## Main Info
| 2020 | 2020 | 2030 | 2030 | 2040 | 2040 | 2050 | 2050
| Summer | Winter | Summer | Winter | Summer | Winter | Summer | Winter | Total
Objective (congestion management) | 0 | 0 | 0 | 0 | 0 | 0 | 0 | 0 | 0
Execution time, [s] | 1.7986 | 1.8084 | 5.7178 | 4.4231 | 7.3156 | 8.9 | 11.0226 | 15.2717 | 56.2578
Number of market scenarios | 1 | 1 | 1 | 1 | 1 | 1 | 1 | 1 | N/A
Number of operation scenarios | 3 | 3 | 3 | 3 | 3 | 3 | 3 | 3 | N/A

## Voltage
Node ID | Year | Day | Quantity | Market Scenario | Operation Scenario | 0 | 1 | 2 | 3 | 4 | 5 | 6 | 7 | 8 | 9 | 10 | 11 | 12 | 13 | 14 | 15 | 16 | 17 | 18 | 19 | 20 | 21 | 22 | 23
1 | 2020 | Summer | Vmag, [p.u.] | 0 | 0 | 0.99371 | 0.99421 | 0.99525 | 0.9951 | 0.99513 | 0.99546 | 0.99592 | 0.99443 | 0.9958 | 0.9952 | 0.9966 | 0.9973 | 0.99911 | 0.99774 | 0.99472 | 0.99506 | 0.99472 | 0.99376 | 0.99464 | 0.99688 | 0.99992 | 0.99734 | 0.99499 | 0.99388
1 | 2020 | Summer | Vang, [º] | 0 | 0 | -2.8493 | -2.6345 | -2.5086 | -2.4584 | -2.4457 | -2.4858 | -3.133 | -3.8817 | -4.1441 | -4.1247 | -4.2421 | -4.2902 | -4.4348 | -4.286 | -3.9911 | -3.9401 | -3.8767 | -3.7153 | -3.8998 | -4.1668 | -4.4076 | -4.1555 | -3.6599 | -3.218
2 | 2020 | Summer | Vmag, [p.u.] | 0 | 0 | 0.99588 | 0.997 | 0.99872 | 0.99855 | 0.99864 | 0.99905 | 0.99779 | 0.99278 | 0.99245 | 0.99162 | 0.99342 | 0.99411 | 0.99582 | 0.99494 | 0.99267 | 0.99386 | 0.9938 | 0.99284 | 0.99317 | 0.99487 | 0.99729 | 0.99589 | 0.99535 | 0.99537
2 | 2020 | Summer | Vang, [º] | 0 | 0 | -3.1933 | -2.9574 | -2.8195 | -2.7695 | -2.7539 | -2.8003 | -3.5204 | -4.3337 | -4.6254 | -4.606 | -4.7266 | -4.7702 | -4.9415 | -4.7778 | -4.4586 | -4.3973 | -4.3282 | -4.1414 | -4.3505 | -4.6469 | -4.9155 | -4.65 | -4.1071 | -3.6061
3 | 2020 | Summer | Vmag, [p.u.] | 0 | 0 | 0.99875 | 1.0007 | 1.0034 | 1.0032 | 1.0033 | 1.0039 | 1.0004 | 0.99076 | 0.98813 | 0.98697 | 0.98936 | 0.99005 | 0.99162 | 0.99139 | 0.99002 | 0.9924 | 0.9927 | 0.9917 | 0.99124 | 0.99218 | 0.99372 | 0.9939 | 0.99578 | 0.99733
3 | 2020 | Summer | Vang, [º] | 0 | 0 | -3.6259 | -3.3619 | -3.2077 | -3.1584 | -3.1383 | -3.1919 | -4.0028 | -4.9024 | -5.2338 | -5.2156 | -5.3385 | -5.3731 | -5.582 | -5.3998 | -5.0507 | -4.9757 | -4.8997 | -4.6787 | -4.9231 | -5.2603 | -5.5699 | -5.2876 | -4.6818 | -4.1
4 | 2020 | Summer | Vmag, [p.u.] | 0 | 0 | 1.0004 | 1.0028 | 1.0059 | 1.0056 | 1.0058 | 1.0065 | 1.0019 | 0.98997 | 0.98619 | 0.98492 | 0.9875 | 0.98819 | 0.98967 | 0.98979 | 0.98882 | 0.99181 | 0.99232 | 0.99133 | 0.99054 | 0.99109 | 0.99214 | 0.99312 | 0.9962 | 0.99849
4 | 2020 | Summer | Vang, [º] | 0 | 0 | -3.8381 | -3.5594 | -3.3969 | -3.3489 | -3.3266 | -3.3836 | -4.2417 | -5.1877 | -5.5403 | -5.5226 | -5.6464 | -5.675 | -5.9031 | -5.7118 | -5.3478 | -5.2644 | -5.1837 | -4.9455 | -5.2097 | -5.5679 | -5.8981 | -5.6072 | -4.9687 | -4.3443
5 | 2020 | Summer | Vmag, [p.u.] | 0 | 0 | 1.0054 | 1.0084 | 1.0122 | 1.0119 | 1.0122 | 1.0132 | 1.0069 | 0.9908 | 0.98437 | 0.98273 | 0.98546 | 0.98669 | 0.98773 | 0.98848 | 0.98799 | 0.99217 | 0.99348 | 0.99236 | 0.98987 | 0.99001 | 0.99005 | 0.99282 | 0.99782 | 1.0014
5 | 2020 | Summer | Vang, [º] | 0 | 0 | -4.3077 | -3.9844 | -3.7943 | -3.7479 | -3.721 | -3.7866 | -4.7593 | -5.8295 | -6.2447 | -6.2423 | -6.3658 | -6.3725 | -6.6418 | -6.434 | -6.0341 | -5.9252 | -5.831 | -5.5476 | -5.8575 | -6.2727 | -6.6603 | -6.3484 | -5.6114 | -4.8786
6 | 2020 | Summer | Vmag, [p.u.] | 0 | 0 | 1.0057 | 1.0088 | 1.0127 | 1.0124 | 1.0127 | 1.0137 | 1.0073 | 0.99061 | 0.98373 | 0.98194 | 0.98447 | 0.98568 | 0.98678 | 0.98759 | 0.98726 | 0.99156 | 0.99291 | 0.99185 | 0.98936 | 0.98957 | 0.98939 | 0.99243 | 0.99756 | 1.0013
6 | 2020 | Summer | Vang, [º] | 0 | 0 | -4.3791 | -4.0516 | -3.8603 | -3.8144 | -3.7872 | -3.8562 | -4.8378 | -5.9106 | -6.3284 | -6.3269 | -6.4482 | -6.4595 | -6.729 | -6.5211 | -6.1215 | -6.0099 | -5.9175 | -5.633 | -5.9431 | -6.3611 | -6.7491 | -6.4316 | -5.6916 | -4.9515
7 | 2020 | Summer | Vmag, [p.u.] | 0 | 0 | 1.0055 | 1.0088 | 1.0128 | 1.0125 | 1.0127 | 1.0138 | 1.0069 | 0.98922 | 0.98164 | 0.97973 | 0.98208 | 0.98327 | 0.98445 | 0.98526 | 0.98516 | 0.98973 | 0.9911 | 0.99022 | 0.98773 | 0.98804 | 0.98766 | 0.9913 | 0.99672 | 1.0007
7 | 2020 | Summer | Vang, [º] | 0 | 0 | -4.5121 | -4.1774 | -3.9869 | -3.9442 | -3.9118 | -3.9901 | -4.9857 | -6.0466 | -6.4607 | -6.4647 | -6.5752 | -6.5959 | -6.8627 | -6.6572 | -6.2626 | -6.1465 | -6.0599 | -5.7753 | -6.0838 | -6.5076 | -6.8901 | -6.5674 | -5.8288 | -5.0777
8 | 2020 | Summer | Vmag, [p.u.] | 0 | 0 | 1.0049 | 1.0084 | 1.0126 | 1.0123 | 1.0124 | 1.0135 | 1.0057 | 0.98671 | 0.97797 | 0.97582 | 0.97785 | 0.97903 | 0.98039 | 0.98113 | 0.9813 | 0.98631 | 0.98779 | 0.98719 | 0.98463 | 0.98503 | 0.98442 | 0.98907 | 0.99487 | 0.99937
8 | 2020 | Summer | Vang, [º] | 0 | 0 | -4.7362 | -4.3941 | -4.207 | -4.1708 | -4.1268 | -4.2225 | -5.2297 | -6.2472 | -6.6379 | -6.6489 | -6.7317 | -6.7716 | -7.0374 | -6.8359 | -6.4546 | -6.3359 | -6.2636 | -5.9835 | -6.2858 | -6.7208 | -7.09 | -6.772 | -6.0421 | -5.2784
9 | 2020 | Summer | Vmag, [p.u.] | 0 | 0 | 0.9962 | 0.99735 | 0.99909 | 0.99892 | 0.99898 | 0.99935 | 0.99775 | 0.99251 | 0.99212 | 0.99129 | 0.99305 | 0.99369 | 0.99541 | 0.99461 | 0.9925 | 0.99374 | 0.99373 | 0.99278 | 0.99313 | 0.99484 | 0.99732 | 0.99601 | 0.99558 | 0.99566
9 | 2020 | Summer | Vang, [º] | 0 | 0 | -3.2496 | -3.012 | -2.8734 | -2.8233 | -2.8083 | -2.8561 | -3.5896 | -4.4091 | -4.7046 | -4.6842 | -4.8068 | -4.8538 | -5.0247 | -4.8574 | -4.5329 | -4.4702 | -4.3995 | -4.2117 | -4.4206 | -4.7191 | -4.9872 | -4.7178 | -4.1683 | -3.6645
20 | 2020 | Summer | Vmag, [p.u.] | 0 | 0 | 0.98416 | 0.98547 | 0.98702 | 0.98735 | 0.98729 | 0.98746 | 0.98836 | 0.98308 | 0.98439 | 0.98388 | 0.9841 | 0.98326 | 0.98307 | 0.9819 | 0.98186 | 0.9798 | 0.98015 | 0.9793 | 0.98041 | 0.98083 | 0.98143 | 0.98006 | 0.98152 | 0.98088
20 | 2020 | Summer | Vang, [º] | 0 | 0 | -3.4644 | -3.24 | -3.1291 | -3.0542 | -3.0445 | -3.0881 | -3.8368 | -4.5564 | -4.8035 | -4.7586 | -4.9388 | -4.99 | -5.0627 | -4.8923 | -4.6113 | -4.5277 | -4.4782 | -4.3 | -4.5044 | -4.7642 | -4.9608 | -4.6705 | -4.2214 | -3.768
21 | 2020 | Summer | Vmag, [p.u.] | 0 | 0 | 0.97884 | 0.98002 | 0.98176 | 0.98216 | 0.98212 | 0.98201 | 0.98241 | 0.97567 | 0.97638 | 0.97659 | 0.97641 | 0.97485 | 0.97379 | 0.97276 | 0.97474 | 0.97178 | 0.97245 | 0.97145 | 0.97256 | 0.97172 | 0.97096 | 0.97023 | 0.97292 | 0.97268
21 | 2020 | Summer | Vang, [º] | 0 | 0 | -3.803 | -3.5556 | -3.4531 | -3.3586 | -3.3499 | -3.3928 | -4.1831 | -4.9196 | -5.1589 | -5.1166 | -5.3462 | -5.3963 | -5.4345 | -5.2495 | -4.9729 | -4.8971 | -4.8462 | -4.6525 | -4.8635 | -5.1095 | -5.2831 | -4.9665 | -4.5201 | -4.046
22 | 2020 | Summer | Vmag, [p.u.] | 0 | 0 | 0.97894 | 0.98023 | 0.98204 | 0.98246 | 0.98239 | 0.98224 | 0.98238 | 0.97543 | 0.976 | 0.97607 | 0.97585 | 0.97429 | 0.97331 | 0.97232 | 0.9744 | 0.97149 | 0.97216 | 0.971 | 0.97203 | 0.97121 | 0.97028 | 0.96974 | 0.97258 | 0.97251
22 | 2020 | Summer | Vang, [º] | 0 | 0 | -3.8763 | -3.6267 | -3.5231 | -3.4279 | -3.4189 | -3.4653 | -4.256 | -4.9973 | -5.2379 | -5.1944 | -5.4279 | -5.4809 | -5.521 | -5.3343 | -5.0557 | -4.9769 | -4.9266 | -4.7319 | -4.9446 | -5.1948 | -5.3731 | -5.0523 | -4.6019 | -4.1215
23 | 2020 | Summer | Vmag, [p.u.] | 0 | 0 | 0.96924 | 0.96993 | 0.97192 | 0.97242 | 0.97241 | 0.97182 | 0.97238 | 0.96396 | 0.96414 | 0.96583 | 0.9646 | 0.9622 | 0.95962 | 0.95872 | 0.96405 | 0.95904 | 0.96013 | 0.95896 | 0.96016 | 0.95727 | 0.95435 | 0.95419 | 0.95847 | 0.95838
23 | 2020 | Summer | Vang, [º] | 0 | 0 | -4.2586 | -3.9718 | -3.8866 | -3.7571 | -3.7487 | -3.7851 | -4.6715 | -5.451 | -5.6866 | -5.6469 | -5.9488 | -6.0109 | -5.9842 | -5.7752 | -5.501 | -5.4347 | -5.377 | -5.1563 | -5.3764 | -5.5957 | -5.7227 | -5.3546 | -4.9047 | -4.3962
24 | 2020 | Summer | Vmag, [p.u.] | 0 | 0 | 0.96777 | 0.96849 | 0.97057 | 0.9711 | 0.97111 | 0.97045 | 0.97035 | 0.9616 | 0.96141 | 0.96323 | 0.96202 | 0.95962 | 0.95689 | 0.95611 | 0.96158 | 0.95663 | 0.95771 | 0.95652 | 0.95794 | 0.9551 | 0.95212 | 0.95227 | 0.95703 | 0.95692
24 | 2020 | Summer | Vang, [º] | 0 | 0 | -4.3355 | -4.0484 | -3.9647 | -3.8354 | -3.8271 | -3.8636 | -4.7412 | -5.5169 | -5.7474 | -5.7044 | -6.0085 | -6.0724 | -6.0456 | -5.84 | -5.5668 | -5.5036 | -5.4476 | -5.2276 | -5.45 | -5.6742 | -5.8005 | -5.4365 | -4.9875 | -4.4783
25 | 2020 | Summer | Vmag, [p.u.] | 0 | 0 | 0.9633 | 0.96408 | 0.96613 | 0.96668 | 0.96653 | 0.96595 | 0.96631 | 0.95733 | 0.95754 | 0.9597 | 0.95811 | 0.9553 | 0.95319 | 0.9521 | 0.95789 | 0.95268 | 0.95384 | 0.95275 | 0.95414 | 0.95066 | 0.9475 | 0.94744 | 0.9524 | 0.95263
25 | 2020 | Summer | Vang, [º] | 0 | 0 | -4.332 | -4.0321 | -3.9389 | -3.8045 | -3.7929 | -3.8491 | -4.7773 | -5.5995 | -5.8756 | -5.8739 | -6.1878 | -6.2444 | -6.2363 | -5.9797 | -5.6633 | -5.5945 | -5.5436 | -5.3145 | -5.5562 | -5.7751 | -5.9013 | -5.4813 | -5.025 | -4.4889
26 | 2020 | Summer | Vmag, [p.u.] | 0 | 0 | 0.96305 | 0.96382 | 0.96588 | 0.96644 | 0.96629 | 0.9657 | 0.96607 | 0.95698 | 0.95714 | 0.95932 | 0.95773 | 0.95491 | 0.95279 | 0.95171 | 0.95757 | 0.95232 | 0.95347 | 0.9524 | 0.95382 | 0.95036 | 0.94719 | 0.94713 | 0.95214 | 0.95238
26 | 2020 | Summer | Vang, [º] | 0 | 0 | -4.342 | -4.0417 | -3.9482 | -3.8135 | -3.8019 | -3.8581 | -4.7861 | -5.608 | -5.884 | -5.8824 | -6.1963 | -6.2531 | -6.2451 | -5.9885 | -5.6731 | -5.6032 | -5.5523 | -5.3232 | -5.5655 | -5.7848 | -5.9107 | -5.4906 | -5.0348 | -4.4982
50 | 2020 | Summer | Vmag, [p.u.] | 0 | 0 | 1.0439 | 1.0438 | 1.0437 | 1.0437 | 1.0437 | 1.0437 | 1.0439 | 1.0447 | 1.0451 | 1.0451 | 1.0452 | 1.0453 | 1.0456 | 1.0454 | 1.0449 | 1.0449 | 1.0447 | 1.0447 | 1.0448 | 1.0452 | 1.0457 | 1.0452 | 1.0445 | 1.0442
50 | 2020 | Summer | Vang, [º] | 0 | 0 | -0.093342 | -0.083189 | -0.077108 | -0.074822 | -0.074236 | -0.076027 | -0.10609 | -0.14571 | -0.16166 | -0.16088 | -0.16661 | -0.17011 | -0.1794 | -0.17073 | -0.1524 | -0.15011 | -0.14613 | -0.13855 | -0.14801 | -0.16334 | -0.17903 | -0.16296 | -0.13402 | -0.11209
51 | 2020 | Summer | Vmag, [p.u.] | 0 | 0 | 1.05 | 1.05 | 1.05 | 1.05 | 1.05 | 1.05 | 1.05 | 1.05 | 1.05 | 1.05 | 1.05 | 1.05 | 1.05 | 1.05 | 1.05 | 1.05 | 1.05 | 1.05 | 1.05 | 1.05 | 1.05 | 1.05 | 1.05 | 1.05
51 | 2020 | Summer | Vang, [º] | 0 | 0 | 0 | 0 | 0 | 0 | 0 | 0 | 0 | 0 | 0 | 0 | 0 | 0 | 0 | 0 | 0 | 0 | 0 | 0 | 0 | 0 | 0 | 0 | 0 | 0
1 | 2020 | Summer | Vmag, [p.u.] | 0 | 1 | 0.99421 | 0.99495 | 0.99549 | 0.99597 | 0.99606 | 0.99656 | 0.99711 | 0.99572 | 0.99597 | 0.99729 | 0.99956 | 0.99998 | 1.0008 | 1.0004 | 0.99939 | 0.9993 | 0.99862 | 0.99829 | 0.99768 | 0.99851 | 0.9988 | 0.99967 | 0.99811 | 0.99639
1 | 2020 | Summer | Vang, [º] | 0 | 1 | -3.0724 | -2.8222 | -2.6228 | -2.6401 | -2.5842 | -2.586 | -2.9403 | -3.6213 | -3.9643 | -4.2004 | -4.4431 | -4.4719 | -4.512 | -4.3333 | -3.9081 | -3.7892 | -3.6941 | -3.7715 | -3.9975 | -4.1443 | -4.1519 | -4.3572 | -3.9538 | -3.4311
2 | 2020 | Summer | Vmag, [p.u.] | 0 | 1 | 0.99626 | 0.99771 | 0.99875 | 0.99932 | 0.99953 | 1.0004 | 1.0003 | 0.99626 | 0.99564 | 0.99673 | 0.99886 | 0.9997 | 1.0008 | 1.0011 | 1.0011 | 1.0012 | 1.0005 | 0.99977 | 0.9981 | 0.99873 | 0.99933 | 0.99985 | 0.9994 | 0.99863
2 | 2020 | Summer | Vang, [º] | 0 | 1 | -3.4461 | -3.1764 | -2.9575 | -2.9837 | -2.92 | -2.9237 | -3.3226 | -4.0735 | -4.4585 | -4.7194 | -4.988 | -5.0221 | -5.0764 | -4.884 | -4.4087 | -4.2764 | -4.1637 | -4.2512 | -4.4961 | -4.6625 | -4.6731 | -4.9064 | -4.4527 | -3.8694
3 | 2020 | Summer | Vmag, [p.u.] | 0 | 1 | 0.99909 | 1.0015 | 1.0032 | 1.0039 | 1.0043 | 1.0057 | 1.0047 | 0.99707 | 0.99533 | 0.99612 | 0.9981 | 0.99954 | 1.0009 | 1.0022 | 1.0036 | 1.004 | 1.0031 | 1.0018 | 0.9987 | 0.99908 | 1.0001 | 1.0001 | 1.0012 | 1.0017
3 | 2020 | Summer | Vang, [º] | 0 | 1 | -3.9163 | -3.6205 | -3.3758 | -3.4139 | -3.3389 | -3.3439 | -3.7953 | -4.6397 | -5.0814 | -5.3776 | -5.6797 | -5.719 | -5.7978 | -5.5905 | -5.0483 | -4.8992 | -4.7624 | -4.8643 | -5.1366 | -5.3294 | -5.3431 | -5.6146 | -5.0923 | -4.4271
4 | 2020 | Summer | Vmag, [p.u.] | 0 | 1 | 1.0007 | 1.0036 | 1.0057 | 1.0064 | 1.0068 | 1.0084 | 1.007 | 0.99771 | 0.99546 | 0.99613 | 0.99792 | 0.99958 | 1.0011 | 1.003 | 1.0049 | 1.0056 | 1.0046 | 1.0031 | 0.99931 | 0.99966 | 1.0008 | 1.0005 | 1.0022 | 1.0033
4 | 2020 | Summer | Vang, [º] | 0 | 1 | -4.1452 | -3.8366 | -3.5789 | -3.6239 | -3.5433 | -3.5486 | -4.027 | -4.9226 | -5.3934 | -5.7068 | -6.0249 | -6.0645 | -6.1557 | -5.941 | -5.3644 | -5.2069 | -5.0585 | -5.1687 | -5.4578 | -5.6647 | -5.6774 | -5.9678 | -5.4091 | -4.7023
5 | 2020 | Summer | Vmag, [p.u.] | 0 | 1 | 1.0052 | 1.0087 | 1.0114 | 1.0121 | 1.0127 | 1.0148 | 1.0128 | 1.0001 | 0.99662 | 0.99689 | 0.99858 | 1.0011 | 1.0026 | 1.0051 | 1.0082 | 1.0091 | 1.0081 | 1.0059 | 1.0007 | 1.001 | 1.0024 | 1.0013 | 1.0044 | 1.0068
5 | 2020 | Summer | Vang, [º] | 0 | 1 | -4.6161 | -4.2645 | -3.9741 | -4.0381 | -3.9416 | -3.9446 | -4.4958 | -5.5378 | -6.0805 | -6.4407 | -6.8002 | -6.8261 | -6.948 | -6.7084 | -6.0427 | -5.8694 | -5.6981 | -5.8267 | -6.1656 | -6.4079 | -6.4131 | -6.7532 | -6.0938 | -5.2803
6 | 2020 | Summer | Vmag, [p.u.] | 0 | 1 | 1.0054 | 1.0089 | 1.0117 | 1.0125 | 1.0131 | 1.0153 | 1.0133 | 1.0003 | 0.99663 | 0.99668 | 0.9983 | 1.0007 | 1.0023 | 1.0049 | 1.0082 | 1.0091 | 1.0081 | 1.0059 | 1.0006 | 1.001 | 1.0023 | 1.0012 | 1.0044 | 1.0069
6 | 2020 | Summer | Vang, [º] | 0 | 1 | -4.6875 | -4.3332 | -4.0418 | -4.1053 | -4.0094 | -4.0122 | -4.5676 | -5.6182 | -6.168 | -6.5323 | -6.8962 | -6.9232 | -7.0481 | -6.8064 | -6.1355 | -5.9612 | -5.7887 | -5.9153 | -6.2534 | -6.4995 | -6.5039 | -6.8434 | -6.1804 | -5.3582
7 | 2020 | Summer | Vmag, [p.u.] | 0 | 1 | 1.0049 | 1.0085 | 1.0115 | 1.0123 | 1.0129 | 1.015 | 1.0132 | 0.99958 | 0.99553 | 0.99513 | 0.99671 | 0.99906 | 1.0007 | 1.0034 | 1.0071 | 1.008 | 1.007 | 1.0049 | 0.99959 | 1 | 1.0012 | 1.0003 | 1.0035 | 1.0064
7 | 2020 | Summer | Vang, [º] | 0 | 1 | -4.8158 | -4.4598 | -4.1721 | -4.2337 | -4.1404 | -4.1417 | -4.7081 | -5.7651 | -6.3228 | -6.6861 | -7.058 | -7.0828 | -7.2138 | -6.9706 | -6.2962 | -6.1235 | -5.9481 | -6.0722 | -6.4078 | -6.6642 | -6.6622 | -6.9979 | -6.3293 | -5.498
8 | 2020 | Summer | Vmag, [p.u.] | 0 | 1 | 1.0039 | 1.0078 | 1.011 | 1.0117 | 1.0124 | 1.0145 | 1.0127 | 0.99803 | 0.99336 | 0.99229 | 0.9937 | 0.99597 | 0.99755 | 1.0005 | 1.0049 | 1.0058 | 1.0046 | 1.0028 | 0.99742 | 0.99788 | 0.99907 | 0.99847 | 1.0018 | 1.0054
8 | 2020 | Summer | Vang, [º] | 0 | 1 | -5.0243 | -4.6694 | -4.3922 | -4.4515 | -4.3641 | -4.3638 | -4.9492 | -6.0034 | -6.5659 | -6.9199 | -7.3021 | -7.3216 | -7.4638 | -7.2225 | -6.5506 | -6.3817 | -6.1979 | -6.3218 | -6.6486 | -6.9274 | -6.9117 | -7.243 | -6.5685 | -5.7295
9 | 2020 | Summer | Vmag, [p.u.] | 0 | 1 | 0.99655 | 0.99803 | 0.99909 | 0.99967 | 0.99986 | 1.0007 | 1.0003 | 0.99619 | 0.99547 | 0.99655 | 0.99859 | 0.9994 | 1.0006 | 1.0011 | 1.0012 | 1.0014 | 1.0006 | 0.99989 | 0.9982 | 0.99884 | 0.99945 | 0.99995 | 0.99957 | 0.99886
9 | 2020 | Summer | Vang, [º] | 0 | 1 | -3.5049 | -3.2341 | -3.0134 | -3.0392 | -2.9765 | -2.9817 | -3.3923 | -4.1514 | -4.5409 | -4.8018 | -5.0736 | -5.11 | -5.1593 | -4.9602 | -4.479 | -4.3441 | -4.2304 | -4.3175 | -4.5621 | -4.7309 | -4.7431 | -4.978 | -4.521 | -3.9332
20 | 2020 | Summer | Vmag, [p.u.] | 0 | 1 | 0.98172 | 0.98541 | 0.98745 | 0.98826 | 0.98865 | 0.98856 | 0.98904 | 0.98611 | 0.98378 | 0.98419 | 0.98559 | 0.98418 | 0.9859 | 0.98778 | 0.98859 | 0.98919 | 0.98885 | 0.98833 | 0.98619 | 0.98703 | 0.98677 | 0.98628 | 0.98509 | 0.98445
20 | 2020 | Summer | Vang, [º] | 0 | 1 | -3.6209 | -3.4087 | -3.2223 | -3.234 | -3.1847 | -3.1822 | -3.5765 | -4.2778 | -4.5707 | -4.8422 | -5.1289 | -5.1177 | -5.1741 | -5.0311 | -4.6086 | -4.491 | -4.4041 | -4.4695 | -4.6779 | -4.845 | -4.8439 | -5.0249 | -4.5957 | -4.0157
21 | 2020 | Summer | Vmag, [p.u.] | 0 | 1 | 0.97311 | 0.97857 | 0.9816 | 0.98234 | 0.9827 | 0.98247 | 0.98259 | 0.97915 | 0.97678 | 0.97732 | 0.9776 | 0.97565 | 0.97732 | 0.97995 | 0.98103 | 0.98154 | 0.98158 | 0.98117 | 0.97858 | 0.97942 | 0.97915 | 0.97831 | 0.97728 | 0.97721
21 | 2020 | Summer | Vang, [º] | 0 | 1 | -3.8766 | -3.6851 | -3.5137 | -3.518 | -3.4684 | -3.4638 | -3.8784 | -4.6028 | -4.9233 | -5.2342 | -5.5281 | -5.5063 | -5.5475 | -5.3975 | -4.9637 | -4.8417 | -4.767 | -4.8287 | -5.0386 | -5.2152 | -5.2137 | -5.3919 | -4.9408 | -4.3204
22 | 2020 | Summer | Vmag, [p.u.] | 0 | 1 | 0.97326 | 0.97881 | 0.98188 | 0.98265 | 0.98298 | 0.98274 | 0.98276 | 0.97904 | 0.97649 | 0.977 | 0.97727 | 0.97524 | 0.97685 | 0.97963 | 0.9808 | 0.98133 | 0.98138 | 0.9809 | 0.97817 | 0.97902 | 0.97871 | 0.97779 | 0.97692 | 0.97703
22 | 2020 | Summer | Vang, [º] | 0 | 1 | -3.949 | -3.7547 | -3.5819 | -3.5861 | -3.5362 | -3.534 | -3.949 | -4.6788 | -5.0058 | -5.3214 | -5.6206 | -5.6039 | -5.6457 | -5.4913 | -5.0554 | -4.9316 | -4.8537 | -4.9135 | -5.1235 | -5.3011 | -5.3032 | -5.4858 | -5.0309 | -4.4005
23 | 2020 | Summer | Vmag, [p.u.] | 0 | 1 | 0.95765 | 0.966 | 0.97069 | 0.97138 | 0.97174 | 0.9712 | 0.97114 | 0.96751 | 0.96542 | 0.9663 | 0.96474 | 0.96203 | 0.96328 | 0.96688 | 0.9682 | 0.96849 | 0.96913 | 0.969 | 0.96586 | 0.96674 | 0.96646 | 0.96531 | 0.96407 | 0.96454
23 | 2020 | Summer | Vang, [º] | 0 | 1 | -4.183 | -4.0264 | -3.8824 | -3.878 | -3.8281 | -3.8135 | -4.2736 | -5.0446 | -5.4061 | -5.7818 | -6.0865 | -6.0438 | -6.0452 | -5.8806 | -5.4248 | -5.2996 | -5.2476 | -5.3052 | -5.5213 | -5.7116 | -5.7025 | -5.8769 | -5.386 | -4.7023
24 | 2020 | Summer | Vmag, [p.u.] | 0 | 1 | 0.95596 | 0.96436 | 0.96912 | 0.96982 | 0.9702 | 0.96973 | 0.96894 | 0.96522 | 0.96285 | 0.96382 | 0.96202 | 0.95938 | 0.96094 | 0.96484 | 0.96662 | 0.96677 | 0.96736 | 0.96709 | 0.96385 | 0.96479 | 0.96461 | 0.9635 | 0.96254 | 0.96316
24 | 2020 | Summer | Vang, [º] | 0 | 1 | -4.2661 | -4.1063 | -3.9622 | -3.9594 | -3.9091 | -3.8971 | -4.3364 | -5.1083 | -5.4666 | -5.8438 | -6.1471 | -6.1077 | -6.113 | -5.9555 | -5.5061 | -5.3757 | -5.3203 | -5.3741 | -5.5902 | -5.784 | -5.778 | -5.9573 | -5.4736 | -4.7883
25 | 2020 | Summer | Vmag, [p.u.] | 0 | 1 | 0.95118 | 0.95987 | 0.96459 | 0.96542 | 0.96581 | 0.9652 | 0.96513 | 0.96118 | 0.95877 | 0.95943 | 0.95768 | 0.95515 | 0.9562 | 0.95957 | 0.96137 | 0.96157 | 0.96245 | 0.96244 | 0.9593 | 0.96006 | 0.95961 | 0.95807 | 0.9573 | 0.95802
25 | 2020 | Summer | Vang, [º] | 0 | 1 | -4.2323 | -4.0672 | -3.9199 | -3.9157 | -3.8727 | -3.8596 | -4.3378 | -5.1532 | -5.5488 | -5.9612 | -6.2881 | -6.2632 | -6.2491 | -6.0555 | -5.5945 | -5.4513 | -5.4158 | -5.4678 | -5.6749 | -5.868 | -5.8697 | -6.0279 | -5.5186 | -4.7854
26 | 2020 | Summer | Vmag, [p.u.] | 0 | 1 | 0.95079 | 0.95948 | 0.9642 | 0.96505 | 0.96548 | 0.96486 | 0.96485 | 0.96092 | 0.95847 | 0.95912 | 0.95739 | 0.95487 | 0.95591 | 0.95924 | 0.96105 | 0.96124 | 0.96216 | 0.96214 | 0.95902 | 0.95975 | 0.95931 | 0.95779 | 0.95704 | 0.95775
26 | 2020 | Summer | Vang, [º] | 0 | 1 | -4.2418 | -4.0759 | -3.9281 | -3.9251 | -3.8824 | -3.8687 | -4.348 | -5.1641 | -5.5582 | -5.9701 | -6.2973 | -6.272 | -6.2575 | -6.0634 | -5.6032 | -5.4594 | -5.4251 | -5.4774 | -5.6853 | -5.8779 | -5.8792 | -6.038 | -5.5286 | -4.7952
50 | 2020 | Summer | Vmag, [p.u.] | 0 | 1 | 1.0441 | 1.0439 | 1.0438 | 1.0438 | 1.0437 | 1.0437 | 1.0438 | 1.0442 | 1.0445 | 1.0447 | 1.0449 | 1.0449 | 1.0449 | 1.0446 | 1.0442 | 1.0442 | 1.0441 | 1.0442 | 1.0444 | 1.0445 | 1.0445 | 1.0447 | 1.0444 | 1.0441
50 | 2020 | Summer | Vang, [º] | 0 | 1 | -0.10489 | -0.092014 | -0.082404 | -0.083091 | -0.080492 | -0.080489 | -0.096805 | -0.13027 | -0.14826 | -0.16021 | -0.17299 | -0.17482 | -0.17604 | -0.1651 | -0.14312 | -0.13723 | -0.13269 | -0.13664 | -0.14881 | -0.15601 | -0.15623 | -0.16722 | -0.14637 | -0.12074
51 | 2020 | Summer | Vmag, [p.u.] | 0 | 1 | 1.05 | 1.05 | 1.05 | 1.05 | 1.05 | 1.05 | 1.05 | 1.05 | 1.05 | 1.05 | 1.05 | 1.05 | 1.05 | 1.05 | 1.05 | 1.05 | 1.05 | 1.05 | 1.05 | 1.05 | 1.05 | 1.05 | 1.05 | 1.05
51 | 2020 | Summer | Vang, [º] | 0 | 1 | 0 | 0 | 0 | 0 | 0 | 0 | 0 | 0 | 0 | 0 | 0 | 0 | 0 | 0 | 0 | 0 | 0 | 0 | 0 | 0 | 0 | 0 | 0 | 0
1 | 2020 | Summer | Vmag, [p.u.] | 0 | 2 | 0.99606 | 0.99548 | 0.99532 | 0.99644 | 0.99656 | 0.99651 | 0.99748 | 0.99654 | 0.99697 | 0.99842 | 1.0006 | 1.0021 | 0.99998 | 0.99766 | 0.99688 | 0.99634 | 0.99597 | 0.9959 | 0.9957 | 0.99672 | 0.99801 | 0.99981 | 0.9979 | 0.99587
1 | 2020 | Summer | Vang, [º] | 0 | 2 | -3.0703 | -2.8115 | -2.6868 | -2.883 | -2.5481 | -2.2998 | -2.6055 | -3.2303 | -3.6545 | -4.1173 | -4.4596 | -4.6392 | -4.3496 | -3.8272 | -3.4648 | -3.3097 | -3.2144 | -3.2634 | -3.4812 | -3.756 | -3.9944 | -4.3941 | -3.9288 | -3.3208
2 | 2020 | Summer | Vmag, [p.u.] | 0 | 2 | 0.99895 | 0.99866 | 0.99877 | 0.99974 | 1.0002 | 1.0008 | 1.0013 | 0.99855 | 0.99778 | 0.99843 | 1.0004 | 1.0019 | 1.0002 | 0.99885 | 0.99863 | 0.99834 | 0.998 | 0.99778 | 0.99658 | 0.99729 | 0.99848 | 0.99966 | 0.99886 | 0.99789
2 | 2020 | Summer | Vang, [º] | 0 | 2 | -3.4602 | -3.1697 | -3.027 | -3.2704 | -2.9033 | -2.6136 | -2.9571 | -3.6456 | -4.1231 | -4.6368 | -5.0168 | -5.2113 | -4.8901 | -4.3121 | -3.9047 | -3.7313 | -3.6239 | -3.6781 | -3.922 | -4.2264 | -4.4969 | -4.957 | -4.4317 | -3.7441
3 | 2020 | Summer | Vmag, [p.u.] | 0 | 2 | 1.0029 | 1.003 | 1.0034 | 1.0042 | 1.0052 | 1.0065 | 1.0065 | 1.0013 | 0.99896 | 0.99867 | 1.0003 | 1.0018 | 1.0008 | 1.0006 | 1.0012 | 1.0012 | 1.001 | 1.0005 | 0.99789 | 0.99819 | 0.99926 | 0.99961 | 1.0003 | 1.0007
3 | 2020 | Summer | Vang, [º] | 0 | 2 | -3.945 | -3.6129 | -3.4462 | -3.7558 | -3.3437 | -2.9959 | -3.3892 | -4.1657 | -4.7132 | -5.2937 | -5.7228 | -5.9369 | -5.5737 | -4.9226 | -4.4545 | -4.2567 | -4.1323 | -4.1941 | -4.4735 | -4.8171 | -5.1297 | -5.6723 | -5.0672 | -4.2731
4 | 2020 | Summer | Vmag, [p.u.] | 0 | 2 | 1.0049 | 1.0052 | 1.0057 | 1.0064 | 1.0077 | 1.0094 | 1.0091 | 1.0029 | 0.99977 | 0.99903 | 1.0005 | 1.0019 | 1.0011 | 1.0016 | 1.0025 | 1.0027 | 1.0025 | 1.0018 | 0.9987 | 0.99888 | 0.99983 | 0.99974 | 1.0011 | 1.0022
4 | 2020 | Summer | Vang, [º] | 0 | 2 | -4.1819 | -3.8287 | -3.6501 | -3.9943 | -3.5588 | -3.1808 | -3.5998 | -4.4226 | -5.0057 | -5.6198 | -6.0739 | -6.2977 | -5.9119 | -5.2233 | -4.725 | -4.5151 | -4.3818 | -4.4476 | -4.7472 | -5.1108 | -5.4433 | -6.0286 | -5.3814 | -4.5327
5 | 2020 | Summer | Vmag, [p.u.] | 0 | 2 | 1.0098 | 1.0104 | 1.0114 | 1.0115 | 1.0134 | 1.0163 | 1.0153 | 1.0065 | 1.0018 | 1.0001 | 1.0011 | 1.0024 | 1.0024 | 1.0042 | 1.0057 | 1.0064 | 1.0065 | 1.0054 | 1.0009 | 1.0005 | 1.0012 | 0.99989 | 1.0029 | 1.0053
5 | 2020 | Summer | Vang, [º] | 0 | 2 | -4.6446 | -4.243 | -4.0341 | -4.4811 | -3.9855 | -3.5258 | -4.0131 | -4.9517 | -5.6226 | -6.3219 | -6.8362 | -7.0806 | -6.6371 | -5.8552 | -5.2802 | -5.0455 | -4.8922 | -4.9654 | -5.3198 | -5.7295 | -6.1074 | -6.8022 | -6.043 | -5.0598
6 | 2020 | Summer | Vmag, [p.u.] | 0 | 2 | 1.01 | 1.0107 | 1.0117 | 1.0118 | 1.0138 | 1.0168 | 1.0158 | 1.0069 | 1.0019 | 0.99995 | 1.0008 | 1.002 | 1.002 | 1.0039 | 1.0056 | 1.0064 | 1.0065 | 1.0054 | 1.0009 | 1.0006 | 1.0012 | 0.99967 | 1.0028 | 1.0053
6 | 2020 | Summer | Vang, [º] | 0 | 2 | -4.7175 | -4.3114 | -4.1023 | -4.5492 | -4.0531 | -3.5915 | -4.0826 | -5.0265 | -5.7044 | -6.4109 | -6.9304 | -7.1785 | -6.7333 | -5.9455 | -5.3645 | -5.1248 | -4.9698 | -5.042 | -5.397 | -5.8095 | -6.1928 | -6.8909 | -6.1297 | -5.139
7 | 2020 | Summer | Vmag, [p.u.] | 0 | 2 | 1.0094 | 1.0101 | 1.0114 | 1.0114 | 1.0135 | 1.0166 | 1.0158 | 1.0065 | 1.001 | 0.99865 | 0.99931 | 1.0003 | 1.0003 | 1.0023 | 1.0043 | 1.0055 | 1.0056 | 1.0046 | 1.0002 | 0.99983 | 1.0003 | 0.99851 | 1.0019 | 1.0045
7 | 2020 | Summer | Vang, [º] | 0 | 2 | -4.8532 | -4.4398 | -4.2352 | -4.682 | -4.186 | -3.7223 | -4.2237 | -5.1725 | -5.8566 | -6.5687 | -7.0929 | -7.3446 | -6.8933 | -6.1016 | -5.5148 | -5.2686 | -5.1113 | -5.1825 | -5.5379 | -5.9552 | -6.3471 | -7.0442 | -6.285 | -5.2857
8 | 2020 | Summer | Vmag, [p.u.] | 0 | 2 | 1.0082 | 1.0091 | 1.0105 | 1.0105 | 1.0127 | 1.016 | 1.0152 | 1.0056 | 0.99925 | 0.99611 | 0.9964 | 0.99726 | 0.99707 | 0.99936 | 1.0018 | 1.0037 | 1.0038 | 1.0029 | 0.99874 | 0.99827 | 0.99839 | 0.99625 | 1 | 1.0028
8 | 2020 | Summer | Vang, [º] | 0 | 2 | -5.0745 | -4.6519 | -4.4573 | -4.9025 | -4.4107 | -3.945 | -4.4655 | -5.4167 | -6.1012 | -6.8134 | -7.3398 | -7.5967 | -7.1324 | -6.3367 | -5.7469 | -5.4987 | -5.3369 | -5.4071 | -5.7676 | -6.1908 | -6.5935 | -7.2832 | -6.5341 | -5.5204
9 | 2020 | Summer | Vmag, [p.u.] | 0 | 2 | 0.99909 | 0.99885 | 0.99899 | 0.99997 | 1.0005 | 1.001 | 1.0015 | 0.99862 | 0.99775 | 0.99826 | 1.0001 | 1.0016 | 1 | 0.99876 | 0.99859 | 0.99834 | 0.998 | 0.99778 | 0.99656 | 0.99723 | 0.99838 | 0.9995 | 0.99882 | 0.99795
9 | 2020 | Summer | Vang, [º] | 0 | 2 | -3.528 | -3.2351 | -3.0909 | -3.3336 | -2.9674 | -2.6779 | -3.0245 | -3.7152 | -4.1983 | -4.7185 | -5.1027 | -5.2995 | -4.9757 | -4.3894 | -3.9789 | -3.8044 | -3.6967 | -3.7496 | -3.9967 | -4.3038 | -4.5775 | -5.0425 | -4.5116 | -3.8165
20 | 2020 | Summer | Vmag, [p.u.] | 0 | 2 | 0.98549 | 0.98563 | 0.98535 | 0.98771 | 0.99027 | 0.98986 | 0.99119 | 0.9889 | 0.98929 | 0.98917 | 0.98914 | 0.98939 | 0.98767 | 0.98636 | 0.9876 | 0.98708 | 0.98704 | 0.98678 | 0.98768 | 0.98759 | 0.98802 | 0.98754 | 0.98705 | 0.98536
20 | 2020 | Summer | Vang, [º] | 0 | 2 | -3.6685 | -3.387 | -3.2555 | -3.4364 | -3.091 | -2.8516 | -3.2176 | -3.8953 | -4.3504 | -4.8561 | -5.2147 | -5.4299 | -5.088 | -4.483 | -4.1335 | -3.9517 | -3.8475 | -3.8961 | -4.1527 | -4.459 | -4.7109 | -5.052 | -4.5903 | -3.9219
21 | 2020 | Summer | Vmag, [p.u.] | 0 | 2 | 0.97863 | 0.97899 | 0.97862 | 0.98177 | 0.98604 | 0.98513 | 0.98602 | 0.98358 | 0.98372 | 0.98308 | 0.98144 | 0.98177 | 0.98024 | 0.97899 | 0.98138 | 0.98086 | 0.98081 | 0.98041 | 0.98243 | 0.98144 | 0.98156 | 0.97987 | 0.98052 | 0.97889
21 | 2020 | Summer | Vang, [º] | 0 | 2 | -3.9648 | -3.6658 | -3.5334 | -3.7046 | -3.3467 | -3.1116 | -3.5063 | -4.2256 | -4.7154 | -5.2629 | -5.6204 | -5.8645 | -5.4903 | -4.8205 | -4.4881 | -4.2939 | -4.1722 | -4.2168 | -4.5091 | -4.8315 | -5.0892 | -5.3936 | -4.9345 | -4.2262
22 | 2020 | Summer | Vmag, [p.u.] | 0 | 2 | 0.97881 | 0.97927 | 0.97896 | 0.98215 | 0.98639 | 0.9855 | 0.98622 | 0.98352 | 0.98345 | 0.98266 | 0.9809 | 0.98117 | 0.97983 | 0.97875 | 0.98124 | 0.9808 | 0.98077 | 0.98028 | 0.98219 | 0.98111 | 0.9812 | 0.97941 | 0.9802 | 0.97877
22 | 2020 | Summer | Vang, [º] | 0 | 2 | -4.0329 | -3.7315 | -3.5986 | -3.7683 | -3.4089 | -3.1747 | -3.5707 | -4.2937 | -4.791 | -5.3459 | -5.7081 | -5.9559 | -5.5747 | -4.9011 | -4.5632 | -4.3654 | -4.2421 | -4.2856 | -4.5777 | -4.9028 | -5.1672 | -5.4735 | -5.0117 | -4.295
23 | 2020 | Summer | Vmag, [p.u.] | 0 | 2 | 0.96617 | 0.9667 | 0.96607 | 0.97058 | 0.97791 | 0.97598 | 0.97634 | 0.97418 | 0.97453 | 0.97338 | 0.96919 | 0.9697 | 0.96816 | 0.96654 | 0.97074 | 0.97009 | 0.96998 | 0.96945 | 0.97368 | 0.97122 | 0.97093 | 0.96718 | 0.96947 | 0.96746
23 | 2020 | Summer | Vang, [º] | 0 | 2 | -4.3533 | -4.0268 | -3.8959 | -4.051 | -3.6705 | -3.4392 | -3.8841 | -4.6762 | -5.2243 | -5.84 | -6.1894 | -6.4804 | -6.0562 | -5.2742 | -4.9783 | -4.7662 | -4.615 | -4.6548 | -5.0126 | -5.3628 | -5.6212 | -5.8521 | -5.3967 | -4.6252
24 | 2020 | Summer | Vmag, [p.u.] | 0 | 2 | 0.96452 | 0.9652 | 0.96466 | 0.96916 | 0.97663 | 0.97476 | 0.97482 | 0.97251 | 0.97244 | 0.97114 | 0.96656 | 0.96699 | 0.96566 | 0.96427 | 0.96861 | 0.968 | 0.96806 | 0.96724 | 0.97327 | 0.96977 | 0.96873 | 0.96497 | 0.96748 | 0.9658
24 | 2020 | Summer | Vang, [º] | 0 | 2 | -4.4443 | -4.1213 | -3.9943 | -4.1461 | -3.7679 | -3.5389 | -3.9775 | -4.7625 | -5.2989 | -5.9105 | -6.2506 | -6.5405 | -6.125 | -5.3441 | -5.0515 | -4.8411 | -4.695 | -4.7242 | -5.1291 | -5.4584 | -5.6995 | -5.9337 | -5.4839 | -4.7189
25 | 2020 | Summer | Vmag, [p.u.] | 0 | 2 | 0.96036 | 0.96115 | 0.96066 | 0.96517 | 0.97252 | 0.97049 | 0.97075 | 0.96824 | 0.96844 | 0.9669 | 0.96239 | 0.96268 | 0.96149 | 0.95993 | 0.96476 | 0.96418 | 0.96392 | 0.9636 | 0.96785 | 0.96509 | 0.96457 | 0.96057 | 0.96328 | 0.9617
25 | 2020 | Summer | Vang, [º] | 0 | 2 | -4.4047 | -4.0625 | -3.9261 | -4.0758 | -3.6854 | -3.4598 | -3.9329 | -4.7538 | -5.3463 | -6.0142 | -6.3946 | -6.6991 | -6.2492 | -5.417 | -5.0917 | -4.8738 | -4.7157 | -4.7659 | -5.1225 | -5.4958 | -5.7677 | -5.9983 | -5.5168 | -4.7135
26 | 2020 | Summer | Vmag, [p.u.] | 0 | 2 | 0.96009 | 0.96089 | 0.96043 | 0.96493 | 0.97228 | 0.97025 | 0.97052 | 0.96799 | 0.96817 | 0.96655 | 0.96205 | 0.96233 | 0.96115 | 0.95959 | 0.96443 | 0.96382 | 0.96352 | 0.96328 | 0.96753 | 0.96476 | 0.96425 | 0.96027 | 0.96298 | 0.96142
26 | 2020 | Summer | Vang, [º] | 0 | 2 | -4.4165 | -4.0739 | -3.9378 | -4.0874 | -3.696 | -3.4704 | -3.9441 | -4.7648 | -5.3575 | -6.0237 | -6.4045 | -6.7084 | -6.2583 | -5.4271 | -5.1018 | -4.8829 | -4.7244 | -4.777 | -5.1333 | -5.5067 | -5.7793 | -6.0094 | -5.5267 | -4.7242
50 | 2020 | Summer | Vmag, [p.u.] | 0 | 2 | 1.0439 | 1.0439 | 1.0438 | 1.0438 | 1.0437 | 1.0436 | 1.0437 | 1.0439 | 1.0441 | 1.0444 | 1.0447 | 1.0448 | 1.0446 | 1.0443 | 1.0441 | 1.044 | 1.044 | 1.044 | 1.0441 | 1.0442 | 1.0443 | 1.0447 | 1.0443 | 1.0441
50 | 2020 | Summer | Vang, [º] | 0 | 2 | -0.10338 | -0.091324 | -0.085583 | -0.094268 | -0.078546 | -0.067292 | -0.081097 | -0.11047 | -0.13092 | -0.15391 | -0.17195 | -0.18138 | -0.1662 | -0.13996 | -0.1219 | -0.11457 | -0.11011 | -0.11252 | -0.1228 | -0.13624 | -0.14788 | -0.16904 | -0.14463 | -0.11538
51 | 2020 | Summer | Vmag, [p.u.] | 0 | 2 | 1.05 | 1.05 | 1.05 | 1.05 | 1.05 | 1.05 | 1.05 | 1.05 | 1.05 | 1.05 | 1.05 | 1.05 | 1.05 | 1.05 | 1.05 | 1.05 | 1.05 | 1.05 | 1.05 | 1.05 | 1.05 | 1.05 | 1.05 | 1.05
51 | 2020 | Summer | Vang, [º] | 0 | 2 | 0 | 0 | 0 | 0 | 0 | 0 | 0 | 0 | 0 | 0 | 0 | 0 | 0 | 0 | 0 | 0 | 0 | 0 | 0 | 0 | 0 | 0 | 0 | 0
1 | 2020 | Summer | Vmag, [p.u.] | Expected | - | 0.99411 | 0.9945 | 0.99529 | 0.99542 | 0.99547 | 0.99577 | 0.99631 | 0.99491 | 0.99599 | 0.99596 | 0.9976 | 0.99837 | 0.99947 | 0.99811 | 0.9957 | 0.99585 | 0.99546 | 0.99471 | 0.99522 | 0.99709 | 0.99949 | 0.99803 | 0.99585 | 0.99452
1 | 2020 | Summer | Vang, [º] | Expected | - | 0.99452 | 0.99452 | 0.99452 | 0.99452 | 0.99452 | 0.99452 | 0.99452 | 0.99452 | 0.99452 | 0.99452 | 0.99452 | 0.99452 | 0.99452 | 0.99452 | 0.99452 | 0.99452 | 0.99452 | 0.99452 | 0.99452 | 0.99452 | 0.99452 | 0.99452 | 0.99452 | 0.99452
2 | 2020 | Summer | Vmag, [p.u.] | Expected | - | 0.99637 | 0.99734 | 0.99873 | 0.99883 | 0.99899 | 0.99949 | 0.99865 | 0.9941 | 0.99366 | 0.99332 | 0.9952 | 0.99602 | 0.99715 | 0.99638 | 0.99473 | 0.99556 | 0.99535 | 0.99453 | 0.99436 | 0.99577 | 0.99775 | 0.997 | 0.99643 | 0.9962
2 | 2020 | Summer | Vang, [º] | Expected | - | 0.9962 | 0.9962 | 0.9962 | 0.9962 | 0.9962 | 0.9962 | 0.9962 | 0.9962 | 0.9962 | 0.9962 | 0.9962 | 0.9962 | 0.9962 | 0.9962 | 0.9962 | 0.9962 | 0.9962 | 0.9962 | 0.9962 | 0.9962 | 0.9962 | 0.9962 | 0.9962 | 0.9962
3 | 2020 | Summer | Vmag, [p.u.] | Expected | - | 0.99939 | 1.0012 | 1.0034 | 1.0034 | 1.0037 | 1.0045 | 1.0019 | 0.99317 | 0.9907 | 0.98995 | 0.99217 | 0.99308 | 0.99425 | 0.99426 | 0.99355 | 0.99532 | 0.99537 | 0.9944 | 0.99325 | 0.99402 | 0.99542 | 0.99561 | 0.9972 | 0.99843
3 | 2020 | Summer | Vang, [º] | Expected | - | 0.99843 | 0.99843 | 0.99843 | 0.99843 | 0.99843 | 0.99843 | 0.99843 | 0.99843 | 0.99843 | 0.99843 | 0.99843 | 0.99843 | 0.99843 | 0.99843 | 0.99843 | 0.99843 | 0.99843 | 0.99843 | 0.99843 | 0.99843 | 0.99843 | 0.99843 | 0.99843 | 0.99843
4 | 2020 | Summer | Vmag, [p.u.] | Expected | - | 1.0011 | 1.0032 | 1.0058 | 1.0058 | 1.0062 | 1.0072 | 1.0036 | 0.99292 | 0.98946 | 0.98854 | 0.99084 | 0.99178 | 0.99293 | 0.99335 | 0.99307 | 0.99533 | 0.99553 | 0.99451 | 0.99295 | 0.99343 | 0.99448 | 0.99513 | 0.99776 | 0.99971
4 | 2020 | Summer | Vang, [º] | Expected | - | 0.99971 | 0.99971 | 0.99971 | 0.99971 | 0.99971 | 0.99971 | 0.99971 | 0.99971 | 0.99971 | 0.99971 | 0.99971 | 0.99971 | 0.99971 | 0.99971 | 0.99971 | 0.99971 | 0.99971 | 0.99971 | 0.99971 | 0.99971 | 0.99971 | 0.99971 | 0.99971 | 0.99971
5 | 2020 | Summer | Vmag, [p.u.] | Expected | - | 1.006 | 1.0087 | 1.0119 | 1.0119 | 1.0124 | 1.0139 | 1.009 | 0.99438 | 0.98861 | 0.98724 | 0.98958 | 0.99099 | 0.99195 | 0.99309 | 0.99341 | 0.99663 | 0.99742 | 0.99616 | 0.99299 | 0.99309 | 0.9934 | 0.99504 | 0.99949 | 1.0027
5 | 2020 | Summer | Vang, [º] | Expected | - | 1.0027 | 1.0027 | 1.0027 | 1.0027 | 1.0027 | 1.0027 | 1.0027 | 1.0027 | 1.0027 | 1.0027 | 1.0027 | 1.0027 | 1.0027 | 1.0027 | 1.0027 | 1.0027 | 1.0027 | 1.0027 | 1.0027 | 1.0027 | 1.0027 | 1.0027 | 1.0027 | 1.0027
6 | 2020 | Summer | Vmag, [p.u.] | Expected | - | 1.0063 | 1.0091 | 1.0124 | 1.0124 | 1.0129 | 1.0144 | 1.0094 | 0.99432 | 0.98817 | 0.98662 | 0.98878 | 0.99016 | 0.99117 | 0.99239 | 0.99287 | 0.99619 | 0.99701 | 0.9958 | 0.99262 | 0.99278 | 0.99292 | 0.99472 | 0.99929 | 1.0027
6 | 2020 | Summer | Vang, [º] | Expected | - | 1.0027 | 1.0027 | 1.0027 | 1.0027 | 1.0027 | 1.0027 | 1.0027 | 1.0027 | 1.0027 | 1.0027 | 1.0027 | 1.0027 | 1.0027 | 1.0027 | 1.0027 | 1.0027 | 1.0027 | 1.0027 | 1.0027 | 1.0027 | 1.0027 | 1.0027 | 1.0027 | 1.0027
7 | 2020 | Summer | Vmag, [p.u.] | Expected | - | 1.006 | 1.0089 | 1.0124 | 1.0123 | 1.0128 | 1.0143 | 1.009 | 0.99317 | 0.9864 | 0.98464 | 0.98663 | 0.98796 | 0.98903 | 0.99029 | 0.99103 | 0.99459 | 0.99544 | 0.99438 | 0.99121 | 0.99143 | 0.99141 | 0.99362 | 0.99844 | 1.0021
7 | 2020 | Summer | Vang, [º] | Expected | - | 1.0021 | 1.0021 | 1.0021 | 1.0021 | 1.0021 | 1.0021 | 1.0021 | 1.0021 | 1.0021 | 1.0021 | 1.0021 | 1.0021 | 1.0021 | 1.0021 | 1.0021 | 1.0021 | 1.0021 | 1.0021 | 1.0021 | 1.0021 | 1.0021 | 1.0021 | 1.0021 | 1.0021
8 | 2020 | Summer | Vmag, [p.u.] | Expected | - | 1.0052 | 1.0084 | 1.012 | 1.012 | 1.0125 | 1.014 | 1.008 | 0.99102 | 0.98321 | 0.98107 | 0.98277 | 0.98405 | 0.98522 | 0.9865 | 0.9876 | 0.99158 | 0.99249 | 0.99167 | 0.98847 | 0.98876 | 0.98851 | 0.99144 | 0.9966 | 1.0007
8 | 2020 | Summer | Vang, [º] | Expected | - | 1.0007 | 1.0007 | 1.0007 | 1.0007 | 1.0007 | 1.0007 | 1.0007 | 1.0007 | 1.0007 | 1.0007 | 1.0007 | 1.0007 | 1.0007 | 1.0007 | 1.0007 | 1.0007 | 1.0007 | 1.0007 | 1.0007 | 1.0007 | 1.0007 | 1.0007 | 1.0007 | 1.0007
9 | 2020 | Summer | Vmag, [p.u.] | Expected | - | 0.99666 | 0.99766 | 0.99907 | 0.99918 | 0.99932 | 0.99978 | 0.99865 | 0.99391 | 0.9934 | 0.99304 | 0.99486 | 0.99563 | 0.99681 | 0.99613 | 0.99462 | 0.99549 | 0.99532 | 0.99451 | 0.99435 | 0.99575 | 0.99777 | 0.99707 | 0.99661 | 0.99644
9 | 2020 | Summer | Vang, [º] | Expected | - | 0.99644 | 0.99644 | 0.99644 | 0.99644 | 0.99644 | 0.99644 | 0.99644 | 0.99644 | 0.99644 | 0.99644 | 0.99644 | 0.99644 | 0.99644 | 0.99644 | 0.99644 | 0.99644 | 0.99644 | 0.99644 | 0.99644 | 0.99644 | 0.99644 | 0.99644 | 0.99644 | 0.99644
20 | 2020 | Summer | Vmag, [p.u.] | Expected | - | 0.984 | 0.98548 | 0.98684 | 0.98753 | 0.98791 | 0.98796 | 0.98886 | 0.98434 | 0.985 | 0.98468 | 0.98504 | 0.98427 | 0.98413 | 0.98338 | 0.98364 | 0.98218 | 0.98238 | 0.98166 | 0.98228 | 0.98268 | 0.98314 | 0.98202 | 0.98282 | 0.98203
20 | 2020 | Summer | Vang, [º] | Expected | - | 0.98203 | 0.98203 | 0.98203 | 0.98203 | 0.98203 | 0.98203 | 0.98203 | 0.98203 | 0.98203 | 0.98203 | 0.98203 | 0.98203 | 0.98203 | 0.98203 | 0.98203 | 0.98203 | 0.98203 | 0.98203 | 0.98203 | 0.98203 | 0.98203 | 0.98203 | 0.98203 | 0.98203
21 | 2020 | Summer | Vmag, [p.u.] | Expected | - | 0.97799 | 0.97967 | 0.98129 | 0.98213 | 0.98276 | 0.98252 | 0.98295 | 0.97729 | 0.97749 | 0.97762 | 0.9773 | 0.97595 | 0.97522 | 0.97468 | 0.97659 | 0.97448 | 0.97495 | 0.97412 | 0.97483 | 0.97421 | 0.97364 | 0.97276 | 0.97463 | 0.97421
21 | 2020 | Summer | Vang, [º] | Expected | - | 0.97421 | 0.97421 | 0.97421 | 0.97421 | 0.97421 | 0.97421 | 0.97421 | 0.97421 | 0.97421 | 0.97421 | 0.97421 | 0.97421 | 0.97421 | 0.97421 | 0.97421 | 0.97421 | 0.97421 | 0.97421 | 0.97421 | 0.97421 | 0.97421 | 0.97421 | 0.97421 | 0.97421
22 | 2020 | Summer | Vmag, [p.u.] | Expected | - | 0.97811 | 0.97989 | 0.98157 | 0.98244 | 0.98305 | 0.98278 | 0.98299 | 0.9771 | 0.97713 | 0.97715 | 0.97678 | 0.97541 | 0.97474 | 0.97428 | 0.97629 | 0.97422 | 0.97471 | 0.97374 | 0.97435 | 0.97374 | 0.97304 | 0.97227 | 0.97429 | 0.97405
22 | 2020 | Summer | Vang, [º] | Expected | - | 0.97405 | 0.97405 | 0.97405 | 0.97405 | 0.97405 | 0.97405 | 0.97405 | 0.97405 | 0.97405 | 0.97405 | 0.97405 | 0.97405 | 0.97405 | 0.97405 | 0.97405 | 0.97405 | 0.97405 | 0.97405 | 0.97405 | 0.97405 | 0.97405 | 0.97405 | 0.97405 | 0.97405
23 | 2020 | Summer | Vmag, [p.u.] | Expected | - | 0.96714 | 0.96891 | 0.9709 | 0.97201 | 0.9731 | 0.97233 | 0.97277 | 0.96593 | 0.96581 | 0.96697 | 0.96528 | 0.96324 | 0.96136 | 0.961 | 0.9656 | 0.96197 | 0.96282 | 0.96189 | 0.9629 | 0.96062 | 0.95845 | 0.95763 | 0.96084 | 0.96056
23 | 2020 | Summer | Vang, [º] | Expected | - | 0.96056 | 0.96056 | 0.96056 | 0.96056 | 0.96056 | 0.96056 | 0.96056 | 0.96056 | 0.96056 | 0.96056 | 0.96056 | 0.96056 | 0.96056 | 0.96056 | 0.96056 | 0.96056 | 0.96056 | 0.96056 | 0.96056 | 0.96056 | 0.96056 | 0.96056 | 0.96056 | 0.96056
24 | 2020 | Summer | Vmag, [p.u.] | Expected | - | 0.96562 | 0.96743 | 0.96952 | 0.97064 | 0.97177 | 0.97096 | 0.97079 | 0.96367 | 0.96319 | 0.96445 | 0.96267 | 0.96064 | 0.95872 | 0.95852 | 0.9633 | 0.9597 | 0.96057 | 0.95956 | 0.96098 | 0.95858 | 0.95628 | 0.95569 | 0.95931 | 0.95908
24 | 2020 | Summer | Vang, [º] | Expected | - | 0.95908 | 0.95908 | 0.95908 | 0.95908 | 0.95908 | 0.95908 | 0.95908 | 0.95908 | 0.95908 | 0.95908 | 0.95908 | 0.95908 | 0.95908 | 0.95908 | 0.95908 | 0.95908 | 0.95908 | 0.95908 | 0.95908 | 0.95908 | 0.95908 | 0.95908 | 0.95908 | 0.95908
25 | 2020 | Summer | Vmag, [p.u.] | Expected | - | 0.96115 | 0.96306 | 0.96513 | 0.96629 | 0.96728 | 0.96649 | 0.96678 | 0.95944 | 0.95927 | 0.96069 | 0.95866 | 0.95633 | 0.9548 | 0.95429 | 0.95937 | 0.9556 | 0.95651 | 0.95568 | 0.95683 | 0.95406 | 0.95167 | 0.95083 | 0.95465 | 0.9547
25 | 2020 | Summer | Vang, [º] | Expected | - | 0.9547 | 0.9547 | 0.9547 | 0.9547 | 0.9547 | 0.9547 | 0.9547 | 0.9547 | 0.9547 | 0.9547 | 0.9547 | 0.9547 | 0.9547 | 0.9547 | 0.9547 | 0.9547 | 0.9547 | 0.9547 | 0.9547 | 0.9547 | 0.9547 | 0.9547 | 0.9547 | 0.9547
26 | 2020 | Summer | Vmag, [p.u.] | Expected | - | 0.96087 | 0.96278 | 0.96486 | 0.96603 | 0.96703 | 0.96623 | 0.96653 | 0.95911 | 0.95891 | 0.96032 | 0.9583 | 0.95597 | 0.95443 | 0.95391 | 0.95904 | 0.95523 | 0.95614 | 0.95534 | 0.95652 | 0.95376 | 0.95136 | 0.95053 | 0.95439 | 0.95444
26 | 2020 | Summer | Vang, [º] | Expected | - | 0.95444 | 0.95444 | 0.95444 | 0.95444 | 0.95444 | 0.95444 | 0.95444 | 0.95444 | 0.95444 | 0.95444 | 0.95444 | 0.95444 | 0.95444 | 0.95444 | 0.95444 | 0.95444 | 0.95444 | 0.95444 | 0.95444 | 0.95444 | 0.95444 | 0.95444 | 0.95444 | 0.95444
50 | 2020 | Summer | Vmag, [p.u.] | Expected | - | 1.0439 | 1.0438 | 1.0438 | 1.0437 | 1.0437 | 1.0437 | 1.0439 | 1.0445 | 1.0449 | 1.045 | 1.0451 | 1.0452 | 1.0454 | 1.0451 | 1.0447 | 1.0447 | 1.0446 | 1.0445 | 1.0447 | 1.045 | 1.0453 | 1.0451 | 1.0444 | 1.0442
50 | 2020 | Summer | Vang, [º] | Expected | - | 1.0442 | 1.0442 | 1.0442 | 1.0442 | 1.0442 | 1.0442 | 1.0442 | 1.0442 | 1.0442 | 1.0442 | 1.0442 | 1.0442 | 1.0442 | 1.0442 | 1.0442 | 1.0442 | 1.0442 | 1.0442 | 1.0442 | 1.0442 | 1.0442 | 1.0442 | 1.0442 | 1.0442
51 | 2020 | Summer | Vmag, [p.u.] | Expected | - | 1.05 | 1.05 | 1.05 | 1.05 | 1.05 | 1.05 | 1.05 | 1.05 | 1.05 | 1.05 | 1.05 | 1.05 | 1.05 | 1.05 | 1.05 | 1.05 | 1.05 | 1.05 | 1.05 | 1.05 | 1.05 | 1.05 | 1.05 | 1.05
51 | 2020 | Summer | Vang, [º] | Expected | - | 1.05 | 1.05 | 1.05 | 1.05 | 1.05 | 1.05 | 1.05 | 1.05 | 1.05 | 1.05 | 1.05 | 1.05 | 1.05 | 1.05 | 1.05 | 1.05 | 1.05 | 1.05 | 1.05 | 1.05 | 1.05 | 1.05 | 1.05 | 1.05
1 | 2020 | Winter | Vmag, [p.u.] | 0 | 0 | 0.99696 | 0.9967 | 0.99666 | 0.99666 | 0.99696 | 0.99681 | 0.9961 | 0.99637 | 0.99698 | 0.99705 | 0.99797 | 0.99581 | 0.99772 | 0.9975 | 0.99749 | 0.99756 | 0.99865 | 1.0016 | 1.0002 | 0.99885 | 0.99889 | 0.99816 | 0.99714 | 0.99669
1 | 2020 | Winter | Vang, [º] | 0 | 0 | -2.5503 | -2.3699 | -2.3264 | -2.3224 | -2.3607 | -2.685 | -3.4962 | -3.9477 | -4.1017 | -4.0592 | -4.1316 | -3.7994 | -4.027 | -3.92 | -3.7283 | -3.725 | -4.0407 | -4.5895 | -4.3796 | -4.154 | -4.0797 | -3.8186 | -3.3495 | -3.0573
2 | 2020 | Winter | Vmag, [p.u.] | 0 | 0 | 1.0009 | 1.001 | 1.0011 | 1.0011 | 1.0014 | 1.0004 | 0.9973 | 0.99571 | 0.99584 | 0.99633 | 0.99751 | 0.99564 | 0.99766 | 0.99794 | 0.99885 | 0.99903 | 0.99924 | 1.0002 | 0.99987 | 0.999 | 0.99954 | 0.99965 | 0.99968 | 0.99969
2 | 2020 | Winter | Vang, [º] | 0 | 0 | -2.8673 | -2.6654 | -2.6186 | -2.6126 | -2.656 | -3.0133 | -3.9104 | -4.4025 | -4.5817 | -4.5388 | -4.6144 | -4.2264 | -4.4968 | -4.3793 | -4.1709 | -4.1688 | -4.5155 | -5.1266 | -4.8998 | -4.6501 | -4.5696 | -4.2809 | -3.7591 | -3.4262
3 | 2020 | Winter | Vmag, [p.u.] | 0 | 0 | 1.0063 | 1.0068 | 1.0071 | 1.0072 | 1.0075 | 1.0052 | 0.99905 | 0.99517 | 0.99468 | 0.99569 | 0.9973 | 0.99582 | 0.99798 | 0.99888 | 1.0009 | 1.0012 | 1.0003 | 0.99854 | 0.99953 | 0.99934 | 1.0005 | 1.0017 | 1.0031 | 1.0037
3 | 2020 | Winter | Vang, [º] | 0 | 0 | -3.2626 | -3.0314 | -2.9807 | -2.9721 | -3.022 | -3.4216 | -4.4273 | -4.9704 | -5.1841 | -5.1392 | -5.2182 | -4.752 | -5.0848 | -4.9526 | -4.7247 | -4.7271 | -5.1163 | -5.8145 | -5.5624 | -5.2802 | -5.191 | -4.8652 | -4.2767 | -3.8907
4 | 2020 | Winter | Vmag, [p.u.] | 0 | 0 | 1.009 | 1.0097 | 1.0101 | 1.0102 | 1.0106 | 1.0077 | 0.99995 | 0.995 | 0.99419 | 0.99549 | 0.99733 | 0.99598 | 0.9982 | 0.99939 | 1.002 | 1.0024 | 1.0009 | 0.99787 | 0.99952 | 0.99963 | 1.0011 | 1.0028 | 1.0049 | 1.0058
4 | 2020 | Winter | Vang, [º] | 0 | 0 | -3.4536 | -3.2072 | -3.1548 | -3.1448 | -3.1979 | -3.6196 | -4.6823 | -5.2528 | -5.4835 | -5.437 | -5.5177 | -5.0094 | -5.3751 | -5.2351 | -4.9978 | -5.0019 | -5.4127 | -6.1575 | -5.8916 | -5.5924 | -5.4979 | -5.1526 | -4.5299 | -4.1171
5 | 2020 | Winter | Vmag, [p.u.] | 0 | 0 | 1.0153 | 1.0164 | 1.017 | 1.0171 | 1.0176 | 1.0134 | 1.0036 | 0.9969 | 0.99554 | 0.99722 | 0.99929 | 0.99889 | 1.0008 | 1.0023 | 1.0053 | 1.006 | 1.0031 | 0.99692 | 0.99987 | 1.0012 | 1.0033 | 1.006 | 1.0092 | 1.0106
5 | 2020 | Winter | Vang, [º] | 0 | 0 | -3.8489 | -3.5627 | -3.5075 | -3.4922 | -3.5536 | -4.0316 | -5.2257 | -5.8654 | -6.1408 | -6.0886 | -6.175 | -5.5443 | -6.0116 | -5.8498 | -5.5912 | -5.601 | -6.0698 | -6.9418 | -6.6421 | -6.2938 | -6.1859 | -5.7868 | -5.0812 | -4.6039
6 | 2020 | Winter | Vmag, [p.u.] | 0 | 0 | 1.0158 | 1.0169 | 1.0175 | 1.0177 | 1.0182 | 1.0139 | 1.0038 | 0.99674 | 0.99521 | 0.99684 | 0.99888 | 0.99864 | 1.0004 | 1.002 | 1.0052 | 1.0059 | 1.0029 | 0.99665 | 0.99968 | 1.001 | 1.0032 | 1.0061 | 1.0094 | 1.0109
6 | 2020 | Winter | Vang, [º] | 0 | 0 | -3.9152 | -3.6252 | -3.5687 | -3.5533 | -3.6165 | -4.0984 | -5.3042 | -5.951 | -6.2312 | -6.1805 | -6.2679 | -5.6009 | -6.1043 | -5.9396 | -5.6778 | -5.6889 | -6.1624 | -7.0398 | -6.7386 | -6.389 | -6.2785 | -5.8717 | -5.1606 | -4.6773
7 | 2020 | Winter | Vmag, [p.u.] | 0 | 0 | 1.0158 | 1.017 | 1.0177 | 1.0179 | 1.0184 | 1.0138 | 1.0033 | 0.99526 | 0.99323 | 0.99477 | 0.99674 | 0.99768 | 0.99838 | 1 | 1.0036 | 1.0046 | 1.0015 | 0.99519 | 0.99839 | 0.99972 | 1.0022 | 1.0055 | 1.0091 | 1.0106
7 | 2020 | Winter | Vang, [º] | 0 | 0 | -4.0411 | -3.7453 | -3.6902 | -3.6738 | -3.7427 | -4.228 | -5.4468 | -6.0911 | -6.373 | -6.3246 | -6.4115 | -5.6466 | -6.2477 | -6.0796 | -5.8168 | -5.8349 | -6.3153 | -7.2006 | -6.8993 | -6.5456 | -6.4322 | -6.013 | -5.3008 | -4.8088
8 | 2020 | Winter | Vmag, [p.u.] | 0 | 0 | 1.0154 | 1.0168 | 1.0175 | 1.0178 | 1.0184 | 1.0133 | 1.0019 | 0.99257 | 0.98967 | 0.9911 | 0.9929 | 0.99675 | 0.99473 | 0.99647 | 1.0007 | 1.0022 | 0.9986 | 0.99231 | 0.99578 | 0.99712 | 1 | 1.0041 | 1.0081 | 1.0099
8 | 2020 | Winter | Vang, [º] | 0 | 0 | -4.2547 | -3.9503 | -3.8982 | -3.8824 | -3.9616 | -4.4462 | -5.6758 | -6.2977 | -6.5716 | -6.525 | -6.6085 | -5.697 | -6.4478 | -6.2755 | -6.0201 | -6.0561 | -6.5429 | -7.4424 | -7.1433 | -6.7834 | -6.6689 | -6.2395 | -5.53 | -5.0273
9 | 2020 | Winter | Vmag, [p.u.] | 0 | 0 | 1.0012 | 1.0014 | 1.0015 | 1.0015 | 1.0018 | 1.0006 | 0.99713 | 0.9953 | 0.99537 | 0.99591 | 0.99705 | 0.99514 | 0.99724 | 0.99757 | 0.99865 | 0.99895 | 0.99915 | 1.0001 | 0.99976 | 0.99893 | 0.99949 | 0.99967 | 0.99985 | 0.99994
9 | 2020 | Winter | Vang, [º] | 0 | 0 | -2.9221 | -2.7195 | -2.672 | -2.6658 | -2.7099 | -3.0715 | -3.9816 | -4.4795 | -4.6597 | -4.6187 | -4.6953 | -4.3056 | -4.5729 | -4.4552 | -4.2439 | -4.2391 | -4.587 | -5.2018 | -4.9754 | -4.7251 | -4.644 | -4.3523 | -3.8223 | -3.4853
20 | 2020 | Winter | Vmag, [p.u.] | 0 | 0 | 0.98921 | 0.98891 | 0.98867 | 0.98856 | 0.98893 | 0.98888 | 0.98611 | 0.98499 | 0.98524 | 0.98538 | 0.98612 | 0.9844 | 0.98473 | 0.9849 | 0.98512 | 0.98447 | 0.98591 | 0.98756 | 0.98676 | 0.98618 | 0.98611 | 0.98546 | 0.98585 | 0.98642
20 | 2020 | Winter | Vang, [º] | 0 | 0 | -3.2253 | -3.0168 | -2.9556 | -2.9549 | -3.0049 | -3.3853 | -4.2421 | -4.7183 | -4.8458 | -4.7981 | -4.9225 | -4.5988 | -4.7747 | -4.67 | -4.4604 | -4.4306 | -4.8233 | -5.382 | -5.1558 | -4.9118 | -4.8296 | -4.5329 | -4.0338 | -3.7527
21 | 2020 | Winter | Vmag, [p.u.] | 0 | 0 | 0.98381 | 0.98346 | 0.98306 | 0.98288 | 0.98329 | 0.98334 | 0.979 | 0.97683 | 0.9768 | 0.97699 | 0.9776 | 0.97623 | 0.97533 | 0.97581 | 0.9762 | 0.97499 | 0.97672 | 0.97735 | 0.977 | 0.97703 | 0.97687 | 0.97628 | 0.97774 | 0.97909
21 | 2020 | Winter | Vang, [º] | 0 | 0 | -3.497 | -3.2666 | -3.1918 | -3.1936 | -3.2529 | -3.6765 | -4.5689 | -5.0651 | -5.1723 | -5.1206 | -5.286 | -4.9677 | -5.1049 | -5.0017 | -4.7781 | -4.7278 | -5.1809 | -5.7495 | -5.5096 | -5.2502 | -5.162 | -4.8371 | -4.3137 | -4.0407
22 | 2020 | Winter | Vmag, [p.u.] | 0 | 0 | 0.98407 | 0.98377 | 0.98341 | 0.98324 | 0.98362 | 0.98342 | 0.97876 | 0.97646 | 0.97647 | 0.97675 | 0.9772 | 0.97579 | 0.97497 | 0.97548 | 0.97597 | 0.97475 | 0.97634 | 0.97666 | 0.97648 | 0.97663 | 0.97654 | 0.97596 | 0.97756 | 0.97905
22 | 2020 | Winter | Vang, [º] | 0 | 0 | -3.5656 | -3.3326 | -3.2568 | -3.2588 | -3.3182 | -3.7432 | -4.6429 | -5.1428 | -5.2328 | -5.1621 | -5.3694 | -5.0508 | -5.1881 | -5.0823 | -4.8571 | -4.8087 | -5.2627 | -5.8375 | -5.598 | -5.3371 | -5.2484 | -4.9238 | -4.3945 | -4.1148
23 | 2020 | Winter | Vmag, [p.u.] | 0 | 0 | 0.97361 | 0.97306 | 0.97231 | 0.972 | 0.97254 | 0.97312 | 0.96669 | 0.96301 | 0.96275 | 0.96318 | 0.96364 | 0.96297 | 0.95975 | 0.96057 | 0.96105 | 0.95879 | 0.9612 | 0.96058 | 0.9608 | 0.96166 | 0.96117 | 0.96043 | 0.96337 | 0.96588
23 | 2020 | Winter | Vang, [º] | 0 | 0 | -3.8407 | -3.5753 | -3.4786 | -3.4845 | -3.5603 | -4.0578 | -5.0049 | -5.5295 | -5.6164 | -5.5743 | -5.7795 | -5.4737 | -5.5396 | -5.4401 | -5.1904 | -5.1058 | -5.6644 | -6.2432 | -5.976 | -5.6878 | -5.5887 | -5.2093 | -4.647 | -4.4017
24 | 2020 | Winter | Vmag, [p.u.] | 0 | 0 | 0.97243 | 0.97194 | 0.97113 | 0.97077 | 0.97129 | 0.9718 | 0.96451 | 0.96055 | 0.96018 | 0.96072 | 0.96129 | 0.96043 | 0.95701 | 0.95802 | 0.95855 | 0.95626 | 0.95883 | 0.95811 | 0.95852 | 0.95968 | 0.95911 | 0.95849 | 0.96194 | 0.96457
24 | 2020 | Winter | Vang, [º] | 0 | 0 | -3.9164 | -3.6492 | -3.5519 | -3.5573 | -3.634 | -4.1315 | -5.0726 | -5.5936 | -5.6792 | -5.6375 | -5.8451 | -5.5371 | -5.6009 | -5.5039 | -5.253 | -5.17 | -5.7294 | -6.3118 | -6.0467 | -5.7616 | -5.661 | -5.2827 | -4.7239 | -4.479
25 | 2020 | Winter | Vmag, [p.u.] | 0 | 0 | 0.96794 | 0.96757 | 0.96688 | 0.96651 | 0.96706 | 0.96746 | 0.96069 | 0.95641 | 0.95618 | 0.9568 | 0.95708 | 0.95646 | 0.95329 | 0.9545 | 0.95496 | 0.95216 | 0.95422 | 0.95315 | 0.95359 | 0.9545 | 0.95405 | 0.95356 | 0.95704 | 0.95985
25 | 2020 | Winter | Vang, [º] | 0 | 0 | -3.8726 | -3.5982 | -3.496 | -3.4977 | -3.5835 | -4.1079 | -5.1212 | -5.7037 | -5.8306 | -5.8123 | -5.9679 | -5.6665 | -5.7539 | -5.6626 | -5.3809 | -5.269 | -5.854 | -6.4536 | -6.1796 | -5.8624 | -5.7615 | -5.3557 | -4.7444 | -4.481
26 | 2020 | Winter | Vmag, [p.u.] | 0 | 0 | 0.96766 | 0.96732 | 0.96665 | 0.96625 | 0.96682 | 0.96724 | 0.96047 | 0.95602 | 0.95578 | 0.95643 | 0.95668 | 0.95607 | 0.9529 | 0.95413 | 0.95468 | 0.95182 | 0.95383 | 0.95278 | 0.95328 | 0.95419 | 0.95375 | 0.9533 | 0.95682 | 0.95963
26 | 2020 | Winter | Vang, [º] | 0 | 0 | -3.8811 | -3.6076 | -3.5055 | -3.5067 | -3.5926 | -4.1176 | -5.1316 | -5.7124 | -5.8393 | -5.8219 | -5.9763 | -5.6758 | -5.7631 | -5.6724 | -5.3913 | -5.2782 | -5.8632 | -6.4631 | -6.1904 | -5.8723 | -5.7717 | -5.367 | -4.7549 | -4.4911
50 | 2020 | Winter | Vmag, [p.u.] | 0 | 0 | 1.0437 | 1.0437 | 1.0437 | 1.0437 | 1.0437 | 1.0437 | 1.0441 | 1.0446 | 1.0447 | 1.0446 | 1.0446 | 1.0444 | 1.0446 | 1.0445 | 1.0443 | 1.0443 | 1.0445 | 1.0452 | 1.0448 | 1.0446 | 1.0445 | 1.0443 | 1.0441 | 1.0439
50 | 2020 | Winter | Vang, [º] | 0 | 0 | -0.078702 | -0.070521 | -0.068565 | -0.068392 | -0.070071 | -0.084941 | -0.12391 | -0.14765 | -0.15597 | -0.15329 | -0.15645 | -0.13986 | -0.15171 | -0.14575 | -0.13564 | -0.13578 | -0.15139 | -0.18224 | -0.16954 | -0.15732 | -0.15322 | -0.13991 | -0.11666 | -0.10265
51 | 2020 | Winter | Vmag, [p.u.] | 0 | 0 | 1.05 | 1.05 | 1.05 | 1.05 | 1.05 | 1.05 | 1.05 | 1.05 | 1.05 | 1.05 | 1.05 | 1.05 | 1.05 | 1.05 | 1.05 | 1.05 | 1.05 | 1.05 | 1.05 | 1.05 | 1.05 | 1.05 | 1.05 | 1.05
51 | 2020 | Winter | Vang, [º] | 0 | 0 | 0 | 0 | 0 | 0 | 0 | 0 | 0 | 0 | 0 | 0 | 0 | 0 | 0 | 0 | 0 | 0 | 0 | 0 | 0 | 0 | 0 | 0 | 0 | 0
1 | 2020 | Winter | Vmag, [p.u.] | 0 | 1 | 0.99701 | 0.99683 | 0.99699 | 0.99698 | 0.99699 | 0.99683 | 0.99645 | 0.99712 | 0.99773 | 0.9982 | 0.99956 | 1 | 1.0002 | 0.99939 | 0.99928 | 0.99922 | 0.99962 | 1.0015 | 1.0009 | 1.0005 | 1.0003 | 0.9993 | 0.99816 | 0.99762
1 | 2020 | Winter | Vang, [º] | 0 | 1 | -2.9045 | -2.6613 | -2.5617 | -2.5309 | -2.5526 | -2.7507 | -3.2471 | -3.5766 | -3.8447 | -4.0461 | -4.1914 | -4.2249 | -4.2368 | -3.9854 | -3.8314 | -3.7776 | -4.0198 | -4.5791 | -4.4759 | -4.2773 | -4.1174 | -3.8046 | -3.4598 | -3.2107
2 | 2020 | Winter | Vmag, [p.u.] | 0 | 1 | 1.0006 | 1.0009 | 1.0012 | 1.0013 | 1.0012 | 1.0004 | 0.99865 | 0.99869 | 0.99864 | 0.99843 | 0.99999 | 1.0006 | 1.001 | 1.0008 | 1.0012 | 1.0014 | 1.001 | 1.0006 | 1.0006 | 1.0012 | 1.0015 | 1.0012 | 1.0007 | 1.0005
2 | 2020 | Winter | Vang, [º] | 0 | 1 | -3.2607 | -2.9903 | -2.8799 | -2.8469 | -2.8708 | -3.0908 | -3.6433 | -4.0115 | -4.3196 | -4.5368 | -4.6937 | -4.7318 | -4.7539 | -4.4732 | -4.3053 | -4.2437 | -4.5088 | -5.1321 | -5.023 | -4.8055 | -4.6298 | -4.2766 | -3.8903 | -3.6058
3 | 2020 | Winter | Vmag, [p.u.] | 0 | 1 | 1.0056 | 1.0064 | 1.0069 | 1.0071 | 1.007 | 1.0053 | 1.0017 | 1.001 | 1 | 0.99892 | 1.0008 | 1.0017 | 1.0022 | 1.0029 | 1.004 | 1.0044 | 1.003 | 0.99963 | 1.0002 | 1.0022 | 1.0034 | 1.0039 | 1.0041 | 1.0045
3 | 2020 | Winter | Vang, [º] | 0 | 1 | -3.7052 | -3.3975 | -3.2733 | -3.2371 | -3.2639 | -3.5119 | -4.1352 | -4.5541 | -4.9129 | -5.1517 | -5.322 | -5.366 | -5.4058 | -5.0878 | -4.9031 | -4.8317 | -5.1273 | -5.8411 | -5.7241 | -5.4799 | -5.2835 | -4.8758 | -4.4342 | -4.1036
4 | 2020 | Winter | Vmag, [p.u.] | 0 | 1 | 1.0082 | 1.0092 | 1.0097 | 1.0101 | 1.0099 | 1.0078 | 1.0032 | 1.0022 | 1.0009 | 0.99931 | 1.0013 | 1.0024 | 1.003 | 1.0041 | 1.0055 | 1.006 | 1.0041 | 0.99932 | 1.0002 | 1.0028 | 1.0044 | 1.0054 | 1.0059 | 1.0065
4 | 2020 | Winter | Vang, [º] | 0 | 1 | -3.922 | -3.5955 | -3.4644 | -3.4269 | -3.4548 | -3.7173 | -4.378 | -4.8228 | -5.207 | -5.4571 | -5.6335 | -5.6805 | -5.7298 | -5.3919 | -5.1982 | -5.122 | -5.4332 | -6.195 | -6.0735 | -5.8145 | -5.607 | -5.1715 | -4.7015 | -4.3478
5 | 2020 | Winter | Vmag, [p.u.] | 0 | 1 | 1.0142 | 1.0158 | 1.0164 | 1.0169 | 1.0167 | 1.0136 | 1.0076 | 1.0057 | 1.0035 | 1.0011 | 1.0032 | 1.0048 | 1.0054 | 1.0071 | 1.0088 | 1.0097 | 1.0066 | 0.99856 | 1.0001 | 1.0043 | 1.0068 | 1.0087 | 1.01 | 1.0111
5 | 2020 | Winter | Vang, [º] | 0 | 1 | -4.3542 | -3.9814 | -3.834 | -3.7924 | -3.822 | -4.1198 | -4.8696 | -5.3769 | -5.8218 | -6.0989 | -6.2913 | -6.3387 | -6.4155 | -6.033 | -5.8278 | -5.7367 | -6.0863 | -6.9766 | -6.843 | -6.5387 | -6.3022 | -5.7994 | -5.2585 | -4.8537
6 | 2020 | Winter | Vmag, [p.u.] | 0 | 1 | 1.0147 | 1.0163 | 1.0169 | 1.0174 | 1.0173 | 1.014 | 1.0079 | 1.0059 | 1.0035 | 1.0009 | 1.0029 | 1.0045 | 1.0051 | 1.0069 | 1.0087 | 1.0097 | 1.0066 | 0.99832 | 0.9999 | 1.0041 | 1.0067 | 1.0088 | 1.0101 | 1.0113
6 | 2020 | Winter | Vang, [º] | 0 | 1 | -4.4248 | -4.0474 | -3.8975 | -3.8559 | -3.8864 | -4.1871 | -4.9433 | -5.4582 | -5.9107 | -6.1928 | -6.3851 | -6.4354 | -6.5118 | -6.1247 | -5.9185 | -5.8242 | -6.1756 | -7.0734 | -6.9405 | -6.6353 | -6.3954 | -5.8854 | -5.3385 | -4.9292
7 | 2020 | Winter | Vmag, [p.u.] | 0 | 1 | 1.0146 | 1.0164 | 1.0169 | 1.0175 | 1.0173 | 1.0139 | 1.0075 | 1.005 | 1.0023 | 0.99936 | 1.0013 | 1.0027 | 1.0035 | 1.0055 | 1.0075 | 1.0087 | 1.0056 | 0.99694 | 0.99857 | 1.0028 | 1.0056 | 1.008 | 1.0096 | 1.0109
7 | 2020 | Winter | Vang, [º] | 0 | 1 | -4.5603 | -4.1778 | -4.0203 | -3.9818 | -4.0143 | -4.3191 | -5.0831 | -5.6077 | -6.0666 | -6.3536 | -6.5413 | -6.5937 | -6.6724 | -6.2779 | -6.0744 | -5.9753 | -6.3289 | -7.2342 | -7.1034 | -6.7978 | -6.5531 | -6.0317 | -5.4781 | -5.0657
8 | 2020 | Winter | Vmag, [p.u.] | 0 | 1 | 1.0142 | 1.0163 | 1.0165 | 1.0174 | 1.0171 | 1.0134 | 1.0065 | 1.0034 | 0.99991 | 0.9964 | 0.9983 | 0.9994 | 1.0005 | 1.0028 | 1.005 | 1.0066 | 1.0034 | 0.99423 | 0.9959 | 1.0002 | 1.0032 | 1.0062 | 1.0082 | 1.0098
8 | 2020 | Winter | Vang, [º] | 0 | 1 | -4.7907 | -4.402 | -4.2267 | -4.1984 | -4.2325 | -4.5392 | -5.3119 | -5.8485 | -6.3073 | -6.5994 | -6.7744 | -6.8272 | -6.9121 | -6.5072 | -6.3094 | -6.2098 | -6.566 | -7.4774 | -7.3508 | -7.0426 | -6.7917 | -6.2591 | -5.7003 | -5.2878
9 | 2020 | Winter | Vmag, [p.u.] | 0 | 1 | 1.0009 | 1.0012 | 1.0015 | 1.0016 | 1.0015 | 1.0007 | 0.99862 | 0.99856 | 0.99841 | 0.99816 | 0.99963 | 1.0003 | 1.0007 | 1.0007 | 1.0012 | 1.0013 | 1.0009 | 1.0005 | 1.0005 | 1.0012 | 1.0016 | 1.0013 | 1.0008 | 1.0007
9 | 2020 | Winter | Vang, [º] | 0 | 1 | -3.3196 | -3.048 | -2.9362 | -2.9032 | -2.9274 | -3.1504 | -3.7121 | -4.0849 | -4.3988 | -4.6186 | -4.7777 | -4.8178 | -4.8361 | -4.5515 | -4.3793 | -4.316 | -4.5836 | -5.2106 | -5.1 | -4.8818 | -4.7043 | -4.3483 | -3.9579 | -3.6685
20 | 2020 | Winter | Vmag, [p.u.] | 0 | 1 | 0.98683 | 0.98733 | 0.98832 | 0.98811 | 0.9882 | 0.98815 | 0.98689 | 0.98665 | 0.98701 | 0.98728 | 0.98754 | 0.98707 | 0.98756 | 0.98759 | 0.98795 | 0.98785 | 0.98806 | 0.98886 | 0.98812 | 0.98904 | 0.98914 | 0.98881 | 0.98805 | 0.98797
20 | 2020 | Winter | Vang, [º] | 0 | 1 | -3.576 | -3.3122 | -3.2195 | -3.175 | -3.2034 | -3.4264 | -3.951 | -4.3015 | -4.5617 | -4.8068 | -4.9903 | -5.0078 | -5.0039 | -4.7477 | -4.5805 | -4.5276 | -4.81 | -5.3762 | -5.2369 | -5.064 | -4.8939 | -4.5696 | -4.181 | -3.9296
21 | 2020 | Winter | Vmag, [p.u.] | 0 | 1 | 0.97956 | 0.98058 | 0.9822 | 0.98184 | 0.982 | 0.98202 | 0.9801 | 0.97917 | 0.97934 | 0.97946 | 0.9789 | 0.97771 | 0.97842 | 0.97911 | 0.97983 | 0.97969 | 0.97977 | 0.97976 | 0.97887 | 0.98081 | 0.98118 | 0.98133 | 0.98086 | 0.98112
21 | 2020 | Winter | Vang, [º] | 0 | 1 | -3.8456 | -3.5656 | -3.4782 | -3.4231 | -3.4565 | -3.6989 | -4.2452 | -4.6128 | -4.8672 | -5.1465 | -5.3609 | -5.3666 | -5.3503 | -5.0897 | -4.9119 | -4.8596 | -5.1736 | -5.7465 | -5.5789 | -5.4253 | -5.247 | -4.9131 | -4.4897 | -4.236
22 | 2020 | Winter | Vmag, [p.u.] | 0 | 1 | 0.9798 | 0.98089 | 0.98254 | 0.9822 | 0.98234 | 0.98215 | 0.98009 | 0.97903 | 0.97908 | 0.97909 | 0.97849 | 0.97728 | 0.97802 | 0.97876 | 0.97953 | 0.97942 | 0.97941 | 0.97908 | 0.9783 | 0.98032 | 0.98079 | 0.98106 | 0.98069 | 0.98108
22 | 2020 | Winter | Vang, [º] | 0 | 1 | -3.9153 | -3.6325 | -3.5443 | -3.4882 | -3.5208 | -3.763 | -4.313 | -4.6874 | -4.9466 | -5.2306 | -5.4462 | -5.4539 | -5.4361 | -5.1753 | -4.9953 | -4.9432 | -5.2587 | -5.8345 | -5.6698 | -5.5151 | -5.3336 | -4.9968 | -4.5686 | -4.3093
23 | 2020 | Winter | Vmag, [p.u.] | 0 | 1 | 0.96618 | 0.96794 | 0.97062 | 0.96995 | 0.97025 | 0.97069 | 0.96792 | 0.96591 | 0.96609 | 0.96631 | 0.96431 | 0.96189 | 0.96294 | 0.96464 | 0.96588 | 0.96564 | 0.96565 | 0.9648 | 0.96353 | 0.96708 | 0.96773 | 0.96845 | 0.96827 | 0.96886
23 | 2020 | Winter | Vang, [º] | 0 | 1 | -4.1833 | -3.8777 | -3.801 | -3.7282 | -3.7722 | -4.0474 | -4.6288 | -5.0181 | -5.2542 | -5.5892 | -5.8556 | -5.8355 | -5.7966 | -5.5326 | -5.3416 | -5.2903 | -5.6561 | -6.2361 | -6.0137 | -5.8936 | -5.7035 | -5.3576 | -4.8803 | -4.6339
24 | 2020 | Winter | Vmag, [p.u.] | 0 | 1 | 0.96478 | 0.96674 | 0.96939 | 0.96872 | 0.96909 | 0.96938 | 0.96591 | 0.96387 | 0.96374 | 0.96396 | 0.96175 | 0.95916 | 0.9605 | 0.96271 | 0.96462 | 0.96441 | 0.96433 | 0.9633 | 0.96204 | 0.96554 | 0.96636 | 0.96718 | 0.96704 | 0.9677
24 | 2020 | Winter | Vang, [º] | 0 | 1 | -4.2617 | -3.9579 | -3.8802 | -3.8064 | -3.8519 | -4.124 | -4.6938 | -5.0876 | -5.3186 | -5.6509 | -5.9171 | -5.8965 | -5.8631 | -5.6073 | -5.4246 | -5.3735 | -5.7398 | -6.3183 | -6.095 | -5.9709 | -5.7842 | -5.4377 | -4.9596 | -4.7127
25 | 2020 | Winter | Vmag, [p.u.] | 0 | 1 | 0.95999 | 0.96213 | 0.96493 | 0.96423 | 0.96455 | 0.96518 | 0.96237 | 0.95974 | 0.9598 | 0.95985 | 0.95791 | 0.95506 | 0.95629 | 0.95805 | 0.95949 | 0.95906 | 0.95904 | 0.95792 | 0.95653 | 0.9602 | 0.96089 | 0.96171 | 0.962 | 0.96281
25 | 2020 | Winter | Vang, [º] | 0 | 1 | -4.2275 | -3.9137 | -3.8311 | -3.7516 | -3.7989 | -4.0927 | -4.7129 | -5.1419 | -5.4171 | -5.8019 | -6.0706 | -6.0639 | -6.0049 | -5.7172 | -5.5267 | -5.4716 | -5.845 | -6.4322 | -6.2084 | -6.0663 | -5.8643 | -5.4952 | -4.9858 | -4.7164
26 | 2020 | Winter | Vmag, [p.u.] | 0 | 1 | 0.95959 | 0.9618 | 0.96462 | 0.96393 | 0.96424 | 0.96492 | 0.96216 | 0.95947 | 0.95955 | 0.95958 | 0.95767 | 0.95477 | 0.95599 | 0.95776 | 0.95924 | 0.9588 | 0.95877 | 0.95765 | 0.95627 | 0.95994 | 0.96062 | 0.96143 | 0.96176 | 0.96254
26 | 2020 | Winter | Vang, [º] | 0 | 1 | -4.2362 | -3.9241 | -3.8418 | -3.7628 | -3.8094 | -4.105 | -4.7255 | -5.1532 | -5.4301 | -5.8139 | -6.0835 | -6.0747 | -6.0152 | -5.7268 | -5.5373 | -5.4819 | -5.8553 | -6.442 | -6.2188 | -6.0764 | -5.8735 | -5.5039 | -4.9954 | -4.7259
50 | 2020 | Winter | Vmag, [p.u.] | 0 | 1 | 1.0438 | 1.0438 | 1.0437 | 1.0437 | 1.0437 | 1.0438 | 1.044 | 1.0442 | 1.0443 | 1.0445 | 1.0445 | 1.0446 | 1.0446 | 1.0443 | 1.0442 | 1.0442 | 1.0443 | 1.0449 | 1.0448 | 1.0445 | 1.0444 | 1.0442 | 1.044 | 1.0439
50 | 2020 | Winter | Vang, [º] | 0 | 1 | -0.095347 | -0.083999 | -0.079298 | -0.077908 | -0.07889 | -0.088047 | -0.1116 | -0.12758 | -0.14082 | -0.15111 | -0.15837 | -0.16035 | -0.16058 | -0.14741 | -0.13949 | -0.13681 | -0.14893 | -0.17951 | -0.17382 | -0.16199 | -0.15352 | -0.13792 | -0.12136 | -0.10954
51 | 2020 | Winter | Vmag, [p.u.] | 0 | 1 | 1.05 | 1.05 | 1.05 | 1.05 | 1.05 | 1.05 | 1.05 | 1.05 | 1.05 | 1.05 | 1.05 | 1.05 | 1.05 | 1.05 | 1.05 | 1.05 | 1.05 | 1.05 | 1.05 | 1.05 | 1.05 | 1.05 | 1.05 | 1.05
51 | 2020 | Winter | Vang, [º] | 0 | 1 | 0 | 0 | 0 | 0 | 0 | 0 | 0 | 0 | 0 | 0 | 0 | 0 | 0 | 0 | 0 | 0 | 0 | 0 | 0 | 0 | 0 | 0 | 0 | 0
1 | 2020 | Winter | Vmag, [p.u.] | 0 | 2 | 0.99769 | 0.9966 | 0.99632 | 0.99639 | 0.99614 | 0.99602 | 0.99654 | 0.99734 | 0.99962 | 1.0023 | 1.0044 | 1.0054 | 1.0031 | 1.0007 | 0.99979 | 0.99955 | 0.99974 | 1.0009 | 1.0018 | 1.0014 | 1.0007 | 0.99936 | 0.9977 | 0.99698
1 | 2020 | Winter | Vang, [º] | 0 | 2 | -3.1341 | -2.8268 | -2.7273 | -2.6576 | -2.4945 | -2.6811 | -3.0266 | -3.3248 | -3.7928 | -4.3109 | -4.6597 | -4.7624 | -4.4834 | -3.991 | -3.7091 | -3.598 | -3.8137 | -4.4099 | -4.5054 | -4.3639 | -4.1971 | -3.9348 | -3.4862 | -3.1116
2 | 2020 | Winter | Vmag, [p.u.] | 0 | 2 | 1.0009 | 1.0002 | 1.0001 | 1.0004 | 1.0003 | 0.99958 | 0.99948 | 0.99987 | 1.0016 | 1.0038 | 1.0053 | 1.0064 | 1.0045 | 1.0029 | 1.0025 | 1.0024 | 1.0017 | 1.001 | 1.0021 | 1.0023 | 1.0019 | 1.0011 | 1.0002 | 0.99995
2 | 2020 | Winter | Vang, [º] | 0 | 2 | -3.5259 | -3.1791 | -3.0695 | -2.992 | -2.8022 | -3.0081 | -3.3979 | -3.7338 | -4.2748 | -4.8551 | -5.2435 | -5.3705 | -5.0551 | -4.4975 | -4.1827 | -4.0504 | -4.2909 | -4.9559 | -5.0645 | -4.9097 | -4.7275 | -4.4309 | -3.922 | -3.4966
3 | 2020 | Winter | Vmag, [p.u.] | 0 | 2 | 1.0055 | 1.0053 | 1.0053 | 1.0058 | 1.006 | 1.0045 | 1.0035 | 1.0034 | 1.0045 | 1.0059 | 1.0069 | 1.008 | 1.0067 | 1.0061 | 1.0065 | 1.0063 | 1.0046 | 1.0013 | 1.0025 | 1.0035 | 1.0038 | 1.0036 | 1.0037 | 1.0041
3 | 2020 | Winter | Vang, [º] | 0 | 2 | -4.018 | -3.6179 | -3.4945 | -3.4055 | -3.1794 | -3.4101 | -3.8584 | -4.2429 | -4.8818 | -5.5449 | -5.984 | -6.142 | -5.7811 | -5.1367 | -4.7768 | -4.6159 | -4.8922 | -5.6545 | -5.7804 | -5.6061 | -5.4031 | -5.0617 | -4.4711 | -3.9783
4 | 2020 | Winter | Vmag, [p.u.] | 0 | 2 | 1.0078 | 1.0079 | 1.0079 | 1.0085 | 1.0089 | 1.0069 | 1.0056 | 1.0052 | 1.006 | 1.007 | 1.0078 | 1.0088 | 1.0078 | 1.0078 | 1.0085 | 1.0084 | 1.0062 | 1.0016 | 1.0028 | 1.0043 | 1.0048 | 1.0049 | 1.0055 | 1.0062
4 | 2020 | Winter | Vang, [º] | 0 | 2 | -4.2586 | -3.8313 | -3.7011 | -3.6063 | -3.361 | -3.6047 | -4.0833 | -4.4922 | -5.1803 | -5.8851 | -6.3502 | -6.5241 | -6.1395 | -5.4507 | -5.0684 | -4.8923 | -5.1875 | -6.0016 | -6.1354 | -5.9504 | -5.7365 | -5.3724 | -4.7402 | -4.2132
5 | 2020 | Winter | Vmag, [p.u.] | 0 | 2 | 1.013 | 1.0138 | 1.0139 | 1.0149 | 1.0155 | 1.0125 | 1.0103 | 1.0094 | 1.0094 | 1.0098 | 1.0099 | 1.0109 | 1.0105 | 1.0118 | 1.0132 | 1.0131 | 1.0095 | 1.0021 | 1.0036 | 1.006 | 1.0071 | 1.0079 | 1.0096 | 1.0111
5 | 2020 | Winter | Vang, [º] | 0 | 2 | -4.7469 | -4.2522 | -4.1072 | -3.9981 | -3.6993 | -3.9765 | -4.5302 | -4.9979 | -5.81 | -6.6155 | -7.1436 | -7.3547 | -6.909 | -6.1089 | -5.6713 | -5.4595 | -5.8088 | -6.7597 | -6.9102 | -6.6902 | -6.448 | -6.0287 | -5.2912 | -4.6819
6 | 2020 | Winter | Vmag, [p.u.] | 0 | 2 | 1.0135 | 1.0143 | 1.0144 | 1.0154 | 1.016 | 1.013 | 1.0107 | 1.0098 | 1.0097 | 1.01 | 1.0099 | 1.0108 | 1.0104 | 1.0118 | 1.0133 | 1.0133 | 1.0097 | 1.0022 | 1.0036 | 1.006 | 1.0072 | 1.008 | 1.0099 | 1.0115
6 | 2020 | Winter | Vang, [º] | 0 | 2 | -4.8174 | -4.319 | -4.1714 | -4.0613 | -3.7632 | -4.0423 | -4.6008 | -5.0718 | -5.8933 | -6.7073 | -7.2399 | -7.4564 | -7.0085 | -6.2022 | -5.7597 | -5.5429 | -5.8932 | -6.8495 | -7.0008 | -6.7818 | -6.5395 | -6.1171 | -5.3716 | -4.7559
7 | 2020 | Winter | Vmag, [p.u.] | 0 | 2 | 1.0133 | 1.0142 | 1.0143 | 1.0154 | 1.0161 | 1.0129 | 1.0105 | 1.0095 | 1.0093 | 1.0091 | 1.0087 | 1.0094 | 1.0091 | 1.0107 | 1.0125 | 1.0127 | 1.009 | 1.0012 | 1.0026 | 1.005 | 1.0061 | 1.0071 | 1.0094 | 1.0113
7 | 2020 | Winter | Vang, [º] | 0 | 2 | -4.9541 | -4.4507 | -4.2992 | -4.1884 | -3.8923 | -4.1763 | -4.7431 | -5.2158 | -6.0533 | -6.8756 | -7.4079 | -7.6315 | -7.1786 | -6.3678 | -5.9231 | -5.6949 | -6.0454 | -7.0099 | -7.1588 | -6.9399 | -6.6988 | -6.2744 | -5.5215 | -4.9014
8 | 2020 | Winter | Vmag, [p.u.] | 0 | 2 | 1.0127 | 1.0139 | 1.014 | 1.0153 | 1.0158 | 1.0125 | 1.0098 | 1.0086 | 1.0081 | 1.0072 | 1.0064 | 1.0066 | 1.0063 | 1.0085 | 1.0107 | 1.0112 | 1.0075 | 0.99943 | 1.0006 | 1.003 | 1.0041 | 1.0054 | 1.0083 | 1.0106
8 | 2020 | Winter | Vang, [º] | 0 | 2 | -5.1884 | -4.6784 | -4.5159 | -4.4084 | -4.1141 | -4.404 | -4.9823 | -5.4569 | -6.3186 | -7.145 | -7.669 | -7.8978 | -7.4386 | -6.6294 | -6.1833 | -5.9412 | -6.294 | -7.2706 | -7.4108 | -7.1918 | -6.9515 | -6.5277 | -5.7689 | -5.1487
9 | 2020 | Winter | Vmag, [p.u.] | 0 | 2 | 1.0012 | 1.0005 | 1.0004 | 1.0007 | 1.0006 | 0.9998 | 0.99965 | 0.99999 | 1.0016 | 1.0037 | 1.0051 | 1.0061 | 1.0044 | 1.0028 | 1.0025 | 1.0024 | 1.0018 | 1.001 | 1.002 | 1.0022 | 1.002 | 1.0011 | 1.0003 | 1.0001
9 | 2020 | Winter | Vang, [º] | 0 | 2 | -3.5874 | -3.2392 | -3.1288 | -3.0512 | -2.8615 | -3.0696 | -3.4631 | -3.8025 | -4.3485 | -4.9349 | -5.3294 | -5.4584 | -5.138 | -4.5757 | -4.2586 | -4.1245 | -4.3642 | -5.0308 | -5.1403 | -4.9867 | -4.8033 | -4.5037 | -3.9905 | -3.5602
20 | 2020 | Winter | Vmag, [p.u.] | 0 | 2 | 0.98771 | 0.98651 | 0.9863 | 0.98639 | 0.98654 | 0.98668 | 0.98675 | 0.98708 | 0.99012 | 0.99236 | 0.9925 | 0.99318 | 0.99063 | 0.98884 | 0.98846 | 0.98907 | 0.98996 | 0.98968 | 0.99043 | 0.98984 | 0.98925 | 0.98739 | 0.98598 | 0.98698
20 | 2020 | Winter | Vang, [º] | 0 | 2 | -3.8177 | -3.4597 | -3.3368 | -3.2609 | -3.1111 | -3.3312 | -3.702 | -4.0292 | -4.5441 | -5.1468 | -5.5095 | -5.58 | -5.2494 | -4.7214 | -4.4102 | -4.3372 | -4.5914 | -5.203 | -5.3147 | -5.1486 | -4.9454 | -4.6337 | -4.1462 | -3.7887
21 | 2020 | Winter | Vmag, [p.u.] | 0 | 2 | 0.9806 | 0.97931 | 0.97914 | 0.97925 | 0.97971 | 0.98005 | 0.97979 | 0.97976 | 0.9834 | 0.98527 | 0.984 | 0.98442 | 0.98161 | 0.98032 | 0.98031 | 0.98159 | 0.98302 | 0.98166 | 0.98224 | 0.98153 | 0.98104 | 0.97877 | 0.97753 | 0.97986
21 | 2020 | Winter | Vang, [º] | 0 | 2 | -4.0969 | -3.699 | -3.5579 | -3.4771 | -3.3375 | -3.5835 | -3.9744 | -4.3244 | -4.8767 | -5.5466 | -5.9221 | -5.9681 | -5.5963 | -5.0392 | -4.7044 | -4.6607 | -4.9447 | -5.5694 | -5.6942 | -5.5088 | -5.277 | -4.9261 | -4.4075 | -4.0625
22 | 2020 | Winter | Vmag, [p.u.] | 0 | 2 | 0.98087 | 0.97964 | 0.9795 | 0.97962 | 0.98008 | 0.98022 | 0.97981 | 0.97969 | 0.98326 | 0.98501 | 0.98361 | 0.98396 | 0.98131 | 0.98016 | 0.98024 | 0.98153 | 0.9828 | 0.98121 | 0.98187 | 0.98117 | 0.98073 | 0.97852 | 0.97747 | 0.97993
22 | 2020 | Winter | Vang, [º] | 0 | 2 | -4.1656 | -3.7658 | -3.6229 | -3.5414 | -3.4012 | -3.6462 | -4.0398 | -4.3976 | -4.9584 | -5.6348 | -6.0176 | -6.0648 | -5.6904 | -5.1291 | -4.7886 | -4.7422 | -5.0267 | -5.6523 | -5.7811 | -5.5977 | -5.3637 | -5.0093 | -4.4832 | -4.1322
23 | 2020 | Winter | Vmag, [p.u.] | 0 | 2 | 0.96738 | 0.96577 | 0.96564 | 0.96577 | 0.96673 | 0.96765 | 0.96705 | 0.96653 | 0.97154 | 0.97315 | 0.96962 | 0.96968 | 0.96604 | 0.96534 | 0.9658 | 0.96825 | 0.97083 | 0.96801 | 0.96828 | 0.96725 | 0.96679 | 0.96363 | 0.96244 | 0.96685
23 | 2020 | Winter | Vang, [º] | 0 | 2 | -4.453 | -3.9882 | -3.8188 | -3.7305 | -3.6087 | -3.9006 | -4.3238 | -4.7033 | -5.3092 | -6.0878 | -6.4748 | -6.4737 | -6.0339 | -5.4325 | -5.0609 | -5.0752 | -5.4118 | -6.0608 | -6.2044 | -5.9795 | -5.6977 | -5.2812 | -4.7173 | -4.4062
24 | 2020 | Winter | Vmag, [p.u.] | 0 | 2 | 0.9659 | 0.96438 | 0.96432 | 0.96442 | 0.96554 | 0.96639 | 0.96545 | 0.9649 | 0.96956 | 0.97092 | 0.96691 | 0.96764 | 0.96414 | 0.96361 | 0.96429 | 0.96659 | 0.96913 | 0.96625 | 0.96643 | 0.96526 | 0.96498 | 0.96187 | 0.96081 | 0.96564
24 | 2020 | Winter | Vang, [º] | 0 | 2 | -4.5417 | -4.0791 | -3.9122 | -3.8214 | -3.7031 | -3.9944 | -4.4071 | -4.7918 | -5.3881 | -6.1603 | -6.5349 | -6.5564 | -6.1182 | -5.5191 | -5.1539 | -5.1651 | -5.4986 | -6.1475 | -6.2927 | -6.0634 | -5.7856 | -5.3698 | -4.8068 | -4.5066
25 | 2020 | Winter | Vmag, [p.u.] | 0 | 2 | 0.96118 | 0.95969 | 0.9598 | 0.9601 | 0.96101 | 0.96192 | 0.96121 | 0.96033 | 0.96481 | 0.96609 | 0.96231 | 0.96265 | 0.95865 | 0.95826 | 0.95911 | 0.96168 | 0.96427 | 0.96108 | 0.9612 | 0.96026 | 0.95989 | 0.95675 | 0.9559 | 0.96068
25 | 2020 | Winter | Vang, [º] | 0 | 2 | -4.4959 | -4.0117 | -3.8422 | -3.7531 | -3.6302 | -3.9354 | -4.3866 | -4.8052 | -5.4545 | -6.2769 | -6.6832 | -6.687 | -6.2145 | -5.5647 | -5.169 | -5.1893 | -5.5274 | -6.1896 | -6.3406 | -6.1127 | -5.8097 | -5.3717 | -4.7852 | -4.4412
26 | 2020 | Winter | Vmag, [p.u.] | 0 | 2 | 0.96079 | 0.9593 | 0.95946 | 0.95979 | 0.9607 | 0.9616 | 0.96091 | 0.96001 | 0.96448 | 0.96579 | 0.962 | 0.9624 | 0.9583 | 0.95791 | 0.95878 | 0.96135 | 0.96392 | 0.96073 | 0.96086 | 0.95993 | 0.95954 | 0.95638 | 0.95555 | 0.96033
26 | 2020 | Winter | Vang, [º] | 0 | 2 | -4.5045 | -4.0198 | -3.852 | -3.7645 | -3.6403 | -3.9459 | -4.3982 | -4.8177 | -5.4664 | -6.2886 | -6.6951 | -6.7013 | -6.2254 | -5.5744 | -5.1798 | -5.2009 | -5.5385 | -6.2005 | -6.3518 | -6.1231 | -5.8196 | -5.3799 | -4.7944 | -4.4503
50 | 2020 | Winter | Vmag, [p.u.] | 0 | 2 | 1.0439 | 1.0438 | 1.0438 | 1.0438 | 1.0437 | 1.0438 | 1.0439 | 1.044 | 1.0441 | 1.0444 | 1.0447 | 1.0447 | 1.0446 | 1.0443 | 1.0441 | 1.0441 | 1.0441 | 1.0446 | 1.0447 | 1.0445 | 1.0444 | 1.0443 | 1.0441 | 1.0439
50 | 2020 | Winter | Vang, [º] | 0 | 2 | -0.10595 | -0.091826 | -0.087258 | -0.084003 | -0.076508 | -0.085113 | -0.10118 | -0.11519 | -0.13703 | -0.16225 | -0.18064 | -0.18603 | -0.17186 | -0.14706 | -0.1332 | -0.12768 | -0.13807 | -0.16895 | -0.17364 | -0.16609 | -0.15757 | -0.14491 | -0.12321 | -0.10508
51 | 2020 | Winter | Vmag, [p.u.] | 0 | 2 | 1.05 | 1.05 | 1.05 | 1.05 | 1.05 | 1.05 | 1.05 | 1.05 | 1.05 | 1.05 | 1.05 | 1.05 | 1.05 | 1.05 | 1.05 | 1.05 | 1.05 | 1.05 | 1.05 | 1.05 | 1.05 | 1.05 | 1.05 | 1.05
51 | 2020 | Winter | Vang, [º] | 0 | 2 | 0 | 0 | 0 | 0 | 0 | 0 | 0 | 0 | 0 | 0 | 0 | 0 | 0 | 0 | 0 | 0 | 0 | 0 | 0 | 0 | 0 | 0 | 0 | 0
1 | 2020 | Winter | Vmag, [p.u.] | Expected | - | 0.99707 | 0.9967 | 0.99666 | 0.99666 | 0.99685 | 0.9967 | 0.99622 | 0.99661 | 0.99747 | 0.99797 | 0.99911 | 0.99778 | 0.99885 | 0.99823 | 0.99807 | 0.99808 | 0.99894 | 1.0015 | 1.0006 | 0.99946 | 0.99934 | 0.9985 | 0.99737 | 0.99687
1 | 2020 | Winter | Vang, [º] | Expected | - | 0.99687 | 0.99687 | 0.99687 | 0.99687 | 0.99687 | 0.99687 | 0.99687 | 0.99687 | 0.99687 | 0.99687 | 0.99687 | 0.99687 | 0.99687 | 0.99687 | 0.99687 | 0.99687 | 0.99687 | 0.99687 | 0.99687 | 0.99687 | 0.99687 | 0.99687 | 0.99687 | 0.99687
2 | 2020 | Winter | Vmag, [p.u.] | Expected | - | 1.0009 | 1.0009 | 1.001 | 1.001 | 1.0013 | 1.0003 | 0.99781 | 0.99673 | 0.99706 | 0.99769 | 0.99898 | 0.99789 | 0.99912 | 0.99905 | 0.99972 | 0.99984 | 0.99985 | 1.0004 | 1.0003 | 0.99978 | 1.0002 | 1.0001 | 0.99989 | 0.99985
2 | 2020 | Winter | Vang, [º] | Expected | - | 0.99985 | 0.99985 | 0.99985 | 0.99985 | 0.99985 | 0.99985 | 0.99985 | 0.99985 | 0.99985 | 0.99985 | 0.99985 | 0.99985 | 0.99985 | 0.99985 | 0.99985 | 0.99985 | 0.99985 | 0.99985 | 0.99985 | 0.99985 | 0.99985 | 0.99985 | 0.99985 | 0.99985
3 | 2020 | Winter | Vmag, [p.u.] | Expected | - | 1.0061 | 1.0065 | 1.0068 | 1.007 | 1.0072 | 1.0051 | 1.0001 | 0.99717 | 0.99684 | 0.99761 | 0.99917 | 0.99839 | 0.99983 | 1.0005 | 1.0021 | 1.0024 | 1.0013 | 0.99909 | 1 | 1.0003 | 1.0014 | 1.0023 | 1.0033 | 1.0039
3 | 2020 | Winter | Vang, [º] | Expected | - | 1.0039 | 1.0039 | 1.0039 | 1.0039 | 1.0039 | 1.0039 | 1.0039 | 1.0039 | 1.0039 | 1.0039 | 1.0039 | 1.0039 | 1.0039 | 1.0039 | 1.0039 | 1.0039 | 1.0039 | 1.0039 | 1.0039 | 1.0039 | 1.0039 | 1.0039 | 1.0039 | 1.0039
4 | 2020 | Winter | Vmag, [p.u.] | Expected | - | 1.0087 | 1.0094 | 1.0097 | 1.0099 | 1.0102 | 1.0076 | 1.0012 | 0.99749 | 0.99683 | 0.99769 | 0.99939 | 0.99873 | 1.0003 | 1.0013 | 1.0034 | 1.0038 | 1.0021 | 0.99861 | 1.0001 | 1.0007 | 1.0021 | 1.0035 | 1.0051 | 1.0059
4 | 2020 | Winter | Vang, [º] | Expected | - | 1.0059 | 1.0059 | 1.0059 | 1.0059 | 1.0059 | 1.0059 | 1.0059 | 1.0059 | 1.0059 | 1.0059 | 1.0059 | 1.0059 | 1.0059 | 1.0059 | 1.0059 | 1.0059 | 1.0059 | 1.0059 | 1.0059 | 1.0059 | 1.0059 | 1.0059 | 1.0059 | 1.0059
5 | 2020 | Winter | Vmag, [p.u.] | Expected | - | 1.0148 | 1.0159 | 1.0164 | 1.0168 | 1.0172 | 1.0133 | 1.0051 | 0.99994 | 0.99866 | 0.99959 | 1.0014 | 1.0014 | 1.0028 | 1.0043 | 1.007 | 1.0076 | 1.0045 | 0.9979 | 1.0004 | 1.0023 | 1.0044 | 1.0067 | 1.0094 | 1.0107
5 | 2020 | Winter | Vang, [º] | Expected | - | 1.0107 | 1.0107 | 1.0107 | 1.0107 | 1.0107 | 1.0107 | 1.0107 | 1.0107 | 1.0107 | 1.0107 | 1.0107 | 1.0107 | 1.0107 | 1.0107 | 1.0107 | 1.0107 | 1.0107 | 1.0107 | 1.0107 | 1.0107 | 1.0107 | 1.0107 | 1.0107 | 1.0107
6 | 2020 | Winter | Vmag, [p.u.] | Expected | - | 1.0153 | 1.0164 | 1.017 | 1.0173 | 1.0178 | 1.0138 | 1.0054 | 0.99991 | 0.99847 | 0.9993 | 1.001 | 1.0012 | 1.0025 | 1.0041 | 1.0068 | 1.0075 | 1.0044 | 0.99768 | 1.0003 | 1.0022 | 1.0043 | 1.0068 | 1.0096 | 1.011
6 | 2020 | Winter | Vang, [º] | Expected | - | 1.011 | 1.011 | 1.011 | 1.011 | 1.011 | 1.011 | 1.011 | 1.011 | 1.011 | 1.011 | 1.011 | 1.011 | 1.011 | 1.011 | 1.011 | 1.011 | 1.011 | 1.011 | 1.011 | 1.011 | 1.011 | 1.011 | 1.011 | 1.011
7 | 2020 | Winter | Vmag, [p.u.] | Expected | - | 1.0153 | 1.0165 | 1.0171 | 1.0175 | 1.0179 | 1.0137 | 1.0049 | 0.99869 | 0.99681 | 0.99748 | 0.99911 | 1.0001 | 1.0006 | 1.0023 | 1.0054 | 1.0064 | 1.0031 | 0.9963 | 0.99902 | 1.0009 | 1.0032 | 1.0061 | 1.0092 | 1.0108
7 | 2020 | Winter | Vang, [º] | Expected | - | 1.0108 | 1.0108 | 1.0108 | 1.0108 | 1.0108 | 1.0108 | 1.0108 | 1.0108 | 1.0108 | 1.0108 | 1.0108 | 1.0108 | 1.0108 | 1.0108 | 1.0108 | 1.0108 | 1.0108 | 1.0108 | 1.0108 | 1.0108 | 1.0108 | 1.0108 | 1.0108 | 1.0108
8 | 2020 | Winter | Vmag, [p.u.] | Expected | - | 1.0149 | 1.0163 | 1.0169 | 1.0174 | 1.0178 | 1.0132 | 1.0037 | 0.99641 | 0.99376 | 0.99416 | 0.99559 | 0.99854 | 0.9972 | 0.99908 | 1.0028 | 1.0041 | 1.0006 | 0.9936 | 0.99648 | 0.9984 | 1.001 | 1.0046 | 1.0082 | 1.01
8 | 2020 | Winter | Vang, [º] | Expected | - | 1.01 | 1.01 | 1.01 | 1.01 | 1.01 | 1.01 | 1.01 | 1.01 | 1.01 | 1.01 | 1.01 | 1.01 | 1.01 | 1.01 | 1.01 | 1.01 | 1.01 | 1.01 | 1.01 | 1.01 | 1.01 | 1.01 | 1.01 | 1.01
9 | 2020 | Winter | Vmag, [p.u.] | Expected | - | 1.0012 | 1.0012 | 1.0013 | 1.0014 | 1.0016 | 1.0005 | 0.9977 | 0.99643 | 0.9967 | 0.99734 | 0.99857 | 0.99744 | 0.99876 | 0.99876 | 0.99957 | 0.99979 | 0.99978 | 1.0003 | 1.0002 | 0.99972 | 1.0001 | 1.0001 | 1 | 1.0001
9 | 2020 | Winter | Vang, [º] | Expected | - | 1.0001 | 1.0001 | 1.0001 | 1.0001 | 1.0001 | 1.0001 | 1.0001 | 1.0001 | 1.0001 | 1.0001 | 1.0001 | 1.0001 | 1.0001 | 1.0001 | 1.0001 | 1.0001 | 1.0001 | 1.0001 | 1.0001 | 1.0001 | 1.0001 | 1.0001 | 1.0001 | 1.0001
20 | 2020 | Winter | Vmag, [p.u.] | Expected | - | 0.98866 | 0.98834 | 0.98828 | 0.98819 | 0.98848 | 0.98846 | 0.98631 | 0.98552 | 0.98619 | 0.98665 | 0.98723 | 0.98604 | 0.98597 | 0.98585 | 0.986 | 0.98561 | 0.9868 | 0.98805 | 0.98748 | 0.98711 | 0.98699 | 0.98622 | 0.98618 | 0.98672
20 | 2020 | Winter | Vang, [º] | Expected | - | 0.98672 | 0.98672 | 0.98672 | 0.98672 | 0.98672 | 0.98672 | 0.98672 | 0.98672 | 0.98672 | 0.98672 | 0.98672 | 0.98672 | 0.98672 | 0.98672 | 0.98672 | 0.98672 | 0.98672 | 0.98672 | 0.98672 | 0.98672 | 0.98672 | 0.98672 | 0.98672 | 0.98672
21 | 2020 | Winter | Vmag, [p.u.] | Expected | - | 0.98274 | 0.98246 | 0.98238 | 0.98222 | 0.9826 | 0.98268 | 0.97927 | 0.97758 | 0.9781 | 0.97852 | 0.9787 | 0.97761 | 0.97667 | 0.97692 | 0.9773 | 0.97661 | 0.97805 | 0.97831 | 0.97802 | 0.97821 | 0.97808 | 0.97736 | 0.97815 | 0.97949
21 | 2020 | Winter | Vang, [º] | Expected | - | 0.97949 | 0.97949 | 0.97949 | 0.97949 | 0.97949 | 0.97949 | 0.97949 | 0.97949 | 0.97949 | 0.97949 | 0.97949 | 0.97949 | 0.97949 | 0.97949 | 0.97949 | 0.97949 | 0.97949 | 0.97949 | 0.97949 | 0.97949 | 0.97949 | 0.97949 | 0.97949 | 0.97949
22 | 2020 | Winter | Vmag, [p.u.] | Expected | - | 0.983 | 0.98277 | 0.98272 | 0.98257 | 0.98293 | 0.98278 | 0.9791 | 0.97729 | 0.97781 | 0.97826 | 0.9783 | 0.97717 | 0.97631 | 0.97662 | 0.97709 | 0.97639 | 0.9777 | 0.97765 | 0.97751 | 0.97781 | 0.97774 | 0.97706 | 0.978 | 0.97946
22 | 2020 | Winter | Vang, [º] | Expected | - | 0.97946 | 0.97946 | 0.97946 | 0.97946 | 0.97946 | 0.97946 | 0.97946 | 0.97946 | 0.97946 | 0.97946 | 0.97946 | 0.97946 | 0.97946 | 0.97946 | 0.97946 | 0.97946 | 0.97946 | 0.97946 | 0.97946 | 0.97946 | 0.97946 | 0.97946 | 0.97946 | 0.97946
23 | 2020 | Winter | Vmag, [p.u.] | Expected | - | 0.97166 | 0.97129 | 0.97112 | 0.97082 | 0.97138 | 0.97199 | 0.96692 | 0.96393 | 0.96448 | 0.96505 | 0.96459 | 0.96377 | 0.9611 | 0.96183 | 0.96242 | 0.96112 | 0.96321 | 0.96224 | 0.96226 | 0.96324 | 0.96291 | 0.96203 | 0.96394 | 0.96644
23 | 2020 | Winter | Vang, [º] | Expected | - | 0.96644 | 0.96644 | 0.96644 | 0.96644 | 0.96644 | 0.96644 | 0.96644 | 0.96644 | 0.96644 | 0.96644 | 0.96644 | 0.96644 | 0.96644 | 0.96644 | 0.96644 | 0.96644 | 0.96644 | 0.96644 | 0.96644 | 0.96644 | 0.96644 | 0.96644 | 0.96644 | 0.96644
24 | 2020 | Winter | Vmag, [p.u.] | Expected | - | 0.9704 | 0.97012 | 0.96991 | 0.96957 | 0.97015 | 0.97068 | 0.96484 | 0.96165 | 0.96203 | 0.96264 | 0.96216 | 0.96128 | 0.95853 | 0.95949 | 0.96024 | 0.9589 | 0.96109 | 0.96002 | 0.96016 | 0.96131 | 0.96098 | 0.96022 | 0.96251 | 0.96517
24 | 2020 | Winter | Vang, [º] | Expected | - | 0.96517 | 0.96517 | 0.96517 | 0.96517 | 0.96517 | 0.96517 | 0.96517 | 0.96517 | 0.96517 | 0.96517 | 0.96517 | 0.96517 | 0.96517 | 0.96517 | 0.96517 | 0.96517 | 0.96517 | 0.96517 | 0.96517 | 0.96517 | 0.96517 | 0.96517 | 0.96517 | 0.96517
25 | 2020 | Winter | Vmag, [p.u.] | Expected | - | 0.96584 | 0.96567 | 0.96559 | 0.96527 | 0.96583 | 0.96634 | 0.961 | 0.95744 | 0.95793 | 0.95856 | 0.95794 | 0.95714 | 0.95449 | 0.95554 | 0.9562 | 0.9545 | 0.95634 | 0.95496 | 0.9551 | 0.95614 | 0.95586 | 0.95518 | 0.95759 | 0.96039
25 | 2020 | Winter | Vang, [º] | Expected | - | 0.96039 | 0.96039 | 0.96039 | 0.96039 | 0.96039 | 0.96039 | 0.96039 | 0.96039 | 0.96039 | 0.96039 | 0.96039 | 0.96039 | 0.96039 | 0.96039 | 0.96039 | 0.96039 | 0.96039 | 0.96039 | 0.96039 | 0.96039 | 0.96039 | 0.96039 | 0.96039 | 0.96039
26 | 2020 | Winter | Vmag, [p.u.] | Expected | - | 0.96552 | 0.96539 | 0.96534 | 0.965 | 0.96558 | 0.9661 | 0.96077 | 0.95708 | 0.95756 | 0.95822 | 0.95758 | 0.95679 | 0.95412 | 0.95519 | 0.95592 | 0.95418 | 0.95598 | 0.95461 | 0.95479 | 0.95583 | 0.95556 | 0.9549 | 0.95735 | 0.96014
26 | 2020 | Winter | Vang, [º] | Expected | - | 0.96014 | 0.96014 | 0.96014 | 0.96014 | 0.96014 | 0.96014 | 0.96014 | 0.96014 | 0.96014 | 0.96014 | 0.96014 | 0.96014 | 0.96014 | 0.96014 | 0.96014 | 0.96014 | 0.96014 | 0.96014 | 0.96014 | 0.96014 | 0.96014 | 0.96014 | 0.96014 | 0.96014
50 | 2020 | Winter | Vmag, [p.u.] | Expected | - | 1.0438 | 1.0437 | 1.0437 | 1.0437 | 1.0437 | 1.0438 | 1.0441 | 1.0444 | 1.0446 | 1.0446 | 1.0446 | 1.0445 | 1.0446 | 1.0444 | 1.0443 | 1.0443 | 1.0444 | 1.0451 | 1.0448 | 1.0446 | 1.0445 | 1.0443 | 1.0441 | 1.0439
50 | 2020 | Winter | Vang, [º] | Expected | - | 1.0439 | 1.0439 | 1.0439 | 1.0439 | 1.0439 | 1.0439 | 1.0439 | 1.0439 | 1.0439 | 1.0439 | 1.0439 | 1.0439 | 1.0439 | 1.0439 | 1.0439 | 1.0439 | 1.0439 | 1.0439 | 1.0439 | 1.0439 | 1.0439 | 1.0439 | 1.0439 | 1.0439
51 | 2020 | Winter | Vmag, [p.u.] | Expected | - | 1.05 | 1.05 | 1.05 | 1.05 | 1.05 | 1.05 | 1.05 | 1.05 | 1.05 | 1.05 | 1.05 | 1.05 | 1.05 | 1.05 | 1.05 | 1.05 | 1.05 | 1.05 | 1.05 | 1.05 | 1.05 | 1.05 | 1.05 | 1.05
51 | 2020 | Winter | Vang, [º] | Expected | - | 1.05 | 1.05 | 1.05 | 1.05 | 1.05 | 1.05 | 1.05 | 1.05 | 1.05 | 1.05 | 1.05 | 1.05 | 1.05 | 1.05 | 1.05 | 1.05 | 1.05 | 1.05 | 1.05 | 1.05 | 1.05 | 1.05 | 1.05 | 1.05
1 | 2030 | Summer | Vmag, [p.u.] | 0 | 0 | 0.99788 | 0.99814 | 0.99885 | 0.99856 | 0.99834 | 0.99849 | 0.99927 | 0.99479 | 0.99347 | 0.99209 | 0.99141 | 0.991 | 0.9919 | 0.9914 | 0.99047 | 0.99112 | 0.99165 | 0.99241 | 0.99565 | 0.99992 | 1.0054 | 1.0016 | 0.99991 | 0.99831
1 | 2030 | Summer | Vang, [º] | 0 | 0 | -3.6786 | -3.4594 | -3.2674 | -3.1911 | -3.1112 | -3.0865 | -3.7264 | -3.9749 | -3.9554 | -3.8149 | -3.624 | -3.5501 | -3.6591 | -3.5569 | -3.385 | -3.4152 | -3.4732 | -3.6153 | -4.0787 | -4.486 | -4.8212 | -4.5609 | -4.3231 | -3.9406
2 | 2030 | Summer | Vmag, [p.u.] | 0 | 0 | 0.99992 | 1.0009 | 1.0024 | 1.0021 | 1.002 | 1.0022 | 1.0011 | 0.99304 | 0.98998 | 0.98842 | 0.9884 | 0.98803 | 0.98883 | 0.98883 | 0.98867 | 0.99016 | 0.99096 | 0.9915 | 0.99411 | 0.99773 | 1.0025 | 0.99994 | 1.0001 | 0.99967
2 | 2030 | Summer | Vang, [º] | 0 | 0 | -4.1044 | -3.8633 | -3.6516 | -3.5728 | -3.4837 | -3.4591 | -4.1752 | -4.4599 | -4.4544 | -4.304 | -4.0847 | -3.999 | -4.1357 | -4.0241 | -3.8335 | -3.8652 | -3.9242 | -4.068 | -4.5607 | -5.0068 | -5.3772 | -5.1043 | -4.8413 | -4.4047
3 | 2030 | Summer | Vmag, [p.u.] | 0 | 0 | 1.0028 | 1.0046 | 1.0072 | 1.0069 | 1.0069 | 1.0074 | 1.0039 | 0.99086 | 0.98537 | 0.98352 | 0.98418 | 0.98384 | 0.98451 | 0.98516 | 0.98595 | 0.98871 | 0.98992 | 0.99028 | 0.99201 | 0.99478 | 0.99855 | 0.99773 | 1.0003 | 1.0015
3 | 2030 | Summer | Vang, [º] | 0 | 0 | -4.625 | -4.3545 | -4.1175 | -4.0363 | -3.9363 | -3.9113 | -4.727 | -5.0775 | -5.1029 | -4.9446 | -4.7232 | -4.6242 | -4.8029 | -4.6779 | -4.4589 | -4.4832 | -4.5315 | -4.6554 | -5.1843 | -5.6755 | -6.0915 | -5.8037 | -5.499 | -4.9856
4 | 2030 | Summer | Vmag, [p.u.] | 0 | 0 | 1.0044 | 1.0067 | 1.0099 | 1.0095 | 1.0096 | 1.0102 | 1.0054 | 0.99003 | 0.98332 | 0.98138 | 0.98228 | 0.98195 | 0.98251 | 0.98353 | 0.98474 | 0.98816 | 0.9896 | 0.98991 | 0.99127 | 0.9936 | 0.99683 | 0.99686 | 1.0007 | 1.0027
4 | 2030 | Summer | Vang, [º] | 0 | 0 | -4.8778 | -4.5915 | -4.342 | -4.2608 | -4.1558 | -4.1306 | -4.9977 | -5.3866 | -5.4288 | -5.2661 | -5.0431 | -4.9355 | -5.1354 | -5.0033 | -4.7702 | -4.7892 | -4.8314 | -4.9451 | -5.4953 | -6.0102 | -6.449 | -6.1538 | -5.8252 | -5.2705
5 | 2030 | Summer | Vmag, [p.u.] | 0 | 0 | 1.0097 | 1.0127 | 1.0165 | 1.0162 | 1.0164 | 1.0175 | 1.0109 | 0.99107 | 0.98156 | 0.97931 | 0.98046 | 0.98078 | 0.98087 | 0.98254 | 0.98423 | 0.98887 | 0.99119 | 0.9912 | 0.99065 | 0.99247 | 0.99455 | 0.99652 | 1.0023 | 1.0056
5 | 2030 | Summer | Vang, [º] | 0 | 0 | -5.4372 | -5.1028 | -4.8143 | -4.7311 | -4.6158 | -4.5902 | -5.5803 | -6.0768 | -6.1691 | -6.009 | -5.7773 | -5.6385 | -5.8836 | -5.7395 | -5.4732 | -5.4757 | -5.5028 | -5.5891 | -6.1921 | -6.7737 | -7.2769 | -6.9648 | -6.5548 | -5.8935
6 | 2030 | Summer | Vmag, [p.u.] | 0 | 0 | 1.0099 | 1.013 | 1.017 | 1.0167 | 1.0169 | 1.018 | 1.0112 | 0.99089 | 0.98094 | 0.97856 | 0.97951 | 0.97983 | 0.97998 | 0.98171 | 0.98355 | 0.98831 | 0.99066 | 0.99069 | 0.99012 | 0.99201 | 0.99385 | 0.9961 | 1.002 | 1.0055
6 | 2030 | Summer | Vang, [º] | 0 | 0 | -5.5262 | -5.1873 | -4.8951 | -4.8113 | -4.6945 | -4.6698 | -5.6683 | -6.1598 | -6.248 | -6.084 | -5.8464 | -5.7098 | -5.9546 | -5.8119 | -5.5486 | -5.5521 | -5.5823 | -5.6742 | -6.2797 | -6.8667 | -7.3714 | -7.0551 | -6.6483 | -5.9823
7 | 2030 | Summer | Vmag, [p.u.] | 0 | 0 | 1.0095 | 1.0127 | 1.0169 | 1.0167 | 1.0168 | 1.018 | 1.0108 | 0.98962 | 0.97915 | 0.97682 | 0.97769 | 0.9781 | 0.97837 | 0.98009 | 0.98209 | 0.98699 | 0.98931 | 0.98931 | 0.98862 | 0.99049 | 0.99206 | 0.99491 | 1.001 | 1.0046
7 | 2030 | Summer | Vang, [º] | 0 | 0 | -5.6897 | -5.3428 | -5.0469 | -4.9641 | -4.8399 | -4.8195 | -5.8284 | -6.2912 | -6.3578 | -6.187 | -5.9284 | -5.7939 | -6.034 | -5.8961 | -5.6442 | -5.6534 | -5.6945 | -5.8023 | -6.4147 | -7.0155 | -7.5176 | -7.2008 | -6.8062 | -6.1339
8 | 2030 | Summer | Vmag, [p.u.] | 0 | 0 | 1.0085 | 1.0121 | 1.0165 | 1.0163 | 1.0164 | 1.0177 | 1.0098 | 0.98752 | 0.97633 | 0.97419 | 0.97505 | 0.97575 | 0.97631 | 0.97794 | 0.98007 | 0.98511 | 0.9873 | 0.98711 | 0.98594 | 0.98762 | 0.98878 | 0.99257 | 0.99889 | 1.003
8 | 2030 | Summer | Vang, [º] | 0 | 0 | -5.9482 | -5.5926 | -5.2956 | -5.2173 | -5.0797 | -5.0723 | -6.0846 | -6.4833 | -6.4999 | -6.3167 | -6.0128 | -5.8864 | -6.1219 | -5.9885 | -5.7591 | -5.781 | -5.8488 | -5.9827 | -6.6048 | -7.2309 | -7.7237 | -7.4198 | -7.0415 | -6.3608
9 | 2030 | Summer | Vmag, [p.u.] | 0 | 0 | 1.0001 | 1.0011 | 1.0026 | 1.0023 | 1.0022 | 1.0024 | 1.001 | 0.99293 | 0.99002 | 0.98856 | 0.9892 | 0.98889 | 0.98977 | 0.98982 | 0.98971 | 0.99108 | 0.99167 | 0.99185 | 0.99433 | 0.99777 | 1.0025 | 1 | 1.0002 | 0.99982
9 | 2030 | Summer | Vang, [º] | 0 | 0 | -4.1799 | -3.9379 | -3.7249 | -3.6461 | -3.5562 | -3.5327 | -4.2566 | -4.5294 | -4.5119 | -4.3537 | -4.0836 | -3.9928 | -4.125 | -4.0115 | -3.8232 | -3.8671 | -3.9437 | -4.1153 | -4.6188 | -5.0802 | -5.4592 | -5.1817 | -4.9179 | -4.4806
20 | 2030 | Summer | Vmag, [p.u.] | 0 | 0 | 0.98546 | 0.98658 | 0.98798 | 0.98825 | 0.98815 | 0.98833 | 0.98993 | 0.98398 | 0.98417 | 0.98336 | 0.98243 | 0.98099 | 0.98001 | 0.97955 | 0.98103 | 0.97896 | 0.97959 | 0.97935 | 0.98098 | 0.98261 | 0.98506 | 0.98255 | 0.98399 | 0.98265
20 | 2030 | Summer | Vang, [º] | 0 | 0 | -4.482 | -4.2555 | -4.0707 | -3.9652 | -3.8735 | -3.8388 | -4.5663 | -4.5964 | -4.4542 | -4.2524 | -4.0597 | -3.942 | -3.9472 | -3.833 | -3.7365 | -3.7367 | -3.8563 | -4.0573 | -4.6723 | -5.1126 | -5.4235 | -5.1213 | -5.0093 | -4.6326
21 | 2030 | Summer | Vmag, [p.u.] | 0 | 0 | 0.97836 | 0.97932 | 0.98101 | 0.98138 | 0.98144 | 0.98143 | 0.98276 | 0.97712 | 0.97783 | 0.97818 | 0.97759 | 0.97588 | 0.97421 | 0.97379 | 0.97684 | 0.9737 | 0.97416 | 0.97295 | 0.97313 | 0.9729 | 0.97355 | 0.97174 | 0.97384 | 0.97277
21 | 2030 | Summer | Vang, [º] | 0 | 0 | -4.9418 | -4.6916 | -4.51 | -4.3817 | -4.2812 | -4.2364 | -4.9896 | -4.8997 | -4.6649 | -4.4381 | -4.2444 | -4.088 | -4.0352 | -3.9122 | -3.8677 | -3.8817 | -4.0385 | -4.2806 | -5.0081 | -5.4674 | -5.7723 | -5.4422 | -5.3836 | -4.9962
22 | 2030 | Summer | Vmag, [p.u.] | 0 | 0 | 0.97802 | 0.97907 | 0.98084 | 0.98123 | 0.98129 | 0.98128 | 0.98245 | 0.97854 | 0.97948 | 0.98021 | 0.97977 | 0.97816 | 0.97662 | 0.9762 | 0.97925 | 0.97604 | 0.97629 | 0.97449 | 0.97304 | 0.97247 | 0.9727 | 0.97109 | 0.97315 | 0.97218
22 | 2030 | Summer | Vang, [º] | 0 | 0 | -5.0573 | -4.8068 | -4.6231 | -4.4943 | -4.3914 | -4.3476 | -5.0911 | -4.8571 | -4.5947 | -4.3264 | -4.1225 | -3.9601 | -3.9062 | -3.7842 | -3.7469 | -3.7662 | -3.9396 | -4.2125 | -5.0595 | -5.5512 | -5.8791 | -5.5455 | -5.4973 | -5.1098
23 | 2030 | Summer | Vmag, [p.u.] | 0 | 0 | 0.96639 | 0.96677 | 0.96882 | 0.96932 | 0.96958 | 0.9692 | 0.97108 | 0.96517 | 0.96711 | 0.96944 | 0.9689 | 0.96704 | 0.96409 | 0.96371 | 0.96954 | 0.964 | 0.96409 | 0.96166 | 0.96054 | 0.95741 | 0.95534 | 0.95414 | 0.9571 | 0.95601
23 | 2030 | Summer | Vang, [º] | 0 | 0 | -5.545 | -5.2534 | -5.0842 | -4.916 | -4.8039 | -4.7407 | -5.5722 | -5.4127 | -5.0397 | -4.7905 | -4.5867 | -4.3846 | -4.23 | -4.0875 | -4.1143 | -4.1488 | -4.3607 | -4.6507 | -5.4912 | -5.9677 | -6.2471 | -5.8607 | -5.8639 | -5.4522
24 | 2030 | Summer | Vmag, [p.u.] | 0 | 0 | 0.96449 | 0.96489 | 0.96705 | 0.96758 | 0.96788 | 0.96745 | 0.9688 | 0.96297 | 0.96492 | 0.9676 | 0.96781 | 0.96636 | 0.96341 | 0.96316 | 0.96886 | 0.96307 | 0.96259 | 0.95972 | 0.95858 | 0.9552 | 0.95287 | 0.95201 | 0.95533 | 0.95418
24 | 2030 | Summer | Vang, [º] | 0 | 0 | -5.6506 | -5.3601 | -5.1921 | -5.0246 | -4.9109 | -4.846 | -5.6514 | -5.4533 | -5.0442 | -4.776 | -4.5185 | -4.2863 | -4.119 | -3.9803 | -4.0302 | -4.0921 | -4.349 | -4.6715 | -5.5352 | -6.0395 | -6.3331 | -5.9517 | -5.9692 | -5.5599
25 | 2030 | Summer | Vmag, [p.u.] | 0 | 0 | 0.95927 | 0.95973 | 0.96189 | 0.96245 | 0.96261 | 0.96229 | 0.96403 | 0.95822 | 0.96144 | 0.96452 | 0.96373 | 0.96157 | 0.95922 | 0.9586 | 0.9647 | 0.95902 | 0.95906 | 0.9563 | 0.95434 | 0.95024 | 0.94773 | 0.94667 | 0.95 | 0.94917
25 | 2030 | Summer | Vang, [º] | 0 | 0 | -5.6649 | -5.3599 | -5.1797 | -5.0059 | -4.8854 | -4.8402 | -5.713 | -5.5491 | -5.131 | -4.9074 | -4.7054 | -4.4861 | -4.3459 | -4.154 | -4.1516 | -4.1777 | -4.4056 | -4.7163 | -5.6563 | -6.1554 | -6.4469 | -6.001 | -6.025 | -5.5893
26 | 2030 | Summer | Vmag, [p.u.] | 0 | 0 | 0.95891 | 0.95936 | 0.96153 | 0.9621 | 0.96226 | 0.96194 | 0.96371 | 0.95794 | 0.96149 | 0.9647 | 0.96396 | 0.96183 | 0.95946 | 0.95885 | 0.965 | 0.95926 | 0.95924 | 0.95638 | 0.95415 | 0.94995 | 0.94738 | 0.94632 | 0.94965 | 0.94882
26 | 2030 | Summer | Vang, [º] | 0 | 0 | -5.6821 | -5.3768 | -5.1962 | -5.0223 | -4.9014 | -4.8558 | -5.7264 | -5.5505 | -5.1044 | -4.8722 | -4.6675 | -4.4463 | -4.3049 | -4.1132 | -4.1141 | -4.1398 | -4.3717 | -4.6905 | -5.6553 | -6.1629 | -6.4585 | -6.0121 | -6.0405 | -5.6054
50 | 2030 | Summer | Vmag, [p.u.] | 0 | 0 | 1.0442 | 1.044 | 1.0439 | 1.0439 | 1.0439 | 1.0439 | 1.0441 | 1.0447 | 1.0449 | 1.0449 | 1.0447 | 1.0448 | 1.045 | 1.0449 | 1.0445 | 1.0445 | 1.0445 | 1.0446 | 1.0449 | 1.0455 | 1.0462 | 1.0456 | 1.0449 | 1.0445
50 | 2030 | Summer | Vang, [º] | 0 | 0 | -0.13225 | -0.12143 | -0.11193 | -0.10837 | -0.10463 | -0.10344 | -0.13388 | -0.15002 | -0.1514 | -0.14461 | -0.13473 | -0.13186 | -0.13866 | -0.13294 | -0.12196 | -0.1235 | -0.12559 | -0.13294 | -0.15684 | -0.18054 | -0.20322 | -0.1851 | -0.16734 | -0.14711
51 | 2030 | Summer | Vmag, [p.u.] | 0 | 0 | 1.05 | 1.05 | 1.05 | 1.05 | 1.05 | 1.05 | 1.05 | 1.05 | 1.05 | 1.05 | 1.05 | 1.05 | 1.05 | 1.05 | 1.05 | 1.05 | 1.05 | 1.05 | 1.05 | 1.05 | 1.05 | 1.05 | 1.05 | 1.05
51 | 2030 | Summer | Vang, [º] | 0 | 0 | 0 | 0 | 0 | 0 | 0 | 0 | 0 | 0 | 0 | 0 | 0 | 0 | 0 | 0 | 0 | 0 | 0 | 0 | 0 | 0 | 0 | 0 | 0 | 0
1 | 2030 | Summer | Vmag, [p.u.] | 0 | 1 | 0.99884 | 0.99911 | 0.99919 | 0.99962 | 0.9994 | 0.99972 | 1.0005 | 0.99675 | 0.99466 | 0.99498 | 0.9952 | 0.99439 | 0.99524 | 0.99651 | 0.99693 | 0.9974 | 0.99755 | 0.99838 | 0.99939 | 1.0015 | 1.0028 | 1.0038 | 1.0033 | 1.0009
1 | 2030 | Summer | Vang, [º] | 0 | 1 | -3.8648 | -3.633 | -3.3759 | -3.3709 | -3.2402 | -3.1862 | -3.5371 | -3.7494 | -3.7902 | -3.8916 | -3.8799 | -3.7279 | -3.7183 | -3.6032 | -3.215 | -3.1904 | -3.29 | -3.6889 | -4.2212 | -4.4968 | -4.6151 | -4.7664 | -4.6089 | -4.1529
2 | 2030 | Summer | Vmag, [p.u.] | 0 | 1 | 1.0007 | 1.0018 | 1.0025 | 1.003 | 1.003 | 1.0037 | 1.0038 | 0.9974 | 0.99449 | 0.99463 | 0.9949 | 0.99464 | 0.9958 | 0.99784 | 0.99932 | 0.99995 | 0.99994 | 1.0001 | 0.99991 | 1.0017 | 1.0033 | 1.004 | 1.0045 | 1.0031
2 | 2030 | Summer | Vang, [º] | 0 | 1 | -4.323 | -4.0707 | -3.7866 | -3.789 | -3.6425 | -3.5851 | -3.9822 | -4.236 | -4.3059 | -4.4229 | -4.4145 | -4.2562 | -4.2574 | -4.1331 | -3.6979 | -3.6687 | -3.7582 | -4.1964 | -4.7568 | -5.0602 | -5.19 | -5.3651 | -5.1792 | -4.668
3 | 2030 | Summer | Vmag, [p.u.] | 0 | 1 | 1.0035 | 1.0057 | 1.0071 | 1.0078 | 1.0079 | 1.0094 | 1.0084 | 0.99833 | 0.99429 | 0.99416 | 0.99436 | 0.99479 | 0.9963 | 0.9994 | 1.0023 | 1.0032 | 1.003 | 1.0025 | 1.0006 | 1.0021 | 1.0041 | 1.0043 | 1.0063 | 1.0062
3 | 2030 | Summer | Vang, [º] | 0 | 1 | -4.8862 | -4.6062 | -4.2874 | -4.3002 | -4.1337 | -4.0719 | -4.5263 | -4.8529 | -4.9742 | -5.1221 | -5.1389 | -4.9844 | -5.0083 | -4.8728 | -4.369 | -4.3264 | -4.392 | -4.8639 | -5.4557 | -5.7881 | -5.927 | -6.1369 | -5.9039 | -5.3151
4 | 2030 | Summer | Vmag, [p.u.] | 0 | 1 | 1.0051 | 1.0078 | 1.0096 | 1.0104 | 1.0106 | 1.0123 | 1.0109 | 0.99905 | 0.9945 | 0.99428 | 0.99433 | 0.99501 | 0.9967 | 1.0004 | 1.0039 | 1.005 | 1.0047 | 1.0039 | 1.0013 | 1.0028 | 1.0049 | 1.0048 | 1.0074 | 1.0079
4 | 2030 | Summer | Vang, [º] | 0 | 1 | -5.1581 | -4.8643 | -4.5283 | -4.5475 | -4.3714 | -4.3072 | -4.7904 | -5.16 | -5.3076 | -5.4703 | -5.4987 | -5.3433 | -5.3783 | -5.2367 | -4.6975 | -4.6486 | -4.7033 | -5.193 | -5.8049 | -6.1534 | -6.294 | -6.5216 | -6.2607 | -5.6319
5 | 2030 | Summer | Vmag, [p.u.] | 0 | 1 | 1.0098 | 1.0131 | 1.0157 | 1.0165 | 1.0169 | 1.0192 | 1.0172 | 1.0018 | 0.99601 | 0.99544 | 0.99551 | 0.99716 | 0.99896 | 1.0033 | 1.008 | 1.0094 | 1.009 | 1.0072 | 1.0029 | 1.0043 | 1.0066 | 1.0057 | 1.0096 | 1.0115
5 | 2030 | Summer | Vang, [º] | 0 | 1 | -5.7216 | -5.3808 | -5.0014 | -5.0387 | -4.8372 | -4.7643 | -5.3232 | -5.8222 | -6.0325 | -6.2344 | -6.2917 | -6.1162 | -6.1775 | -6.0131 | -5.3821 | -5.324 | -5.3616 | -5.8942 | -6.5683 | -6.9592 | -7.0997 | -7.3748 | -7.0315 | -6.2983
6 | 2030 | Summer | Vmag, [p.u.] | 0 | 1 | 1.0099 | 1.0133 | 1.016 | 1.0168 | 1.0174 | 1.0197 | 1.0177 | 1.0021 | 0.9961 | 0.99531 | 0.99534 | 0.99694 | 0.9988 | 1.0032 | 1.0081 | 1.0095 | 1.009 | 1.0072 | 1.0029 | 1.0043 | 1.0065 | 1.0056 | 1.0095 | 1.0116
6 | 2030 | Summer | Vang, [º] | 0 | 1 | -5.8116 | -5.4677 | -5.0852 | -5.1213 | -4.9182 | -4.8435 | -5.405 | -5.9048 | -6.1169 | -6.319 | -6.3755 | -6.199 | -6.2612 | -6.0959 | -5.4614 | -5.4052 | -5.4449 | -5.982 | -6.6588 | -7.0558 | -7.1985 | -7.4712 | -7.1308 | -6.3914
7 | 2030 | Summer | Vmag, [p.u.] | 0 | 1 | 1.009 | 1.0126 | 1.0155 | 1.0163 | 1.017 | 1.0193 | 1.0176 | 1.0015 | 0.99536 | 0.99424 | 0.99443 | 0.99603 | 0.99802 | 1.0025 | 1.0078 | 1.0091 | 1.0085 | 1.0066 | 1.002 | 1.0034 | 1.0054 | 1.0047 | 1.0085 | 1.0109
7 | 2030 | Summer | Vang, [º] | 0 | 1 | -5.9726 | -5.6262 | -5.2434 | -5.2761 | -5.0721 | -4.993 | -5.5596 | -6.0489 | -6.2549 | -6.4445 | -6.4959 | -6.3108 | -6.3727 | -6.2084 | -5.5748 | -5.5281 | -5.5752 | -6.1253 | -6.8103 | -7.2251 | -7.3683 | -7.6341 | -7.2994 | -6.5558
8 | 2030 | Summer | Vmag, [p.u.] | 0 | 1 | 1.0076 | 1.0114 | 1.0147 | 1.0155 | 1.0163 | 1.0186 | 1.0172 | 1.0005 | 0.99413 | 0.99269 | 0.99316 | 0.99493 | 0.99714 | 1.0018 | 1.0077 | 1.0088 | 1.0075 | 1.0054 | 1.0003 | 1.0015 | 1.0032 | 1.0028 | 1.0067 | 1.0096
8 | 2030 | Summer | Vang, [º] | 0 | 1 | -6.2176 | -5.8711 | -5.4955 | -5.5244 | -5.3236 | -5.2403 | -5.816 | -6.2828 | -6.4727 | -6.6345 | -6.6773 | -6.476 | -6.5398 | -6.3787 | -5.7538 | -5.724 | -5.78 | -6.3512 | -7.0452 | -7.4962 | -7.6352 | -7.8941 | -7.5616 | -6.815
9 | 2030 | Summer | Vmag, [p.u.] | 0 | 1 | 1.0009 | 1.002 | 1.0027 | 1.0032 | 1.0032 | 1.0039 | 1.0038 | 0.99752 | 0.99474 | 0.99502 | 0.99561 | 0.99558 | 0.99697 | 0.99913 | 1.0006 | 1.0011 | 1.0009 | 1.0007 | 1.0003 | 1.0019 | 1.0034 | 1.0041 | 1.0046 | 1.0032
9 | 2030 | Summer | Vang, [º] | 0 | 1 | -4.3999 | -4.1472 | -3.8607 | -3.8625 | -3.7157 | -3.6594 | -4.0631 | -4.3067 | -4.3652 | -4.4709 | -4.4353 | -4.2593 | -4.251 | -4.1219 | -3.6879 | -3.6677 | -3.7716 | -4.2357 | -4.81 | -5.1293 | -5.2699 | -5.4454 | -5.2619 | -4.7485
20 | 2030 | Summer | Vmag, [p.u.] | 0 | 1 | 0.98357 | 0.98687 | 0.98867 | 0.98954 | 0.98983 | 0.98969 | 0.99052 | 0.98747 | 0.98433 | 0.98433 | 0.9846 | 0.98259 | 0.98463 | 0.988 | 0.99013 | 0.99103 | 0.99046 | 0.99002 | 0.98753 | 0.98903 | 0.98929 | 0.98906 | 0.98801 | 0.98646
20 | 2030 | Summer | Vang, [º] | 0 | 1 | -4.5668 | -4.393 | -4.1466 | -4.1304 | -3.9939 | -3.9227 | -4.3066 | -4.3773 | -4.2412 | -4.3343 | -4.3037 | -4.0482 | -4.045 | -3.9969 | -3.6311 | -3.6321 | -3.8169 | -4.2756 | -4.9119 | -5.2494 | -5.3886 | -5.4968 | -5.3746 | -4.881
21 | 2030 | Summer | Vmag, [p.u.] | 0 | 1 | 0.97312 | 0.97822 | 0.98114 | 0.98198 | 0.98236 | 0.98219 | 0.98275 | 0.9808 | 0.97898 | 0.97964 | 0.97943 | 0.97746 | 0.97958 | 0.98352 | 0.98574 | 0.98628 | 0.98526 | 0.98418 | 0.97981 | 0.98083 | 0.98073 | 0.98028 | 0.97881 | 0.97765
21 | 2030 | Summer | Vang, [º] | 0 | 1 | -4.9148 | -4.7753 | -4.5432 | -4.5153 | -4.3703 | -4.2885 | -4.684 | -4.659 | -4.4571 | -4.5557 | -4.4801 | -4.1659 | -4.1356 | -4.0993 | -3.7367 | -3.752 | -4.0126 | -4.5219 | -5.2597 | -5.641 | -5.804 | -5.8982 | -5.794 | -5.273
22 | 2030 | Summer | Vmag, [p.u.] | 0 | 1 | 0.97284 | 0.97799 | 0.98096 | 0.98184 | 0.9822 | 0.98204 | 0.98263 | 0.98233 | 0.98071 | 0.98187 | 0.98184 | 0.97995 | 0.98208 | 0.98607 | 0.98828 | 0.9887 | 0.98746 | 0.98586 | 0.97989 | 0.9805 | 0.98012 | 0.97963 | 0.97814 | 0.97707
22 | 2030 | Summer | Vang, [º] | 0 | 1 | -5.0291 | -4.8897 | -4.6561 | -4.6279 | -4.4806 | -4.3993 | -4.7855 | -4.6188 | -4.3925 | -4.4557 | -4.3715 | -4.0501 | -4.0157 | -3.9835 | -3.6264 | -3.6497 | -3.925 | -4.4659 | -5.3124 | -5.727 | -5.9131 | -6.008 | -5.9139 | -5.3903
23 | 2030 | Summer | Vmag, [p.u.] | 0 | 1 | 0.95508 | 0.96318 | 0.96796 | 0.96879 | 0.96929 | 0.9689 | 0.96947 | 0.9685 | 0.96906 | 0.97063 | 0.96951 | 0.96767 | 0.96957 | 0.97434 | 0.97656 | 0.97647 | 0.97469 | 0.97296 | 0.96662 | 0.96711 | 0.96657 | 0.96594 | 0.96352 | 0.96268
23 | 2030 | Summer | Vang, [º] | 0 | 1 | -5.322 | -5.2361 | -5.0322 | -4.9912 | -4.8368 | -4.7339 | -5.1657 | -5.1049 | -4.7948 | -4.9264 | -4.7799 | -4.3697 | -4.2775 | -4.2447 | -3.8772 | -3.9178 | -4.3096 | -4.884 | -5.7276 | -6.1663 | -6.3533 | -6.4307 | -6.3357 | -5.7644
24 | 2030 | Summer | Vmag, [p.u.] | 0 | 1 | 0.95299 | 0.96111 | 0.96596 | 0.96681 | 0.96735 | 0.96705 | 0.96699 | 0.96633 | 0.96699 | 0.96884 | 0.96809 | 0.96694 | 0.96937 | 0.97446 | 0.97709 | 0.97657 | 0.97371 | 0.97148 | 0.96485 | 0.9651 | 0.96446 | 0.96391 | 0.96165 | 0.96092
24 | 2030 | Summer | Vang, [º] | 0 | 1 | -5.4308 | -5.3445 | -5.1408 | -5.1013 | -4.9447 | -4.844 | -5.2383 | -5.1475 | -4.8036 | -4.9222 | -4.7257 | -4.2727 | -4.1708 | -4.1465 | -3.7943 | -3.8493 | -4.3154 | -4.9125 | -5.7699 | -6.2352 | -6.4412 | -6.5219 | -6.4459 | -5.8775
25 | 2030 | Summer | Vmag, [p.u.] | 0 | 1 | 0.94758 | 0.956 | 0.96084 | 0.96182 | 0.96238 | 0.96197 | 0.96249 | 0.96162 | 0.96331 | 0.96493 | 0.96376 | 0.96221 | 0.96391 | 0.96834 | 0.97103 | 0.97079 | 0.96915 | 0.96716 | 0.95971 | 0.9598 | 0.95888 | 0.95788 | 0.95565 | 0.955
25 | 2030 | Summer | Vang, [º] | 0 | 1 | -5.3999 | -5.3097 | -5.1002 | -5.0595 | -4.9108 | -4.8057 | -5.2602 | -5.217 | -4.8377 | -4.9878 | -4.8544 | -4.4576 | -4.3472 | -4.2893 | -3.9208 | -3.9457 | -4.3629 | -4.9598 | -5.8733 | -6.3335 | -6.5465 | -6.6016 | -6.5097 | -5.8905
26 | 2030 | Summer | Vmag, [p.u.] | 0 | 1 | 0.94711 | 0.95552 | 0.96036 | 0.96137 | 0.96196 | 0.96155 | 0.96214 | 0.96137 | 0.96347 | 0.96519 | 0.96407 | 0.96254 | 0.96425 | 0.96864 | 0.97133 | 0.97106 | 0.96941 | 0.96731 | 0.95952 | 0.9595 | 0.95852 | 0.95754 | 0.95529 | 0.95462
26 | 2030 | Summer | Vang, [º] | 0 | 1 | -5.4134 | -5.3228 | -5.1125 | -5.0733 | -4.9254 | -4.8192 | -5.2745 | -5.2258 | -4.8125 | -4.9536 | -4.8182 | -4.4195 | -4.3082 | -4.2498 | -3.8829 | -3.9092 | -4.3313 | -4.9359 | -5.8757 | -6.342 | -6.559 | -6.6145 | -6.5256 | -5.9069
50 | 2030 | Summer | Vmag, [p.u.] | 0 | 1 | 1.0444 | 1.0441 | 1.044 | 1.044 | 1.0439 | 1.0439 | 1.044 | 1.0443 | 1.0444 | 1.0444 | 1.0445 | 1.0444 | 1.0443 | 1.0441 | 1.0439 | 1.0439 | 1.0439 | 1.0441 | 1.0445 | 1.0447 | 1.0448 | 1.045 | 1.0448 | 1.0444
50 | 2030 | Summer | Vang, [º] | 0 | 1 | -0.14295 | -0.12995 | -0.11713 | -0.11676 | -0.11058 | -0.10794 | -0.12446 | -0.13609 | -0.13904 | -0.14412 | -0.14374 | -0.1365 | -0.13544 | -0.12868 | -0.10964 | -0.10835 | -0.11307 | -0.13213 | -0.15954 | -0.17362 | -0.17969 | -0.18865 | -0.17933 | -0.15557
51 | 2030 | Summer | Vmag, [p.u.] | 0 | 1 | 1.05 | 1.05 | 1.05 | 1.05 | 1.05 | 1.05 | 1.05 | 1.05 | 1.05 | 1.05 | 1.05 | 1.05 | 1.05 | 1.05 | 1.05 | 1.05 | 1.05 | 1.05 | 1.05 | 1.05 | 1.05 | 1.05 | 1.05 | 1.05
51 | 2030 | Summer | Vang, [º] | 0 | 1 | 0 | 0 | 0 | 0 | 0 | 0 | 0 | 0 | 0 | 0 | 0 | 0 | 0 | 0 | 0 | 0 | 0 | 0 | 0 | 0 | 0 | 0 | 0 | 0
1 | 2030 | Summer | Vmag, [p.u.] | 0 | 2 | 1.0004 | 0.99951 | 0.99893 | 1.0002 | 0.99986 | 0.9994 | 1.0006 | 0.99774 | 0.99657 | 0.99678 | 0.99659 | 0.99674 | 0.99556 | 0.99461 | 0.99499 | 0.99508 | 0.99508 | 0.99596 | 0.99713 | 0.99912 | 1.0015 | 1.0038 | 1.0027 | 1
1 | 2030 | Summer | Vang, [º] | 0 | 2 | -3.8541 | -3.5966 | -3.4023 | -3.5925 | -3.1957 | -2.8618 | -3.1672 | -3.3212 | -3.4569 | -3.7748 | -3.8283 | -3.8671 | -3.5535 | -3.0589 | -2.783 | -2.7705 | -2.7831 | -3.1447 | -3.6775 | -4.0986 | -4.4424 | -4.7747 | -4.5628 | -4.0146
2 | 2030 | Summer | Vmag, [p.u.] | 0 | 2 | 1.0032 | 1.0027 | 1.0024 | 1.0036 | 1.0037 | 1.0039 | 1.0046 | 1 | 0.99765 | 0.99709 | 0.99681 | 0.99707 | 0.9964 | 0.99642 | 0.99735 | 0.99765 | 0.99761 | 0.99813 | 0.99816 | 0.99974 | 1.0019 | 1.0036 | 1.0036 | 1.002
2 | 2030 | Summer | Vang, [º] | 0 | 2 | -4.3263 | -4.0369 | -3.8173 | -4.0552 | -3.6171 | -3.2323 | -3.5775 | -3.7658 | -3.9434 | -4.3041 | -4.3736 | -4.4136 | -4.0665 | -3.5206 | -3.2027 | -3.18 | -3.189 | -3.5857 | -4.1523 | -4.6134 | -4.9983 | -5.386 | -5.1358 | -4.5128
3 | 2030 | Summer | Vmag, [p.u.] | 0 | 2 | 1.0073 | 1.0071 | 1.0073 | 1.0082 | 1.009 | 1.0101 | 1.0101 | 1.0031 | 0.99908 | 0.99757 | 0.99706 | 0.99739 | 0.99735 | 0.99865 | 1.0003 | 1.001 | 1.001 | 1.0011 | 0.9996 | 1.0007 | 1.0027 | 1.0036 | 1.005 | 1.0048
3 | 2030 | Summer | Vang, [º] | 0 | 2 | -4.9007 | -4.5691 | -4.3174 | -4.6234 | -4.1294 | -3.6747 | -4.0751 | -4.3293 | -4.5745 | -4.9977 | -5.1093 | -5.1652 | -4.7763 | -4.1608 | -3.7813 | -3.7356 | -3.7272 | -4.151 | -4.7563 | -5.263 | -5.6965 | -6.1633 | -5.8542 | -5.1279
4 | 2030 | Summer | Vmag, [p.u.] | 0 | 2 | 1.0093 | 1.0094 | 1.0097 | 1.0105 | 1.0116 | 1.0132 | 1.013 | 1.0049 | 1.0001 | 0.99809 | 0.9974 | 0.9977 | 0.99795 | 0.99985 | 1.0019 | 1.0028 | 1.0028 | 1.0027 | 1.0005 | 1.0015 | 1.0033 | 1.0037 | 1.0058 | 1.0063
4 | 2030 | Summer | Vang, [º] | 0 | 2 | -5.179 | -4.8256 | -4.5582 | -4.9001 | -4.3776 | -3.8868 | -4.3151 | -4.6065 | -4.8859 | -5.3405 | -5.4734 | -5.5368 | -5.1249 | -4.4729 | -4.0628 | -4.006 | -3.9891 | -4.4264 | -5.0547 | -5.585 | -6.0419 | -6.5502 | -6.2074 | -5.4275
5 | 2030 | Summer | Vmag, [p.u.] | 0 | 2 | 1.0144 | 1.0148 | 1.0157 | 1.0159 | 1.0177 | 1.0206 | 1.0196 | 1.009 | 1.0025 | 0.99965 | 0.99863 | 0.99884 | 0.99988 | 1.0031 | 1.0059 | 1.0071 | 1.0075 | 1.0067 | 1.003 | 1.0033 | 1.0049 | 1.004 | 1.0076 | 1.0096
5 | 2030 | Summer | Vang, [º] | 0 | 2 | -5.7274 | -5.3245 | -5.0171 | -5.4668 | -4.8718 | -4.2841 | -4.7843 | -5.1701 | -5.5321 | -6.0642 | -6.2462 | -6.3227 | -5.851 | -5.108 | -4.6208 | -4.543 | -4.5103 | -4.9794 | -5.673 | -6.2607 | -6.7714 | -7.3876 | -6.9501 | -6.037
6 | 2030 | Summer | Vmag, [p.u.] | 0 | 2 | 1.0146 | 1.015 | 1.016 | 1.0162 | 1.0181 | 1.0211 | 1.0202 | 1.0094 | 1.0027 | 0.99956 | 0.99842 | 0.99856 | 0.99961 | 1.003 | 1.0059 | 1.0072 | 1.0076 | 1.0068 | 1.003 | 1.0034 | 1.0048 | 1.0037 | 1.0075 | 1.0095
6 | 2030 | Summer | Vang, [º] | 0 | 2 | -5.8173 | -5.4102 | -5.1006 | -5.5492 | -4.9518 | -4.3603 | -4.8628 | -5.2454 | -5.6103 | -6.1449 | -6.3268 | -6.4036 | -5.9311 | -5.1849 | -4.6936 | -4.6127 | -4.5809 | -5.0559 | -5.7528 | -6.3466 | -6.8647 | -7.4813 | -7.0486 | -6.1311
7 | 2030 | Summer | Vmag, [p.u.] | 0 | 2 | 1.0137 | 1.0142 | 1.0154 | 1.0156 | 1.0176 | 1.0209 | 1.0201 | 1.0093 | 1.0022 | 0.9988 | 0.99763 | 0.99777 | 0.99872 | 1.0022 | 1.0053 | 1.007 | 1.0072 | 1.0062 | 1.0025 | 1.0026 | 1.0039 | 1.0026 | 1.0065 | 1.0085
7 | 2030 | Summer | Vang, [º] | 0 | 2 | -5.9826 | -5.5691 | -5.2607 | -5.7067 | -5.1064 | -4.5091 | -5.0166 | -5.386 | -5.7452 | -6.2721 | -6.4453 | -6.5163 | -6.0381 | -5.2937 | -4.802 | -4.7201 | -4.695 | -5.1851 | -5.8916 | -6.4992 | -7.031 | -7.6406 | -7.2218 | -6.3017
8 | 2030 | Summer | Vmag, [p.u.] | 0 | 2 | 1.012 | 1.0127 | 1.0142 | 1.0144 | 1.0166 | 1.0202 | 1.0197 | 1.009 | 1.0014 | 0.99765 | 0.99654 | 0.99684 | 0.99767 | 1.0013 | 1.0047 | 1.0069 | 1.0068 | 1.0054 | 1.0015 | 1.0012 | 1.0019 | 1.0004 | 1.0045 | 1.0065
8 | 2030 | Summer | Vang, [º] | 0 | 2 | -6.2379 | -5.8157 | -5.5143 | -5.9563 | -5.358 | -4.7555 | -5.2726 | -5.6235 | -5.9646 | -6.471 | -6.6272 | -6.689 | -6.1952 | -5.451 | -4.9636 | -4.8894 | -4.8763 | -5.3873 | -6.1165 | -6.7451 | -7.2955 | -7.8908 | -7.4915 | -6.5629
9 | 2030 | Summer | Vmag, [p.u.] | 0 | 2 | 1.0032 | 1.0027 | 1.0025 | 1.0037 | 1.0038 | 1.004 | 1.0047 | 1.0003 | 0.99806 | 0.99746 | 0.99752 | 0.99802 | 0.99749 | 0.99762 | 0.99852 | 0.99867 | 0.99839 | 0.99855 | 0.99839 | 0.99975 | 1.0018 | 1.0034 | 1.0034 | 1.0019
9 | 2030 | Summer | Vang, [º] | 0 | 2 | -4.4123 | -4.1213 | -3.8997 | -4.1366 | -3.6982 | -3.3132 | -3.6562 | -3.8278 | -3.994 | -4.3521 | -4.395 | -4.4179 | -4.0628 | -3.5096 | -3.1953 | -3.1845 | -3.2116 | -3.6336 | -4.2156 | -4.6927 | -5.0896 | -5.4806 | -5.2306 | -4.6024
20 | 2030 | Summer | Vmag, [p.u.] | 0 | 2 | 0.98718 | 0.98703 | 0.98652 | 0.98918 | 0.9915 | 0.99085 | 0.99256 | 0.99055 | 0.99107 | 0.99041 | 0.98908 | 0.98843 | 0.98766 | 0.98758 | 0.98958 | 0.98895 | 0.98888 | 0.9886 | 0.98905 | 0.98925 | 0.99027 | 0.99036 | 0.98988 | 0.98724
20 | 2030 | Summer | Vang, [º] | 0 | 2 | -4.6148 | -4.3372 | -4.1223 | -4.2948 | -3.8901 | -3.5513 | -3.9121 | -3.9639 | -4.0151 | -4.3221 | -4.3038 | -4.3465 | -3.9745 | -3.4012 | -3.1819 | -3.1908 | -3.2238 | -3.6523 | -4.3624 | -4.8558 | -5.2383 | -5.4854 | -5.3457 | -4.7535
21 | 2030 | Summer | Vmag, [p.u.] | 0 | 2 | 0.97862 | 0.97868 | 0.97819 | 0.98174 | 0.98589 | 0.98483 | 0.9862 | 0.98565 | 0.98721 | 0.98662 | 0.9845 | 0.98433 | 0.98377 | 0.98363 | 0.98644 | 0.98528 | 0.98482 | 0.98369 | 0.98391 | 0.98265 | 0.98307 | 0.98202 | 0.98215 | 0.97937
21 | 2030 | Summer | Vang, [º] | 0 | 2 | -5.0105 | -4.7167 | -4.4916 | -4.6533 | -4.2385 | -3.8941 | -4.276 | -4.2557 | -4.2522 | -4.5584 | -4.4685 | -4.5149 | -4.1061 | -3.4689 | -3.302 | -3.3367 | -3.3772 | -3.8508 | -4.7073 | -5.2513 | -5.6593 | -5.8516 | -5.7604 | -5.1392
22 | 2030 | Summer | Vmag, [p.u.] | 0 | 2 | 0.97839 | 0.97854 | 0.97814 | 0.98171 | 0.98584 | 0.98483 | 0.98613 | 0.98722 | 0.98895 | 0.98879 | 0.98676 | 0.98666 | 0.98622 | 0.98617 | 0.98895 | 0.98773 | 0.98711 | 0.98549 | 0.98439 | 0.98235 | 0.98251 | 0.98139 | 0.9815 | 0.97884
22 | 2030 | Summer | Vang, [º] | 0 | 2 | -5.118 | -4.8237 | -4.5966 | -4.7572 | -4.3406 | -3.9955 | -4.3695 | -4.2074 | -4.1819 | -4.4514 | -4.349 | -4.3897 | -3.9788 | -3.3456 | -3.1826 | -3.2242 | -3.2772 | -3.7797 | -4.7262 | -5.3249 | -5.7575 | -5.9483 | -5.8679 | -5.2454
23 | 2030 | Summer | Vmag, [p.u.] | 0 | 2 | 0.96382 | 0.96401 | 0.96337 | 0.96842 | 0.97588 | 0.97387 | 0.97483 | 0.97572 | 0.97953 | 0.97906 | 0.97562 | 0.97626 | 0.97582 | 0.97525 | 0.97942 | 0.97722 | 0.97609 | 0.97395 | 0.97498 | 0.97166 | 0.97128 | 0.96818 | 0.96935 | 0.96593
23 | 2030 | Summer | Vang, [º] | 0 | 2 | -5.5144 | -5.1946 | -4.9607 | -5.1048 | -4.6713 | -4.318 | -4.7417 | -4.7184 | -4.6303 | -4.9625 | -4.7525 | -4.8066 | -4.3312 | -3.5724 | -3.492 | -3.5737 | -3.6272 | -4.16 | -5.2073 | -5.8144 | -6.248 | -6.3422 | -6.3123 | -5.6386
24 | 2030 | Summer | Vmag, [p.u.] | 0 | 2 | 0.96182 | 0.96215 | 0.96163 | 0.96666 | 0.97427 | 0.97234 | 0.9731 | 0.97419 | 0.97792 | 0.97749 | 0.9745 | 0.97544 | 0.97541 | 0.97511 | 0.97926 | 0.97642 | 0.97498 | 0.97221 | 0.97495 | 0.9702 | 0.96883 | 0.96577 | 0.96703 | 0.96392
24 | 2030 | Summer | Vang, [º] | 0 | 2 | -5.6293 | -5.3148 | -5.0837 | -5.2247 | -4.7946 | -4.4425 | -4.8491 | -4.7902 | -4.6604 | -4.9719 | -4.6861 | -4.7085 | -4.2288 | -3.4697 | -3.4072 | -3.542 | -3.6386 | -4.1834 | -5.304 | -5.9091 | -6.3357 | -6.4306 | -6.4181 | -5.7556
25 | 2030 | Summer | Vmag, [p.u.] | 0 | 2 | 0.95696 | 0.95739 | 0.95696 | 0.962 | 0.96948 | 0.96742 | 0.96829 | 0.96927 | 0.97439 | 0.97384 | 0.97026 | 0.9707 | 0.97063 | 0.97011 | 0.97481 | 0.97264 | 0.97127 | 0.96895 | 0.96887 | 0.96498 | 0.96417 | 0.96086 | 0.96216 | 0.95911
25 | 2030 | Summer | Vang, [º] | 0 | 2 | -5.6021 | -5.2677 | -5.0249 | -5.1629 | -4.719 | -4.3677 | -4.8214 | -4.7971 | -4.6527 | -5.0165 | -4.8255 | -4.8904 | -4.3892 | -3.576 | -3.4757 | -3.5542 | -3.6044 | -4.1778 | -5.305 | -5.9546 | -6.4158 | -6.5048 | -6.4697 | -5.7681
26 | 2030 | Summer | Vmag, [p.u.] | 0 | 2 | 0.95659 | 0.95703 | 0.95663 | 0.96166 | 0.96913 | 0.96707 | 0.96798 | 0.96902 | 0.97458 | 0.97406 | 0.97054 | 0.97099 | 0.97092 | 0.97042 | 0.97511 | 0.97288 | 0.97142 | 0.96908 | 0.96865 | 0.96466 | 0.96379 | 0.96052 | 0.96177 | 0.95873
26 | 2030 | Summer | Vang, [º] | 0 | 2 | -5.6203 | -5.286 | -5.0436 | -5.1815 | -4.7366 | -4.3849 | -4.8377 | -4.8062 | -4.6297 | -4.9825 | -4.7889 | -4.8519 | -4.35 | -3.5375 | -3.4388 | -3.5182 | -3.5715 | -4.1551 | -5.3075 | -5.9639 | -6.43 | -6.5181 | -6.4847 | -5.7851
50 | 2030 | Summer | Vmag, [p.u.] | 0 | 2 | 1.0442 | 1.0441 | 1.044 | 1.044 | 1.0438 | 1.0437 | 1.0438 | 1.0439 | 1.044 | 1.0442 | 1.0443 | 1.0443 | 1.0441 | 1.0439 | 1.0438 | 1.0438 | 1.0438 | 1.0439 | 1.0441 | 1.0444 | 1.0446 | 1.045 | 1.0447 | 1.0443
50 | 2030 | Summer | Vang, [º] | 0 | 2 | -0.14037 | -0.12793 | -0.1187 | -0.12725 | -0.10811 | -0.092672 | -0.10669 | -0.11441 | -0.12102 | -0.1366 | -0.13972 | -0.14166 | -0.12649 | -0.10294 | -0.089682 | -0.089105 | -0.089676 | -0.10648 | -0.1318 | -0.15263 | -0.16999 | -0.18899 | -0.17618 | -0.14853
51 | 2030 | Summer | Vmag, [p.u.] | 0 | 2 | 1.05 | 1.05 | 1.05 | 1.05 | 1.05 | 1.05 | 1.05 | 1.05 | 1.05 | 1.05 | 1.05 | 1.05 | 1.05 | 1.05 | 1.05 | 1.05 | 1.05 | 1.05 | 1.05 | 1.05 | 1.05 | 1.05 | 1.05 | 1.05
51 | 2030 | Summer | Vang, [º] | 0 | 2 | 0 | 0 | 0 | 0 | 0 | 0 | 0 | 0 | 0 | 0 | 0 | 0 | 0 | 0 | 0 | 0 | 0 | 0 | 0 | 0 | 0 | 0 | 0 | 0
1 | 2030 | Summer | Vmag, [p.u.] | Expected | - | 0.99838 | 0.99848 | 0.99891 | 0.99895 | 0.99871 | 0.9988 | 0.99962 | 0.99549 | 0.99408 | 0.99317 | 0.99269 | 0.9923 | 0.9929 | 0.99259 | 0.99204 | 0.99258 | 0.99298 | 0.99377 | 0.99639 | 1 | 1.0045 | 1.0022 | 1.0008 | 0.99893
1 | 2030 | Summer | Vang, [º] | Expected | - | 0.99893 | 0.99893 | 0.99893 | 0.99893 | 0.99893 | 0.99893 | 0.99893 | 0.99893 | 0.99893 | 0.99893 | 0.99893 | 0.99893 | 0.99893 | 0.99893 | 0.99893 | 0.99893 | 0.99893 | 0.99893 | 0.99893 | 0.99893 | 0.99893 | 0.99893 | 0.99893 | 0.99893
2 | 2030 | Summer | Vmag, [p.u.] | Expected | - | 1.0005 | 1.0013 | 1.0024 | 1.0024 | 1.0023 | 1.0027 | 1.002 | 0.99466 | 0.99172 | 0.99055 | 0.99053 | 0.99027 | 0.99091 | 0.9912 | 0.99143 | 0.99263 | 0.99319 | 0.99368 | 0.99552 | 0.99859 | 1.0025 | 1.0011 | 1.0012 | 1.0005
2 | 2030 | Summer | Vang, [º] | Expected | - | 1.0005 | 1.0005 | 1.0005 | 1.0005 | 1.0005 | 1.0005 | 1.0005 | 1.0005 | 1.0005 | 1.0005 | 1.0005 | 1.0005 | 1.0005 | 1.0005 | 1.0005 | 1.0005 | 1.0005 | 1.0005 | 1.0005 | 1.0005 | 1.0005 | 1.0005 | 1.0005 | 1.0005
3 | 2030 | Summer | Vmag, [p.u.] | Expected | - | 1.0035 | 1.0051 | 1.0072 | 1.0072 | 1.0073 | 1.0081 | 1.0054 | 0.99368 | 0.9886 | 0.98705 | 0.98748 | 0.98734 | 0.98803 | 0.98912 | 0.99034 | 0.99254 | 0.99338 | 0.99357 | 0.99432 | 0.99667 | 0.99995 | 0.99951 | 1.0019 | 1.0027
3 | 2030 | Summer | Vang, [º] | Expected | - | 1.0027 | 1.0027 | 1.0027 | 1.0027 | 1.0027 | 1.0027 | 1.0027 | 1.0027 | 1.0027 | 1.0027 | 1.0027 | 1.0027 | 1.0027 | 1.0027 | 1.0027 | 1.0027 | 1.0027 | 1.0027 | 1.0027 | 1.0027 | 1.0027 | 1.0027 | 1.0027 | 1.0027
4 | 2030 | Summer | Vmag, [p.u.] | Expected | - | 1.0052 | 1.0073 | 1.0098 | 1.0098 | 1.01 | 1.0109 | 1.0073 | 0.99344 | 0.9873 | 0.98561 | 0.98616 | 0.98607 | 0.98675 | 0.98827 | 0.98994 | 0.99265 | 0.99365 | 0.99373 | 0.99402 | 0.99603 | 0.99891 | 0.99897 | 1.0024 | 1.004
4 | 2030 | Summer | Vang, [º] | Expected | - | 1.004 | 1.004 | 1.004 | 1.004 | 1.004 | 1.004 | 1.004 | 1.004 | 1.004 | 1.004 | 1.004 | 1.004 | 1.004 | 1.004 | 1.004 | 1.004 | 1.004 | 1.004 | 1.004 | 1.004 | 1.004 | 1.004 | 1.004 | 1.004
5 | 2030 | Summer | Vmag, [p.u.] | Expected | - | 1.0104 | 1.013 | 1.0163 | 1.0162 | 1.0166 | 1.0182 | 1.013 | 0.99517 | 0.98662 | 0.98452 | 0.9852 | 0.9857 | 0.98617 | 0.98844 | 0.99071 | 0.99441 | 0.99605 | 0.99569 | 0.99416 | 0.99571 | 0.99774 | 0.9989 | 1.0041 | 1.007
5 | 2030 | Summer | Vang, [º] | Expected | - | 1.007 | 1.007 | 1.007 | 1.007 | 1.007 | 1.007 | 1.007 | 1.007 | 1.007 | 1.007 | 1.007 | 1.007 | 1.007 | 1.007 | 1.007 | 1.007 | 1.007 | 1.007 | 1.007 | 1.007 | 1.007 | 1.007 | 1.007 | 1.007
6 | 2030 | Summer | Vmag, [p.u.] | Expected | - | 1.0106 | 1.0133 | 1.0167 | 1.0167 | 1.0171 | 1.0187 | 1.0135 | 0.99514 | 0.98622 | 0.98395 | 0.98447 | 0.98495 | 0.98547 | 0.98781 | 0.99025 | 0.99404 | 0.9957 | 0.99535 | 0.99379 | 0.9954 | 0.99723 | 0.99855 | 1.0039 | 1.0069
6 | 2030 | Summer | Vang, [º] | Expected | - | 1.0069 | 1.0069 | 1.0069 | 1.0069 | 1.0069 | 1.0069 | 1.0069 | 1.0069 | 1.0069 | 1.0069 | 1.0069 | 1.0069 | 1.0069 | 1.0069 | 1.0069 | 1.0069 | 1.0069 | 1.0069 | 1.0069 | 1.0069 | 1.0069 | 1.0069 | 1.0069 | 1.0069
7 | 2030 | Summer | Vmag, [p.u.] | Expected | - | 1.01 | 1.0129 | 1.0165 | 1.0165 | 1.0169 | 1.0186 | 1.0131 | 0.99414 | 0.98476 | 0.98245 | 0.98293 | 0.98347 | 0.98409 | 0.98644 | 0.98908 | 0.993 | 0.9946 | 0.99419 | 0.99251 | 0.99407 | 0.99566 | 0.9974 | 1.0028 | 1.0061
7 | 2030 | Summer | Vang, [º] | Expected | - | 1.0061 | 1.0061 | 1.0061 | 1.0061 | 1.0061 | 1.0061 | 1.0061 | 1.0061 | 1.0061 | 1.0061 | 1.0061 | 1.0061 | 1.0061 | 1.0061 | 1.0061 | 1.0061 | 1.0061 | 1.0061 | 1.0061 | 1.0061 | 1.0061 | 1.0061 | 1.0061 | 1.0061
8 | 2030 | Summer | Vmag, [p.u.] | Expected | - | 1.0088 | 1.0121 | 1.0159 | 1.0159 | 1.0164 | 1.0182 | 1.0123 | 0.99244 | 0.98246 | 0.98018 | 0.9807 | 0.9815 | 0.98234 | 0.98468 | 0.98755 | 0.9916 | 0.99298 | 0.99234 | 0.99022 | 0.99154 | 0.99272 | 0.99515 | 1.0008 | 1.0044
8 | 2030 | Summer | Vang, [º] | Expected | - | 1.0044 | 1.0044 | 1.0044 | 1.0044 | 1.0044 | 1.0044 | 1.0044 | 1.0044 | 1.0044 | 1.0044 | 1.0044 | 1.0044 | 1.0044 | 1.0044 | 1.0044 | 1.0044 | 1.0044 | 1.0044 | 1.0044 | 1.0044 | 1.0044 | 1.0044 | 1.0044 | 1.0044
9 | 2030 | Summer | Vmag, [p.u.] | Expected | - | 1.0007 | 1.0014 | 1.0026 | 1.0026 | 1.0025 | 1.0029 | 1.0019 | 0.99464 | 0.99184 | 0.99075 | 0.9913 | 0.99115 | 0.9919 | 0.99226 | 0.99253 | 0.9936 | 0.99395 | 0.99407 | 0.99576 | 0.99864 | 1.0025 | 1.0011 | 1.0013 | 1.0006
9 | 2030 | Summer | Vang, [º] | Expected | - | 1.0006 | 1.0006 | 1.0006 | 1.0006 | 1.0006 | 1.0006 | 1.0006 | 1.0006 | 1.0006 | 1.0006 | 1.0006 | 1.0006 | 1.0006 | 1.0006 | 1.0006 | 1.0006 | 1.0006 | 1.0006 | 1.0006 | 1.0006 | 1.0006 | 1.0006 | 1.0006 | 1.0006
20 | 2030 | Summer | Vmag, [p.u.] | Expected | - | 0.98543 | 0.98668 | 0.98787 | 0.98857 | 0.98887 | 0.98888 | 0.99039 | 0.98542 | 0.98518 | 0.9845 | 0.98369 | 0.98228 | 0.98176 | 0.9819 | 0.98355 | 0.98211 | 0.98247 | 0.9822 | 0.98307 | 0.98448 | 0.98641 | 0.98459 | 0.9854 | 0.98385
20 | 2030 | Summer | Vang, [º] | Expected | - | 0.98385 | 0.98385 | 0.98385 | 0.98385 | 0.98385 | 0.98385 | 0.98385 | 0.98385 | 0.98385 | 0.98385 | 0.98385 | 0.98385 | 0.98385 | 0.98385 | 0.98385 | 0.98385 | 0.98385 | 0.98385 | 0.98385 | 0.98385 | 0.98385 | 0.98385 | 0.98385 | 0.98385
21 | 2030 | Summer | Vmag, [p.u.] | Expected | - | 0.97765 | 0.97907 | 0.98063 | 0.98151 | 0.98221 | 0.98203 | 0.98325 | 0.97886 | 0.97933 | 0.97959 | 0.97884 | 0.97731 | 0.97634 | 0.97658 | 0.97948 | 0.97715 | 0.97727 | 0.97609 | 0.97562 | 0.97543 | 0.97594 | 0.97443 | 0.97574 | 0.97441
21 | 2030 | Summer | Vang, [º] | Expected | - | 0.97441 | 0.97441 | 0.97441 | 0.97441 | 0.97441 | 0.97441 | 0.97441 | 0.97441 | 0.97441 | 0.97441 | 0.97441 | 0.97441 | 0.97441 | 0.97441 | 0.97441 | 0.97441 | 0.97441 | 0.97441 | 0.97441 | 0.97441 | 0.97441 | 0.97441 | 0.97441 | 0.97441
22 | 2030 | Summer | Vmag, [p.u.] | Expected | - | 0.97733 | 0.97884 | 0.98047 | 0.98139 | 0.98207 | 0.98189 | 0.983 | 0.98032 | 0.98101 | 0.98167 | 0.98106 | 0.97963 | 0.97877 | 0.97903 | 0.98192 | 0.97952 | 0.97943 | 0.97769 | 0.97564 | 0.97503 | 0.97516 | 0.97378 | 0.97506 | 0.97383
22 | 2030 | Summer | Vang, [º] | Expected | - | 0.97383 | 0.97383 | 0.97383 | 0.97383 | 0.97383 | 0.97383 | 0.97383 | 0.97383 | 0.97383 | 0.97383 | 0.97383 | 0.97383 | 0.97383 | 0.97383 | 0.97383 | 0.97383 | 0.97383 | 0.97383 | 0.97383 | 0.97383 | 0.97383 | 0.97383 | 0.97383 | 0.97383
23 | 2030 | Summer | Vmag, [p.u.] | Expected | - | 0.96441 | 0.96586 | 0.96792 | 0.96912 | 0.97044 | 0.96982 | 0.97139 | 0.96715 | 0.96916 | 0.97098 | 0.96995 | 0.96845 | 0.96655 | 0.96688 | 0.97195 | 0.96767 | 0.96732 | 0.96503 | 0.96347 | 0.96083 | 0.95922 | 0.95783 | 0.95977 | 0.95838
23 | 2030 | Summer | Vang, [º] | Expected | - | 0.95838 | 0.95838 | 0.95838 | 0.95838 | 0.95838 | 0.95838 | 0.95838 | 0.95838 | 0.95838 | 0.95838 | 0.95838 | 0.95838 | 0.95838 | 0.95838 | 0.95838 | 0.95838 | 0.95838 | 0.95838 | 0.95838 | 0.95838 | 0.95838 | 0.95838 | 0.95838 | 0.95838
24 | 2030 | Summer | Vmag, [p.u.] | Expected | - | 0.96247 | 0.96396 | 0.96612 | 0.96734 | 0.96872 | 0.96809 | 0.96916 | 0.96506 | 0.96707 | 0.96919 | 0.96881 | 0.96774 | 0.96598 | 0.96648 | 0.97152 | 0.96691 | 0.96595 | 0.96318 | 0.96181 | 0.95876 | 0.9568 | 0.95568 | 0.9579 | 0.95653
24 | 2030 | Summer | Vang, [º] | Expected | - | 0.95653 | 0.95653 | 0.95653 | 0.95653 | 0.95653 | 0.95653 | 0.95653 | 0.95653 | 0.95653 | 0.95653 | 0.95653 | 0.95653 | 0.95653 | 0.95653 | 0.95653 | 0.95653 | 0.95653 | 0.95653 | 0.95653 | 0.95653 | 0.95653 | 0.95653 | 0.95653 | 0.95653
25 | 2030 | Summer | Vmag, [p.u.] | Expected | - | 0.95727 | 0.95886 | 0.96104 | 0.9623 | 0.96356 | 0.96298 | 0.96442 | 0.96028 | 0.96356 | 0.96591 | 0.96467 | 0.96297 | 0.96152 | 0.96163 | 0.96705 | 0.96265 | 0.96225 | 0.95966 | 0.95719 | 0.95371 | 0.95167 | 0.9503 | 0.95254 | 0.95142
25 | 2030 | Summer | Vang, [º] | Expected | - | 0.95142 | 0.95142 | 0.95142 | 0.95142 | 0.95142 | 0.95142 | 0.95142 | 0.95142 | 0.95142 | 0.95142 | 0.95142 | 0.95142 | 0.95142 | 0.95142 | 0.95142 | 0.95142 | 0.95142 | 0.95142 | 0.95142 | 0.95142 | 0.95142 | 0.95142 | 0.95142 | 0.95142
26 | 2030 | Summer | Vmag, [p.u.] | Expected | - | 0.9569 | 0.95848 | 0.96066 | 0.96193 | 0.9632 | 0.96262 | 0.96409 | 0.96001 | 0.96364 | 0.96611 | 0.96491 | 0.96324 | 0.96178 | 0.9619 | 0.96735 | 0.96289 | 0.96243 | 0.95976 | 0.95699 | 0.95342 | 0.95131 | 0.94995 | 0.95219 | 0.95106
26 | 2030 | Summer | Vang, [º] | Expected | - | 0.95106 | 0.95106 | 0.95106 | 0.95106 | 0.95106 | 0.95106 | 0.95106 | 0.95106 | 0.95106 | 0.95106 | 0.95106 | 0.95106 | 0.95106 | 0.95106 | 0.95106 | 0.95106 | 0.95106 | 0.95106 | 0.95106 | 0.95106 | 0.95106 | 0.95106 | 0.95106 | 0.95106
50 | 2030 | Summer | Vmag, [p.u.] | Expected | - | 1.0442 | 1.0441 | 1.0439 | 1.0439 | 1.0439 | 1.0438 | 1.0441 | 1.0445 | 1.0447 | 1.0447 | 1.0446 | 1.0447 | 1.0448 | 1.0446 | 1.0443 | 1.0443 | 1.0443 | 1.0444 | 1.0448 | 1.0452 | 1.0458 | 1.0454 | 1.0448 | 1.0445
50 | 2030 | Summer | Vang, [º] | Expected | - | 1.0445 | 1.0445 | 1.0445 | 1.0445 | 1.0445 | 1.0445 | 1.0445 | 1.0445 | 1.0445 | 1.0445 | 1.0445 | 1.0445 | 1.0445 | 1.0445 | 1.0445 | 1.0445 | 1.0445 | 1.0445 | 1.0445 | 1.0445 | 1.0445 | 1.0445 | 1.0445 | 1.0445
51 | 2030 | Summer | Vmag, [p.u.] | Expected | - | 1.05 | 1.05 | 1.05 | 1.05 | 1.05 | 1.05 | 1.05 | 1.05 | 1.05 | 1.05 | 1.05 | 1.05 | 1.05 | 1.05 | 1.05 | 1.05 | 1.05 | 1.05 | 1.05 | 1.05 | 1.05 | 1.05 | 1.05 | 1.05
51 | 2030 | Summer | Vang, [º] | Expected | - | 1.05 | 1.05 | 1.05 | 1.05 | 1.05 | 1.05 | 1.05 | 1.05 | 1.05 | 1.05 | 1.05 | 1.05 | 1.05 | 1.05 | 1.05 | 1.05 | 1.05 | 1.05 | 1.05 | 1.05 | 1.05 | 1.05 | 1.05 | 1.05
1 | 2030 | Winter | Vmag, [p.u.] | 0 | 0 | 1.001 | 1.0005 | 1.0003 | 1.0001 | 1.0002 | 1.0002 | 0.99986 | 0.99677 | 0.9953 | 0.99499 | 0.99411 | 0.99167 | 0.99341 | 0.99395 | 0.99486 | 0.99504 | 0.99626 | 0.99989 | 1.0018 | 1.0016 | 1.0028 | 1.0013 | 1.0013 | 1.0008
1 | 2030 | Winter | Vang, [º] | 0 | 0 | -3.3767 | -3.1959 | -3.0921 | -3.0573 | -3.0206 | -3.329 | -4.0996 | -4.0258 | -3.9178 | -3.7574 | -3.4673 | -2.8724 | -3.2361 | -3.1897 | -3.06 | -3.1396 | -3.6115 | -4.4776 | -4.5609 | -4.4795 | -4.5413 | -4.2414 | -4.0185 | -3.7849
2 | 2030 | Winter | Vmag, [p.u.] | 0 | 0 | 1.005 | 1.0049 | 1.0048 | 1.0048 | 1.005 | 1.0039 | 1.001 | 0.99612 | 0.99423 | 0.99445 | 0.99409 | 0.9922 | 0.99388 | 0.99491 | 0.99678 | 0.99704 | 0.99725 | 0.99853 | 1.0015 | 1.0018 | 1.0034 | 1.0029 | 1.0038 | 1.0038
2 | 2030 | Winter | Vang, [º] | 0 | 0 | -3.7727 | -3.5695 | -3.4565 | -3.4171 | -3.3776 | -3.7191 | -4.5782 | -4.5133 | -4.4173 | -4.2493 | -3.929 | -3.2385 | -3.6769 | -3.6255 | -3.485 | -3.5729 | -4.086 | -5.0423 | -5.1147 | -5.0176 | -5.0836 | -4.7528 | -4.4972 | -4.2269
3 | 2030 | Winter | Vmag, [p.u.] | 0 | 0 | 1.0106 | 1.011 | 1.0111 | 1.0111 | 1.0114 | 1.0091 | 1.0027 | 0.99559 | 0.9931 | 0.99394 | 0.9941 | 0.9929 | 0.9945 | 0.99616 | 0.99922 | 0.99965 | 0.9986 | 0.99679 | 1.0012 | 1.0022 | 1.0045 | 1.0052 | 1.0074 | 1.008
3 | 2030 | Winter | Vang, [º] | 0 | 0 | -4.2517 | -4.0178 | -3.8942 | -3.8492 | -3.8077 | -4.1932 | -5.1691 | -5.1294 | -5.0607 | -4.8849 | -4.5633 | -3.7445 | -4.2927 | -4.2314 | -4.0727 | -4.1651 | -4.722 | -5.783 | -5.8316 | -5.7041 | -5.7685 | -5.3968 | -5.0939 | -4.7737
4 | 2030 | Winter | Vmag, [p.u.] | 0 | 0 | 1.0134 | 1.014 | 1.0143 | 1.0144 | 1.0147 | 1.0117 | 1.0037 | 0.99543 | 0.99265 | 0.99383 | 0.99427 | 0.99336 | 0.99487 | 0.99684 | 1.0005 | 1.001 | 0.99936 | 0.99613 | 1.0012 | 1.0025 | 1.0051 | 1.0064 | 1.0093 | 1.0101
4 | 2030 | Winter | Vang, [º] | 0 | 0 | -4.4807 | -4.2308 | -4.1025 | -4.0546 | -4.0126 | -4.4213 | -5.4584 | -5.4349 | -5.3794 | -5.1986 | -4.8762 | -3.9882 | -4.5944 | -4.5272 | -4.3597 | -4.4539 | -5.0338 | -6.1505 | -6.1865 | -6.0435 | -6.106 | -5.7131 | -5.3837 | -5.0378
5 | 2030 | Winter | Vmag, [p.u.] | 0 | 0 | 1.0201 | 1.0211 | 1.0216 | 1.0218 | 1.0223 | 1.0178 | 1.0076 | 0.99764 | 0.99438 | 0.99605 | 0.99681 | 0.99736 | 0.99816 | 1.0004 | 1.0046 | 1.0053 | 1.0021 | 0.99534 | 1.0017 | 1.0043 | 1.0075 | 1.0099 | 1.0138 | 1.0152
5 | 2030 | Winter | Vang, [º] | 0 | 0 | -4.9579 | -4.6654 | -4.5272 | -4.4704 | -4.4277 | -4.8968 | -6.0732 | -6.0923 | -6.0695 | -5.8726 | -5.5483 | -4.458 | -5.2386 | -5.1534 | -4.9675 | -5.0679 | -5.7118 | -6.9807 | -6.989 | -6.8023 | -6.8606 | -6.4098 | -6.0141 | -5.606
6 | 2030 | Winter | Vmag, [p.u.] | 0 | 0 | 1.0205 | 1.0216 | 1.0222 | 1.0223 | 1.0229 | 1.0183 | 1.0078 | 0.99751 | 0.99411 | 0.99573 | 0.99648 | 0.99734 | 0.9979 | 1.0002 | 1.0045 | 1.0054 | 1.0021 | 0.99513 | 1.0016 | 1.0041 | 1.0074 | 1.01 | 1.014 | 1.0154
6 | 2030 | Winter | Vang, [º] | 0 | 0 | -5.0412 | -4.7447 | -4.6033 | -4.5455 | -4.5022 | -4.9755 | -6.1628 | -6.1802 | -6.1567 | -5.958 | -5.6318 | -4.4788 | -5.3198 | -5.2331 | -5.0455 | -5.1475 | -5.7973 | -7.0755 | -7.0867 | -6.9026 | -6.9615 | -6.5028 | -6.1071 | -5.6944
7 | 2030 | Winter | Vmag, [p.u.] | 0 | 0 | 1.0202 | 1.0214 | 1.0221 | 1.0223 | 1.023 | 1.0181 | 1.0071 | 0.99613 | 0.99238 | 0.99405 | 0.99484 | 0.99803 | 0.99646 | 0.9988 | 1.0035 | 1.0047 | 1.0011 | 0.99403 | 1.0005 | 1.0028 | 1.0063 | 1.0093 | 1.0135 | 1.015
7 | 2030 | Winter | Vang, [º] | 0 | 0 | -5.1978 | -4.8954 | -4.7519 | -4.6913 | -4.6493 | -5.1263 | -6.3217 | -6.3171 | -6.2803 | -6.0749 | -5.7403 | -4.4046 | -5.4209 | -5.3327 | -5.1492 | -5.2598 | -5.9211 | -7.2164 | -7.2401 | -7.0628 | -7.127 | -6.6567 | -6.2695 | -5.8508
8 | 2030 | Winter | Vmag, [p.u.] | 0 | 0 | 1.0195 | 1.0208 | 1.0217 | 1.022 | 1.0229 | 1.0174 | 1.0057 | 0.99378 | 0.9896 | 0.99149 | 0.9924 | 1.0011 | 0.99455 | 0.99701 | 1.0023 | 1.0038 | 0.99956 | 0.99217 | 0.99844 | 1.0004 | 1.004 | 1.0078 | 1.0124 | 1.014
8 | 2030 | Winter | Vang, [º] | 0 | 0 | -5.4465 | -5.1343 | -4.9907 | -4.9292 | -4.8937 | -5.3708 | -6.568 | -6.5179 | -6.4504 | -6.2315 | -5.8807 | -4.282 | -5.551 | -5.4589 | -5.29 | -5.4236 | -6.1028 | -7.4272 | -7.4726 | -7.3061 | -7.3807 | -6.9024 | -6.5239 | -6.0962
9 | 2030 | Winter | Vmag, [p.u.] | 0 | 0 | 1.0052 | 1.0051 | 1.0051 | 1.005 | 1.0051 | 1.004 | 1.0007 | 0.99585 | 0.9941 | 0.99447 | 0.9948 | 0.99299 | 0.9948 | 0.99585 | 0.9978 | 0.998 | 0.99794 | 0.99877 | 1.0016 | 1.0018 | 1.0033 | 1.0029 | 1.0039 | 1.0039
9 | 2030 | Winter | Vang, [º] | 0 | 0 | -3.8468 | -3.6436 | -3.5294 | -3.4897 | -3.4498 | -3.7954 | -4.6613 | -4.5846 | -4.4747 | -4.3023 | -3.9277 | -3.2263 | -3.6584 | -3.6088 | -3.4744 | -3.5732 | -4.1069 | -5.0954 | -5.1786 | -5.094 | -5.1689 | -4.8344 | -4.5762 | -4.3038
20 | 2030 | Winter | Vmag, [p.u.] | 0 | 0 | 0.9904 | 0.98987 | 0.98953 | 0.98942 | 0.98979 | 0.99007 | 0.98801 | 0.98609 | 0.98564 | 0.98593 | 0.98614 | 0.98436 | 0.98475 | 0.98546 | 0.98631 | 0.9854 | 0.98644 | 0.98763 | 0.98808 | 0.98796 | 0.98844 | 0.98719 | 0.98764 | 0.98798
20 | 2030 | Winter | Vang, [º] | 0 | 0 | -4.2549 | -4.0481 | -3.914 | -3.875 | -3.8366 | -4.1925 | -4.9728 | -4.7427 | -4.5102 | -4.3071 | -3.9868 | -3.3884 | -3.6673 | -3.6417 | -3.5133 | -3.5844 | -4.1832 | -5.1281 | -5.3326 | -5.2839 | -5.3762 | -5.0322 | -4.8473 | -4.6454
21 | 2030 | Winter | Vmag, [p.u.] | 0 | 0 | 0.98312 | 0.9825 | 0.98208 | 0.98196 | 0.98252 | 0.98302 | 0.97968 | 0.9785 | 0.97881 | 0.97958 | 0.98061 | 0.97935 | 0.97871 | 0.97957 | 0.98038 | 0.97863 | 0.9795 | 0.97888 | 0.97824 | 0.97818 | 0.97813 | 0.97699 | 0.97794 | 0.97897
21 | 2030 | Winter | Vang, [º] | 0 | 0 | -4.6474 | -4.4197 | -4.2633 | -4.2217 | -4.1841 | -4.5786 | -5.3659 | -5.02 | -4.6894 | -4.4517 | -4.1075 | -3.5044 | -3.7177 | -3.7062 | -3.5791 | -3.6443 | -4.3453 | -5.3519 | -5.6544 | -5.6323 | -5.7483 | -5.3701 | -5.2064 | -5.0264
22 | 2030 | Winter | Vmag, [p.u.] | 0 | 0 | 0.98297 | 0.98236 | 0.982 | 0.9819 | 0.98246 | 0.9827 | 0.9792 | 0.97984 | 0.98049 | 0.98164 | 0.98293 | 0.98172 | 0.98119 | 0.98205 | 0.98288 | 0.98104 | 0.9816 | 0.98025 | 0.97823 | 0.97791 | 0.97764 | 0.97654 | 0.97745 | 0.97854
22 | 2030 | Winter | Vang, [º] | 0 | 0 | -4.7567 | -4.5285 | -4.3699 | -4.3279 | -4.2882 | -4.6834 | -5.4639 | -4.9737 | -4.6009 | -4.3215 | -3.9896 | -3.379 | -3.5908 | -3.5797 | -3.4579 | -3.5299 | -4.2446 | -5.2877 | -5.7089 | -5.7157 | -5.8527 | -5.4733 | -5.3181 | -5.1371
23 | 2030 | Winter | Vmag, [p.u.] | 0 | 0 | 0.97034 | 0.96942 | 0.96873 | 0.96857 | 0.96941 | 0.97065 | 0.96559 | 0.96437 | 0.9661 | 0.96772 | 0.96995 | 0.96967 | 0.96696 | 0.96801 | 0.9686 | 0.96528 | 0.96611 | 0.96316 | 0.96155 | 0.96164 | 0.96068 | 0.95942 | 0.96117 | 0.96325
23 | 2030 | Winter | Vang, [º] | 0 | 0 | -5.1376 | -4.8762 | -4.6871 | -4.6432 | -4.613 | -5.078 | -5.8821 | -5.4488 | -4.9721 | -4.7028 | -4.3004 | -3.6947 | -3.7935 | -3.8009 | -3.6694 | -3.7264 | -4.6033 | -5.691 | -6.0791 | -6.0823 | -6.2251 | -5.7837 | -5.6387 | -5.5056
24 | 2030 | Winter | Vmag, [p.u.] | 0 | 0 | 0.96872 | 0.96784 | 0.9671 | 0.96689 | 0.96773 | 0.96893 | 0.96318 | 0.96209 | 0.96407 | 0.96602 | 0.96934 | 0.96901 | 0.96625 | 0.96751 | 0.96797 | 0.96424 | 0.96471 | 0.96123 | 0.95954 | 0.95962 | 0.95836 | 0.95725 | 0.95939 | 0.96155
24 | 2030 | Winter | Vang, [º] | 0 | 0 | -5.2454 | -4.9841 | -4.7932 | -4.7482 | -4.7167 | -5.1797 | -5.9566 | -5.4861 | -4.9803 | -4.6955 | -4.2215 | -3.6012 | -3.685 | -3.6951 | -3.5757 | -3.6635 | -4.5824 | -5.7058 | -6.1187 | -6.1507 | -6.3079 | -5.8672 | -5.7393 | -5.6107
25 | 2030 | Winter | Vmag, [p.u.] | 0 | 0 | 0.96349 | 0.96272 | 0.96214 | 0.96194 | 0.96284 | 0.96395 | 0.95863 | 0.95755 | 0.96048 | 0.96265 | 0.96476 | 0.96459 | 0.96206 | 0.96342 | 0.96392 | 0.96006 | 0.96039 | 0.95656 | 0.95405 | 0.95387 | 0.95272 | 0.95174 | 0.95373 | 0.95605
25 | 2030 | Winter | Vang, [º] | 0 | 0 | -5.2135 | -4.9455 | -4.7481 | -4.696 | -4.6737 | -5.1648 | -6.0337 | -5.6065 | -5.0904 | -4.8224 | -4.3595 | -3.7545 | -3.8686 | -3.8929 | -3.7315 | -3.7548 | -4.6684 | -5.8061 | -6.2701 | -6.2645 | -6.4223 | -5.9512 | -5.7779 | -5.6315
26 | 2030 | Winter | Vmag, [p.u.] | 0 | 0 | 0.96309 | 0.96235 | 0.96179 | 0.96157 | 0.96249 | 0.96362 | 0.95834 | 0.95726 | 0.96053 | 0.96286 | 0.96498 | 0.96484 | 0.96233 | 0.9637 | 0.96427 | 0.96032 | 0.96056 | 0.95664 | 0.95385 | 0.95357 | 0.95237 | 0.95143 | 0.95341 | 0.95572
26 | 2030 | Winter | Vang, [º] | 0 | 0 | -5.2291 | -4.9629 | -4.7655 | -4.7123 | -4.6902 | -5.1817 | -6.0491 | -5.6061 | -5.0639 | -4.7874 | -4.3213 | -3.7154 | -3.8282 | -3.8534 | -3.6947 | -3.7174 | -4.6346 | -5.7805 | -6.2712 | -6.2721 | -6.4351 | -5.9656 | -5.7949 | -5.649
50 | 2030 | Winter | Vmag, [p.u.] | 0 | 0 | 1.0439 | 1.0439 | 1.0438 | 1.0438 | 1.0438 | 1.0439 | 1.0444 | 1.0445 | 1.0445 | 1.0444 | 1.0442 | 1.044 | 1.0442 | 1.0441 | 1.044 | 1.044 | 1.0442 | 1.045 | 1.0449 | 1.0448 | 1.0448 | 1.0445 | 1.0443 | 1.0442
50 | 2030 | Winter | Vang, [º] | 0 | 0 | -0.11665 | -0.10821 | -0.1034 | -0.1018 | -0.10003 | -0.11453 | -0.1529 | -0.15103 | -0.14603 | -0.13771 | -0.1233 | -0.095219 | -0.11269 | -0.11002 | -0.10337 | -0.10724 | -0.1297 | -0.17535 | -0.17847 | -0.17361 | -0.17649 | -0.16058 | -0.14862 | -0.13687
51 | 2030 | Winter | Vmag, [p.u.] | 0 | 0 | 1.05 | 1.05 | 1.05 | 1.05 | 1.05 | 1.05 | 1.05 | 1.05 | 1.05 | 1.05 | 1.05 | 1.05 | 1.05 | 1.05 | 1.05 | 1.05 | 1.05 | 1.05 | 1.05 | 1.05 | 1.05 | 1.05 | 1.05 | 1.05
51 | 2030 | Winter | Vang, [º] | 0 | 0 | 0 | 0 | 0 | 0 | 0 | 0 | 0 | 0 | 0 | 0 | 0 | 0 | 0 | 0 | 0 | 0 | 0 | 0 | 0 | 0 | 0 | 0 | 0 | 0
1 | 2030 | Winter | Vmag, [p.u.] | 0 | 1 | 1.0013 | 1.0009 | 1.0008 | 1.0006 | 1.0004 | 1.0002 | 1 | 0.99814 | 0.99692 | 0.99649 | 0.99614 | 0.9959 | 0.99616 | 0.99645 | 0.99698 | 0.99731 | 0.99819 | 1.0005 | 1.0028 | 1.0035 | 1.0042 | 1.0026 | 1.0025 | 1.0019
1 | 2030 | Winter | Vang, [º] | 0 | 1 | -3.7077 | -3.47 | -3.3296 | -3.2611 | -3.2128 | -3.3861 | -3.8593 | -3.6702 | -3.6371 | -3.7114 | -3.5361 | -3.4476 | -3.4245 | -3.2373 | -3.1321 | -3.1695 | -3.6438 | -4.4944 | -4.6727 | -4.6131 | -4.5937 | -4.2443 | -4.1434 | -3.9453
2 | 2030 | Winter | Vmag, [p.u.] | 0 | 1 | 1.0049 | 1.005 | 1.0051 | 1.005 | 1.0048 | 1.004 | 1.0023 | 0.99995 | 0.99813 | 0.99702 | 0.9971 | 0.99712 | 0.99758 | 0.99851 | 0.9996 | 1.0001 | 1 | 0.99973 | 1.0025 | 1.0043 | 1.0055 | 1.0046 | 1.005 | 1.0048
2 | 2030 | Winter | Vang, [º] | 0 | 1 | -4.145 | -3.8787 | -3.7233 | -3.6489 | -3.5957 | -3.7892 | -4.3201 | -4.1355 | -4.1295 | -4.2118 | -4.0196 | -3.9273 | -3.9121 | -3.7018 | -3.5862 | -3.6248 | -4.1334 | -5.0755 | -5.2545 | -5.1843 | -5.1593 | -4.7657 | -4.6447 | -4.4151
3 | 2030 | Winter | Vmag, [p.u.] | 0 | 1 | 1.0101 | 1.0107 | 1.011 | 1.0112 | 1.0109 | 1.0092 | 1.0054 | 1.0025 | 0.99983 | 0.99777 | 0.99824 | 0.99862 | 0.99929 | 1.0011 | 1.0029 | 1.0036 | 1.0024 | 0.99875 | 1.0022 | 1.0054 | 1.0075 | 1.0076 | 1.0085 | 1.0089
3 | 2030 | Winter | Vang, [º] | 0 | 1 | -4.6764 | -4.3707 | -4.197 | -4.1149 | -4.0575 | -4.2778 | -4.8859 | -4.7226 | -4.7619 | -4.8611 | -4.6776 | -4.5862 | -4.5884 | -4.3463 | -4.2132 | -4.2457 | -4.7872 | -5.8389 | -6.0121 | -5.9173 | -5.8781 | -5.4257 | -5.2705 | -4.9979
4 | 2030 | Winter | Vmag, [p.u.] | 0 | 1 | 1.0128 | 1.0137 | 1.0141 | 1.0143 | 1.0141 | 1.0118 | 1.007 | 1.0039 | 1.0008 | 0.99831 | 0.99897 | 0.99951 | 1.0003 | 1.0025 | 1.0046 | 1.0055 | 1.0038 | 0.99848 | 1.0022 | 1.0061 | 1.0086 | 1.0092 | 1.0104 | 1.011
4 | 2030 | Winter | Vang, [º] | 0 | 1 | -4.933 | -4.6071 | -4.4246 | -4.3391 | -4.2795 | -4.5143 | -5.1628 | -5.0123 | -5.0741 | -5.1818 | -5.002 | -4.9106 | -4.9221 | -4.6623 | -4.5198 | -4.5494 | -5.1086 | -6.2181 | -6.3885 | -6.2801 | -6.233 | -5.7508 | -5.576 | -5.2814
5 | 2030 | Winter | Vmag, [p.u.] | 0 | 1 | 1.0192 | 1.0206 | 1.0212 | 1.0216 | 1.0213 | 1.018 | 1.0117 | 1.0079 | 1.004 | 1.0007 | 1.0014 | 1.0027 | 1.0034 | 1.0063 | 1.0087 | 1.01 | 1.0069 | 0.99789 | 1.0023 | 1.0078 | 1.0113 | 1.0128 | 1.0147 | 1.0158
5 | 2030 | Winter | Vang, [º] | 0 | 1 | -5.4483 | -5.0726 | -4.8698 | -4.7746 | -4.7094 | -4.9796 | -5.7228 | -5.6028 | -5.7154 | -5.8407 | -5.6697 | -5.5691 | -5.6066 | -5.3079 | -5.1544 | -5.175 | -5.7802 | -7.0446 | -7.2099 | -7.0609 | -6.9936 | -6.4399 | -6.2134 | -5.8698
6 | 2030 | Winter | Vmag, [p.u.] | 0 | 1 | 1.0196 | 1.0212 | 1.0217 | 1.0222 | 1.0219 | 1.0185 | 1.012 | 1.0081 | 1.004 | 1.0006 | 1.0013 | 1.0025 | 1.0033 | 1.0063 | 1.0088 | 1.0101 | 1.007 | 0.9977 | 1.0021 | 1.0077 | 1.0112 | 1.0128 | 1.0149 | 1.016
6 | 2030 | Winter | Vang, [º] | 0 | 1 | -5.5356 | -5.155 | -4.9489 | -4.8522 | -4.7861 | -5.0588 | -5.8075 | -5.6852 | -5.8006 | -5.927 | -5.7529 | -5.6521 | -5.6876 | -5.3869 | -5.2329 | -5.2525 | -5.8616 | -7.1381 | -7.3082 | -7.1621 | -7.0947 | -6.5339 | -6.3072 | -5.9603
7 | 2030 | Winter | Vmag, [p.u.] | 0 | 1 | 1.0193 | 1.021 | 1.0214 | 1.0221 | 1.0219 | 1.0182 | 1.0115 | 1.0075 | 1.0032 | 0.99949 | 1.0003 | 1.0015 | 1.0025 | 1.0056 | 1.0083 | 1.0097 | 1.0065 | 0.99671 | 1.001 | 1.0064 | 1.01 | 1.012 | 1.0141 | 1.0154
7 | 2030 | Winter | Vang, [º] | 0 | 1 | -5.7006 | -5.3142 | -5.0994 | -5.0028 | -4.9354 | -5.2113 | -5.9632 | -5.8298 | -5.9383 | -6.0576 | -5.8707 | -5.7632 | -5.7968 | -5.4938 | -5.3445 | -5.3659 | -5.9845 | -7.279 | -7.463 | -7.3269 | -7.2632 | -6.6926 | -6.4692 | -6.1213
8 | 2030 | Winter | Vmag, [p.u.] | 0 | 1 | 1.0185 | 1.0206 | 1.0207 | 1.0217 | 1.0215 | 1.0175 | 1.0105 | 1.0064 | 1.0018 | 0.99788 | 0.99896 | 1.0001 | 1.0017 | 1.0049 | 1.0078 | 1.0094 | 1.0058 | 0.99502 | 0.99892 | 1.004 | 1.0075 | 1.0101 | 1.0125 | 1.0141
8 | 2030 | Winter | Vang, [º] | 0 | 1 | -5.965 | -5.5711 | -5.3373 | -5.248 | -5.1794 | -5.4565 | -6.2088 | -6.0642 | -6.1523 | -6.2574 | -6.0435 | -5.9231 | -5.9558 | -5.6465 | -5.5069 | -5.5391 | -6.1751 | -7.4915 | -7.6978 | -7.5756 | -7.5175 | -6.9386 | -6.7167 | -6.3701
9 | 2030 | Winter | Vmag, [p.u.] | 0 | 1 | 1.005 | 1.0051 | 1.0052 | 1.0052 | 1.005 | 1.0041 | 1.0022 | 0.99999 | 0.9983 | 0.99725 | 0.99787 | 0.99803 | 0.99866 | 0.99968 | 1.0008 | 1.0011 | 1.0007 | 1 | 1.0027 | 1.0043 | 1.0055 | 1.0047 | 1.005 | 1.0049
9 | 2030 | Winter | Vang, [º] | 0 | 1 | -4.2227 | -3.956 | -3.7987 | -3.7241 | -3.67 | -3.866 | -4.4005 | -4.2023 | -4.186 | -4.2628 | -4.0266 | -3.9272 | -3.9039 | -3.6916 | -3.5788 | -3.6278 | -4.1591 | -5.1308 | -5.3193 | -5.2616 | -5.2443 | -4.8472 | -4.7278 | -4.4952
20 | 2030 | Winter | Vmag, [p.u.] | 0 | 1 | 0.98836 | 0.98856 | 0.98948 | 0.98919 | 0.98926 | 0.98937 | 0.98852 | 0.98803 | 0.98826 | 0.9883 | 0.98796 | 0.98723 | 0.98792 | 0.98885 | 0.98961 | 0.98962 | 0.9892 | 0.98952 | 0.98973 | 0.99115 | 0.99159 | 0.99072 | 0.99011 | 0.98981
20 | 2030 | Winter | Vang, [º] | 0 | 1 | -4.5587 | -4.3087 | -4.1701 | -4.0797 | -4.024 | -4.2152 | -4.6959 | -4.3652 | -4.2066 | -4.2818 | -4.0668 | -3.9235 | -3.8743 | -3.7019 | -3.6014 | -3.659 | -4.2551 | -5.1682 | -5.4353 | -5.4537 | -5.4659 | -5.1002 | -5.0143 | -4.8292
21 | 2030 | Winter | Vmag, [p.u.] | 0 | 1 | 0.97926 | 0.97993 | 0.98161 | 0.98121 | 0.98149 | 0.98176 | 0.98045 | 0.98088 | 0.9822 | 0.98261 | 0.98227 | 0.98117 | 0.98219 | 0.98364 | 0.9846 | 0.98435 | 0.98291 | 0.98179 | 0.98037 | 0.98234 | 0.9826 | 0.98229 | 0.98141 | 0.98136
21 | 2030 | Winter | Vang, [º] | 0 | 1 | -4.9316 | -4.6709 | -4.5347 | -4.4279 | -4.3683 | -4.575 | -5.0601 | -4.6257 | -4.3686 | -4.4429 | -4.1975 | -4.0113 | -3.941 | -3.7776 | -3.6806 | -3.7546 | -4.449 | -5.4102 | -5.7505 | -5.831 | -5.8671 | -5.4886 | -5.4064 | -5.2289
22 | 2030 | Winter | Vmag, [p.u.] | 0 | 1 | 0.97907 | 0.9798 | 0.98151 | 0.98113 | 0.98142 | 0.98145 | 0.98014 | 0.98239 | 0.98396 | 0.9848 | 0.98459 | 0.98357 | 0.98465 | 0.98612 | 0.98705 | 0.98672 | 0.98501 | 0.98315 | 0.9803 | 0.98196 | 0.98203 | 0.98185 | 0.98091 | 0.98091
22 | 2030 | Winter | Vang, [º] | 0 | 1 | -5.0426 | -4.7814 | -4.6435 | -4.5359 | -4.4734 | -4.6803 | -5.1574 | -4.5821 | -4.3016 | -4.3393 | -4.0823 | -3.8892 | -3.816 | -3.6557 | -3.5624 | -3.6451 | -4.3542 | -5.3481 | -5.808 | -5.9177 | -5.9729 | -5.5912 | -5.518 | -5.3403
23 | 2030 | Winter | Vmag, [p.u.] | 0 | 1 | 0.96333 | 0.96467 | 0.96756 | 0.96691 | 0.9675 | 0.96833 | 0.96642 | 0.9669 | 0.97028 | 0.97134 | 0.97086 | 0.96901 | 0.97062 | 0.97296 | 0.9742 | 0.97352 | 0.97046 | 0.96772 | 0.96446 | 0.9675 | 0.9675 | 0.96787 | 0.96659 | 0.96675
23 | 2030 | Winter | Vang, [º] | 0 | 1 | -5.3869 | -5.1092 | -4.9817 | -4.8492 | -4.7898 | -5.0261 | -5.5245 | -5.0235 | -4.5968 | -4.6923 | -4.3974 | -4.1371 | -4.0267 | -3.8758 | -3.7857 | -3.8843 | -4.751 | -5.7707 | -6.1526 | -6.3219 | -6.3866 | -5.992 | -5.9028 | -5.745
24 | 2030 | Winter | Vmag, [p.u.] | 0 | 1 | 0.96153 | 0.96306 | 0.96592 | 0.96526 | 0.96595 | 0.96664 | 0.96418 | 0.96502 | 0.96845 | 0.96974 | 0.96994 | 0.96818 | 0.97031 | 0.97324 | 0.97507 | 0.97421 | 0.96984 | 0.96666 | 0.96326 | 0.96594 | 0.96591 | 0.96639 | 0.96503 | 0.96521
24 | 2030 | Winter | Vang, [º] | 0 | 1 | -5.4934 | -5.2203 | -5.0911 | -4.9574 | -4.8981 | -5.129 | -5.5978 | -5.0721 | -4.6098 | -4.6853 | -4.3207 | -4.0376 | -3.9186 | -3.7747 | -3.7039 | -3.82 | -4.7793 | -5.8155 | -6.2084 | -6.396 | -6.4818 | -6.0862 | -6.0063 | -5.8516
25 | 2030 | Winter | Vmag, [p.u.] | 0 | 1 | 0.9561 | 0.95779 | 0.96081 | 0.96016 | 0.96083 | 0.96187 | 0.95995 | 0.96026 | 0.96496 | 0.96613 | 0.96585 | 0.96366 | 0.96546 | 0.96776 | 0.96915 | 0.96823 | 0.96508 | 0.96167 | 0.9571 | 0.95999 | 0.95981 | 0.96031 | 0.95923 | 0.95955
25 | 2030 | Winter | Vang, [º] | 0 | 1 | -5.4621 | -5.1817 | -5.0471 | -4.9045 | -4.8443 | -5.1012 | -5.6413 | -5.1479 | -4.659 | -4.7881 | -4.4862 | -4.23 | -4.0988 | -3.931 | -3.8465 | -3.9433 | -4.8211 | -5.8745 | -6.3406 | -6.5061 | -6.5742 | -6.1516 | -6.0507 | -5.8721
26 | 2030 | Winter | Vmag, [p.u.] | 0 | 1 | 0.95562 | 0.95736 | 0.96041 | 0.95976 | 0.96043 | 0.96153 | 0.95967 | 0.96001 | 0.96518 | 0.96646 | 0.96623 | 0.96401 | 0.96581 | 0.9681 | 0.96952 | 0.96857 | 0.96536 | 0.96185 | 0.95693 | 0.95973 | 0.95948 | 0.95998 | 0.95889 | 0.95918
26 | 2030 | Winter | Vang, [º] | 0 | 1 | -5.4746 | -5.1976 | -5.0636 | -4.9213 | -4.8598 | -5.1193 | -5.6588 | -5.1566 | -4.6369 | -4.7564 | -4.4531 | -4.193 | -4.0608 | -3.8932 | -3.8109 | -3.9087 | -4.7896 | -5.8499 | -6.3433 | -6.5152 | -6.5868 | -6.1634 | -6.0665 | -5.8883
50 | 2030 | Winter | Vmag, [p.u.] | 0 | 1 | 1.0441 | 1.044 | 1.0439 | 1.0439 | 1.0439 | 1.0439 | 1.0442 | 1.0441 | 1.0441 | 1.0442 | 1.0442 | 1.0441 | 1.0441 | 1.044 | 1.0439 | 1.0439 | 1.0441 | 1.0448 | 1.0449 | 1.0447 | 1.0446 | 1.0444 | 1.0443 | 1.0442
50 | 2030 | Winter | Vang, [º] | 0 | 1 | -0.13286 | -0.12134 | -0.11454 | -0.11135 | -0.10908 | -0.11732 | -0.14049 | -0.13167 | -0.13019 | -0.13415 | -0.12575 | -0.12175 | -0.12045 | -0.11113 | -0.10589 | -0.10752 | -0.13019 | -0.17427 | -0.1837 | -0.17873 | -0.17718 | -0.1591 | -0.15403 | -0.14423
51 | 2030 | Winter | Vmag, [p.u.] | 0 | 1 | 1.05 | 1.05 | 1.05 | 1.05 | 1.05 | 1.05 | 1.05 | 1.05 | 1.05 | 1.05 | 1.05 | 1.05 | 1.05 | 1.05 | 1.05 | 1.05 | 1.05 | 1.05 | 1.05 | 1.05 | 1.05 | 1.05 | 1.05 | 1.05
51 | 2030 | Winter | Vang, [º] | 0 | 1 | 0 | 0 | 0 | 0 | 0 | 0 | 0 | 0 | 0 | 0 | 0 | 0 | 0 | 0 | 0 | 0 | 0 | 0 | 0 | 0 | 0 | 0 | 0 | 0
1 | 2030 | Winter | Vmag, [p.u.] | 0 | 2 | 1.0024 | 1.0009 | 1.0003 | 1.0002 | 0.99951 | 0.99938 | 1 | 0.99855 | 0.99948 | 1.0011 | 1.0006 | 1.0006 | 0.99901 | 0.99794 | 0.99773 | 0.9986 | 0.99888 | 1.0005 | 1.0038 | 1.0046 | 1.0048 | 1.0027 | 1.002 | 1.0011
1 | 2030 | Winter | Vang, [º] | 0 | 2 | -3.9673 | -3.6545 | -3.5073 | -3.4071 | -3.1676 | -3.3261 | -3.6481 | -3.4226 | -3.5935 | -3.9523 | -4.0057 | -3.9689 | -3.6577 | -3.2141 | -2.9723 | -3.1064 | -3.4378 | -4.3378 | -4.703 | -4.703 | -4.674 | -4.3645 | -4.1573 | -3.8429
2 | 2030 | Winter | Vmag, [p.u.] | 0 | 2 | 1.0056 | 1.0045 | 1.0041 | 1.0043 | 1.0038 | 1.0031 | 1.003 | 1.0014 | 1.0019 | 1.003 | 1.0023 | 1.0024 | 1.0011 | 1.0009 | 1.0012 | 1.0021 | 1.0014 | 1.0008 | 1.0041 | 1.0055 | 1.0061 | 1.0045 | 1.0045 | 1.0041
2 | 2030 | Winter | Vang, [º] | 0 | 2 | -4.4444 | -4.0916 | -3.9297 | -3.8185 | -3.5435 | -3.7193 | -4.0858 | -3.8623 | -4.0913 | -4.5008 | -4.5725 | -4.5512 | -4.2028 | -3.6972 | -3.4251 | -3.5475 | -3.9156 | -4.9141 | -5.2994 | -5.2945 | -5.2598 | -4.9121 | -4.6655 | -4.3036
3 | 2030 | Winter | Vmag, [p.u.] | 0 | 2 | 1.0103 | 1.0098 | 1.0095 | 1.0099 | 1.0098 | 1.0082 | 1.0073 | 1.0053 | 1.0052 | 1.0056 | 1.0044 | 1.0045 | 1.0039 | 1.0047 | 1.0058 | 1.0067 | 1.0048 | 1.0012 | 1.0047 | 1.007 | 1.0081 | 1.0072 | 1.0081 | 1.0084
3 | 2030 | Winter | Vang, [º] | 0 | 2 | -5.0294 | -4.6217 | -4.4412 | -4.3145 | -3.9932 | -4.1924 | -4.6217 | -4.417 | -4.7373 | -5.2247 | -5.3423 | -5.348 | -4.9555 | -4.3644 | -4.0454 | -4.1431 | -4.5524 | -5.67 | -6.0753 | -6.0531 | -6.0036 | -5.6063 | -5.2981 | -4.8709
4 | 2030 | Winter | Vmag, [p.u.] | 0 | 2 | 1.0127 | 1.0124 | 1.0122 | 1.0128 | 1.0129 | 1.0108 | 1.0094 | 1.0074 | 1.007 | 1.0071 | 1.0055 | 1.0057 | 1.0054 | 1.0067 | 1.0082 | 1.009 | 1.0066 | 1.0016 | 1.0051 | 1.0078 | 1.0092 | 1.0087 | 1.01 | 1.0106
4 | 2030 | Winter | Vang, [º] | 0 | 2 | -5.3129 | -4.8769 | -4.6874 | -4.5531 | -4.2079 | -4.4197 | -4.8812 | -4.6874 | -5.0534 | -5.5798 | -5.7214 | -5.7407 | -5.3246 | -4.6889 | -4.3464 | -4.4312 | -4.8629 | -6.0437 | -6.4588 | -6.4275 | -6.3698 | -5.9476 | -5.6061 | -5.1452
5 | 2030 | Winter | Vmag, [p.u.] | 0 | 2 | 1.0181 | 1.0186 | 1.0185 | 1.0195 | 1.0199 | 1.0168 | 1.0144 | 1.0121 | 1.011 | 1.0105 | 1.0084 | 1.0086 | 1.0089 | 1.0116 | 1.0138 | 1.0146 | 1.0106 | 1.0024 | 1.0061 | 1.0097 | 1.0118 | 1.012 | 1.0144 | 1.0157
5 | 2030 | Winter | Vang, [º] | 0 | 2 | -5.8922 | -5.3858 | -5.1767 | -5.0234 | -4.6129 | -4.858 | -5.3975 | -5.2299 | -5.7088 | -6.3272 | -6.5247 | -6.5733 | -6.0954 | -5.3468 | -4.9467 | -5.0036 | -5.5017 | -6.8494 | -7.2891 | -7.228 | -7.1497 | -6.6673 | -6.2379 | -5.695
6 | 2030 | Winter | Vmag, [p.u.] | 0 | 2 | 1.0185 | 1.0191 | 1.019 | 1.02 | 1.0205 | 1.0173 | 1.0149 | 1.0125 | 1.0114 | 1.0108 | 1.0085 | 1.0087 | 1.009 | 1.0118 | 1.0141 | 1.015 | 1.0109 | 1.0025 | 1.0061 | 1.0097 | 1.0118 | 1.0121 | 1.0146 | 1.0161
6 | 2030 | Winter | Vang, [º] | 0 | 2 | -5.9803 | -5.4705 | -5.2579 | -5.1024 | -4.691 | -4.9374 | -5.4803 | -5.3057 | -5.7874 | -6.409 | -6.6068 | -6.6573 | -6.1781 | -5.4254 | -5.0212 | -5.0763 | -5.5785 | -6.9369 | -7.3809 | -7.3245 | -7.2494 | -6.7638 | -6.3326 | -5.7845
7 | 2030 | Winter | Vmag, [p.u.] | 0 | 2 | 1.018 | 1.0187 | 1.0187 | 1.0198 | 1.0203 | 1.017 | 1.0145 | 1.0124 | 1.0114 | 1.0106 | 1.0081 | 1.0082 | 1.0085 | 1.0116 | 1.0142 | 1.015 | 1.0108 | 1.0019 | 1.0053 | 1.0088 | 1.0107 | 1.0112 | 1.014 | 1.0157
7 | 2030 | Winter | Vang, [º] | 0 | 2 | -6.1484 | -5.6342 | -5.4161 | -5.2579 | -4.8457 | -5.0958 | -5.6418 | -5.4478 | -5.9285 | -6.5441 | -6.7306 | -6.7783 | -6.2947 | -5.5409 | -5.137 | -5.19 | -5.7018 | -7.0809 | -7.5328 | -7.4869 | -7.4211 | -6.934 | -6.5062 | -5.9564
8 | 2030 | Winter | Vmag, [p.u.] | 0 | 2 | 1.0171 | 1.018 | 1.0179 | 1.0194 | 1.0198 | 1.0164 | 1.0138 | 1.0121 | 1.0113 | 1.0103 | 1.0077 | 1.0076 | 1.008 | 1.0116 | 1.0145 | 1.0154 | 1.0107 | 1.0011 | 1.0039 | 1.007 | 1.0086 | 1.0094 | 1.0127 | 1.0148
8 | 2030 | Winter | Vang, [º] | 0 | 2 | -6.4192 | -5.8983 | -5.6675 | -5.5107 | -5.0981 | -5.3533 | -5.902 | -5.6862 | -6.1682 | -6.7666 | -6.9282 | -6.9665 | -6.4736 | -5.7232 | -5.3221 | -5.3749 | -5.9062 | -7.3164 | -7.7761 | -7.7465 | -7.6924 | -7.2077 | -6.7818 | -6.2336
9 | 2030 | Winter | Vmag, [p.u.] | 0 | 2 | 1.0057 | 1.0046 | 1.0042 | 1.0044 | 1.004 | 1.0031 | 1.0031 | 1.0017 | 1.0024 | 1.0036 | 1.0031 | 1.0033 | 1.0023 | 1.0021 | 1.0024 | 1.0031 | 1.0022 | 1.0012 | 1.0044 | 1.0056 | 1.0061 | 1.0046 | 1.0045 | 1.0042
9 | 2030 | Winter | Vang, [º] | 0 | 2 | -4.5249 | -4.1717 | -4.0085 | -3.8971 | -3.621 | -3.7987 | -4.1628 | -3.923 | -4.1392 | -4.5408 | -4.5864 | -4.5558 | -4.1975 | -3.6889 | -3.4213 | -3.5544 | -3.9388 | -4.9646 | -5.363 | -5.3725 | -5.3462 | -4.9948 | -4.7498 | -4.3851
20 | 2030 | Winter | Vmag, [p.u.] | 0 | 2 | 0.98966 | 0.98802 | 0.98763 | 0.98761 | 0.98754 | 0.98786 | 0.98823 | 0.98859 | 0.99195 | 0.99388 | 0.99271 | 0.99292 | 0.99109 | 0.9904 | 0.99046 | 0.99092 | 0.9917 | 0.99099 | 0.99236 | 0.99221 | 0.99194 | 0.98938 | 0.98805 | 0.98871
20 | 2030 | Winter | Vang, [º] | 0 | 2 | -4.8323 | -4.4673 | -4.2863 | -4.1745 | -3.938 | -4.1224 | -4.4561 | -4.1006 | -4.2159 | -4.6142 | -4.5911 | -4.4768 | -4.0969 | -3.636 | -3.3798 | -3.6515 | -4.0437 | -5.0137 | -5.5126 | -5.5349 | -5.5101 | -5.1374 | -4.9511 | -4.6788
21 | 2030 | Winter | Vmag, [p.u.] | 0 | 2 | 0.98071 | 0.97895 | 0.97868 | 0.97873 | 0.9791 | 0.97974 | 0.97994 | 0.98156 | 0.98677 | 0.98892 | 0.98721 | 0.98761 | 0.98561 | 0.98525 | 0.98552 | 0.98566 | 0.98681 | 0.98437 | 0.98424 | 0.98337 | 0.98272 | 0.97981 | 0.97808 | 0.97999
21 | 2030 | Winter | Vang, [º] | 0 | 2 | -5.2168 | -4.8097 | -4.6033 | -4.483 | -4.2503 | -4.4562 | -4.7979 | -4.3478 | -4.42 | -4.8492 | -4.7676 | -4.5923 | -4.1569 | -3.6792 | -3.4112 | -3.791 | -4.2332 | -5.2566 | -5.8644 | -5.906 | -5.8836 | -5.4619 | -5.2834 | -5.0407
22 | 2030 | Winter | Vmag, [p.u.] | 0 | 2 | 0.98058 | 0.97885 | 0.97862 | 0.97867 | 0.97907 | 0.97948 | 0.97966 | 0.98312 | 0.98863 | 0.99121 | 0.98961 | 0.99005 | 0.98819 | 0.98787 | 0.98813 | 0.98817 | 0.989 | 0.98591 | 0.98444 | 0.98315 | 0.98225 | 0.97941 | 0.97767 | 0.97965
22 | 2030 | Winter | Vang, [º] | 0 | 2 | -5.3258 | -4.9187 | -4.7099 | -4.589 | -4.3537 | -4.5596 | -4.8931 | -4.304 | -4.3583 | -4.752 | -4.6596 | -4.4765 | -4.0406 | -3.5657 | -3.3001 | -3.6858 | -4.1404 | -5.1936 | -5.9141 | -5.9911 | -5.989 | -5.5632 | -5.3919 | -5.1491
23 | 2030 | Winter | Vmag, [p.u.] | 0 | 2 | 0.96492 | 0.96279 | 0.96262 | 0.96274 | 0.96379 | 0.9652 | 0.96526 | 0.96752 | 0.97613 | 0.97861 | 0.976 | 0.97675 | 0.97413 | 0.97419 | 0.97473 | 0.97435 | 0.97642 | 0.97169 | 0.96996 | 0.96804 | 0.96683 | 0.96306 | 0.96066 | 0.96461
23 | 2030 | Winter | Vang, [º] | 0 | 2 | -5.6957 | -5.2164 | -4.9735 | -4.8413 | -4.6199 | -4.8669 | -5.2268 | -4.7226 | -4.7171 | -5.2205 | -5.0354 | -4.7517 | -4.2199 | -3.7099 | -3.4188 | -3.9964 | -4.5229 | -5.6229 | -6.3433 | -6.3919 | -6.3574 | -5.854 | -5.6781 | -5.4921
24 | 2030 | Winter | Vmag, [p.u.] | 0 | 2 | 0.96306 | 0.96101 | 0.96095 | 0.96103 | 0.96226 | 0.96362 | 0.96345 | 0.96604 | 0.97463 | 0.97706 | 0.97484 | 0.97687 | 0.97452 | 0.97474 | 0.9754 | 0.97362 | 0.97547 | 0.97039 | 0.96838 | 0.96603 | 0.9648 | 0.96109 | 0.95871 | 0.96306
24 | 2030 | Winter | Vang, [º] | 0 | 2 | -5.8107 | -5.3351 | -5.094 | -4.9586 | -4.7402 | -4.9847 | -5.322 | -4.7952 | -4.7524 | -5.2322 | -4.9626 | -4.6629 | -4.1234 | -3.6175 | -3.343 | -4.0119 | -4.5476 | -5.669 | -6.4044 | -6.4703 | -6.4572 | -5.9534 | -5.7889 | -5.6195
25 | 2030 | Winter | Vmag, [p.u.] | 0 | 2 | 0.9576 | 0.95558 | 0.95569 | 0.956 | 0.95704 | 0.95848 | 0.95847 | 0.96083 | 0.97027 | 0.97271 | 0.97002 | 0.97113 | 0.9682 | 0.96851 | 0.96945 | 0.96911 | 0.97102 | 0.96553 | 0.96257 | 0.96044 | 0.95908 | 0.95539 | 0.95304 | 0.95731
25 | 2030 | Winter | Vang, [º] | 0 | 2 | -5.7759 | -5.2761 | -5.0332 | -4.8998 | -4.6737 | -4.932 | -5.32 | -4.8236 | -4.766 | -5.2943 | -5.1156 | -4.8338 | -4.2595 | -3.7037 | -3.3889 | -3.9793 | -4.519 | -5.6575 | -6.4624 | -6.5306 | -6.4901 | -5.9581 | -5.7811 | -5.5653
26 | 2030 | Winter | Vmag, [p.u.] | 0 | 2 | 0.9571 | 0.95509 | 0.95524 | 0.95558 | 0.95661 | 0.95806 | 0.9581 | 0.96053 | 0.97038 | 0.97298 | 0.97032 | 0.97152 | 0.96851 | 0.9688 | 0.96975 | 0.96938 | 0.97121 | 0.96561 | 0.96233 | 0.96011 | 0.95867 | 0.95496 | 0.95259 | 0.95684
26 | 2030 | Winter | Vang, [º] | 0 | 2 | -5.79 | -5.2898 | -5.0494 | -4.918 | -4.6903 | -4.9487 | -5.3363 | -4.8333 | -4.744 | -5.2635 | -5.0817 | -4.801 | -4.2216 | -3.6654 | -3.3524 | -3.9456 | -4.4893 | -5.635 | -6.4645 | -6.5393 | -6.5032 | -5.9684 | -5.7957 | -5.5806
50 | 2030 | Winter | Vmag, [p.u.] | 0 | 2 | 1.0442 | 1.0441 | 1.044 | 1.044 | 1.0439 | 1.044 | 1.0441 | 1.044 | 1.044 | 1.0441 | 1.0442 | 1.0442 | 1.0441 | 1.0439 | 1.0438 | 1.0438 | 1.044 | 1.0445 | 1.0447 | 1.0447 | 1.0447 | 1.0445 | 1.0444 | 1.0442
50 | 2030 | Winter | Vang, [º] | 0 | 2 | -0.14528 | -0.13042 | -0.12343 | -0.11861 | -0.10732 | -0.11484 | -0.13019 | -0.11945 | -0.12703 | -0.14415 | -0.14722 | -0.14546 | -0.13071 | -0.10956 | -0.098144 | -0.10422 | -0.11973 | -0.16458 | -0.18338 | -0.18311 | -0.1815 | -0.16593 | -0.15553 | -0.13953
51 | 2030 | Winter | Vmag, [p.u.] | 0 | 2 | 1.05 | 1.05 | 1.05 | 1.05 | 1.05 | 1.05 | 1.05 | 1.05 | 1.05 | 1.05 | 1.05 | 1.05 | 1.05 | 1.05 | 1.05 | 1.05 | 1.05 | 1.05 | 1.05 | 1.05 | 1.05 | 1.05 | 1.05 | 1.05
51 | 2030 | Winter | Vang, [º] | 0 | 2 | 0 | 0 | 0 | 0 | 0 | 0 | 0 | 0 | 0 | 0 | 0 | 0 | 0 | 0 | 0 | 0 | 0 | 0 | 0 | 0 | 0 | 0 | 0 | 0
1 | 2030 | Winter | Vmag, [p.u.] | Expected | - | 1.0012 | 1.0006 | 1.0003 | 1.0002 | 1.0002 | 1.0001 | 0.99991 | 0.99722 | 0.99613 | 0.99608 | 0.99534 | 0.99355 | 0.99461 | 0.99488 | 0.99557 | 0.99587 | 0.99691 | 1.0001 | 1.0022 | 1.0023 | 1.0033 | 1.0017 | 1.0016 | 1.001
1 | 2030 | Winter | Vang, [º] | Expected | - | 1.001 | 1.001 | 1.001 | 1.001 | 1.001 | 1.001 | 1.001 | 1.001 | 1.001 | 1.001 | 1.001 | 1.001 | 1.001 | 1.001 | 1.001 | 1.001 | 1.001 | 1.001 | 1.001 | 1.001 | 1.001 | 1.001 | 1.001 | 1.001
2 | 2030 | Winter | Vmag, [p.u.] | Expected | - | 1.0051 | 1.0049 | 1.0048 | 1.0047 | 1.0048 | 1.0038 | 1.0015 | 0.99742 | 0.99589 | 0.99604 | 0.99569 | 0.99435 | 0.99545 | 0.99628 | 0.99782 | 0.99819 | 0.99824 | 0.99902 | 1.002 | 1.0027 | 1.0041 | 1.0034 | 1.0041 | 1.004
2 | 2030 | Winter | Vang, [º] | Expected | - | 1.004 | 1.004 | 1.004 | 1.004 | 1.004 | 1.004 | 1.004 | 1.004 | 1.004 | 1.004 | 1.004 | 1.004 | 1.004 | 1.004 | 1.004 | 1.004 | 1.004 | 1.004 | 1.004 | 1.004 | 1.004 | 1.004 | 1.004 | 1.004
3 | 2030 | Winter | Vmag, [p.u.] | Expected | - | 1.0105 | 1.0108 | 1.0109 | 1.011 | 1.0111 | 1.009 | 1.0038 | 0.99796 | 0.99579 | 0.99615 | 0.99616 | 0.99538 | 0.99652 | 0.99809 | 1.0007 | 1.0012 | 1 | 0.9977 | 1.0018 | 1.0033 | 1.0054 | 1.0058 | 1.0077 | 1.0082
3 | 2030 | Winter | Vang, [º] | Expected | - | 1.0082 | 1.0082 | 1.0082 | 1.0082 | 1.0082 | 1.0082 | 1.0082 | 1.0082 | 1.0082 | 1.0082 | 1.0082 | 1.0082 | 1.0082 | 1.0082 | 1.0082 | 1.0082 | 1.0082 | 1.0082 | 1.0082 | 1.0082 | 1.0082 | 1.0082 | 1.0082 | 1.0082
4 | 2030 | Winter | Vmag, [p.u.] | Expected | - | 1.0132 | 1.0138 | 1.014 | 1.0141 | 1.0144 | 1.0116 | 1.005 | 0.99835 | 0.99586 | 0.99636 | 0.99654 | 0.996 | 0.99714 | 0.99906 | 1.0022 | 1.0028 | 1.001 | 0.99724 | 1.0019 | 1.0038 | 1.0062 | 1.0071 | 1.0095 | 1.0103
4 | 2030 | Winter | Vang, [º] | Expected | - | 1.0103 | 1.0103 | 1.0103 | 1.0103 | 1.0103 | 1.0103 | 1.0103 | 1.0103 | 1.0103 | 1.0103 | 1.0103 | 1.0103 | 1.0103 | 1.0103 | 1.0103 | 1.0103 | 1.0103 | 1.0103 | 1.0103 | 1.0103 | 1.0103 | 1.0103 | 1.0103 | 1.0103
5 | 2030 | Winter | Vmag, [p.u.] | Expected | - | 1.0197 | 1.0207 | 1.0211 | 1.0214 | 1.0218 | 1.0177 | 1.0091 | 1.0012 | 0.99812 | 0.99878 | 0.99913 | 0.99973 | 1.0004 | 1.0029 | 1.0065 | 1.0073 | 1.004 | 0.99671 | 1.0024 | 1.0055 | 1.0086 | 1.0106 | 1.014 | 1.0153
5 | 2030 | Winter | Vang, [º] | Expected | - | 1.0153 | 1.0153 | 1.0153 | 1.0153 | 1.0153 | 1.0153 | 1.0153 | 1.0153 | 1.0153 | 1.0153 | 1.0153 | 1.0153 | 1.0153 | 1.0153 | 1.0153 | 1.0153 | 1.0153 | 1.0153 | 1.0153 | 1.0153 | 1.0153 | 1.0153 | 1.0153 | 1.0153
6 | 2030 | Winter | Vmag, [p.u.] | Expected | - | 1.0201 | 1.0211 | 1.0217 | 1.022 | 1.0224 | 1.0182 | 1.0094 | 1.0012 | 0.998 | 0.99857 | 0.99888 | 0.9997 | 1.0003 | 1.0027 | 1.0065 | 1.0074 | 1.004 | 0.99655 | 1.0023 | 1.0054 | 1.0086 | 1.0107 | 1.0142 | 1.0156
6 | 2030 | Winter | Vang, [º] | Expected | - | 1.0156 | 1.0156 | 1.0156 | 1.0156 | 1.0156 | 1.0156 | 1.0156 | 1.0156 | 1.0156 | 1.0156 | 1.0156 | 1.0156 | 1.0156 | 1.0156 | 1.0156 | 1.0156 | 1.0156 | 1.0156 | 1.0156 | 1.0156 | 1.0156 | 1.0156 | 1.0156 | 1.0156
7 | 2030 | Winter | Vmag, [p.u.] | Expected | - | 1.0198 | 1.0209 | 1.0215 | 1.0219 | 1.0225 | 1.0179 | 1.0088 | 1.0001 | 0.99665 | 0.99719 | 0.99752 | 0.99998 | 0.99905 | 1.0016 | 1.0057 | 1.0069 | 1.0033 | 0.99554 | 1.0012 | 1.0042 | 1.0075 | 1.0099 | 1.0137 | 1.0151
7 | 2030 | Winter | Vang, [º] | Expected | - | 1.0151 | 1.0151 | 1.0151 | 1.0151 | 1.0151 | 1.0151 | 1.0151 | 1.0151 | 1.0151 | 1.0151 | 1.0151 | 1.0151 | 1.0151 | 1.0151 | 1.0151 | 1.0151 | 1.0151 | 1.0151 | 1.0151 | 1.0151 | 1.0151 | 1.0151 | 1.0151 | 1.0151
8 | 2030 | Winter | Vmag, [p.u.] | Expected | - | 1.019 | 1.0204 | 1.021 | 1.0216 | 1.0222 | 1.0173 | 1.0076 | 0.9982 | 0.99444 | 0.99509 | 0.99551 | 1.0019 | 0.99748 | 1.0002 | 1.0048 | 1.0063 | 1.0021 | 0.99386 | 0.99929 | 1.0019 | 1.0052 | 1.0084 | 1.0124 | 1.0141
8 | 2030 | Winter | Vang, [º] | Expected | - | 1.0141 | 1.0141 | 1.0141 | 1.0141 | 1.0141 | 1.0141 | 1.0141 | 1.0141 | 1.0141 | 1.0141 | 1.0141 | 1.0141 | 1.0141 | 1.0141 | 1.0141 | 1.0141 | 1.0141 | 1.0141 | 1.0141 | 1.0141 | 1.0141 | 1.0141 | 1.0141 | 1.0141
9 | 2030 | Winter | Vmag, [p.u.] | Expected | - | 1.0052 | 1.005 | 1.005 | 1.0049 | 1.0049 | 1.0039 | 1.0013 | 0.99728 | 0.99588 | 0.99617 | 0.99643 | 0.99518 | 0.99642 | 0.99729 | 0.99888 | 0.99917 | 0.99895 | 0.99929 | 1.0022 | 1.0027 | 1.004 | 1.0034 | 1.0041 | 1.0041
9 | 2030 | Winter | Vang, [º] | Expected | - | 1.0041 | 1.0041 | 1.0041 | 1.0041 | 1.0041 | 1.0041 | 1.0041 | 1.0041 | 1.0041 | 1.0041 | 1.0041 | 1.0041 | 1.0041 | 1.0041 | 1.0041 | 1.0041 | 1.0041 | 1.0041 | 1.0041 | 1.0041 | 1.0041 | 1.0041 | 1.0041 | 1.0041
20 | 2030 | Winter | Vmag, [p.u.] | Expected | - | 0.99001 | 0.98942 | 0.98925 | 0.98913 | 0.98939 | 0.98965 | 0.98812 | 0.98672 | 0.98691 | 0.98741 | 0.98734 | 0.98599 | 0.98611 | 0.98665 | 0.98737 | 0.98679 | 0.98758 | 0.98838 | 0.98893 | 0.98903 | 0.98939 | 0.98801 | 0.98805 | 0.98835
20 | 2030 | Winter | Vang, [º] | Expected | - | 0.98835 | 0.98835 | 0.98835 | 0.98835 | 0.98835 | 0.98835 | 0.98835 | 0.98835 | 0.98835 | 0.98835 | 0.98835 | 0.98835 | 0.98835 | 0.98835 | 0.98835 | 0.98835 | 0.98835 | 0.98835 | 0.98835 | 0.98835 | 0.98835 | 0.98835 | 0.98835 | 0.98835
21 | 2030 | Winter | Vmag, [p.u.] | Expected | - | 0.98223 | 0.98162 | 0.98153 | 0.98139 | 0.98189 | 0.98237 | 0.97983 | 0.97928 | 0.98043 | 0.98135 | 0.98179 | 0.98079 | 0.98019 | 0.98096 | 0.98172 | 0.98045 | 0.98103 | 0.98008 | 0.9794 | 0.97952 | 0.97943 | 0.97815 | 0.97846 | 0.97945
21 | 2030 | Winter | Vang, [º] | Expected | - | 0.97945 | 0.97945 | 0.97945 | 0.97945 | 0.97945 | 0.97945 | 0.97945 | 0.97945 | 0.97945 | 0.97945 | 0.97945 | 0.97945 | 0.97945 | 0.97945 | 0.97945 | 0.97945 | 0.97945 | 0.97945 | 0.97945 | 0.97945 | 0.97945 | 0.97945 | 0.97945 | 0.97945
22 | 2030 | Winter | Vmag, [p.u.] | Expected | - | 0.98207 | 0.9815 | 0.98145 | 0.98133 | 0.98183 | 0.98206 | 0.9794 | 0.98067 | 0.98215 | 0.98346 | 0.98412 | 0.98317 | 0.98269 | 0.98346 | 0.98422 | 0.98287 | 0.98314 | 0.98147 | 0.97941 | 0.97924 | 0.97893 | 0.97771 | 0.97798 | 0.97904
22 | 2030 | Winter | Vang, [º] | Expected | - | 0.97904 | 0.97904 | 0.97904 | 0.97904 | 0.97904 | 0.97904 | 0.97904 | 0.97904 | 0.97904 | 0.97904 | 0.97904 | 0.97904 | 0.97904 | 0.97904 | 0.97904 | 0.97904 | 0.97904 | 0.97904 | 0.97904 | 0.97904 | 0.97904 | 0.97904 | 0.97904 | 0.97904
23 | 2030 | Winter | Vmag, [p.u.] | Expected | - | 0.96856 | 0.9678 | 0.96769 | 0.9675 | 0.96833 | 0.96954 | 0.96566 | 0.96518 | 0.96813 | 0.9698 | 0.97094 | 0.97058 | 0.96851 | 0.9696 | 0.97028 | 0.96775 | 0.9682 | 0.96503 | 0.96317 | 0.96339 | 0.96254 | 0.96115 | 0.96187 | 0.96395
23 | 2030 | Winter | Vang, [º] | Expected | - | 0.96395 | 0.96395 | 0.96395 | 0.96395 | 0.96395 | 0.96395 | 0.96395 | 0.96395 | 0.96395 | 0.96395 | 0.96395 | 0.96395 | 0.96395 | 0.96395 | 0.96395 | 0.96395 | 0.96395 | 0.96395 | 0.96395 | 0.96395 | 0.96395 | 0.96395 | 0.96395 | 0.96395
24 | 2030 | Winter | Vmag, [p.u.] | Expected | - | 0.96688 | 0.96618 | 0.96605 | 0.96582 | 0.9667 | 0.96784 | 0.96336 | 0.96307 | 0.96621 | 0.96813 | 0.97021 | 0.97001 | 0.96801 | 0.96936 | 0.97005 | 0.967 | 0.96698 | 0.96331 | 0.96133 | 0.96144 | 0.96036 | 0.9591 | 0.9601 | 0.96229
24 | 2030 | Winter | Vang, [º] | Expected | - | 0.96229 | 0.96229 | 0.96229 | 0.96229 | 0.96229 | 0.96229 | 0.96229 | 0.96229 | 0.96229 | 0.96229 | 0.96229 | 0.96229 | 0.96229 | 0.96229 | 0.96229 | 0.96229 | 0.96229 | 0.96229 | 0.96229 | 0.96229 | 0.96229 | 0.96229 | 0.96229 | 0.96229
25 | 2030 | Winter | Vmag, [p.u.] | Expected | - | 0.96159 | 0.96099 | 0.96102 | 0.96084 | 0.96173 | 0.96287 | 0.95879 | 0.95841 | 0.96252 | 0.96459 | 0.96567 | 0.96539 | 0.96342 | 0.96477 | 0.96546 | 0.96252 | 0.96258 | 0.95857 | 0.9557 | 0.95568 | 0.95464 | 0.95348 | 0.95442 | 0.95673
25 | 2030 | Winter | Vang, [º] | Expected | - | 0.95673 | 0.95673 | 0.95673 | 0.95673 | 0.95673 | 0.95673 | 0.95673 | 0.95673 | 0.95673 | 0.95673 | 0.95673 | 0.95673 | 0.95673 | 0.95673 | 0.95673 | 0.95673 | 0.95673 | 0.95673 | 0.95673 | 0.95673 | 0.95673 | 0.95673 | 0.95673 | 0.95673
26 | 2030 | Winter | Vmag, [p.u.] | Expected | - | 0.96117 | 0.9606 | 0.96065 | 0.96046 | 0.96136 | 0.96252 | 0.95849 | 0.95812 | 0.9626 | 0.96482 | 0.96592 | 0.96568 | 0.96371 | 0.96506 | 0.9658 | 0.9628 | 0.96277 | 0.95867 | 0.9555 | 0.95538 | 0.95428 | 0.95315 | 0.95408 | 0.95637
26 | 2030 | Winter | Vang, [º] | Expected | - | 0.95637 | 0.95637 | 0.95637 | 0.95637 | 0.95637 | 0.95637 | 0.95637 | 0.95637 | 0.95637 | 0.95637 | 0.95637 | 0.95637 | 0.95637 | 0.95637 | 0.95637 | 0.95637 | 0.95637 | 0.95637 | 0.95637 | 0.95637 | 0.95637 | 0.95637 | 0.95637 | 0.95637
50 | 2030 | Winter | Vmag, [p.u.] | Expected | - | 1.044 | 1.0439 | 1.0439 | 1.0438 | 1.0438 | 1.0439 | 1.0443 | 1.0444 | 1.0444 | 1.0443 | 1.0442 | 1.0441 | 1.0442 | 1.0441 | 1.044 | 1.044 | 1.0442 | 1.0449 | 1.0449 | 1.0448 | 1.0447 | 1.0445 | 1.0443 | 1.0442
50 | 2030 | Winter | Vang, [º] | Expected | - | 1.0442 | 1.0442 | 1.0442 | 1.0442 | 1.0442 | 1.0442 | 1.0442 | 1.0442 | 1.0442 | 1.0442 | 1.0442 | 1.0442 | 1.0442 | 1.0442 | 1.0442 | 1.0442 | 1.0442 | 1.0442 | 1.0442 | 1.0442 | 1.0442 | 1.0442 | 1.0442 | 1.0442
51 | 2030 | Winter | Vmag, [p.u.] | Expected | - | 1.05 | 1.05 | 1.05 | 1.05 | 1.05 | 1.05 | 1.05 | 1.05 | 1.05 | 1.05 | 1.05 | 1.05 | 1.05 | 1.05 | 1.05 | 1.05 | 1.05 | 1.05 | 1.05 | 1.05 | 1.05 | 1.05 | 1.05 | 1.05
51 | 2030 | Winter | Vang, [º] | Expected | - | 1.05 | 1.05 | 1.05 | 1.05 | 1.05 | 1.05 | 1.05 | 1.05 | 1.05 | 1.05 | 1.05 | 1.05 | 1.05 | 1.05 | 1.05 | 1.05 | 1.05 | 1.05 | 1.05 | 1.05 | 1.05 | 1.05 | 1.05 | 1.05
1 | 2040 | Summer | Vmag, [p.u.] | 0 | 0 | 1.0047 | 1.0047 | 1.004 | 1.0036 | 1.0032 | 1.0034 | 1.0036 | 0.99857 | 0.99844 | 0.99567 | 0.99347 | 0.99314 | 0.9935 | 0.99291 | 0.99521 | 0.99497 | 0.99502 | 0.99623 | 0.99801 | 1.0009 | 1.0058 | 1.0034 | 1.0051 | 1.0046
1 | 2040 | Summer | Vang, [º] | 0 | 0 | -4.693 | -4.5362 | -4.1733 | -4.1058 | -4.0049 | -4.0022 | -4.3925 | -4.4233 | -4.4409 | -4.1143 | -3.8708 | -3.8138 | -3.8208 | -3.7238 | -4.0029 | -3.9274 | -3.9312 | -4.0506 | -4.3729 | -4.6085 | -4.8677 | -4.7442 | -4.87 | -4.7366
2 | 2040 | Summer | Vmag, [p.u.] | 0 | 0 | 1.0063 | 1.007 | 1.0071 | 1.0068 | 1.0065 | 1.0068 | 1.0052 | 0.99646 | 0.99454 | 0.99187 | 0.99056 | 0.99023 | 0.99055 | 0.99046 | 0.99312 | 0.99376 | 0.99412 | 0.99515 | 0.99614 | 0.9984 | 1.0026 | 1.0015 | 1.005 | 1.0056
2 | 2040 | Summer | Vang, [º] | 0 | 0 | -5.2479 | -5.0779 | -4.6918 | -4.622 | -4.5105 | -4.5101 | -4.9527 | -4.9773 | -4.9912 | -4.6047 | -4.3199 | -4.2552 | -4.2833 | -4.1818 | -4.5008 | -4.4333 | -4.4363 | -4.5483 | -4.9224 | -5.1861 | -5.4607 | -5.3411 | -5.4767 | -5.3157
3 | 2040 | Summer | Vmag, [p.u.] | 0 | 0 | 1.0088 | 1.0104 | 1.0117 | 1.0113 | 1.0112 | 1.0118 | 1.0077 | 0.99387 | 0.98943 | 0.98635 | 0.98626 | 0.98594 | 0.98621 | 0.9868 | 0.98981 | 0.99175 | 0.99254 | 0.99336 | 0.99365 | 0.9951 | 0.99844 | 0.9991 | 1.005 | 1.0071
3 | 2040 | Summer | Vang, [º] | 0 | 0 | -5.9108 | -5.7206 | -5.3047 | -5.2331 | -5.1101 | -5.1111 | -5.6318 | -5.6769 | -5.7011 | -5.3203 | -4.9708 | -4.8961 | -4.9558 | -4.8459 | -5.2269 | -5.1647 | -5.1615 | -5.2538 | -5.631 | -5.9247 | -6.2227 | -6.1059 | -6.2369 | -6.027
4 | 2040 | Summer | Vmag, [p.u.] | 0 | 0 | 1.0103 | 1.0124 | 1.0143 | 1.0139 | 1.0138 | 1.0145 | 1.0091 | 0.99287 | 0.98714 | 0.98393 | 0.98441 | 0.98408 | 0.98427 | 0.98526 | 0.98834 | 0.99097 | 0.992 | 0.99276 | 0.99275 | 0.99378 | 0.9966 | 0.99814 | 1.0053 | 1.0081
4 | 2040 | Summer | Vang, [º] | 0 | 0 | -6.2275 | -6.0257 | -5.5954 | -5.5239 | -5.3962 | -5.397 | -5.9604 | -6.0281 | -6.06 | -5.679 | -5.2863 | -5.2043 | -5.2817 | -5.167 | -5.5877 | -5.5255 | -5.5175 | -5.5991 | -5.9839 | -6.2948 | -6.6061 | -6.4899 | -6.6111 | -6.3716
5 | 2040 | Summer | Vmag, [p.u.] | 0 | 0 | 1.0155 | 1.0182 | 1.021 | 1.0206 | 1.0206 | 1.0218 | 1.0146 | 0.99376 | 0.98511 | 0.9815 | 0.98324 | 0.9836 | 0.98332 | 0.98498 | 0.98741 | 0.99133 | 0.99332 | 0.99376 | 0.99188 | 0.99249 | 0.99422 | 0.99774 | 1.0067 | 1.0108
5 | 2040 | Summer | Vang, [º] | 0 | 0 | -6.927 | -6.6861 | -6.2129 | -6.1389 | -6.0029 | -6.001 | -6.6682 | -6.8212 | -6.8853 | -6.5157 | -5.9597 | -5.8487 | -5.9674 | -5.8461 | -6.4108 | -6.3426 | -6.3194 | -6.3697 | -6.7778 | -7.142 | -7.4974 | -7.3843 | -7.4483 | -7.1277
6 | 2040 | Summer | Vmag, [p.u.] | 0 | 0 | 1.0156 | 1.0184 | 1.0214 | 1.021 | 1.021 | 1.0223 | 1.015 | 0.99348 | 0.98437 | 0.9806 | 0.98254 | 0.98289 | 0.98268 | 0.9844 | 0.98656 | 0.99059 | 0.99262 | 0.9931 | 0.99124 | 0.99197 | 0.99347 | 0.99726 | 1.0063 | 1.0105
6 | 2040 | Summer | Vang, [º] | 0 | 0 | -7.0448 | -6.8024 | -6.3255 | -6.2505 | -6.1142 | -6.112 | -6.7808 | -6.9248 | -6.9801 | -6.609 | -5.9782 | -5.8707 | -5.9902 | -5.8721 | -6.5109 | -6.4458 | -6.4248 | -6.4794 | -6.882 | -7.2474 | -7.5985 | -7.4871 | -7.5606 | -7.2431
7 | 2040 | Summer | Vmag, [p.u.] | 0 | 0 | 1.0145 | 1.0174 | 1.0205 | 1.0202 | 1.0201 | 1.0215 | 1.0139 | 0.99152 | 0.98192 | 0.97802 | 0.98361 | 0.984 | 0.98384 | 0.98551 | 0.98417 | 0.98837 | 0.99047 | 0.99101 | 0.98931 | 0.99011 | 0.99142 | 0.99567 | 1.0049 | 1.009
7 | 2040 | Summer | Vang, [º] | 0 | 0 | -7.2635 | -7.02 | -6.5423 | -6.4682 | -6.3286 | -6.3286 | -6.9945 | -7.1089 | -7.1343 | -6.7696 | -5.8467 | -5.7459 | -5.8663 | -5.7553 | -6.6709 | -6.611 | -6.5947 | -6.6594 | -7.0503 | -7.4245 | -7.765 | -7.6661 | -7.7566 | -7.4467
8 | 2040 | Summer | Vmag, [p.u.] | 0 | 0 | 1.0126 | 1.0157 | 1.019 | 1.0188 | 1.0185 | 1.0201 | 1.012 | 0.98828 | 0.97797 | 0.97388 | 0.9877 | 0.98827 | 0.9883 | 0.99003 | 0.98074 | 0.98523 | 0.98748 | 0.98798 | 0.98608 | 0.98669 | 0.98761 | 0.99263 | 1.0022 | 1.0065
8 | 2040 | Summer | Vang, [º] | 0 | 0 | -7.5793 | -7.3336 | -6.8592 | -6.7893 | -6.6411 | -6.6515 | -7.3076 | -7.3602 | -7.3276 | -6.9665 | -5.6336 | -5.548 | -5.6682 | -5.556 | -6.8495 | -6.7976 | -6.7982 | -6.884 | -7.2717 | -7.6731 | -8.0013 | -7.9276 | -8.0298 | -7.7248
9 | 2040 | Summer | Vmag, [p.u.] | 0 | 0 | 1.0062 | 1.0069 | 1.0071 | 1.0067 | 1.0064 | 1.0067 | 1.0049 | 0.99617 | 0.99443 | 0.99353 | 0.99224 | 0.99193 | 0.99228 | 0.99222 | 0.99493 | 0.99555 | 0.99584 | 0.99674 | 0.99633 | 0.99836 | 1.0026 | 1.0015 | 1.0049 | 1.0055
9 | 2040 | Summer | Vang, [º] | 0 | 0 | -5.35 | -5.1799 | -4.7927 | -4.7231 | -4.6111 | -4.6116 | -5.0534 | -5.0663 | -5.0653 | -4.5462 | -4.2584 | -4.1915 | -4.2189 | -4.1181 | -4.4402 | -4.3775 | -4.3875 | -4.5099 | -4.9898 | -5.2734 | -5.5557 | -5.4347 | -5.5756 | -5.4167
20 | 2040 | Summer | Vmag, [p.u.] | 0 | 0 | 0.99012 | 0.99093 | 0.99204 | 0.99221 | 0.992 | 0.99218 | 0.99422 | 0.98722 | 0.98755 | 0.98457 | 0.98189 | 0.98047 | 0.97918 | 0.97878 | 0.98293 | 0.98078 | 0.98133 | 0.9813 | 0.98358 | 0.98454 | 0.9859 | 0.9845 | 0.98845 | 0.98745
20 | 2040 | Summer | Vang, [º] | 0 | 0 | -5.6327 | -5.4756 | -5.0443 | -4.9514 | -4.8326 | -4.8243 | -5.2511 | -5.0664 | -5.0309 | -4.6966 | -4.4667 | -4.3588 | -4.2204 | -4.1004 | -4.5192 | -4.3337 | -4.3787 | -4.5713 | -4.9028 | -5.1075 | -5.3557 | -5.2173 | -5.5662 | -5.4875
21 | 2040 | Summer | Vmag, [p.u.] | 0 | 0 | 0.98195 | 0.98252 | 0.98476 | 0.98498 | 0.98497 | 0.98494 | 0.98739 | 0.98019 | 0.98021 | 0.9781 | 0.97559 | 0.97384 | 0.97208 | 0.97182 | 0.97709 | 0.97456 | 0.97524 | 0.97396 | 0.9763 | 0.97594 | 0.97513 | 0.97417 | 0.97815 | 0.9769
21 | 2040 | Summer | Vang, [º] | 0 | 0 | -6.1611 | -5.9821 | -5.4933 | -5.3794 | -5.2493 | -5.2307 | -5.6374 | -5.3604 | -5.2858 | -4.9548 | -4.7391 | -4.5897 | -4.3665 | -4.2302 | -4.7518 | -4.5237 | -4.5856 | -4.8349 | -5.17 | -5.3449 | -5.6034 | -5.4573 | -5.9149 | -5.8605
22 | 2040 | Summer | Vmag, [p.u.] | 0 | 0 | 0.98126 | 0.98192 | 0.98695 | 0.98725 | 0.98726 | 0.98725 | 0.98959 | 0.98241 | 0.98241 | 0.98021 | 0.97774 | 0.97606 | 0.97441 | 0.97417 | 0.97946 | 0.97691 | 0.97754 | 0.97612 | 0.97825 | 0.97773 | 0.97397 | 0.97314 | 0.97713 | 0.97598
22 | 2040 | Summer | Vang, [º] | 0 | 0 | -6.3112 | -6.1334 | -5.438 | -5.3202 | -5.185 | -5.1652 | -5.5574 | -5.2641 | -5.18 | -4.8416 | -4.623 | -4.4718 | -4.2494 | -4.1126 | -4.6403 | -4.414 | -4.4804 | -4.7251 | -5.0705 | -5.2643 | -5.7379 | -5.595 | -6.0593 | -6.0065
23 | 2040 | Summer | Vmag, [p.u.] | 0 | 0 | 0.96854 | 0.96844 | 0.9706 | 0.97087 | 0.97107 | 0.97062 | 0.97506 | 0.96779 | 0.96781 | 0.96822 | 0.96535 | 0.96333 | 0.9605 | 0.96043 | 0.96786 | 0.96392 | 0.96473 | 0.96091 | 0.96338 | 0.96074 | 0.95824 | 0.9576 | 0.96148 | 0.95906
23 | 2040 | Summer | Vang, [º] | 0 | 0 | -6.8379 | -6.6161 | -6.176 | -6.0254 | -5.8827 | -5.8447 | -6.2372 | -5.8677 | -5.7404 | -5.3572 | -5.1606 | -4.9694 | -4.6071 | -4.439 | -5.1085 | -4.8093 | -4.892 | -5.2855 | -5.6303 | -5.7556 | -5.889 | -5.7074 | -6.3117 | -6.314
24 | 2040 | Summer | Vmag, [p.u.] | 0 | 0 | 0.96627 | 0.9662 | 0.96841 | 0.9687 | 0.96892 | 0.96841 | 0.97232 | 0.96505 | 0.96524 | 0.96832 | 0.96565 | 0.96374 | 0.96083 | 0.96092 | 0.96837 | 0.96451 | 0.96514 | 0.95842 | 0.96109 | 0.95823 | 0.95559 | 0.9552 | 0.95932 | 0.95689
24 | 2040 | Summer | Vang, [º] | 0 | 0 | -6.9676 | -6.7474 | -6.313 | -6.1643 | -6.0221 | -5.9818 | -6.3418 | -5.9364 | -5.7571 | -5.1771 | -4.969 | -4.7709 | -4.4005 | -4.2345 | -4.9177 | -4.6225 | -4.7208 | -5.335 | -5.6879 | -5.8409 | -5.9776 | -5.8121 | -6.443 | -6.4437
25 | 2040 | Summer | Vmag, [p.u.] | 0 | 0 | 0.9607 | 0.96069 | 0.96282 | 0.96313 | 0.96326 | 0.96284 | 0.96878 | 0.96157 | 0.96153 | 0.96135 | 0.95835 | 0.95615 | 0.95405 | 0.9538 | 0.96112 | 0.95737 | 0.95821 | 0.95503 | 0.95778 | 0.95465 | 0.95209 | 0.95168 | 0.95539 | 0.95159
25 | 2040 | Summer | Vang, [º] | 0 | 0 | -6.9693 | -6.7326 | -6.2905 | -6.1356 | -5.9812 | -5.9652 | -6.2855 | -5.9133 | -5.8422 | -5.5894 | -5.3847 | -5.1638 | -4.8121 | -4.5824 | -5.2499 | -4.9174 | -5.012 | -5.3538 | -5.7224 | -5.8305 | -5.9453 | -5.6929 | -6.3623 | -6.4598
26 | 2040 | Summer | Vmag, [p.u.] | 0 | 0 | 0.96027 | 0.96026 | 0.96239 | 0.96271 | 0.96283 | 0.96241 | 0.96906 | 0.96178 | 0.9617 | 0.96154 | 0.95855 | 0.95636 | 0.95425 | 0.95401 | 0.9614 | 0.95759 | 0.95842 | 0.95525 | 0.958 | 0.95485 | 0.95225 | 0.95185 | 0.95554 | 0.95116
26 | 2040 | Summer | Vang, [º] | 0 | 0 | -6.99 | -6.7528 | -6.3112 | -6.1563 | -6.0019 | -5.9856 | -6.2534 | -5.8766 | -5.8042 | -5.5514 | -5.3461 | -5.1243 | -4.7717 | -4.5419 | -5.2122 | -4.8785 | -4.9739 | -5.3161 | -5.6886 | -5.7998 | -5.9171 | -5.6636 | -6.3401 | -6.4799
50 | 2040 | Summer | Vmag, [p.u.] | 0 | 0 | 1.0447 | 1.0445 | 1.0442 | 1.0442 | 1.0442 | 1.0441 | 1.0444 | 1.045 | 1.0454 | 1.0452 | 1.0449 | 1.045 | 1.0452 | 1.0451 | 1.0449 | 1.0449 | 1.0448 | 1.0449 | 1.0451 | 1.0456 | 1.0463 | 1.0458 | 1.0453 | 1.045
50 | 2040 | Summer | Vang, [º] | 0 | 0 | -0.18227 | -0.17357 | -0.15482 | -0.15153 | -0.14663 | -0.14644 | -0.16594 | -0.17315 | -0.17767 | -0.1613 | -0.14753 | -0.14557 | -0.14752 | -0.14185 | -0.15338 | -0.14946 | -0.14863 | -0.15549 | -0.17208 | -0.18712 | -0.20608 | -0.19518 | -0.19615 | -0.1876
51 | 2040 | Summer | Vmag, [p.u.] | 0 | 0 | 1.05 | 1.05 | 1.05 | 1.05 | 1.05 | 1.05 | 1.05 | 1.05 | 1.05 | 1.05 | 1.05 | 1.05 | 1.05 | 1.05 | 1.05 | 1.05 | 1.05 | 1.05 | 1.05 | 1.05 | 1.05 | 1.05 | 1.05 | 1.05
51 | 2040 | Summer | Vang, [º] | 0 | 0 | 0 | 0 | 0 | 0 | 0 | 0 | 0 | 0 | 0 | 0 | 0 | 0 | 0 | 0 | 0 | 0 | 0 | 0 | 0 | 0 | 0 | 0 | 0 | 0
1 | 2040 | Summer | Vmag, [p.u.] | 0 | 1 | 1.0046 | 1.005 | 1.0046 | 1.0049 | 1.0045 | 1.005 | 1.0051 | 1.0007 | 0.99823 | 0.99811 | 0.99665 | 0.9962 | 0.99708 | 0.99864 | 1.0012 | 1.0014 | 1.0011 | 1.002 | 1.0015 | 1.0031 | 1.0054 | 1.0058 | 1.0079 | 1.007
1 | 2040 | Summer | Vang, [º] | 0 | 1 | -4.6833 | -4.5613 | -4.3079 | -4.277 | -4.1484 | -4.1274 | -4.2942 | -4.3358 | -4.2143 | -4.2371 | -4.0376 | -3.9499 | -3.9401 | -3.8555 | -3.9178 | -3.8429 | -3.8485 | -4.1491 | -4.4732 | -4.6579 | -4.8423 | -4.9152 | -5.01 | -4.8655
2 | 2040 | Summer | Vmag, [p.u.] | 0 | 1 | 1.006 | 1.0072 | 1.0074 | 1.0079 | 1.0077 | 1.0086 | 1.0081 | 1.0011 | 0.99807 | 0.99785 | 0.99674 | 0.99683 | 0.99811 | 1.0005 | 1.0037 | 1.0041 | 1.0035 | 1.0039 | 1.002 | 1.0033 | 1.006 | 1.0062 | 1.0091 | 1.0091
2 | 2040 | Summer | Vang, [º] | 0 | 1 | -5.2796 | -5.1419 | -4.8606 | -4.8338 | -4.6907 | -4.6702 | -4.8682 | -4.9126 | -4.7665 | -4.7925 | -4.5631 | -4.477 | -4.4741 | -4.3778 | -4.4642 | -4.3832 | -4.3815 | -4.6978 | -5.0714 | -5.276 | -5.4649 | -5.5519 | -5.6487 | -5.48
3 | 2040 | Summer | Vmag, [p.u.] | 0 | 1 | 1.0083 | 1.0107 | 1.0118 | 1.0125 | 1.0124 | 1.014 | 1.0126 | 1.0018 | 0.99751 | 0.99711 | 0.99648 | 0.99732 | 0.99909 | 1.0027 | 1.0066 | 1.0073 | 1.0065 | 1.0062 | 1.0027 | 1.0038 | 1.0069 | 1.0067 | 1.0109 | 1.012
3 | 2040 | Summer | Vang, [º] | 0 | 1 | -5.9939 | -5.8337 | -5.5162 | -5.4964 | -5.3353 | -5.3147 | -5.5573 | -5.6344 | -5.5416 | -5.586 | -5.3122 | -5.2298 | -5.2372 | -5.1223 | -5.2442 | -5.1521 | -5.1355 | -5.4679 | -5.8506 | -6.0689 | -6.2585 | -6.3712 | -6.4553 | -6.239
4 | 2040 | Summer | Vmag, [p.u.] | 0 | 1 | 1.0098 | 1.0127 | 1.0143 | 1.015 | 1.015 | 1.0169 | 1.015 | 1.0024 | 0.9976 | 0.99715 | 0.99666 | 0.99778 | 0.99979 | 1.004 | 1.0082 | 1.0091 | 1.0082 | 1.0076 | 1.0034 | 1.0045 | 1.0078 | 1.0073 | 1.012 | 1.0137
4 | 2040 | Summer | Vang, [º] | 0 | 1 | -6.3336 | -6.1617 | -5.8264 | -5.812 | -5.6422 | -5.6208 | -5.8869 | -5.9927 | -5.9269 | -5.9797 | -5.6748 | -5.5915 | -5.6045 | -5.48 | -5.6255 | -5.5273 | -5.5034 | -5.8457 | -6.2396 | -6.4671 | -6.6546 | -6.7817 | -6.851 | -6.6074
5 | 2040 | Summer | Vmag, [p.u.] | 0 | 1 | 1.0143 | 1.0179 | 1.0202 | 1.021 | 1.0213 | 1.0238 | 1.0213 | 1.0051 | 0.99892 | 0.99821 | 0.99873 | 1.0009 | 1.0031 | 1.0081 | 1.0123 | 1.0135 | 1.0124 | 1.0109 | 1.005 | 1.0063 | 1.0098 | 1.0084 | 1.0144 | 1.0174
5 | 2040 | Summer | Vang, [º] | 0 | 1 | -7.0416 | -6.8269 | -6.447 | -6.4486 | -6.2553 | -6.2281 | -6.5587 | -6.7723 | -6.7712 | -6.8489 | -6.4271 | -6.3236 | -6.3513 | -6.194 | -6.4337 | -6.3238 | -6.2881 | -6.6549 | -7.092 | -7.3463 | -7.5259 | -7.6952 | -7.7052 | -7.3852
6 | 2040 | Summer | Vmag, [p.u.] | 0 | 1 | 1.0143 | 1.0179 | 1.0204 | 1.0213 | 1.0216 | 1.0241 | 1.0218 | 1.0053 | 0.99893 | 0.99799 | 0.99884 | 1.0009 | 1.0032 | 1.0083 | 1.0123 | 1.0135 | 1.0124 | 1.0109 | 1.005 | 1.0063 | 1.0097 | 1.0083 | 1.0143 | 1.0173
6 | 2040 | Summer | Vang, [º] | 0 | 1 | -7.1606 | -6.9446 | -6.5619 | -6.5614 | -6.3675 | -6.3391 | -6.6685 | -6.8778 | -6.8785 | -6.9539 | -6.4705 | -6.3674 | -6.3933 | -6.2326 | -6.5397 | -6.4298 | -6.3966 | -6.7627 | -7.1958 | -7.4519 | -7.6326 | -7.7979 | -7.817 | -7.499
7 | 2040 | Summer | Vmag, [p.u.] | 0 | 1 | 1.0128 | 1.0165 | 1.0192 | 1.0201 | 1.0205 | 1.023 | 1.021 | 1.004 | 0.99752 | 0.99612 | 1.0007 | 1.0027 | 1.0051 | 1.0103 | 1.0111 | 1.0124 | 1.0111 | 1.0097 | 1.0038 | 1.0052 | 1.0084 | 1.0072 | 1.013 | 1.0162
7 | 2040 | Summer | Vang, [º] | 0 | 1 | -7.3755 | -7.1607 | -6.7805 | -6.7773 | -6.5844 | -6.5541 | -6.8839 | -7.0784 | -7.0718 | -7.1407 | -6.3977 | -6.2924 | -6.3213 | -6.1644 | -6.7252 | -6.6153 | -6.5846 | -6.9543 | -7.3763 | -7.644 | -7.8249 | -7.9835 | -8.0122 | -7.7058
8 | 2040 | Summer | Vmag, [p.u.] | 0 | 1 | 1.0104 | 1.0144 | 1.0174 | 1.0182 | 1.0187 | 1.0212 | 1.0196 | 1.002 | 0.99526 | 0.99323 | 1.0059 | 1.0079 | 1.0104 | 1.0158 | 1.0098 | 1.0112 | 1.0094 | 1.008 | 1.0018 | 1.003 | 1.0057 | 1.005 | 1.0109 | 1.0144
8 | 2040 | Summer | Vang, [º] | 0 | 1 | -7.6778 | -7.4667 | -7.0971 | -7.0915 | -6.9036 | -6.8714 | -7.2033 | -7.3726 | -7.3504 | -7.4003 | -6.3142 | -6.2007 | -6.2359 | -6.0837 | -6.9738 | -6.865 | -6.8374 | -7.2217 | -7.6404 | -7.9455 | -8.1251 | -8.2788 | -8.3033 | -8.009
9 | 2040 | Summer | Vmag, [p.u.] | 0 | 1 | 1.0059 | 1.0071 | 1.0073 | 1.0078 | 1.0076 | 1.0085 | 1.0079 | 1.001 | 0.99953 | 0.99959 | 0.9985 | 0.99862 | 0.99997 | 1.0024 | 1.0056 | 1.0059 | 1.0053 | 1.0056 | 1.0024 | 1.0034 | 1.0059 | 1.0062 | 1.009 | 1.009
9 | 2040 | Summer | Vang, [º] | 0 | 1 | -5.3857 | -5.2479 | -4.9654 | -4.9382 | -4.795 | -4.7753 | -4.9726 | -5.0061 | -4.7427 | -4.7478 | -4.5135 | -4.4251 | -4.4239 | -4.3289 | -4.4172 | -4.3379 | -4.3411 | -4.6664 | -5.1317 | -5.3613 | -5.5611 | -5.6474 | -5.7511 | -5.5841
20 | 2040 | Summer | Vmag, [p.u.] | 0 | 1 | 0.98872 | 0.99181 | 0.99318 | 0.99401 | 0.9942 | 0.99405 | 0.99508 | 0.99083 | 0.9859 | 0.98547 | 0.98395 | 0.98196 | 0.98393 | 0.98742 | 0.99172 | 0.9927 | 0.99252 | 0.99174 | 0.99023 | 0.99155 | 0.99189 | 0.99116 | 0.99208 | 0.9911
20 | 2040 | Summer | Vang, [º] | 0 | 1 | -5.385 | -5.3701 | -5.1352 | -5.0907 | -4.9537 | -4.92 | -5.0743 | -5.0005 | -4.7737 | -4.785 | -4.5734 | -4.3866 | -4.4 | -4.4155 | -4.5145 | -4.4456 | -4.4802 | -4.861 | -5.1094 | -5.3341 | -5.5958 | -5.6098 | -5.7784 | -5.6616
21 | 2040 | Summer | Vmag, [p.u.] | 0 | 1 | 0.97828 | 0.98289 | 0.98538 | 0.98619 | 0.98648 | 0.98627 | 0.98765 | 0.9839 | 0.97941 | 0.97981 | 0.97767 | 0.9755 | 0.97746 | 0.98133 | 0.98561 | 0.98646 | 0.9865 | 0.9847 | 0.9831 | 0.98421 | 0.98354 | 0.98268 | 0.98294 | 0.98165
21 | 2040 | Summer | Vang, [º] | 0 | 1 | -5.687 | -5.7422 | -5.5317 | -5.4729 | -5.3265 | -5.283 | -5.4068 | -5.2797 | -5.0519 | -5.0632 | -4.8083 | -4.5723 | -4.5643 | -4.6109 | -4.7214 | -4.6489 | -4.7154 | -5.1725 | -5.39 | -5.6419 | -5.9769 | -5.9674 | -6.1678 | -6.0724
22 | 2040 | Summer | Vmag, [p.u.] | 0 | 1 | 0.97999 | 0.98466 | 0.98728 | 0.98817 | 0.98848 | 0.9883 | 0.98967 | 0.98596 | 0.98149 | 0.98193 | 0.97987 | 0.97776 | 0.97973 | 0.98369 | 0.98796 | 0.98876 | 0.98871 | 0.98681 | 0.98496 | 0.98587 | 0.9824 | 0.98152 | 0.98183 | 0.98059
22 | 2040 | Summer | Vang, [º] | 0 | 1 | -5.6585 | -5.7146 | -5.4969 | -5.4355 | -5.2829 | -5.2391 | -5.355 | -5.2066 | -4.9675 | -4.9793 | -4.7231 | -4.4813 | -4.468 | -4.5173 | -4.6334 | -4.5647 | -4.6357 | -5.0918 | -5.3149 | -5.5838 | -6.1307 | -6.1208 | -6.3271 | -6.2326
23 | 2040 | Summer | Vmag, [p.u.] | 0 | 1 | 0.95886 | 0.96612 | 0.97043 | 0.97123 | 0.9716 | 0.97112 | 0.97393 | 0.97115 | 0.96763 | 0.97008 | 0.96674 | 0.96425 | 0.96583 | 0.97027 | 0.9744 | 0.975 | 0.9754 | 0.97135 | 0.96972 | 0.97053 | 0.97003 | 0.96913 | 0.96803 | 0.96569
23 | 2040 | Summer | Vang, [º] | 0 | 1 | -6.0996 | -6.261 | -6.099 | -6.0253 | -5.8727 | -5.808 | -5.8682 | -5.7103 | -5.4852 | -5.4525 | -5.1325 | -4.8256 | -4.7592 | -4.8351 | -4.9529 | -4.875 | -4.9977 | -5.6419 | -5.8194 | -6.1135 | -6.4262 | -6.3866 | -6.621 | -6.5711
24 | 2040 | Summer | Vmag, [p.u.] | 0 | 1 | 0.95651 | 0.96374 | 0.96808 | 0.96891 | 0.96929 | 0.96889 | 0.97106 | 0.96844 | 0.96512 | 0.97041 | 0.96691 | 0.96465 | 0.96664 | 0.97142 | 0.97601 | 0.97634 | 0.9765 | 0.96918 | 0.96761 | 0.96813 | 0.9676 | 0.96677 | 0.96583 | 0.9636
24 | 2040 | Summer | Vang, [º] | 0 | 1 | -6.223 | -6.388 | -6.2289 | -6.1568 | -6.0039 | -5.9433 | -5.9593 | -5.7818 | -5.5115 | -5.272 | -4.9383 | -4.6248 | -4.5604 | -4.6476 | -4.7824 | -4.7056 | -4.8379 | -5.7142 | -5.8785 | -6.2035 | -6.5314 | -6.4963 | -6.7531 | -6.7066
25 | 2040 | Summer | Vmag, [p.u.] | 0 | 1 | 0.95087 | 0.95822 | 0.96252 | 0.96348 | 0.96388 | 0.96337 | 0.96792 | 0.96511 | 0.96114 | 0.96243 | 0.9592 | 0.95706 | 0.95848 | 0.96249 | 0.96702 | 0.96761 | 0.96821 | 0.9649 | 0.9635 | 0.96412 | 0.96348 | 0.96232 | 0.96108 | 0.95724
25 | 2040 | Summer | Vang, [º] | 0 | 1 | -6.1657 | -6.341 | -6.1773 | -6.105 | -5.9611 | -5.8942 | -5.8522 | -5.722 | -5.541 | -5.6176 | -5.2997 | -5.0054 | -4.9139 | -4.9659 | -5.0909 | -4.9855 | -5.134 | -5.7275 | -5.8786 | -6.1781 | -6.4998 | -6.4247 | -6.6881 | -6.7081
26 | 2040 | Summer | Vmag, [p.u.] | 0 | 1 | 0.95035 | 0.95769 | 0.96199 | 0.96296 | 0.96338 | 0.96287 | 0.96817 | 0.96541 | 0.96141 | 0.96268 | 0.95949 | 0.95735 | 0.95877 | 0.96274 | 0.96729 | 0.96785 | 0.96849 | 0.96517 | 0.96376 | 0.96431 | 0.96362 | 0.9625 | 0.96121 | 0.95679
26 | 2040 | Summer | Vang, [º] | 0 | 1 | -6.1806 | -6.3557 | -6.1915 | -6.1214 | -5.9794 | -5.9117 | -5.8209 | -5.6896 | -5.5064 | -5.5823 | -5.2641 | -4.9689 | -4.8766 | -4.9275 | -5.0538 | -4.9486 | -5.0994 | -5.693 | -5.8472 | -6.1495 | -6.474 | -6.3984 | -6.6671 | -6.7291
50 | 2040 | Summer | Vmag, [p.u.] | 0 | 1 | 1.0449 | 1.0445 | 1.0443 | 1.0443 | 1.0442 | 1.0442 | 1.0443 | 1.0445 | 1.0447 | 1.0447 | 1.0445 | 1.0445 | 1.0444 | 1.0442 | 1.0442 | 1.0441 | 1.0441 | 1.0443 | 1.0446 | 1.0448 | 1.0449 | 1.0451 | 1.0451 | 1.0449
50 | 2040 | Summer | Vang, [º] | 0 | 1 | -0.18372 | -0.17508 | -0.16154 | -0.15985 | -0.15346 | -0.1523 | -0.16044 | -0.16471 | -0.16051 | -0.16178 | -0.1515 | -0.14741 | -0.1462 | -0.14068 | -0.14304 | -0.1392 | -0.13947 | -0.15451 | -0.17191 | -0.18149 | -0.19133 | -0.19644 | -0.20057 | -0.19183
51 | 2040 | Summer | Vmag, [p.u.] | 0 | 1 | 1.05 | 1.05 | 1.05 | 1.05 | 1.05 | 1.05 | 1.05 | 1.05 | 1.05 | 1.05 | 1.05 | 1.05 | 1.05 | 1.05 | 1.05 | 1.05 | 1.05 | 1.05 | 1.05 | 1.05 | 1.05 | 1.05 | 1.05 | 1.05
51 | 2040 | Summer | Vang, [º] | 0 | 1 | 0 | 0 | 0 | 0 | 0 | 0 | 0 | 0 | 0 | 0 | 0 | 0 | 0 | 0 | 0 | 0 | 0 | 0 | 0 | 0 | 0 | 0 | 0 | 0
1 | 2040 | Summer | Vmag, [p.u.] | 0 | 2 | 1.0054 | 1.0046 | 1.0025 | 1.0037 | 1.0044 | 1.0042 | 1.005 | 1.0017 | 0.99997 | 0.99933 | 0.99769 | 0.99797 | 0.99741 | 0.99674 | 0.99909 | 0.99876 | 0.99852 | 0.99946 | 0.99985 | 1.0013 | 1.0038 | 1.0049 | 1.0075 | 1.0056
1 | 2040 | Summer | Vang, [º] | 0 | 2 | -4.5756 | -4.4063 | -4.0344 | -4.1294 | -3.9855 | -3.7843 | -3.9501 | -3.9854 | -3.9494 | -4.0687 | -3.8952 | -3.9607 | -3.7841 | -3.3844 | -3.5887 | -3.4991 | -3.4564 | -3.7198 | -4.087 | -4.3748 | -4.6657 | -4.8489 | -4.9863 | -4.7363
2 | 2040 | Summer | Vmag, [p.u.] | 0 | 2 | 1.008 | 1.0074 | 1.0057 | 1.0069 | 1.0081 | 1.0084 | 1.0088 | 1.0038 | 1.0011 | 0.99985 | 0.99847 | 0.99887 | 0.99872 | 0.99899 | 1.0014 | 1.0013 | 1.001 | 1.0017 | 1.0007 | 1.0018 | 1.0043 | 1.0049 | 1.0084 | 1.0074
2 | 2040 | Summer | Vang, [º] | 0 | 2 | -5.166 | -4.9771 | -4.5799 | -4.7016 | -4.5232 | -4.2923 | -4.4907 | -4.5289 | -4.4787 | -4.6144 | -4.4165 | -4.485 | -4.2904 | -3.852 | -4.0874 | -3.9893 | -3.941 | -4.2201 | -4.6385 | -4.9589 | -5.2743 | -5.4889 | -5.6187 | -5.3338
3 | 2040 | Summer | Vmag, [p.u.] | 0 | 2 | 1.0119 | 1.0116 | 1.0104 | 1.0115 | 1.0134 | 1.0145 | 1.0143 | 1.0068 | 1.0024 | 1.0002 | 0.99921 | 0.99975 | 1.0002 | 1.0017 | 1.0041 | 1.0044 | 1.0041 | 1.0044 | 1.0021 | 1.0027 | 1.0052 | 1.0051 | 1.0099 | 1.0101
3 | 2040 | Summer | Vang, [º] | 0 | 2 | -5.8677 | -5.6499 | -5.2195 | -5.3858 | -5.1598 | -4.8816 | -5.1274 | -5.1987 | -5.2168 | -5.3909 | -5.1579 | -5.2347 | -5.0114 | -4.513 | -4.7957 | -4.6817 | -4.62 | -4.9122 | -5.3353 | -5.6895 | -6.0351 | -6.3053 | -6.4103 | -6.0588
4 | 2040 | Summer | Vmag, [p.u.] | 0 | 2 | 1.014 | 1.0139 | 1.0128 | 1.0139 | 1.0161 | 1.0176 | 1.0171 | 1.0085 | 1.0033 | 1.0008 | 0.99985 | 1.0004 | 1.0011 | 1.0032 | 1.0056 | 1.006 | 1.0058 | 1.0059 | 1.003 | 1.0035 | 1.0059 | 1.0054 | 1.0108 | 1.0116
4 | 2040 | Summer | Vang, [º] | 0 | 2 | -6.2028 | -5.9688 | -5.5222 | -5.7151 | -5.4639 | -5.1585 | -5.4289 | -5.5268 | -5.5796 | -5.7741 | -5.5174 | -5.599 | -5.3574 | -4.8253 | -5.1387 | -5.0166 | -4.9477 | -5.2467 | -5.6787 | -6.0514 | -6.412 | -6.7141 | -6.7978 | -6.408
5 | 2040 | Summer | Vmag, [p.u.] | 0 | 2 | 1.0191 | 1.0193 | 1.0188 | 1.0194 | 1.0222 | 1.0251 | 1.0239 | 1.0127 | 1.0056 | 1.0023 | 1.002 | 1.0025 | 1.004 | 1.0075 | 1.0094 | 1.0102 | 1.0103 | 1.0098 | 1.0054 | 1.0054 | 1.0076 | 1.0059 | 1.0128 | 1.0149
5 | 2040 | Summer | Vang, [º] | 0 | 2 | -6.8672 | -6.596 | -6.108 | -6.3925 | -6.0753 | -5.6889 | -6.0248 | -6.2031 | -6.3417 | -6.5902 | -6.2362 | -6.3268 | -6.031 | -5.4091 | -5.8344 | -5.6986 | -5.6144 | -5.9286 | -6.3965 | -6.8146 | -7.2095 | -7.6005 | -7.6104 | -7.1192
6 | 2040 | Summer | Vmag, [p.u.] | 0 | 2 | 1.0192 | 1.0194 | 1.019 | 1.0197 | 1.0226 | 1.0255 | 1.0244 | 1.0131 | 1.0057 | 1.0022 | 1.0021 | 1.0025 | 1.004 | 1.0077 | 1.0092 | 1.0102 | 1.0103 | 1.0098 | 1.0054 | 1.0054 | 1.0075 | 1.0057 | 1.0127 | 1.0148
6 | 2040 | Summer | Vang, [º] | 0 | 2 | -6.9794 | -6.7078 | -6.2177 | -6.4958 | -6.1789 | -5.7934 | -6.1289 | -6.3014 | -6.443 | -6.6888 | -6.2765 | -6.3675 | -6.0714 | -5.4462 | -5.9374 | -5.8004 | -5.7167 | -6.0318 | -6.4949 | -6.9152 | -7.3123 | -7.6976 | -7.7179 | -7.2314
7 | 2040 | Summer | Vmag, [p.u.] | 0 | 2 | 1.0178 | 1.018 | 1.0178 | 1.0185 | 1.0215 | 1.0245 | 1.0237 | 1.0123 | 1.0046 | 1.0006 | 1.0041 | 1.0044 | 1.0058 | 1.0095 | 1.0077 | 1.0089 | 1.009 | 1.0086 | 1.0044 | 1.0044 | 1.0063 | 1.0044 | 1.0115 | 1.0134
7 | 2040 | Summer | Vang, [º] | 0 | 2 | -7.189 | -6.9172 | -6.4306 | -6.7025 | -6.3873 | -6.0044 | -6.3401 | -6.5008 | -6.6349 | -6.8769 | -6.2046 | -6.294 | -5.9931 | -5.3752 | -6.1194 | -5.9829 | -5.9011 | -6.2206 | -6.6734 | -7.1019 | -7.5042 | -7.8745 | -7.9109 | -7.4369
8 | 2040 | Summer | Vmag, [p.u.] | 0 | 2 | 1.0154 | 1.0156 | 1.0157 | 1.0164 | 1.0195 | 1.0227 | 1.0224 | 1.011 | 1.0027 | 0.99819 | 1.0093 | 1.0097 | 1.011 | 1.0149 | 1.0058 | 1.0077 | 1.0076 | 1.007 | 1.003 | 1.0025 | 1.004 | 1.0018 | 1.0094 | 1.011
8 | 2040 | Summer | Vang, [º] | 0 | 2 | -7.4938 | -7.2192 | -6.743 | -7.0094 | -6.6999 | -6.3185 | -6.6566 | -6.8006 | -6.9174 | -7.1458 | -6.1262 | -6.213 | -5.8914 | -5.2743 | -6.3519 | -6.2188 | -6.1421 | -6.4732 | -6.9384 | -7.387 | -7.8048 | -8.1561 | -8.2014 | -7.7339
9 | 2040 | Summer | Vmag, [p.u.] | 0 | 2 | 1.0077 | 1.0072 | 1.0055 | 1.0067 | 1.0079 | 1.0082 | 1.0086 | 1.0037 | 1.0026 | 1.0015 | 1.0002 | 1.0006 | 1.0005 | 1.0008 | 1.0032 | 1.003 | 1.0027 | 1.0032 | 1.0009 | 1.0017 | 1.004 | 1.0047 | 1.0082 | 1.0071
9 | 2040 | Summer | Vang, [º] | 0 | 2 | -5.2781 | -5.0894 | -4.6915 | -4.8117 | -4.6334 | -4.4037 | -4.5999 | -4.6243 | -4.4575 | -4.5733 | -4.3709 | -4.4372 | -4.2424 | -3.8035 | -4.04 | -3.9466 | -3.9051 | -4.1943 | -4.7153 | -5.0563 | -5.381 | -5.5952 | -5.7298 | -5.4457
20 | 2040 | Summer | Vmag, [p.u.] | 0 | 2 | 0.9916 | 0.99144 | 0.99075 | 0.99317 | 0.99517 | 0.99467 | 0.99691 | 0.99381 | 0.99266 | 0.9914 | 0.98833 | 0.98763 | 0.98711 | 0.98714 | 0.991 | 0.99058 | 0.9906 | 0.99019 | 0.99201 | 0.99229 | 0.99305 | 0.99181 | 0.99382 | 0.99147
20 | 2040 | Summer | Vang, [º] | 0 | 2 | -5.3542 | -5.1728 | -4.6915 | -4.7873 | -4.7466 | -4.5429 | -4.7182 | -4.6851 | -4.6479 | -4.7327 | -4.4929 | -4.569 | -4.3574 | -3.891 | -4.1754 | -4.0618 | -4.0177 | -4.3561 | -4.764 | -5.0758 | -5.4267 | -5.5157 | -5.8147 | -5.5517
21 | 2040 | Summer | Vmag, [p.u.] | 0 | 2 | 0.98307 | 0.98305 | 0.9834 | 0.98657 | 0.98926 | 0.98833 | 0.99086 | 0.98862 | 0.98761 | 0.98676 | 0.98267 | 0.98234 | 0.9818 | 0.98165 | 0.98618 | 0.98568 | 0.9856 | 0.9841 | 0.98721 | 0.9865 | 0.98632 | 0.98388 | 0.98578 | 0.98298
21 | 2040 | Summer | Vang, [º] | 0 | 2 | -5.7201 | -5.5272 | -4.9656 | -5.0656 | -5.1069 | -4.8944 | -5.0471 | -4.9905 | -4.9643 | -5.0251 | -4.7175 | -4.809 | -4.5754 | -4.0474 | -4.4054 | -4.2824 | -4.2244 | -4.6222 | -5.0787 | -5.4029 | -5.7992 | -5.8299 | -6.2342 | -5.9613
22 | 2040 | Summer | Vmag, [p.u.] | 0 | 2 | 0.98477 | 0.98483 | 0.98528 | 0.98851 | 0.99124 | 0.99035 | 0.99285 | 0.99063 | 0.98963 | 0.98877 | 0.98469 | 0.98442 | 0.984 | 0.98395 | 0.98846 | 0.98793 | 0.98776 | 0.98616 | 0.98905 | 0.98811 | 0.9878 | 0.98261 | 0.98457 | 0.98184
22 | 2040 | Summer | Vang, [º] | 0 | 2 | -5.6901 | -5.4979 | -4.9337 | -5.0307 | -5.0655 | -4.8529 | -4.9947 | -4.9162 | -4.8792 | -4.9363 | -4.6214 | -4.7083 | -4.4737 | -3.9488 | -4.311 | -4.1934 | -4.1417 | -4.5385 | -5.0012 | -5.337 | -5.7485 | -5.9794 | -6.3894 | -6.1194
23 | 2040 | Summer | Vmag, [p.u.] | 0 | 2 | 0.96694 | 0.96697 | 0.96925 | 0.97378 | 0.97741 | 0.97555 | 0.97908 | 0.97823 | 0.97799 | 0.9787 | 0.97278 | 0.97297 | 0.97223 | 0.97155 | 0.9772 | 0.97653 | 0.97628 | 0.97243 | 0.97801 | 0.97555 | 0.97365 | 0.97111 | 0.97246 | 0.96871
23 | 2040 | Summer | Vang, [º] | 0 | 2 | -6.2589 | -6.0444 | -5.3203 | -5.4232 | -5.6408 | -5.4098 | -5.5039 | -5.4583 | -5.4656 | -5.4463 | -5.0336 | -5.1616 | -4.879 | -4.22 | -4.7031 | -4.56 | -4.4734 | -5.0298 | -5.5812 | -5.9357 | -6.4206 | -6.1868 | -6.7812 | -6.4682
24 | 2040 | Summer | Vmag, [p.u.] | 0 | 2 | 0.96465 | 0.96482 | 0.96715 | 0.97161 | 0.97541 | 0.97363 | 0.97687 | 0.97603 | 0.97576 | 0.97936 | 0.97306 | 0.97321 | 0.97284 | 0.97241 | 0.97816 | 0.97744 | 0.97726 | 0.97002 | 0.97767 | 0.97366 | 0.97095 | 0.96845 | 0.9699 | 0.96643
24 | 2040 | Summer | Vang, [º] | 0 | 2 | -6.3913 | -6.1845 | -5.4694 | -5.5719 | -5.7929 | -5.5643 | -5.6454 | -5.5758 | -5.5327 | -5.2748 | -4.8431 | -4.965 | -4.684 | -4.0285 | -4.523 | -4.3884 | -4.3188 | -5.0923 | -5.7102 | -6.0612 | -6.517 | -6.2842 | -6.8979 | -6.6014
25 | 2040 | Summer | Vmag, [p.u.] | 0 | 2 | 0.95942 | 0.95969 | 0.9647 | 0.96924 | 0.97005 | 0.96821 | 0.97358 | 0.97272 | 0.97212 | 0.97149 | 0.96568 | 0.96572 | 0.96524 | 0.96468 | 0.97065 | 0.97011 | 0.96979 | 0.96687 | 0.97251 | 0.96976 | 0.96587 | 0.9651 | 0.96452 | 0.96118
25 | 2040 | Summer | Vang, [º] | 0 | 2 | -6.352 | -6.1238 | -5.2097 | -5.3046 | -5.7138 | -5.4808 | -5.4699 | -5.43 | -5.5024 | -5.6091 | -5.1982 | -5.3332 | -5.0321 | -4.3083 | -4.789 | -4.6355 | -4.532 | -5.0517 | -5.6 | -5.9767 | -6.6008 | -6.217 | -6.9552 | -6.6114
26 | 2040 | Summer | Vmag, [p.u.] | 0 | 2 | 0.95898 | 0.95925 | 0.96497 | 0.96953 | 0.96961 | 0.96776 | 0.97388 | 0.97302 | 0.97242 | 0.9717 | 0.96592 | 0.96595 | 0.96548 | 0.96494 | 0.97091 | 0.97033 | 0.96995 | 0.96712 | 0.97272 | 0.96992 | 0.9654 | 0.96527 | 0.96404 | 0.96072
26 | 2040 | Summer | Vang, [º] | 0 | 2 | -6.375 | -6.1474 | -5.1833 | -5.2771 | -5.7375 | -5.5043 | -5.4412 | -5.3988 | -5.4702 | -5.5743 | -5.1625 | -5.2964 | -4.9948 | -4.2712 | -4.7531 | -4.5992 | -4.4958 | -5.018 | -5.5697 | -5.9496 | -6.6206 | -6.1918 | -6.9752 | -6.6333
50 | 2040 | Summer | Vmag, [p.u.] | 0 | 2 | 1.0445 | 1.0444 | 1.0442 | 1.0442 | 1.0441 | 1.044 | 1.044 | 1.0441 | 1.0442 | 1.0443 | 1.0443 | 1.0443 | 1.0442 | 1.044 | 1.0441 | 1.044 | 1.044 | 1.0441 | 1.0443 | 1.0445 | 1.0447 | 1.045 | 1.045 | 1.0447
50 | 2040 | Summer | Vang, [º] | 0 | 2 | -0.17558 | -0.16689 | -0.14829 | -0.15254 | -0.14517 | -0.13545 | -0.1432 | -0.14572 | -0.14462 | -0.15096 | -0.14282 | -0.14606 | -0.13739 | -0.11802 | -0.12724 | -0.12293 | -0.12088 | -0.13363 | -0.15127 | -0.16591 | -0.18115 | -0.19262 | -0.19861 | -0.18461
51 | 2040 | Summer | Vmag, [p.u.] | 0 | 2 | 1.05 | 1.05 | 1.05 | 1.05 | 1.05 | 1.05 | 1.05 | 1.05 | 1.05 | 1.05 | 1.05 | 1.05 | 1.05 | 1.05 | 1.05 | 1.05 | 1.05 | 1.05 | 1.05 | 1.05 | 1.05 | 1.05 | 1.05 | 1.05
51 | 2040 | Summer | Vang, [º] | 0 | 2 | 0 | 0 | 0 | 0 | 0 | 0 | 0 | 0 | 0 | 0 | 0 | 0 | 0 | 0 | 0 | 0 | 0 | 0 | 0 | 0 | 0 | 0 | 0 | 0
1 | 2040 | Summer | Vmag, [p.u.] | Expected | - | 1.0048 | 1.0047 | 1.0038 | 1.0038 | 1.0035 | 1.0037 | 1.004 | 0.99932 | 0.99863 | 0.99654 | 0.99453 | 0.99427 | 0.99457 | 0.99428 | 0.99663 | 0.99643 | 0.99639 | 0.99751 | 0.99878 | 1.0013 | 1.0054 | 1.0039 | 1.0059 | 1.0051
1 | 2040 | Summer | Vang, [º] | Expected | - | 1.0051 | 1.0051 | 1.0051 | 1.0051 | 1.0051 | 1.0051 | 1.0051 | 1.0051 | 1.0051 | 1.0051 | 1.0051 | 1.0051 | 1.0051 | 1.0051 | 1.0051 | 1.0051 | 1.0051 | 1.0051 | 1.0051 | 1.0051 | 1.0051 | 1.0051 | 1.0051 | 1.0051
2 | 2040 | Summer | Vmag, [p.u.] | Expected | - | 1.0065 | 1.0071 | 1.007 | 1.0069 | 1.0069 | 1.0073 | 1.0061 | 0.99816 | 0.99598 | 0.99386 | 0.99257 | 0.99241 | 0.99279 | 0.99312 | 0.99581 | 0.9963 | 0.99645 | 0.99733 | 0.99764 | 0.9996 | 1.0034 | 1.0027 | 1.0061 | 1.0063
2 | 2040 | Summer | Vang, [º] | Expected | - | 1.0063 | 1.0063 | 1.0063 | 1.0063 | 1.0063 | 1.0063 | 1.0063 | 1.0063 | 1.0063 | 1.0063 | 1.0063 | 1.0063 | 1.0063 | 1.0063 | 1.0063 | 1.0063 | 1.0063 | 1.0063 | 1.0063 | 1.0063 | 1.0063 | 1.0063 | 1.0063 | 1.0063
3 | 2040 | Summer | Vmag, [p.u.] | Expected | - | 1.0091 | 1.0106 | 1.0115 | 1.0115 | 1.0117 | 1.0125 | 1.0093 | 0.99684 | 0.99243 | 0.98987 | 0.98957 | 0.98954 | 0.99004 | 0.9912 | 0.99425 | 0.99577 | 0.99619 | 0.99677 | 0.99614 | 0.99744 | 1.0006 | 1.001 | 1.0065 | 1.0082
3 | 2040 | Summer | Vang, [º] | Expected | - | 1.0082 | 1.0082 | 1.0082 | 1.0082 | 1.0082 | 1.0082 | 1.0082 | 1.0082 | 1.0082 | 1.0082 | 1.0082 | 1.0082 | 1.0082 | 1.0082 | 1.0082 | 1.0082 | 1.0082 | 1.0082 | 1.0082 | 1.0082 | 1.0082 | 1.0082 | 1.0082 | 1.0082
4 | 2040 | Summer | Vmag, [p.u.] | Expected | - | 1.0107 | 1.0126 | 1.0141 | 1.0141 | 1.0143 | 1.0153 | 1.0111 | 0.99647 | 0.99094 | 0.98822 | 0.98837 | 0.98837 | 0.98889 | 0.99051 | 0.99365 | 0.99571 | 0.99629 | 0.99676 | 0.99573 | 0.99671 | 0.99953 | 1.0005 | 1.007 | 1.0094
4 | 2040 | Summer | Vang, [º] | Expected | - | 1.0094 | 1.0094 | 1.0094 | 1.0094 | 1.0094 | 1.0094 | 1.0094 | 1.0094 | 1.0094 | 1.0094 | 1.0094 | 1.0094 | 1.0094 | 1.0094 | 1.0094 | 1.0094 | 1.0094 | 1.0094 | 1.0094 | 1.0094 | 1.0094 | 1.0094 | 1.0094 | 1.0094
5 | 2040 | Summer | Vmag, [p.u.] | Expected | - | 1.0158 | 1.0183 | 1.0206 | 1.0205 | 1.0209 | 1.0226 | 1.0169 | 0.99808 | 0.99001 | 0.98686 | 0.98814 | 0.98877 | 0.9891 | 0.99151 | 0.9941 | 0.99719 | 0.99847 | 0.99851 | 0.99569 | 0.99631 | 0.99835 | 1.0004 | 1.0087 | 1.0123
5 | 2040 | Summer | Vang, [º] | Expected | - | 1.0123 | 1.0123 | 1.0123 | 1.0123 | 1.0123 | 1.0123 | 1.0123 | 1.0123 | 1.0123 | 1.0123 | 1.0123 | 1.0123 | 1.0123 | 1.0123 | 1.0123 | 1.0123 | 1.0123 | 1.0123 | 1.0123 | 1.0123 | 1.0123 | 1.0123 | 1.0123 | 1.0123
6 | 2040 | Summer | Vmag, [p.u.] | Expected | - | 1.0159 | 1.0185 | 1.0209 | 1.0209 | 1.0213 | 1.023 | 1.0173 | 0.99796 | 0.9895 | 0.98617 | 0.98767 | 0.98827 | 0.98866 | 0.99114 | 0.99347 | 0.99666 | 0.99796 | 0.99803 | 0.99524 | 0.99594 | 0.99779 | 1 | 1.0084 | 1.0121
6 | 2040 | Summer | Vang, [º] | Expected | - | 1.0121 | 1.0121 | 1.0121 | 1.0121 | 1.0121 | 1.0121 | 1.0121 | 1.0121 | 1.0121 | 1.0121 | 1.0121 | 1.0121 | 1.0121 | 1.0121 | 1.0121 | 1.0121 | 1.0121 | 1.0121 | 1.0121 | 1.0121 | 1.0121 | 1.0121 | 1.0121 | 1.0121
7 | 2040 | Summer | Vmag, [p.u.] | Expected | - | 1.0148 | 1.0174 | 1.02 | 1.02 | 1.0203 | 1.0222 | 1.0163 | 0.99627 | 0.98739 | 0.98383 | 0.98898 | 0.98959 | 0.99001 | 0.99248 | 0.99138 | 0.99473 | 0.99607 | 0.99618 | 0.99354 | 0.9943 | 0.99597 | 0.99856 | 1.007 | 1.0107
7 | 2040 | Summer | Vang, [º] | Expected | - | 1.0107 | 1.0107 | 1.0107 | 1.0107 | 1.0107 | 1.0107 | 1.0107 | 1.0107 | 1.0107 | 1.0107 | 1.0107 | 1.0107 | 1.0107 | 1.0107 | 1.0107 | 1.0107 | 1.0107 | 1.0107 | 1.0107 | 1.0107 | 1.0107 | 1.0107 | 1.0107 | 1.0107
8 | 2040 | Summer | Vmag, [p.u.] | Expected | - | 1.0127 | 1.0155 | 1.0183 | 1.0184 | 1.0187 | 1.0206 | 1.0146 | 0.99349 | 0.98397 | 0.98012 | 0.99339 | 0.99412 | 0.9947 | 0.99727 | 0.98847 | 0.99215 | 0.9935 | 0.99355 | 0.99075 | 0.99127 | 0.99253 | 0.9957 | 1.0045 | 1.0083
8 | 2040 | Summer | Vang, [º] | Expected | - | 1.0083 | 1.0083 | 1.0083 | 1.0083 | 1.0083 | 1.0083 | 1.0083 | 1.0083 | 1.0083 | 1.0083 | 1.0083 | 1.0083 | 1.0083 | 1.0083 | 1.0083 | 1.0083 | 1.0083 | 1.0083 | 1.0083 | 1.0083 | 1.0083 | 1.0083 | 1.0083 | 1.0083
9 | 2040 | Summer | Vmag, [p.u.] | Expected | - | 1.0064 | 1.007 | 1.0069 | 1.0069 | 1.0068 | 1.0072 | 1.0059 | 0.99793 | 0.99633 | 0.99554 | 0.99427 | 0.99413 | 0.99455 | 0.9949 | 0.99763 | 0.9981 | 0.99818 | 0.99892 | 0.99785 | 0.99956 | 1.0033 | 1.0026 | 1.006 | 1.0062
9 | 2040 | Summer | Vang, [º] | Expected | - | 1.0062 | 1.0062 | 1.0062 | 1.0062 | 1.0062 | 1.0062 | 1.0062 | 1.0062 | 1.0062 | 1.0062 | 1.0062 | 1.0062 | 1.0062 | 1.0062 | 1.0062 | 1.0062 | 1.0062 | 1.0062 | 1.0062 | 1.0062 | 1.0062 | 1.0062 | 1.0062 | 1.0062
20 | 2040 | Summer | Vmag, [p.u.] | Expected | - | 0.99013 | 0.99113 | 0.99202 | 0.99261 | 0.99277 | 0.9928 | 0.99473 | 0.98868 | 0.98804 | 0.98567 | 0.9831 | 0.9817 | 0.98099 | 0.98121 | 0.98534 | 0.98388 | 0.98425 | 0.98406 | 0.98573 | 0.98665 | 0.98777 | 0.9865 | 0.98973 | 0.98855
20 | 2040 | Summer | Vang, [º] | Expected | - | 0.98855 | 0.98855 | 0.98855 | 0.98855 | 0.98855 | 0.98855 | 0.98855 | 0.98855 | 0.98855 | 0.98855 | 0.98855 | 0.98855 | 0.98855 | 0.98855 | 0.98855 | 0.98855 | 0.98855 | 0.98855 | 0.98855 | 0.98855 | 0.98855 | 0.98855 | 0.98855 | 0.98855
21 | 2040 | Summer | Vmag, [p.u.] | Expected | - | 0.98159 | 0.98265 | 0.98465 | 0.98538 | 0.9858 | 0.98561 | 0.98792 | 0.98192 | 0.98115 | 0.97958 | 0.9769 | 0.97529 | 0.97424 | 0.97458 | 0.9796 | 0.97785 | 0.97833 | 0.97694 | 0.97883 | 0.97863 | 0.97793 | 0.97677 | 0.97993 | 0.97845
21 | 2040 | Summer | Vang, [º] | Expected | - | 0.97845 | 0.97845 | 0.97845 | 0.97845 | 0.97845 | 0.97845 | 0.97845 | 0.97845 | 0.97845 | 0.97845 | 0.97845 | 0.97845 | 0.97845 | 0.97845 | 0.97845 | 0.97845 | 0.97845 | 0.97845 | 0.97845 | 0.97845 | 0.97845 | 0.97845 | 0.97845 | 0.97845
22 | 2040 | Summer | Vmag, [p.u.] | Expected | - | 0.98158 | 0.98273 | 0.98676 | 0.98756 | 0.988 | 0.98785 | 0.99007 | 0.98409 | 0.98331 | 0.98168 | 0.97904 | 0.9775 | 0.97654 | 0.97692 | 0.98196 | 0.98017 | 0.9806 | 0.97908 | 0.98075 | 0.98038 | 0.97715 | 0.97569 | 0.97886 | 0.97747
22 | 2040 | Summer | Vang, [º] | Expected | - | 0.97747 | 0.97747 | 0.97747 | 0.97747 | 0.97747 | 0.97747 | 0.97747 | 0.97747 | 0.97747 | 0.97747 | 0.97747 | 0.97747 | 0.97747 | 0.97747 | 0.97747 | 0.97747 | 0.97747 | 0.97747 | 0.97747 | 0.97747 | 0.97747 | 0.97747 | 0.97747 | 0.97747
23 | 2040 | Summer | Vmag, [p.u.] | Expected | - | 0.96693 | 0.9679 | 0.97038 | 0.97134 | 0.97205 | 0.9714 | 0.97548 | 0.96976 | 0.96924 | 0.96998 | 0.96661 | 0.96484 | 0.96294 | 0.96342 | 0.97013 | 0.96731 | 0.96791 | 0.96405 | 0.96637 | 0.96426 | 0.96212 | 0.96118 | 0.96399 | 0.96139
23 | 2040 | Summer | Vang, [º] | Expected | - | 0.96139 | 0.96139 | 0.96139 | 0.96139 | 0.96139 | 0.96139 | 0.96139 | 0.96139 | 0.96139 | 0.96139 | 0.96139 | 0.96139 | 0.96139 | 0.96139 | 0.96139 | 0.96139 | 0.96139 | 0.96139 | 0.96139 | 0.96139 | 0.96139 | 0.96139 | 0.96139 | 0.96139
24 | 2040 | Summer | Vmag, [p.u.] | Expected | - | 0.96465 | 0.96565 | 0.96818 | 0.96914 | 0.9699 | 0.96922 | 0.97279 | 0.96711 | 0.96672 | 0.9702 | 0.96689 | 0.96522 | 0.96337 | 0.96406 | 0.97086 | 0.96805 | 0.9685 | 0.96161 | 0.96439 | 0.96185 | 0.9595 | 0.95875 | 0.96176 | 0.95921
24 | 2040 | Summer | Vang, [º] | Expected | - | 0.95921 | 0.95921 | 0.95921 | 0.95921 | 0.95921 | 0.95921 | 0.95921 | 0.95921 | 0.95921 | 0.95921 | 0.95921 | 0.95921 | 0.95921 | 0.95921 | 0.95921 | 0.95921 | 0.95921 | 0.95921 | 0.95921 | 0.95921 | 0.95921 | 0.95921 | 0.95921 | 0.95921
25 | 2040 | Summer | Vmag, [p.u.] | Expected | - | 0.95911 | 0.96019 | 0.96305 | 0.96406 | 0.96432 | 0.96369 | 0.96934 | 0.96367 | 0.96299 | 0.96296 | 0.95952 | 0.95765 | 0.95628 | 0.9566 | 0.96332 | 0.96065 | 0.96129 | 0.95813 | 0.9607 | 0.95816 | 0.95568 | 0.95511 | 0.95751 | 0.95376
25 | 2040 | Summer | Vang, [º] | Expected | - | 0.95376 | 0.95376 | 0.95376 | 0.95376 | 0.95376 | 0.95376 | 0.95376 | 0.95376 | 0.95376 | 0.95376 | 0.95376 | 0.95376 | 0.95376 | 0.95376 | 0.95376 | 0.95376 | 0.95376 | 0.95376 | 0.95376 | 0.95376 | 0.95376 | 0.95376 | 0.95376 | 0.95376
26 | 2040 | Summer | Vmag, [p.u.] | Expected | - | 0.95867 | 0.95975 | 0.9627 | 0.96372 | 0.96388 | 0.96324 | 0.96962 | 0.9639 | 0.96319 | 0.96315 | 0.95974 | 0.95787 | 0.9565 | 0.95682 | 0.9636 | 0.96088 | 0.9615 | 0.95837 | 0.96093 | 0.95836 | 0.95575 | 0.95529 | 0.95757 | 0.95333
26 | 2040 | Summer | Vang, [º] | Expected | - | 0.95333 | 0.95333 | 0.95333 | 0.95333 | 0.95333 | 0.95333 | 0.95333 | 0.95333 | 0.95333 | 0.95333 | 0.95333 | 0.95333 | 0.95333 | 0.95333 | 0.95333 | 0.95333 | 0.95333 | 0.95333 | 0.95333 | 0.95333 | 0.95333 | 0.95333 | 0.95333 | 0.95333
50 | 2040 | Summer | Vmag, [p.u.] | Expected | - | 1.0447 | 1.0445 | 1.0442 | 1.0442 | 1.0442 | 1.0441 | 1.0443 | 1.0448 | 1.0451 | 1.045 | 1.0448 | 1.0448 | 1.0449 | 1.0448 | 1.0447 | 1.0446 | 1.0446 | 1.0447 | 1.0449 | 1.0453 | 1.0459 | 1.0456 | 1.0452 | 1.045
50 | 2040 | Summer | Vang, [º] | Expected | - | 1.045 | 1.045 | 1.045 | 1.045 | 1.045 | 1.045 | 1.045 | 1.045 | 1.045 | 1.045 | 1.045 | 1.045 | 1.045 | 1.045 | 1.045 | 1.045 | 1.045 | 1.045 | 1.045 | 1.045 | 1.045 | 1.045 | 1.045 | 1.045
51 | 2040 | Summer | Vmag, [p.u.] | Expected | - | 1.05 | 1.05 | 1.05 | 1.05 | 1.05 | 1.05 | 1.05 | 1.05 | 1.05 | 1.05 | 1.05 | 1.05 | 1.05 | 1.05 | 1.05 | 1.05 | 1.05 | 1.05 | 1.05 | 1.05 | 1.05 | 1.05 | 1.05 | 1.05
51 | 2040 | Summer | Vang, [º] | Expected | - | 1.05 | 1.05 | 1.05 | 1.05 | 1.05 | 1.05 | 1.05 | 1.05 | 1.05 | 1.05 | 1.05 | 1.05 | 1.05 | 1.05 | 1.05 | 1.05 | 1.05 | 1.05 | 1.05 | 1.05 | 1.05 | 1.05 | 1.05 | 1.05
1 | 2040 | Winter | Vmag, [p.u.] | 0 | 0 | 1.0093 | 1.008 | 1.007 | 1.0067 | 1.0064 | 1.0067 | 1.006 | 1.0031 | 1.0026 | 1.0008 | 1.001 | 0.99776 | 0.99992 | 1.0007 | 1.0011 | 1.0007 | 1.0016 | 1.0022 | 1.0053 | 1.0053 | 1.0072 | 1.0066 | 1.0095 | 1.0091
1 | 2040 | Winter | Vang, [º] | 0 | 0 | -4.3789 | -4.1274 | -3.9128 | -3.8653 | -3.7634 | -4.0588 | -4.5358 | -4.4103 | -4.4171 | -4.0527 | -4.004 | -3.2652 | -3.7766 | -3.7978 | -3.6619 | -3.6053 | -3.9052 | -4.3028 | -4.6042 | -4.5525 | -4.6824 | -4.4965 | -4.6953 | -4.5808
2 | 2040 | Winter | Vmag, [p.u.] | 0 | 0 | 1.0131 | 1.0121 | 1.0114 | 1.0112 | 1.0111 | 1.0103 | 1.0069 | 1.0022 | 1.0014 | 1.0004 | 1.001 | 0.99855 | 1.0004 | 1.0016 | 1.0031 | 1.0028 | 1.0027 | 1.0012 | 1.005 | 1.0056 | 1.008 | 1.0083 | 1.0119 | 1.0119
2 | 2040 | Winter | Vang, [º] | 0 | 0 | -4.8919 | -4.6262 | -4.3914 | -4.3398 | -4.2268 | -4.5564 | -5.0997 | -4.9588 | -4.9718 | -4.5597 | -4.5052 | -3.6302 | -4.2603 | -4.2899 | -4.145 | -4.0926 | -4.4146 | -4.856 | -5.1963 | -5.1352 | -5.2639 | -5.0617 | -5.2598 | -5.1232
3 | 2040 | Winter | Vmag, [p.u.] | 0 | 0 | 1.0187 | 1.0181 | 1.0178 | 1.0176 | 1.0177 | 1.0154 | 1.0085 | 1.0015 | 1.0001 | 0.99955 | 1.0007 | 0.99955 | 1.0008 | 1.0025 | 1.0053 | 1.0053 | 1.0039 | 0.99941 | 1.0048 | 1.0061 | 1.0093 | 1.0107 | 1.0155 | 1.0161
3 | 2040 | Winter | Vang, [º] | 0 | 0 | -5.4928 | -5.2051 | -4.9473 | -4.8907 | -4.7655 | -5.1451 | -5.7865 | -5.6446 | -5.6774 | -5.29 | -5.2328 | -4.1466 | -4.9608 | -5.0027 | -4.842 | -4.7909 | -5.1426 | -5.6441 | -5.9617 | -5.874 | -5.995 | -5.7674 | -5.95 | -5.7789
4 | 2040 | Winter | Vmag, [p.u.] | 0 | 0 | 1.0216 | 1.0212 | 1.0211 | 1.021 | 1.0211 | 1.0181 | 1.0094 | 1.0013 | 0.99956 | 0.99931 | 1.0008 | 1.0003 | 1.0012 | 1.0031 | 1.0066 | 1.0066 | 1.0046 | 0.99876 | 1.0049 | 1.0065 | 1.01 | 1.012 | 1.0175 | 1.0182
4 | 2040 | Winter | Vang, [º] | 0 | 0 | -5.7746 | -5.4747 | -5.2069 | -5.1476 | -5.0174 | -5.424 | -6.1194 | -5.9847 | -6.0269 | -5.6479 | -5.5897 | -4.3757 | -5.2989 | -5.3486 | -5.1804 | -5.129 | -5.4976 | -6.0349 | -6.3405 | -6.2389 | -6.3551 | -6.1133 | -6.2811 | -6.0911
5 | 2040 | Winter | Vmag, [p.u.] | 0 | 0 | 1.0284 | 1.0284 | 1.0286 | 1.0286 | 1.029 | 1.0244 | 1.0135 | 1.0036 | 1.0014 | 1.0015 | 1.0033 | 1.0057 | 1.0047 | 1.0067 | 1.0106 | 1.011 | 1.0074 | 0.99807 | 1.0057 | 1.0085 | 1.0128 | 1.0158 | 1.0223 | 1.0234
5 | 2040 | Winter | Vang, [º] | 0 | 0 | -6.3607 | -6.026 | -5.7375 | -5.6694 | -5.528 | -6.0052 | -6.8242 | -6.7187 | -6.7853 | -6.4189 | -6.3596 | -4.7215 | -6.0088 | -6.0868 | -5.9039 | -5.8524 | -6.2704 | -6.9167 | -7.1934 | -7.051 | -7.1572 | -6.8737 | -6.9966 | -6.7592
6 | 2040 | Winter | Vmag, [p.u.] | 0 | 0 | 1.0288 | 1.0289 | 1.0291 | 1.0292 | 1.0296 | 1.0248 | 1.0136 | 1.0034 | 1.0011 | 1.0011 | 1.0029 | 1.0061 | 1.0045 | 1.0063 | 1.0104 | 1.011 | 1.0073 | 0.99788 | 1.0055 | 1.0084 | 1.0128 | 1.016 | 1.0225 | 1.0236
6 | 2040 | Winter | Vang, [º] | 0 | 0 | -6.4646 | -6.1285 | -5.8344 | -5.7654 | -5.6205 | -6.1036 | -6.9281 | -6.8192 | -6.8825 | -6.5215 | -6.4612 | -4.6668 | -6.0935 | -6.1885 | -6.0053 | -5.953 | -6.3721 | -7.0154 | -7.2931 | -7.1551 | -7.2611 | -6.9749 | -7.1026 | -6.8653
7 | 2040 | Winter | Vmag, [p.u.] | 0 | 0 | 1.0283 | 1.0284 | 1.0289 | 1.029 | 1.0296 | 1.0245 | 1.0129 | 1.0019 | 0.99922 | 0.99917 | 1.0009 | 1.0087 | 1.0036 | 1.0045 | 1.009 | 1.0099 | 1.0061 | 0.99682 | 1.0046 | 1.0072 | 1.0118 | 1.0153 | 1.0219 | 1.0231
7 | 2040 | Winter | Vang, [º] | 0 | 0 | -6.6466 | -6.3089 | -6.0096 | -5.9373 | -5.7883 | -6.2766 | -7.0999 | -6.97 | -7.0157 | -6.6564 | -6.5908 | -4.455 | -6.1557 | -6.3183 | -6.1434 | -6.0948 | -6.5167 | -7.1598 | -7.4434 | -7.3156 | -7.4263 | -7.1387 | -7.2779 | -7.0421
8 | 2040 | Winter | Vmag, [p.u.] | 0 | 0 | 1.0275 | 1.0277 | 1.0284 | 1.0286 | 1.0296 | 1.0238 | 1.0117 | 0.99945 | 0.99643 | 0.99639 | 0.99823 | 1.0155 | 1.0066 | 1.0024 | 1.0074 | 1.009 | 1.0047 | 0.99525 | 1.003 | 1.005 | 1.0097 | 1.0138 | 1.021 | 1.0222
8 | 2040 | Winter | Vang, [º] | 0 | 0 | -6.9178 | -6.5742 | -6.2723 | -6.1974 | -6.0489 | -6.5395 | -7.3567 | -7.1835 | -7.19 | -6.826 | -6.7442 | -4.1794 | -6.0761 | -6.4638 | -6.3056 | -6.2692 | -6.7054 | -7.3706 | -7.6717 | -7.5623 | -7.6856 | -7.3994 | -7.5408 | -7.3031
9 | 2040 | Winter | Vmag, [p.u.] | 0 | 0 | 1.013 | 1.012 | 1.0113 | 1.0111 | 1.011 | 1.0101 | 1.0065 | 1.0018 | 1.0011 | 1.002 | 1.0026 | 1.0001 | 1.002 | 1.0033 | 1.0048 | 1.0046 | 1.0044 | 1.0027 | 1.0052 | 1.0055 | 1.0078 | 1.0081 | 1.0118 | 1.0118
9 | 2040 | Winter | Vang, [º] | 0 | 0 | -4.9945 | -4.7295 | -4.4934 | -4.4419 | -4.3282 | -4.6588 | -5.2001 | -5.0488 | -5.0473 | -4.5009 | -4.4408 | -3.5637 | -4.1913 | -4.2226 | -4.0848 | -4.039 | -4.3667 | -4.8189 | -5.2673 | -5.225 | -5.3623 | -5.1596 | -5.3616 | -5.2254
20 | 2040 | Winter | Vmag, [p.u.] | 0 | 0 | 0.99625 | 0.99569 | 0.99491 | 0.99477 | 0.99488 | 0.99572 | 0.99448 | 0.99202 | 0.99143 | 0.99002 | 0.99059 | 0.9873 | 0.98877 | 0.98981 | 0.99033 | 0.98954 | 0.99077 | 0.99049 | 0.99261 | 0.99283 | 0.99324 | 0.99251 | 0.99415 | 0.99445
20 | 2040 | Winter | Vang, [º] | 0 | 0 | -5.4282 | -5.0886 | -4.8211 | -4.7614 | -4.6517 | -4.9843 | -5.3836 | -5.1444 | -5.102 | -4.7131 | -4.6865 | -3.9982 | -4.3608 | -4.3972 | -4.2551 | -4.1309 | -4.5291 | -4.8967 | -5.284 | -5.2631 | -5.478 | -5.2621 | -5.6182 | -5.5538
21 | 2040 | Winter | Vmag, [p.u.] | 0 | 0 | 0.98753 | 0.98756 | 0.98686 | 0.98679 | 0.98713 | 0.98835 | 0.98674 | 0.98429 | 0.98357 | 0.98267 | 0.98348 | 0.98032 | 0.98118 | 0.98242 | 0.98299 | 0.98194 | 0.9834 | 0.98236 | 0.98363 | 0.98397 | 0.98324 | 0.98244 | 0.9835 | 0.98441
21 | 2040 | Winter | Vang, [º] | 0 | 0 | -5.9064 | -5.4917 | -5.1891 | -5.1209 | -5.0101 | -5.3745 | -5.7099 | -5.4037 | -5.3219 | -4.8967 | -4.8912 | -4.2297 | -4.4825 | -4.5324 | -4.3852 | -4.2066 | -4.6878 | -5.0335 | -5.5033 | -5.5071 | -5.7924 | -5.5509 | -6.0085 | -5.9778
22 | 2040 | Winter | Vmag, [p.u.] | 0 | 0 | 0.98687 | 0.98953 | 0.98897 | 0.98897 | 0.98934 | 0.99047 | 0.98875 | 0.98636 | 0.98559 | 0.9846 | 0.98569 | 0.98255 | 0.98351 | 0.98477 | 0.98536 | 0.98428 | 0.9856 | 0.98435 | 0.98558 | 0.98578 | 0.98228 | 0.98149 | 0.98257 | 0.98352
22 | 2040 | Winter | Vang, [º] | 0 | 0 | -6.063 | -5.4518 | -5.1404 | -5.068 | -4.9524 | -5.3029 | -5.6257 | -5.3072 | -5.2114 | -4.779 | -4.7878 | -4.1212 | -4.3737 | -4.422 | -4.2803 | -4.1046 | -4.5852 | -4.9257 | -5.414 | -5.4392 | -5.9381 | -5.6979 | -6.16 | -6.1304
23 | 2040 | Winter | Vmag, [p.u.] | 0 | 0 | 0.97284 | 0.97197 | 0.97111 | 0.97108 | 0.97171 | 0.97379 | 0.97221 | 0.96957 | 0.96903 | 0.97008 | 0.97097 | 0.96831 | 0.96763 | 0.96905 | 0.96954 | 0.96787 | 0.96983 | 0.96776 | 0.96696 | 0.96748 | 0.96654 | 0.96544 | 0.96526 | 0.96715
23 | 2040 | Winter | Vang, [º] | 0 | 0 | -6.4882 | -6.0788 | -5.7301 | -5.6524 | -5.5511 | -5.9891 | -6.2043 | -5.8124 | -5.6715 | -5.1335 | -5.1566 | -4.535 | -4.6077 | -4.6805 | -4.5157 | -4.2462 | -4.8807 | -5.2026 | -5.8446 | -5.8752 | -6.1316 | -5.8337 | -6.4647 | -6.4988
24 | 2040 | Winter | Vmag, [p.u.] | 0 | 0 | 0.9707 | 0.96983 | 0.96893 | 0.96886 | 0.96948 | 0.97152 | 0.96932 | 0.96671 | 0.96647 | 0.97038 | 0.97153 | 0.96867 | 0.96785 | 0.96951 | 0.96999 | 0.96824 | 0.97019 | 0.9678 | 0.96463 | 0.96502 | 0.96388 | 0.96287 | 0.96303 | 0.96498
24 | 2040 | Winter | Vang, [º] | 0 | 0 | -6.6327 | -6.2272 | -5.8756 | -5.7962 | -5.6943 | -6.1298 | -6.3044 | -5.8799 | -5.7052 | -4.9594 | -4.9753 | -4.3479 | -4.4101 | -4.4854 | -4.3246 | -4.061 | -4.7124 | -5.0533 | -5.8966 | -5.9684 | -6.2305 | -5.9391 | -6.5954 | -6.6363
25 | 2040 | Winter | Vmag, [p.u.] | 0 | 0 | 0.96527 | 0.96436 | 0.96368 | 0.96369 | 0.96436 | 0.9663 | 0.96625 | 0.9635 | 0.96295 | 0.96334 | 0.96407 | 0.96134 | 0.96113 | 0.96286 | 0.96326 | 0.96139 | 0.96295 | 0.96068 | 0.9604 | 0.96083 | 0.95997 | 0.95919 | 0.95718 | 0.95931
25 | 2040 | Winter | Vang, [º] | 0 | 0 | -6.5722 | -6.1709 | -5.8081 | -5.7166 | -5.6257 | -6.0924 | -6.2483 | -5.8817 | -5.7935 | -5.3478 | -5.3066 | -4.6989 | -4.7689 | -4.863 | -4.6641 | -4.3298 | -4.9941 | -5.3155 | -5.9313 | -5.9378 | -6.1892 | -5.8574 | -6.6095 | -6.6304
26 | 2040 | Winter | Vmag, [p.u.] | 0 | 0 | 0.96485 | 0.96395 | 0.96328 | 0.96328 | 0.96396 | 0.96592 | 0.9666 | 0.9637 | 0.96314 | 0.96357 | 0.96427 | 0.96157 | 0.96137 | 0.96312 | 0.96361 | 0.96166 | 0.96317 | 0.96091 | 0.96067 | 0.96105 | 0.96016 | 0.95944 | 0.95681 | 0.95893
26 | 2040 | Winter | Vang, [º] | 0 | 0 | -6.5886 | -6.19 | -5.8277 | -5.7347 | -5.6446 | -6.1121 | -6.2161 | -5.8432 | -5.7542 | -5.3091 | -5.2667 | -4.659 | -4.7283 | -4.8231 | -4.6268 | -4.2906 | -4.9546 | -5.2768 | -5.8962 | -5.9058 | -6.1609 | -5.8296 | -6.6293 | -6.6502
50 | 2040 | Winter | Vmag, [p.u.] | 0 | 0 | 1.0445 | 1.0443 | 1.0442 | 1.0442 | 1.0442 | 1.0443 | 1.0448 | 1.045 | 1.0451 | 1.0449 | 1.0448 | 1.0445 | 1.0447 | 1.0446 | 1.0445 | 1.0445 | 1.0446 | 1.0452 | 1.0452 | 1.045 | 1.0451 | 1.0449 | 1.0449 | 1.0448
50 | 2040 | Winter | Vang, [º] | 0 | 0 | -0.16632 | -0.15379 | -0.14336 | -0.14105 | -0.13603 | -0.15057 | -0.1766 | -0.17298 | -0.1741 | -0.15516 | -0.15212 | -0.11646 | -0.14117 | -0.14156 | -0.13398 | -0.1314 | -0.14625 | -0.16905 | -0.18279 | -0.17934 | -0.18583 | -0.17547 | -0.18473 | -0.17806
51 | 2040 | Winter | Vmag, [p.u.] | 0 | 0 | 1.05 | 1.05 | 1.05 | 1.05 | 1.05 | 1.05 | 1.05 | 1.05 | 1.05 | 1.05 | 1.05 | 1.05 | 1.05 | 1.05 | 1.05 | 1.05 | 1.05 | 1.05 | 1.05 | 1.05 | 1.05 | 1.05 | 1.05 | 1.05
51 | 2040 | Winter | Vang, [º] | 0 | 0 | 0 | 0 | 0 | 0 | 0 | 0 | 0 | 0 | 0 | 0 | 0 | 0 | 0 | 0 | 0 | 0 | 0 | 0 | 0 | 0 | 0 | 0 | 0 | 0
1 | 2040 | Winter | Vmag, [p.u.] | 0 | 1 | 1.0103 | 1.0098 | 1.0091 | 1.0087 | 1.0082 | 1.0084 | 1.0079 | 1.0057 | 1.0043 | 1.0037 | 1.004 | 1.0037 | 1.0025 | 1.0026 | 1.0046 | 1.0046 | 1.0046 | 1.0046 | 1.0074 | 1.0085 | 1.0102 | 1.0095 | 1.012 | 1.0116
1 | 2040 | Winter | Vang, [º] | 0 | 1 | -4.499 | -4.33 | -4.1329 | -4.0504 | -3.9676 | -4.1549 | -4.4591 | -4.217 | -4.0576 | -4.1019 | -4.0676 | -3.9861 | -3.7045 | -3.5379 | -3.783 | -3.7509 | -3.9651 | -4.3883 | -4.7265 | -4.6806 | -4.7632 | -4.5692 | -4.8262 | -4.7245
2 | 2040 | Winter | Vmag, [p.u.] | 0 | 1 | 1.0137 | 1.0137 | 1.0132 | 1.0131 | 1.0126 | 1.0119 | 1.0099 | 1.0074 | 1.0056 | 1.0043 | 1.005 | 1.0049 | 1.0044 | 1.0052 | 1.0072 | 1.0074 | 1.0066 | 1.0042 | 1.0072 | 1.0094 | 1.0118 | 1.0117 | 1.0145 | 1.0143
2 | 2040 | Winter | Vang, [º] | 0 | 1 | -5.0542 | -4.8613 | -4.6401 | -4.548 | -4.455 | -4.671 | -5.0295 | -4.769 | -4.5832 | -4.6352 | -4.6014 | -4.5203 | -4.1918 | -4.0003 | -4.2987 | -4.2626 | -4.4971 | -4.9652 | -5.3458 | -5.2935 | -5.3673 | -5.1469 | -5.4128 | -5.2928
3 | 2040 | Winter | Vmag, [p.u.] | 0 | 1 | 1.0189 | 1.0194 | 1.0192 | 1.0194 | 1.0189 | 1.0171 | 1.0128 | 1.0099 | 1.0071 | 1.0048 | 1.0058 | 1.0061 | 1.0066 | 1.0084 | 1.0104 | 1.0109 | 1.0089 | 1.0032 | 1.0069 | 1.0107 | 1.0141 | 1.0148 | 1.018 | 1.0184
3 | 2040 | Winter | Vang, [º] | 0 | 1 | -5.7074 | -5.4784 | -5.2274 | -5.1199 | -5.0153 | -5.2749 | -5.7159 | -5.4507 | -5.3159 | -5.3948 | -5.3671 | -5.2877 | -4.8838 | -4.6545 | -5.0363 | -4.9914 | -5.2522 | -5.7829 | -6.1514 | -6.0753 | -6.1306 | -5.87 | -6.1323 | -5.9819
4 | 2040 | Winter | Vmag, [p.u.] | 0 | 1 | 1.0216 | 1.0224 | 1.0224 | 1.0226 | 1.0221 | 1.0198 | 1.0144 | 1.0113 | 1.0081 | 1.0052 | 1.0065 | 1.0069 | 1.0079 | 1.0101 | 1.0122 | 1.0129 | 1.0103 | 1.003 | 1.007 | 1.0115 | 1.0154 | 1.0166 | 1.0199 | 1.0205
4 | 2040 | Winter | Vang, [º] | 0 | 1 | -6.0169 | -5.7689 | -5.5044 | -5.3896 | -5.2794 | -5.562 | -6.0471 | -5.7853 | -5.675 | -5.7672 | -5.7426 | -5.6638 | -5.2143 | -4.9639 | -5.3955 | -5.3459 | -5.6212 | -6.189 | -6.552 | -6.4624 | -6.5079 | -6.2257 | -6.4802 | -6.3128
5 | 2040 | Winter | Vmag, [p.u.] | 0 | 1 | 1.0281 | 1.0296 | 1.0297 | 1.0302 | 1.0298 | 1.0262 | 1.0191 | 1.0153 | 1.0112 | 1.0074 | 1.0088 | 1.0101 | 1.0121 | 1.0151 | 1.0162 | 1.0173 | 1.0133 | 1.0024 | 1.0073 | 1.0136 | 1.0184 | 1.0205 | 1.0245 | 1.0254
5 | 2040 | Winter | Vang, [º] | 0 | 1 | -6.639 | -6.3434 | -6.0508 | -5.9167 | -5.7939 | -6.1308 | -6.7181 | -6.4708 | -6.4155 | -6.5347 | -6.5209 | -6.434 | -5.836 | -5.5385 | -6.1476 | -6.0832 | -6.3965 | -7.0733 | -7.4229 | -7.2923 | -7.3135 | -6.979 | -7.2047 | -6.999
6 | 2040 | Winter | Vmag, [p.u.] | 0 | 1 | 1.0285 | 1.03 | 1.0301 | 1.0307 | 1.0304 | 1.0266 | 1.0194 | 1.0155 | 1.0113 | 1.0072 | 1.0086 | 1.0098 | 1.0123 | 1.0154 | 1.0162 | 1.0174 | 1.0134 | 1.0022 | 1.0072 | 1.0135 | 1.0183 | 1.0206 | 1.0246 | 1.0256
6 | 2040 | Winter | Vang, [º] | 0 | 1 | -6.746 | -6.447 | -6.1503 | -6.0125 | -5.8874 | -6.2299 | -6.8226 | -6.5703 | -6.5181 | -6.6401 | -6.6249 | -6.5386 | -5.8722 | -5.5712 | -6.2499 | -6.1826 | -6.4965 | -7.1727 | -7.5235 | -7.3966 | -7.4177 | -7.082 | -7.3131 | -7.107
7 | 2040 | Winter | Vmag, [p.u.] | 0 | 1 | 1.0279 | 1.0296 | 1.0295 | 1.0303 | 1.03 | 1.026 | 1.0186 | 1.0146 | 1.0101 | 1.0058 | 1.0071 | 1.0081 | 1.0145 | 1.0176 | 1.0151 | 1.0165 | 1.0125 | 1.0011 | 1.0061 | 1.0123 | 1.0172 | 1.0196 | 1.0236 | 1.0247
7 | 2040 | Winter | Vang, [º] | 0 | 1 | -6.9414 | -6.6402 | -6.3368 | -6.1962 | -6.0688 | -6.4169 | -7.0099 | -6.7452 | -6.685 | -6.8051 | -6.7841 | -6.6926 | -5.7801 | -5.482 | -6.4104 | -6.3379 | -6.6542 | -7.329 | -7.6802 | -7.5659 | -7.5915 | -7.2573 | -7.4975 | -7.2949
8 | 2040 | Winter | Vmag, [p.u.] | 0 | 1 | 1.027 | 1.0289 | 1.0284 | 1.0297 | 1.0294 | 1.025 | 1.0174 | 1.0133 | 1.0085 | 1.0039 | 1.0052 | 1.0062 | 1.0204 | 1.0236 | 1.0139 | 1.016 | 1.0118 | 0.99946 | 1.0043 | 1.0099 | 1.0147 | 1.0175 | 1.0219 | 1.0232
8 | 2040 | Winter | Vang, [º] | 0 | 1 | -7.2346 | -6.9287 | -6.61 | -6.4733 | -6.3441 | -6.6947 | -7.2828 | -7.0037 | -6.9189 | -7.0284 | -6.9871 | -6.8863 | -5.6566 | -5.36 | -6.6131 | -6.5343 | -6.8623 | -7.5529 | -7.9173 | -7.8237 | -7.8584 | -7.525 | -7.766 | -7.5677
9 | 2040 | Winter | Vmag, [p.u.] | 0 | 1 | 1.0135 | 1.0135 | 1.013 | 1.0129 | 1.0124 | 1.0117 | 1.0095 | 1.0071 | 1.007 | 1.006 | 1.0066 | 1.0066 | 1.0062 | 1.007 | 1.0091 | 1.0092 | 1.0083 | 1.0057 | 1.0074 | 1.0093 | 1.0117 | 1.0116 | 1.0143 | 1.0141
9 | 2040 | Winter | Vang, [º] | 0 | 1 | -5.1624 | -4.9701 | -4.7477 | -4.6564 | -4.5632 | -4.7792 | -5.1351 | -4.8638 | -4.557 | -4.5884 | -4.5482 | -4.4666 | -4.1398 | -3.9504 | -4.2493 | -4.2159 | -4.4572 | -4.9368 | -5.4193 | -5.386 | -5.4683 | -5.248 | -5.5192 | -5.3996
20 | 2040 | Winter | Vmag, [p.u.] | 0 | 1 | 0.99638 | 0.9962 | 0.99654 | 0.99599 | 0.99582 | 0.99654 | 0.99663 | 0.99516 | 0.99366 | 0.9939 | 0.99386 | 0.99306 | 0.99182 | 0.99238 | 0.99481 | 0.99475 | 0.99486 | 0.99406 | 0.99526 | 0.99722 | 0.99784 | 0.9975 | 0.99806 | 0.9978
20 | 2040 | Winter | Vang, [º] | 0 | 1 | -5.4048 | -5.2455 | -5.0511 | -4.9511 | -4.8604 | -5.0453 | -5.2793 | -4.9382 | -4.7513 | -4.7813 | -4.7264 | -4.5789 | -4.3108 | -4.1786 | -4.4094 | -4.3788 | -4.6234 | -5.0243 | -5.4057 | -5.4387 | -5.618 | -5.4344 | -5.7978 | -5.7186
21 | 2040 | Winter | Vmag, [p.u.] | 0 | 1 | 0.98694 | 0.98706 | 0.98818 | 0.98751 | 0.98754 | 0.98861 | 0.98904 | 0.9878 | 0.98633 | 0.98725 | 0.9869 | 0.98579 | 0.98456 | 0.9855 | 0.98822 | 0.98813 | 0.98824 | 0.98683 | 0.98667 | 0.98931 | 0.98905 | 0.98903 | 0.98843 | 0.98839
21 | 2040 | Winter | Vang, [º] | 0 | 1 | -5.7681 | -5.6128 | -5.4242 | -5.3072 | -5.2134 | -5.4033 | -5.5839 | -5.1872 | -4.975 | -4.9859 | -4.9193 | -4.7178 | -4.4516 | -4.344 | -4.5725 | -4.5419 | -4.8137 | -5.1974 | -5.627 | -5.7235 | -5.9818 | -5.8036 | -6.2295 | -6.1617
22 | 2040 | Winter | Vmag, [p.u.] | 0 | 1 | 0.98866 | 0.98886 | 0.99011 | 0.9895 | 0.98957 | 0.99058 | 0.99099 | 0.98985 | 0.98842 | 0.98932 | 0.98901 | 0.98796 | 0.9868 | 0.98778 | 0.99049 | 0.99037 | 0.99036 | 0.9887 | 0.98849 | 0.99094 | 0.98793 | 0.98798 | 0.98739 | 0.98739
22 | 2040 | Winter | Vang, [º] | 0 | 1 | -5.7435 | -5.5867 | -5.3901 | -5.2686 | -5.17 | -5.3443 | -5.5172 | -5.1099 | -4.8902 | -4.8978 | -4.8258 | -4.6197 | -4.3503 | -4.2435 | -4.4751 | -4.4497 | -4.7237 | -5.1005 | -5.5471 | -5.6642 | -6.1337 | -5.9576 | -6.3873 | -6.321
23 | 2040 | Winter | Vmag, [p.u.] | 0 | 1 | 0.96922 | 0.96975 | 0.97205 | 0.9711 | 0.97143 | 0.97312 | 0.97454 | 0.9733 | 0.97224 | 0.97525 | 0.97408 | 0.97232 | 0.97123 | 0.9728 | 0.97587 | 0.97571 | 0.97588 | 0.97379 | 0.97067 | 0.97449 | 0.97453 | 0.97495 | 0.97225 | 0.97241
23 | 2040 | Winter | Vang, [º] | 0 | 1 | -6.2807 | -6.1304 | -5.9616 | -5.8161 | -5.7269 | -5.9481 | -6.0247 | -5.5592 | -5.2955 | -5.2261 | -5.1544 | -4.8595 | -4.5853 | -4.5166 | -4.7514 | -4.718 | -5.0425 | -5.4087 | -5.9583 | -6.1519 | -6.398 | -6.2252 | -6.7627 | -6.7182
24 | 2040 | Winter | Vmag, [p.u.] | 0 | 1 | 0.96699 | 0.96768 | 0.96995 | 0.96898 | 0.96938 | 0.97094 | 0.97179 | 0.97077 | 0.96984 | 0.97572 | 0.97445 | 0.97258 | 0.97191 | 0.97406 | 0.97777 | 0.97756 | 0.97752 | 0.97507 | 0.96907 | 0.97245 | 0.97251 | 0.97298 | 0.97025 | 0.97043
24 | 2040 | Winter | Vang, [º] | 0 | 1 | -6.4157 | -6.2741 | -6.1043 | -5.9586 | -5.8722 | -6.0862 | -6.1262 | -5.6472 | -5.3389 | -5.0487 | -4.9643 | -4.6606 | -4.3882 | -4.3327 | -4.5903 | -4.5641 | -4.8965 | -5.2715 | -6.0409 | -6.2577 | -6.5222 | -6.3539 | -6.8971 | -6.8567
25 | 2040 | Winter | Vmag, [p.u.] | 0 | 1 | 0.96146 | 0.9622 | 0.9646 | 0.96369 | 0.9641 | 0.96595 | 0.96913 | 0.96767 | 0.96632 | 0.96829 | 0.96743 | 0.96552 | 0.96449 | 0.96593 | 0.96917 | 0.96889 | 0.96912 | 0.96694 | 0.96428 | 0.96806 | 0.96815 | 0.96864 | 0.96421 | 0.96458
25 | 2040 | Winter | Vang, [º] | 0 | 1 | -6.3498 | -6.2078 | -6.0347 | -5.8755 | -5.786 | -6.0356 | -6.0306 | -5.5745 | -5.3681 | -5.4186 | -5.3326 | -5.0273 | -4.7403 | -4.6581 | -4.899 | -4.8534 | -5.1796 | -5.5376 | -6.0414 | -6.2225 | -6.4545 | -6.2559 | -6.9207 | -6.8513
26 | 2040 | Winter | Vmag, [p.u.] | 0 | 1 | 0.96096 | 0.96174 | 0.96416 | 0.96326 | 0.96366 | 0.96555 | 0.96949 | 0.96799 | 0.96668 | 0.96864 | 0.96782 | 0.96585 | 0.96481 | 0.96625 | 0.96953 | 0.96924 | 0.96945 | 0.96725 | 0.96459 | 0.96831 | 0.96834 | 0.96884 | 0.9638 | 0.96416
26 | 2040 | Winter | Vang, [º] | 0 | 1 | -6.361 | -6.2244 | -6.0527 | -5.8938 | -5.8034 | -6.0566 | -6.0005 | -5.5404 | -5.3348 | -5.3844 | -5.2989 | -4.9906 | -4.7028 | -4.6205 | -4.8632 | -4.8175 | -5.1441 | -5.5023 | -6.0081 | -6.1927 | -6.4272 | -6.2276 | -6.9397 | -6.8698
50 | 2040 | Winter | Vmag, [p.u.] | 0 | 1 | 1.0448 | 1.0446 | 1.0445 | 1.0444 | 1.0444 | 1.0445 | 1.0448 | 1.0447 | 1.0447 | 1.0448 | 1.0448 | 1.0447 | 1.0446 | 1.0444 | 1.0445 | 1.0444 | 1.0446 | 1.0451 | 1.0453 | 1.045 | 1.045 | 1.0448 | 1.045 | 1.0449
50 | 2040 | Winter | Vang, [º] | 0 | 1 | -0.17423 | -0.16537 | -0.15524 | -0.15122 | -0.14715 | -0.15651 | -0.17266 | -0.16115 | -0.15393 | -0.15666 | -0.15492 | -0.15107 | -0.13692 | -0.12814 | -0.13947 | -0.13773 | -0.1486 | -0.17238 | -0.18939 | -0.18502 | -0.18889 | -0.17826 | -0.19159 | -0.18595
51 | 2040 | Winter | Vmag, [p.u.] | 0 | 1 | 1.05 | 1.05 | 1.05 | 1.05 | 1.05 | 1.05 | 1.05 | 1.05 | 1.05 | 1.05 | 1.05 | 1.05 | 1.05 | 1.05 | 1.05 | 1.05 | 1.05 | 1.05 | 1.05 | 1.05 | 1.05 | 1.05 | 1.05 | 1.05
51 | 2040 | Winter | Vang, [º] | 0 | 1 | 0 | 0 | 0 | 0 | 0 | 0 | 0 | 0 | 0 | 0 | 0 | 0 | 0 | 0 | 0 | 0 | 0 | 0 | 0 | 0 | 0 | 0 | 0 | 0
1 | 2040 | Winter | Vmag, [p.u.] | 0 | 2 | 1.0118 | 1.0104 | 1.0092 | 1.0089 | 1.0081 | 1.0082 | 1.0085 | 1.0066 | 1.0068 | 1.0075 | 1.0052 | 1.0057 | 1.0048 | 1.0057 | 1.0053 | 1.0056 | 1.0058 | 1.0058 | 1.0089 | 1.0095 | 1.0108 | 1.0096 | 1.0119 | 1.0113
1 | 2040 | Winter | Vang, [º] | 0 | 2 | -4.7136 | -4.5159 | -4.3211 | -4.2342 | -4.0523 | -4.2194 | -4.3919 | -4.1335 | -4.0922 | -4.2222 | -3.9091 | -3.9904 | -3.8218 | -3.8591 | -3.6876 | -3.7124 | -3.9494 | -4.384 | -4.7896 | -4.7644 | -4.8339 | -4.6566 | -4.8413 | -4.7135
2 | 2040 | Winter | Vmag, [p.u.] | 0 | 2 | 1.0148 | 1.0137 | 1.0127 | 1.0127 | 1.0121 | 1.0115 | 1.0111 | 1.0092 | 1.0094 | 1.0098 | 1.0078 | 1.0083 | 1.0077 | 1.0087 | 1.0089 | 1.0092 | 1.0085 | 1.0064 | 1.0094 | 1.0107 | 1.0124 | 1.0115 | 1.0142 | 1.0141
2 | 2040 | Winter | Vang, [º] | 0 | 2 | -5.3039 | -5.0835 | -4.8718 | -4.7772 | -4.5677 | -4.7536 | -4.9605 | -4.6813 | -4.6304 | -4.784 | -4.4183 | -4.5281 | -4.3457 | -4.4019 | -4.2085 | -4.2242 | -4.4838 | -4.9692 | -5.4228 | -5.3968 | -5.4581 | -5.2612 | -5.443 | -5.2869
3 | 2040 | Winter | Vmag, [p.u.] | 0 | 2 | 1.0193 | 1.0187 | 1.0179 | 1.0182 | 1.0179 | 1.0163 | 1.015 | 1.013 | 1.0127 | 1.0125 | 1.011 | 1.0115 | 1.0112 | 1.0126 | 1.0135 | 1.0137 | 1.0117 | 1.0068 | 1.0101 | 1.0123 | 1.0147 | 1.0145 | 1.0178 | 1.0182
3 | 2040 | Winter | Vang, [º] | 0 | 2 | -6.0119 | -5.7554 | -5.5231 | -5.4168 | -5.1696 | -5.383 | -5.6411 | -5.3555 | -5.3782 | -5.5816 | -5.1344 | -5.2903 | -5.0863 | -5.1746 | -4.9453 | -4.9445 | -5.2357 | -5.7923 | -6.249 | -6.2063 | -6.249 | -6.0215 | -6.1807 | -5.9789
4 | 2040 | Winter | Vmag, [p.u.] | 0 | 2 | 1.0218 | 1.0213 | 1.0206 | 1.0211 | 1.0209 | 1.0189 | 1.0171 | 1.015 | 1.0145 | 1.0141 | 1.0127 | 1.0132 | 1.0131 | 1.0146 | 1.0159 | 1.016 | 1.0135 | 1.0073 | 1.0106 | 1.0133 | 1.0159 | 1.016 | 1.0197 | 1.0204
4 | 2040 | Winter | Vang, [º] | 0 | 2 | -6.3507 | -6.0737 | -5.8322 | -5.7199 | -5.4522 | -5.6803 | -5.9658 | -5.6823 | -5.7425 | -5.9729 | -5.4731 | -5.6571 | -5.4396 | -5.5497 | -5.3011 | -5.2911 | -5.6004 | -6.199 | -6.6583 | -6.6068 | -6.6394 | -6.395 | -6.5363 | -6.3091
5 | 2040 | Winter | Vmag, [p.u.] | 0 | 2 | 1.0273 | 1.0275 | 1.0269 | 1.0277 | 1.0279 | 1.0247 | 1.022 | 1.0197 | 1.0186 | 1.0178 | 1.0174 | 1.0175 | 1.0181 | 1.0195 | 1.0216 | 1.0216 | 1.0175 | 1.0081 | 1.0118 | 1.0155 | 1.0188 | 1.0196 | 1.0242 | 1.0255
5 | 2040 | Winter | Vang, [º] | 0 | 2 | -7.0469 | -6.7158 | -6.4556 | -6.3279 | -6.001 | -6.2672 | -6.6204 | -6.3505 | -6.5046 | -6.8045 | -6.1062 | -6.3776 | -6.1211 | -6.3236 | -6.0235 | -5.9935 | -6.3604 | -7.0793 | -7.5444 | -7.4635 | -7.4707 | -7.1835 | -7.2677 | -6.9758
6 | 2040 | Winter | Vmag, [p.u.] | 0 | 2 | 1.0276 | 1.0279 | 1.0273 | 1.0282 | 1.0283 | 1.025 | 1.0223 | 1.02 | 1.019 | 1.018 | 1.0181 | 1.018 | 1.0185 | 1.0196 | 1.0218 | 1.0219 | 1.0177 | 1.0082 | 1.0119 | 1.0155 | 1.0189 | 1.0197 | 1.0244 | 1.0258
6 | 2040 | Winter | Vang, [º] | 0 | 2 | -7.158 | -6.8282 | -6.5653 | -6.4363 | -6.1109 | -6.3783 | -6.7313 | -6.4533 | -6.6038 | -6.9036 | -6.1034 | -6.4031 | -6.1523 | -6.4281 | -6.1243 | -6.0943 | -6.4619 | -7.1786 | -7.6408 | -7.5658 | -7.5758 | -7.2905 | -7.3806 | -7.0886
7 | 2040 | Winter | Vmag, [p.u.] | 0 | 2 | 1.0267 | 1.027 | 1.0264 | 1.0274 | 1.0275 | 1.0242 | 1.0215 | 1.0193 | 1.0185 | 1.0173 | 1.0211 | 1.0206 | 1.0209 | 1.0187 | 1.0212 | 1.0213 | 1.017 | 1.0074 | 1.0111 | 1.0145 | 1.0177 | 1.0186 | 1.0234 | 1.025
7 | 2040 | Winter | Vang, [º] | 0 | 2 | -7.3657 | -7.0388 | -6.7735 | -6.6442 | -6.3206 | -6.5898 | -6.9401 | -6.6479 | -6.7865 | -7.0848 | -6.0064 | -6.3243 | -6.0761 | -6.602 | -6.2929 | -6.2626 | -6.6334 | -7.3521 | -7.8031 | -7.7417 | -7.7605 | -7.4817 | -7.5846 | -7.2985
8 | 2040 | Winter | Vmag, [p.u.] | 0 | 2 | 1.0252 | 1.0256 | 1.0249 | 1.0261 | 1.0262 | 1.0227 | 1.0202 | 1.0183 | 1.0181 | 1.0164 | 1.027 | 1.0262 | 1.0266 | 1.0179 | 1.0214 | 1.0214 | 1.0168 | 1.0065 | 1.0098 | 1.0127 | 1.0155 | 1.0165 | 1.0218 | 1.0238
8 | 2040 | Winter | Vang, [º] | 0 | 2 | -7.6783 | -7.3504 | -7.0769 | -6.9509 | -6.6291 | -6.9009 | -7.2464 | -6.9357 | -7.0619 | -7.3458 | -5.9457 | -6.2622 | -6.0021 | -6.8348 | -6.503 | -6.4761 | -6.8656 | -7.6101 | -8.0579 | -8.0215 | -8.0543 | -7.7837 | -7.8903 | -7.6116
9 | 2040 | Winter | Vmag, [p.u.] | 0 | 2 | 1.0146 | 1.0135 | 1.0126 | 1.0126 | 1.0119 | 1.0113 | 1.0109 | 1.0092 | 1.011 | 1.0116 | 1.0095 | 1.0101 | 1.0095 | 1.0106 | 1.0108 | 1.011 | 1.0102 | 1.008 | 1.0097 | 1.0106 | 1.0123 | 1.0114 | 1.0141 | 1.0139
9 | 2040 | Winter | Vang, [º] | 0 | 2 | -5.4102 | -5.1909 | -4.9782 | -4.884 | -4.6746 | -4.8609 | -5.0653 | -4.7726 | -4.6073 | -4.7425 | -4.373 | -4.4792 | -4.2973 | -4.3532 | -4.1621 | -4.1816 | -4.4466 | -4.9412 | -5.4917 | -5.4875 | -5.5581 | -5.3615 | -5.5492 | -5.3936
20 | 2040 | Winter | Vmag, [p.u.] | 0 | 2 | 0.99816 | 0.99649 | 0.99574 | 0.99564 | 0.99536 | 0.99602 | 0.99669 | 0.99588 | 0.99719 | 0.99873 | 0.99515 | 0.99554 | 0.99432 | 0.99564 | 0.99543 | 0.99629 | 0.99723 | 0.9962 | 0.99828 | 0.99828 | 0.99819 | 0.99626 | 0.9965 | 0.99711
20 | 2040 | Winter | Vang, [º] | 0 | 2 | -5.6247 | -5.3789 | -5.1328 | -5.0308 | -4.8584 | -5.0512 | -5.191 | -4.8562 | -4.8627 | -5.0006 | -4.6429 | -4.6652 | -4.4267 | -4.4408 | -4.266 | -4.3672 | -4.6607 | -5.0669 | -5.5415 | -5.5132 | -5.6466 | -5.414 | -5.7064 | -5.661
21 | 2040 | Winter | Vmag, [p.u.] | 0 | 2 | 0.98895 | 0.98708 | 0.98657 | 0.98657 | 0.98669 | 0.98773 | 0.98881 | 0.98848 | 0.99061 | 0.99283 | 0.98831 | 0.98863 | 0.98723 | 0.98889 | 0.98881 | 0.99011 | 0.99154 | 0.98972 | 0.99083 | 0.99034 | 0.98918 | 0.98674 | 0.98575 | 0.98736
21 | 2040 | Winter | Vang, [º] | 0 | 2 | -5.9965 | -5.7092 | -5.4283 | -5.3147 | -5.1523 | -5.3667 | -5.4746 | -5.1031 | -5.1473 | -5.2878 | -4.8913 | -4.8672 | -4.5675 | -4.5648 | -4.3847 | -4.5479 | -4.8894 | -5.2748 | -5.8198 | -5.7908 | -5.977 | -5.6985 | -6.0535 | -6.0657
22 | 2040 | Winter | Vmag, [p.u.] | 0 | 2 | 0.99075 | 0.98896 | 0.98858 | 0.98864 | 0.9888 | 0.98977 | 0.99081 | 0.9906 | 0.99282 | 0.99504 | 0.99055 | 0.99088 | 0.98961 | 0.99135 | 0.99125 | 0.99249 | 0.99375 | 0.99173 | 0.99279 | 0.99209 | 0.98816 | 0.98574 | 0.98479 | 0.98645
22 | 2040 | Winter | Vang, [º] | 0 | 2 | -5.968 | -5.6782 | -5.3878 | -5.269 | -5.1034 | -5.3043 | -5.4048 | -5.0255 | -5.0672 | -5.205 | -4.8028 | -4.7723 | -4.4741 | -4.4729 | -4.2957 | -4.462 | -4.8024 | -5.1824 | -5.7435 | -5.7336 | -6.1283 | -5.8506 | -6.21 | -6.2239
23 | 2040 | Winter | Vmag, [p.u.] | 0 | 2 | 0.97137 | 0.96903 | 0.96868 | 0.96876 | 0.96948 | 0.97127 | 0.97356 | 0.97365 | 0.97757 | 0.98176 | 0.97555 | 0.97577 | 0.9738 | 0.97589 | 0.976 | 0.97814 | 0.98056 | 0.9776 | 0.97637 | 0.97504 | 0.97389 | 0.97045 | 0.96723 | 0.97055
23 | 2040 | Winter | Vang, [º] | 0 | 2 | -6.5352 | -6.174 | -5.8498 | -5.7229 | -5.5833 | -5.85 | -5.8797 | -5.4694 | -5.5699 | -5.6716 | -5.2112 | -5.104 | -4.69 | -4.6569 | -4.4594 | -4.7354 | -5.1704 | -5.5394 | -6.2527 | -6.2092 | -6.3358 | -5.9727 | -6.4393 | -6.5517
24 | 2040 | Winter | Vmag, [p.u.] | 0 | 2 | 0.96906 | 0.9668 | 0.96654 | 0.96658 | 0.96745 | 0.96917 | 0.97112 | 0.9714 | 0.97532 | 0.98231 | 0.97553 | 0.97685 | 0.97508 | 0.97734 | 0.97766 | 0.9795 | 0.98168 | 0.97849 | 0.97436 | 0.97256 | 0.97145 | 0.96804 | 0.96487 | 0.96859
24 | 2040 | Winter | Vang, [º] | 0 | 2 | -6.6806 | -6.3246 | -6.0037 | -5.8744 | -5.742 | -6.0065 | -6.0185 | -5.5963 | -5.6531 | -5.5136 | -5.0353 | -4.9329 | -4.5179 | -4.4907 | -4.306 | -4.5871 | -5.0337 | -5.4137 | -6.3406 | -6.3152 | -6.4605 | -6.0997 | -6.5759 | -6.7107
25 | 2040 | Winter | Vmag, [p.u.] | 0 | 2 | 0.96343 | 0.96122 | 0.96118 | 0.96146 | 0.96214 | 0.96389 | 0.96797 | 0.96795 | 0.97104 | 0.97399 | 0.96792 | 0.9684 | 0.96625 | 0.96863 | 0.96906 | 0.97115 | 0.97353 | 0.97046 | 0.96982 | 0.96847 | 0.96745 | 0.96411 | 0.95902 | 0.96264
25 | 2040 | Winter | Vang, [º] | 0 | 2 | -6.615 | -6.2314 | -5.9067 | -5.7788 | -5.6364 | -5.9204 | -5.8474 | -5.4601 | -5.6273 | -5.843 | -5.3731 | -5.2767 | -4.8047 | -4.7221 | -4.5059 | -4.8032 | -5.2441 | -5.6038 | -6.2701 | -6.2324 | -6.3319 | -5.9363 | -6.5397 | -6.6232
26 | 2040 | Winter | Vmag, [p.u.] | 0 | 2 | 0.9629 | 0.96069 | 0.96068 | 0.96099 | 0.96166 | 0.96342 | 0.96823 | 0.96823 | 0.9713 | 0.97428 | 0.96821 | 0.96879 | 0.96653 | 0.96888 | 0.96934 | 0.97144 | 0.97378 | 0.9707 | 0.97004 | 0.96864 | 0.96755 | 0.96417 | 0.95852 | 0.96213
26 | 2040 | Winter | Vang, [º] | 0 | 2 | -6.6293 | -6.2454 | -5.9244 | -5.7991 | -5.6555 | -5.9398 | -5.8162 | -5.427 | -5.5932 | -5.8091 | -5.3381 | -5.244 | -4.7674 | -4.6841 | -4.4691 | -4.7678 | -5.209 | -5.569 | -6.2376 | -6.2034 | -6.3061 | -5.9082 | -6.556 | -6.6398
50 | 2040 | Winter | Vmag, [p.u.] | 0 | 2 | 1.0449 | 1.0448 | 1.0447 | 1.0446 | 1.0445 | 1.0446 | 1.0447 | 1.0446 | 1.0445 | 1.0446 | 1.0445 | 1.0445 | 1.0445 | 1.0445 | 1.0444 | 1.0443 | 1.0444 | 1.0449 | 1.0451 | 1.045 | 1.0451 | 1.045 | 1.0452 | 1.0449
50 | 2040 | Winter | Vang, [º] | 0 | 2 | -0.18523 | -0.17531 | -0.16551 | -0.16102 | -0.15187 | -0.16026 | -0.16897 | -0.15625 | -0.15388 | -0.1602 | -0.14539 | -0.14932 | -0.14141 | -0.14298 | -0.1343 | -0.13509 | -0.14671 | -0.17028 | -0.19079 | -0.18911 | -0.19283 | -0.18385 | -0.19362 | -0.18579
51 | 2040 | Winter | Vmag, [p.u.] | 0 | 2 | 1.05 | 1.05 | 1.05 | 1.05 | 1.05 | 1.05 | 1.05 | 1.05 | 1.05 | 1.05 | 1.05 | 1.05 | 1.05 | 1.05 | 1.05 | 1.05 | 1.05 | 1.05 | 1.05 | 1.05 | 1.05 | 1.05 | 1.05 | 1.05
51 | 2040 | Winter | Vang, [º] | 0 | 2 | 0 | 0 | 0 | 0 | 0 | 0 | 0 | 0 | 0 | 0 | 0 | 0 | 0 | 0 | 0 | 0 | 0 | 0 | 0 | 0 | 0 | 0 | 0 | 0
1 | 2040 | Winter | Vmag, [p.u.] | Expected | - | 1.0098 | 1.0086 | 1.0076 | 1.0073 | 1.0069 | 1.0072 | 1.0066 | 1.004 | 1.0035 | 1.0022 | 1.0021 | 0.99974 | 1.001 | 1.0017 | 1.0022 | 1.002 | 1.0026 | 1.0031 | 1.0061 | 1.0064 | 1.0082 | 1.0074 | 1.0102 | 1.0097
1 | 2040 | Winter | Vang, [º] | Expected | - | 1.0097 | 1.0097 | 1.0097 | 1.0097 | 1.0097 | 1.0097 | 1.0097 | 1.0097 | 1.0097 | 1.0097 | 1.0097 | 1.0097 | 1.0097 | 1.0097 | 1.0097 | 1.0097 | 1.0097 | 1.0097 | 1.0097 | 1.0097 | 1.0097 | 1.0097 | 1.0097 | 1.0097
2 | 2040 | Winter | Vmag, [p.u.] | Expected | - | 1.0134 | 1.0126 | 1.0119 | 1.0117 | 1.0114 | 1.0107 | 1.0079 | 1.004 | 1.0031 | 1.0023 | 1.0025 | 1.0009 | 1.002 | 1.0031 | 1.0045 | 1.0043 | 1.0041 | 1.0023 | 1.006 | 1.0068 | 1.0092 | 1.0092 | 1.0126 | 1.0126
2 | 2040 | Winter | Vang, [º] | Expected | - | 1.0126 | 1.0126 | 1.0126 | 1.0126 | 1.0126 | 1.0126 | 1.0126 | 1.0126 | 1.0126 | 1.0126 | 1.0126 | 1.0126 | 1.0126 | 1.0126 | 1.0126 | 1.0126 | 1.0126 | 1.0126 | 1.0126 | 1.0126 | 1.0126 | 1.0126 | 1.0126 | 1.0126
3 | 2040 | Winter | Vmag, [p.u.] | Expected | - | 1.0188 | 1.0184 | 1.018 | 1.018 | 1.0179 | 1.0158 | 1.0101 | 1.0043 | 1.0029 | 1.0021 | 1.0029 | 1.0022 | 1.0031 | 1.0048 | 1.0072 | 1.0073 | 1.0057 | 1.001 | 1.0059 | 1.0076 | 1.0107 | 1.0118 | 1.0162 | 1.0167
3 | 2040 | Winter | Vang, [º] | Expected | - | 1.0167 | 1.0167 | 1.0167 | 1.0167 | 1.0167 | 1.0167 | 1.0167 | 1.0167 | 1.0167 | 1.0167 | 1.0167 | 1.0167 | 1.0167 | 1.0167 | 1.0167 | 1.0167 | 1.0167 | 1.0167 | 1.0167 | 1.0167 | 1.0167 | 1.0167 | 1.0167 | 1.0167
4 | 2040 | Winter | Vmag, [p.u.] | Expected | - | 1.0216 | 1.0214 | 1.0212 | 1.0212 | 1.0212 | 1.0185 | 1.0112 | 1.0047 | 1.0029 | 1.0023 | 1.0033 | 1.0031 | 1.0038 | 1.0058 | 1.0087 | 1.0089 | 1.0067 | 1.0006 | 1.006 | 1.0082 | 1.0116 | 1.0132 | 1.0181 | 1.0189
4 | 2040 | Winter | Vang, [º] | Expected | - | 1.0189 | 1.0189 | 1.0189 | 1.0189 | 1.0189 | 1.0189 | 1.0189 | 1.0189 | 1.0189 | 1.0189 | 1.0189 | 1.0189 | 1.0189 | 1.0189 | 1.0189 | 1.0189 | 1.0189 | 1.0189 | 1.0189 | 1.0189 | 1.0189 | 1.0189 | 1.0189 | 1.0189
5 | 2040 | Winter | Vmag, [p.u.] | Expected | - | 1.0282 | 1.0285 | 1.0285 | 1.0287 | 1.029 | 1.0247 | 1.0155 | 1.0076 | 1.0053 | 1.0047 | 1.0061 | 1.008 | 1.0077 | 1.0097 | 1.013 | 1.0134 | 1.0097 | 1.0001 | 1.0068 | 1.0102 | 1.0145 | 1.017 | 1.0228 | 1.024
5 | 2040 | Winter | Vang, [º] | Expected | - | 1.024 | 1.024 | 1.024 | 1.024 | 1.024 | 1.024 | 1.024 | 1.024 | 1.024 | 1.024 | 1.024 | 1.024 | 1.024 | 1.024 | 1.024 | 1.024 | 1.024 | 1.024 | 1.024 | 1.024 | 1.024 | 1.024 | 1.024 | 1.024
6 | 2040 | Winter | Vmag, [p.u.] | Expected | - | 1.0286 | 1.0289 | 1.029 | 1.0292 | 1.0295 | 1.0251 | 1.0157 | 1.0075 | 1.0051 | 1.0044 | 1.0059 | 1.0084 | 1.0076 | 1.0095 | 1.0129 | 1.0134 | 1.0097 | 0.99998 | 1.0067 | 1.0101 | 1.0144 | 1.0172 | 1.023 | 1.0242
6 | 2040 | Winter | Vang, [º] | Expected | - | 1.0242 | 1.0242 | 1.0242 | 1.0242 | 1.0242 | 1.0242 | 1.0242 | 1.0242 | 1.0242 | 1.0242 | 1.0242 | 1.0242 | 1.0242 | 1.0242 | 1.0242 | 1.0242 | 1.0242 | 1.0242 | 1.0242 | 1.0242 | 1.0242 | 1.0242 | 1.0242 | 1.0242
7 | 2040 | Winter | Vmag, [p.u.] | Expected | - | 1.028 | 1.0284 | 1.0286 | 1.0289 | 1.0294 | 1.0246 | 1.015 | 1.0062 | 1.0035 | 1.0027 | 1.0047 | 1.0103 | 1.0076 | 1.0084 | 1.0116 | 1.0125 | 1.0086 | 0.99894 | 1.0057 | 1.009 | 1.0134 | 1.0164 | 1.0224 | 1.0236
7 | 2040 | Winter | Vang, [º] | Expected | - | 1.0236 | 1.0236 | 1.0236 | 1.0236 | 1.0236 | 1.0236 | 1.0236 | 1.0236 | 1.0236 | 1.0236 | 1.0236 | 1.0236 | 1.0236 | 1.0236 | 1.0236 | 1.0236 | 1.0236 | 1.0236 | 1.0236 | 1.0236 | 1.0236 | 1.0236 | 1.0236 | 1.0236
8 | 2040 | Winter | Vmag, [p.u.] | Expected | - | 1.0271 | 1.0276 | 1.0279 | 1.0284 | 1.0291 | 1.0238 | 1.0137 | 1.0041 | 1.0012 | 1.0003 | 1.0033 | 1.0157 | 1.0115 | 1.0076 | 1.0104 | 1.0118 | 1.0074 | 0.99746 | 1.0041 | 1.0068 | 1.0112 | 1.0147 | 1.0212 | 1.0225
8 | 2040 | Winter | Vang, [º] | Expected | - | 1.0225 | 1.0225 | 1.0225 | 1.0225 | 1.0225 | 1.0225 | 1.0225 | 1.0225 | 1.0225 | 1.0225 | 1.0225 | 1.0225 | 1.0225 | 1.0225 | 1.0225 | 1.0225 | 1.0225 | 1.0225 | 1.0225 | 1.0225 | 1.0225 | 1.0225 | 1.0225 | 1.0225
9 | 2040 | Winter | Vmag, [p.u.] | Expected | - | 1.0133 | 1.0124 | 1.0118 | 1.0116 | 1.0113 | 1.0105 | 1.0076 | 1.0036 | 1.0033 | 1.0039 | 1.0042 | 1.0025 | 1.0037 | 1.0048 | 1.0063 | 1.0061 | 1.0058 | 1.0039 | 1.0061 | 1.0068 | 1.009 | 1.0091 | 1.0125 | 1.0124
9 | 2040 | Winter | Vang, [º] | Expected | - | 1.0124 | 1.0124 | 1.0124 | 1.0124 | 1.0124 | 1.0124 | 1.0124 | 1.0124 | 1.0124 | 1.0124 | 1.0124 | 1.0124 | 1.0124 | 1.0124 | 1.0124 | 1.0124 | 1.0124 | 1.0124 | 1.0124 | 1.0124 | 1.0124 | 1.0124 | 1.0124 | 1.0124
20 | 2040 | Winter | Vmag, [p.u.] | Expected | - | 0.99654 | 0.99588 | 0.99526 | 0.99507 | 0.99508 | 0.99588 | 0.9951 | 0.99302 | 0.99257 | 0.99182 | 0.99171 | 0.9893 | 0.99 | 0.99101 | 0.9917 | 0.99125 | 0.99228 | 0.99182 | 0.9938 | 0.99423 | 0.99461 | 0.99376 | 0.99505 | 0.99531
20 | 2040 | Winter | Vang, [º] | Expected | - | 0.99531 | 0.99531 | 0.99531 | 0.99531 | 0.99531 | 0.99531 | 0.99531 | 0.99531 | 0.99531 | 0.99531 | 0.99531 | 0.99531 | 0.99531 | 0.99531 | 0.99531 | 0.99531 | 0.99531 | 0.99531 | 0.99531 | 0.99531 | 0.99531 | 0.99531 | 0.99531 | 0.99531
21 | 2040 | Winter | Vmag, [p.u.] | Expected | - | 0.98765 | 0.98742 | 0.98701 | 0.98686 | 0.98712 | 0.9883 | 0.98737 | 0.98539 | 0.98497 | 0.98477 | 0.98466 | 0.98229 | 0.98253 | 0.98379 | 0.98457 | 0.98399 | 0.98525 | 0.98405 | 0.98509 | 0.98564 | 0.98491 | 0.984 | 0.98453 | 0.9854
21 | 2040 | Winter | Vang, [º] | Expected | - | 0.9854 | 0.9854 | 0.9854 | 0.9854 | 0.9854 | 0.9854 | 0.9854 | 0.9854 | 0.9854 | 0.9854 | 0.9854 | 0.9854 | 0.9854 | 0.9854 | 0.9854 | 0.9854 | 0.9854 | 0.9854 | 0.9854 | 0.9854 | 0.9854 | 0.9854 | 0.9854 | 0.9854
22 | 2040 | Winter | Vmag, [p.u.] | Expected | - | 0.98768 | 0.98935 | 0.98908 | 0.989 | 0.98929 | 0.99039 | 0.98936 | 0.98746 | 0.98703 | 0.98676 | 0.98686 | 0.98451 | 0.98485 | 0.98614 | 0.98694 | 0.98632 | 0.98745 | 0.98603 | 0.98703 | 0.98742 | 0.98392 | 0.98303 | 0.98358 | 0.98449
22 | 2040 | Winter | Vang, [º] | Expected | - | 0.98449 | 0.98449 | 0.98449 | 0.98449 | 0.98449 | 0.98449 | 0.98449 | 0.98449 | 0.98449 | 0.98449 | 0.98449 | 0.98449 | 0.98449 | 0.98449 | 0.98449 | 0.98449 | 0.98449 | 0.98449 | 0.98449 | 0.98449 | 0.98449 | 0.98449 | 0.98449 | 0.98449
23 | 2040 | Winter | Vmag, [p.u.] | Expected | - | 0.97211 | 0.97123 | 0.97089 | 0.97075 | 0.97135 | 0.97334 | 0.97273 | 0.97069 | 0.97071 | 0.97248 | 0.97207 | 0.96995 | 0.96902 | 0.97056 | 0.97137 | 0.97046 | 0.97223 | 0.97002 | 0.96884 | 0.96956 | 0.96873 | 0.96751 | 0.96654 | 0.96839
23 | 2040 | Winter | Vang, [º] | Expected | - | 0.96839 | 0.96839 | 0.96839 | 0.96839 | 0.96839 | 0.96839 | 0.96839 | 0.96839 | 0.96839 | 0.96839 | 0.96839 | 0.96839 | 0.96839 | 0.96839 | 0.96839 | 0.96839 | 0.96839 | 0.96839 | 0.96839 | 0.96839 | 0.96839 | 0.96839 | 0.96839 | 0.96839
24 | 2040 | Winter | Vmag, [p.u.] | Expected | - | 0.96994 | 0.96909 | 0.96873 | 0.96855 | 0.96917 | 0.9711 | 0.96993 | 0.96796 | 0.96822 | 0.97284 | 0.97252 | 0.9704 | 0.96946 | 0.97128 | 0.97219 | 0.97118 | 0.97288 | 0.97036 | 0.96666 | 0.96716 | 0.9662 | 0.96505 | 0.96433 | 0.96628
24 | 2040 | Winter | Vang, [º] | Expected | - | 0.96628 | 0.96628 | 0.96628 | 0.96628 | 0.96628 | 0.96628 | 0.96628 | 0.96628 | 0.96628 | 0.96628 | 0.96628 | 0.96628 | 0.96628 | 0.96628 | 0.96628 | 0.96628 | 0.96628 | 0.96628 | 0.96628 | 0.96628 | 0.96628 | 0.96628 | 0.96628 | 0.96628
25 | 2040 | Winter | Vmag, [p.u.] | Expected | - | 0.96446 | 0.9636 | 0.96345 | 0.96337 | 0.964 | 0.96591 | 0.96691 | 0.96473 | 0.96459 | 0.96557 | 0.9651 | 0.96295 | 0.96234 | 0.96412 | 0.96494 | 0.96386 | 0.96534 | 0.96297 | 0.9623 | 0.96295 | 0.96221 | 0.96124 | 0.95845 | 0.96054
25 | 2040 | Winter | Vang, [º] | Expected | - | 0.96054 | 0.96054 | 0.96054 | 0.96054 | 0.96054 | 0.96054 | 0.96054 | 0.96054 | 0.96054 | 0.96054 | 0.96054 | 0.96054 | 0.96054 | 0.96054 | 0.96054 | 0.96054 | 0.96054 | 0.96054 | 0.96054 | 0.96054 | 0.96054 | 0.96054 | 0.96054 | 0.96054
26 | 2040 | Winter | Vmag, [p.u.] | Expected | - | 0.96401 | 0.96317 | 0.96304 | 0.96295 | 0.96359 | 0.96551 | 0.96725 | 0.96496 | 0.96482 | 0.96583 | 0.96534 | 0.96321 | 0.96259 | 0.96439 | 0.96527 | 0.96414 | 0.96558 | 0.96322 | 0.96257 | 0.96317 | 0.96238 | 0.96146 | 0.95806 | 0.96014
26 | 2040 | Winter | Vang, [º] | Expected | - | 0.96014 | 0.96014 | 0.96014 | 0.96014 | 0.96014 | 0.96014 | 0.96014 | 0.96014 | 0.96014 | 0.96014 | 0.96014 | 0.96014 | 0.96014 | 0.96014 | 0.96014 | 0.96014 | 0.96014 | 0.96014 | 0.96014 | 0.96014 | 0.96014 | 0.96014 | 0.96014 | 0.96014
50 | 2040 | Winter | Vmag, [p.u.] | Expected | - | 1.0446 | 1.0444 | 1.0443 | 1.0443 | 1.0443 | 1.0444 | 1.0448 | 1.0449 | 1.045 | 1.0448 | 1.0447 | 1.0445 | 1.0447 | 1.0446 | 1.0444 | 1.0444 | 1.0446 | 1.0451 | 1.0452 | 1.045 | 1.0451 | 1.0449 | 1.045 | 1.0448
50 | 2040 | Winter | Vang, [º] | Expected | - | 1.0448 | 1.0448 | 1.0448 | 1.0448 | 1.0448 | 1.0448 | 1.0448 | 1.0448 | 1.0448 | 1.0448 | 1.0448 | 1.0448 | 1.0448 | 1.0448 | 1.0448 | 1.0448 | 1.0448 | 1.0448 | 1.0448 | 1.0448 | 1.0448 | 1.0448 | 1.0448 | 1.0448
51 | 2040 | Winter | Vmag, [p.u.] | Expected | - | 1.05 | 1.05 | 1.05 | 1.05 | 1.05 | 1.05 | 1.05 | 1.05 | 1.05 | 1.05 | 1.05 | 1.05 | 1.05 | 1.05 | 1.05 | 1.05 | 1.05 | 1.05 | 1.05 | 1.05 | 1.05 | 1.05 | 1.05 | 1.05
51 | 2040 | Winter | Vang, [º] | Expected | - | 1.05 | 1.05 | 1.05 | 1.05 | 1.05 | 1.05 | 1.05 | 1.05 | 1.05 | 1.05 | 1.05 | 1.05 | 1.05 | 1.05 | 1.05 | 1.05 | 1.05 | 1.05 | 1.05 | 1.05 | 1.05 | 1.05 | 1.05 | 1.05
1 | 2050 | Summer | Vmag, [p.u.] | 0 | 0 | 1.058 | 1.0596 | 1.0619 | 1.0619 | 1.0619 | 1.0621 | 1.06 | 1.0496 | 1.0457 | 1.045 | 1.0439 | 1.0479 | 1.0447 | 1.0453 | 1.0504 | 1.0482 | 1.0492 | 1.0485 | 1.0477 | 1.0456 | 1.0427 | 1.0459 | 1.052 | 1.0537
1 | 2050 | Summer | Vang, [º] | 0 | 0 | -4.5408 | -4.512 | -4.4872 | -4.4758 | -4.4682 | -4.45 | -4.5047 | -4.4677 | -4.4478 | -4.4322 | -4.4274 | -4.3851 | -4.38 | -4.3789 | -4.3825 | -4.3859 | -4.4111 | -4.4325 | -4.4654 | -4.5032 | -4.5193 | -4.5096 | -4.5606 | -4.477
2 | 2050 | Summer | Vmag, [p.u.] | 0 | 0 | 1.0594 | 1.0616 | 1.0646 | 1.0646 | 1.0647 | 1.065 | 1.0615 | 1.0474 | 1.0418 | 1.0409 | 1.0403 | 1.0443 | 1.0412 | 1.0422 | 1.048 | 1.0466 | 1.0479 | 1.0469 | 1.0457 | 1.0432 | 1.0398 | 1.0442 | 1.0521 | 1.0545
2 | 2050 | Summer | Vang, [º] | 0 | 0 | -5.1288 | -5.1023 | -5.0722 | -5.0602 | -5.0499 | -5.0391 | -5.0802 | -5.0132 | -4.9669 | -4.9446 | -4.948 | -4.8968 | -4.9021 | -4.9085 | -4.9112 | -4.9387 | -4.9674 | -4.9886 | -5.0179 | -5.0607 | -5.0782 | -5.0836 | -5.1478 | -5.0883
3 | 2050 | Summer | Vmag, [p.u.] | 0 | 0 | 1.0612 | 1.0642 | 1.0682 | 1.0681 | 1.0684 | 1.0689 | 1.0634 | 1.0444 | 1.0366 | 1.0354 | 1.0354 | 1.0393 | 1.0364 | 1.038 | 1.0446 | 1.0444 | 1.046 | 1.0447 | 1.0429 | 1.0399 | 1.0358 | 1.0419 | 1.0521 | 1.0556
3 | 2050 | Summer | Vang, [º] | 0 | 0 | -5.8916 | -5.8672 | -5.8376 | -5.8265 | -5.8178 | -5.8046 | -5.8503 | -5.7496 | -5.6663 | -5.6364 | -5.6547 | -5.5972 | -5.6093 | -5.6267 | -5.637 | -5.6883 | -5.7213 | -5.7383 | -5.7577 | -5.7857 | -5.7929 | -5.8223 | -5.906 | -5.8582
4 | 2050 | Summer | Vmag, [p.u.] | 0 | 0 | 1.0625 | 1.0658 | 1.0704 | 1.0703 | 1.0705 | 1.0712 | 1.0646 | 1.0434 | 1.0343 | 1.033 | 1.0333 | 1.0371 | 1.0342 | 1.0362 | 1.0431 | 1.0436 | 1.0454 | 1.044 | 1.0419 | 1.0387 | 1.0341 | 1.0411 | 1.0525 | 1.0566
4 | 2050 | Summer | Vang, [º] | 0 | 0 | -6.2564 | -6.232 | -6.2017 | -6.1912 | -6.1826 | -6.1689 | -6.2178 | -6.1066 | -6.0069 | -5.9724 | -5.9957 | -5.9347 | -5.9491 | -5.972 | -5.9855 | -6.0472 | -6.0826 | -6.0982 | -6.1159 | -6.141 | -6.1436 | -6.1834 | -6.2736 | -6.2268
5 | 2050 | Summer | Vmag, [p.u.] | 0 | 0 | 1.0673 | 1.0711 | 1.0762 | 1.0761 | 1.0764 | 1.0776 | 1.0698 | 1.0443 | 1.0326 | 1.031 | 1.0315 | 1.036 | 1.0329 | 1.0354 | 1.0426 | 1.0442 | 1.0468 | 1.0449 | 1.0411 | 1.0378 | 1.0325 | 1.0413 | 1.0543 | 1.0592
5 | 2050 | Summer | Vang, [º] | 0 | 0 | -7.0477 | -7.0169 | -6.9814 | -6.9706 | -6.9625 | -6.9474 | -7.0078 | -6.8958 | -6.7733 | -6.7279 | -6.7542 | -6.669 | -6.685 | -6.7207 | -6.7363 | -6.8301 | -6.8763 | -6.8835 | -6.899 | -6.9303 | -6.9332 | -6.9954 | -7.0791 | -7.0224
6 | 2050 | Summer | Vmag, [p.u.] | 0 | 0 | 1.0673 | 1.0712 | 1.0765 | 1.0764 | 1.0766 | 1.0779 | 1.07 | 1.044 | 1.0319 | 1.0302 | 1.0304 | 1.0351 | 1.0322 | 1.0347 | 1.042 | 1.0435 | 1.0461 | 1.0442 | 1.0405 | 1.0373 | 1.0318 | 1.0409 | 1.0539 | 1.0589
6 | 2050 | Summer | Vang, [º] | 0 | 0 | -7.1759 | -7.1489 | -7.1166 | -7.1053 | -7.0982 | -7.0832 | -7.1314 | -6.9981 | -6.8589 | -6.7996 | -6.8197 | -6.7111 | -6.719 | -6.763 | -6.7883 | -6.9185 | -6.9792 | -6.9922 | -7 | -7.0248 | -7.0157 | -7.0848 | -7.1846 | -7.1409
7 | 2050 | Summer | Vmag, [p.u.] | 0 | 0 | 1.0662 | 1.0701 | 1.0754 | 1.0754 | 1.0755 | 1.0769 | 1.0689 | 1.0421 | 1.0295 | 1.0288 | 1.0289 | 1.0362 | 1.0333 | 1.0358 | 1.0433 | 1.0423 | 1.0439 | 1.0422 | 1.0385 | 1.0355 | 1.0299 | 1.0394 | 1.0525 | 1.0573
7 | 2050 | Summer | Vang, [º] | 0 | 0 | -7.3956 | -7.3717 | -7.3442 | -7.3335 | -7.3238 | -7.3111 | -7.3462 | -7.1735 | -7.0014 | -6.8711 | -6.8716 | -6.5956 | -6.6011 | -6.6493 | -6.6873 | -7.0072 | -7.1442 | -7.1642 | -7.1645 | -7.1906 | -7.1671 | -7.2545 | -7.3744 | -7.3433
8 | 2050 | Summer | Vmag, [p.u.] | 0 | 0 | 1.0645 | 1.0685 | 1.0739 | 1.074 | 1.0739 | 1.0755 | 1.0673 | 1.0394 | 1.0261 | 1.0315 | 1.0312 | 1.0406 | 1.0379 | 1.0404 | 1.0481 | 1.0454 | 1.0416 | 1.0396 | 1.0355 | 1.0324 | 1.0262 | 1.0365 | 1.0499 | 1.0549
8 | 2050 | Summer | Vang, [º] | 0 | 0 | -7.7002 | -7.6773 | -7.6563 | -7.6493 | -7.631 | -7.6287 | -7.6414 | -7.3965 | -7.1637 | -6.7736 | -6.7401 | -6.4017 | -6.4065 | -6.456 | -6.5193 | -6.931 | -7.3115 | -7.3615 | -7.3687 | -7.4222 | -7.3929 | -7.5078 | -7.6433 | -7.6171
9 | 2050 | Summer | Vmag, [p.u.] | 0 | 0 | 1.0597 | 1.0618 | 1.0652 | 1.0653 | 1.0658 | 1.0652 | 1.0628 | 1.0489 | 1.0434 | 1.0426 | 1.042 | 1.046 | 1.043 | 1.044 | 1.0499 | 1.0485 | 1.0497 | 1.0486 | 1.0472 | 1.0433 | 1.0397 | 1.0442 | 1.0522 | 1.0545
9 | 2050 | Summer | Vang, [º] | 0 | 0 | -5.2044 | -5.1772 | -5.125 | -5.1059 | -5.0712 | -5.1142 | -5.0651 | -4.9745 | -4.9212 | -4.8916 | -4.8906 | -4.837 | -4.8417 | -4.8488 | -4.8552 | -4.8867 | -4.9205 | -4.9481 | -4.9932 | -5.1394 | -5.1729 | -5.1742 | -5.235 | -5.1815
20 | 2050 | Summer | Vmag, [p.u.] | 0 | 0 | 1.0459 | 1.0481 | 1.0505 | 1.0507 | 1.0506 | 1.0511 | 1.0504 | 1.0373 | 1.0331 | 1.0322 | 1.0309 | 1.0336 | 1.0283 | 1.0289 | 1.0362 | 1.0322 | 1.0337 | 1.0328 | 1.0323 | 1.0287 | 1.0233 | 1.0272 | 1.0365 | 1.0397
20 | 2050 | Summer | Vang, [º] | 0 | 0 | -5.274 | -5.2613 | -5.2844 | -5.2711 | -5.2681 | -5.2219 | -5.3454 | -5.1375 | -5.1173 | -5.0957 | -5.0753 | -4.9933 | -4.8716 | -4.8601 | -4.9821 | -4.8674 | -4.9305 | -4.9519 | -5.0123 | -4.9872 | -4.9024 | -4.9065 | -5.1338 | -4.9693
21 | 2050 | Summer | Vmag, [p.u.] | 0 | 0 | 1.0402 | 1.0423 | 1.044 | 1.044 | 1.0439 | 1.0453 | 1.0435 | 1.0301 | 1.0254 | 1.025 | 1.0239 | 1.0259 | 1.02 | 1.0206 | 1.029 | 1.0249 | 1.0266 | 1.0254 | 1.025 | 1.0203 | 1.0139 | 1.0178 | 1.0278 | 1.0313
21 | 2050 | Summer | Vang, [º] | 0 | 0 | -5.6075 | -5.5538 | -5.6555 | -5.6356 | -5.6409 | -5.51 | -5.7089 | -5.4194 | -5.3744 | -5.3822 | -5.3748 | -5.2737 | -5.0772 | -5.0604 | -5.2876 | -5.1066 | -5.1859 | -5.1949 | -5.2605 | -5.1817 | -5.0168 | -5.0369 | -5.3326 | -5.1578
22 | 2050 | Summer | Vmag, [p.u.] | 0 | 0 | 1.0414 | 1.0437 | 1.0453 | 1.0453 | 1.0452 | 1.0466 | 1.0448 | 1.0314 | 1.0268 | 1.0264 | 1.0254 | 1.0275 | 1.0216 | 1.0222 | 1.0307 | 1.0265 | 1.0282 | 1.0268 | 1.0262 | 1.0215 | 1.015 | 1.019 | 1.0289 | 1.0325
22 | 2050 | Summer | Vang, [º] | 0 | 0 | -5.5666 | -5.5096 | -5.6171 | -5.5974 | -5.6011 | -5.4679 | -5.6575 | -5.3601 | -5.305 | -5.3042 | -5.291 | -5.1884 | -4.9876 | -4.9701 | -5.2042 | -5.0237 | -5.1095 | -5.1225 | -5.1961 | -5.1216 | -4.9594 | -4.9821 | -5.2866 | -5.1107
23 | 2050 | Summer | Vmag, [p.u.] | 0 | 0 | 1.0288 | 1.0294 | 1.0313 | 1.0311 | 1.0308 | 1.0328 | 1.031 | 1.0184 | 1.0133 | 1.014 | 1.0125 | 1.014 | 1.0065 | 1.007 | 1.0177 | 1.0125 | 1.0145 | 1.013 | 1.0128 | 1.0054 | 0.99737 | 1.0012 | 1.0122 | 1.0159
23 | 2050 | Summer | Vang, [º] | 0 | 0 | -6.0922 | -6.0617 | -6.1852 | -6.1475 | -6.1685 | -5.9472 | -6.2782 | -5.8341 | -5.7567 | -5.8242 | -5.8445 | -5.7134 | -5.4095 | -5.3832 | -5.7607 | -5.4763 | -5.5678 | -5.5494 | -5.6218 | -5.5118 | -5.2048 | -5.2261 | -5.5977 | -5.3826
24 | 2050 | Summer | Vmag, [p.u.] | 0 | 0 | 1.0267 | 1.0273 | 1.0293 | 1.0291 | 1.0288 | 1.0308 | 1.0286 | 1.0189 | 1.0135 | 1.0144 | 1.013 | 1.0146 | 1.007 | 1.0076 | 1.0184 | 1.0134 | 1.0153 | 1.0137 | 1.0134 | 1.0032 | 0.99498 | 0.99896 | 1.0102 | 1.0139
24 | 2050 | Summer | Vang, [º] | 0 | 0 | -6.1984 | -6.1738 | -6.3 | -6.2642 | -6.2863 | -6.0586 | -6.3501 | -5.6577 | -5.5621 | -5.6207 | -5.6352 | -5.5052 | -5.1916 | -5.1673 | -5.557 | -5.2698 | -5.3671 | -5.3561 | -5.455 | -5.5671 | -5.2641 | -5.3114 | -5.7052 | -5.4917
25 | 2050 | Summer | Vmag, [p.u.] | 0 | 0 | 1.0228 | 1.0232 | 1.025 | 1.0247 | 1.0241 | 1.0267 | 1.024 | 1.0104 | 1.0056 | 1.0065 | 1.0047 | 1.0067 | 0.99906 | 0.99909 | 1.0101 | 1.0049 | 1.0069 | 1.0055 | 1.0058 | 0.99926 | 0.99154 | 0.99542 | 1.007 | 1.0116
25 | 2050 | Summer | Vang, [º] | 0 | 0 | -6.0728 | -6.047 | -6.1776 | -6.1461 | -6.1712 | -5.9331 | -6.3546 | -5.9756 | -5.935 | -6.0749 | -6.0938 | -5.8917 | -5.6586 | -5.5897 | -5.9334 | -5.6352 | -5.7388 | -5.7103 | -5.7917 | -5.5697 | -5.2126 | -5.1795 | -5.566 | -5.2828
26 | 2050 | Summer | Vmag, [p.u.] | 0 | 0 | 1.0232 | 1.0236 | 1.0254 | 1.0251 | 1.0244 | 1.027 | 1.0244 | 1.0107 | 1.0058 | 1.0068 | 1.005 | 1.007 | 0.99929 | 0.99933 | 1.0104 | 1.0052 | 1.0072 | 1.0058 | 1.0061 | 0.99959 | 0.99186 | 0.99574 | 1.0073 | 1.012
26 | 2050 | Summer | Vang, [º] | 0 | 0 | -6.0366 | -6.0104 | -6.1412 | -6.1096 | -6.1348 | -5.8965 | -6.3178 | -5.9355 | -5.8936 | -6.0336 | -6.0525 | -5.8505 | -5.6165 | -5.5478 | -5.894 | -5.5941 | -5.6978 | -5.6698 | -5.7528 | -5.5309 | -5.1733 | -5.1402 | -5.5291 | -5.2458
50 | 2050 | Summer | Vmag, [p.u.] | 0 | 0 | 1.0494 | 1.0494 | 1.0494 | 1.0494 | 1.0494 | 1.0494 | 1.0494 | 1.0496 | 1.0497 | 1.0497 | 1.0495 | 1.05 | 1.0499 | 1.0498 | 1.0499 | 1.0497 | 1.0496 | 1.0496 | 1.0496 | 1.0497 | 1.0497 | 1.0496 | 1.0495 | 1.0494
50 | 2050 | Summer | Vang, [º] | 0 | 0 | -0.21988 | -0.21813 | -0.21679 | -0.21623 | -0.21585 | -0.21475 | -0.21789 | -0.2179 | -0.21767 | -0.21712 | -0.21493 | -0.21721 | -0.21583 | -0.21536 | -0.21647 | -0.21442 | -0.21534 | -0.21636 | -0.21801 | -0.22009 | -0.22127 | -0.22027 | -0.22144 | -0.21662
51 | 2050 | Summer | Vmag, [p.u.] | 0 | 0 | 1.05 | 1.05 | 1.05 | 1.05 | 1.05 | 1.05 | 1.05 | 1.05 | 1.05 | 1.05 | 1.05 | 1.05 | 1.05 | 1.05 | 1.05 | 1.05 | 1.05 | 1.05 | 1.05 | 1.05 | 1.05 | 1.05 | 1.05 | 1.05
51 | 2050 | Summer | Vang, [º] | 0 | 0 | 0 | 0 | 0 | 0 | 0 | 0 | 0 | 0 | 0 | 0 | 0 | 0 | 0 | 0 | 0 | 0 | 0 | 0 | 0 | 0 | 0 | 0 | 0 | 0
1 | 2050 | Summer | Vmag, [p.u.] | 0 | 1 | 1.0573 | 1.0611 | 1.0633 | 1.0639 | 1.0643 | 1.0649 | 1.0642 | 1.0575 | 1.0539 | 1.0536 | 1.0535 | 1.0537 | 1.0554 | 1.059 | 1.0622 | 1.0626 | 1.0623 | 1.0611 | 1.0573 | 1.0573 | 1.0578 | 1.0564 | 1.0583 | 1.0597
1 | 2050 | Summer | Vang, [º] | 0 | 1 | -4.5814 | -4.5598 | -4.5263 | -4.514 | -4.5018 | -4.4953 | -4.5053 | -4.4629 | -4.4539 | -4.4451 | -4.4233 | -4.3951 | -4.3796 | -4.363 | -4.3426 | -4.3517 | -4.3843 | -4.4259 | -4.4752 | -4.5131 | -4.5305 | -4.5399 | -4.6025 | -4.5821
2 | 2050 | Summer | Vmag, [p.u.] | 0 | 1 | 1.0586 | 1.0632 | 1.0658 | 1.0666 | 1.0671 | 1.0682 | 1.067 | 1.0578 | 1.0535 | 1.0532 | 1.0532 | 1.0539 | 1.056 | 1.0604 | 1.0644 | 1.065 | 1.0643 | 1.0628 | 1.0578 | 1.0577 | 1.0587 | 1.057 | 1.0598 | 1.0619
2 | 2050 | Summer | Vang, [º] | 0 | 1 | -5.1907 | -5.1648 | -5.1281 | -5.1149 | -5.1019 | -5.0968 | -5.1043 | -5.0492 | -5.0367 | -5.026 | -5.0044 | -4.9816 | -4.9672 | -4.9502 | -4.9309 | -4.9411 | -4.9741 | -5.0167 | -5.0646 | -5.1052 | -5.129 | -5.1399 | -5.21 | -5.191
3 | 2050 | Summer | Vmag, [p.u.] | 0 | 1 | 1.0605 | 1.0661 | 1.0693 | 1.0704 | 1.0709 | 1.0727 | 1.0709 | 1.058 | 1.0528 | 1.0525 | 1.0526 | 1.0541 | 1.0568 | 1.0622 | 1.0672 | 1.0681 | 1.067 | 1.0649 | 1.0584 | 1.0583 | 1.0598 | 1.0579 | 1.0619 | 1.0648
3 | 2050 | Summer | Vang, [º] | 0 | 1 | -5.9741 | -5.9489 | -5.9129 | -5.901 | -5.8885 | -5.8812 | -5.8944 | -5.8339 | -5.8188 | -5.8079 | -5.7881 | -5.772 | -5.7601 | -5.7455 | -5.7266 | -5.7368 | -5.7693 | -5.8108 | -5.8524 | -5.888 | -5.9097 | -5.9206 | -5.9939 | -5.9753
4 | 2050 | Summer | Vmag, [p.u.] | 0 | 1 | 1.0618 | 1.0679 | 1.0714 | 1.0726 | 1.0731 | 1.0752 | 1.0731 | 1.0585 | 1.053 | 1.0527 | 1.0527 | 1.0544 | 1.0574 | 1.0634 | 1.0689 | 1.0699 | 1.0687 | 1.0663 | 1.0592 | 1.0592 | 1.0608 | 1.0587 | 1.0632 | 1.0665
4 | 2050 | Summer | Vang, [º] | 0 | 1 | -6.3493 | -6.3238 | -6.287 | -6.2755 | -6.263 | -6.2548 | -6.2701 | -6.2114 | -6.1962 | -6.1844 | -6.1637 | -6.1494 | -6.1383 | -6.1256 | -6.1058 | -6.1156 | -6.1485 | -6.1908 | -6.233 | -6.2688 | -6.2899 | -6.3013 | -6.3733 | -6.353
5 | 2050 | Summer | Vmag, [p.u.] | 0 | 1 | 1.0661 | 1.0725 | 1.0766 | 1.0779 | 1.0786 | 1.0813 | 1.0789 | 1.0612 | 1.0546 | 1.0543 | 1.0546 | 1.0574 | 1.0606 | 1.067 | 1.0732 | 1.0744 | 1.0729 | 1.0698 | 1.0612 | 1.0615 | 1.0633 | 1.0606 | 1.0661 | 1.0702
5 | 2050 | Summer | Vang, [º] | 0 | 1 | -7.1244 | -7.092 | -7.0511 | -7.0446 | -7.0287 | -7.0195 | -7.0456 | -7.0059 | -6.9934 | -6.9769 | -6.9439 | -6.9245 | -6.9151 | -6.9201 | -6.8937 | -6.9057 | -6.9443 | -6.9898 | -7.0411 | -7.081 | -7.1004 | -7.1191 | -7.1763 | -7.1435
6 | 2050 | Summer | Vmag, [p.u.] | 0 | 1 | 1.0661 | 1.0725 | 1.0767 | 1.0781 | 1.0788 | 1.0815 | 1.0793 | 1.0614 | 1.0547 | 1.0542 | 1.0547 | 1.0573 | 1.0607 | 1.067 | 1.0732 | 1.0745 | 1.0729 | 1.0698 | 1.0612 | 1.0615 | 1.0633 | 1.0605 | 1.066 | 1.0702
6 | 2050 | Summer | Vang, [º] | 0 | 1 | -7.2473 | -7.2195 | -7.1827 | -7.1736 | -7.1598 | -7.1511 | -7.1688 | -7.1115 | -7.0908 | -7.0613 | -6.9979 | -6.9792 | -6.9647 | -7.0011 | -6.9875 | -7.0042 | -7.053 | -7.0947 | -7.1371 | -7.1741 | -7.1957 | -7.2061 | -7.2776 | -7.2561
7 | 2050 | Summer | Vmag, [p.u.] | 0 | 1 | 1.0647 | 1.0712 | 1.0755 | 1.0769 | 1.0776 | 1.0802 | 1.0785 | 1.0603 | 1.0536 | 1.0535 | 1.0564 | 1.0592 | 1.0626 | 1.0669 | 1.0731 | 1.0741 | 1.0717 | 1.0687 | 1.0601 | 1.0606 | 1.0622 | 1.0597 | 1.065 | 1.0692
7 | 2050 | Summer | Vang, [º] | 0 | 1 | -7.4483 | -7.4265 | -7.3969 | -7.3857 | -7.3741 | -7.3659 | -7.3788 | -7.2949 | -7.2592 | -7.1599 | -6.9409 | -6.9021 | -6.8928 | -7.0797 | -7.0961 | -7.1321 | -7.2261 | -7.2699 | -7.3043 | -7.3453 | -7.3694 | -7.3737 | -7.457 | -7.4523
8 | 2050 | Summer | Vmag, [p.u.] | 0 | 1 | 1.0628 | 1.0694 | 1.074 | 1.0753 | 1.0762 | 1.0787 | 1.0777 | 1.0592 | 1.0526 | 1.0564 | 1.0617 | 1.0648 | 1.0684 | 1.0705 | 1.0767 | 1.0772 | 1.0716 | 1.068 | 1.0587 | 1.0591 | 1.06 | 1.0577 | 1.063 | 1.0676
8 | 2050 | Summer | Vang, [º] | 0 | 1 | -7.7252 | -7.7097 | -7.6918 | -7.6802 | -7.6711 | -7.6661 | -7.6704 | -7.5473 | -7.4792 | -7.1769 | -6.8629 | -6.8042 | -6.7994 | -7.0847 | -7.1416 | -7.204 | -7.4105 | -7.4913 | -7.5399 | -7.6152 | -7.6455 | -7.6524 | -7.7342 | -7.7413
9 | 2050 | Summer | Vmag, [p.u.] | 0 | 1 | 1.0588 | 1.0636 | 1.0664 | 1.0675 | 1.0681 | 1.0688 | 1.0683 | 1.0594 | 1.0552 | 1.055 | 1.055 | 1.0558 | 1.0579 | 1.0624 | 1.0663 | 1.0669 | 1.0662 | 1.0645 | 1.0593 | 1.0587 | 1.0588 | 1.0571 | 1.0599 | 1.062
9 | 2050 | Summer | Vang, [º] | 0 | 1 | -5.2722 | -5.2354 | -5.1794 | -5.1481 | -5.1268 | -5.1495 | -5.1004 | -5.025 | -5.0036 | -4.9858 | -4.9582 | -4.933 | -4.9208 | -4.9054 | -4.8887 | -4.8997 | -4.9358 | -4.9843 | -5.0443 | -5.1269 | -5.2162 | -5.2265 | -5.2995 | -5.2778
20 | 2050 | Summer | Vmag, [p.u.] | 0 | 1 | 1.0425 | 1.0489 | 1.0523 | 1.0532 | 1.0539 | 1.0538 | 1.0536 | 1.047 | 1.0408 | 1.0403 | 1.0401 | 1.0384 | 1.041 | 1.0467 | 1.0512 | 1.0522 | 1.0521 | 1.0506 | 1.0454 | 1.0455 | 1.0454 | 1.0426 | 1.0439 | 1.0454
20 | 2050 | Summer | Vang, [º] | 0 | 1 | -5.167 | -5.2658 | -5.2845 | -5.2825 | -5.2788 | -5.2634 | -5.2852 | -5.1374 | -5.0205 | -4.9999 | -4.9639 | -4.8563 | -4.8775 | -4.956 | -4.9993 | -5.0343 | -5.0855 | -5.1225 | -5.1147 | -5.1713 | -5.1722 | -5.1299 | -5.2333 | -5.2252
21 | 2050 | Summer | Vmag, [p.u.] | 0 | 1 | 1.0336 | 1.0412 | 1.0453 | 1.046 | 1.0466 | 1.0465 | 1.0462 | 1.0401 | 1.0344 | 1.0343 | 1.0335 | 1.0315 | 1.0339 | 1.0399 | 1.0442 | 1.045 | 1.0453 | 1.0438 | 1.0384 | 1.0385 | 1.0382 | 1.0352 | 1.0363 | 1.0378
21 | 2050 | Summer | Vang, [º] | 0 | 1 | -5.3328 | -5.5288 | -5.6006 | -5.5961 | -5.5926 | -5.5708 | -5.5864 | -5.3934 | -5.2755 | -5.2757 | -5.1976 | -5.0555 | -5.0655 | -5.1794 | -5.2435 | -5.28 | -5.355 | -5.3933 | -5.3621 | -5.4299 | -5.4399 | -5.3783 | -5.4867 | -5.4819
22 | 2050 | Summer | Vmag, [p.u.] | 0 | 1 | 1.0349 | 1.0425 | 1.0467 | 1.0473 | 1.048 | 1.0478 | 1.0476 | 1.0415 | 1.0358 | 1.0359 | 1.0351 | 1.0331 | 1.0356 | 1.0416 | 1.0459 | 1.0467 | 1.0469 | 1.0452 | 1.0397 | 1.0397 | 1.0394 | 1.0364 | 1.0374 | 1.039
22 | 2050 | Summer | Vang, [º] | 0 | 1 | -5.2916 | -5.4889 | -5.5607 | -5.5568 | -5.5515 | -5.5299 | -5.5393 | -5.3365 | -5.2082 | -5.2037 | -5.1215 | -4.9749 | -4.9815 | -5.0969 | -5.1651 | -5.2055 | -5.2858 | -5.3291 | -5.3026 | -5.3792 | -5.3909 | -5.3265 | -5.4432 | -5.4368
23 | 2050 | Summer | Vmag, [p.u.] | 0 | 1 | 1.0168 | 1.0262 | 1.0316 | 1.0321 | 1.0327 | 1.0323 | 1.0323 | 1.0279 | 1.0231 | 1.0238 | 1.0218 | 1.019 | 1.0208 | 1.0271 | 1.0312 | 1.0317 | 1.0326 | 1.0313 | 1.0259 | 1.0259 | 1.0246 | 1.0215 | 1.0218 | 1.0232
23 | 2050 | Summer | Vang, [º] | 0 | 1 | -5.5016 | -5.8644 | -6.0296 | -6.0219 | -6.0213 | -5.9815 | -6.0119 | -5.7348 | -5.6292 | -5.6846 | -5.5424 | -5.3532 | -5.3223 | -5.4838 | -5.5632 | -5.5976 | -5.706 | -5.7534 | -5.6794 | -5.776 | -5.85 | -5.7613 | -5.8528 | -5.8321
24 | 2050 | Summer | Vmag, [p.u.] | 0 | 1 | 1.0145 | 1.0239 | 1.0293 | 1.0298 | 1.0305 | 1.03 | 1.0297 | 1.0284 | 1.0233 | 1.0243 | 1.0221 | 1.0195 | 1.0217 | 1.0284 | 1.033 | 1.0332 | 1.034 | 1.0324 | 1.0266 | 1.0263 | 1.0222 | 1.0191 | 1.0197 | 1.0211
24 | 2050 | Summer | Vang, [º] | 0 | 1 | -5.611 | -5.9785 | -6.1477 | -6.1418 | -6.1413 | -6.1053 | -6.076 | -5.5693 | -5.4489 | -5.4936 | -5.3411 | -5.1482 | -5.1209 | -5.2923 | -5.3875 | -5.419 | -5.5306 | -5.5815 | -5.5253 | -5.6537 | -5.9486 | -5.8637 | -5.9726 | -5.9581
25 | 2050 | Summer | Vmag, [p.u.] | 0 | 1 | 1.0113 | 1.0202 | 1.0252 | 1.0258 | 1.0263 | 1.0258 | 1.0257 | 1.0203 | 1.0153 | 1.0158 | 1.0139 | 1.0115 | 1.0129 | 1.0187 | 1.023 | 1.0234 | 1.0246 | 1.0234 | 1.0184 | 1.0185 | 1.018 | 1.0147 | 1.0154 | 1.0168
25 | 2050 | Summer | Vang, [º] | 0 | 1 | -5.372 | -5.7917 | -5.9861 | -5.9842 | -5.9969 | -5.9546 | -6.0184 | -5.8384 | -5.7567 | -5.8479 | -5.7065 | -5.534 | -5.4881 | -5.6356 | -5.7335 | -5.7447 | -5.8788 | -5.9177 | -5.8085 | -5.8918 | -5.9061 | -5.7724 | -5.8639 | -5.7995
26 | 2050 | Summer | Vmag, [p.u.] | 0 | 1 | 1.0115 | 1.0205 | 1.0254 | 1.026 | 1.0266 | 1.0261 | 1.0261 | 1.0207 | 1.0156 | 1.0161 | 1.0142 | 1.0118 | 1.0133 | 1.019 | 1.0233 | 1.0237 | 1.0249 | 1.0237 | 1.0187 | 1.0188 | 1.0183 | 1.0151 | 1.0157 | 1.0172
26 | 2050 | Summer | Vang, [º] | 0 | 1 | -5.3321 | -5.7521 | -5.9465 | -5.9454 | -5.959 | -5.9163 | -5.9818 | -5.8024 | -5.719 | -5.8095 | -5.6685 | -5.4957 | -5.4495 | -5.596 | -5.6947 | -5.7056 | -5.8414 | -5.8803 | -5.7719 | -5.8547 | -5.8688 | -5.7357 | -5.8279 | -5.7632
50 | 2050 | Summer | Vmag, [p.u.] | 0 | 1 | 1.0496 | 1.0496 | 1.0495 | 1.0495 | 1.0495 | 1.0495 | 1.0495 | 1.0496 | 1.0497 | 1.0497 | 1.0496 | 1.0497 | 1.0497 | 1.0496 | 1.0496 | 1.0496 | 1.0496 | 1.0496 | 1.0496 | 1.0496 | 1.0496 | 1.0496 | 1.0496 | 1.0496
50 | 2050 | Summer | Vang, [º] | 0 | 1 | -0.22339 | -0.22196 | -0.22016 | -0.21949 | -0.21883 | -0.21838 | -0.21892 | -0.21768 | -0.21759 | -0.2173 | -0.21605 | -0.21505 | -0.21401 | -0.21294 | -0.21177 | -0.21189 | -0.21352 | -0.21564 | -0.21833 | -0.22017 | -0.22103 | -0.22163 | -0.22442 | -0.22315
51 | 2050 | Summer | Vmag, [p.u.] | 0 | 1 | 1.05 | 1.05 | 1.05 | 1.05 | 1.05 | 1.05 | 1.05 | 1.05 | 1.05 | 1.05 | 1.05 | 1.05 | 1.05 | 1.05 | 1.05 | 1.05 | 1.05 | 1.05 | 1.05 | 1.05 | 1.05 | 1.05 | 1.05 | 1.05
51 | 2050 | Summer | Vang, [º] | 0 | 1 | 0 | 0 | 0 | 0 | 0 | 0 | 0 | 0 | 0 | 0 | 0 | 0 | 0 | 0 | 0 | 0 | 0 | 0 | 0 | 0 | 0 | 0 | 0 | 0
1 | 2050 | Summer | Vmag, [p.u.] | 0 | 2 | 1.0615 | 1.062 | 1.0622 | 1.0634 | 1.0653 | 1.0658 | 1.0661 | 1.0622 | 1.0602 | 1.0585 | 1.0572 | 1.0576 | 1.0578 | 1.0592 | 1.0614 | 1.0612 | 1.0611 | 1.0606 | 1.0593 | 1.0586 | 1.0586 | 1.0562 | 1.0588 | 1.0597
1 | 2050 | Summer | Vang, [º] | 0 | 2 | -4.3439 | -4.3249 | -4.2957 | -4.2913 | -4.2653 | -4.2468 | -4.2497 | -4.1874 | -4.183 | -4.1904 | -4.1722 | -4.1562 | -4.1246 | -4.0863 | -4.0791 | -4.0891 | -4.1218 | -4.1625 | -4.2146 | -4.2646 | -4.2962 | -4.3139 | -4.3839 | -4.3586
2 | 2050 | Summer | Vmag, [p.u.] | 0 | 2 | 1.0642 | 1.0647 | 1.0652 | 1.0666 | 1.0687 | 1.0696 | 1.0697 | 1.0642 | 1.0611 | 1.059 | 1.0577 | 1.0582 | 1.0588 | 1.0608 | 1.0633 | 1.0632 | 1.063 | 1.0624 | 1.06 | 1.0592 | 1.0594 | 1.0567 | 1.0601 | 1.0616
2 | 2050 | Summer | Vang, [º] | 0 | 2 | -4.9285 | -4.9087 | -4.8787 | -4.8724 | -4.8423 | -4.8239 | -4.8228 | -4.7529 | -4.7434 | -4.7475 | -4.7306 | -4.7134 | -4.683 | -4.648 | -4.6389 | -4.6511 | -4.6856 | -4.7284 | -4.7763 | -4.8322 | -4.8684 | -4.8898 | -4.9643 | -4.9415
3 | 2050 | Summer | Vmag, [p.u.] | 0 | 2 | 1.068 | 1.0686 | 1.0693 | 1.071 | 1.0734 | 1.0748 | 1.0745 | 1.0667 | 1.0623 | 1.0596 | 1.0583 | 1.0591 | 1.06 | 1.0629 | 1.0658 | 1.0659 | 1.0656 | 1.0647 | 1.061 | 1.06 | 1.0605 | 1.0575 | 1.0621 | 1.0644
3 | 2050 | Summer | Vang, [º] | 0 | 2 | -5.6696 | -5.6495 | -5.6197 | -5.6135 | -5.5824 | -5.5623 | -5.5694 | -5.5046 | -5.4941 | -5.4962 | -5.4805 | -5.4643 | -5.436 | -5.4033 | -5.3928 | -5.4055 | -5.4403 | -5.4826 | -5.5236 | -5.5723 | -5.6065 | -5.6288 | -5.706 | -5.6834
4 | 2050 | Summer | Vmag, [p.u.] | 0 | 2 | 1.07 | 1.0707 | 1.0714 | 1.0733 | 1.0758 | 1.0775 | 1.0771 | 1.0682 | 1.0632 | 1.0602 | 1.059 | 1.0597 | 1.0608 | 1.0641 | 1.0672 | 1.0674 | 1.0671 | 1.0661 | 1.0618 | 1.0609 | 1.0613 | 1.0582 | 1.0632 | 1.0659
4 | 2050 | Summer | Vang, [º] | 0 | 2 | -6.0237 | -6.0025 | -5.9721 | -5.9668 | -5.9341 | -5.9118 | -5.921 | -5.8618 | -5.8524 | -5.8537 | -5.8372 | -5.8212 | -5.7933 | -5.7609 | -5.7494 | -5.7619 | -5.7969 | -5.8398 | -5.881 | -5.9301 | -5.9647 | -5.9889 | -6.0644 | -6.039
5 | 2050 | Summer | Vmag, [p.u.] | 0 | 2 | 1.0751 | 1.0758 | 1.0769 | 1.0787 | 1.0815 | 1.0842 | 1.0834 | 1.0722 | 1.0658 | 1.0624 | 1.0613 | 1.062 | 1.0635 | 1.0676 | 1.0709 | 1.0715 | 1.0714 | 1.0698 | 1.0642 | 1.063 | 1.0634 | 1.0596 | 1.0658 | 1.0692
5 | 2050 | Summer | Vang, [º] | 0 | 2 | -6.7294 | -6.7038 | -6.6679 | -6.6879 | -6.6452 | -6.6051 | -6.6272 | -6.586 | -6.5835 | -6.5813 | -6.5435 | -6.5267 | -6.4986 | -6.4775 | -6.4586 | -6.4738 | -6.5129 | -6.5592 | -6.6098 | -6.6635 | -6.7012 | -6.7423 | -6.8 | -6.7559
6 | 2050 | Summer | Vmag, [p.u.] | 0 | 2 | 1.0752 | 1.0759 | 1.0771 | 1.0789 | 1.0818 | 1.0845 | 1.0838 | 1.0725 | 1.0659 | 1.0624 | 1.0614 | 1.0621 | 1.0635 | 1.0674 | 1.0708 | 1.0714 | 1.0713 | 1.0698 | 1.0642 | 1.063 | 1.0635 | 1.0595 | 1.0658 | 1.0691
6 | 2050 | Summer | Vang, [º] | 0 | 2 | -6.8442 | -6.8228 | -6.7906 | -6.7973 | -6.7629 | -6.7328 | -6.7473 | -6.6914 | -6.6784 | -6.6585 | -6.5798 | -6.5608 | -6.5464 | -6.5638 | -6.5538 | -6.5722 | -6.6199 | -6.6667 | -6.7094 | -6.7581 | -6.7923 | -6.8179 | -6.893 | -6.8651
7 | 2050 | Summer | Vmag, [p.u.] | 0 | 2 | 1.0739 | 1.0745 | 1.0758 | 1.0778 | 1.0806 | 1.0833 | 1.083 | 1.0718 | 1.065 | 1.0622 | 1.0635 | 1.0641 | 1.0654 | 1.067 | 1.0704 | 1.071 | 1.0703 | 1.0686 | 1.0632 | 1.0621 | 1.0625 | 1.0585 | 1.0649 | 1.0679
7 | 2050 | Summer | Vang, [º] | 0 | 2 | -7.0414 | -7.0227 | -6.9974 | -6.9955 | -6.9682 | -6.9471 | -6.9574 | -6.8811 | -6.8476 | -6.7529 | -6.5071 | -6.4848 | -6.4616 | -6.6488 | -6.6573 | -6.6944 | -6.783 | -6.8444 | -6.8816 | -6.9308 | -6.9641 | -6.9719 | -7.0663 | -7.0558
8 | 2050 | Summer | Vmag, [p.u.] | 0 | 2 | 1.0718 | 1.0725 | 1.074 | 1.0759 | 1.0789 | 1.0816 | 1.0821 | 1.0713 | 1.0645 | 1.0648 | 1.0689 | 1.0697 | 1.0712 | 1.0706 | 1.074 | 1.0747 | 1.0713 | 1.0678 | 1.0623 | 1.0606 | 1.0605 | 1.0561 | 1.0629 | 1.0657
8 | 2050 | Summer | Vang, [º] | 0 | 2 | -7.325 | -7.305 | -7.2895 | -7.2833 | -7.2631 | -7.2495 | -7.2533 | -7.1452 | -7.0699 | -6.8084 | -6.4307 | -6.4012 | -6.347 | -6.6298 | -6.6582 | -6.729 | -6.9203 | -7.0579 | -7.1187 | -7.1924 | -7.2412 | -7.238 | -7.3451 | -7.3381
9 | 2050 | Summer | Vmag, [p.u.] | 0 | 2 | 1.0643 | 1.0649 | 1.0654 | 1.0669 | 1.0691 | 1.0699 | 1.0711 | 1.0659 | 1.0629 | 1.0608 | 1.0595 | 1.0601 | 1.0607 | 1.0627 | 1.0652 | 1.0651 | 1.0648 | 1.0642 | 1.0616 | 1.0596 | 1.0593 | 1.0567 | 1.0601 | 1.0617
9 | 2050 | Summer | Vang, [º] | 0 | 2 | -5.0137 | -4.9918 | -4.9585 | -4.9475 | -4.9102 | -4.8976 | -4.8178 | -4.7241 | -4.7063 | -4.7021 | -4.6807 | -4.6621 | -4.6317 | -4.5965 | -4.5887 | -4.6038 | -4.6418 | -4.6896 | -4.7525 | -4.8922 | -4.957 | -4.9807 | -5.0559 | -5.0305
20 | 2050 | Summer | Vmag, [p.u.] | 0 | 2 | 1.0491 | 1.0499 | 1.0501 | 1.052 | 1.0557 | 1.056 | 1.0572 | 1.0538 | 1.0525 | 1.0501 | 1.0472 | 1.0471 | 1.0471 | 1.0485 | 1.0523 | 1.0517 | 1.0516 | 1.0509 | 1.0509 | 1.0496 | 1.0489 | 1.044 | 1.0471 | 1.0476
20 | 2050 | Summer | Vang, [º] | 0 | 2 | -4.9958 | -4.9831 | -4.9417 | -4.9752 | -5.0162 | -4.9947 | -5.0372 | -4.8922 | -4.8769 | -4.8554 | -4.7717 | -4.7366 | -4.6849 | -4.6339 | -4.6982 | -4.7025 | -4.7493 | -4.7943 | -4.8966 | -4.9326 | -4.9551 | -4.8786 | -5.0391 | -4.9989
21 | 2050 | Summer | Vmag, [p.u.] | 0 | 2 | 1.0422 | 1.043 | 1.0431 | 1.0453 | 1.0501 | 1.05 | 1.0512 | 1.0487 | 1.0476 | 1.0453 | 1.0414 | 1.0417 | 1.0416 | 1.0423 | 1.047 | 1.0462 | 1.0459 | 1.045 | 1.0461 | 1.0441 | 1.0433 | 1.0373 | 1.041 | 1.0411
21 | 2050 | Summer | Vang, [º] | 0 | 2 | -5.226 | -5.2133 | -5.167 | -5.2325 | -5.3331 | -5.2993 | -5.3447 | -5.1752 | -5.165 | -5.1412 | -4.9885 | -4.9628 | -4.8985 | -4.8142 | -4.9478 | -4.9476 | -4.9861 | -5.0258 | -5.1892 | -5.2157 | -5.23 | -5.0785 | -5.2977 | -5.2402
22 | 2050 | Summer | Vmag, [p.u.] | 0 | 2 | 1.0435 | 1.0443 | 1.0444 | 1.0467 | 1.0515 | 1.0514 | 1.0525 | 1.0501 | 1.049 | 1.0468 | 1.043 | 1.0433 | 1.0433 | 1.0441 | 1.0487 | 1.0479 | 1.0475 | 1.0465 | 1.0475 | 1.0454 | 1.0445 | 1.0385 | 1.0422 | 1.0423
22 | 2050 | Summer | Vang, [º] | 0 | 2 | -5.1817 | -5.1703 | -5.1246 | -5.19 | -5.2894 | -5.2563 | -5.2944 | -5.1147 | -5.0946 | -5.0636 | -4.9038 | -4.8736 | -4.8079 | -4.7259 | -4.8624 | -4.8667 | -4.9115 | -4.9562 | -5.1252 | -5.1547 | -5.1759 | -5.0206 | -5.2482 | -5.1898
23 | 2050 | Summer | Vmag, [p.u.] | 0 | 2 | 1.0287 | 1.0294 | 1.0293 | 1.0323 | 1.0389 | 1.0381 | 1.0391 | 1.039 | 1.0386 | 1.0365 | 1.0308 | 1.0316 | 1.0311 | 1.0307 | 1.0365 | 1.0356 | 1.0352 | 1.0341 | 1.0375 | 1.0333 | 1.0324 | 1.0246 | 1.0293 | 1.0285
23 | 2050 | Summer | Vang, [º] | 0 | 2 | -5.5249 | -5.5021 | -5.4497 | -5.5645 | -5.7794 | -5.7112 | -5.7807 | -5.5569 | -5.5821 | -5.5804 | -5.3182 | -5.3307 | -5.2337 | -5.0602 | -5.3144 | -5.2926 | -5.3037 | -5.3345 | -5.6175 | -5.6967 | -5.6855 | -5.3884 | -5.6923 | -5.5848
24 | 2050 | Summer | Vmag, [p.u.] | 0 | 2 | 1.0265 | 1.0273 | 1.0273 | 1.0303 | 1.037 | 1.0363 | 1.037 | 1.0404 | 1.0396 | 1.0375 | 1.0313 | 1.0321 | 1.0319 | 1.0318 | 1.0378 | 1.0368 | 1.0366 | 1.035 | 1.04 | 1.0315 | 1.0298 | 1.022 | 1.0268 | 1.0263
24 | 2050 | Summer | Vang, [º] | 0 | 2 | -5.6402 | -5.6263 | -5.579 | -5.6932 | -5.9155 | -5.8497 | -5.9005 | -5.404 | -5.4084 | -5.3923 | -5.1148 | -5.1232 | -5.0291 | -4.8597 | -5.121 | -5.1029 | -5.1244 | -5.1542 | -5.5349 | -5.8115 | -5.7659 | -5.4678 | -5.7908 | -5.7009
25 | 2050 | Summer | Vmag, [p.u.] | 0 | 2 | 1.0238 | 1.0247 | 1.025 | 1.0273 | 1.0329 | 1.0322 | 1.033 | 1.0315 | 1.0311 | 1.0289 | 1.0234 | 1.0241 | 1.0237 | 1.0231 | 1.0291 | 1.0282 | 1.0277 | 1.0269 | 1.0305 | 1.0275 | 1.0264 | 1.0187 | 1.0233 | 1.0231
25 | 2050 | Summer | Vang, [º] | 0 | 2 | -5.4162 | -5.3814 | -5.3129 | -5.4675 | -5.7391 | -5.6638 | -5.7707 | -5.6489 | -5.7146 | -5.7493 | -5.4815 | -5.4996 | -5.3942 | -5.1776 | -5.4407 | -5.4119 | -5.4104 | -5.451 | -5.7201 | -5.7262 | -5.7207 | -5.3913 | -5.705 | -5.5614
26 | 2050 | Summer | Vmag, [p.u.] | 0 | 2 | 1.0242 | 1.0251 | 1.0254 | 1.0277 | 1.0333 | 1.0326 | 1.0334 | 1.0318 | 1.0314 | 1.0292 | 1.0237 | 1.0243 | 1.024 | 1.0234 | 1.0294 | 1.0285 | 1.0279 | 1.0273 | 1.0308 | 1.0278 | 1.0267 | 1.019 | 1.0236 | 1.0234
26 | 2050 | Summer | Vang, [º] | 0 | 2 | -5.3818 | -5.3471 | -5.2793 | -5.434 | -5.7052 | -5.6299 | -5.7373 | -5.6148 | -5.6797 | -5.7116 | -5.4437 | -5.4614 | -5.3559 | -5.1397 | -5.4033 | -5.3736 | -5.3714 | -5.4148 | -5.6844 | -5.6902 | -5.6852 | -5.3557 | -5.6695 | -5.5266
50 | 2050 | Summer | Vmag, [p.u.] | 0 | 2 | 1.0495 | 1.0495 | 1.0495 | 1.0495 | 1.0495 | 1.0495 | 1.0495 | 1.0496 | 1.0496 | 1.0496 | 1.0496 | 1.0496 | 1.0496 | 1.0496 | 1.0496 | 1.0496 | 1.0496 | 1.0496 | 1.0496 | 1.0496 | 1.0496 | 1.0496 | 1.0496 | 1.0495
50 | 2050 | Summer | Vang, [º] | 0 | 2 | -0.21105 | -0.21004 | -0.20856 | -0.2083 | -0.20685 | -0.20574 | -0.20586 | -0.20349 | -0.20348 | -0.20411 | -0.20311 | -0.20276 | -0.20104 | -0.199 | -0.19863 | -0.19877 | -0.20035 | -0.20241 | -0.20502 | -0.20755 | -0.20914 | -0.21025 | -0.21334 | -0.21188
51 | 2050 | Summer | Vmag, [p.u.] | 0 | 2 | 1.05 | 1.05 | 1.05 | 1.05 | 1.05 | 1.05 | 1.05 | 1.05 | 1.05 | 1.05 | 1.05 | 1.05 | 1.05 | 1.05 | 1.05 | 1.05 | 1.05 | 1.05 | 1.05 | 1.05 | 1.05 | 1.05 | 1.05 | 1.05
51 | 2050 | Summer | Vang, [º] | 0 | 2 | 0 | 0 | 0 | 0 | 0 | 0 | 0 | 0 | 0 | 0 | 0 | 0 | 0 | 0 | 0 | 0 | 0 | 0 | 0 | 0 | 0 | 0 | 0 | 0
1 | 2050 | Summer | Vmag, [p.u.] | Expected | - | 1.0584 | 1.0602 | 1.0621 | 1.0624 | 1.0628 | 1.063 | 1.0615 | 1.0525 | 1.0489 | 1.0482 | 1.0472 | 1.0501 | 1.0481 | 1.0493 | 1.0537 | 1.0521 | 1.0528 | 1.052 | 1.0507 | 1.0491 | 1.0471 | 1.0488 | 1.0539 | 1.0554
1 | 2050 | Summer | Vang, [º] | Expected | - | 1.0554 | 1.0554 | 1.0554 | 1.0554 | 1.0554 | 1.0554 | 1.0554 | 1.0554 | 1.0554 | 1.0554 | 1.0554 | 1.0554 | 1.0554 | 1.0554 | 1.0554 | 1.0554 | 1.0554 | 1.0554 | 1.0554 | 1.0554 | 1.0554 | 1.0554 | 1.0554 | 1.0554
2 | 2050 | Summer | Vmag, [p.u.] | Expected | - | 1.06 | 1.0622 | 1.0648 | 1.0651 | 1.0656 | 1.0661 | 1.0634 | 1.0513 | 1.0462 | 1.0453 | 1.0446 | 1.0477 | 1.0458 | 1.0475 | 1.0525 | 1.0516 | 1.0524 | 1.0514 | 1.0495 | 1.0476 | 1.0453 | 1.0478 | 1.0543 | 1.0565
2 | 2050 | Summer | Vang, [º] | Expected | - | 1.0565 | 1.0565 | 1.0565 | 1.0565 | 1.0565 | 1.0565 | 1.0565 | 1.0565 | 1.0565 | 1.0565 | 1.0565 | 1.0565 | 1.0565 | 1.0565 | 1.0565 | 1.0565 | 1.0565 | 1.0565 | 1.0565 | 1.0565 | 1.0565 | 1.0565 | 1.0565 | 1.0565
3 | 2050 | Summer | Vmag, [p.u.] | Expected | - | 1.0621 | 1.0651 | 1.0685 | 1.0689 | 1.0694 | 1.0703 | 1.066 | 1.0496 | 1.0426 | 1.0413 | 1.0411 | 1.0442 | 1.0427 | 1.045 | 1.0508 | 1.0508 | 1.0518 | 1.0504 | 1.0477 | 1.0454 | 1.0427 | 1.0464 | 1.0549 | 1.0582
3 | 2050 | Summer | Vang, [º] | Expected | - | 1.0582 | 1.0582 | 1.0582 | 1.0582 | 1.0582 | 1.0582 | 1.0582 | 1.0582 | 1.0582 | 1.0582 | 1.0582 | 1.0582 | 1.0582 | 1.0582 | 1.0582 | 1.0582 | 1.0582 | 1.0582 | 1.0582 | 1.0582 | 1.0582 | 1.0582 | 1.0582 | 1.0582
4 | 2050 | Summer | Vmag, [p.u.] | Expected | - | 1.0634 | 1.0668 | 1.0707 | 1.071 | 1.0716 | 1.0727 | 1.0676 | 1.0491 | 1.0411 | 1.0397 | 1.0397 | 1.0428 | 1.0413 | 1.0441 | 1.0502 | 1.0508 | 1.0518 | 1.0503 | 1.0472 | 1.0448 | 1.0418 | 1.0461 | 1.0555 | 1.0593
4 | 2050 | Summer | Vang, [º] | Expected | - | 1.0593 | 1.0593 | 1.0593 | 1.0593 | 1.0593 | 1.0593 | 1.0593 | 1.0593 | 1.0593 | 1.0593 | 1.0593 | 1.0593 | 1.0593 | 1.0593 | 1.0593 | 1.0593 | 1.0593 | 1.0593 | 1.0593 | 1.0593 | 1.0593 | 1.0593 | 1.0593 | 1.0593
5 | 2050 | Summer | Vmag, [p.u.] | Expected | - | 1.0682 | 1.072 | 1.0764 | 1.0768 | 1.0774 | 1.0791 | 1.073 | 1.0507 | 1.0405 | 1.0388 | 1.039 | 1.0428 | 1.0412 | 1.0445 | 1.051 | 1.0524 | 1.054 | 1.052 | 1.0473 | 1.0447 | 1.0413 | 1.0467 | 1.0576 | 1.0622
5 | 2050 | Summer | Vang, [º] | Expected | - | 1.0622 | 1.0622 | 1.0622 | 1.0622 | 1.0622 | 1.0622 | 1.0622 | 1.0622 | 1.0622 | 1.0622 | 1.0622 | 1.0622 | 1.0622 | 1.0622 | 1.0622 | 1.0622 | 1.0622 | 1.0622 | 1.0622 | 1.0622 | 1.0622 | 1.0622 | 1.0622 | 1.0622
6 | 2050 | Summer | Vmag, [p.u.] | Expected | - | 1.0683 | 1.0721 | 1.0766 | 1.077 | 1.0777 | 1.0794 | 1.0733 | 1.0506 | 1.04 | 1.0382 | 1.0383 | 1.0422 | 1.0407 | 1.044 | 1.0506 | 1.0519 | 1.0535 | 1.0515 | 1.0468 | 1.0444 | 1.0408 | 1.0464 | 1.0574 | 1.062
6 | 2050 | Summer | Vang, [º] | Expected | - | 1.062 | 1.062 | 1.062 | 1.062 | 1.062 | 1.062 | 1.062 | 1.062 | 1.062 | 1.062 | 1.062 | 1.062 | 1.062 | 1.062 | 1.062 | 1.062 | 1.062 | 1.062 | 1.062 | 1.062 | 1.062 | 1.062 | 1.062 | 1.062
7 | 2050 | Summer | Vmag, [p.u.] | Expected | - | 1.0671 | 1.0709 | 1.0755 | 1.0759 | 1.0765 | 1.0783 | 1.0723 | 1.049 | 1.038 | 1.0371 | 1.0378 | 1.0435 | 1.0421 | 1.0447 | 1.0514 | 1.051 | 1.0516 | 1.0497 | 1.0451 | 1.0429 | 1.0392 | 1.045 | 1.056 | 1.0605
7 | 2050 | Summer | Vang, [º] | Expected | - | 1.0605 | 1.0605 | 1.0605 | 1.0605 | 1.0605 | 1.0605 | 1.0605 | 1.0605 | 1.0605 | 1.0605 | 1.0605 | 1.0605 | 1.0605 | 1.0605 | 1.0605 | 1.0605 | 1.0605 | 1.0605 | 1.0605 | 1.0605 | 1.0605 | 1.0605 | 1.0605 | 1.0605
8 | 2050 | Summer | Vmag, [p.u.] | Expected | - | 1.0653 | 1.0692 | 1.074 | 1.0745 | 1.0749 | 1.0769 | 1.0709 | 1.0468 | 1.0354 | 1.0398 | 1.0409 | 1.0482 | 1.047 | 1.0491 | 1.0559 | 1.0541 | 1.0501 | 1.0477 | 1.0427 | 1.0402 | 1.0359 | 1.0423 | 1.0536 | 1.0582
8 | 2050 | Summer | Vang, [º] | Expected | - | 1.0582 | 1.0582 | 1.0582 | 1.0582 | 1.0582 | 1.0582 | 1.0582 | 1.0582 | 1.0582 | 1.0582 | 1.0582 | 1.0582 | 1.0582 | 1.0582 | 1.0582 | 1.0582 | 1.0582 | 1.0582 | 1.0582 | 1.0582 | 1.0582 | 1.0582 | 1.0582 | 1.0582
9 | 2050 | Summer | Vmag, [p.u.] | Expected | - | 1.0602 | 1.0625 | 1.0654 | 1.0658 | 1.0666 | 1.0664 | 1.0648 | 1.0528 | 1.0479 | 1.047 | 1.0464 | 1.0494 | 1.0476 | 1.0493 | 1.0544 | 1.0535 | 1.0542 | 1.0531 | 1.051 | 1.0478 | 1.0452 | 1.0479 | 1.0544 | 1.0566
9 | 2050 | Summer | Vang, [º] | Expected | - | 1.0566 | 1.0566 | 1.0566 | 1.0566 | 1.0566 | 1.0566 | 1.0566 | 1.0566 | 1.0566 | 1.0566 | 1.0566 | 1.0566 | 1.0566 | 1.0566 | 1.0566 | 1.0566 | 1.0566 | 1.0566 | 1.0566 | 1.0566 | 1.0566 | 1.0566 | 1.0566 | 1.0566
20 | 2050 | Summer | Vmag, [p.u.] | Expected | - | 1.0459 | 1.0485 | 1.0507 | 1.0512 | 1.0518 | 1.0522 | 1.0518 | 1.0411 | 1.037 | 1.0359 | 1.0346 | 1.0362 | 1.0328 | 1.0342 | 1.0407 | 1.0378 | 1.0389 | 1.0379 | 1.0368 | 1.0341 | 1.0301 | 1.0318 | 1.039 | 1.0416
20 | 2050 | Summer | Vang, [º] | Expected | - | 1.0416 | 1.0416 | 1.0416 | 1.0416 | 1.0416 | 1.0416 | 1.0416 | 1.0416 | 1.0416 | 1.0416 | 1.0416 | 1.0416 | 1.0416 | 1.0416 | 1.0416 | 1.0416 | 1.0416 | 1.0416 | 1.0416 | 1.0416 | 1.0416 | 1.0416 | 1.0416 | 1.0416
21 | 2050 | Summer | Vmag, [p.u.] | Expected | - | 1.0395 | 1.0423 | 1.0441 | 1.0445 | 1.0452 | 1.0461 | 1.045 | 1.0342 | 1.0298 | 1.0292 | 1.0278 | 1.029 | 1.025 | 1.0264 | 1.0338 | 1.0308 | 1.032 | 1.0308 | 1.0299 | 1.0263 | 1.0215 | 1.0231 | 1.0309 | 1.0337
21 | 2050 | Summer | Vang, [º] | Expected | - | 1.0337 | 1.0337 | 1.0337 | 1.0337 | 1.0337 | 1.0337 | 1.0337 | 1.0337 | 1.0337 | 1.0337 | 1.0337 | 1.0337 | 1.0337 | 1.0337 | 1.0337 | 1.0337 | 1.0337 | 1.0337 | 1.0337 | 1.0337 | 1.0337 | 1.0337 | 1.0337 | 1.0337
22 | 2050 | Summer | Vmag, [p.u.] | Expected | - | 1.0408 | 1.0436 | 1.0454 | 1.0458 | 1.0465 | 1.0475 | 1.0463 | 1.0355 | 1.0312 | 1.0307 | 1.0293 | 1.0305 | 1.0267 | 1.0281 | 1.0354 | 1.0325 | 1.0336 | 1.0322 | 1.0312 | 1.0275 | 1.0227 | 1.0243 | 1.032 | 1.0348
22 | 2050 | Summer | Vang, [º] | Expected | - | 1.0348 | 1.0348 | 1.0348 | 1.0348 | 1.0348 | 1.0348 | 1.0348 | 1.0348 | 1.0348 | 1.0348 | 1.0348 | 1.0348 | 1.0348 | 1.0348 | 1.0348 | 1.0348 | 1.0348 | 1.0348 | 1.0348 | 1.0348 | 1.0348 | 1.0348 | 1.0348 | 1.0348
23 | 2050 | Summer | Vmag, [p.u.] | Expected | - | 1.0271 | 1.0289 | 1.0311 | 1.0314 | 1.0322 | 1.0335 | 1.0323 | 1.0227 | 1.0183 | 1.0186 | 1.0164 | 1.0173 | 1.012 | 1.0132 | 1.0223 | 1.0186 | 1.02 | 1.0186 | 1.0182 | 1.0124 | 1.0063 | 1.0075 | 1.016 | 1.0187
23 | 2050 | Summer | Vang, [º] | Expected | - | 1.0187 | 1.0187 | 1.0187 | 1.0187 | 1.0187 | 1.0187 | 1.0187 | 1.0187 | 1.0187 | 1.0187 | 1.0187 | 1.0187 | 1.0187 | 1.0187 | 1.0187 | 1.0187 | 1.0187 | 1.0187 | 1.0187 | 1.0187 | 1.0187 | 1.0187 | 1.0187 | 1.0187
24 | 2050 | Summer | Vmag, [p.u.] | Expected | - | 1.025 | 1.0268 | 1.029 | 1.0294 | 1.0302 | 1.0315 | 1.0299 | 1.0233 | 1.0186 | 1.0191 | 1.0169 | 1.0178 | 1.0126 | 1.0141 | 1.0232 | 1.0196 | 1.021 | 1.0194 | 1.0191 | 1.0106 | 1.0038 | 1.0051 | 1.014 | 1.0167
24 | 2050 | Summer | Vang, [º] | Expected | - | 1.0167 | 1.0167 | 1.0167 | 1.0167 | 1.0167 | 1.0167 | 1.0167 | 1.0167 | 1.0167 | 1.0167 | 1.0167 | 1.0167 | 1.0167 | 1.0167 | 1.0167 | 1.0167 | 1.0167 | 1.0167 | 1.0167 | 1.0167 | 1.0167 | 1.0167 | 1.0167 | 1.0167
25 | 2050 | Summer | Vmag, [p.u.] | Expected | - | 1.0213 | 1.023 | 1.025 | 1.0252 | 1.0256 | 1.0273 | 1.0255 | 1.0148 | 1.0106 | 1.0111 | 1.0087 | 1.0099 | 1.0046 | 1.0053 | 1.0147 | 1.0109 | 1.0124 | 1.0111 | 1.0111 | 1.006 | 1.0003 | 1.0015 | 1.0105 | 1.014
25 | 2050 | Summer | Vang, [º] | Expected | - | 1.014 | 1.014 | 1.014 | 1.014 | 1.014 | 1.014 | 1.014 | 1.014 | 1.014 | 1.014 | 1.014 | 1.014 | 1.014 | 1.014 | 1.014 | 1.014 | 1.014 | 1.014 | 1.014 | 1.014 | 1.014 | 1.014 | 1.014 | 1.014
26 | 2050 | Summer | Vmag, [p.u.] | Expected | - | 1.0217 | 1.0233 | 1.0254 | 1.0256 | 1.026 | 1.0277 | 1.0259 | 1.0151 | 1.0109 | 1.0113 | 1.009 | 1.0101 | 1.0048 | 1.0056 | 1.015 | 1.0112 | 1.0127 | 1.0114 | 1.0114 | 1.0064 | 1.0006 | 1.0018 | 1.0109 | 1.0144
26 | 2050 | Summer | Vang, [º] | Expected | - | 1.0144 | 1.0144 | 1.0144 | 1.0144 | 1.0144 | 1.0144 | 1.0144 | 1.0144 | 1.0144 | 1.0144 | 1.0144 | 1.0144 | 1.0144 | 1.0144 | 1.0144 | 1.0144 | 1.0144 | 1.0144 | 1.0144 | 1.0144 | 1.0144 | 1.0144 | 1.0144 | 1.0144
50 | 2050 | Summer | Vmag, [p.u.] | Expected | - | 1.0495 | 1.0494 | 1.0494 | 1.0494 | 1.0494 | 1.0494 | 1.0494 | 1.0496 | 1.0497 | 1.0497 | 1.0495 | 1.0499 | 1.0498 | 1.0498 | 1.0498 | 1.0496 | 1.0496 | 1.0496 | 1.0496 | 1.0496 | 1.0497 | 1.0496 | 1.0495 | 1.0495
50 | 2050 | Summer | Vang, [º] | Expected | - | 1.0495 | 1.0495 | 1.0495 | 1.0495 | 1.0495 | 1.0495 | 1.0495 | 1.0495 | 1.0495 | 1.0495 | 1.0495 | 1.0495 | 1.0495 | 1.0495 | 1.0495 | 1.0495 | 1.0495 | 1.0495 | 1.0495 | 1.0495 | 1.0495 | 1.0495 | 1.0495 | 1.0495
51 | 2050 | Summer | Vmag, [p.u.] | Expected | - | 1.05 | 1.05 | 1.05 | 1.05 | 1.05 | 1.05 | 1.05 | 1.05 | 1.05 | 1.05 | 1.05 | 1.05 | 1.05 | 1.05 | 1.05 | 1.05 | 1.05 | 1.05 | 1.05 | 1.05 | 1.05 | 1.05 | 1.05 | 1.05
51 | 2050 | Summer | Vang, [º] | Expected | - | 1.05 | 1.05 | 1.05 | 1.05 | 1.05 | 1.05 | 1.05 | 1.05 | 1.05 | 1.05 | 1.05 | 1.05 | 1.05 | 1.05 | 1.05 | 1.05 | 1.05 | 1.05 | 1.05 | 1.05 | 1.05 | 1.05 | 1.05 | 1.05
1 | 2050 | Winter | Vmag, [p.u.] | 0 | 0 | 1.0184 | 1.0181 | 1.0171 | 1.0168 | 1.0168 | 1.0172 | 1.0145 | 1.0113 | 1.0109 | 1.0115 | 1.0117 | 1.0126 | 1.0117 | 1.0122 | 1.0128 | 1.0125 | 1.013 | 1.0103 | 1.0117 | 1.0127 | 1.0142 | 1.0143 | 1.0169 | 1.0171
1 | 2050 | Winter | Vang, [º] | 0 | 0 | -4.8785 | -4.8003 | -4.6568 | -4.6183 | -4.5893 | -4.7613 | -4.9017 | -4.6619 | -4.6339 | -4.6807 | -4.6665 | -4.6842 | -4.5779 | -4.5655 | -4.4978 | -4.4539 | -4.6025 | -4.6158 | -4.6155 | -4.7631 | -4.8187 | -4.7148 | -4.9331 | -4.9132
2 | 2050 | Winter | Vmag, [p.u.] | 0 | 0 | 1.0222 | 1.0222 | 1.0214 | 1.0212 | 1.0212 | 1.0206 | 1.0154 | 1.0105 | 1.0096 | 1.0107 | 1.0114 | 1.0121 | 1.0118 | 1.0128 | 1.0145 | 1.0143 | 1.0139 | 1.0093 | 1.0117 | 1.013 | 1.0151 | 1.016 | 1.0194 | 1.02
2 | 2050 | Winter | Vang, [º] | 0 | 0 | -5.4822 | -5.3968 | -5.2485 | -5.2072 | -5.175 | -5.3584 | -5.5205 | -5.237 | -5.208 | -5.2634 | -5.2474 | -5.2619 | -5.1618 | -5.1482 | -5.0786 | -5.0424 | -5.1917 | -5.1996 | -5.2143 | -5.3903 | -5.4441 | -5.3354 | -5.5615 | -5.5322
3 | 2050 | Winter | Vmag, [p.u.] | 0 | 0 | 1.0277 | 1.0281 | 1.0276 | 1.0274 | 1.0276 | 1.0256 | 1.0169 | 1.0092 | 1.0078 | 1.0096 | 1.0109 | 1.0114 | 1.0119 | 1.0137 | 1.0167 | 1.0166 | 1.015 | 1.0076 | 1.0113 | 1.0135 | 1.0164 | 1.0185 | 1.023 | 1.0241
3 | 2050 | Winter | Vang, [º] | 0 | 0 | -6.2105 | -6.1137 | -5.9597 | -5.917 | -5.8821 | -6.0911 | -6.2954 | -6.0466 | -6.0229 | -6.0774 | -6.0579 | -6.0702 | -5.9727 | -5.9554 | -5.8775 | -5.8555 | -6.014 | -6.0195 | -6.0629 | -6.1966 | -6.2433 | -6.1233 | -6.3518 | -6.3026
4 | 2050 | Winter | Vmag, [p.u.] | 0 | 0 | 1.0307 | 1.0313 | 1.0309 | 1.0307 | 1.031 | 1.0282 | 1.0178 | 1.0088 | 1.0071 | 1.0093 | 1.011 | 1.0113 | 1.0122 | 1.0143 | 1.018 | 1.0179 | 1.0157 | 1.0071 | 1.0114 | 1.0139 | 1.0172 | 1.0199 | 1.025 | 1.0263
4 | 2050 | Winter | Vang, [º] | 0 | 0 | -6.5479 | -6.443 | -6.2861 | -6.2422 | -6.2061 | -6.4328 | -6.6693 | -6.4385 | -6.4192 | -6.4688 | -6.4422 | -6.452 | -6.3526 | -6.3317 | -6.2483 | -6.2403 | -6.4083 | -6.4153 | -6.48 | -6.5945 | -6.6367 | -6.5082 | -6.7279 | -6.6655
5 | 2050 | Winter | Vmag, [p.u.] | 0 | 0 | 1.0377 | 1.0387 | 1.0385 | 1.0385 | 1.039 | 1.0346 | 1.0221 | 1.0111 | 1.0089 | 1.0118 | 1.0141 | 1.0147 | 1.0161 | 1.0185 | 1.0227 | 1.0225 | 1.0186 | 1.007 | 1.0121 | 1.0161 | 1.0202 | 1.0239 | 1.0301 | 1.0317
5 | 2050 | Winter | Vang, [º] | 0 | 0 | -7.2448 | -7.1121 | -6.9482 | -6.8975 | -6.8575 | -7.1369 | -7.4563 | -7.2733 | -7.2733 | -7.2986 | -7.2256 | -7.2211 | -7.1167 | -7.0807 | -6.9848 | -7.0489 | -7.26 | -7.2672 | -7.421 | -7.483 | -7.5146 | -7.3561 | -7.5395 | -7.4386
6 | 2050 | Winter | Vmag, [p.u.] | 0 | 0 | 1.0381 | 1.0391 | 1.039 | 1.039 | 1.0395 | 1.035 | 1.0223 | 1.0109 | 1.0085 | 1.0113 | 1.0139 | 1.0144 | 1.0159 | 1.0184 | 1.0227 | 1.0225 | 1.0185 | 1.0071 | 1.0119 | 1.016 | 1.0201 | 1.024 | 1.0302 | 1.0318
6 | 2050 | Winter | Vang, [º] | 0 | 0 | -7.3672 | -7.2338 | -7.0667 | -7.0149 | -6.9725 | -7.2531 | -7.5722 | -7.389 | -7.3868 | -7.4061 | -7.3002 | -7.2942 | -7.1894 | -7.1518 | -7.0554 | -7.1598 | -7.3753 | -7.3323 | -7.5382 | -7.6015 | -7.6327 | -7.4742 | -7.6634 | -7.5631
7 | 2050 | Winter | Vmag, [p.u.] | 0 | 0 | 1.037 | 1.038 | 1.038 | 1.038 | 1.0387 | 1.0338 | 1.0209 | 1.0086 | 1.0059 | 1.0089 | 1.0154 | 1.0157 | 1.0174 | 1.0199 | 1.0245 | 1.0209 | 1.0164 | 1.0091 | 1.0102 | 1.0141 | 1.0185 | 1.0226 | 1.029 | 1.0306
7 | 2050 | Winter | Vang, [º] | 0 | 0 | -7.6035 | -7.4702 | -7.3043 | -7.2522 | -7.2116 | -7.4891 | -7.8032 | -7.5957 | -7.5758 | -7.5765 | -7.1865 | -7.1726 | -7.0814 | -7.047 | -6.9692 | -7.3362 | -7.5846 | -7.2635 | -7.7489 | -7.8143 | -7.8517 | -7.6978 | -7.8953 | -7.7963
8 | 2050 | Winter | Vmag, [p.u.] | 0 | 0 | 1.0348 | 1.0357 | 1.0359 | 1.0359 | 1.0368 | 1.0314 | 1.018 | 1.0046 | 1.0015 | 1.0136 | 1.0212 | 1.0217 | 1.0235 | 1.026 | 1.0309 | 1.0256 | 1.0131 | 1.0152 | 1.0073 | 1.0107 | 1.0151 | 1.0197 | 1.0267 | 1.0283
8 | 2050 | Winter | Vang, [º] | 0 | 0 | -7.9532 | -7.818 | -7.6561 | -7.6066 | -7.5726 | -7.8442 | -8.146 | -7.8825 | -7.821 | -7.43 | -6.9807 | -6.93 | -6.8788 | -6.8463 | -6.8051 | -7.2886 | -7.8608 | -7.1569 | -8.0457 | -8.1251 | -8.182 | -8.0342 | -8.2356 | -8.1362
9 | 2050 | Winter | Vmag, [p.u.] | 0 | 0 | 1.0224 | 1.0225 | 1.0217 | 1.0215 | 1.0215 | 1.0208 | 1.0153 | 1.0122 | 1.0114 | 1.0126 | 1.0132 | 1.0139 | 1.0136 | 1.0147 | 1.0164 | 1.0163 | 1.0159 | 1.0112 | 1.0136 | 1.0132 | 1.0152 | 1.0161 | 1.0196 | 1.0202
9 | 2050 | Winter | Vang, [º] | 0 | 0 | -5.5671 | -5.48 | -5.3309 | -5.2885 | -5.2572 | -5.4417 | -5.6064 | -5.1693 | -5.1361 | -5.1936 | -5.1751 | -5.1862 | -5.087 | -5.0756 | -5.0134 | -4.9823 | -5.1326 | -5.1418 | -5.166 | -5.4704 | -5.5312 | -5.4223 | -5.6499 | -5.6193
20 | 2050 | Winter | Vmag, [p.u.] | 0 | 0 | 1.0055 | 1.005 | 1.0044 | 1.0043 | 1.0044 | 1.0052 | 1.0025 | 0.9994 | 0.99866 | 0.99899 | 0.99956 | 1.0007 | 0.99862 | 0.99924 | 0.99965 | 0.99901 | 1.0002 | 0.99714 | 0.99895 | 1.0003 | 1.0008 | 1.0006 | 1.0022 | 1.0031
20 | 2050 | Winter | Vang, [º] | 0 | 0 | -5.9228 | -5.8228 | -5.6165 | -5.5659 | -5.5413 | -5.7571 | -5.7801 | -5.4474 | -5.3719 | -5.4364 | -5.4516 | -5.4974 | -5.2697 | -5.2865 | -5.227 | -5.109 | -5.3449 | -5.278 | -5.2811 | -5.4499 | -5.5531 | -5.4268 | -5.7924 | -5.8342
21 | 2050 | Winter | Vmag, [p.u.] | 0 | 0 | 0.99755 | 0.99685 | 0.99676 | 0.99667 | 0.99702 | 0.99763 | 0.99469 | 0.99139 | 0.99047 | 0.99058 | 0.99135 | 0.99274 | 0.98995 | 0.99066 | 0.99102 | 0.99021 | 0.99165 | 0.98832 | 0.99028 | 0.9919 | 0.99142 | 0.9911 | 0.99279 | 0.99423
21 | 2050 | Winter | Vang, [º] | 0 | 0 | -6.3294 | -6.2094 | -5.9384 | -5.8791 | -5.8564 | -6.1483 | -6.0862 | -5.6952 | -5.579 | -5.6578 | -5.7009 | -5.7709 | -5.4251 | -5.4658 | -5.4073 | -5.223 | -5.546 | -5.4169 | -5.4342 | -5.6236 | -5.7755 | -5.6245 | -6.0576 | -6.1447
22 | 2050 | Winter | Vmag, [p.u.] | 0 | 0 | 0.99894 | 0.99828 | 0.99818 | 0.99813 | 0.99843 | 0.9991 | 0.9961 | 0.99282 | 0.9919 | 0.99197 | 0.99291 | 0.99434 | 0.99164 | 0.99238 | 0.99275 | 0.99189 | 0.99322 | 0.98975 | 0.99168 | 0.99322 | 0.99273 | 0.99241 | 0.99402 | 0.99552
22 | 2050 | Winter | Vang, [º] | 0 | 0 | -6.2838 | -6.1613 | -5.8923 | -5.8307 | -5.8106 | -6.0865 | -6.0172 | -5.621 | -5.4954 | -5.569 | -5.6186 | -5.684 | -5.3348 | -5.3732 | -5.3185 | -5.1379 | -5.4636 | -5.333 | -5.3614 | -5.5627 | -5.718 | -5.5674 | -6.0098 | -6.0949
23 | 2050 | Winter | Vmag, [p.u.] | 0 | 0 | 0.98218 | 0.98104 | 0.98331 | 0.98345 | 0.98379 | 0.98247 | 0.98022 | 0.97656 | 0.97567 | 0.97562 | 0.97637 | 0.97823 | 0.974 | 0.97471 | 0.97494 | 0.97376 | 0.97578 | 0.97219 | 0.97432 | 0.97632 | 0.9733 | 0.97256 | 0.97453 | 0.97664
23 | 2050 | Winter | Vang, [º] | 0 | 0 | -6.9076 | -6.7543 | -6.2479 | -6.1639 | -6.1745 | -6.7576 | -6.5116 | -6.0385 | -5.8698 | -5.9954 | -6.0779 | -6.1984 | -5.6376 | -5.7172 | -5.6436 | -5.3377 | -5.8247 | -5.6044 | -5.6315 | -5.8377 | -6.1297 | -5.9228 | -6.4281 | -6.6147
24 | 2050 | Winter | Vmag, [p.u.] | 0 | 0 | 0.98001 | 0.97892 | 0.98104 | 0.98114 | 0.98144 | 0.98021 | 0.98083 | 0.97689 | 0.97592 | 0.97608 | 0.97702 | 0.97865 | 0.9742 | 0.97518 | 0.97542 | 0.97423 | 0.97639 | 0.97269 | 0.97481 | 0.97692 | 0.97054 | 0.96987 | 0.97219 | 0.97439
24 | 2050 | Winter | Vang, [º] | 0 | 0 | -7.052 | -6.8991 | -6.3972 | -6.3104 | -6.3223 | -6.8927 | -6.3348 | -5.849 | -5.6745 | -5.7954 | -5.8775 | -5.994 | -5.4257 | -5.507 | -5.4352 | -5.1307 | -5.6248 | -5.4056 | -5.456 | -5.6887 | -6.2252 | -6.0275 | -6.5621 | -6.7544
25 | 2050 | Winter | Vmag, [p.u.] | 0 | 0 | 0.97493 | 0.97391 | 0.98204 | 0.98263 | 0.98373 | 0.97481 | 0.97147 | 0.96788 | 0.96724 | 0.96693 | 0.96746 | 0.96928 | 0.96559 | 0.96656 | 0.96666 | 0.9654 | 0.96707 | 0.96356 | 0.96611 | 0.968 | 0.96592 | 0.96541 | 0.96704 | 0.96921
25 | 2050 | Winter | Vang, [º] | 0 | 0 | -6.9251 | -6.768 | -5.843 | -5.7142 | -5.6845 | -6.8304 | -6.7174 | -6.2587 | -6.1288 | -6.3216 | -6.3368 | -6.471 | -5.9055 | -6.0132 | -5.9045 | -5.5184 | -6.0309 | -5.789 | -5.7985 | -5.9798 | -6.2042 | -5.9697 | -6.4872 | -6.6743
26 | 2050 | Winter | Vmag, [p.u.] | 0 | 0 | 0.97527 | 0.9743 | 0.98245 | 0.98302 | 0.98413 | 0.97523 | 0.9719 | 0.96812 | 0.96747 | 0.9672 | 0.9677 | 0.96954 | 0.96585 | 0.96684 | 0.96704 | 0.9657 | 0.96733 | 0.96383 | 0.96645 | 0.96833 | 0.96627 | 0.96581 | 0.96746 | 0.96963
26 | 2050 | Winter | Vang, [º] | 0 | 0 | -6.8842 | -6.7285 | -5.8039 | -5.6742 | -5.6451 | -6.7916 | -6.679 | -6.2146 | -6.0844 | -6.278 | -6.2923 | -6.4269 | -5.8611 | -5.9696 | -5.8635 | -5.4751 | -5.9868 | -5.7452 | -5.7569 | -5.9383 | -6.1629 | -5.9303 | -6.4487 | -6.6358
50 | 2050 | Winter | Vmag, [p.u.] | 0 | 0 | 1.0451 | 1.0451 | 1.045 | 1.045 | 1.0449 | 1.0451 | 1.0455 | 1.0457 | 1.0458 | 1.0458 | 1.0457 | 1.0457 | 1.0457 | 1.0456 | 1.0454 | 1.0454 | 1.0456 | 1.0458 | 1.0457 | 1.0456 | 1.0456 | 1.0455 | 1.0455 | 1.0453
50 | 2050 | Winter | Vang, [º] | 0 | 0 | -0.19506 | -0.19102 | -0.1835 | -0.18153 | -0.17983 | -0.18944 | -0.1996 | -0.19102 | -0.19064 | -0.19213 | -0.19047 | -0.1921 | -0.18659 | -0.18504 | -0.18019 | -0.1783 | -0.18646 | -0.18967 | -0.18823 | -0.19455 | -0.19729 | -0.19101 | -0.20075 | -0.19878
51 | 2050 | Winter | Vmag, [p.u.] | 0 | 0 | 1.05 | 1.05 | 1.05 | 1.05 | 1.05 | 1.05 | 1.05 | 1.05 | 1.05 | 1.05 | 1.05 | 1.05 | 1.05 | 1.05 | 1.05 | 1.05 | 1.05 | 1.05 | 1.05 | 1.05 | 1.05 | 1.05 | 1.05 | 1.05
51 | 2050 | Winter | Vang, [º] | 0 | 0 | 0 | 0 | 0 | 0 | 0 | 0 | 0 | 0 | 0 | 0 | 0 | 0 | 0 | 0 | 0 | 0 | 0 | 0 | 0 | 0 | 0 | 0 | 0 | 0
1 | 2050 | Winter | Vmag, [p.u.] | 0 | 1 | 1.0174 | 1.0173 | 1.018 | 1.017 | 1.0169 | 1.0174 | 1.0157 | 1.0142 | 1.0136 | 1.0139 | 1.0135 | 1.0133 | 1.0136 | 1.0143 | 1.0148 | 1.0151 | 1.015 | 1.0131 | 1.0128 | 1.0149 | 1.0164 | 1.0165 | 1.0182 | 1.0181
1 | 2050 | Winter | Vang, [º] | 0 | 1 | -4.8986 | -4.8275 | -4.8313 | -4.7262 | -4.7183 | -4.8418 | -4.8657 | -4.7024 | -4.6994 | -4.8076 | -4.764 | -4.7063 | -4.6882 | -4.6711 | -4.6329 | -4.6286 | -4.7224 | -4.8036 | -4.7367 | -4.8827 | -4.926 | -4.8629 | -5.0472 | -5.0174
2 | 2050 | Winter | Vmag, [p.u.] | 0 | 1 | 1.0208 | 1.0211 | 1.022 | 1.0212 | 1.021 | 1.0208 | 1.0177 | 1.0158 | 1.0147 | 1.0142 | 1.0143 | 1.0144 | 1.0149 | 1.0162 | 1.0173 | 1.0178 | 1.0168 | 1.0127 | 1.0128 | 1.016 | 1.0181 | 1.0188 | 1.0208 | 1.021
2 | 2050 | Winter | Vang, [º] | 0 | 1 | -5.5322 | -5.4533 | -5.4498 | -5.3427 | -5.3344 | -5.4654 | -5.4876 | -5.316 | -5.3146 | -5.4262 | -5.3826 | -5.3266 | -5.3078 | -5.286 | -5.2429 | -5.2397 | -5.3389 | -5.4218 | -5.363 | -5.5323 | -5.5698 | -5.4985 | -5.6911 | -5.6559
3 | 2050 | Winter | Vmag, [p.u.] | 0 | 1 | 1.0261 | 1.0268 | 1.0278 | 1.0272 | 1.0269 | 1.0257 | 1.0203 | 1.0178 | 1.016 | 1.0145 | 1.0151 | 1.0156 | 1.0166 | 1.0187 | 1.0206 | 1.0212 | 1.0191 | 1.0118 | 1.0125 | 1.0175 | 1.0207 | 1.0221 | 1.0244 | 1.025
3 | 2050 | Winter | Vang, [º] | 0 | 1 | -6.3026 | -6.2104 | -6.1997 | -6.0911 | -6.085 | -6.2336 | -6.3251 | -6.1561 | -6.1652 | -6.2776 | -6.232 | -6.1766 | -6.1583 | -6.1273 | -6.0748 | -6.0791 | -6.1915 | -6.2879 | -6.2447 | -6.3718 | -6.3963 | -6.3078 | -6.5066 | -6.4558
4 | 2050 | Winter | Vmag, [p.u.] | 0 | 1 | 1.0289 | 1.0298 | 1.0309 | 1.0304 | 1.0301 | 1.0283 | 1.0218 | 1.0191 | 1.0169 | 1.0149 | 1.0158 | 1.0165 | 1.0176 | 1.0202 | 1.0225 | 1.0232 | 1.0205 | 1.0116 | 1.0126 | 1.0184 | 1.0221 | 1.0239 | 1.0264 | 1.0272
4 | 2050 | Winter | Vang, [º] | 0 | 1 | -6.6648 | -6.5633 | -6.5491 | -6.4397 | -6.4341 | -6.5946 | -6.7196 | -6.5569 | -6.5748 | -6.687 | -6.6347 | -6.5787 | -6.562 | -6.5224 | -6.4629 | -6.4785 | -6.6014 | -6.7135 | -6.6801 | -6.7879 | -6.8045 | -6.704 | -6.8982 | -6.8364
5 | 2050 | Winter | Vmag, [p.u.] | 0 | 1 | 1.0357 | 1.0372 | 1.0383 | 1.038 | 1.0377 | 1.0346 | 1.0265 | 1.023 | 1.0201 | 1.0173 | 1.0187 | 1.0203 | 1.0215 | 1.0247 | 1.0273 | 1.028 | 1.0237 | 1.0112 | 1.0129 | 1.0207 | 1.0254 | 1.028 | 1.0312 | 1.0324
5 | 2050 | Winter | Vang, [º] | 0 | 1 | -7.3887 | -7.2578 | -7.2355 | -7.1198 | -7.113 | -7.3062 | -7.5083 | -7.3693 | -7.415 | -7.5232 | -7.4264 | -7.356 | -7.3518 | -7.2883 | -7.2204 | -7.2982 | -7.4598 | -7.6388 | -7.6274 | -7.6823 | -7.6778 | -7.5432 | -7.7114 | -7.6218
6 | 2050 | Winter | Vmag, [p.u.] | 0 | 1 | 1.0361 | 1.0377 | 1.0387 | 1.0385 | 1.0382 | 1.035 | 1.0267 | 1.0232 | 1.0201 | 1.0171 | 1.0186 | 1.0202 | 1.0215 | 1.0248 | 1.0275 | 1.028 | 1.0237 | 1.011 | 1.0127 | 1.0206 | 1.0254 | 1.0281 | 1.0313 | 1.0325
6 | 2050 | Winter | Vang, [º] | 0 | 1 | -7.5115 | -7.38 | -7.357 | -7.2398 | -7.2323 | -7.4261 | -7.6291 | -7.4885 | -7.5343 | -7.6382 | -7.5035 | -7.4316 | -7.424 | -7.3598 | -7.2905 | -7.4078 | -7.5754 | -7.7478 | -7.7416 | -7.7977 | -7.7933 | -7.6611 | -7.8343 | -7.7455
7 | 2050 | Winter | Vmag, [p.u.] | 0 | 1 | 1.0352 | 1.0368 | 1.0376 | 1.0375 | 1.0373 | 1.0339 | 1.0255 | 1.0217 | 1.0183 | 1.0151 | 1.0208 | 1.0223 | 1.0237 | 1.027 | 1.0298 | 1.027 | 1.0221 | 1.0092 | 1.0111 | 1.019 | 1.0238 | 1.0266 | 1.03 | 1.0313
7 | 2050 | Winter | Vang, [º] | 0 | 1 | -7.7426 | -7.6127 | -7.5861 | -7.4713 | -7.4642 | -7.6565 | -7.8571 | -7.7099 | -7.7471 | -7.8447 | -7.41 | -7.3311 | -7.3347 | -7.2769 | -7.2223 | -7.5792 | -7.789 | -7.9549 | -7.943 | -8.0047 | -8.0044 | -7.8773 | -8.0547 | -7.9697
8 | 2050 | Winter | Vmag, [p.u.] | 0 | 1 | 1.0338 | 1.0357 | 1.0358 | 1.0363 | 1.036 | 1.0323 | 1.0237 | 1.0198 | 1.016 | 1.0124 | 1.0278 | 1.0293 | 1.0309 | 1.0341 | 1.037 | 1.0325 | 1.0204 | 1.0068 | 1.0088 | 1.016 | 1.0206 | 1.0239 | 1.0278 | 1.0294
8 | 2050 | Winter | Vang, [º] | 0 | 1 | -8.0747 | -7.9434 | -7.9057 | -7.7981 | -7.7908 | -7.9813 | -8.1753 | -8.0122 | -8.0246 | -8.1131 | -7.2504 | -7.157 | -7.1752 | -7.1204 | -7.0849 | -7.5352 | -8.0503 | -8.2236 | -8.2167 | -8.2994 | -8.3107 | -8.1869 | -8.3582 | -8.2783
9 | 2050 | Winter | Vmag, [p.u.] | 0 | 1 | 1.021 | 1.0213 | 1.0221 | 1.0214 | 1.0212 | 1.021 | 1.0195 | 1.0176 | 1.0166 | 1.0161 | 1.0161 | 1.0163 | 1.0169 | 1.0182 | 1.0193 | 1.0198 | 1.0188 | 1.0147 | 1.0147 | 1.0162 | 1.0183 | 1.0189 | 1.0209 | 1.0211
9 | 2050 | Winter | Vang, [º] | 0 | 1 | -5.6253 | -5.5457 | -5.5417 | -5.4337 | -5.4257 | -5.5561 | -5.44 | -5.2631 | -5.2588 | -5.3675 | -5.3206 | -5.2662 | -5.2491 | -5.2299 | -5.1887 | -5.1852 | -5.2858 | -5.3704 | -5.3218 | -5.6163 | -5.661 | -5.5902 | -5.7857 | -5.7499
20 | 2050 | Winter | Vmag, [p.u.] | 0 | 1 | 1.0037 | 1.0039 | 1.005 | 1.0044 | 1.0045 | 1.0051 | 1.0034 | 1.0024 | 1.0019 | 1.0023 | 1.0016 | 1.0008 | 1.001 | 1.002 | 1.0025 | 1.0028 | 1.003 | 1.001 | 1.0005 | 1.0035 | 1.0042 | 1.0046 | 1.0049 | 1.0051
20 | 2050 | Winter | Vang, [º] | 0 | 1 | -5.7856 | -5.7254 | -5.7813 | -5.6247 | -5.6167 | -5.7691 | -5.7495 | -5.4938 | -5.4566 | -5.5959 | -5.5294 | -5.4127 | -5.3989 | -5.4314 | -5.4167 | -5.4113 | -5.5199 | -5.5318 | -5.4032 | -5.6438 | -5.7545 | -5.714 | -5.9718 | -5.9623
21 | 2050 | Winter | Vmag, [p.u.] | 0 | 1 | 0.99517 | 0.99579 | 0.99678 | 0.99671 | 0.99693 | 0.99711 | 0.99559 | 0.99471 | 0.99421 | 0.99451 | 0.99356 | 0.99246 | 0.99274 | 0.99395 | 0.9945 | 0.99476 | 0.99509 | 0.99281 | 0.99232 | 0.99588 | 0.99585 | 0.99645 | 0.99633 | 0.99681
21 | 2050 | Winter | Vang, [º] | 0 | 1 | -6.0535 | -5.9956 | -6.1195 | -5.9003 | -5.8953 | -6.1053 | -6.0418 | -5.7389 | -5.6756 | -5.8499 | -5.7623 | -5.5845 | -5.5718 | -5.6441 | -5.6458 | -5.6395 | -5.7694 | -5.7338 | -5.5578 | -5.8798 | -6.0546 | -6.0276 | -6.2952 | -6.2967
22 | 2050 | Winter | Vmag, [p.u.] | 0 | 1 | 0.99652 | 0.99717 | 0.99824 | 0.99814 | 0.99838 | 0.99857 | 0.99702 | 0.99618 | 0.99572 | 0.99603 | 0.99512 | 0.99407 | 0.99442 | 0.99567 | 0.99621 | 0.99643 | 0.99666 | 0.99423 | 0.9937 | 0.99716 | 0.99712 | 0.99775 | 0.99755 | 0.99809
22 | 2050 | Winter | Vang, [º] | 0 | 1 | -6.0099 | -5.9522 | -6.0706 | -5.8538 | -5.8469 | -6.0451 | -5.9785 | -5.6712 | -5.6022 | -5.7734 | -5.6818 | -5.5001 | -5.4829 | -5.5546 | -5.5586 | -5.5567 | -5.69 | -5.6519 | -5.486 | -5.8193 | -5.9973 | -5.9719 | -6.248 | -6.2476
23 | 2050 | Winter | Vmag, [p.u.] | 0 | 1 | 0.97972 | 0.98119 | 0.98061 | 0.98304 | 0.98353 | 0.98115 | 0.98091 | 0.97993 | 0.97969 | 0.97992 | 0.97832 | 0.97669 | 0.97704 | 0.97862 | 0.97926 | 0.97952 | 0.98007 | 0.97764 | 0.97709 | 0.98166 | 0.97946 | 0.98035 | 0.97978 | 0.9804
23 | 2050 | Winter | Vang, [º] | 0 | 1 | -6.322 | -6.2398 | -6.5941 | -6.1377 | -6.1411 | -6.6227 | -6.426 | -6.0562 | -5.9508 | -6.2112 | -6.1005 | -5.8074 | -5.7932 | -5.9314 | -5.96 | -5.9461 | -6.1212 | -6.0226 | -5.7437 | -6.1939 | -6.5403 | -6.5313 | -6.789 | -6.8215
24 | 2050 | Winter | Vmag, [p.u.] | 0 | 1 | 0.9774 | 0.97902 | 0.9785 | 0.98081 | 0.98138 | 0.97896 | 0.98174 | 0.98087 | 0.98026 | 0.98053 | 0.97871 | 0.9769 | 0.97771 | 0.97996 | 0.9813 | 0.98157 | 0.98201 | 0.97937 | 0.97862 | 0.98284 | 0.97729 | 0.97824 | 0.97765 | 0.97832
24 | 2050 | Winter | Vang, [º] | 0 | 1 | -6.4593 | -6.3879 | -6.7341 | -6.2844 | -6.2915 | -6.757 | -6.2468 | -5.8706 | -5.7558 | -6.0101 | -5.8932 | -5.5952 | -5.5832 | -5.734 | -5.7865 | -5.7759 | -5.951 | -5.8479 | -5.5836 | -6.0513 | -6.6723 | -6.669 | -6.9301 | -6.9652
25 | 2050 | Winter | Vmag, [p.u.] | 0 | 1 | 0.97628 | 0.97907 | 0.97377 | 0.98222 | 0.98323 | 0.97381 | 0.97241 | 0.97134 | 0.97118 | 0.97086 | 0.96959 | 0.96792 | 0.96834 | 0.96975 | 0.97048 | 0.97067 | 0.97131 | 0.96896 | 0.9689 | 0.97328 | 0.97199 | 0.97283 | 0.97207 | 0.9728
25 | 2050 | Winter | Vang, [º] | 0 | 1 | -6.0345 | -5.8838 | -6.5791 | -5.6809 | -5.6529 | -6.6801 | -6.6155 | -6.2449 | -6.1735 | -6.5219 | -6.3963 | -6.0829 | -6.0543 | -6.1802 | -6.2216 | -6.19 | -6.3655 | -6.2454 | -5.9182 | -6.3645 | -6.6339 | -6.6072 | -6.8812 | -6.8957
26 | 2050 | Winter | Vmag, [p.u.] | 0 | 1 | 0.97652 | 0.9794 | 0.97412 | 0.98258 | 0.98358 | 0.97422 | 0.97286 | 0.97172 | 0.97161 | 0.97127 | 0.97003 | 0.96829 | 0.96869 | 0.97011 | 0.97089 | 0.97105 | 0.97169 | 0.96933 | 0.96928 | 0.97366 | 0.97234 | 0.97318 | 0.97245 | 0.97317
26 | 2050 | Winter | Vang, [º] | 0 | 1 | -5.9908 | -5.8424 | -6.5386 | -5.6406 | -5.6121 | -6.6417 | -6.5788 | -6.2054 | -6.1353 | -6.4829 | -6.3583 | -6.0422 | -6.0131 | -6.139 | -6.182 | -6.1499 | -6.3254 | -6.205 | -5.8784 | -6.3251 | -6.5937 | -6.5668 | -6.8422 | -6.856
50 | 2050 | Winter | Vmag, [p.u.] | 0 | 1 | 1.0452 | 1.0451 | 1.0451 | 1.045 | 1.045 | 1.0452 | 1.0453 | 1.0454 | 1.0454 | 1.0456 | 1.0455 | 1.0455 | 1.0455 | 1.0453 | 1.0452 | 1.0452 | 1.0454 | 1.0458 | 1.0457 | 1.0455 | 1.0455 | 1.0453 | 1.0454 | 1.0453
50 | 2050 | Winter | Vang, [º] | 0 | 1 | -0.19689 | -0.19261 | -0.19267 | -0.18697 | -0.18654 | -0.19371 | -0.19663 | -0.18925 | -0.18993 | -0.19648 | -0.19358 | -0.19091 | -0.18962 | -0.18769 | -0.18495 | -0.1847 | -0.19039 | -0.198 | -0.19382 | -0.19878 | -0.20052 | -0.19636 | -0.20571 | -0.2036
51 | 2050 | Winter | Vmag, [p.u.] | 0 | 1 | 1.05 | 1.05 | 1.05 | 1.05 | 1.05 | 1.05 | 1.05 | 1.05 | 1.05 | 1.05 | 1.05 | 1.05 | 1.05 | 1.05 | 1.05 | 1.05 | 1.05 | 1.05 | 1.05 | 1.05 | 1.05 | 1.05 | 1.05 | 1.05
51 | 2050 | Winter | Vang, [º] | 0 | 1 | 0 | 0 | 0 | 0 | 0 | 0 | 0 | 0 | 0 | 0 | 0 | 0 | 0 | 0 | 0 | 0 | 0 | 0 | 0 | 0 | 0 | 0 | 0 | 0
1 | 2050 | Winter | Vmag, [p.u.] | 0 | 2 | 1.0188 | 1.0174 | 1.0168 | 1.0167 | 1.0168 | 1.0175 | 1.0168 | 1.0157 | 1.0164 | 1.0169 | 1.0162 | 1.0163 | 1.0158 | 1.0162 | 1.0163 | 1.0167 | 1.0165 | 1.0151 | 1.015 | 1.0164 | 1.0169 | 1.0161 | 1.0177 | 1.0182
1 | 2050 | Winter | Vang, [º] | 0 | 2 | -5.0449 | -4.9151 | -4.8322 | -4.7774 | -4.7778 | -4.9161 | -4.8992 | -4.7593 | -4.7908 | -4.8774 | -4.8477 | -4.8048 | -4.7399 | -4.6981 | -4.6494 | -4.7056 | -4.8216 | -4.9115 | -4.883 | -4.9352 | -4.9683 | -4.8705 | -5.023 | -5.0481
2 | 2050 | Winter | Vmag, [p.u.] | 0 | 2 | 1.022 | 1.0208 | 1.0203 | 1.0204 | 1.0205 | 1.0206 | 1.0194 | 1.0182 | 1.0189 | 1.0192 | 1.0183 | 1.0187 | 1.0183 | 1.0192 | 1.0198 | 1.02 | 1.0189 | 1.0156 | 1.0157 | 1.0178 | 1.0186 | 1.0182 | 1.0202 | 1.0209
2 | 2050 | Winter | Vang, [º] | 0 | 2 | -5.6957 | -5.5635 | -5.4777 | -5.4188 | -5.4167 | -5.5621 | -5.5406 | -5.3959 | -5.4263 | -5.518 | -5.4902 | -5.4462 | -5.3808 | -5.3343 | -5.2798 | -5.3349 | -5.4582 | -5.5565 | -5.5301 | -5.581 | -5.6305 | -5.5292 | -5.6836 | -5.7022
3 | 2050 | Winter | Vmag, [p.u.] | 0 | 2 | 1.0268 | 1.0259 | 1.0254 | 1.0258 | 1.0259 | 1.025 | 1.0229 | 1.0215 | 1.022 | 1.0221 | 1.021 | 1.0217 | 1.0216 | 1.0232 | 1.0243 | 1.0244 | 1.022 | 1.0161 | 1.0165 | 1.0196 | 1.0212 | 1.0213 | 1.0239 | 1.025
3 | 2050 | Winter | Vang, [º] | 0 | 2 | -6.5006 | -6.3594 | -6.2713 | -6.2081 | -6.2012 | -6.3626 | -6.3935 | -6.2514 | -6.2934 | -6.3904 | -6.3657 | -6.3216 | -6.2527 | -6.1989 | -6.1333 | -6.1873 | -6.3257 | -6.446 | -6.4325 | -6.473 | -6.4809 | -6.3688 | -6.5196 | -6.5195
4 | 2050 | Winter | Vmag, [p.u.] | 0 | 2 | 1.0293 | 1.0286 | 1.0282 | 1.0286 | 1.0289 | 1.0274 | 1.0249 | 1.0234 | 1.0239 | 1.0238 | 1.0226 | 1.0234 | 1.0235 | 1.0253 | 1.0268 | 1.0268 | 1.0239 | 1.0167 | 1.0171 | 1.0206 | 1.0227 | 1.023 | 1.0259 | 1.0272
4 | 2050 | Winter | Vang, [º] | 0 | 2 | -6.8827 | -6.7321 | -6.6424 | -6.5762 | -6.5625 | -6.7347 | -6.7892 | -6.6529 | -6.7071 | -6.8087 | -6.7839 | -6.7419 | -6.6669 | -6.6096 | -6.5361 | -6.5875 | -6.7369 | -6.8786 | -6.8752 | -6.9088 | -6.8995 | -6.7783 | -6.9184 | -6.9041
5 | 2050 | Winter | Vmag, [p.u.] | 0 | 2 | 1.0352 | 1.0351 | 1.0347 | 1.0355 | 1.036 | 1.0332 | 1.0298 | 1.0279 | 1.0281 | 1.0281 | 1.0266 | 1.0277 | 1.0283 | 1.0308 | 1.0328 | 1.0326 | 1.0281 | 1.0178 | 1.0184 | 1.023 | 1.0259 | 1.0269 | 1.0307 | 1.0326
5 | 2050 | Winter | Vang, [º] | 0 | 2 | -7.6563 | -7.4698 | -7.3759 | -7.2989 | -7.2495 | -7.4543 | -7.5675 | -7.4555 | -7.5602 | -7.6793 | -7.6327 | -7.5985 | -7.4912 | -7.4397 | -7.3377 | -7.3821 | -7.5754 | -7.8047 | -7.8297 | -7.8341 | -7.7859 | -7.6351 | -7.7279 | -7.6686
6 | 2050 | Winter | Vmag, [p.u.] | 0 | 2 | 1.0356 | 1.0355 | 1.0351 | 1.036 | 1.0364 | 1.0336 | 1.0302 | 1.0283 | 1.0285 | 1.0284 | 1.027 | 1.028 | 1.0286 | 1.0309 | 1.0331 | 1.0329 | 1.0284 | 1.0179 | 1.0185 | 1.0231 | 1.026 | 1.0271 | 1.031 | 1.0329
6 | 2050 | Winter | Vang, [º] | 0 | 2 | -7.7734 | -7.5903 | -7.4956 | -7.4175 | -7.3724 | -7.5768 | -7.6885 | -7.5731 | -7.6697 | -7.7779 | -7.6944 | -7.66 | -7.5531 | -7.5445 | -7.4427 | -7.4891 | -7.6809 | -7.909 | -7.9349 | -7.9443 | -7.8958 | -7.7487 | -7.848 | -7.7909
7 | 2050 | Winter | Vmag, [p.u.] | 0 | 2 | 1.0348 | 1.0347 | 1.0343 | 1.0353 | 1.0357 | 1.0329 | 1.0294 | 1.0275 | 1.0279 | 1.0279 | 1.03 | 1.031 | 1.0315 | 1.0303 | 1.0329 | 1.0326 | 1.028 | 1.0169 | 1.0174 | 1.0219 | 1.0248 | 1.0259 | 1.0301 | 1.0322
7 | 2050 | Winter | Vang, [º] | 0 | 2 | -7.9867 | -7.8057 | -7.7101 | -7.6319 | -7.5879 | -7.7921 | -7.9029 | -7.7829 | -7.8742 | -7.9514 | -7.5988 | -7.56 | -7.4515 | -7.7003 | -7.6007 | -7.6468 | -7.8405 | -8.1045 | -8.1227 | -8.1395 | -8.0938 | -7.9521 | -8.0599 | -8.0077
8 | 2050 | Winter | Vmag, [p.u.] | 0 | 2 | 1.0329 | 1.0329 | 1.0322 | 1.0334 | 1.0338 | 1.0309 | 1.0275 | 1.0259 | 1.0269 | 1.0337 | 1.037 | 1.0379 | 1.0385 | 1.0362 | 1.0387 | 1.0382 | 1.0331 | 1.0151 | 1.0156 | 1.0195 | 1.022 | 1.0234 | 1.0282 | 1.0307
8 | 2050 | Winter | Vang, [º] | 0 | 2 | -8.3381 | -8.1584 | -8.0578 | -7.9855 | -7.9431 | -8.1489 | -8.2558 | -8.1191 | -8.1978 | -7.9526 | -7.5147 | -7.4579 | -7.3413 | -7.6695 | -7.5926 | -7.6545 | -7.8679 | -8.4166 | -8.4201 | -8.4618 | -8.4289 | -8.2939 | -8.3976 | -8.3547
9 | 2050 | Winter | Vmag, [p.u.] | 0 | 2 | 1.0221 | 1.0209 | 1.0204 | 1.0205 | 1.0206 | 1.0206 | 1.0213 | 1.0202 | 1.0208 | 1.0212 | 1.0203 | 1.0207 | 1.0203 | 1.0212 | 1.0218 | 1.022 | 1.0209 | 1.0176 | 1.0176 | 1.0195 | 1.0187 | 1.0183 | 1.0203 | 1.021
9 | 2050 | Winter | Vang, [º] | 0 | 2 | -5.7905 | -5.659 | -5.5726 | -5.5129 | -5.5112 | -5.6563 | -5.5033 | -5.3552 | -5.3816 | -5.4691 | -5.438 | -5.3926 | -5.329 | -5.2837 | -5.2304 | -5.2871 | -5.4113 | -5.5104 | -5.4921 | -5.5555 | -5.7242 | -5.6243 | -5.7812 | -5.7994
20 | 2050 | Winter | Vmag, [p.u.] | 0 | 2 | 1.0052 | 1.0039 | 1.0035 | 1.0034 | 1.0039 | 1.0048 | 1.0042 | 1.004 | 1.0057 | 1.0066 | 1.0048 | 1.0043 | 1.0032 | 1.0036 | 1.0037 | 1.0049 | 1.0057 | 1.0039 | 1.004 | 1.0041 | 1.0045 | 1.0031 | 1.0031 | 1.0048
20 | 2050 | Winter | Vang, [º] | 0 | 2 | -5.9568 | -5.7505 | -5.6293 | -5.5652 | -5.5904 | -5.774 | -5.7468 | -5.5414 | -5.6342 | -5.765 | -5.6619 | -5.5878 | -5.4636 | -5.4334 | -5.3937 | -5.5189 | -5.6791 | -5.6915 | -5.6514 | -5.7415 | -5.7439 | -5.5796 | -5.8105 | -5.9326
21 | 2050 | Winter | Vmag, [p.u.] | 0 | 2 | 0.99639 | 0.99552 | 0.9953 | 0.99529 | 0.99601 | 0.99652 | 0.99619 | 0.99632 | 0.99866 | 0.9996 | 0.99711 | 0.99634 | 0.99501 | 0.99551 | 0.9956 | 0.99723 | 0.9986 | 0.99642 | 0.99673 | 0.99567 | 0.99603 | 0.99424 | 0.99375 | 0.99624
21 | 2050 | Winter | Vang, [º] | 0 | 2 | -6.2681 | -5.9756 | -5.8227 | -5.7468 | -5.797 | -6.0586 | -6.0069 | -5.7785 | -5.928 | -6.1081 | -5.9416 | -5.8314 | -5.6439 | -5.6169 | -5.5802 | -5.7735 | -5.9831 | -5.9436 | -5.8929 | -6.022 | -6.001 | -5.7757 | -6.0171 | -6.2182
22 | 2050 | Winter | Vmag, [p.u.] | 0 | 2 | 0.99782 | 0.99694 | 0.99675 | 0.99675 | 0.99748 | 0.99802 | 0.99766 | 0.99783 | 1.0002 | 1.0012 | 0.99874 | 0.99801 | 0.99678 | 0.99734 | 0.99741 | 0.99898 | 1.0002 | 0.99791 | 0.99817 | 0.99706 | 0.99734 | 0.99556 | 0.99501 | 0.99756
22 | 2050 | Winter | Vang, [º] | 0 | 2 | -6.2205 | -5.9302 | -5.7755 | -5.6977 | -5.7468 | -5.9968 | -5.942 | -5.7106 | -5.8571 | -6.0341 | -5.8633 | -5.7481 | -5.5587 | -5.5314 | -5.4968 | -5.6934 | -5.905 | -5.864 | -5.824 | -5.9592 | -5.9448 | -5.7187 | -5.9693 | -6.1689
23 | 2050 | Winter | Vmag, [p.u.] | 0 | 2 | 0.97916 | 0.98012 | 0.98044 | 0.98079 | 0.9819 | 0.97966 | 0.98091 | 0.98127 | 0.98502 | 0.9859 | 0.98205 | 0.98093 | 0.97907 | 0.97963 | 0.97976 | 0.9822 | 0.98467 | 0.98188 | 0.98259 | 0.97882 | 0.97902 | 0.97641 | 0.97539 | 0.97908
23 | 2050 | Winter | Vang, [º] | 0 | 2 | -6.7056 | -6.1618 | -5.9342 | -5.8221 | -5.9165 | -6.4977 | -6.3371 | -6.0835 | -6.3342 | -6.6345 | -6.3629 | -6.1803 | -5.8616 | -5.8304 | -5.7874 | -6.1115 | -6.4226 | -6.3174 | -6.234 | -6.4801 | -6.4076 | -6.0691 | -6.2942 | -6.6546
24 | 2050 | Winter | Vmag, [p.u.] | 0 | 2 | 0.9769 | 0.97788 | 0.97828 | 0.97858 | 0.97984 | 0.97764 | 0.98235 | 0.98281 | 0.98613 | 0.98675 | 0.98219 | 0.98218 | 0.98051 | 0.98126 | 0.98166 | 0.9839 | 0.98623 | 0.98335 | 0.98373 | 0.97625 | 0.97651 | 0.97394 | 0.973 | 0.97713
24 | 2050 | Winter | Vang, [º] | 0 | 2 | -6.8439 | -6.3103 | -6.0874 | -5.9727 | -6.0756 | -6.6464 | -6.177 | -5.9184 | -6.156 | -6.443 | -6.1591 | -5.989 | -5.6714 | -5.6454 | -5.6134 | -5.9347 | -6.2477 | -6.1426 | -6.0773 | -6.5843 | -6.53 | -6.1944 | -6.4285 | -6.812
25 | 2050 | Winter | Vmag, [p.u.] | 0 | 2 | 0.97208 | 0.97723 | 0.97882 | 0.98006 | 0.98149 | 0.97209 | 0.97195 | 0.97233 | 0.97562 | 0.9758 | 0.97225 | 0.97135 | 0.9694 | 0.97009 | 0.97046 | 0.97285 | 0.97524 | 0.97258 | 0.97397 | 0.97124 | 0.97156 | 0.96924 | 0.96773 | 0.97162
25 | 2050 | Winter | Vang, [º] | 0 | 2 | -6.6767 | -5.8193 | -5.5241 | -5.3632 | -5.4287 | -6.5374 | -6.5042 | -6.2653 | -6.5558 | -6.9315 | -6.641 | -6.4747 | -6.085 | -6.0116 | -5.957 | -6.3041 | -6.6228 | -6.491 | -6.3546 | -6.5303 | -6.4299 | -6.0436 | -6.3077 | -6.6455
26 | 2050 | Winter | Vmag, [p.u.] | 0 | 2 | 0.97228 | 0.97744 | 0.9791 | 0.98039 | 0.9818 | 0.9724 | 0.97229 | 0.97267 | 0.97593 | 0.97614 | 0.97258 | 0.97177 | 0.9697 | 0.97036 | 0.97077 | 0.97317 | 0.97554 | 0.97287 | 0.97427 | 0.97153 | 0.97183 | 0.96947 | 0.96798 | 0.97187
26 | 2050 | Winter | Vang, [º] | 0 | 2 | -6.6353 | -5.7772 | -5.4837 | -5.3241 | -5.389 | -6.498 | -6.466 | -6.2267 | -6.5165 | -6.8927 | -6.6018 | -6.4385 | -6.0442 | -5.9701 | -5.9165 | -6.2644 | -6.5827 | -6.4506 | -6.3149 | -6.4905 | -6.3899 | -6.0022 | -6.2675 | -6.6052
50 | 2050 | Winter | Vmag, [p.u.] | 0 | 2 | 1.0454 | 1.0453 | 1.0452 | 1.0451 | 1.0451 | 1.0453 | 1.0453 | 1.0453 | 1.0452 | 1.0453 | 1.0454 | 1.0453 | 1.0453 | 1.0453 | 1.0452 | 1.0452 | 1.0452 | 1.0456 | 1.0455 | 1.0456 | 1.0455 | 1.0455 | 1.0455 | 1.0454
50 | 2050 | Winter | Vang, [º] | 0 | 2 | -0.20502 | -0.19803 | -0.19369 | -0.19062 | -0.19035 | -0.1983 | -0.19787 | -0.19106 | -0.19216 | -0.19649 | -0.19587 | -0.19383 | -0.19079 | -0.18827 | -0.18524 | -0.18749 | -0.19364 | -0.20136 | -0.19936 | -0.20182 | -0.20309 | -0.19814 | -0.20579 | -0.20566
51 | 2050 | Winter | Vmag, [p.u.] | 0 | 2 | 1.05 | 1.05 | 1.05 | 1.05 | 1.05 | 1.05 | 1.05 | 1.05 | 1.05 | 1.05 | 1.05 | 1.05 | 1.05 | 1.05 | 1.05 | 1.05 | 1.05 | 1.05 | 1.05 | 1.05 | 1.05 | 1.05 | 1.05 | 1.05
51 | 2050 | Winter | Vang, [º] | 0 | 2 | 0 | 0 | 0 | 0 | 0 | 0 | 0 | 0 | 0 | 0 | 0 | 0 | 0 | 0 | 0 | 0 | 0 | 0 | 0 | 0 | 0 | 0 | 0 | 0
1 | 2050 | Winter | Vmag, [p.u.] | Expected | - | 1.0183 | 1.0179 | 1.0172 | 1.0168 | 1.0168 | 1.0172 | 1.015 | 1.0124 | 1.0121 | 1.0126 | 1.0126 | 1.0133 | 1.0126 | 1.0131 | 1.0136 | 1.0135 | 1.0138 | 1.0114 | 1.0123 | 1.0136 | 1.0149 | 1.0149 | 1.0172 | 1.0174
1 | 2050 | Winter | Vang, [º] | Expected | - | 1.0174 | 1.0174 | 1.0174 | 1.0174 | 1.0174 | 1.0174 | 1.0174 | 1.0174 | 1.0174 | 1.0174 | 1.0174 | 1.0174 | 1.0174 | 1.0174 | 1.0174 | 1.0174 | 1.0174 | 1.0174 | 1.0174 | 1.0174 | 1.0174 | 1.0174 | 1.0174 | 1.0174
2 | 2050 | Winter | Vmag, [p.u.] | Expected | - | 1.022 | 1.0219 | 1.0213 | 1.0211 | 1.0211 | 1.0206 | 1.0163 | 1.0123 | 1.0117 | 1.0124 | 1.0128 | 1.0134 | 1.0132 | 1.0142 | 1.0157 | 1.0156 | 1.015 | 1.0107 | 1.0125 | 1.0141 | 1.016 | 1.0167 | 1.0197 | 1.0203
2 | 2050 | Winter | Vang, [º] | Expected | - | 1.0203 | 1.0203 | 1.0203 | 1.0203 | 1.0203 | 1.0203 | 1.0203 | 1.0203 | 1.0203 | 1.0203 | 1.0203 | 1.0203 | 1.0203 | 1.0203 | 1.0203 | 1.0203 | 1.0203 | 1.0203 | 1.0203 | 1.0203 | 1.0203 | 1.0203 | 1.0203 | 1.0203
3 | 2050 | Winter | Vmag, [p.u.] | Expected | - | 1.0274 | 1.0276 | 1.0273 | 1.0272 | 1.0273 | 1.0255 | 1.0183 | 1.0122 | 1.011 | 1.0121 | 1.013 | 1.0135 | 1.014 | 1.0157 | 1.0183 | 1.0184 | 1.0166 | 1.0094 | 1.0122 | 1.0149 | 1.0177 | 1.0194 | 1.0234 | 1.0244
3 | 2050 | Winter | Vang, [º] | Expected | - | 1.0244 | 1.0244 | 1.0244 | 1.0244 | 1.0244 | 1.0244 | 1.0244 | 1.0244 | 1.0244 | 1.0244 | 1.0244 | 1.0244 | 1.0244 | 1.0244 | 1.0244 | 1.0244 | 1.0244 | 1.0244 | 1.0244 | 1.0244 | 1.0244 | 1.0244 | 1.0244 | 1.0244
4 | 2050 | Winter | Vmag, [p.u.] | Expected | - | 1.0302 | 1.0307 | 1.0305 | 1.0304 | 1.0306 | 1.0281 | 1.0194 | 1.0124 | 1.0109 | 1.0122 | 1.0134 | 1.0138 | 1.0146 | 1.0167 | 1.0199 | 1.0199 | 1.0175 | 1.0091 | 1.0124 | 1.0155 | 1.0187 | 1.0209 | 1.0254 | 1.0266
4 | 2050 | Winter | Vang, [º] | Expected | - | 1.0266 | 1.0266 | 1.0266 | 1.0266 | 1.0266 | 1.0266 | 1.0266 | 1.0266 | 1.0266 | 1.0266 | 1.0266 | 1.0266 | 1.0266 | 1.0266 | 1.0266 | 1.0266 | 1.0266 | 1.0266 | 1.0266 | 1.0266 | 1.0266 | 1.0266 | 1.0266 | 1.0266
5 | 2050 | Winter | Vmag, [p.u.] | Expected | - | 1.0371 | 1.0379 | 1.038 | 1.038 | 1.0383 | 1.0344 | 1.0238 | 1.0152 | 1.0133 | 1.0149 | 1.0166 | 1.0173 | 1.0186 | 1.0211 | 1.0248 | 1.0247 | 1.0207 | 1.0091 | 1.0131 | 1.0178 | 1.0218 | 1.0249 | 1.0303 | 1.0319
5 | 2050 | Winter | Vang, [º] | Expected | - | 1.0319 | 1.0319 | 1.0319 | 1.0319 | 1.0319 | 1.0319 | 1.0319 | 1.0319 | 1.0319 | 1.0319 | 1.0319 | 1.0319 | 1.0319 | 1.0319 | 1.0319 | 1.0319 | 1.0319 | 1.0319 | 1.0319 | 1.0319 | 1.0319 | 1.0319 | 1.0319 | 1.0319
6 | 2050 | Winter | Vmag, [p.u.] | Expected | - | 1.0374 | 1.0384 | 1.0384 | 1.0385 | 1.0389 | 1.0348 | 1.024 | 1.0151 | 1.013 | 1.0146 | 1.0164 | 1.0171 | 1.0185 | 1.0211 | 1.0249 | 1.0248 | 1.0206 | 1.0092 | 1.013 | 1.0176 | 1.0217 | 1.025 | 1.0305 | 1.0321
6 | 2050 | Winter | Vang, [º] | Expected | - | 1.0321 | 1.0321 | 1.0321 | 1.0321 | 1.0321 | 1.0321 | 1.0321 | 1.0321 | 1.0321 | 1.0321 | 1.0321 | 1.0321 | 1.0321 | 1.0321 | 1.0321 | 1.0321 | 1.0321 | 1.0321 | 1.0321 | 1.0321 | 1.0321 | 1.0321 | 1.0321 | 1.0321
7 | 2050 | Winter | Vmag, [p.u.] | Expected | - | 1.0364 | 1.0373 | 1.0374 | 1.0376 | 1.0381 | 1.0337 | 1.0227 | 1.0132 | 1.0108 | 1.0125 | 1.0182 | 1.0188 | 1.0203 | 1.0224 | 1.0264 | 1.0235 | 1.0189 | 1.0102 | 1.0114 | 1.0159 | 1.0201 | 1.0236 | 1.0293 | 1.0309
7 | 2050 | Winter | Vang, [º] | Expected | - | 1.0309 | 1.0309 | 1.0309 | 1.0309 | 1.0309 | 1.0309 | 1.0309 | 1.0309 | 1.0309 | 1.0309 | 1.0309 | 1.0309 | 1.0309 | 1.0309 | 1.0309 | 1.0309 | 1.0309 | 1.0309 | 1.0309 | 1.0309 | 1.0309 | 1.0309 | 1.0309 | 1.0309
8 | 2050 | Winter | Vmag, [p.u.] | Expected | - | 1.0344 | 1.0353 | 1.0353 | 1.0356 | 1.0362 | 1.0315 | 1.0202 | 1.0098 | 1.0072 | 1.0163 | 1.0244 | 1.0251 | 1.0267 | 1.0286 | 1.0329 | 1.0284 | 1.017 | 1.014 | 1.0087 | 1.0127 | 1.0168 | 1.0208 | 1.0271 | 1.0288
8 | 2050 | Winter | Vang, [º] | Expected | - | 1.0288 | 1.0288 | 1.0288 | 1.0288 | 1.0288 | 1.0288 | 1.0288 | 1.0288 | 1.0288 | 1.0288 | 1.0288 | 1.0288 | 1.0288 | 1.0288 | 1.0288 | 1.0288 | 1.0288 | 1.0288 | 1.0288 | 1.0288 | 1.0288 | 1.0288 | 1.0288 | 1.0288
9 | 2050 | Winter | Vmag, [p.u.] | Expected | - | 1.0222 | 1.0221 | 1.0216 | 1.0214 | 1.0213 | 1.0208 | 1.0167 | 1.0141 | 1.0135 | 1.0143 | 1.0146 | 1.0152 | 1.015 | 1.0161 | 1.0176 | 1.0176 | 1.017 | 1.0126 | 1.0143 | 1.0145 | 1.0161 | 1.0168 | 1.0198 | 1.0204
9 | 2050 | Winter | Vang, [º] | Expected | - | 1.0204 | 1.0204 | 1.0204 | 1.0204 | 1.0204 | 1.0204 | 1.0204 | 1.0204 | 1.0204 | 1.0204 | 1.0204 | 1.0204 | 1.0204 | 1.0204 | 1.0204 | 1.0204 | 1.0204 | 1.0204 | 1.0204 | 1.0204 | 1.0204 | 1.0204 | 1.0204 | 1.0204
20 | 2050 | Winter | Vmag, [p.u.] | Expected | - | 1.0052 | 1.0047 | 1.0044 | 1.0042 | 1.0043 | 1.0052 | 1.0029 | 1.0005 | 1.0001 | 1.0005 | 1.0006 | 1.0013 | 0.99962 | 1.0003 | 1.0006 | 1.0004 | 1.0014 | 0.99866 | 0.9999 | 1.0013 | 1.0018 | 1.0015 | 1.0027 | 1.0036
20 | 2050 | Winter | Vang, [º] | Expected | - | 1.0036 | 1.0036 | 1.0036 | 1.0036 | 1.0036 | 1.0036 | 1.0036 | 1.0036 | 1.0036 | 1.0036 | 1.0036 | 1.0036 | 1.0036 | 1.0036 | 1.0036 | 1.0036 | 1.0036 | 1.0036 | 1.0036 | 1.0036 | 1.0036 | 1.0036 | 1.0036 | 1.0036
21 | 2050 | Winter | Vmag, [p.u.] | Expected | - | 0.99704 | 0.99651 | 0.99656 | 0.99648 | 0.99686 | 0.9974 | 0.99503 | 0.99257 | 0.99218 | 0.99243 | 0.99249 | 0.99322 | 0.99107 | 0.99182 | 0.99217 | 0.99186 | 0.99313 | 0.99012 | 0.9915 | 0.99301 | 0.99271 | 0.99231 | 0.99344 | 0.99488
21 | 2050 | Winter | Vang, [º] | Expected | - | 0.99488 | 0.99488 | 0.99488 | 0.99488 | 0.99488 | 0.99488 | 0.99488 | 0.99488 | 0.99488 | 0.99488 | 0.99488 | 0.99488 | 0.99488 | 0.99488 | 0.99488 | 0.99488 | 0.99488 | 0.99488 | 0.99488 | 0.99488 | 0.99488 | 0.99488 | 0.99488 | 0.99488
22 | 2050 | Winter | Vmag, [p.u.] | Expected | - | 0.99843 | 0.99793 | 0.99799 | 0.99794 | 0.99828 | 0.99887 | 0.99645 | 0.99401 | 0.99364 | 0.99387 | 0.99406 | 0.99482 | 0.99277 | 0.99356 | 0.99391 | 0.99355 | 0.99471 | 0.99156 | 0.9929 | 0.99433 | 0.99401 | 0.99362 | 0.99467 | 0.99618
22 | 2050 | Winter | Vang, [º] | Expected | - | 0.99618 | 0.99618 | 0.99618 | 0.99618 | 0.99618 | 0.99618 | 0.99618 | 0.99618 | 0.99618 | 0.99618 | 0.99618 | 0.99618 | 0.99618 | 0.99618 | 0.99618 | 0.99618 | 0.99618 | 0.99618 | 0.99618 | 0.99618 | 0.99618 | 0.99618 | 0.99618 | 0.99618
23 | 2050 | Winter | Vmag, [p.u.] | Expected | - | 0.9814 | 0.98093 | 0.98252 | 0.98301 | 0.98348 | 0.98188 | 0.98042 | 0.97771 | 0.97758 | 0.97771 | 0.97746 | 0.9784 | 0.97516 | 0.97597 | 0.97624 | 0.97579 | 0.97767 | 0.97435 | 0.9759 | 0.97744 | 0.97499 | 0.97422 | 0.9754 | 0.97752
23 | 2050 | Winter | Vang, [º] | Expected | - | 0.97752 | 0.97752 | 0.97752 | 0.97752 | 0.97752 | 0.97752 | 0.97752 | 0.97752 | 0.97752 | 0.97752 | 0.97752 | 0.97752 | 0.97752 | 0.97752 | 0.97752 | 0.97752 | 0.97752 | 0.97752 | 0.97752 | 0.97752 | 0.97752 | 0.97752 | 0.97752 | 0.97752
24 | 2050 | Winter | Vmag, [p.u.] | Expected | - | 0.97919 | 0.97878 | 0.98028 | 0.98073 | 0.98121 | 0.97966 | 0.98118 | 0.9783 | 0.978 | 0.97824 | 0.978 | 0.97891 | 0.9756 | 0.97673 | 0.97715 | 0.97666 | 0.9786 | 0.97517 | 0.97663 | 0.97767 | 0.97236 | 0.97165 | 0.97309 | 0.97535
24 | 2050 | Winter | Vang, [º] | Expected | - | 0.97535 | 0.97535 | 0.97535 | 0.97535 | 0.97535 | 0.97535 | 0.97535 | 0.97535 | 0.97535 | 0.97535 | 0.97535 | 0.97535 | 0.97535 | 0.97535 | 0.97535 | 0.97535 | 0.97535 | 0.97535 | 0.97535 | 0.97535 | 0.97535 | 0.97535 | 0.97535 | 0.97535
25 | 2050 | Winter | Vmag, [p.u.] | Expected | - | 0.97471 | 0.97512 | 0.98039 | 0.9822 | 0.98334 | 0.97428 | 0.97168 | 0.96901 | 0.969 | 0.96876 | 0.96845 | 0.96938 | 0.96653 | 0.96752 | 0.96775 | 0.96722 | 0.96885 | 0.96562 | 0.96763 | 0.96921 | 0.96759 | 0.96702 | 0.96786 | 0.97007
25 | 2050 | Winter | Vang, [º] | Expected | - | 0.97007 | 0.97007 | 0.97007 | 0.97007 | 0.97007 | 0.97007 | 0.97007 | 0.97007 | 0.97007 | 0.97007 | 0.97007 | 0.97007 | 0.97007 | 0.97007 | 0.97007 | 0.97007 | 0.97007 | 0.97007 | 0.97007 | 0.97007 | 0.97007 | 0.97007 | 0.97007 | 0.97007
26 | 2050 | Winter | Vmag, [p.u.] | Expected | - | 0.97502 | 0.97547 | 0.98078 | 0.98258 | 0.98372 | 0.97468 | 0.97209 | 0.96928 | 0.96927 | 0.96906 | 0.96873 | 0.96968 | 0.9668 | 0.96781 | 0.96812 | 0.96753 | 0.96912 | 0.9659 | 0.96797 | 0.96955 | 0.96793 | 0.96739 | 0.96825 | 0.97045
26 | 2050 | Winter | Vang, [º] | Expected | - | 0.97045 | 0.97045 | 0.97045 | 0.97045 | 0.97045 | 0.97045 | 0.97045 | 0.97045 | 0.97045 | 0.97045 | 0.97045 | 0.97045 | 0.97045 | 0.97045 | 0.97045 | 0.97045 | 0.97045 | 0.97045 | 0.97045 | 0.97045 | 0.97045 | 0.97045 | 0.97045 | 0.97045
50 | 2050 | Winter | Vmag, [p.u.] | Expected | - | 1.0452 | 1.0451 | 1.045 | 1.045 | 1.045 | 1.0451 | 1.0454 | 1.0456 | 1.0457 | 1.0457 | 1.0456 | 1.0457 | 1.0456 | 1.0455 | 1.0453 | 1.0453 | 1.0455 | 1.0458 | 1.0457 | 1.0456 | 1.0456 | 1.0455 | 1.0455 | 1.0454
50 | 2050 | Winter | Vang, [º] | Expected | - | 1.0454 | 1.0454 | 1.0454 | 1.0454 | 1.0454 | 1.0454 | 1.0454 | 1.0454 | 1.0454 | 1.0454 | 1.0454 | 1.0454 | 1.0454 | 1.0454 | 1.0454 | 1.0454 | 1.0454 | 1.0454 | 1.0454 | 1.0454 | 1.0454 | 1.0454 | 1.0454 | 1.0454
51 | 2050 | Winter | Vmag, [p.u.] | Expected | - | 1.05 | 1.05 | 1.05 | 1.05 | 1.05 | 1.05 | 1.05 | 1.05 | 1.05 | 1.05 | 1.05 | 1.05 | 1.05 | 1.05 | 1.05 | 1.05 | 1.05 | 1.05 | 1.05 | 1.05 | 1.05 | 1.05 | 1.05 | 1.05
51 | 2050 | Winter | Vang, [º] | Expected | - | 1.05 | 1.05 | 1.05 | 1.05 | 1.05 | 1.05 | 1.05 | 1.05 | 1.05 | 1.05 | 1.05 | 1.05 | 1.05 | 1.05 | 1.05 | 1.05 | 1.05 | 1.05 | 1.05 | 1.05 | 1.05 | 1.05 | 1.05 | 1.05

## Consumption
Node ID | Year | Day | Quantity | Market Scenario | Operation Scenario | 0 | 1 | 2 | 3 | 4 | 5 | 6 | 7 | 8 | 9 | 10 | 11 | 12 | 13 | 14 | 15 | 16 | 17 | 18 | 19 | 20 | 21 | 22 | 23
1 | 2020 | Summer | Pc, [MW] | 0 | 0 | 0 | 0 | 0 | 0 | 0 | 0 | 0 | 0 | 0 | 0 | 0 | 0 | 0 | 0 | 0 | 0 | 0 | 0 | 0 | 0 | 0 | 0 | 0 | 0
1 | 2020 | Summer | Flex Up, [MW] | 0 | 0 | 0 | 0 | 0 | 0 | 0 | 0 | 0 | 0 | 0 | 0 | 0 | 0 | 0 | 0 | 0 | 0 | 0 | 0 | 0 | 0 | 0 | 0 | 0 | 0
1 | 2020 | Summer | Flex Down, [MW] | 0 | 0 | 0 | 0 | 0 | 0 | 0 | 0 | 0 | 0 | 0 | 0 | 0 | 0 | 0 | 0 | 0 | 0 | 0 | 0 | 0 | 0 | 0 | 0 | 0 | 0
1 | 2020 | Summer | Pc_net, [MW] | 0 | 0 | 0 | 0 | 0 | 0 | 0 | 0 | 0 | 0 | 0 | 0 | 0 | 0 | 0 | 0 | 0 | 0 | 0 | 0 | 0 | 0 | 0 | 0 | 0 | 0
1 | 2020 | Summer | Qc, [MVAr] | 0 | 0 | 0 | 0 | 0 | 0 | 0 | 0 | 0 | 0 | 0 | 0 | 0 | 0 | 0 | 0 | 0 | 0 | 0 | 0 | 0 | 0 | 0 | 0 | 0 | 0
2 | 2020 | Summer | Pc, [MW] | 0 | 0 | 0.15947 | 0.15784 | 0.15212 | 0.14934 | 0.14835 | 0.15048 | 0.14925 | 0.18243 | 0.19628 | 0.19373 | 0.19052 | 0.19286 | 0.2 | 0.19616 | 0.18098 | 0.18656 | 0.1887 | 0.18245 | 0.1732 | 0.17102 | 0.1705 | 0.16858 | 0.15579 | 0.15064
2 | 2020 | Summer | Flex Up, [MW] | 0 | 0 | 0 | 0 | 0 | 0 | 0 | 0 | 0 | 0 | 0 | 0 | 0 | 0 | 0 | 0 | 0 | 0 | 0 | 0 | 0 | 0 | 0 | 0 | 0 | 0
2 | 2020 | Summer | Flex Down, [MW] | 0 | 0 | 0 | 0 | 0 | 0 | 0 | 0 | 0 | 0 | 0 | 0 | 0 | 0 | 0 | 0 | 0 | 0 | 0 | 0 | 0 | 0 | 0 | 0 | 0 | 0
2 | 2020 | Summer | Pc_net, [MW] | 0 | 0 | 0.15947 | 0.15784 | 0.15212 | 0.14934 | 0.14835 | 0.15048 | 0.14925 | 0.18243 | 0.19628 | 0.19373 | 0.19052 | 0.19286 | 0.2 | 0.19616 | 0.18098 | 0.18656 | 0.1887 | 0.18245 | 0.1732 | 0.17102 | 0.1705 | 0.16858 | 0.15579 | 0.15064
2 | 2020 | Summer | Qc, [MVAr] | 0 | 0 | 0.049825 | 0.05462 | 0.051814 | 0.051722 | 0.050692 | 0.053622 | 0.054982 | 0.10315 | 0.11994 | 0.11566 | 0.11266 | 0.1129 | 0.12 | 0.11606 | 0.081521 | 0.1066 | 0.10791 | 0.10134 | 0.080069 | 0.072621 | 0.076145 | 0.076595 | 0.052867 | 0.052206
3 | 2020 | Summer | Pc, [MW] | 0 | 0 | 0.2838 | 0.26727 | 0.25702 | 0.2337 | 0.22518 | 0.23684 | 0.2519 | 0.33828 | 0.36955 | 0.39402 | 0.35898 | 0.37697 | 0.37734 | 0.36815 | 0.31686 | 0.33029 | 0.34964 | 0.34758 | 0.36304 | 0.38213 | 0.4 | 0.36722 | 0.31516 | 0.29089
3 | 2020 | Summer | Flex Up, [MW] | 0 | 0 | 0 | 0 | 0 | 0 | 0 | 0 | 0 | 0 | 0 | 0 | 0 | 0 | 0 | 0 | 0 | 0 | 0 | 0 | 0 | 0 | 0 | 0 | 0 | 0
3 | 2020 | Summer | Flex Down, [MW] | 0 | 0 | 0 | 0 | 0 | 0 | 0 | 0 | 0 | 0 | 0 | 0 | 0 | 0 | 0 | 0 | 0 | 0 | 0 | 0 | 0 | 0 | 0 | 0 | 0 | 0
3 | 2020 | Summer | Pc_net, [MW] | 0 | 0 | 0.2838 | 0.26727 | 0.25702 | 0.2337 | 0.22518 | 0.23684 | 0.2519 | 0.33828 | 0.36955 | 0.39402 | 0.35898 | 0.37697 | 0.37734 | 0.36815 | 0.31686 | 0.33029 | 0.34964 | 0.34758 | 0.36304 | 0.38213 | 0.4 | 0.36722 | 0.31516 | 0.29089
3 | 2020 | Summer | Qc, [MVAr] | 0 | 0 | 0.0060368 | -0.02983 | -0.035425 | -0.04801 | -0.061058 | -0.049532 | -0.057818 | 0.1515 | 0.19475 | 0.25 | 0.14421 | 0.12972 | 0.089507 | 0.1188 | 0.050824 | 0.044827 | 0.052406 | 0.095011 | 0.18048 | 0.18435 | 0.14651 | 0.11178 | 0.054752 | 0.010059
4 | 2020 | Summer | Pc, [MW] | 0 | 0 | 0.84686 | 0.7958 | 0.73277 | 0.7634 | 0.74889 | 0.76445 | 1.0831 | 1.3866 | 1.4541 | 1.3632 | 1.3339 | 1.4337 | 1.5 | 1.3924 | 1.2694 | 1.2041 | 1.2303 | 1.1895 | 1.1617 | 1.2655 | 1.326 | 1.2377 | 1.0845 | 0.9032
4 | 2020 | Summer | Flex Up, [MW] | 0 | 0 | 0 | 0 | 0 | 0 | 0 | 0 | 0 | 0 | 0 | 0 | 0 | 0 | 0 | 0 | 0 | 0 | 0 | 0 | 0 | 0 | 0 | 0 | 0 | 0
4 | 2020 | Summer | Flex Down, [MW] | 0 | 0 | 0 | 0 | 0 | 0 | 0 | 0 | 0 | 0 | 0 | 0 | 0 | 0 | 0 | 0 | 0 | 0 | 0 | 0 | 0 | 0 | 0 | 0 | 0 | 0
4 | 2020 | Summer | Pc_net, [MW] | 0 | 0 | 0.84686 | 0.7958 | 0.73277 | 0.7634 | 0.74889 | 0.76445 | 1.0831 | 1.3866 | 1.4541 | 1.3632 | 1.3339 | 1.4337 | 1.5 | 1.3924 | 1.2694 | 1.2041 | 1.2303 | 1.1895 | 1.1617 | 1.2655 | 1.326 | 1.2377 | 1.0845 | 0.9032
4 | 2020 | Summer | Qc, [MVAr] | 0 | 0 | -0.15009 | -0.35424 | -0.62398 | -0.57677 | -0.58599 | -0.56107 | -0.034784 | 0.67196 | 0.87741 | 0.88745 | 0.74107 | 0.93 | 0.84004 | 0.73151 | 0.52964 | 0.33067 | 0.40774 | 0.36318 | 0.070147 | 0.29194 | 0.40773 | 0.2653 | -0.25 | -0.51499
5 | 2020 | Summer | Pc, [MW] | 0 | 0 | 1.0251 | 0.80323 | 0.62023 | 0.62083 | 0.57638 | 0.54258 | 1.2262 | 2.2087 | 2.6831 | 2.7391 | 2.6972 | 2.4131 | 2.7376 | 2.588 | 2.3598 | 2.1692 | 1.9692 | 1.7515 | 2.2313 | 2.6098 | 3 | 2.8604 | 2.1418 | 1.528
5 | 2020 | Summer | Flex Up, [MW] | 0 | 0 | 0 | 0 | 0 | 0 | 0 | 0 | 0 | 0 | 0 | 0 | 0 | 0 | 0 | 0 | 0 | 0 | 0 | 0 | 0 | 0 | 0 | 0 | 0 | 0
5 | 2020 | Summer | Flex Down, [MW] | 0 | 0 | 0 | 0 | 0 | 0 | 0 | 0 | 0 | 0 | 0 | 0 | 0 | 0 | 0 | 0 | 0 | 0 | 0 | 0 | 0 | 0 | 0 | 0 | 0 | 0
5 | 2020 | Summer | Pc_net, [MW] | 0 | 0 | 1.0251 | 0.80323 | 0.62023 | 0.62083 | 0.57638 | 0.54258 | 1.2262 | 2.2087 | 2.6831 | 2.7391 | 2.6972 | 2.4131 | 2.7376 | 2.588 | 2.3598 | 2.1692 | 1.9692 | 1.7515 | 2.2313 | 2.6098 | 3 | 2.8604 | 2.1418 | 1.528
5 | 2020 | Summer | Qc, [MVAr] | 0 | 0 | -2.0654 | -2.0834 | -2.1455 | -2.1456 | -2.1939 | -2.26 | -2.0384 | -1.3839 | -1.0322 | -1.0884 | -1.3716 | -1.5039 | -1.39 | -1.5071 | -1.4268 | -1.6812 | -1.8821 | -1.6745 | -1.184 | -1.0579 | -1.0612 | -1.4017 | -1.7475 | -1.813
6 | 2020 | Summer | Pc, [MW] | 0 | 0 | 0.538 | 0.48335 | 0.44724 | 0.43658 | 0.45718 | 0.45859 | 0.50775 | 0.59138 | 0.65299 | 0.67277 | 0.72129 | 0.76268 | 0.78234 | 0.74536 | 0.71813 | 0.70963 | 0.71199 | 0.70428 | 0.71639 | 0.72821 | 0.8 | 0.7628 | 0.72189 | 0.6345
6 | 2020 | Summer | Flex Up, [MW] | 0 | 0 | 0 | 0 | 0 | 0 | 0 | 0 | 0 | 0 | 0 | 0 | 0 | 0 | 0 | 0 | 0 | 0 | 0 | 0 | 0 | 0 | 0 | 0 | 0 | 0
6 | 2020 | Summer | Flex Down, [MW] | 0 | 0 | 0 | 0 | 0 | 0 | 0 | 0 | 0 | 0 | 0 | 0 | 0 | 0 | 0 | 0 | 0 | 0 | 0 | 0 | 0 | 0 | 0 | 0 | 0 | 0
6 | 2020 | Summer | Pc_net, [MW] | 0 | 0 | 0.538 | 0.48335 | 0.44724 | 0.43658 | 0.45718 | 0.45859 | 0.50775 | 0.59138 | 0.65299 | 0.67277 | 0.72129 | 0.76268 | 0.78234 | 0.74536 | 0.71813 | 0.70963 | 0.71199 | 0.70428 | 0.71639 | 0.72821 | 0.8 | 0.7628 | 0.72189 | 0.6345
6 | 2020 | Summer | Qc, [MVAr] | 0 | 0 | -0.30027 | -0.39244 | -0.46075 | -0.45961 | -0.4625 | -0.5 | -0.44974 | -0.17954 | 0.056085 | 0.19946 | 0.32904 | 0.34933 | 0.30663 | 0.25052 | 0.16551 | 0.10989 | 0.0918 | 0.080791 | 0.081713 | 0.022332 | 0.17381 | 0.07928 | 0.045448 | -0.072805
7 | 2020 | Summer | Pc, [MW] | 0 | 0 | 0.13887 | 0.13332 | 0.12394 | 0.12923 | 0.13268 | 0.13305 | 0.14483 | 0.18206 | 0.19018 | 0.18909 | 0.18955 | 0.2 | 0.19748 | 0.18884 | 0.1776 | 0.17132 | 0.17989 | 0.1744 | 0.16429 | 0.16617 | 0.17325 | 0.15838 | 0.14536 | 0.14442
7 | 2020 | Summer | Flex Up, [MW] | 0 | 0 | 0 | 0 | 0 | 0 | 0 | 0 | 0 | 0 | 0 | 0 | 0 | 0 | 0 | 0 | 0 | 0 | 0 | 0 | 0 | 0 | 0 | 0 | 0 | 0
7 | 2020 | Summer | Flex Down, [MW] | 0 | 0 | 0 | 0 | 0 | 0 | 0 | 0 | 0 | 0 | 0 | 0 | 0 | 0 | 0 | 0 | 0 | 0 | 0 | 0 | 0 | 0 | 0 | 0 | 0 | 0
7 | 2020 | Summer | Pc_net, [MW] | 0 | 0 | 0.13887 | 0.13332 | 0.12394 | 0.12923 | 0.13268 | 0.13305 | 0.14483 | 0.18206 | 0.19018 | 0.18909 | 0.18955 | 0.2 | 0.19748 | 0.18884 | 0.1776 | 0.17132 | 0.17989 | 0.1744 | 0.16429 | 0.16617 | 0.17325 | 0.15838 | 0.14536 | 0.14442
7 | 2020 | Summer | Qc, [MVAr] | 0 | 0 | 0.051577 | 0.057322 | 0.043408 | 0.051148 | 0.05236 | 0.05376 | 0.052075 | 0.096291 | 0.11059 | 0.11034 | 0.09643 | 0.11517 | 0.12 | 0.11075 | 0.096192 | 0.084595 | 0.10314 | 0.10001 | 0.078477 | 0.072784 | 0.085744 | 0.067457 | 0.051512 | 0.057362
8 | 2020 | Summer | Pc, [MW] | 0 | 0 | 0.56513 | 0.50698 | 0.49687 | 0.50792 | 0.49347 | 0.5381 | 0.69484 | 0.79225 | 0.91358 | 0.96277 | 0.95843 | 1 | 0.97198 | 0.99276 | 0.97656 | 0.90997 | 0.92375 | 0.88842 | 0.88427 | 0.8916 | 0.90155 | 0.75981 | 0.72317 | 0.62036
8 | 2020 | Summer | Flex Up, [MW] | 0 | 0 | 0 | 0 | 0 | 0 | 0 | 0 | 0 | 0 | 0 | 0 | 0 | 0 | 0 | 0 | 0 | 0 | 0 | 0 | 0 | 0 | 0 | 0 | 0 | 0
8 | 2020 | Summer | Flex Down, [MW] | 0 | 0 | 0 | 0 | 0 | 0 | 0 | 0 | 0 | 0 | 0 | 0 | 0 | 0 | 0 | 0 | 0 | 0 | 0 | 0 | 0 | 0 | 0 | 0 | 0 | 0
8 | 2020 | Summer | Pc_net, [MW] | 0 | 0 | 0.56513 | 0.50698 | 0.49687 | 0.50792 | 0.49347 | 0.5381 | 0.69484 | 0.79225 | 0.91358 | 0.96277 | 0.95843 | 1 | 0.97198 | 0.99276 | 0.97656 | 0.90997 | 0.92375 | 0.88842 | 0.88427 | 0.8916 | 0.90155 | 0.75981 | 0.72317 | 0.62036
8 | 2020 | Summer | Qc, [MVAr] | 0 | 0 | -0.54683 | -0.56494 | -0.59454 | -0.61444 | -0.57492 | -0.62 | -0.53772 | -0.24513 | -0.044058 | -0.032814 | 0.075047 | 0.025199 | 0.006412 | 0.0043795 | -0.063263 | -0.10996 | -0.16216 | -0.20595 | -0.17893 | -0.22054 | -0.15694 | -0.28988 | -0.36406 | -0.39514
9 | 2020 | Summer | Pc, [MW] | 0 | 0 | 0.20683 | 0.19305 | 0.18673 | 0.18502 | 0.19271 | 0.20928 | 0.34855 | 0.42552 | 0.45745 | 0.45081 | 0.47143 | 0.5 | 0.49606 | 0.46077 | 0.40092 | 0.38312 | 0.36421 | 0.35443 | 0.35048 | 0.36133 | 0.34772 | 0.30598 | 0.25054 | 0.2242
9 | 2020 | Summer | Flex Up, [MW] | 0 | 0 | 0 | 0 | 0 | 0 | 0 | 0 | 0 | 0 | 0 | 0 | 0 | 0 | 0 | 0 | 0 | 0 | 0 | 0 | 0 | 0 | 0 | 0 | 0 | 0
9 | 2020 | Summer | Flex Down, [MW] | 0 | 0 | 0 | 0 | 0 | 0 | 0 | 0 | 0 | 0 | 0 | 0 | 0 | 0 | 0 | 0 | 0 | 0 | 0 | 0 | 0 | 0 | 0 | 0 | 0 | 0
9 | 2020 | Summer | Pc_net, [MW] | 0 | 0 | 0.20683 | 0.19305 | 0.18673 | 0.18502 | 0.19271 | 0.20928 | 0.34855 | 0.42552 | 0.45745 | 0.45081 | 0.47143 | 0.5 | 0.49606 | 0.46077 | 0.40092 | 0.38312 | 0.36421 | 0.35443 | 0.35048 | 0.36133 | 0.34772 | 0.30598 | 0.25054 | 0.2242
9 | 2020 | Summer | Qc, [MVAr] | 0 | 0 | -0.30337 | -0.30547 | -0.30833 | -0.31 | -0.30584 | -0.29856 | -0.25376 | -0.2094 | -0.20546 | -0.20218 | -0.19884 | -0.19664 | -0.20128 | -0.20904 | -0.22982 | -0.24012 | -0.2486 | -0.2494 | -0.25411 | -0.26266 | -0.27932 | -0.29119 | -0.29528 | -0.30099
20 | 2020 | Summer | Pc, [MW] | 0 | 0 | 0.82212 | 0.75609 | 0.73542 | 0.68832 | 0.7078 | 0.69467 | 0.68996 | 0.78502 | 0.68057 | 0.70541 | 0.78738 | 0.88 | 0.91764 | 0.9047 | 0.87669 | 0.91361 | 0.92324 | 0.89217 | 0.89372 | 0.95488 | 1 | 0.93747 | 0.77818 | 0.82364
20 | 2020 | Summer | Flex Up, [MW] | 0 | 0 | 0 | 0 | 0 | 0 | 0 | 0 | 0 | 0 | 0 | 0 | 0 | 0 | 0 | 0 | 0 | 0 | 0 | 0 | 0 | 0 | 0 | 0 | 0 | 0
20 | 2020 | Summer | Flex Down, [MW] | 0 | 0 | 0 | 0 | 0 | 0 | 0 | 0 | 0 | 0 | 0 | 0 | 0 | 0 | 0 | 0 | 0 | 0 | 0 | 0 | 0 | 0 | 0 | 0 | 0 | 0
20 | 2020 | Summer | Pc_net, [MW] | 0 | 0 | 0.82212 | 0.75609 | 0.73542 | 0.68832 | 0.7078 | 0.69467 | 0.68996 | 0.78502 | 0.68057 | 0.70541 | 0.78738 | 0.88 | 0.91764 | 0.9047 | 0.87669 | 0.91361 | 0.92324 | 0.89217 | 0.89372 | 0.95488 | 1 | 0.93747 | 0.77818 | 0.82364
20 | 2020 | Summer | Qc, [MVAr] | 0 | 0 | 0.019997 | -0.18439 | -0.2361 | -0.29949 | -0.28519 | -0.32953 | -0.62 | -0.20191 | -0.31116 | -0.10679 | -0.0019888 | 0.083691 | 0.2866 | 0.29026 | 0.22231 | 0.51085 | 0.43366 | 0.37681 | 0.31206 | 0.31936 | 0.45138 | 0.40626 | -0.039976 | -0.065211
21 | 2020 | Summer | Pc, [MW] | 0 | 0 | 0.19662 | 0.18144 | 0.17534 | 0.17711 | 0.17762 | 0.18245 | 0.21662 | 0.25515 | 0.27303 | 0.28366 | 0.27778 | 0.28783 | 0.3 | 0.29047 | 0.28259 | 0.26183 | 0.25508 | 0.25342 | 0.25915 | 0.27638 | 0.29811 | 0.27167 | 0.24467 | 0.21247
21 | 2020 | Summer | Flex Up, [MW] | 0 | 0 | 0 | 0 | 0 | 0 | 0 | 0 | 0 | 0 | 0 | 0 | 0 | 0 | 0 | 0 | 0 | 0 | 0 | 0 | 0 | 0 | 0 | 0 | 0 | 0
21 | 2020 | Summer | Flex Down, [MW] | 0 | 0 | 0 | 0 | 0 | 0 | 0 | 0 | 0 | 0 | 0 | 0 | 0 | 0 | 0 | 0 | 0 | 0 | 0 | 0 | 0 | 0 | 0 | 0 | 0 | 0
21 | 2020 | Summer | Pc_net, [MW] | 0 | 0 | 0.19662 | 0.18144 | 0.17534 | 0.17711 | 0.17762 | 0.18245 | 0.21662 | 0.25515 | 0.27303 | 0.28366 | 0.27778 | 0.28783 | 0.3 | 0.29047 | 0.28259 | 0.26183 | 0.25508 | 0.25342 | 0.25915 | 0.27638 | 0.29811 | 0.27167 | 0.24467 | 0.21247
21 | 2020 | Summer | Qc, [MVAr] | 0 | 0 | -0.15801 | -0.17657 | -0.1811 | -0.17886 | -0.18485 | -0.19 | -0.06007 | 0.053017 | 0.12061 | 0.12753 | 0.05407 | 0.13141 | 0.14127 | 0.13573 | 0.10742 | 0.046058 | 0.023118 | 0.023042 | 0.023515 | 0.046969 | 0.067384 | 0.0092218 | -0.069591 | -0.117
22 | 2020 | Summer | Pc, [MW] | 0 | 0 | 0.11545 | 0.10401 | 0.097666 | 0.094575 | 0.096045 | 0.10515 | 0.1256 | 0.14785 | 0.16097 | 0.16932 | 0.17933 | 0.18362 | 0.18087 | 0.17458 | 0.16405 | 0.15491 | 0.15567 | 0.16565 | 0.17483 | 0.18005 | 0.2 | 0.1784 | 0.16224 | 0.13834
22 | 2020 | Summer | Flex Up, [MW] | 0 | 0 | 0 | 0 | 0 | 0 | 0 | 0 | 0 | 0 | 0 | 0 | 0 | 0 | 0 | 0 | 0 | 0 | 0 | 0 | 0 | 0 | 0 | 0 | 0 | 0
22 | 2020 | Summer | Flex Down, [MW] | 0 | 0 | 0 | 0 | 0 | 0 | 0 | 0 | 0 | 0 | 0 | 0 | 0 | 0 | 0 | 0 | 0 | 0 | 0 | 0 | 0 | 0 | 0 | 0 | 0 | 0
22 | 2020 | Summer | Pc_net, [MW] | 0 | 0 | 0.11545 | 0.10401 | 0.097666 | 0.094575 | 0.096045 | 0.10515 | 0.1256 | 0.14785 | 0.16097 | 0.16932 | 0.17933 | 0.18362 | 0.18087 | 0.17458 | 0.16405 | 0.15491 | 0.15567 | 0.16565 | 0.17483 | 0.18005 | 0.2 | 0.1784 | 0.16224 | 0.13834
22 | 2020 | Summer | Qc, [MVAr] | 0 | 0 | -0.10523 | -0.11316 | -0.11821 | -0.12 | -0.11688 | -0.11727 | -0.09249 | -0.076782 | -0.064609 | -0.049912 | -0.050172 | -0.053688 | -0.063046 | -0.064891 | -0.072792 | -0.072861 | -0.07395 | -0.057206 | -0.051603 | -0.058786 | -0.048716 | -0.061909 | -0.070885 | -0.080073
23 | 2020 | Summer | Pc, [MW] | 0 | 0 | 0.62274 | 0.6319 | 0.67758 | 0.61637 | 0.60806 | 0.58776 | 0.59777 | 0.64781 | 0.57576 | 0.44066 | 0.61194 | 0.67459 | 0.67331 | 0.69842 | 0.55392 | 0.74034 | 0.67678 | 0.65712 | 0.66462 | 0.7289 | 0.8 | 0.79401 | 0.78664 | 0.79438
23 | 2020 | Summer | Flex Up, [MW] | 0 | 0 | 0 | 0 | 0 | 0 | 0 | 0 | 0 | 0 | 0 | 0 | 0 | 0 | 0 | 0 | 0 | 0 | 0 | 0 | 0 | 0 | 0 | 0 | 0 | 0
23 | 2020 | Summer | Flex Down, [MW] | 0 | 0 | 0 | 0 | 0 | 0 | 0 | 0 | 0 | 0 | 0 | 0 | 0 | 0 | 0 | 0 | 0 | 0 | 0 | 0 | 0 | 0 | 0 | 0 | 0 | 0
23 | 2020 | Summer | Pc_net, [MW] | 0 | 0 | 0.62274 | 0.6319 | 0.67758 | 0.61637 | 0.60806 | 0.58776 | 0.59777 | 0.64781 | 0.57576 | 0.44066 | 0.61194 | 0.67459 | 0.67331 | 0.69842 | 0.55392 | 0.74034 | 0.67678 | 0.65712 | 0.66462 | 0.7289 | 0.8 | 0.79401 | 0.78664 | 0.79438
23 | 2020 | Summer | Qc, [MVAr] | 0 | 0 | -0.28414 | -0.17186 | -0.21721 | -0.17107 | -0.19623 | -0.1053 | -0.35489 | -0.27904 | -0.20691 | -0.24348 | -0.25216 | -0.22962 | 0.11501 | 0.058364 | -0.32654 | -0.10998 | -0.12672 | -0.073753 | 0.0034065 | 0.22414 | 0.5 | 0.498 | 0.47262 | 0.49642
24 | 2020 | Summer | Pc, [MW] | 0 | 0 | 0.392 | 0.38734 | 0.38142 | 0.37908 | 0.37672 | 0.38503 | 0.444 | 0.469 | 0.5 | 0.4758 | 0.47887 | 0.48247 | 0.49826 | 0.49321 | 0.48238 | 0.47868 | 0.48479 | 0.48943 | 0.46855 | 0.47413 | 0.47808 | 0.45004 | 0.39766 | 0.39801
24 | 2020 | Summer | Flex Up, [MW] | 0 | 0 | 0 | 0 | 0 | 0 | 0 | 0 | 0 | 0 | 0 | 0 | 0 | 0 | 0 | 0 | 0 | 0 | 0 | 0 | 0 | 0 | 0 | 0 | 0 | 0
24 | 2020 | Summer | Flex Down, [MW] | 0 | 0 | 0 | 0 | 0 | 0 | 0 | 0 | 0 | 0 | 0 | 0 | 0 | 0 | 0 | 0 | 0 | 0 | 0 | 0 | 0 | 0 | 0 | 0 | 0 | 0
24 | 2020 | Summer | Pc_net, [MW] | 0 | 0 | 0.392 | 0.38734 | 0.38142 | 0.37908 | 0.37672 | 0.38503 | 0.444 | 0.469 | 0.5 | 0.4758 | 0.47887 | 0.48247 | 0.49826 | 0.49321 | 0.48238 | 0.47868 | 0.48479 | 0.48943 | 0.46855 | 0.47413 | 0.47808 | 0.45004 | 0.39766 | 0.39801
24 | 2020 | Summer | Qc, [MVAr] | 0 | 0 | 0.075429 | 0.070246 | 0.052806 | 0.047599 | 0.043762 | 0.054949 | 0.18094 | 0.24166 | 0.31 | 0.29555 | 0.28827 | 0.28466 | 0.30766 | 0.28242 | 0.2594 | 0.24101 | 0.23857 | 0.24168 | 0.20102 | 0.18423 | 0.19529 | 0.13667 | 0.059981 | 0.064266
25 | 2020 | Summer | Pc, [MW] | 0 | 0 | 0.60683 | 0.57231 | 0.55581 | 0.54315 | 0.5526 | 0.59166 | 0.70323 | 0.80743 | 0.87624 | 0.9135 | 0.97736 | 1 | 0.98046 | 0.90216 | 0.7908 | 0.79236 | 0.79943 | 0.77867 | 0.81548 | 0.87183 | 0.89054 | 0.77508 | 0.71167 | 0.62689
25 | 2020 | Summer | Flex Up, [MW] | 0 | 0 | 0 | 0 | 0 | 0 | 0 | 0 | 0 | 0 | 0 | 0 | 0 | 0 | 0 | 0 | 0 | 0 | 0 | 0 | 0 | 0 | 0 | 0 | 0 | 0
25 | 2020 | Summer | Flex Down, [MW] | 0 | 0 | 0 | 0 | 0 | 0 | 0 | 0 | 0 | 0 | 0 | 0 | 0 | 0 | 0 | 0 | 0 | 0 | 0 | 0 | 0 | 0 | 0 | 0 | 0 | 0
25 | 2020 | Summer | Pc_net, [MW] | 0 | 0 | 0.60683 | 0.57231 | 0.55581 | 0.54315 | 0.5526 | 0.59166 | 0.70323 | 0.80743 | 0.87624 | 0.9135 | 0.97736 | 1 | 0.98046 | 0.90216 | 0.7908 | 0.79236 | 0.79943 | 0.77867 | 0.81548 | 0.87183 | 0.89054 | 0.77508 | 0.71167 | 0.62689
25 | 2020 | Summer | Qc, [MVAr] | 0 | 0 | 0.57529 | 0.58278 | 0.59222 | 0.59423 | 0.62 | 0.5811 | 0.53176 | 0.47648 | 0.38647 | 0.26525 | 0.29375 | 0.35365 | 0.25653 | 0.36471 | 0.41581 | 0.41735 | 0.39668 | 0.40778 | 0.36853 | 0.44978 | 0.47677 | 0.55132 | 0.50354 | 0.51121
26 | 2020 | Summer | Pc, [MW] | 0 | 0 | 0.15947 | 0.15784 | 0.15212 | 0.14934 | 0.14835 | 0.15048 | 0.14925 | 0.18243 | 0.19628 | 0.19373 | 0.19052 | 0.19286 | 0.2 | 0.19616 | 0.18098 | 0.18656 | 0.1887 | 0.18245 | 0.1732 | 0.17102 | 0.1705 | 0.16858 | 0.15579 | 0.15064
26 | 2020 | Summer | Flex Up, [MW] | 0 | 0 | 0 | 0 | 0 | 0 | 0 | 0 | 0 | 0 | 0 | 0 | 0 | 0 | 0 | 0 | 0 | 0 | 0 | 0 | 0 | 0 | 0 | 0 | 0 | 0
26 | 2020 | Summer | Flex Down, [MW] | 0 | 0 | 0 | 0 | 0 | 0 | 0 | 0 | 0 | 0 | 0 | 0 | 0 | 0 | 0 | 0 | 0 | 0 | 0 | 0 | 0 | 0 | 0 | 0 | 0 | 0
26 | 2020 | Summer | Pc_net, [MW] | 0 | 0 | 0.15947 | 0.15784 | 0.15212 | 0.14934 | 0.14835 | 0.15048 | 0.14925 | 0.18243 | 0.19628 | 0.19373 | 0.19052 | 0.19286 | 0.2 | 0.19616 | 0.18098 | 0.18656 | 0.1887 | 0.18245 | 0.1732 | 0.17102 | 0.1705 | 0.16858 | 0.15579 | 0.15064
26 | 2020 | Summer | Qc, [MVAr] | 0 | 0 | 0.049825 | 0.05462 | 0.051814 | 0.051722 | 0.050692 | 0.053622 | 0.054982 | 0.10315 | 0.11994 | 0.11566 | 0.11266 | 0.1129 | 0.12 | 0.11606 | 0.081521 | 0.1066 | 0.10791 | 0.10134 | 0.080069 | 0.072621 | 0.076145 | 0.076595 | 0.052867 | 0.052206
50 | 2020 | Summer | Pc, [MW] | 0 | 0 | 0 | 0 | 0 | 0 | 0 | 0 | 0 | 0 | 0 | 0 | 0 | 0 | 0 | 0 | 0 | 0 | 0 | 0 | 0 | 0 | 0 | 0 | 0 | 0
50 | 2020 | Summer | Flex Up, [MW] | 0 | 0 | 0 | 0 | 0 | 0 | 0 | 0 | 0 | 0 | 0 | 0 | 0 | 0 | 0 | 0 | 0 | 0 | 0 | 0 | 0 | 0 | 0 | 0 | 0 | 0
50 | 2020 | Summer | Flex Down, [MW] | 0 | 0 | 0 | 0 | 0 | 0 | 0 | 0 | 0 | 0 | 0 | 0 | 0 | 0 | 0 | 0 | 0 | 0 | 0 | 0 | 0 | 0 | 0 | 0 | 0 | 0
50 | 2020 | Summer | Pc_net, [MW] | 0 | 0 | 0 | 0 | 0 | 0 | 0 | 0 | 0 | 0 | 0 | 0 | 0 | 0 | 0 | 0 | 0 | 0 | 0 | 0 | 0 | 0 | 0 | 0 | 0 | 0
50 | 2020 | Summer | Qc, [MVAr] | 0 | 0 | 0 | 0 | 0 | 0 | 0 | 0 | 0 | 0 | 0 | 0 | 0 | 0 | 0 | 0 | 0 | 0 | 0 | 0 | 0 | 0 | 0 | 0 | 0 | 0
51 | 2020 | Summer | Pc, [MW] | 0 | 0 | 0 | 0 | 0 | 0 | 0 | 0 | 0 | 0 | 0 | 0 | 0 | 0 | 0 | 0 | 0 | 0 | 0 | 0 | 0 | 0 | 0 | 0 | 0 | 0
51 | 2020 | Summer | Flex Up, [MW] | 0 | 0 | 0 | 0 | 0 | 0 | 0 | 0 | 0 | 0 | 0 | 0 | 0 | 0 | 0 | 0 | 0 | 0 | 0 | 0 | 0 | 0 | 0 | 0 | 0 | 0
51 | 2020 | Summer | Flex Down, [MW] | 0 | 0 | 0 | 0 | 0 | 0 | 0 | 0 | 0 | 0 | 0 | 0 | 0 | 0 | 0 | 0 | 0 | 0 | 0 | 0 | 0 | 0 | 0 | 0 | 0 | 0
51 | 2020 | Summer | Pc_net, [MW] | 0 | 0 | 0 | 0 | 0 | 0 | 0 | 0 | 0 | 0 | 0 | 0 | 0 | 0 | 0 | 0 | 0 | 0 | 0 | 0 | 0 | 0 | 0 | 0 | 0 | 0
51 | 2020 | Summer | Qc, [MVAr] | 0 | 0 | 0 | 0 | 0 | 0 | 0 | 0 | 0 | 0 | 0 | 0 | 0 | 0 | 0 | 0 | 0 | 0 | 0 | 0 | 0 | 0 | 0 | 0 | 0 | 0
1 | 2020 | Summer | Pc, [MW] | 0 | 1 | 0 | 0 | 0 | 0 | 0 | 0 | 0 | 0 | 0 | 0 | 0 | 0 | 0 | 0 | 0 | 0 | 0 | 0 | 0 | 0 | 0 | 0 | 0 | 0
1 | 2020 | Summer | Flex Up, [MW] | 0 | 1 | 0 | 0 | 0 | 0 | 0 | 0 | 0 | 0 | 0 | 0 | 0 | 0 | 0 | 0 | 0 | 0 | 0 | 0 | 0 | 0 | 0 | 0 | 0 | 0
1 | 2020 | Summer | Flex Down, [MW] | 0 | 1 | 0 | 0 | 0 | 0 | 0 | 0 | 0 | 0 | 0 | 0 | 0 | 0 | 0 | 0 | 0 | 0 | 0 | 0 | 0 | 0 | 0 | 0 | 0 | 0
1 | 2020 | Summer | Pc_net, [MW] | 0 | 1 | 0 | 0 | 0 | 0 | 0 | 0 | 0 | 0 | 0 | 0 | 0 | 0 | 0 | 0 | 0 | 0 | 0 | 0 | 0 | 0 | 0 | 0 | 0 | 0
1 | 2020 | Summer | Qc, [MVAr] | 0 | 1 | 0 | 0 | 0 | 0 | 0 | 0 | 0 | 0 | 0 | 0 | 0 | 0 | 0 | 0 | 0 | 0 | 0 | 0 | 0 | 0 | 0 | 0 | 0 | 0
2 | 2020 | Summer | Pc, [MW] | 0 | 1 | 0.2 | 0.19639 | 0.19428 | 0.19442 | 0.18611 | 0.18272 | 0.17192 | 0.16992 | 0.16893 | 0.16973 | 0.16433 | 0.16066 | 0.1596 | 0.17032 | 0.17291 | 0.17137 | 0.16674 | 0.17108 | 0.17079 | 0.17602 | 0.17117 | 0.16761 | 0.16266 | 0.16147
2 | 2020 | Summer | Flex Up, [MW] | 0 | 1 | 0 | 0 | 0 | 0 | 0 | 0 | 0 | 0 | 0 | 0 | 0 | 0 | 0 | 0 | 0 | 0 | 0 | 0 | 0 | 0 | 0 | 0 | 0 | 0
2 | 2020 | Summer | Flex Down, [MW] | 0 | 1 | 0 | 0 | 0 | 0 | 0 | 0 | 0 | 0 | 0 | 0 | 0 | 0 | 0 | 0 | 0 | 0 | 0 | 0 | 0 | 0 | 0 | 0 | 0 | 0
2 | 2020 | Summer | Pc_net, [MW] | 0 | 1 | 0.2 | 0.19639 | 0.19428 | 0.19442 | 0.18611 | 0.18272 | 0.17192 | 0.16992 | 0.16893 | 0.16973 | 0.16433 | 0.16066 | 0.1596 | 0.17032 | 0.17291 | 0.17137 | 0.16674 | 0.17108 | 0.17079 | 0.17602 | 0.17117 | 0.16761 | 0.16266 | 0.16147
2 | 2020 | Summer | Qc, [MVAr] | 0 | 1 | 0.11013 | 0.11581 | 0.12 | 0.10256 | 0.086943 | 0.092818 | 0.062074 | 0.050244 | 0.071013 | 0.081285 | 0.069767 | 0.071332 | 0.07548 | 0.095725 | 0.086083 | 0.093113 | 0.06885 | 0.070497 | 0.060205 | 0.073353 | 0.073625 | 0.060664 | 0.055091 | 0.058186
3 | 2020 | Summer | Pc, [MW] | 0 | 1 | 0.31774 | 0.29541 | 0.28141 | 0.2584 | 0.25376 | 0.24602 | 0.26297 | 0.31362 | 0.35985 | 0.39678 | 0.39067 | 0.39356 | 0.39774 | 0.38251 | 0.34058 | 0.33843 | 0.3312 | 0.33115 | 0.3521 | 0.38744 | 0.39268 | 0.4 | 0.35389 | 0.29956
3 | 2020 | Summer | Flex Up, [MW] | 0 | 1 | 0 | 0 | 0 | 0 | 0 | 0 | 0 | 0 | 0 | 0 | 0 | 0 | 0 | 0 | 0 | 0 | 0 | 0 | 0 | 0 | 0 | 0 | 0 | 0
3 | 2020 | Summer | Flex Down, [MW] | 0 | 1 | 0 | 0 | 0 | 0 | 0 | 0 | 0 | 0 | 0 | 0 | 0 | 0 | 0 | 0 | 0 | 0 | 0 | 0 | 0 | 0 | 0 | 0 | 0 | 0
3 | 2020 | Summer | Pc_net, [MW] | 0 | 1 | 0.31774 | 0.29541 | 0.28141 | 0.2584 | 0.25376 | 0.24602 | 0.26297 | 0.31362 | 0.35985 | 0.39678 | 0.39067 | 0.39356 | 0.39774 | 0.38251 | 0.34058 | 0.33843 | 0.3312 | 0.33115 | 0.3521 | 0.38744 | 0.39268 | 0.4 | 0.35389 | 0.29956
3 | 2020 | Summer | Qc, [MVAr] | 0 | 1 | -0.064185 | -0.070926 | -0.070881 | -0.091311 | -0.08546 | -0.12897 | -0.11898 | 0.079066 | 0.14301 | 0.17046 | 0.045372 | -0.060544 | -0.072679 | -0.063805 | -0.10821 | -0.077492 | -0.04735 | -0.015714 | 0.14328 | 0.25 | 0.12449 | 0.071063 | -0.04644 | -0.095888
4 | 2020 | Summer | Pc, [MW] | 0 | 1 | 1.095 | 1.0257 | 0.96086 | 0.95292 | 0.9567 | 0.94605 | 1.0473 | 1.2081 | 1.2927 | 1.301 | 1.3817 | 1.5 | 1.4808 | 1.3949 | 1.2538 | 1.1786 | 1.136 | 1.1688 | 1.1865 | 1.2234 | 1.2353 | 1.2738 | 1.1997 | 1.0791
4 | 2020 | Summer | Flex Up, [MW] | 0 | 1 | 0 | 0 | 0 | 0 | 0 | 0 | 0 | 0 | 0 | 0 | 0 | 0 | 0 | 0 | 0 | 0 | 0 | 0 | 0 | 0 | 0 | 0 | 0 | 0
4 | 2020 | Summer | Flex Down, [MW] | 0 | 1 | 0 | 0 | 0 | 0 | 0 | 0 | 0 | 0 | 0 | 0 | 0 | 0 | 0 | 0 | 0 | 0 | 0 | 0 | 0 | 0 | 0 | 0 | 0 | 0
4 | 2020 | Summer | Pc_net, [MW] | 0 | 1 | 1.095 | 1.0257 | 0.96086 | 0.95292 | 0.9567 | 0.94605 | 1.0473 | 1.2081 | 1.2927 | 1.301 | 1.3817 | 1.5 | 1.4808 | 1.3949 | 1.2538 | 1.1786 | 1.136 | 1.1688 | 1.1865 | 1.2234 | 1.2353 | 1.2738 | 1.1997 | 1.0791
4 | 2020 | Summer | Qc, [MVAr] | 0 | 1 | -0.36377 | -0.69455 | -0.80689 | -0.84828 | -0.83916 | -0.93 | -0.71217 | -0.21629 | -0.18773 | -0.22236 | -0.085149 | -0.043075 | -0.18772 | -0.50161 | -0.7242 | -0.78227 | -0.69689 | -0.70807 | -0.61238 | -0.59881 | -0.66063 | -0.64933 | -0.78389 | -0.89094
5 | 2020 | Summer | Pc, [MW] | 0 | 1 | 1.0543 | 0.80401 | 0.58555 | 0.72569 | 0.60182 | 0.54295 | 1.0179 | 2.0501 | 2.4326 | 2.6067 | 2.7754 | 2.5515 | 2.7012 | 2.5479 | 2.0362 | 1.9244 | 1.7995 | 2.0456 | 2.5238 | 2.6783 | 2.6118 | 3 | 2.3058 | 1.7166
5 | 2020 | Summer | Flex Up, [MW] | 0 | 1 | 0 | 0 | 0 | 0 | 0 | 0 | 0 | 0 | 0 | 0 | 0 | 0 | 0 | 0 | 0 | 0 | 0 | 0 | 0 | 0 | 0 | 0 | 0 | 0
5 | 2020 | Summer | Flex Down, [MW] | 0 | 1 | 0 | 0 | 0 | 0 | 0 | 0 | 0 | 0 | 0 | 0 | 0 | 0 | 0 | 0 | 0 | 0 | 0 | 0 | 0 | 0 | 0 | 0 | 0 | 0
5 | 2020 | Summer | Pc_net, [MW] | 0 | 1 | 1.0543 | 0.80401 | 0.58555 | 0.72569 | 0.60182 | 0.54295 | 1.0179 | 2.0501 | 2.4326 | 2.6067 | 2.7754 | 2.5515 | 2.7012 | 2.5479 | 2.0362 | 1.9244 | 1.7995 | 2.0456 | 2.5238 | 2.6783 | 2.6118 | 3 | 2.3058 | 1.7166
5 | 2020 | Summer | Qc, [MVAr] | 0 | 1 | -2.0139 | -2.0561 | -2.0935 | -2.1127 | -2.116 | -2.26 | -2.1117 | -1.472 | -1.3499 | -1.535 | -1.6392 | -1.968 | -1.9961 | -2.099 | -2.1259 | -2.1919 | -2.1419 | -1.918 | -1.5387 | -1.5781 | -1.6812 | -1.5972 | -1.82 | -1.9072
6 | 2020 | Summer | Pc, [MW] | 0 | 1 | 0.52603 | 0.48757 | 0.44417 | 0.4287 | 0.4279 | 0.4196 | 0.4416 | 0.52193 | 0.60901 | 0.67828 | 0.7382 | 0.77891 | 0.8 | 0.77403 | 0.72202 | 0.69451 | 0.67492 | 0.66341 | 0.66301 | 0.67858 | 0.71009 | 0.77335 | 0.72655 | 0.62859
6 | 2020 | Summer | Flex Up, [MW] | 0 | 1 | 0 | 0 | 0 | 0 | 0 | 0 | 0 | 0 | 0 | 0 | 0 | 0 | 0 | 0 | 0 | 0 | 0 | 0 | 0 | 0 | 0 | 0 | 0 | 0
6 | 2020 | Summer | Flex Down, [MW] | 0 | 1 | 0 | 0 | 0 | 0 | 0 | 0 | 0 | 0 | 0 | 0 | 0 | 0 | 0 | 0 | 0 | 0 | 0 | 0 | 0 | 0 | 0 | 0 | 0 | 0
6 | 2020 | Summer | Pc_net, [MW] | 0 | 1 | 0.52603 | 0.48757 | 0.44417 | 0.4287 | 0.4279 | 0.4196 | 0.4416 | 0.52193 | 0.60901 | 0.67828 | 0.7382 | 0.77891 | 0.8 | 0.77403 | 0.72202 | 0.69451 | 0.67492 | 0.66341 | 0.66301 | 0.67858 | 0.71009 | 0.77335 | 0.72655 | 0.62859
6 | 2020 | Summer | Qc, [MVAr] | 0 | 1 | -0.29306 | -0.32688 | -0.389 | -0.43239 | -0.4389 | -0.47609 | -0.5 | -0.39745 | -0.28976 | -0.20325 | -0.14507 | -0.11803 | -0.1495 | -0.18475 | -0.2459 | -0.24434 | -0.25954 | -0.24583 | -0.21311 | -0.21773 | -0.19653 | -0.097503 | -0.15283 | -0.21394
7 | 2020 | Summer | Pc, [MW] | 0 | 1 | 0.17222 | 0.17371 | 0.16623 | 0.16668 | 0.16301 | 0.16116 | 0.15281 | 0.17035 | 0.17869 | 0.18844 | 0.19261 | 0.2 | 0.19847 | 0.19005 | 0.17455 | 0.1787 | 0.17476 | 0.16999 | 0.16573 | 0.17638 | 0.17112 | 0.18105 | 0.17352 | 0.16427
7 | 2020 | Summer | Flex Up, [MW] | 0 | 1 | 0 | 0 | 0 | 0 | 0 | 0 | 0 | 0 | 0 | 0 | 0 | 0 | 0 | 0 | 0 | 0 | 0 | 0 | 0 | 0 | 0 | 0 | 0 | 0
7 | 2020 | Summer | Flex Down, [MW] | 0 | 1 | 0 | 0 | 0 | 0 | 0 | 0 | 0 | 0 | 0 | 0 | 0 | 0 | 0 | 0 | 0 | 0 | 0 | 0 | 0 | 0 | 0 | 0 | 0 | 0
7 | 2020 | Summer | Pc_net, [MW] | 0 | 1 | 0.17222 | 0.17371 | 0.16623 | 0.16668 | 0.16301 | 0.16116 | 0.15281 | 0.17035 | 0.17869 | 0.18844 | 0.19261 | 0.2 | 0.19847 | 0.19005 | 0.17455 | 0.1787 | 0.17476 | 0.16999 | 0.16573 | 0.17638 | 0.17112 | 0.18105 | 0.17352 | 0.16427
7 | 2020 | Summer | Qc, [MVAr] | 0 | 1 | 0.082581 | 0.088995 | 0.082392 | 0.090309 | 0.086489 | 0.092657 | 0.070876 | 0.093904 | 0.095437 | 0.12 | 0.10998 | 0.11805 | 0.11349 | 0.11092 | 0.090896 | 0.096454 | 0.086344 | 0.088615 | 0.071219 | 0.094512 | 0.083114 | 0.086454 | 0.091705 | 0.082008
8 | 2020 | Summer | Pc, [MW] | 0 | 1 | 0.58621 | 0.55401 | 0.54666 | 0.54264 | 0.54782 | 0.5509 | 0.58755 | 0.73162 | 0.83248 | 0.9182 | 0.9671 | 0.97203 | 1 | 0.97451 | 0.88164 | 0.88465 | 0.88512 | 0.8452 | 0.83414 | 0.87182 | 0.85433 | 0.7905 | 0.75945 | 0.64323
8 | 2020 | Summer | Flex Up, [MW] | 0 | 1 | 0 | 0 | 0 | 0 | 0 | 0 | 0 | 0 | 0 | 0 | 0 | 0 | 0 | 0 | 0 | 0 | 0 | 0 | 0 | 0 | 0 | 0 | 0 | 0
8 | 2020 | Summer | Flex Down, [MW] | 0 | 1 | 0 | 0 | 0 | 0 | 0 | 0 | 0 | 0 | 0 | 0 | 0 | 0 | 0 | 0 | 0 | 0 | 0 | 0 | 0 | 0 | 0 | 0 | 0 | 0
8 | 2020 | Summer | Pc_net, [MW] | 0 | 1 | 0.58621 | 0.55401 | 0.54666 | 0.54264 | 0.54782 | 0.5509 | 0.58755 | 0.73162 | 0.83248 | 0.9182 | 0.9671 | 0.97203 | 1 | 0.97451 | 0.88164 | 0.88465 | 0.88512 | 0.8452 | 0.83414 | 0.87182 | 0.85433 | 0.7905 | 0.75945 | 0.64323
8 | 2020 | Summer | Qc, [MVAr] | 0 | 1 | -0.46195 | -0.49769 | -0.55477 | -0.54913 | -0.57252 | -0.56718 | -0.62 | -0.47028 | -0.40608 | -0.30127 | -0.31129 | -0.28978 | -0.31966 | -0.3531 | -0.44249 | -0.45888 | -0.41939 | -0.44455 | -0.40346 | -0.47213 | -0.42884 | -0.45652 | -0.46171 | -0.52182
9 | 2020 | Summer | Pc, [MW] | 0 | 1 | 0.22526 | 0.21426 | 0.20107 | 0.19814 | 0.20602 | 0.22143 | 0.33347 | 0.39931 | 0.441 | 0.44295 | 0.48004 | 0.5 | 0.44225 | 0.37817 | 0.32237 | 0.30725 | 0.30244 | 0.30051 | 0.3024 | 0.31319 | 0.32122 | 0.33371 | 0.30068 | 0.26517
9 | 2020 | Summer | Flex Up, [MW] | 0 | 1 | 0 | 0 | 0 | 0 | 0 | 0 | 0 | 0 | 0 | 0 | 0 | 0 | 0 | 0 | 0 | 0 | 0 | 0 | 0 | 0 | 0 | 0 | 0 | 0
9 | 2020 | Summer | Flex Down, [MW] | 0 | 1 | 0 | 0 | 0 | 0 | 0 | 0 | 0 | 0 | 0 | 0 | 0 | 0 | 0 | 0 | 0 | 0 | 0 | 0 | 0 | 0 | 0 | 0 | 0 | 0
9 | 2020 | Summer | Pc_net, [MW] | 0 | 1 | 0.22526 | 0.21426 | 0.20107 | 0.19814 | 0.20602 | 0.22143 | 0.33347 | 0.39931 | 0.441 | 0.44295 | 0.48004 | 0.5 | 0.44225 | 0.37817 | 0.32237 | 0.30725 | 0.30244 | 0.30051 | 0.3024 | 0.31319 | 0.32122 | 0.33371 | 0.30068 | 0.26517
9 | 2020 | Summer | Qc, [MVAr] | 0 | 1 | -0.3055 | -0.30999 | -0.30999 | -0.30999 | -0.31 | -0.30742 | -0.2812 | -0.27349 | -0.26459 | -0.26357 | -0.25178 | -0.2515 | -0.27625 | -0.29137 | -0.30373 | -0.29652 | -0.29088 | -0.28876 | -0.28106 | -0.29194 | -0.29928 | -0.30007 | -0.30841 | -0.30838
20 | 2020 | Summer | Pc, [MW] | 0 | 1 | 0.77105 | 0.72177 | 0.67552 | 0.63203 | 0.61227 | 0.66084 | 0.64684 | 0.7282 | 0.80744 | 0.90023 | 0.92842 | 1 | 0.97692 | 0.94124 | 0.80233 | 0.71819 | 0.71459 | 0.735 | 0.80029 | 0.82193 | 0.86903 | 0.92665 | 0.90901 | 0.85124
20 | 2020 | Summer | Flex Up, [MW] | 0 | 1 | 0 | 0 | 0 | 0 | 0 | 0 | 0 | 0 | 0 | 0 | 0 | 0 | 0 | 0 | 0 | 0 | 0 | 0 | 0 | 0 | 0 | 0 | 0 | 0
20 | 2020 | Summer | Flex Down, [MW] | 0 | 1 | 0 | 0 | 0 | 0 | 0 | 0 | 0 | 0 | 0 | 0 | 0 | 0 | 0 | 0 | 0 | 0 | 0 | 0 | 0 | 0 | 0 | 0 | 0 | 0
20 | 2020 | Summer | Pc_net, [MW] | 0 | 1 | 0.77105 | 0.72177 | 0.67552 | 0.63203 | 0.61227 | 0.66084 | 0.64684 | 0.7282 | 0.80744 | 0.90023 | 0.92842 | 1 | 0.97692 | 0.94124 | 0.80233 | 0.71819 | 0.71459 | 0.735 | 0.80029 | 0.82193 | 0.86903 | 0.92665 | 0.90901 | 0.85124
20 | 2020 | Summer | Qc, [MVAr] | 0 | 1 | -0.29363 | -0.4196 | -0.43994 | -0.5214 | -0.58751 | -0.51727 | -0.62 | -0.45769 | 0.14346 | 0.35043 | 0.17279 | 0.414 | 0.17361 | -0.13026 | -0.4057 | -0.55555 | -0.51228 | -0.44218 | -0.24428 | -0.26605 | -0.15811 | 0.034678 | 0.0020883 | -0.034519
21 | 2020 | Summer | Pc, [MW] | 0 | 1 | 0.20959 | 0.19828 | 0.19312 | 0.19358 | 0.19488 | 0.19612 | 0.21463 | 0.243 | 0.26517 | 0.27938 | 0.29173 | 0.3 | 0.29139 | 0.27764 | 0.26744 | 0.25723 | 0.25589 | 0.25559 | 0.2604 | 0.27139 | 0.27726 | 0.29022 | 0.26473 | 0.22768
21 | 2020 | Summer | Flex Up, [MW] | 0 | 1 | 0 | 0 | 0 | 0 | 0 | 0 | 0 | 0 | 0 | 0 | 0 | 0 | 0 | 0 | 0 | 0 | 0 | 0 | 0 | 0 | 0 | 0 | 0 | 0
21 | 2020 | Summer | Flex Down, [MW] | 0 | 1 | 0 | 0 | 0 | 0 | 0 | 0 | 0 | 0 | 0 | 0 | 0 | 0 | 0 | 0 | 0 | 0 | 0 | 0 | 0 | 0 | 0 | 0 | 0 | 0
21 | 2020 | Summer | Pc_net, [MW] | 0 | 1 | 0.20959 | 0.19828 | 0.19312 | 0.19358 | 0.19488 | 0.19612 | 0.21463 | 0.243 | 0.26517 | 0.27938 | 0.29173 | 0.3 | 0.29139 | 0.27764 | 0.26744 | 0.25723 | 0.25589 | 0.25559 | 0.2604 | 0.27139 | 0.27726 | 0.29022 | 0.26473 | 0.22768
21 | 2020 | Summer | Qc, [MVAr] | 0 | 1 | -0.14543 | -0.18013 | -0.19 | -0.17011 | -0.16944 | -0.18656 | -0.12563 | -0.051313 | -0.03675 | -0.031426 | -0.014926 | 0.0064894 | -0.05423 | -0.093299 | -0.11888 | -0.11934 | -0.12855 | -0.12329 | -0.10153 | -0.10078 | -0.10806 | -0.072666 | -0.11626 | -0.15171
22 | 2020 | Summer | Pc, [MW] | 0 | 1 | 0.10878 | 0.098769 | 0.093934 | 0.091453 | 0.093809 | 0.098555 | 0.10723 | 0.1358 | 0.16046 | 0.17055 | 0.18038 | 0.19455 | 0.2 | 0.18262 | 0.17308 | 0.16881 | 0.16189 | 0.16391 | 0.17427 | 0.17513 | 0.18382 | 0.19707 | 0.17809 | 0.14811
22 | 2020 | Summer | Flex Up, [MW] | 0 | 1 | 0 | 0 | 0 | 0 | 0 | 0 | 0 | 0 | 0 | 0 | 0 | 0 | 0 | 0 | 0 | 0 | 0 | 0 | 0 | 0 | 0 | 0 | 0 | 0
22 | 2020 | Summer | Flex Down, [MW] | 0 | 1 | 0 | 0 | 0 | 0 | 0 | 0 | 0 | 0 | 0 | 0 | 0 | 0 | 0 | 0 | 0 | 0 | 0 | 0 | 0 | 0 | 0 | 0 | 0 | 0
22 | 2020 | Summer | Pc_net, [MW] | 0 | 1 | 0.10878 | 0.098769 | 0.093934 | 0.091453 | 0.093809 | 0.098555 | 0.10723 | 0.1358 | 0.16046 | 0.17055 | 0.18038 | 0.19455 | 0.2 | 0.18262 | 0.17308 | 0.16881 | 0.16189 | 0.16391 | 0.17427 | 0.17513 | 0.18382 | 0.19707 | 0.17809 | 0.14811
22 | 2020 | Summer | Qc, [MVAr] | 0 | 1 | -0.10781 | -0.1138 | -0.11672 | -0.12 | -0.11599 | -0.11794 | -0.10859 | -0.088283 | -0.077472 | -0.081094 | -0.08702 | -0.085194 | -0.081257 | -0.090147 | -0.096078 | -0.095321 | -0.093226 | -0.083687 | -0.069372 | -0.071876 | -0.073338 | -0.07061 | -0.081232 | -0.085557
23 | 2020 | Summer | Pc, [MW] | 0 | 1 | 0.8 | 0.68416 | 0.60973 | 0.60992 | 0.60135 | 0.59998 | 0.63429 | 0.59966 | 0.52083 | 0.52471 | 0.62024 | 0.62839 | 0.6281 | 0.56957 | 0.60535 | 0.64639 | 0.62871 | 0.61365 | 0.6802 | 0.68153 | 0.63083 | 0.63721 | 0.67792 | 0.65779
23 | 2020 | Summer | Flex Up, [MW] | 0 | 1 | 0 | 0 | 0 | 0 | 0 | 0 | 0 | 0 | 0 | 0 | 0 | 0 | 0 | 0 | 0 | 0 | 0 | 0 | 0 | 0 | 0 | 0 | 0 | 0
23 | 2020 | Summer | Flex Down, [MW] | 0 | 1 | 0 | 0 | 0 | 0 | 0 | 0 | 0 | 0 | 0 | 0 | 0 | 0 | 0 | 0 | 0 | 0 | 0 | 0 | 0 | 0 | 0 | 0 | 0 | 0
23 | 2020 | Summer | Pc_net, [MW] | 0 | 1 | 0.8 | 0.68416 | 0.60973 | 0.60992 | 0.60135 | 0.59998 | 0.63429 | 0.59966 | 0.52083 | 0.52471 | 0.62024 | 0.62839 | 0.6281 | 0.56957 | 0.60535 | 0.64639 | 0.62871 | 0.61365 | 0.6802 | 0.68153 | 0.63083 | 0.63721 | 0.67792 | 0.65779
23 | 2020 | Summer | Qc, [MVAr] | 0 | 1 | 0.5 | 0.14259 | -0.088686 | -0.043998 | -0.026227 | 0.037322 | -0.14519 | -0.17011 | -0.30097 | -0.39121 | -0.21972 | -0.024294 | 0.090404 | -0.016492 | 0.12944 | 0.085768 | 0.021681 | -0.026692 | -0.0025501 | -0.02569 | 0.0065228 | -0.010872 | 0.16428 | 0.16827
24 | 2020 | Summer | Pc, [MW] | 0 | 1 | 0.42788 | 0.41856 | 0.4137 | 0.41609 | 0.41284 | 0.41149 | 0.44548 | 0.45577 | 0.48079 | 0.47433 | 0.5 | 0.49681 | 0.47079 | 0.4557 | 0.41649 | 0.4203 | 0.41727 | 0.42332 | 0.4339 | 0.43785 | 0.43382 | 0.44046 | 0.42492 | 0.40256
24 | 2020 | Summer | Flex Up, [MW] | 0 | 1 | 0 | 0 | 0 | 0 | 0 | 0 | 0 | 0 | 0 | 0 | 0 | 0 | 0 | 0 | 0 | 0 | 0 | 0 | 0 | 0 | 0 | 0 | 0 | 0
24 | 2020 | Summer | Flex Down, [MW] | 0 | 1 | 0 | 0 | 0 | 0 | 0 | 0 | 0 | 0 | 0 | 0 | 0 | 0 | 0 | 0 | 0 | 0 | 0 | 0 | 0 | 0 | 0 | 0 | 0 | 0
24 | 2020 | Summer | Pc_net, [MW] | 0 | 1 | 0.42788 | 0.41856 | 0.4137 | 0.41609 | 0.41284 | 0.41149 | 0.44548 | 0.45577 | 0.48079 | 0.47433 | 0.5 | 0.49681 | 0.47079 | 0.4557 | 0.41649 | 0.4203 | 0.41727 | 0.42332 | 0.4339 | 0.43785 | 0.43382 | 0.44046 | 0.42492 | 0.40256
24 | 2020 | Summer | Qc, [MVAr] | 0 | 1 | 0.098224 | 0.095816 | 0.085658 | 0.079047 | 0.077165 | 0.060747 | 0.22244 | 0.23378 | 0.28561 | 0.26836 | 0.31 | 0.29004 | 0.2336 | 0.17143 | 0.083426 | 0.11714 | 0.13216 | 0.1614 | 0.17752 | 0.16206 | 0.13999 | 0.12217 | 0.062629 | 0.042358
25 | 2020 | Summer | Pc, [MW] | 0 | 1 | 0.55875 | 0.51668 | 0.5127 | 0.49957 | 0.51974 | 0.53336 | 0.58331 | 0.70906 | 0.81298 | 0.91373 | 0.98245 | 1 | 0.99137 | 0.94826 | 0.88849 | 0.86041 | 0.87728 | 0.84848 | 0.82468 | 0.83991 | 0.88379 | 0.89135 | 0.80768 | 0.67945
25 | 2020 | Summer | Flex Up, [MW] | 0 | 1 | 0 | 0 | 0 | 0 | 0 | 0 | 0 | 0 | 0 | 0 | 0 | 0 | 0 | 0 | 0 | 0 | 0 | 0 | 0 | 0 | 0 | 0 | 0 | 0
25 | 2020 | Summer | Flex Down, [MW] | 0 | 1 | 0 | 0 | 0 | 0 | 0 | 0 | 0 | 0 | 0 | 0 | 0 | 0 | 0 | 0 | 0 | 0 | 0 | 0 | 0 | 0 | 0 | 0 | 0 | 0
25 | 2020 | Summer | Pc_net, [MW] | 0 | 1 | 0.55875 | 0.51668 | 0.5127 | 0.49957 | 0.51974 | 0.53336 | 0.58331 | 0.70906 | 0.81298 | 0.91373 | 0.98245 | 1 | 0.99137 | 0.94826 | 0.88849 | 0.86041 | 0.87728 | 0.84848 | 0.82468 | 0.83991 | 0.88379 | 0.89135 | 0.80768 | 0.67945
25 | 2020 | Summer | Qc, [MVAr] | 0 | 1 | 0.61651 | 0.58718 | 0.58848 | 0.58848 | 0.58848 | 0.58848 | 0.58848 | 0.56144 | 0.52222 | 0.47658 | 0.47251 | 0.41665 | 0.46503 | 0.52432 | 0.48395 | 0.51842 | 0.48488 | 0.47718 | 0.50164 | 0.50031 | 0.50181 | 0.59218 | 0.56913 | 0.62
26 | 2020 | Summer | Pc, [MW] | 0 | 1 | 0.2 | 0.19639 | 0.19428 | 0.19442 | 0.18611 | 0.18272 | 0.17192 | 0.16992 | 0.16893 | 0.16973 | 0.16433 | 0.16066 | 0.1596 | 0.17032 | 0.17291 | 0.17137 | 0.16674 | 0.17108 | 0.17079 | 0.17602 | 0.17117 | 0.16761 | 0.16266 | 0.16147
26 | 2020 | Summer | Flex Up, [MW] | 0 | 1 | 0 | 0 | 0 | 0 | 0 | 0 | 0 | 0 | 0 | 0 | 0 | 0 | 0 | 0 | 0 | 0 | 0 | 0 | 0 | 0 | 0 | 0 | 0 | 0
26 | 2020 | Summer | Flex Down, [MW] | 0 | 1 | 0 | 0 | 0 | 0 | 0 | 0 | 0 | 0 | 0 | 0 | 0 | 0 | 0 | 0 | 0 | 0 | 0 | 0 | 0 | 0 | 0 | 0 | 0 | 0
26 | 2020 | Summer | Pc_net, [MW] | 0 | 1 | 0.2 | 0.19639 | 0.19428 | 0.19442 | 0.18611 | 0.18272 | 0.17192 | 0.16992 | 0.16893 | 0.16973 | 0.16433 | 0.16066 | 0.1596 | 0.17032 | 0.17291 | 0.17137 | 0.16674 | 0.17108 | 0.17079 | 0.17602 | 0.17117 | 0.16761 | 0.16266 | 0.16147
26 | 2020 | Summer | Qc, [MVAr] | 0 | 1 | 0.11013 | 0.11581 | 0.12 | 0.10256 | 0.086943 | 0.092818 | 0.062074 | 0.050244 | 0.071013 | 0.081285 | 0.069767 | 0.071332 | 0.07548 | 0.095725 | 0.086083 | 0.093113 | 0.06885 | 0.070497 | 0.060205 | 0.073353 | 0.073625 | 0.060664 | 0.055091 | 0.058186
50 | 2020 | Summer | Pc, [MW] | 0 | 1 | 0 | 0 | 0 | 0 | 0 | 0 | 0 | 0 | 0 | 0 | 0 | 0 | 0 | 0 | 0 | 0 | 0 | 0 | 0 | 0 | 0 | 0 | 0 | 0
50 | 2020 | Summer | Flex Up, [MW] | 0 | 1 | 0 | 0 | 0 | 0 | 0 | 0 | 0 | 0 | 0 | 0 | 0 | 0 | 0 | 0 | 0 | 0 | 0 | 0 | 0 | 0 | 0 | 0 | 0 | 0
50 | 2020 | Summer | Flex Down, [MW] | 0 | 1 | 0 | 0 | 0 | 0 | 0 | 0 | 0 | 0 | 0 | 0 | 0 | 0 | 0 | 0 | 0 | 0 | 0 | 0 | 0 | 0 | 0 | 0 | 0 | 0
50 | 2020 | Summer | Pc_net, [MW] | 0 | 1 | 0 | 0 | 0 | 0 | 0 | 0 | 0 | 0 | 0 | 0 | 0 | 0 | 0 | 0 | 0 | 0 | 0 | 0 | 0 | 0 | 0 | 0 | 0 | 0
50 | 2020 | Summer | Qc, [MVAr] | 0 | 1 | 0 | 0 | 0 | 0 | 0 | 0 | 0 | 0 | 0 | 0 | 0 | 0 | 0 | 0 | 0 | 0 | 0 | 0 | 0 | 0 | 0 | 0 | 0 | 0
51 | 2020 | Summer | Pc, [MW] | 0 | 1 | 0 | 0 | 0 | 0 | 0 | 0 | 0 | 0 | 0 | 0 | 0 | 0 | 0 | 0 | 0 | 0 | 0 | 0 | 0 | 0 | 0 | 0 | 0 | 0
51 | 2020 | Summer | Flex Up, [MW] | 0 | 1 | 0 | 0 | 0 | 0 | 0 | 0 | 0 | 0 | 0 | 0 | 0 | 0 | 0 | 0 | 0 | 0 | 0 | 0 | 0 | 0 | 0 | 0 | 0 | 0
51 | 2020 | Summer | Flex Down, [MW] | 0 | 1 | 0 | 0 | 0 | 0 | 0 | 0 | 0 | 0 | 0 | 0 | 0 | 0 | 0 | 0 | 0 | 0 | 0 | 0 | 0 | 0 | 0 | 0 | 0 | 0
51 | 2020 | Summer | Pc_net, [MW] | 0 | 1 | 0 | 0 | 0 | 0 | 0 | 0 | 0 | 0 | 0 | 0 | 0 | 0 | 0 | 0 | 0 | 0 | 0 | 0 | 0 | 0 | 0 | 0 | 0 | 0
51 | 2020 | Summer | Qc, [MVAr] | 0 | 1 | 0 | 0 | 0 | 0 | 0 | 0 | 0 | 0 | 0 | 0 | 0 | 0 | 0 | 0 | 0 | 0 | 0 | 0 | 0 | 0 | 0 | 0 | 0 | 0
1 | 2020 | Summer | Pc, [MW] | 0 | 2 | 0 | 0 | 0 | 0 | 0 | 0 | 0 | 0 | 0 | 0 | 0 | 0 | 0 | 0 | 0 | 0 | 0 | 0 | 0 | 0 | 0 | 0 | 0 | 0
1 | 2020 | Summer | Flex Up, [MW] | 0 | 2 | 0 | 0 | 0 | 0 | 0 | 0 | 0 | 0 | 0 | 0 | 0 | 0 | 0 | 0 | 0 | 0 | 0 | 0 | 0 | 0 | 0 | 0 | 0 | 0
1 | 2020 | Summer | Flex Down, [MW] | 0 | 2 | 0 | 0 | 0 | 0 | 0 | 0 | 0 | 0 | 0 | 0 | 0 | 0 | 0 | 0 | 0 | 0 | 0 | 0 | 0 | 0 | 0 | 0 | 0 | 0
1 | 2020 | Summer | Pc_net, [MW] | 0 | 2 | 0 | 0 | 0 | 0 | 0 | 0 | 0 | 0 | 0 | 0 | 0 | 0 | 0 | 0 | 0 | 0 | 0 | 0 | 0 | 0 | 0 | 0 | 0 | 0
1 | 2020 | Summer | Qc, [MVAr] | 0 | 2 | 0 | 0 | 0 | 0 | 0 | 0 | 0 | 0 | 0 | 0 | 0 | 0 | 0 | 0 | 0 | 0 | 0 | 0 | 0 | 0 | 0 | 0 | 0 | 0
2 | 2020 | Summer | Pc, [MW] | 0 | 2 | 0.17744 | 0.16922 | 0.16419 | 0.16489 | 0.16344 | 0.16387 | 0.16316 | 0.16849 | 0.17686 | 0.18989 | 0.18923 | 0.18721 | 0.18439 | 0.1882 | 0.18641 | 0.18991 | 0.2 | 0.19026 | 0.18848 | 0.19136 | 0.19483 | 0.18195 | 0.17687 | 0.17327
2 | 2020 | Summer | Flex Up, [MW] | 0 | 2 | 0 | 0 | 0 | 0 | 0 | 0 | 0 | 0 | 0 | 0 | 0 | 0 | 0 | 0 | 0 | 0 | 0 | 0 | 0 | 0 | 0 | 0 | 0 | 0
2 | 2020 | Summer | Flex Down, [MW] | 0 | 2 | 0 | 0 | 0 | 0 | 0 | 0 | 0 | 0 | 0 | 0 | 0 | 0 | 0 | 0 | 0 | 0 | 0 | 0 | 0 | 0 | 0 | 0 | 0 | 0
2 | 2020 | Summer | Pc_net, [MW] | 0 | 2 | 0.17744 | 0.16922 | 0.16419 | 0.16489 | 0.16344 | 0.16387 | 0.16316 | 0.16849 | 0.17686 | 0.18989 | 0.18923 | 0.18721 | 0.18439 | 0.1882 | 0.18641 | 0.18991 | 0.2 | 0.19026 | 0.18848 | 0.19136 | 0.19483 | 0.18195 | 0.17687 | 0.17327
2 | 2020 | Summer | Qc, [MVAr] | 0 | 2 | 0.046825 | 0.042484 | 0.032214 | 0.033476 | 0.04321 | 0.044311 | 0.035045 | 0.045873 | 0.052511 | 0.095051 | 0.088971 | 0.094954 | 0.09395 | 0.084767 | 0.08189 | 0.10062 | 0.12 | 0.072578 | 0.072972 | 0.075517 | 0.070187 | 0.063036 | 0.072554 | 0.057284
3 | 2020 | Summer | Pc, [MW] | 0 | 2 | 0.25679 | 0.23639 | 0.22109 | 0.21251 | 0.20952 | 0.20456 | 0.22603 | 0.29056 | 0.35745 | 0.4 | 0.39987 | 0.39239 | 0.37875 | 0.32886 | 0.2949 | 0.27466 | 0.27263 | 0.28075 | 0.30579 | 0.35314 | 0.36903 | 0.38396 | 0.34846 | 0.28655
3 | 2020 | Summer | Flex Up, [MW] | 0 | 2 | 0 | 0 | 0 | 0 | 0 | 0 | 0 | 0 | 0 | 0 | 0 | 0 | 0 | 0 | 0 | 0 | 0 | 0 | 0 | 0 | 0 | 0 | 0 | 0
3 | 2020 | Summer | Flex Down, [MW] | 0 | 2 | 0 | 0 | 0 | 0 | 0 | 0 | 0 | 0 | 0 | 0 | 0 | 0 | 0 | 0 | 0 | 0 | 0 | 0 | 0 | 0 | 0 | 0 | 0 | 0
3 | 2020 | Summer | Pc_net, [MW] | 0 | 2 | 0.25679 | 0.23639 | 0.22109 | 0.21251 | 0.20952 | 0.20456 | 0.22603 | 0.29056 | 0.35745 | 0.4 | 0.39987 | 0.39239 | 0.37875 | 0.32886 | 0.2949 | 0.27466 | 0.27263 | 0.28075 | 0.30579 | 0.35314 | 0.36903 | 0.38396 | 0.34846 | 0.28655
3 | 2020 | Summer | Qc, [MVAr] | 0 | 2 | -0.19727 | -0.22266 | -0.22817 | -0.25 | -0.24355 | -0.24282 | -0.2044 | -0.038128 | 0.043719 | 0.066443 | -0.00077133 | -0.06112 | -0.10078 | -0.16033 | -0.14899 | -0.15833 | -0.15914 | -0.14642 | -0.0098859 | 0.073806 | -0.0022979 | -0.023107 | -0.090115 | -0.15853
4 | 2020 | Summer | Pc, [MW] | 0 | 2 | 1.1709 | 1.0878 | 1.0612 | 1.0014 | 0.9376 | 0.92139 | 0.95325 | 1.1191 | 1.2539 | 1.3661 | 1.4576 | 1.5 | 1.4542 | 1.3258 | 1.2231 | 1.1592 | 1.1465 | 1.1683 | 1.2172 | 1.2595 | 1.341 | 1.4162 | 1.3239 | 1.1488
4 | 2020 | Summer | Flex Up, [MW] | 0 | 2 | 0 | 0 | 0 | 0 | 0 | 0 | 0 | 0 | 0 | 0 | 0 | 0 | 0 | 0 | 0 | 0 | 0 | 0 | 0 | 0 | 0 | 0 | 0 | 0
4 | 2020 | Summer | Flex Down, [MW] | 0 | 2 | 0 | 0 | 0 | 0 | 0 | 0 | 0 | 0 | 0 | 0 | 0 | 0 | 0 | 0 | 0 | 0 | 0 | 0 | 0 | 0 | 0 | 0 | 0 | 0
4 | 2020 | Summer | Pc_net, [MW] | 0 | 2 | 1.1709 | 1.0878 | 1.0612 | 1.0014 | 0.9376 | 0.92139 | 0.95325 | 1.1191 | 1.2539 | 1.3661 | 1.4576 | 1.5 | 1.4542 | 1.3258 | 1.2231 | 1.1592 | 1.1465 | 1.1683 | 1.2172 | 1.2595 | 1.341 | 1.4162 | 1.3239 | 1.1488
4 | 2020 | Summer | Qc, [MVAr] | 0 | 2 | -0.77988 | -0.78024 | -0.78906 | -0.86621 | -0.93 | -0.90777 | -0.90644 | -0.72981 | -0.60048 | -0.50352 | -0.47303 | -0.50172 | -0.48904 | -0.56916 | -0.67991 | -0.6722 | -0.6036 | -0.61485 | -0.52427 | -0.61351 | -0.61895 | -0.65608 | -0.75012 | -0.8378
5 | 2020 | Summer | Pc, [MW] | 0 | 2 | 0.96677 | 0.72079 | 0.51473 | 1.237 | 0.82123 | 0.2204 | 0.68281 | 1.5423 | 2.0491 | 2.4431 | 2.7234 | 2.775 | 2.3586 | 1.7863 | 1.3945 | 1.3164 | 1.2067 | 1.3283 | 1.822 | 2.12 | 2.3021 | 3 | 2.2017 | 1.3722
5 | 2020 | Summer | Flex Up, [MW] | 0 | 2 | 0 | 0 | 0 | 0 | 0 | 0 | 0 | 0 | 0 | 0 | 0 | 0 | 0 | 0 | 0 | 0 | 0 | 0 | 0 | 0 | 0 | 0 | 0 | 0
5 | 2020 | Summer | Flex Down, [MW] | 0 | 2 | 0 | 0 | 0 | 0 | 0 | 0 | 0 | 0 | 0 | 0 | 0 | 0 | 0 | 0 | 0 | 0 | 0 | 0 | 0 | 0 | 0 | 0 | 0 | 0
5 | 2020 | Summer | Pc_net, [MW] | 0 | 2 | 0.96677 | 0.72079 | 0.51473 | 1.237 | 0.82123 | 0.2204 | 0.68281 | 1.5423 | 2.0491 | 2.4431 | 2.7234 | 2.775 | 2.3586 | 1.7863 | 1.3945 | 1.3164 | 1.2067 | 1.3283 | 1.822 | 2.12 | 2.3021 | 3 | 2.2017 | 1.3722
5 | 2020 | Summer | Qc, [MVAr] | 0 | 2 | -2.0506 | -2.0528 | -2.0496 | -2.0728 | -2.0918 | -2.26 | -2.1024 | -1.612 | -1.4554 | -1.5716 | -1.6785 | -1.751 | -1.8706 | -2.0078 | -1.9689 | -1.9986 | -2.0106 | -1.8691 | -1.486 | -1.3854 | -1.4568 | -1.4432 | -1.6344 | -1.7706
6 | 2020 | Summer | Pc, [MW] | 0 | 2 | 0.48421 | 0.43265 | 0.41045 | 0.39796 | 0.38944 | 0.37078 | 0.39705 | 0.47395 | 0.55276 | 0.65886 | 0.7409 | 0.8 | 0.77176 | 0.66992 | 0.59681 | 0.57945 | 0.55091 | 0.5428 | 0.56992 | 0.58968 | 0.64523 | 0.72216 | 0.69007 | 0.57996
6 | 2020 | Summer | Flex Up, [MW] | 0 | 2 | 0 | 0 | 0 | 0 | 0 | 0 | 0 | 0 | 0 | 0 | 0 | 0 | 0 | 0 | 0 | 0 | 0 | 0 | 0 | 0 | 0 | 0 | 0 | 0
6 | 2020 | Summer | Flex Down, [MW] | 0 | 2 | 0 | 0 | 0 | 0 | 0 | 0 | 0 | 0 | 0 | 0 | 0 | 0 | 0 | 0 | 0 | 0 | 0 | 0 | 0 | 0 | 0 | 0 | 0 | 0
6 | 2020 | Summer | Pc_net, [MW] | 0 | 2 | 0.48421 | 0.43265 | 0.41045 | 0.39796 | 0.38944 | 0.37078 | 0.39705 | 0.47395 | 0.55276 | 0.65886 | 0.7409 | 0.8 | 0.77176 | 0.66992 | 0.59681 | 0.57945 | 0.55091 | 0.5428 | 0.56992 | 0.58968 | 0.64523 | 0.72216 | 0.69007 | 0.57996
6 | 2020 | Summer | Qc, [MVAr] | 0 | 2 | -0.35355 | -0.38745 | -0.40597 | -0.43002 | -0.45474 | -0.5 | -0.4968 | -0.38858 | -0.2784 | -0.13958 | -0.063433 | -0.0082999 | -0.06989 | -0.14343 | -0.19591 | -0.19388 | -0.22781 | -0.22603 | -0.20206 | -0.21576 | -0.16997 | -0.06921 | -0.11689 | -0.17952
7 | 2020 | Summer | Pc, [MW] | 0 | 2 | 0.15865 | 0.15779 | 0.1533 | 0.15232 | 0.15312 | 0.14408 | 0.13864 | 0.14989 | 0.16363 | 0.18059 | 0.19071 | 0.2 | 0.19454 | 0.17907 | 0.17266 | 0.16907 | 0.16848 | 0.16081 | 0.16341 | 0.16464 | 0.16971 | 0.17957 | 0.16053 | 0.1651
7 | 2020 | Summer | Flex Up, [MW] | 0 | 2 | 0 | 0 | 0 | 0 | 0 | 0 | 0 | 0 | 0 | 0 | 0 | 0 | 0 | 0 | 0 | 0 | 0 | 0 | 0 | 0 | 0 | 0 | 0 | 0
7 | 2020 | Summer | Flex Down, [MW] | 0 | 2 | 0 | 0 | 0 | 0 | 0 | 0 | 0 | 0 | 0 | 0 | 0 | 0 | 0 | 0 | 0 | 0 | 0 | 0 | 0 | 0 | 0 | 0 | 0 | 0
7 | 2020 | Summer | Pc_net, [MW] | 0 | 2 | 0.15865 | 0.15779 | 0.1533 | 0.15232 | 0.15312 | 0.14408 | 0.13864 | 0.14989 | 0.16363 | 0.18059 | 0.19071 | 0.2 | 0.19454 | 0.17907 | 0.17266 | 0.16907 | 0.16848 | 0.16081 | 0.16341 | 0.16464 | 0.16971 | 0.17957 | 0.16053 | 0.1651
7 | 2020 | Summer | Qc, [MVAr] | 0 | 2 | 0.07747 | 0.088615 | 0.075208 | 0.072791 | 0.08016 | 0.066104 | 0.053788 | 0.064274 | 0.082898 | 0.10336 | 0.10588 | 0.12 | 0.11774 | 0.09972 | 0.097413 | 0.097556 | 0.091285 | 0.082233 | 0.093501 | 0.08551 | 0.085601 | 0.095468 | 0.078265 | 0.080046
8 | 2020 | Summer | Pc, [MW] | 0 | 2 | 0.66078 | 0.61144 | 0.60563 | 0.61529 | 0.59551 | 0.56396 | 0.5985 | 0.65997 | 0.78442 | 0.89726 | 0.96018 | 1 | 0.9939 | 0.95287 | 0.87172 | 0.76272 | 0.74338 | 0.73063 | 0.69784 | 0.72682 | 0.80171 | 0.8422 | 0.81332 | 0.75202
8 | 2020 | Summer | Flex Up, [MW] | 0 | 2 | 0 | 0 | 0 | 0 | 0 | 0 | 0 | 0 | 0 | 0 | 0 | 0 | 0 | 0 | 0 | 0 | 0 | 0 | 0 | 0 | 0 | 0 | 0 | 0
8 | 2020 | Summer | Flex Down, [MW] | 0 | 2 | 0 | 0 | 0 | 0 | 0 | 0 | 0 | 0 | 0 | 0 | 0 | 0 | 0 | 0 | 0 | 0 | 0 | 0 | 0 | 0 | 0 | 0 | 0 | 0
8 | 2020 | Summer | Pc_net, [MW] | 0 | 2 | 0.66078 | 0.61144 | 0.60563 | 0.61529 | 0.59551 | 0.56396 | 0.5985 | 0.65997 | 0.78442 | 0.89726 | 0.96018 | 1 | 0.9939 | 0.95287 | 0.87172 | 0.76272 | 0.74338 | 0.73063 | 0.69784 | 0.72682 | 0.80171 | 0.8422 | 0.81332 | 0.75202
8 | 2020 | Summer | Qc, [MVAr] | 0 | 2 | -0.46972 | -0.46834 | -0.51847 | -0.50431 | -0.54172 | -0.5632 | -0.62 | -0.56459 | -0.46071 | -0.37064 | -0.33357 | -0.32778 | -0.2771 | -0.29517 | -0.34743 | -0.42364 | -0.41866 | -0.42194 | -0.46042 | -0.46308 | -0.45367 | -0.38726 | -0.45968 | -0.44985
9 | 2020 | Summer | Pc, [MW] | 0 | 2 | 0.30246 | 0.28126 | 0.26611 | 0.26066 | 0.26716 | 0.27131 | 0.30061 | 0.32716 | 0.37714 | 0.44206 | 0.48317 | 0.5 | 0.46983 | 0.40056 | 0.37296 | 0.35998 | 0.35874 | 0.35122 | 0.37122 | 0.39338 | 0.41793 | 0.45697 | 0.40385 | 0.34317
9 | 2020 | Summer | Flex Up, [MW] | 0 | 2 | 0 | 0 | 0 | 0 | 0 | 0 | 0 | 0 | 0 | 0 | 0 | 0 | 0 | 0 | 0 | 0 | 0 | 0 | 0 | 0 | 0 | 0 | 0 | 0
9 | 2020 | Summer | Flex Down, [MW] | 0 | 2 | 0 | 0 | 0 | 0 | 0 | 0 | 0 | 0 | 0 | 0 | 0 | 0 | 0 | 0 | 0 | 0 | 0 | 0 | 0 | 0 | 0 | 0 | 0 | 0
9 | 2020 | Summer | Pc_net, [MW] | 0 | 2 | 0.30246 | 0.28126 | 0.26611 | 0.26066 | 0.26716 | 0.27131 | 0.30061 | 0.32716 | 0.37714 | 0.44206 | 0.48317 | 0.5 | 0.46983 | 0.40056 | 0.37296 | 0.35998 | 0.35874 | 0.35122 | 0.37122 | 0.39338 | 0.41793 | 0.45697 | 0.40385 | 0.34317
9 | 2020 | Summer | Qc, [MVAr] | 0 | 2 | -0.29998 | -0.30275 | -0.30764 | -0.30843 | -0.31 | -0.30733 | -0.30205 | -0.28537 | -0.2773 | -0.26101 | -0.25354 | -0.25815 | -0.26695 | -0.26957 | -0.27398 | -0.27912 | -0.2773 | -0.27374 | -0.2783 | -0.2786 | -0.28091 | -0.28166 | -0.29198 | -0.29311
20 | 2020 | Summer | Pc, [MW] | 0 | 2 | 0.80882 | 0.75468 | 0.73708 | 0.70698 | 0.69507 | 0.66578 | 0.61239 | 0.75514 | 0.67972 | 0.76255 | 0.83687 | 1 | 0.9479 | 0.83123 | 0.73744 | 0.70415 | 0.69992 | 0.71451 | 0.73593 | 0.75776 | 0.83652 | 0.90142 | 0.90299 | 0.84323
20 | 2020 | Summer | Flex Up, [MW] | 0 | 2 | 0 | 0 | 0 | 0 | 0 | 0 | 0 | 0 | 0 | 0 | 0 | 0 | 0 | 0 | 0 | 0 | 0 | 0 | 0 | 0 | 0 | 0 | 0 | 0
20 | 2020 | Summer | Flex Down, [MW] | 0 | 2 | 0 | 0 | 0 | 0 | 0 | 0 | 0 | 0 | 0 | 0 | 0 | 0 | 0 | 0 | 0 | 0 | 0 | 0 | 0 | 0 | 0 | 0 | 0 | 0
20 | 2020 | Summer | Pc_net, [MW] | 0 | 2 | 0.80882 | 0.75468 | 0.73708 | 0.70698 | 0.69507 | 0.66578 | 0.61239 | 0.75514 | 0.67972 | 0.76255 | 0.83687 | 1 | 0.9479 | 0.83123 | 0.73744 | 0.70415 | 0.69992 | 0.71451 | 0.73593 | 0.75776 | 0.83652 | 0.90142 | 0.90299 | 0.84323
20 | 2020 | Summer | Qc, [MVAr] | 0 | 2 | -0.22921 | -0.29515 | -0.28557 | -0.30699 | -0.35188 | -0.4107 | -0.62 | -0.42869 | -0.44568 | -0.28109 | -0.30441 | -0.08983 | -0.086204 | -0.23343 | -0.29394 | -0.27175 | -0.35627 | -0.36676 | -0.29062 | -0.33134 | -0.27081 | -0.13192 | -0.12054 | -0.13928
21 | 2020 | Summer | Pc, [MW] | 0 | 2 | 0.18739 | 0.17086 | 0.16162 | 0.15504 | 0.15464 | 0.15287 | 0.16615 | 0.19262 | 0.23158 | 0.2637 | 0.29392 | 0.3 | 0.27319 | 0.23913 | 0.21799 | 0.20992 | 0.20547 | 0.20867 | 0.21181 | 0.22056 | 0.23992 | 0.25545 | 0.23644 | 0.20193
21 | 2020 | Summer | Flex Up, [MW] | 0 | 2 | 0 | 0 | 0 | 0 | 0 | 0 | 0 | 0 | 0 | 0 | 0 | 0 | 0 | 0 | 0 | 0 | 0 | 0 | 0 | 0 | 0 | 0 | 0 | 0
21 | 2020 | Summer | Flex Down, [MW] | 0 | 2 | 0 | 0 | 0 | 0 | 0 | 0 | 0 | 0 | 0 | 0 | 0 | 0 | 0 | 0 | 0 | 0 | 0 | 0 | 0 | 0 | 0 | 0 | 0 | 0
21 | 2020 | Summer | Pc_net, [MW] | 0 | 2 | 0.18739 | 0.17086 | 0.16162 | 0.15504 | 0.15464 | 0.15287 | 0.16615 | 0.19262 | 0.23158 | 0.2637 | 0.29392 | 0.3 | 0.27319 | 0.23913 | 0.21799 | 0.20992 | 0.20547 | 0.20867 | 0.21181 | 0.22056 | 0.23992 | 0.25545 | 0.23644 | 0.20193
21 | 2020 | Summer | Qc, [MVAr] | 0 | 2 | -0.15488 | -0.16631 | -0.16592 | -0.17228 | -0.1717 | -0.19 | -0.17879 | -0.14242 | -0.085786 | -0.05453 | -0.033761 | -0.037785 | -0.05819 | -0.088069 | -0.10727 | -0.11131 | -0.11298 | -0.10165 | -0.090897 | -0.082333 | -0.076924 | -0.082466 | -0.11562 | -0.14812
22 | 2020 | Summer | Pc, [MW] | 0 | 2 | 0.10118 | 0.08899 | 0.083215 | 0.079256 | 0.078991 | 0.078979 | 0.094293 | 0.12042 | 0.14936 | 0.173 | 0.18988 | 0.2 | 0.17418 | 0.15437 | 0.13836 | 0.12577 | 0.12138 | 0.12608 | 0.13507 | 0.14587 | 0.15951 | 0.17019 | 0.15454 | 0.12477
22 | 2020 | Summer | Flex Up, [MW] | 0 | 2 | 0 | 0 | 0 | 0 | 0 | 0 | 0 | 0 | 0 | 0 | 0 | 0 | 0 | 0 | 0 | 0 | 0 | 0 | 0 | 0 | 0 | 0 | 0 | 0
22 | 2020 | Summer | Flex Down, [MW] | 0 | 2 | 0 | 0 | 0 | 0 | 0 | 0 | 0 | 0 | 0 | 0 | 0 | 0 | 0 | 0 | 0 | 0 | 0 | 0 | 0 | 0 | 0 | 0 | 0 | 0
22 | 2020 | Summer | Pc_net, [MW] | 0 | 2 | 0.10118 | 0.08899 | 0.083215 | 0.079256 | 0.078991 | 0.078979 | 0.094293 | 0.12042 | 0.14936 | 0.173 | 0.18988 | 0.2 | 0.17418 | 0.15437 | 0.13836 | 0.12577 | 0.12138 | 0.12608 | 0.13507 | 0.14587 | 0.15951 | 0.17019 | 0.15454 | 0.12477
22 | 2020 | Summer | Qc, [MVAr] | 0 | 2 | -0.10528 | -0.11276 | -0.11861 | -0.12 | -0.11707 | -0.1197 | -0.1051 | -0.082823 | -0.072073 | -0.066756 | -0.060668 | -0.060489 | -0.068296 | -0.080176 | -0.083227 | -0.086527 | -0.086432 | -0.076397 | -0.064942 | -0.059963 | -0.065916 | -0.057877 | -0.069164 | -0.07761
23 | 2020 | Summer | Pc, [MW] | 0 | 2 | 0.74788 | 0.74618 | 0.8 | 0.6671 | 0.38166 | 0.45909 | 0.52049 | 0.54072 | 0.50745 | 0.52834 | 0.62276 | 0.63873 | 0.63418 | 0.5797 | 0.62718 | 0.6219 | 0.57551 | 0.5676 | 0.6031 | 0.63816 | 0.57738 | 0.58176 | 0.55025 | 0.59197
23 | 2020 | Summer | Flex Up, [MW] | 0 | 2 | 0 | 0 | 0 | 0 | 0 | 0 | 0 | 0 | 0 | 0 | 0 | 0 | 0 | 0 | 0 | 0 | 0 | 0 | 0 | 0 | 0 | 0 | 0 | 0
23 | 2020 | Summer | Flex Down, [MW] | 0 | 2 | 0 | 0 | 0 | 0 | 0 | 0 | 0 | 0 | 0 | 0 | 0 | 0 | 0 | 0 | 0 | 0 | 0 | 0 | 0 | 0 | 0 | 0 | 0 | 0
23 | 2020 | Summer | Pc_net, [MW] | 0 | 2 | 0.74788 | 0.74618 | 0.8 | 0.6671 | 0.38166 | 0.45909 | 0.52049 | 0.54072 | 0.50745 | 0.52834 | 0.62276 | 0.63873 | 0.63418 | 0.5797 | 0.62718 | 0.6219 | 0.57551 | 0.5676 | 0.6031 | 0.63816 | 0.57738 | 0.58176 | 0.55025 | 0.59197
23 | 2020 | Summer | Qc, [MVAr] | 0 | 2 | 0.13694 | 0.19584 | 0.25625 | 0.10361 | -0.21155 | -0.085078 | -0.12519 | -0.30704 | -0.45904 | -0.5 | -0.2517 | -0.37196 | -0.23394 | -0.055427 | -0.26752 | -0.21577 | -0.15435 | -0.15829 | -0.12817 | -0.20995 | -0.32601 | 0.0068046 | -0.13801 | 0.071855
24 | 2020 | Summer | Pc, [MW] | 0 | 2 | 0.4497 | 0.44102 | 0.44048 | 0.43569 | 0.42955 | 0.42797 | 0.44723 | 0.44555 | 0.46574 | 0.47324 | 0.49197 | 0.5 | 0.49634 | 0.47006 | 0.46444 | 0.46437 | 0.45624 | 0.4637 | 0.37075 | 0.44128 | 0.4876 | 0.49411 | 0.48433 | 0.4598
24 | 2020 | Summer | Flex Up, [MW] | 0 | 2 | 0 | 0 | 0 | 0 | 0 | 0 | 0 | 0 | 0 | 0 | 0 | 0 | 0 | 0 | 0 | 0 | 0 | 0 | 0 | 0 | 0 | 0 | 0 | 0
24 | 2020 | Summer | Flex Down, [MW] | 0 | 2 | 0 | 0 | 0 | 0 | 0 | 0 | 0 | 0 | 0 | 0 | 0 | 0 | 0 | 0 | 0 | 0 | 0 | 0 | 0 | 0 | 0 | 0 | 0 | 0
24 | 2020 | Summer | Pc_net, [MW] | 0 | 2 | 0.4497 | 0.44102 | 0.44048 | 0.43569 | 0.42955 | 0.42797 | 0.44723 | 0.44555 | 0.46574 | 0.47324 | 0.49197 | 0.5 | 0.49634 | 0.47006 | 0.46444 | 0.46437 | 0.45624 | 0.4637 | 0.37075 | 0.44128 | 0.4876 | 0.49411 | 0.48433 | 0.4598
24 | 2020 | Summer | Qc, [MVAr] | 0 | 2 | 0.073866 | 0.042436 | 0.020583 | 0.027786 | -0.0010239 | -0.014365 | 0.046365 | 0.086797 | 0.17937 | 0.21325 | 0.29355 | 0.31 | 0.25729 | 0.218 | 0.18886 | 0.17978 | 0.14082 | 0.21071 | -0.1815 | 0.032205 | 0.18976 | 0.18321 | 0.13648 | 0.07051
25 | 2020 | Summer | Pc, [MW] | 0 | 2 | 0.52584 | 0.4753 | 0.4527 | 0.44484 | 0.42699 | 0.448 | 0.51993 | 0.61126 | 0.71476 | 0.85275 | 0.94493 | 1 | 0.9089 | 0.79119 | 0.67173 | 0.64748 | 0.63828 | 0.64859 | 0.64946 | 0.72403 | 0.77258 | 0.80513 | 0.71524 | 0.60541
25 | 2020 | Summer | Flex Up, [MW] | 0 | 2 | 0 | 0 | 0 | 0 | 0 | 0 | 0 | 0 | 0 | 0 | 0 | 0 | 0 | 0 | 0 | 0 | 0 | 0 | 0 | 0 | 0 | 0 | 0 | 0
25 | 2020 | Summer | Flex Down, [MW] | 0 | 2 | 0 | 0 | 0 | 0 | 0 | 0 | 0 | 0 | 0 | 0 | 0 | 0 | 0 | 0 | 0 | 0 | 0 | 0 | 0 | 0 | 0 | 0 | 0 | 0
25 | 2020 | Summer | Pc_net, [MW] | 0 | 2 | 0.52584 | 0.4753 | 0.4527 | 0.44484 | 0.42699 | 0.448 | 0.51993 | 0.61126 | 0.71476 | 0.85275 | 0.94493 | 1 | 0.9089 | 0.79119 | 0.67173 | 0.64748 | 0.63828 | 0.64859 | 0.64946 | 0.72403 | 0.77258 | 0.80513 | 0.71524 | 0.60541
25 | 2020 | Summer | Qc, [MVAr] | 0 | 2 | 0.59825 | 0.59825 | 0.59825 | 0.61047 | 0.62 | 0.62 | 0.59168 | 0.57361 | 0.50854 | 0.4236 | 0.41399 | 0.41399 | 0.41378 | 0.50334 | 0.47961 | 0.46153 | 0.4735 | 0.4766 | 0.4766 | 0.4707 | 0.4809 | 0.51878 | 0.50314 | 0.51901
26 | 2020 | Summer | Pc, [MW] | 0 | 2 | 0.17744 | 0.16922 | 0.16419 | 0.16489 | 0.16344 | 0.16387 | 0.16316 | 0.16849 | 0.17686 | 0.18989 | 0.18923 | 0.18721 | 0.18439 | 0.1882 | 0.18641 | 0.18991 | 0.2 | 0.19026 | 0.18848 | 0.19136 | 0.19483 | 0.18195 | 0.17687 | 0.17327
26 | 2020 | Summer | Flex Up, [MW] | 0 | 2 | 0 | 0 | 0 | 0 | 0 | 0 | 0 | 0 | 0 | 0 | 0 | 0 | 0 | 0 | 0 | 0 | 0 | 0 | 0 | 0 | 0 | 0 | 0 | 0
26 | 2020 | Summer | Flex Down, [MW] | 0 | 2 | 0 | 0 | 0 | 0 | 0 | 0 | 0 | 0 | 0 | 0 | 0 | 0 | 0 | 0 | 0 | 0 | 0 | 0 | 0 | 0 | 0 | 0 | 0 | 0
26 | 2020 | Summer | Pc_net, [MW] | 0 | 2 | 0.17744 | 0.16922 | 0.16419 | 0.16489 | 0.16344 | 0.16387 | 0.16316 | 0.16849 | 0.17686 | 0.18989 | 0.18923 | 0.18721 | 0.18439 | 0.1882 | 0.18641 | 0.18991 | 0.2 | 0.19026 | 0.18848 | 0.19136 | 0.19483 | 0.18195 | 0.17687 | 0.17327
26 | 2020 | Summer | Qc, [MVAr] | 0 | 2 | 0.046825 | 0.042484 | 0.032214 | 0.033476 | 0.04321 | 0.044311 | 0.035045 | 0.045873 | 0.052511 | 0.095051 | 0.088971 | 0.094954 | 0.09395 | 0.084767 | 0.08189 | 0.10062 | 0.12 | 0.072578 | 0.072972 | 0.075517 | 0.070187 | 0.063036 | 0.072554 | 0.057284
50 | 2020 | Summer | Pc, [MW] | 0 | 2 | 0 | 0 | 0 | 0 | 0 | 0 | 0 | 0 | 0 | 0 | 0 | 0 | 0 | 0 | 0 | 0 | 0 | 0 | 0 | 0 | 0 | 0 | 0 | 0
50 | 2020 | Summer | Flex Up, [MW] | 0 | 2 | 0 | 0 | 0 | 0 | 0 | 0 | 0 | 0 | 0 | 0 | 0 | 0 | 0 | 0 | 0 | 0 | 0 | 0 | 0 | 0 | 0 | 0 | 0 | 0
50 | 2020 | Summer | Flex Down, [MW] | 0 | 2 | 0 | 0 | 0 | 0 | 0 | 0 | 0 | 0 | 0 | 0 | 0 | 0 | 0 | 0 | 0 | 0 | 0 | 0 | 0 | 0 | 0 | 0 | 0 | 0
50 | 2020 | Summer | Pc_net, [MW] | 0 | 2 | 0 | 0 | 0 | 0 | 0 | 0 | 0 | 0 | 0 | 0 | 0 | 0 | 0 | 0 | 0 | 0 | 0 | 0 | 0 | 0 | 0 | 0 | 0 | 0
50 | 2020 | Summer | Qc, [MVAr] | 0 | 2 | 0 | 0 | 0 | 0 | 0 | 0 | 0 | 0 | 0 | 0 | 0 | 0 | 0 | 0 | 0 | 0 | 0 | 0 | 0 | 0 | 0 | 0 | 0 | 0
51 | 2020 | Summer | Pc, [MW] | 0 | 2 | 0 | 0 | 0 | 0 | 0 | 0 | 0 | 0 | 0 | 0 | 0 | 0 | 0 | 0 | 0 | 0 | 0 | 0 | 0 | 0 | 0 | 0 | 0 | 0
51 | 2020 | Summer | Flex Up, [MW] | 0 | 2 | 0 | 0 | 0 | 0 | 0 | 0 | 0 | 0 | 0 | 0 | 0 | 0 | 0 | 0 | 0 | 0 | 0 | 0 | 0 | 0 | 0 | 0 | 0 | 0
51 | 2020 | Summer | Flex Down, [MW] | 0 | 2 | 0 | 0 | 0 | 0 | 0 | 0 | 0 | 0 | 0 | 0 | 0 | 0 | 0 | 0 | 0 | 0 | 0 | 0 | 0 | 0 | 0 | 0 | 0 | 0
51 | 2020 | Summer | Pc_net, [MW] | 0 | 2 | 0 | 0 | 0 | 0 | 0 | 0 | 0 | 0 | 0 | 0 | 0 | 0 | 0 | 0 | 0 | 0 | 0 | 0 | 0 | 0 | 0 | 0 | 0 | 0
51 | 2020 | Summer | Qc, [MVAr] | 0 | 2 | 0 | 0 | 0 | 0 | 0 | 0 | 0 | 0 | 0 | 0 | 0 | 0 | 0 | 0 | 0 | 0 | 0 | 0 | 0 | 0 | 0 | 0 | 0 | 0
1 | 2020 | Summer | Pc, [MW] | Expected | - | 0 | 0 | 0 | 0 | 0 | 0 | 0 | 0 | 0 | 0 | 0 | 0 | 0 | 0 | 0 | 0 | 0 | 0 | 0 | 0 | 0 | 0 | 0 | 0
1 | 2020 | Summer | Flex Up, [MW] | Expected | - | 0 | 0 | 0 | 0 | 0 | 0 | 0 | 0 | 0 | 0 | 0 | 0 | 0 | 0 | 0 | 0 | 0 | 0 | 0 | 0 | 0 | 0 | 0 | 0
1 | 2020 | Summer | Flex Down, [MW] | Expected | - | 0 | 0 | 0 | 0 | 0 | 0 | 0 | 0 | 0 | 0 | 0 | 0 | 0 | 0 | 0 | 0 | 0 | 0 | 0 | 0 | 0 | 0 | 0 | 0
1 | 2020 | Summer | Pc_net, [MW] | Expected | - | 0 | 0 | 0 | 0 | 0 | 0 | 0 | 0 | 0 | 0 | 0 | 0 | 0 | 0 | 0 | 0 | 0 | 0 | 0 | 0 | 0 | 0 | 0 | 0
1 | 2020 | Summer | Qc, [MVAr] | Expected | - | 0 | 0 | 0 | 0 | 0 | 0 | 0 | 0 | 0 | 0 | 0 | 0 | 0 | 0 | 0 | 0 | 0 | 0 | 0 | 0 | 0 | 0 | 0 | 0
2 | 2020 | Summer | Pc, [MW] | Expected | - | 0.16783 | 0.16497 | 0.15987 | 0.158 | 0.1559 | 0.157 | 0.15447 | 0.17865 | 0.1896 | 0.18975 | 0.18659 | 0.18745 | 0.192 | 0.19133 | 0.1806 | 0.18487 | 0.18718 | 0.18194 | 0.17504 | 0.17464 | 0.17407 | 0.17035 | 0.15979 | 0.15542
2 | 2020 | Summer | Flex Up, [MW] | Expected | - | 0 | 0 | 0 | 0 | 0 | 0 | 0 | 0 | 0 | 0 | 0 | 0 | 0 | 0 | 0 | 0 | 0 | 0 | 0 | 0 | 0 | 0 | 0 | 0
2 | 2020 | Summer | Flex Down, [MW] | Expected | - | 0 | 0 | 0 | 0 | 0 | 0 | 0 | 0 | 0 | 0 | 0 | 0 | 0 | 0 | 0 | 0 | 0 | 0 | 0 | 0 | 0 | 0 | 0 | 0
2 | 2020 | Summer | Pc_net, [MW] | Expected | - | 0.16783 | 0.16497 | 0.15987 | 0.158 | 0.1559 | 0.157 | 0.15447 | 0.17865 | 0.1896 | 0.18975 | 0.18659 | 0.18745 | 0.192 | 0.19133 | 0.1806 | 0.18487 | 0.18718 | 0.18194 | 0.17504 | 0.17464 | 0.17407 | 0.17035 | 0.15979 | 0.15542
2 | 2020 | Summer | Qc, [MVAr] | Expected | - | 0.058012 | 0.061628 | 0.058755 | 0.056377 | 0.054802 | 0.057891 | 0.053147 | 0.087409 | 0.10332 | 0.10781 | 0.10314 | 0.1044 | 0.10992 | 0.10868 | 0.082226 | 0.10382 | 0.10406 | 0.092824 | 0.076218 | 0.073139 | 0.074934 | 0.072382 | 0.055997 | 0.053786
3 | 2020 | Summer | Pc, [MW] | Expected | - | 0.28479 | 0.26688 | 0.25537 | 0.2342 | 0.22703 | 0.23354 | 0.24979 | 0.32794 | 0.36644 | 0.39527 | 0.36935 | 0.38154 | 0.38045 | 0.36459 | 0.31711 | 0.32351 | 0.336 | 0.33569 | 0.3533 | 0.37874 | 0.39453 | 0.3743 | 0.32545 | 0.29151
3 | 2020 | Summer | Flex Up, [MW] | Expected | - | 0 | 0 | 0 | 0 | 0 | 0 | 0 | 0 | 0 | 0 | 0 | 0 | 0 | 0 | 0 | 0 | 0 | 0 | 0 | 0 | 0 | 0 | 0 | 0
3 | 2020 | Summer | Flex Down, [MW] | Expected | - | 0 | 0 | 0 | 0 | 0 | 0 | 0 | 0 | 0 | 0 | 0 | 0 | 0 | 0 | 0 | 0 | 0 | 0 | 0 | 0 | 0 | 0 | 0 | 0
3 | 2020 | Summer | Pc_net, [MW] | Expected | - | 0.28479 | 0.26688 | 0.25537 | 0.2342 | 0.22703 | 0.23354 | 0.24979 | 0.32794 | 0.36644 | 0.39527 | 0.36935 | 0.38154 | 0.38045 | 0.36459 | 0.31711 | 0.32351 | 0.336 | 0.33569 | 0.3533 | 0.37874 | 0.39453 | 0.3743 | 0.32545 | 0.29151
3 | 2020 | Summer | Qc, [MVAr] | Expected | - | -0.033038 | -0.063247 | -0.068025 | -0.083052 | -0.090614 | -0.088494 | -0.087496 | 0.11406 | 0.16578 | 0.21241 | 0.10938 | 0.075278 | 0.039153 | 0.052842 | -0.00043895 | -0.0016696 | 0.0079349 | 0.044702 | 0.14797 | 0.17794 | 0.1221 | 0.086692 | 0.0196 | -0.02916
4 | 2020 | Summer | Pc, [MW] | Expected | - | 0.9286 | 0.87035 | 0.81227 | 0.82447 | 0.80554 | 0.81281 | 1.0594 | 1.3229 | 1.4025 | 1.3547 | 1.3584 | 1.4526 | 1.4907 | 1.3833 | 1.2605 | 1.194 | 1.2048 | 1.1836 | 1.1732 | 1.2586 | 1.3152 | 1.2683 | 1.1352 | 0.96342
4 | 2020 | Summer | Flex Up, [MW] | Expected | - | 0 | 0 | 0 | 0 | 0 | 0 | 0 | 0 | 0 | 0 | 0 | 0 | 0 | 0 | 0 | 0 | 0 | 0 | 0 | 0 | 0 | 0 | 0 | 0
4 | 2020 | Summer | Flex Down, [MW] | Expected | - | 0 | 0 | 0 | 0 | 0 | 0 | 0 | 0 | 0 | 0 | 0 | 0 | 0 | 0 | 0 | 0 | 0 | 0 | 0 | 0 | 0 | 0 | 0 | 0
4 | 2020 | Summer | Pc_net, [MW] | Expected | - | 0.9286 | 0.87035 | 0.81227 | 0.82447 | 0.80554 | 0.81281 | 1.0594 | 1.3229 | 1.4025 | 1.3547 | 1.3584 | 1.4526 | 1.4907 | 1.3833 | 1.2605 | 1.194 | 1.2048 | 1.1836 | 1.1732 | 1.2586 | 1.3152 | 1.2683 | 1.1352 | 0.96342
4 | 2020 | Summer | Qc, [MVAr] | Expected | - | -0.27059 | -0.46371 | -0.67369 | -0.65691 | -0.6713 | -0.6633 | -0.25608 | 0.34481 | 0.51412 | 0.5302 | 0.44959 | 0.58646 | 0.50335 | 0.36954 | 0.17773 | 0.028411 | 0.10546 | 0.070423 | -0.11227 | 0.035339 | 0.10844 | 0.0030118 | -0.39772 | -0.61481
5 | 2020 | Summer | Pc, [MW] | Expected | - | 1.0209 | 0.79157 | 0.6002 | 0.72383 | 0.61499 | 0.49661 | 1.1188 | 2.0909 | 2.5567 | 2.6779 | 2.7121 | 2.4845 | 2.6783 | 2.4678 | 2.1757 | 2.0124 | 1.836 | 1.7331 | 2.2146 | 2.5496 | 2.8448 | 2.9003 | 2.1738 | 1.5327
5 | 2020 | Summer | Flex Up, [MW] | Expected | - | 0 | 0 | 0 | 0 | 0 | 0 | 0 | 0 | 0 | 0 | 0 | 0 | 0 | 0 | 0 | 0 | 0 | 0 | 0 | 0 | 0 | 0 | 0 | 0
5 | 2020 | Summer | Flex Down, [MW] | Expected | - | 0 | 0 | 0 | 0 | 0 | 0 | 0 | 0 | 0 | 0 | 0 | 0 | 0 | 0 | 0 | 0 | 0 | 0 | 0 | 0 | 0 | 0 | 0 | 0
5 | 2020 | Summer | Pc_net, [MW] | Expected | - | 1.0209 | 0.79157 | 0.6002 | 0.72383 | 0.61499 | 0.49661 | 1.1188 | 2.0909 | 2.5567 | 2.6779 | 2.7121 | 2.4845 | 2.6783 | 2.4678 | 2.1757 | 2.0124 | 1.836 | 1.7331 | 2.2146 | 2.5496 | 2.8448 | 2.9003 | 2.1738 | 1.5327
5 | 2020 | Summer | Qc, [MVAr] | Expected | - | -2.0559 | -2.0751 | -2.1244 | -2.1305 | -2.1682 | -2.26 | -2.058 | -1.429 | -1.1381 | -1.2212 | -1.4537 | -1.6055 | -1.5452 | -1.6632 | -1.6042 | -1.7995 | -1.9376 | -1.7371 | -1.2778 | -1.179 | -1.2063 | -1.4356 | -1.7417 | -1.8204
6 | 2020 | Summer | Pc, [MW] | Expected | - | 0.52861 | 0.47671 | 0.44155 | 0.42994 | 0.44332 | 0.44047 | 0.48248 | 0.56468 | 0.63239 | 0.67157 | 0.7265 | 0.77033 | 0.78335 | 0.73867 | 0.70135 | 0.68888 | 0.68368 | 0.67537 | 0.68784 | 0.70133 | 0.76505 | 0.7585 | 0.71801 | 0.62586
6 | 2020 | Summer | Flex Up, [MW] | Expected | - | 0 | 0 | 0 | 0 | 0 | 0 | 0 | 0 | 0 | 0 | 0 | 0 | 0 | 0 | 0 | 0 | 0 | 0 | 0 | 0 | 0 | 0 | 0 | 0
6 | 2020 | Summer | Flex Down, [MW] | Expected | - | 0 | 0 | 0 | 0 | 0 | 0 | 0 | 0 | 0 | 0 | 0 | 0 | 0 | 0 | 0 | 0 | 0 | 0 | 0 | 0 | 0 | 0 | 0 | 0
6 | 2020 | Summer | Pc_net, [MW] | Expected | - | 0.52861 | 0.47671 | 0.44155 | 0.42994 | 0.44332 | 0.44047 | 0.48248 | 0.56468 | 0.63239 | 0.67157 | 0.7265 | 0.77033 | 0.78335 | 0.73867 | 0.70135 | 0.68888 | 0.68368 | 0.67537 | 0.68784 | 0.70133 | 0.76505 | 0.7585 | 0.71801 | 0.62586
6 | 2020 | Summer | Qc, [MVAr] | Expected | - | -0.30685 | -0.38236 | -0.44267 | -0.4515 | -0.45802 | -0.49658 | -0.46364 | -0.24053 | -0.041104 | 0.093494 | 0.20524 | 0.23147 | 0.18768 | 0.13206 | 0.055105 | 0.015893 | -0.0040507 | -0.0097022 | -0.00094408 | -0.045976 | 0.071791 | 0.032812 | -0.006069 | -0.10821
7 | 2020 | Summer | Pc, [MW] | Expected | - | 0.14646 | 0.14258 | 0.13417 | 0.13788 | 0.13993 | 0.13864 | 0.14509 | 0.17579 | 0.18474 | 0.18778 | 0.19016 | 0.2 | 0.1972 | 0.18762 | 0.17646 | 0.17205 | 0.17752 | 0.17183 | 0.16437 | 0.16741 | 0.17244 | 0.16465 | 0.15155 | 0.15021
7 | 2020 | Summer | Flex Up, [MW] | Expected | - | 0 | 0 | 0 | 0 | 0 | 0 | 0 | 0 | 0 | 0 | 0 | 0 | 0 | 0 | 0 | 0 | 0 | 0 | 0 | 0 | 0 | 0 | 0 | 0
7 | 2020 | Summer | Flex Down, [MW] | Expected | - | 0 | 0 | 0 | 0 | 0 | 0 | 0 | 0 | 0 | 0 | 0 | 0 | 0 | 0 | 0 | 0 | 0 | 0 | 0 | 0 | 0 | 0 | 0 | 0
7 | 2020 | Summer | Pc_net, [MW] | Expected | - | 0.14646 | 0.14258 | 0.13417 | 0.13788 | 0.13993 | 0.13864 | 0.14509 | 0.17579 | 0.18474 | 0.18778 | 0.19016 | 0.2 | 0.1972 | 0.18762 | 0.17646 | 0.17205 | 0.17752 | 0.17183 | 0.16437 | 0.16741 | 0.17244 | 0.16465 | 0.15155 | 0.15021
7 | 2020 | Summer | Qc, [MVAr] | Expected | - | 0.059705 | 0.066317 | 0.05352 | 0.059834 | 0.061207 | 0.06108 | 0.055006 | 0.091376 | 0.10447 | 0.11072 | 0.099715 | 0.11627 | 0.11875 | 0.1092 | 0.09561 | 0.088141 | 0.099044 | 0.095839 | 0.079586 | 0.077706 | 0.085348 | 0.074173 | 0.061076 | 0.064124
8 | 2020 | Summer | Pc, [MW] | Expected | - | 0.58181 | 0.52862 | 0.51952 | 0.52821 | 0.51581 | 0.54363 | 0.66575 | 0.76469 | 0.88355 | 0.94705 | 0.95992 | 0.996 | 0.97912 | 0.98445 | 0.94803 | 0.88532 | 0.89246 | 0.85971 | 0.85047 | 0.86524 | 0.88054 | 0.77596 | 0.74123 | 0.64244
8 | 2020 | Summer | Flex Up, [MW] | Expected | - | 0 | 0 | 0 | 0 | 0 | 0 | 0 | 0 | 0 | 0 | 0 | 0 | 0 | 0 | 0 | 0 | 0 | 0 | 0 | 0 | 0 | 0 | 0 | 0
8 | 2020 | Summer | Flex Down, [MW] | Expected | - | 0 | 0 | 0 | 0 | 0 | 0 | 0 | 0 | 0 | 0 | 0 | 0 | 0 | 0 | 0 | 0 | 0 | 0 | 0 | 0 | 0 | 0 | 0 | 0
8 | 2020 | Summer | Pc_net, [MW] | Expected | - | 0.58181 | 0.52862 | 0.51952 | 0.52821 | 0.51581 | 0.54363 | 0.66575 | 0.76469 | 0.88355 | 0.94705 | 0.95992 | 0.996 | 0.97912 | 0.98445 | 0.94803 | 0.88532 | 0.89246 | 0.85971 | 0.85047 | 0.86524 | 0.88054 | 0.77596 | 0.74123 | 0.64244
8 | 2020 | Summer | Qc, [MVAr] | Expected | - | -0.52369 | -0.54153 | -0.57799 | -0.58938 | -0.56983 | -0.60434 | -0.56123 | -0.32293 | -0.1553 | -0.11943 | -0.038518 | -0.070224 | -0.080671 | -0.089483 | -0.15803 | -0.20462 | -0.23555 | -0.2709 | -0.25122 | -0.29113 | -0.23817 | -0.3276 | -0.39167 | -0.42105
9 | 2020 | Summer | Pc, [MW] | Expected | - | 0.22312 | 0.20868 | 0.20012 | 0.1977 | 0.20524 | 0.21988 | 0.33954 | 0.40772 | 0.44363 | 0.44844 | 0.47433 | 0.5 | 0.48463 | 0.44037 | 0.3857 | 0.36898 | 0.3546 | 0.34627 | 0.34658 | 0.35903 | 0.35396 | 0.33151 | 0.2796 | 0.24705
9 | 2020 | Summer | Flex Up, [MW] | Expected | - | 0 | 0 | 0 | 0 | 0 | 0 | 0 | 0 | 0 | 0 | 0 | 0 | 0 | 0 | 0 | 0 | 0 | 0 | 0 | 0 | 0 | 0 | 0 | 0
9 | 2020 | Summer | Flex Down, [MW] | Expected | - | 0 | 0 | 0 | 0 | 0 | 0 | 0 | 0 | 0 | 0 | 0 | 0 | 0 | 0 | 0 | 0 | 0 | 0 | 0 | 0 | 0 | 0 | 0 | 0
9 | 2020 | Summer | Pc_net, [MW] | Expected | - | 0.22312 | 0.20868 | 0.20012 | 0.1977 | 0.20524 | 0.21988 | 0.33954 | 0.40772 | 0.44363 | 0.44844 | 0.47433 | 0.5 | 0.48463 | 0.44037 | 0.3857 | 0.36898 | 0.3546 | 0.34627 | 0.34658 | 0.35903 | 0.35396 | 0.33151 | 0.2796 | 0.24705
9 | 2020 | Summer | Qc, [MVAr] | Expected | - | -0.30319 | -0.30573 | -0.30847 | -0.30977 | -0.30703 | -0.30108 | -0.26458 | -0.22941 | -0.22417 | -0.21936 | -0.21422 | -0.21326 | -0.22137 | -0.22945 | -0.24669 | -0.25375 | -0.25874 | -0.2585 | -0.26142 | -0.26912 | -0.2824 | -0.2911 | -0.29669 | -0.30092
20 | 2020 | Summer | Pc, [MW] | Expected | - | 0.81292 | 0.75099 | 0.7271 | 0.68295 | 0.69233 | 0.68571 | 0.67272 | 0.77264 | 0.69857 | 0.7414 | 0.8146 | 0.91429 | 0.93043 | 0.89942 | 0.84617 | 0.85577 | 0.86153 | 0.84433 | 0.85783 | 0.90773 | 0.95794 | 0.93077 | 0.8147 | 0.83038
20 | 2020 | Summer | Flex Up, [MW] | Expected | - | 0 | 0 | 0 | 0 | 0 | 0 | 0 | 0 | 0 | 0 | 0 | 0 | 0 | 0 | 0 | 0 | 0 | 0 | 0 | 0 | 0 | 0 | 0 | 0
20 | 2020 | Summer | Flex Down, [MW] | Expected | - | 0 | 0 | 0 | 0 | 0 | 0 | 0 | 0 | 0 | 0 | 0 | 0 | 0 | 0 | 0 | 0 | 0 | 0 | 0 | 0 | 0 | 0 | 0 | 0
20 | 2020 | Summer | Pc_net, [MW] | Expected | - | 0.81292 | 0.75099 | 0.7271 | 0.68295 | 0.69233 | 0.68571 | 0.67272 | 0.77264 | 0.69857 | 0.7414 | 0.8146 | 0.91429 | 0.93043 | 0.89942 | 0.84617 | 0.85577 | 0.86153 | 0.84433 | 0.85783 | 0.90773 | 0.95794 | 0.93077 | 0.8147 | 0.83038
20 | 2020 | Summer | Qc, [MVAr] | Expected | - | -0.060408 | -0.23381 | -0.27229 | -0.33227 | -0.33791 | -0.36795 | -0.62 | -0.27085 | -0.26543 | -0.066373 | -0.020224 | 0.10609 | 0.2172 | 0.15537 | 0.058846 | 0.24671 | 0.18568 | 0.15359 | 0.14649 | 0.14277 | 0.26114 | 0.27629 | -0.045476 | -0.071408
21 | 2020 | Summer | Pc, [MW] | Expected | - | 0.19715 | 0.18233 | 0.17592 | 0.17631 | 0.1768 | 0.18018 | 0.20912 | 0.24448 | 0.26599 | 0.2802 | 0.28208 | 0.29131 | 0.29494 | 0.28131 | 0.27119 | 0.25376 | 0.24811 | 0.24734 | 0.25257 | 0.2677 | 0.28682 | 0.272 | 0.24636 | 0.21314
21 | 2020 | Summer | Flex Up, [MW] | Expected | - | 0 | 0 | 0 | 0 | 0 | 0 | 0 | 0 | 0 | 0 | 0 | 0 | 0 | 0 | 0 | 0 | 0 | 0 | 0 | 0 | 0 | 0 | 0 | 0
21 | 2020 | Summer | Flex Down, [MW] | Expected | - | 0 | 0 | 0 | 0 | 0 | 0 | 0 | 0 | 0 | 0 | 0 | 0 | 0 | 0 | 0 | 0 | 0 | 0 | 0 | 0 | 0 | 0 | 0 | 0
21 | 2020 | Summer | Pc_net, [MW] | Expected | - | 0.19715 | 0.18233 | 0.17592 | 0.17631 | 0.1768 | 0.18018 | 0.20912 | 0.24448 | 0.26599 | 0.2802 | 0.28208 | 0.29131 | 0.29494 | 0.28131 | 0.27119 | 0.25376 | 0.24811 | 0.24734 | 0.25257 | 0.2677 | 0.28682 | 0.272 | 0.24636 | 0.21314
21 | 2020 | Summer | Qc, [MVAr] | Expected | - | -0.15577 | -0.17561 | -0.1802 | -0.17667 | -0.18077 | -0.18951 | -0.086396 | 0.010193 | 0.068648 | 0.078816 | 0.031666 | 0.089393 | 0.084845 | 0.07104 | 0.044421 | -5.1078e-05 | -0.017992 | -0.015676 | -0.010694 | 0.007391 | 0.021706 | -0.015575 | -0.082835 | -0.12641
22 | 2020 | Summer | Pc, [MW] | Expected | - | 0.11246 | 0.10111 | 0.095068 | 0.091941 | 0.09329 | 0.10047 | 0.1185 | 0.14221 | 0.15924 | 0.17002 | 0.18099 | 0.18752 | 0.18265 | 0.17284 | 0.16167 | 0.15274 | 0.15166 | 0.15975 | 0.16907 | 0.17447 | 0.1919 | 0.17989 | 0.1634 | 0.1378
22 | 2020 | Summer | Flex Up, [MW] | Expected | - | 0 | 0 | 0 | 0 | 0 | 0 | 0 | 0 | 0 | 0 | 0 | 0 | 0 | 0 | 0 | 0 | 0 | 0 | 0 | 0 | 0 | 0 | 0 | 0
22 | 2020 | Summer | Flex Down, [MW] | Expected | - | 0 | 0 | 0 | 0 | 0 | 0 | 0 | 0 | 0 | 0 | 0 | 0 | 0 | 0 | 0 | 0 | 0 | 0 | 0 | 0 | 0 | 0 | 0 | 0
22 | 2020 | Summer | Pc_net, [MW] | Expected | - | 0.11246 | 0.10111 | 0.095068 | 0.091941 | 0.09329 | 0.10047 | 0.1185 | 0.14221 | 0.15924 | 0.17002 | 0.18099 | 0.18752 | 0.18265 | 0.17284 | 0.16167 | 0.15274 | 0.15166 | 0.15975 | 0.16907 | 0.17447 | 0.1919 | 0.17989 | 0.1634 | 0.1378
22 | 2020 | Summer | Qc, [MVAr] | Expected | - | -0.1056 | -0.1132 | -0.11805 | -0.12 | -0.11678 | -0.11771 | -0.096591 | -0.079288 | -0.067513 | -0.056773 | -0.056935 | -0.059161 | -0.066398 | -0.070683 | -0.07761 | -0.078022 | -0.078487 | -0.06373 | -0.056047 | -0.060825 | -0.054691 | -0.062576 | -0.072117 | -0.080504
23 | 2020 | Summer | Pc, [MW] | Expected | - | 0.66594 | 0.65569 | 0.68538 | 0.62269 | 0.57476 | 0.57113 | 0.59195 | 0.62563 | 0.55815 | 0.46519 | 0.61467 | 0.66287 | 0.66126 | 0.66305 | 0.57173 | 0.71 | 0.65545 | 0.63812 | 0.65806 | 0.70917 | 0.74403 | 0.74129 | 0.73734 | 0.74595
23 | 2020 | Summer | Flex Up, [MW] | Expected | - | 0 | 0 | 0 | 0 | 0 | 0 | 0 | 0 | 0 | 0 | 0 | 0 | 0 | 0 | 0 | 0 | 0 | 0 | 0 | 0 | 0 | 0 | 0 | 0
23 | 2020 | Summer | Flex Down, [MW] | Expected | - | 0 | 0 | 0 | 0 | 0 | 0 | 0 | 0 | 0 | 0 | 0 | 0 | 0 | 0 | 0 | 0 | 0 | 0 | 0 | 0 | 0 | 0 | 0 | 0
23 | 2020 | Summer | Pc_net, [MW] | Expected | - | 0.66594 | 0.65569 | 0.68538 | 0.62269 | 0.57476 | 0.57113 | 0.59195 | 0.62563 | 0.55815 | 0.46519 | 0.61467 | 0.66287 | 0.66126 | 0.66305 | 0.57173 | 0.71 | 0.65545 | 0.63812 | 0.65806 | 0.70917 | 0.74403 | 0.74129 | 0.73734 | 0.74595
23 | 2020 | Summer | Qc, [MVAr] | Expected | - | -0.11197 | -0.074407 | -0.13122 | -0.11367 | -0.17414 | -0.082039 | -0.29212 | -0.26748 | -0.25637 | -0.30123 | -0.24746 | -0.22062 | 0.061646 | 0.031415 | -0.25297 | -0.097127 | -0.10946 | -0.079106 | -0.016242 | 0.12643 | 0.3115 | 0.35514 | 0.34134 | 0.38889
24 | 2020 | Summer | Pc, [MW] | Expected | - | 0.40537 | 0.39947 | 0.39447 | 0.39246 | 0.38943 | 0.39495 | 0.44467 | 0.46376 | 0.49236 | 0.47522 | 0.48376 | 0.48702 | 0.49406 | 0.48454 | 0.47041 | 0.46829 | 0.47107 | 0.47631 | 0.44963 | 0.46426 | 0.47311 | 0.45497 | 0.41394 | 0.40749
24 | 2020 | Summer | Flex Up, [MW] | Expected | - | 0 | 0 | 0 | 0 | 0 | 0 | 0 | 0 | 0 | 0 | 0 | 0 | 0 | 0 | 0 | 0 | 0 | 0 | 0 | 0 | 0 | 0 | 0 | 0
24 | 2020 | Summer | Flex Down, [MW] | Expected | - | 0 | 0 | 0 | 0 | 0 | 0 | 0 | 0 | 0 | 0 | 0 | 0 | 0 | 0 | 0 | 0 | 0 | 0 | 0 | 0 | 0 | 0 | 0 | 0
24 | 2020 | Summer | Pc_net, [MW] | Expected | - | 0.40537 | 0.39947 | 0.39447 | 0.39246 | 0.38943 | 0.39495 | 0.44467 | 0.46376 | 0.49236 | 0.47522 | 0.48376 | 0.48702 | 0.49406 | 0.48454 | 0.47041 | 0.46829 | 0.47107 | 0.47631 | 0.44963 | 0.46426 | 0.47311 | 0.45497 | 0.41394 | 0.40749
24 | 2020 | Summer | Qc, [MVAr] | Expected | - | 0.078462 | 0.069926 | 0.052896 | 0.049261 | 0.042136 | 0.045875 | 0.16764 | 0.21841 | 0.28785 | 0.27991 | 0.29213 | 0.28905 | 0.28988 | 0.25736 | 0.22418 | 0.21457 | 0.2094 | 0.22579 | 0.14302 | 0.15935 | 0.1866 | 0.14125 | 0.071288 | 0.062029
25 | 2020 | Summer | Pc, [MW] | Expected | - | 0.58839 | 0.55051 | 0.53492 | 0.52288 | 0.52996 | 0.56281 | 0.65992 | 0.76536 | 0.84413 | 0.90485 | 0.97345 | 1 | 0.9718 | 0.89289 | 0.78775 | 0.78139 | 0.78753 | 0.77006 | 0.79307 | 0.84616 | 0.87273 | 0.79598 | 0.7259 | 0.63133
25 | 2020 | Summer | Flex Up, [MW] | Expected | - | 0 | 0 | 0 | 0 | 0 | 0 | 0 | 0 | 0 | 0 | 0 | 0 | 0 | 0 | 0 | 0 | 0 | 0 | 0 | 0 | 0 | 0 | 0 | 0
25 | 2020 | Summer | Flex Down, [MW] | Expected | - | 0 | 0 | 0 | 0 | 0 | 0 | 0 | 0 | 0 | 0 | 0 | 0 | 0 | 0 | 0 | 0 | 0 | 0 | 0 | 0 | 0 | 0 | 0 | 0
25 | 2020 | Summer | Pc_net, [MW] | Expected | - | 0.58839 | 0.55051 | 0.53492 | 0.52288 | 0.52996 | 0.56281 | 0.65992 | 0.76536 | 0.84413 | 0.90485 | 0.97345 | 1 | 0.9718 | 0.89289 | 0.78775 | 0.78139 | 0.78753 | 0.77006 | 0.79307 | 0.84616 | 0.87273 | 0.79598 | 0.7259 | 0.63133
25 | 2020 | Summer | Qc, [MVAr] | Expected | - | 0.58446 | 0.58562 | 0.59255 | 0.59573 | 0.6155 | 0.58771 | 0.54842 | 0.50249 | 0.4233 | 0.31806 | 0.33647 | 0.37127 | 0.30878 | 0.40732 | 0.43466 | 0.4381 | 0.42025 | 0.42753 | 0.40299 | 0.45999 | 0.48094 | 0.55251 | 0.51285 | 0.52786
26 | 2020 | Summer | Pc, [MW] | Expected | - | 0.16783 | 0.16497 | 0.15987 | 0.158 | 0.1559 | 0.157 | 0.15447 | 0.17865 | 0.1896 | 0.18975 | 0.18659 | 0.18745 | 0.192 | 0.19133 | 0.1806 | 0.18487 | 0.18718 | 0.18194 | 0.17504 | 0.17464 | 0.17407 | 0.17035 | 0.15979 | 0.15542
26 | 2020 | Summer | Flex Up, [MW] | Expected | - | 0 | 0 | 0 | 0 | 0 | 0 | 0 | 0 | 0 | 0 | 0 | 0 | 0 | 0 | 0 | 0 | 0 | 0 | 0 | 0 | 0 | 0 | 0 | 0
26 | 2020 | Summer | Flex Down, [MW] | Expected | - | 0 | 0 | 0 | 0 | 0 | 0 | 0 | 0 | 0 | 0 | 0 | 0 | 0 | 0 | 0 | 0 | 0 | 0 | 0 | 0 | 0 | 0 | 0 | 0
26 | 2020 | Summer | Pc_net, [MW] | Expected | - | 0.16783 | 0.16497 | 0.15987 | 0.158 | 0.1559 | 0.157 | 0.15447 | 0.17865 | 0.1896 | 0.18975 | 0.18659 | 0.18745 | 0.192 | 0.19133 | 0.1806 | 0.18487 | 0.18718 | 0.18194 | 0.17504 | 0.17464 | 0.17407 | 0.17035 | 0.15979 | 0.15542
26 | 2020 | Summer | Qc, [MVAr] | Expected | - | 0.058012 | 0.061628 | 0.058755 | 0.056377 | 0.054802 | 0.057891 | 0.053147 | 0.087409 | 0.10332 | 0.10781 | 0.10314 | 0.1044 | 0.10992 | 0.10868 | 0.082226 | 0.10382 | 0.10406 | 0.092824 | 0.076218 | 0.073139 | 0.074934 | 0.072382 | 0.055997 | 0.053786
50 | 2020 | Summer | Pc, [MW] | Expected | - | 0 | 0 | 0 | 0 | 0 | 0 | 0 | 0 | 0 | 0 | 0 | 0 | 0 | 0 | 0 | 0 | 0 | 0 | 0 | 0 | 0 | 0 | 0 | 0
50 | 2020 | Summer | Flex Up, [MW] | Expected | - | 0 | 0 | 0 | 0 | 0 | 0 | 0 | 0 | 0 | 0 | 0 | 0 | 0 | 0 | 0 | 0 | 0 | 0 | 0 | 0 | 0 | 0 | 0 | 0
50 | 2020 | Summer | Flex Down, [MW] | Expected | - | 0 | 0 | 0 | 0 | 0 | 0 | 0 | 0 | 0 | 0 | 0 | 0 | 0 | 0 | 0 | 0 | 0 | 0 | 0 | 0 | 0 | 0 | 0 | 0
50 | 2020 | Summer | Pc_net, [MW] | Expected | - | 0 | 0 | 0 | 0 | 0 | 0 | 0 | 0 | 0 | 0 | 0 | 0 | 0 | 0 | 0 | 0 | 0 | 0 | 0 | 0 | 0 | 0 | 0 | 0
50 | 2020 | Summer | Qc, [MVAr] | Expected | - | 0 | 0 | 0 | 0 | 0 | 0 | 0 | 0 | 0 | 0 | 0 | 0 | 0 | 0 | 0 | 0 | 0 | 0 | 0 | 0 | 0 | 0 | 0 | 0
51 | 2020 | Summer | Pc, [MW] | Expected | - | 0 | 0 | 0 | 0 | 0 | 0 | 0 | 0 | 0 | 0 | 0 | 0 | 0 | 0 | 0 | 0 | 0 | 0 | 0 | 0 | 0 | 0 | 0 | 0
51 | 2020 | Summer | Flex Up, [MW] | Expected | - | 0 | 0 | 0 | 0 | 0 | 0 | 0 | 0 | 0 | 0 | 0 | 0 | 0 | 0 | 0 | 0 | 0 | 0 | 0 | 0 | 0 | 0 | 0 | 0
51 | 2020 | Summer | Flex Down, [MW] | Expected | - | 0 | 0 | 0 | 0 | 0 | 0 | 0 | 0 | 0 | 0 | 0 | 0 | 0 | 0 | 0 | 0 | 0 | 0 | 0 | 0 | 0 | 0 | 0 | 0
51 | 2020 | Summer | Pc_net, [MW] | Expected | - | 0 | 0 | 0 | 0 | 0 | 0 | 0 | 0 | 0 | 0 | 0 | 0 | 0 | 0 | 0 | 0 | 0 | 0 | 0 | 0 | 0 | 0 | 0 | 0
51 | 2020 | Summer | Qc, [MVAr] | Expected | - | 0 | 0 | 0 | 0 | 0 | 0 | 0 | 0 | 0 | 0 | 0 | 0 | 0 | 0 | 0 | 0 | 0 | 0 | 0 | 0 | 0 | 0 | 0 | 0
1 | 2020 | Winter | Pc, [MW] | 0 | 0 | 0 | 0 | 0 | 0 | 0 | 0 | 0 | 0 | 0 | 0 | 0 | 0 | 0 | 0 | 0 | 0 | 0 | 0 | 0 | 0 | 0 | 0 | 0 | 0
1 | 2020 | Winter | Flex Up, [MW] | 0 | 0 | 0 | 0 | 0 | 0 | 0 | 0 | 0 | 0 | 0 | 0 | 0 | 0 | 0 | 0 | 0 | 0 | 0 | 0 | 0 | 0 | 0 | 0 | 0 | 0
1 | 2020 | Winter | Flex Down, [MW] | 0 | 0 | 0 | 0 | 0 | 0 | 0 | 0 | 0 | 0 | 0 | 0 | 0 | 0 | 0 | 0 | 0 | 0 | 0 | 0 | 0 | 0 | 0 | 0 | 0 | 0
1 | 2020 | Winter | Pc_net, [MW] | 0 | 0 | 0 | 0 | 0 | 0 | 0 | 0 | 0 | 0 | 0 | 0 | 0 | 0 | 0 | 0 | 0 | 0 | 0 | 0 | 0 | 0 | 0 | 0 | 0 | 0
1 | 2020 | Winter | Qc, [MVAr] | 0 | 0 | 0 | 0 | 0 | 0 | 0 | 0 | 0 | 0 | 0 | 0 | 0 | 0 | 0 | 0 | 0 | 0 | 0 | 0 | 0 | 0 | 0 | 0 | 0 | 0
2 | 2020 | Winter | Pc, [MW] | 0 | 0 | 0.15953 | 0.15357 | 0.1481 | 0.15257 | 0.14827 | 0.14846 | 0.14983 | 0.19448 | 0.19837 | 0.19648 | 0.19588 | 0.2 | 0.19785 | 0.19434 | 0.16906 | 0.18188 | 0.19774 | 0.19473 | 0.1847 | 0.17613 | 0.17489 | 0.16712 | 0.15093 | 0.14766
2 | 2020 | Winter | Flex Up, [MW] | 0 | 0 | 0 | 0 | 0 | 0 | 0 | 0 | 0 | 0 | 0 | 0 | 0 | 0 | 0 | 0 | 0 | 0 | 0 | 0 | 0 | 0 | 0 | 0 | 0 | 0
2 | 2020 | Winter | Flex Down, [MW] | 0 | 0 | 0 | 0 | 0 | 0 | 0 | 0 | 0 | 0 | 0 | 0 | 0 | 0 | 0 | 0 | 0 | 0 | 0 | 0 | 0 | 0 | 0 | 0 | 0 | 0
2 | 2020 | Winter | Pc_net, [MW] | 0 | 0 | 0.15953 | 0.15357 | 0.1481 | 0.15257 | 0.14827 | 0.14846 | 0.14983 | 0.19448 | 0.19837 | 0.19648 | 0.19588 | 0.2 | 0.19785 | 0.19434 | 0.16906 | 0.18188 | 0.19774 | 0.19473 | 0.1847 | 0.17613 | 0.17489 | 0.16712 | 0.15093 | 0.14766
2 | 2020 | Winter | Qc, [MVAr] | 0 | 0 | 0.071406 | 0.05045 | 0.043734 | 0.05606 | 0.048269 | 0.039686 | 0.032836 | 0.11475 | 0.12 | 0.10292 | 0.11991 | 0.11142 | 0.11192 | 0.099936 | 0.059303 | 0.09285 | 0.11136 | 0.1039 | 0.072619 | 0.075338 | 0.070171 | 0.043528 | 0.034722 | 0.035988
3 | 2020 | Winter | Pc, [MW] | 0 | 0 | 0.22371 | 0.21734 | 0.20811 | 0.20639 | 0.20846 | 0.22258 | 0.26833 | 0.31326 | 0.34056 | 0.35085 | 0.35009 | 0.34175 | 0.32935 | 0.31322 | 0.29172 | 0.30077 | 0.33456 | 0.4 | 0.38098 | 0.35191 | 0.34116 | 0.31817 | 0.29119 | 0.25757
3 | 2020 | Winter | Flex Up, [MW] | 0 | 0 | 0 | 0 | 0 | 0 | 0 | 0 | 0 | 0 | 0 | 0 | 0 | 0 | 0 | 0 | 0 | 0 | 0 | 0 | 0 | 0 | 0 | 0 | 0 | 0
3 | 2020 | Winter | Flex Down, [MW] | 0 | 0 | 0 | 0 | 0 | 0 | 0 | 0 | 0 | 0 | 0 | 0 | 0 | 0 | 0 | 0 | 0 | 0 | 0 | 0 | 0 | 0 | 0 | 0 | 0 | 0
3 | 2020 | Winter | Pc_net, [MW] | 0 | 0 | 0.22371 | 0.21734 | 0.20811 | 0.20639 | 0.20846 | 0.22258 | 0.26833 | 0.31326 | 0.34056 | 0.35085 | 0.35009 | 0.34175 | 0.32935 | 0.31322 | 0.29172 | 0.30077 | 0.33456 | 0.4 | 0.38098 | 0.35191 | 0.34116 | 0.31817 | 0.29119 | 0.25757
3 | 2020 | Winter | Qc, [MVAr] | 0 | 0 | -0.23268 | -0.23263 | -0.23905 | -0.25 | -0.2476 | -0.22724 | -0.14409 | -0.027698 | -0.029765 | -0.019725 | -0.017376 | -0.077547 | -0.11329 | -0.14686 | -0.14576 | -0.14822 | -0.11654 | 0.038302 | -0.0053981 | -0.063721 | -0.11812 | -0.15537 | -0.1704 | -0.19511
4 | 2020 | Winter | Pc, [MW] | 0 | 0 | 0.70729 | 0.66502 | 0.64352 | 0.65698 | 0.66316 | 0.75823 | 1.2245 | 1.4357 | 1.5 | 1.4526 | 1.3992 | 1.4885 | 1.3799 | 1.3139 | 1.1364 | 1.1317 | 1.1792 | 1.2736 | 1.1638 | 1.2094 | 1.1743 | 1.1043 | 0.91737 | 0.80911
4 | 2020 | Winter | Flex Up, [MW] | 0 | 0 | 0 | 0 | 0 | 0 | 0 | 0 | 0 | 0 | 0 | 0 | 0 | 0 | 0 | 0 | 0 | 0 | 0 | 0 | 0 | 0 | 0 | 0 | 0 | 0
4 | 2020 | Winter | Flex Down, [MW] | 0 | 0 | 0 | 0 | 0 | 0 | 0 | 0 | 0 | 0 | 0 | 0 | 0 | 0 | 0 | 0 | 0 | 0 | 0 | 0 | 0 | 0 | 0 | 0 | 0 | 0
4 | 2020 | Winter | Pc_net, [MW] | 0 | 0 | 0.70729 | 0.66502 | 0.64352 | 0.65698 | 0.66316 | 0.75823 | 1.2245 | 1.4357 | 1.5 | 1.4526 | 1.3992 | 1.4885 | 1.3799 | 1.3139 | 1.1364 | 1.1317 | 1.1792 | 1.2736 | 1.1638 | 1.2094 | 1.1743 | 1.1043 | 0.91737 | 0.80911
4 | 2020 | Winter | Qc, [MVAr] | 0 | 0 | -0.84638 | -0.91325 | -0.93 | -0.91756 | -0.91833 | -0.76684 | -0.028555 | 0.39536 | 0.50389 | 0.35102 | 0.20725 | 0.41109 | 0.25921 | 0.078644 | -0.31113 | -0.31127 | -0.25641 | -0.12935 | -0.31527 | -0.17963 | -0.24662 | -0.40905 | -0.64624 | -0.72951
5 | 2020 | Winter | Pc, [MW] | 0 | 0 | 0.59549 | 0.38689 | 0.38707 | 0.34483 | 0.36317 | 0.74105 | 1.486 | 1.8497 | 2.039 | 1.9095 | 1.893 | 1.7594 | 1.7139 | 1.6142 | 1.5408 | 1.5759 | 1.989 | 3 | 2.697 | 2.2824 | 2.2067 | 1.9644 | 1.4701 | 1.1429
5 | 2020 | Winter | Flex Up, [MW] | 0 | 0 | 0 | 0 | 0 | 0 | 0 | 0 | 0 | 0 | 0 | 0 | 0 | 0 | 0 | 0 | 0 | 0 | 0 | 0 | 0 | 0 | 0 | 0 | 0 | 0
5 | 2020 | Winter | Flex Down, [MW] | 0 | 0 | 0 | 0 | 0 | 0 | 0 | 0 | 0 | 0 | 0 | 0 | 0 | 0 | 0 | 0 | 0 | 0 | 0 | 0 | 0 | 0 | 0 | 0 | 0 | 0
5 | 2020 | Winter | Pc_net, [MW] | 0 | 0 | 0.59549 | 0.38689 | 0.38707 | 0.34483 | 0.36317 | 0.74105 | 1.486 | 1.8497 | 2.039 | 1.9095 | 1.893 | 1.7594 | 1.7139 | 1.6142 | 1.5408 | 1.5759 | 1.989 | 3 | 2.697 | 2.2824 | 2.2067 | 1.9644 | 1.4701 | 1.1429
5 | 2020 | Winter | Qc, [MVAr] | 0 | 0 | -2.1862 | -2.2079 | -2.2305 | -2.25 | -2.26 | -2.0662 | -1.7927 | -1.6367 | -1.6846 | -1.8662 | -1.9905 | -2.1077 | -2.1102 | -2.149 | -2.1679 | -2.1032 | -1.7805 | -1.0612 | -1.3688 | -1.6603 | -1.7874 | -1.891 | -1.9989 | -2.0086
6 | 2020 | Winter | Pc, [MW] | 0 | 0 | 0.45217 | 0.41128 | 0.37689 | 0.38183 | 0.39034 | 0.43977 | 0.56847 | 0.62961 | 0.65098 | 0.67691 | 0.69596 | 0.7076 | 0.69387 | 0.66029 | 0.65822 | 0.65288 | 0.69782 | 0.8 | 0.78958 | 0.77233 | 0.76534 | 0.71458 | 0.6358 | 0.57613
6 | 2020 | Winter | Flex Up, [MW] | 0 | 0 | 0 | 0 | 0 | 0 | 0 | 0 | 0 | 0 | 0 | 0 | 0 | 0 | 0 | 0 | 0 | 0 | 0 | 0 | 0 | 0 | 0 | 0 | 0 | 0
6 | 2020 | Winter | Flex Down, [MW] | 0 | 0 | 0 | 0 | 0 | 0 | 0 | 0 | 0 | 0 | 0 | 0 | 0 | 0 | 0 | 0 | 0 | 0 | 0 | 0 | 0 | 0 | 0 | 0 | 0 | 0
6 | 2020 | Winter | Pc_net, [MW] | 0 | 0 | 0.45217 | 0.41128 | 0.37689 | 0.38183 | 0.39034 | 0.43977 | 0.56847 | 0.62961 | 0.65098 | 0.67691 | 0.69596 | 0.7076 | 0.69387 | 0.66029 | 0.65822 | 0.65288 | 0.69782 | 0.8 | 0.78958 | 0.77233 | 0.76534 | 0.71458 | 0.6358 | 0.57613
6 | 2020 | Winter | Qc, [MVAr] | 0 | 0 | -0.45505 | -0.47792 | -0.49822 | -0.5 | -0.49889 | -0.42053 | -0.32049 | -0.25936 | -0.25476 | -0.2134 | -0.21119 | -0.20674 | -0.24882 | -0.26776 | -0.26056 | -0.32299 | -0.28615 | -0.14346 | -0.16988 | -0.21122 | -0.22807 | -0.29607 | -0.32743 | -0.34253
7 | 2020 | Winter | Pc, [MW] | 0 | 0 | 0.13252 | 0.12461 | 0.12144 | 0.12292 | 0.12427 | 0.13467 | 0.15212 | 0.18446 | 0.19342 | 0.2 | 0.19677 | 0.19979 | 0.19878 | 0.19583 | 0.1825 | 0.18293 | 0.17746 | 0.18598 | 0.18019 | 0.17736 | 0.17344 | 0.16749 | 0.15033 | 0.13965
7 | 2020 | Winter | Flex Up, [MW] | 0 | 0 | 0 | 0 | 0 | 0 | 0 | 0 | 0 | 0 | 0 | 0 | 0 | 0 | 0 | 0 | 0 | 0 | 0 | 0 | 0 | 0 | 0 | 0 | 0 | 0
7 | 2020 | Winter | Flex Down, [MW] | 0 | 0 | 0 | 0 | 0 | 0 | 0 | 0 | 0 | 0 | 0 | 0 | 0 | 0 | 0 | 0 | 0 | 0 | 0 | 0 | 0 | 0 | 0 | 0 | 0 | 0
7 | 2020 | Winter | Pc_net, [MW] | 0 | 0 | 0.13252 | 0.12461 | 0.12144 | 0.12292 | 0.12427 | 0.13467 | 0.15212 | 0.18446 | 0.19342 | 0.2 | 0.19677 | 0.19979 | 0.19878 | 0.19583 | 0.1825 | 0.18293 | 0.17746 | 0.18598 | 0.18019 | 0.17736 | 0.17344 | 0.16749 | 0.15033 | 0.13965
7 | 2020 | Winter | Qc, [MVAr] | 0 | 0 | 0.03678 | 0.028771 | 0.021814 | 0.032499 | 0.026687 | 0.038447 | 0.051278 | 0.099878 | 0.11503 | 0.11852 | 0.1125 | 0.12 | 0.11911 | 0.11773 | 0.099015 | 0.094185 | 0.08186 | 0.089552 | 0.07591 | 0.079214 | 0.066974 | 0.070501 | 0.043767 | 0.044947
8 | 2020 | Winter | Pc, [MW] | 0 | 0 | 0.50792 | 0.46812 | 0.46416 | 0.45475 | 0.47065 | 0.54095 | 0.68689 | 0.84 | 0.95364 | 0.97892 | 1 | 0.2478 | 0.98001 | 0.95316 | 0.87056 | 0.84916 | 0.91887 | 0.93821 | 0.90746 | 0.89498 | 0.83227 | 0.68909 | 0.6357 | 0.57627
8 | 2020 | Winter | Flex Up, [MW] | 0 | 0 | 0 | 0 | 0 | 0 | 0 | 0 | 0 | 0 | 0 | 0 | 0 | 0 | 0 | 0 | 0 | 0 | 0 | 0 | 0 | 0 | 0 | 0 | 0 | 0
8 | 2020 | Winter | Flex Down, [MW] | 0 | 0 | 0 | 0 | 0 | 0 | 0 | 0 | 0 | 0 | 0 | 0 | 0 | 0 | 0 | 0 | 0 | 0 | 0 | 0 | 0 | 0 | 0 | 0 | 0 | 0
8 | 2020 | Winter | Pc_net, [MW] | 0 | 0 | 0.50792 | 0.46812 | 0.46416 | 0.45475 | 0.47065 | 0.54095 | 0.68689 | 0.84 | 0.95364 | 0.97892 | 1 | 0.2478 | 0.98001 | 0.95316 | 0.87056 | 0.84916 | 0.91887 | 0.93821 | 0.90746 | 0.89498 | 0.83227 | 0.68909 | 0.6357 | 0.57627
8 | 2020 | Winter | Qc, [MVAr] | 0 | 0 | -0.56358 | -0.55742 | -0.57493 | -0.58533 | -0.62 | -0.55512 | -0.4716 | -0.24497 | -0.12138 | -0.11266 | -0.085632 | -0.028778 | -0.11684 | -0.12193 | -0.22223 | -0.31757 | -0.28662 | -0.3197 | -0.35952 | -0.34517 | -0.39302 | -0.46332 | -0.52274 | -0.5239
9 | 2020 | Winter | Pc, [MW] | 0 | 0 | 0.19951 | 0.18901 | 0.18482 | 0.18283 | 0.1937 | 0.23628 | 0.38805 | 0.46677 | 0.48489 | 0.48224 | 0.5 | 0.4966 | 0.46685 | 0.45551 | 0.40278 | 0.36325 | 0.37296 | 0.40617 | 0.39914 | 0.3863 | 0.37829 | 0.34896 | 0.27553 | 0.23877
9 | 2020 | Winter | Flex Up, [MW] | 0 | 0 | 0 | 0 | 0 | 0 | 0 | 0 | 0 | 0 | 0 | 0 | 0 | 0 | 0 | 0 | 0 | 0 | 0 | 0 | 0 | 0 | 0 | 0 | 0 | 0
9 | 2020 | Winter | Flex Down, [MW] | 0 | 0 | 0 | 0 | 0 | 0 | 0 | 0 | 0 | 0 | 0 | 0 | 0 | 0 | 0 | 0 | 0 | 0 | 0 | 0 | 0 | 0 | 0 | 0 | 0 | 0
9 | 2020 | Winter | Pc_net, [MW] | 0 | 0 | 0.19951 | 0.18901 | 0.18482 | 0.18283 | 0.1937 | 0.23628 | 0.38805 | 0.46677 | 0.48489 | 0.48224 | 0.5 | 0.4966 | 0.46685 | 0.45551 | 0.40278 | 0.36325 | 0.37296 | 0.40617 | 0.39914 | 0.3863 | 0.37829 | 0.34896 | 0.27553 | 0.23877
9 | 2020 | Winter | Qc, [MVAr] | 0 | 0 | -0.30358 | -0.31 | -0.30877 | -0.30833 | -0.30197 | -0.28977 | -0.22151 | -0.17622 | -0.16273 | -0.18584 | -0.17549 | -0.15997 | -0.16957 | -0.18359 | -0.22306 | -0.24738 | -0.24673 | -0.2433 | -0.25646 | -0.26517 | -0.26971 | -0.27762 | -0.28974 | -0.29529
20 | 2020 | Winter | Pc, [MW] | 0 | 0 | bar: 0 to 23
20 | 2020 | Winter | Flex Up, [MW] | 0 | 0 | 0 | 0 | 0 | 0 | 0 | 0 | 0 | 0 | 0 | 0 | 0 | 0 | 0 | 0 | 0 | 0 | 0 | 0 | 0 | 0 | 0 | 0 | 0 | 0
20 | 2020 | Winter | Flex Down, [MW] | 0 | 0 | 0 | 0 | 0 | 0 | 0 | 0 | 0 | 0 | 0 | 0 | 0 | 0 | 0 | 0 | 0 | 0 | 0 | 0 | 0 | 0 | 0 | 0 | 0 | 0
20 | 2020 | Winter | Pc_net, [MW] | 0 | 0 | bar: 0 to 23
20 | 2020 | Winter | Qc, [MVAr] | 0 | 0 | -0.62 | -0.62 | -0.62 | -0.62 | -0.62 | -0.62 | -0.62 | -0.62 | -0.62 | -0.62 | -0.62 | -0.62 | -0.62 | -0.62 | -0.62 | -0.62 | -0.62 | -0.62 | -0.62 | -0.62 | -0.62 | -0.62 | -0.62 | -0.62
21 | 2020 | Winter | Pc, [MW] | 0 | 0 | 0.16041 | 0.14806 | 0.14123 | 0.14264 | 0.14379 | 0.16557 | 0.21656 | 0.25357 | 0.27707 | 0.29571 | 0.2888 | 0.28795 | 0.28715 | 0.27431 | 0.266 | 0.25079 | 0.26389 | 0.3 | 0.29308 | 0.2826 | 0.2713 | 0.25592 | 0.22422 | 0.19683
21 | 2020 | Winter | Flex Up, [MW] | 0 | 0 | 0 | 0 | 0 | 0 | 0 | 0 | 0 | 0 | 0 | 0 | 0 | 0 | 0 | 0 | 0 | 0 | 0 | 0 | 0 | 0 | 0 | 0 | 0 | 0
21 | 2020 | Winter | Flex Down, [MW] | 0 | 0 | 0 | 0 | 0 | 0 | 0 | 0 | 0 | 0 | 0 | 0 | 0 | 0 | 0 | 0 | 0 | 0 | 0 | 0 | 0 | 0 | 0 | 0 | 0 | 0
21 | 2020 | Winter | Pc_net, [MW] | 0 | 0 | 0.16041 | 0.14806 | 0.14123 | 0.14264 | 0.14379 | 0.16557 | 0.21656 | 0.25357 | 0.27707 | 0.29571 | 0.2888 | 0.28795 | 0.28715 | 0.27431 | 0.266 | 0.25079 | 0.26389 | 0.3 | 0.29308 | 0.2826 | 0.2713 | 0.25592 | 0.22422 | 0.19683
21 | 2020 | Winter | Qc, [MVAr] | 0 | 0 | -0.18434 | -0.18972 | -0.19 | -0.18947 | -0.18894 | -0.17663 | -0.1324 | -0.10806 | -0.069655 | -0.040225 | -0.051461 | -0.039728 | -0.047374 | -0.068518 | -0.085653 | -0.088344 | -0.090843 | -0.061311 | -0.074294 | -0.092104 | -0.10831 | -0.13781 | -0.17225 | -0.17532
22 | 2020 | Winter | Pc, [MW] | 0 | 0 | 0.096704 | 0.088538 | 0.084118 | 0.083691 | 0.086306 | 0.10727 | 0.14303 | 0.1581 | 0.12667 | 0.087877 | 0.17099 | 0.17231 | 0.16611 | 0.1595 | 0.14922 | 0.15338 | 0.16576 | 0.2 | 0.18826 | 0.17575 | 0.17011 | 0.16913 | 0.1491 | 0.12772
22 | 2020 | Winter | Flex Up, [MW] | 0 | 0 | 0 | 0 | 0 | 0 | 0 | 0 | 0 | 0 | 0 | 0 | 0 | 0 | 0 | 0 | 0 | 0 | 0 | 0 | 0 | 0 | 0 | 0 | 0 | 0
22 | 2020 | Winter | Flex Down, [MW] | 0 | 0 | 0 | 0 | 0 | 0 | 0 | 0 | 0 | 0 | 0 | 0 | 0 | 0 | 0 | 0 | 0 | 0 | 0 | 0 | 0 | 0 | 0 | 0 | 0 | 0
22 | 2020 | Winter | Pc_net, [MW] | 0 | 0 | 0.096704 | 0.088538 | 0.084118 | 0.083691 | 0.086306 | 0.10727 | 0.14303 | 0.1581 | 0.12667 | 0.087877 | 0.17099 | 0.17231 | 0.16611 | 0.1595 | 0.14922 | 0.15338 | 0.16576 | 0.2 | 0.18826 | 0.17575 | 0.17011 | 0.16913 | 0.1491 | 0.12772
22 | 2020 | Winter | Qc, [MVAr] | 0 | 0 | -0.11568 | -0.1168 | -0.11894 | -0.12 | -0.11731 | -0.094673 | -0.071834 | -0.064183 | -0.045045 | -0.029722 | -0.067761 | -0.063899 | -0.072018 | -0.07187 | -0.079963 | -0.080039 | -0.068176 | -0.045592 | -0.062282 | -0.073162 | -0.0786 | -0.080492 | -0.086916 | -0.092189
23 | 2020 | Winter | Pc, [MW] | 0 | 0 | 0.61391 | 0.61098 | 0.61073 | 0.62856 | 0.62561 | 0.64278 | 0.6672 | 0.64696 | 0.5393 | 0.51725 | 0.70434 | 0.64226 | 0.65082 | 0.66529 | 0.68062 | 0.70217 | 0.77659 | 0.8 | 0.74803 | 0.70931 | 0.72042 | 0.71843 | 0.72196 | 0.75709
23 | 2020 | Winter | Flex Up, [MW] | 0 | 0 | 0 | 0 | 0 | 0 | 0 | 0 | 0 | 0 | 0 | 0 | 0 | 0 | 0 | 0 | 0 | 0 | 0 | 0 | 0 | 0 | 0 | 0 | 0 | 0
23 | 2020 | Winter | Flex Down, [MW] | 0 | 0 | 0 | 0 | 0 | 0 | 0 | 0 | 0 | 0 | 0 | 0 | 0 | 0 | 0 | 0 | 0 | 0 | 0 | 0 | 0 | 0 | 0 | 0 | 0 | 0
23 | 2020 | Winter | Pc_net, [MW] | 0 | 0 | 0.61391 | 0.61098 | 0.61073 | 0.62856 | 0.62561 | 0.64278 | 0.6672 | 0.64696 | 0.5393 | 0.51725 | 0.70434 | 0.64226 | 0.65082 | 0.66529 | 0.68062 | 0.70217 | 0.77659 | 0.8 | 0.74803 | 0.70931 | 0.72042 | 0.71843 | 0.72196 | 0.75709
23 | 2020 | Winter | Qc, [MVAr] | 0 | 0 | -0.034277 | 0.05751 | 0.12166 | 0.1052 | 0.081798 | -0.082402 | -0.0027205 | 0.098242 | 0.21323 | 0.25155 | 0.12219 | -0.00031746 | 0.38703 | 0.43875 | 0.4162 | 0.47782 | 0.2625 | 0.36258 | 0.38934 | 0.34707 | 0.38951 | 0.5 | 0.46317 | 0.31202
24 | 2020 | Winter | Pc, [MW] | 0 | 0 | 0.35549 | 0.3429 | 0.34824 | 0.35238 | 0.3582 | 0.36657 | 0.45334 | 0.47591 | 0.48466 | 0.47256 | 0.46615 | 0.4831 | 0.5 | 0.48408 | 0.47528 | 0.48085 | 0.46532 | 0.48617 | 0.46912 | 0.44209 | 0.44751 | 0.43445 | 0.38353 | 0.37111
24 | 2020 | Winter | Flex Up, [MW] | 0 | 0 | 0 | 0 | 0 | 0 | 0 | 0 | 0 | 0 | 0 | 0 | 0 | 0 | 0 | 0 | 0 | 0 | 0 | 0 | 0 | 0 | 0 | 0 | 0 | 0
24 | 2020 | Winter | Flex Down, [MW] | 0 | 0 | 0 | 0 | 0 | 0 | 0 | 0 | 0 | 0 | 0 | 0 | 0 | 0 | 0 | 0 | 0 | 0 | 0 | 0 | 0 | 0 | 0 | 0 | 0 | 0
24 | 2020 | Winter | Pc_net, [MW] | 0 | 0 | 0.35549 | 0.3429 | 0.34824 | 0.35238 | 0.3582 | 0.36657 | 0.45334 | 0.47591 | 0.48466 | 0.47256 | 0.46615 | 0.4831 | 0.5 | 0.48408 | 0.47528 | 0.48085 | 0.46532 | 0.48617 | 0.46912 | 0.44209 | 0.44751 | 0.43445 | 0.38353 | 0.37111
24 | 2020 | Winter | Qc, [MVAr] | 0 | 0 | 0.030943 | 0.025026 | 0.035718 | 0.044757 | 0.046736 | 0.05698 | 0.20838 | 0.26086 | 0.27931 | 0.26125 | 0.23932 | 0.27427 | 0.31 | 0.27492 | 0.27037 | 0.26986 | 0.24319 | 0.2514 | 0.21738 | 0.16411 | 0.18004 | 0.15733 | 0.069203 | 0.04896
25 | 2020 | Winter | Pc, [MW] | 0 | 0 | 0.49416 | 0.46204 | 0.44871 | 0.44193 | 0.46653 | 0.5421 | 0.71192 | 0.84574 | 0.92121 | 0.9552 | 0.87045 | 0.86963 | 0.90611 | 0.89 | 0.85074 | 0.83164 | 0.91003 | 1 | 0.97453 | 0.91904 | 0.9114 | 0.83812 | 0.69978 | 0.63731
25 | 2020 | Winter | Flex Up, [MW] | 0 | 0 | 0 | 0 | 0 | 0 | 0 | 0 | 0 | 0 | 0 | 0 | 0 | 0 | 0 | 0 | 0 | 0 | 0 | 0 | 0 | 0 | 0 | 0 | 0 | 0
25 | 2020 | Winter | Flex Down, [MW] | 0 | 0 | 0 | 0 | 0 | 0 | 0 | 0 | 0 | 0 | 0 | 0 | 0 | 0 | 0 | 0 | 0 | 0 | 0 | 0 | 0 | 0 | 0 | 0 | 0 | 0
25 | 2020 | Winter | Pc_net, [MW] | 0 | 0 | 0.49416 | 0.46204 | 0.44871 | 0.44193 | 0.46653 | 0.5421 | 0.71192 | 0.84574 | 0.92121 | 0.9552 | 0.87045 | 0.86963 | 0.90611 | 0.89 | 0.85074 | 0.83164 | 0.91003 | 1 | 0.97453 | 0.91904 | 0.9114 | 0.83812 | 0.69978 | 0.63731
25 | 2020 | Winter | Qc, [MVAr] | 0 | 0 | 0.5949 | 0.60893 | 0.61637 | 0.62 | 0.60894 | 0.59225 | 0.52487 | 0.41722 | 0.3376 | 0.29084 | 0.38218 | 0.377 | 0.33184 | 0.28238 | 0.38042 | 0.45989 | 0.44097 | 0.46812 | 0.48386 | 0.52524 | 0.52796 | 0.5688 | 0.59449 | 0.58848
26 | 2020 | Winter | Pc, [MW] | 0 | 0 | 0.15953 | 0.15357 | 0.1481 | 0.15257 | 0.14827 | 0.14846 | 0.14983 | 0.19448 | 0.19837 | 0.19648 | 0.19588 | 0.2 | 0.19785 | 0.19434 | 0.16906 | 0.18188 | 0.19774 | 0.19473 | 0.1847 | 0.17613 | 0.17489 | 0.16712 | 0.15093 | 0.14766
26 | 2020 | Winter | Flex Up, [MW] | 0 | 0 | 0 | 0 | 0 | 0 | 0 | 0 | 0 | 0 | 0 | 0 | 0 | 0 | 0 | 0 | 0 | 0 | 0 | 0 | 0 | 0 | 0 | 0 | 0 | 0
26 | 2020 | Winter | Flex Down, [MW] | 0 | 0 | 0 | 0 | 0 | 0 | 0 | 0 | 0 | 0 | 0 | 0 | 0 | 0 | 0 | 0 | 0 | 0 | 0 | 0 | 0 | 0 | 0 | 0 | 0 | 0
26 | 2020 | Winter | Pc_net, [MW] | 0 | 0 | 0.15953 | 0.15357 | 0.1481 | 0.15257 | 0.14827 | 0.14846 | 0.14983 | 0.19448 | 0.19837 | 0.19648 | 0.19588 | 0.2 | 0.19785 | 0.19434 | 0.16906 | 0.18188 | 0.19774 | 0.19473 | 0.1847 | 0.17613 | 0.17489 | 0.16712 | 0.15093 | 0.14766
26 | 2020 | Winter | Qc, [MVAr] | 0 | 0 | 0.071406 | 0.05045 | 0.043734 | 0.05606 | 0.048269 | 0.039686 | 0.032836 | 0.11475 | 0.12 | 0.10292 | 0.11991 | 0.11142 | 0.11192 | 0.099936 | 0.059303 | 0.09285 | 0.11136 | 0.1039 | 0.072619 | 0.075338 | 0.070171 | 0.043528 | 0.034722 | 0.035988
50 | 2020 | Winter | Pc, [MW] | 0 | 0 | 0 | 0 | 0 | 0 | 0 | 0 | 0 | 0 | 0 | 0 | 0 | 0 | 0 | 0 | 0 | 0 | 0 | 0 | 0 | 0 | 0 | 0 | 0 | 0
50 | 2020 | Winter | Flex Up, [MW] | 0 | 0 | 0 | 0 | 0 | 0 | 0 | 0 | 0 | 0 | 0 | 0 | 0 | 0 | 0 | 0 | 0 | 0 | 0 | 0 | 0 | 0 | 0 | 0 | 0 | 0
50 | 2020 | Winter | Flex Down, [MW] | 0 | 0 | 0 | 0 | 0 | 0 | 0 | 0 | 0 | 0 | 0 | 0 | 0 | 0 | 0 | 0 | 0 | 0 | 0 | 0 | 0 | 0 | 0 | 0 | 0 | 0
50 | 2020 | Winter | Pc_net, [MW] | 0 | 0 | 0 | 0 | 0 | 0 | 0 | 0 | 0 | 0 | 0 | 0 | 0 | 0 | 0 | 0 | 0 | 0 | 0 | 0 | 0 | 0 | 0 | 0 | 0 | 0
50 | 2020 | Winter | Qc, [MVAr] | 0 | 0 | 0 | 0 | 0 | 0 | 0 | 0 | 0 | 0 | 0 | 0 | 0 | 0 | 0 | 0 | 0 | 0 | 0 | 0 | 0 | 0 | 0 | 0 | 0 | 0
51 | 2020 | Winter | Pc, [MW] | 0 | 0 | 0 | 0 | 0 | 0 | 0 | 0 | 0 | 0 | 0 | 0 | 0 | 0 | 0 | 0 | 0 | 0 | 0 | 0 | 0 | 0 | 0 | 0 | 0 | 0
51 | 2020 | Winter | Flex Up, [MW] | 0 | 0 | 0 | 0 | 0 | 0 | 0 | 0 | 0 | 0 | 0 | 0 | 0 | 0 | 0 | 0 | 0 | 0 | 0 | 0 | 0 | 0 | 0 | 0 | 0 | 0
51 | 2020 | Winter | Flex Down, [MW] | 0 | 0 | 0 | 0 | 0 | 0 | 0 | 0 | 0 | 0 | 0 | 0 | 0 | 0 | 0 | 0 | 0 | 0 | 0 | 0 | 0 | 0 | 0 | 0 | 0 | 0
51 | 2020 | Winter | Pc_net, [MW] | 0 | 0 | 0 | 0 | 0 | 0 | 0 | 0 | 0 | 0 | 0 | 0 | 0 | 0 | 0 | 0 | 0 | 0 | 0 | 0 | 0 | 0 | 0 | 0 | 0 | 0
51 | 2020 | Winter | Qc, [MVAr] | 0 | 0 | 0 | 0 | 0 | 0 | 0 | 0 | 0 | 0 | 0 | 0 | 0 | 0 | 0 | 0 | 0 | 0 | 0 | 0 | 0 | 0 | 0 | 0 | 0 | 0
1 | 2020 | Winter | Pc, [MW] | 0 | 1 | 0 | 0 | 0 | 0 | 0 | 0 | 0 | 0 | 0 | 0 | 0 | 0 | 0 | 0 | 0 | 0 | 0 | 0 | 0 | 0 | 0 | 0 | 0 | 0
1 | 2020 | Winter | Flex Up, [MW] | 0 | 1 | 0 | 0 | 0 | 0 | 0 | 0 | 0 | 0 | 0 | 0 | 0 | 0 | 0 | 0 | 0 | 0 | 0 | 0 | 0 | 0 | 0 | 0 | 0 | 0
1 | 2020 | Winter | Flex Down, [MW] | 0 | 1 | 0 | 0 | 0 | 0 | 0 | 0 | 0 | 0 | 0 | 0 | 0 | 0 | 0 | 0 | 0 | 0 | 0 | 0 | 0 | 0 | 0 | 0 | 0 | 0
1 | 2020 | Winter | Pc_net, [MW] | 0 | 1 | 0 | 0 | 0 | 0 | 0 | 0 | 0 | 0 | 0 | 0 | 0 | 0 | 0 | 0 | 0 | 0 | 0 | 0 | 0 | 0 | 0 | 0 | 0 | 0
1 | 2020 | Winter | Qc, [MVAr] | 0 | 1 | 0 | 0 | 0 | 0 | 0 | 0 | 0 | 0 | 0 | 0 | 0 | 0 | 0 | 0 | 0 | 0 | 0 | 0 | 0 | 0 | 0 | 0 | 0 | 0
2 | 2020 | Winter | Pc, [MW] | 0 | 1 | 0.2 | 0.18966 | 0.18291 | 0.18552 | 0.1825 | 0.17724 | 0.16242 | 0.17479 | 0.17908 | 0.1755 | 0.17276 | 0.17522 | 0.17489 | 0.1688 | 0.16325 | 0.16445 | 0.16751 | 0.16306 | 0.16458 | 0.16246 | 0.16036 | 0.15811 | 0.15481 | 0.15999
2 | 2020 | Winter | Flex Up, [MW] | 0 | 1 | 0 | 0 | 0 | 0 | 0 | 0 | 0 | 0 | 0 | 0 | 0 | 0 | 0 | 0 | 0 | 0 | 0 | 0 | 0 | 0 | 0 | 0 | 0 | 0
2 | 2020 | Winter | Flex Down, [MW] | 0 | 1 | 0 | 0 | 0 | 0 | 0 | 0 | 0 | 0 | 0 | 0 | 0 | 0 | 0 | 0 | 0 | 0 | 0 | 0 | 0 | 0 | 0 | 0 | 0 | 0
2 | 2020 | Winter | Pc_net, [MW] | 0 | 1 | 0.2 | 0.18966 | 0.18291 | 0.18552 | 0.1825 | 0.17724 | 0.16242 | 0.17479 | 0.17908 | 0.1755 | 0.17276 | 0.17522 | 0.17489 | 0.1688 | 0.16325 | 0.16445 | 0.16751 | 0.16306 | 0.16458 | 0.16246 | 0.16036 | 0.15811 | 0.15481 | 0.15999
2 | 2020 | Winter | Qc, [MVAr] | 0 | 1 | 0.12 | 0.081287 | 0.068167 | 0.064629 | 0.071829 | 0.038517 | 0.016533 | 0.050793 | 0.032495 | 0.04244 | 0.02762 | 0.060661 | 0.067055 | 0.068267 | 0.046318 | 0.053792 | 0.056505 | 0.059525 | 0.052273 | 0.053281 | 0.062895 | 0.066877 | 0.050922 | 0.058667
3 | 2020 | Winter | Pc, [MW] | 0 | 1 | 0.22845 | 0.20787 | 0.20484 | 0.1837 | 0.19975 | 0.21246 | 0.22901 | 0.27423 | 0.32033 | 0.33913 | 0.35057 | 0.34161 | 0.32787 | 0.3187 | 0.30504 | 0.30729 | 0.33715 | 0.4 | 0.38518 | 0.37116 | 0.34828 | 0.31626 | 0.28646 | 0.25075
3 | 2020 | Winter | Flex Up, [MW] | 0 | 1 | 0 | 0 | 0 | 0 | 0 | 0 | 0 | 0 | 0 | 0 | 0 | 0 | 0 | 0 | 0 | 0 | 0 | 0 | 0 | 0 | 0 | 0 | 0 | 0
3 | 2020 | Winter | Flex Down, [MW] | 0 | 1 | 0 | 0 | 0 | 0 | 0 | 0 | 0 | 0 | 0 | 0 | 0 | 0 | 0 | 0 | 0 | 0 | 0 | 0 | 0 | 0 | 0 | 0 | 0 | 0
3 | 2020 | Winter | Pc_net, [MW] | 0 | 1 | 0.22845 | 0.20787 | 0.20484 | 0.1837 | 0.19975 | 0.21246 | 0.22901 | 0.27423 | 0.32033 | 0.33913 | 0.35057 | 0.34161 | 0.32787 | 0.3187 | 0.30504 | 0.30729 | 0.33715 | 0.4 | 0.38518 | 0.37116 | 0.34828 | 0.31626 | 0.28646 | 0.25075
3 | 2020 | Winter | Qc, [MVAr] | 0 | 1 | -0.21297 | -0.23041 | -0.21809 | -0.25 | -0.23564 | -0.21196 | -0.17841 | -0.099957 | -0.059882 | -0.029349 | -0.045716 | -0.073794 | -0.094993 | -0.11254 | -0.14596 | -0.12 | -0.085516 | 0.03832 | 0.0044855 | -0.049965 | -0.10169 | -0.12701 | -0.15846 | -0.1905
4 | 2020 | Winter | Pc, [MW] | 0 | 1 | 0.96326 | 0.90621 | 0.86358 | 0.87024 | 0.87889 | 0.94091 | 1.1974 | 1.2605 | 1.3675 | 1.4565 | 1.4203 | 1.5 | 1.4651 | 1.3243 | 1.1571 | 1.1514 | 1.2179 | 1.3724 | 1.3566 | 1.3294 | 1.2882 | 1.1811 | 1.1047 | 0.99171
4 | 2020 | Winter | Flex Up, [MW] | 0 | 1 | 0 | 0 | 0 | 0 | 0 | 0 | 0 | 0 | 0 | 0 | 0 | 0 | 0 | 0 | 0 | 0 | 0 | 0 | 0 | 0 | 0 | 0 | 0 | 0
4 | 2020 | Winter | Flex Down, [MW] | 0 | 1 | 0 | 0 | 0 | 0 | 0 | 0 | 0 | 0 | 0 | 0 | 0 | 0 | 0 | 0 | 0 | 0 | 0 | 0 | 0 | 0 | 0 | 0 | 0 | 0
4 | 2020 | Winter | Pc_net, [MW] | 0 | 1 | 0.96326 | 0.90621 | 0.86358 | 0.87024 | 0.87889 | 0.94091 | 1.1974 | 1.2605 | 1.3675 | 1.4565 | 1.4203 | 1.5 | 1.4651 | 1.3243 | 1.1571 | 1.1514 | 1.2179 | 1.3724 | 1.3566 | 1.3294 | 1.2882 | 1.1811 | 1.1047 | 0.99171
4 | 2020 | Winter | Qc, [MVAr] | 0 | 1 | -0.8476 | -0.8722 | -0.93 | -0.92542 | -0.92237 | -0.86374 | -0.45791 | -0.4953 | -0.41571 | -0.26948 | -0.4084 | -0.34236 | -0.43333 | -0.59645 | -0.79244 | -0.826 | -0.75807 | -0.50298 | -0.53721 | -0.65785 | -0.71968 | -0.78941 | -0.81149 | -0.84616
5 | 2020 | Winter | Pc, [MW] | 0 | 1 | 0.76404 | 0.52079 | 0.44953 | 0.41908 | 0.4161 | 0.66796 | 1.223 | 1.5334 | 1.7983 | 1.8899 | 1.9601 | 1.8268 | 2.0364 | 1.7935 | 1.7575 | 1.7068 | 2.0536 | 3 | 2.8347 | 2.4166 | 2.2298 | 1.8862 | 1.4955 | 1.2321
5 | 2020 | Winter | Flex Up, [MW] | 0 | 1 | 0 | 0 | 0 | 0 | 0 | 0 | 0 | 0 | 0 | 0 | 0 | 0 | 0 | 0 | 0 | 0 | 0 | 0 | 0 | 0 | 0 | 0 | 0 | 0
5 | 2020 | Winter | Flex Down, [MW] | 0 | 1 | 0 | 0 | 0 | 0 | 0 | 0 | 0 | 0 | 0 | 0 | 0 | 0 | 0 | 0 | 0 | 0 | 0 | 0 | 0 | 0 | 0 | 0 | 0 | 0
5 | 2020 | Winter | Pc_net, [MW] | 0 | 1 | 0.76404 | 0.52079 | 0.44953 | 0.41908 | 0.4161 | 0.66796 | 1.223 | 1.5334 | 1.7983 | 1.8899 | 1.9601 | 1.8268 | 2.0364 | 1.7935 | 1.7575 | 1.7068 | 2.0536 | 3 | 2.8347 | 2.4166 | 2.2298 | 1.8862 | 1.4955 | 1.2321
5 | 2020 | Winter | Qc, [MVAr] | 0 | 1 | -2.1778 | -2.2189 | -2.2563 | -2.26 | -2.2431 | -2.0507 | -1.8331 | -1.7314 | -1.7172 | -1.6664 | -1.8153 | -2.0393 | -2.023 | -2.1132 | -2.0705 | -2.1179 | -1.7704 | -1.1096 | -1.3082 | -1.6936 | -1.8781 | -1.964 | -2.0181 | -2.0201
6 | 2020 | Winter | Pc, [MW] | 0 | 1 | 0.47468 | 0.42051 | 0.3897 | 0.38827 | 0.39452 | 0.42239 | 0.485 | 0.53194 | 0.62118 | 0.67698 | 0.73041 | 0.74325 | 0.74476 | 0.71355 | 0.68949 | 0.66785 | 0.69318 | 0.79276 | 0.8 | 0.77927 | 0.74325 | 0.69312 | 0.62845 | 0.56505
6 | 2020 | Winter | Flex Up, [MW] | 0 | 1 | 0 | 0 | 0 | 0 | 0 | 0 | 0 | 0 | 0 | 0 | 0 | 0 | 0 | 0 | 0 | 0 | 0 | 0 | 0 | 0 | 0 | 0 | 0 | 0
6 | 2020 | Winter | Flex Down, [MW] | 0 | 1 | 0 | 0 | 0 | 0 | 0 | 0 | 0 | 0 | 0 | 0 | 0 | 0 | 0 | 0 | 0 | 0 | 0 | 0 | 0 | 0 | 0 | 0 | 0 | 0
6 | 2020 | Winter | Pc_net, [MW] | 0 | 1 | 0.47468 | 0.42051 | 0.3897 | 0.38827 | 0.39452 | 0.42239 | 0.485 | 0.53194 | 0.62118 | 0.67698 | 0.73041 | 0.74325 | 0.74476 | 0.71355 | 0.68949 | 0.66785 | 0.69318 | 0.79276 | 0.8 | 0.77927 | 0.74325 | 0.69312 | 0.62845 | 0.56505
6 | 2020 | Winter | Qc, [MVAr] | 0 | 1 | -0.44386 | -0.47478 | -0.5 | -0.49302 | -0.49505 | -0.43257 | -0.38644 | -0.38224 | -0.31569 | -0.22661 | -0.15976 | -0.19636 | -0.20009 | -0.22181 | -0.26019 | -0.28565 | -0.2723 | -0.13263 | -0.14047 | -0.19398 | -0.24609 | -0.28153 | -0.31606 | -0.33703
7 | 2020 | Winter | Pc, [MW] | 0 | 1 | 0.15904 | 0.14968 | 0.14321 | 0.14472 | 0.14344 | 0.15141 | 0.16163 | 0.17371 | 0.17942 | 0.18911 | 0.18916 | 0.2 | 0.19579 | 0.18689 | 0.17367 | 0.17579 | 0.17344 | 0.18852 | 0.18738 | 0.18061 | 0.17307 | 0.16511 | 0.16021 | 0.15644
7 | 2020 | Winter | Flex Up, [MW] | 0 | 1 | 0 | 0 | 0 | 0 | 0 | 0 | 0 | 0 | 0 | 0 | 0 | 0 | 0 | 0 | 0 | 0 | 0 | 0 | 0 | 0 | 0 | 0 | 0 | 0
7 | 2020 | Winter | Flex Down, [MW] | 0 | 1 | 0 | 0 | 0 | 0 | 0 | 0 | 0 | 0 | 0 | 0 | 0 | 0 | 0 | 0 | 0 | 0 | 0 | 0 | 0 | 0 | 0 | 0 | 0 | 0
7 | 2020 | Winter | Pc_net, [MW] | 0 | 1 | 0.15904 | 0.14968 | 0.14321 | 0.14472 | 0.14344 | 0.15141 | 0.16163 | 0.17371 | 0.17942 | 0.18911 | 0.18916 | 0.2 | 0.19579 | 0.18689 | 0.17367 | 0.17579 | 0.17344 | 0.18852 | 0.18738 | 0.18061 | 0.17307 | 0.16511 | 0.16021 | 0.15644
7 | 2020 | Winter | Qc, [MVAr] | 0 | 1 | 0.063187 | 0.05191 | 0.042812 | 0.050477 | 0.041012 | 0.045325 | 0.062815 | 0.091445 | 0.087048 | 0.12 | 0.10195 | 0.11704 | 0.10257 | 0.089091 | 0.05826 | 0.075926 | 0.067651 | 0.088194 | 0.082637 | 0.063643 | 0.052094 | 0.049173 | 0.051292 | 0.056834
8 | 2020 | Winter | Pc, [MW] | 0 | 1 | 0.54875 | 0.49702 | 0.4947 | 0.48059 | 0.49343 | 0.55063 | 0.63519 | 0.75996 | 0.87107 | 0.96686 | 0.9519 | 1 | 0.97384 | 0.90791 | 0.88896 | 0.8234 | 0.82825 | 0.91846 | 0.92274 | 0.92468 | 0.87777 | 0.75629 | 0.67667 | 0.63221
8 | 2020 | Winter | Flex Up, [MW] | 0 | 1 | 0 | 0 | 0 | 0 | 0 | 0 | 0 | 0 | 0 | 0 | 0 | 0 | 0 | 0 | 0 | 0 | 0 | 0 | 0 | 0 | 0 | 0 | 0 | 0
8 | 2020 | Winter | Flex Down, [MW] | 0 | 1 | 0 | 0 | 0 | 0 | 0 | 0 | 0 | 0 | 0 | 0 | 0 | 0 | 0 | 0 | 0 | 0 | 0 | 0 | 0 | 0 | 0 | 0 | 0 | 0
8 | 2020 | Winter | Pc_net, [MW] | 0 | 1 | 0.54875 | 0.49702 | 0.4947 | 0.48059 | 0.49343 | 0.55063 | 0.63519 | 0.75996 | 0.87107 | 0.96686 | 0.9519 | 1 | 0.97384 | 0.90791 | 0.88896 | 0.8234 | 0.82825 | 0.91846 | 0.92274 | 0.92468 | 0.87777 | 0.75629 | 0.67667 | 0.63221
8 | 2020 | Winter | Qc, [MVAr] | 0 | 1 | -0.60485 | -0.62 | -0.54368 | -0.60092 | -0.59767 | -0.55607 | -0.51839 | -0.47136 | -0.38091 | -0.32443 | -0.28492 | -0.25306 | -0.30144 | -0.31033 | -0.35346 | -0.40318 | -0.40466 | -0.34469 | -0.36254 | -0.3588 | -0.37369 | -0.42133 | -0.46202 | -0.49797
9 | 2020 | Winter | Pc, [MW] | 0 | 1 | 0.23106 | 0.2174 | 0.2115 | 0.20645 | 0.21431 | 0.23973 | 0.34591 | 0.3904 | 0.44036 | 0.46367 | 0.49292 | 0.5 | 0.45904 | 0.41547 | 0.37644 | 0.36651 | 0.38745 | 0.4166 | 0.3953 | 0.38083 | 0.36219 | 0.33579 | 0.30227 | 0.26527
9 | 2020 | Winter | Flex Up, [MW] | 0 | 1 | 0 | 0 | 0 | 0 | 0 | 0 | 0 | 0 | 0 | 0 | 0 | 0 | 0 | 0 | 0 | 0 | 0 | 0 | 0 | 0 | 0 | 0 | 0 | 0
9 | 2020 | Winter | Flex Down, [MW] | 0 | 1 | 0 | 0 | 0 | 0 | 0 | 0 | 0 | 0 | 0 | 0 | 0 | 0 | 0 | 0 | 0 | 0 | 0 | 0 | 0 | 0 | 0 | 0 | 0 | 0
9 | 2020 | Winter | Pc_net, [MW] | 0 | 1 | 0.23106 | 0.2174 | 0.2115 | 0.20645 | 0.21431 | 0.23973 | 0.34591 | 0.3904 | 0.44036 | 0.46367 | 0.49292 | 0.5 | 0.45904 | 0.41547 | 0.37644 | 0.36651 | 0.38745 | 0.4166 | 0.3953 | 0.38083 | 0.36219 | 0.33579 | 0.30227 | 0.26527
9 | 2020 | Winter | Qc, [MVAr] | 0 | 1 | -0.30391 | -0.31 | -0.30355 | -0.30972 | -0.30281 | -0.29986 | -0.25415 | -0.24348 | -0.23737 | -0.23381 | -0.2204 | -0.23295 | -0.24811 | -0.2639 | -0.27188 | -0.26627 | -0.26495 | -0.26409 | -0.27672 | -0.2894 | -0.29494 | -0.30048 | -0.30116 | -0.29857
20 | 2020 | Winter | Pc, [MW] | 0 | 1 | bar: 0 to 23
20 | 2020 | Winter | Flex Up, [MW] | 0 | 1 | 0 | 0 | 0 | 0 | 0 | 0 | 0 | 0 | 0 | 0 | 0 | 0 | 0 | 0 | 0 | 0 | 0 | 0 | 0 | 0 | 0 | 0 | 0 | 0
20 | 2020 | Winter | Flex Down, [MW] | 0 | 1 | 0 | 0 | 0 | 0 | 0 | 0 | 0 | 0 | 0 | 0 | 0 | 0 | 0 | 0 | 0 | 0 | 0 | 0 | 0 | 0 | 0 | 0 | 0 | 0
20 | 2020 | Winter | Pc_net, [MW] | 0 | 1 | bar: 0 to 23
20 | 2020 | Winter | Qc, [MVAr] | 0 | 1 | -0.62 | -0.62 | -0.62 | -0.62 | -0.62 | -0.62 | -0.62 | -0.62 | -0.62 | -0.62 | -0.62 | -0.62 | -0.62 | -0.62 | -0.62 | -0.62 | -0.62 | -0.62 | -0.62 | -0.62 | -0.62 | -0.62 | -0.62 | -0.62
21 | 2020 | Winter | Pc, [MW] | 0 | 1 | 0.17857 | 0.16383 | 0.15617 | 0.15318 | 0.15423 | 0.16616 | 0.18937 | 0.20409 | 0.2355 | 0.26557 | 0.27451 | 0.28428 | 0.28564 | 0.26277 | 0.24718 | 0.24542 | 0.2635 | 0.29964 | 0.3 | 0.28981 | 0.27576 | 0.25199 | 0.22923 | 0.19858
21 | 2020 | Winter | Flex Up, [MW] | 0 | 1 | 0 | 0 | 0 | 0 | 0 | 0 | 0 | 0 | 0 | 0 | 0 | 0 | 0 | 0 | 0 | 0 | 0 | 0 | 0 | 0 | 0 | 0 | 0 | 0
21 | 2020 | Winter | Flex Down, [MW] | 0 | 1 | 0 | 0 | 0 | 0 | 0 | 0 | 0 | 0 | 0 | 0 | 0 | 0 | 0 | 0 | 0 | 0 | 0 | 0 | 0 | 0 | 0 | 0 | 0 | 0
21 | 2020 | Winter | Pc_net, [MW] | 0 | 1 | 0.17857 | 0.16383 | 0.15617 | 0.15318 | 0.15423 | 0.16616 | 0.18937 | 0.20409 | 0.2355 | 0.26557 | 0.27451 | 0.28428 | 0.28564 | 0.26277 | 0.24718 | 0.24542 | 0.2635 | 0.29964 | 0.3 | 0.28981 | 0.27576 | 0.25199 | 0.22923 | 0.19858
21 | 2020 | Winter | Qc, [MVAr] | 0 | 1 | -0.1721 | -0.18224 | -0.18899 | -0.19 | -0.18616 | -0.18006 | -0.15835 | -0.15824 | -0.13225 | -0.10764 | -0.11555 | -0.11609 | -0.11804 | -0.12521 | -0.12704 | -0.12953 | -0.12672 | -0.095552 | -0.096712 | -0.11805 | -0.13259 | -0.14685 | -0.15121 | -0.16267
22 | 2020 | Winter | Pc, [MW] | 0 | 1 | 0.099498 | 0.088954 | 0.086051 | 0.083079 | 0.082478 | 0.098683 | 0.11586 | 0.13625 | 0.15326 | 0.16942 | 0.17439 | 0.17918 | 0.17451 | 0.1702 | 0.16321 | 0.16115 | 0.17046 | 0.2 | 0.1966 | 0.18892 | 0.17653 | 0.16282 | 0.14592 | 0.12664
22 | 2020 | Winter | Flex Up, [MW] | 0 | 1 | 0 | 0 | 0 | 0 | 0 | 0 | 0 | 0 | 0 | 0 | 0 | 0 | 0 | 0 | 0 | 0 | 0 | 0 | 0 | 0 | 0 | 0 | 0 | 0
22 | 2020 | Winter | Flex Down, [MW] | 0 | 1 | 0 | 0 | 0 | 0 | 0 | 0 | 0 | 0 | 0 | 0 | 0 | 0 | 0 | 0 | 0 | 0 | 0 | 0 | 0 | 0 | 0 | 0 | 0 | 0
22 | 2020 | Winter | Pc_net, [MW] | 0 | 1 | 0.099498 | 0.088954 | 0.086051 | 0.083079 | 0.082478 | 0.098683 | 0.11586 | 0.13625 | 0.15326 | 0.16942 | 0.17439 | 0.17918 | 0.17451 | 0.1702 | 0.16321 | 0.16115 | 0.17046 | 0.2 | 0.1966 | 0.18892 | 0.17653 | 0.16282 | 0.14592 | 0.12664
22 | 2020 | Winter | Qc, [MVAr] | 0 | 1 | -0.11363 | -0.11797 | -0.11982 | -0.12 | -0.118 | -0.096401 | -0.086276 | -0.082661 | -0.07775 | -0.07295 | -0.070286 | -0.070382 | -0.071779 | -0.077165 | -0.078991 | -0.082035 | -0.075361 | -0.047219 | -0.061023 | -0.068454 | -0.073637 | -0.081694 | -0.08643 | -0.091558
23 | 2020 | Winter | Pc, [MW] | 0 | 1 | 0.77086 | 0.73132 | 0.68337 | 0.68822 | 0.69542 | 0.69362 | 0.69695 | 0.67163 | 0.51397 | 0.50091 | 0.70834 | 0.675 | 0.68231 | 0.68484 | 0.68901 | 0.69398 | 0.77005 | 0.8 | 0.71973 | 0.70563 | 0.69972 | 0.69766 | 0.68739 | 0.7529
23 | 2020 | Winter | Flex Up, [MW] | 0 | 1 | 0 | 0 | 0 | 0 | 0 | 0 | 0 | 0 | 0 | 0 | 0 | 0 | 0 | 0 | 0 | 0 | 0 | 0 | 0 | 0 | 0 | 0 | 0 | 0
23 | 2020 | Winter | Flex Down, [MW] | 0 | 1 | 0 | 0 | 0 | 0 | 0 | 0 | 0 | 0 | 0 | 0 | 0 | 0 | 0 | 0 | 0 | 0 | 0 | 0 | 0 | 0 | 0 | 0 | 0 | 0
23 | 2020 | Winter | Pc_net, [MW] | 0 | 1 | 0.77086 | 0.73132 | 0.68337 | 0.68822 | 0.69542 | 0.69362 | 0.69695 | 0.67163 | 0.51397 | 0.50091 | 0.70834 | 0.675 | 0.68231 | 0.68484 | 0.68901 | 0.69398 | 0.77005 | 0.8 | 0.71973 | 0.70563 | 0.69972 | 0.69766 | 0.68739 | 0.7529
23 | 2020 | Winter | Qc, [MVAr] | 0 | 1 | 0.27606 | 0.29993 | 0.15712 | 0.2033 | 0.19173 | 0.11712 | 0.088036 | 0.17382 | 0.19146 | 0.15301 | 0.21491 | 0.33824 | 0.38053 | 0.33661 | 0.44514 | 0.43267 | 0.35402 | 0.38757 | 0.5 | 0.22048 | 0.22731 | 0.16595 | 0.22626 | 0.17345
24 | 2020 | Winter | Pc, [MW] | 0 | 1 | 0.38513 | 0.36613 | 0.36853 | 0.36626 | 0.36147 | 0.37196 | 0.42545 | 0.43989 | 0.46443 | 0.45668 | 0.48145 | 0.5 | 0.47895 | 0.4389 | 0.38108 | 0.37677 | 0.38977 | 0.40709 | 0.40223 | 0.40041 | 0.38886 | 0.37515 | 0.36801 | 0.35846
24 | 2020 | Winter | Flex Up, [MW] | 0 | 1 | 0 | 0 | 0 | 0 | 0 | 0 | 0 | 0 | 0 | 0 | 0 | 0 | 0 | 0 | 0 | 0 | 0 | 0 | 0 | 0 | 0 | 0 | 0 | 0
24 | 2020 | Winter | Flex Down, [MW] | 0 | 1 | 0 | 0 | 0 | 0 | 0 | 0 | 0 | 0 | 0 | 0 | 0 | 0 | 0 | 0 | 0 | 0 | 0 | 0 | 0 | 0 | 0 | 0 | 0 | 0
24 | 2020 | Winter | Pc_net, [MW] | 0 | 1 | 0.38513 | 0.36613 | 0.36853 | 0.36626 | 0.36147 | 0.37196 | 0.42545 | 0.43989 | 0.46443 | 0.45668 | 0.48145 | 0.5 | 0.47895 | 0.4389 | 0.38108 | 0.37677 | 0.38977 | 0.40709 | 0.40223 | 0.40041 | 0.38886 | 0.37515 | 0.36801 | 0.35846
24 | 2020 | Winter | Qc, [MVAr] | 0 | 1 | 0.060508 | 0.024496 | 0.031029 | 0.033792 | 0.019025 | 0.049593 | 0.18694 | 0.18186 | 0.24244 | 0.24724 | 0.28192 | 0.31 | 0.25177 | 0.15302 | 0.030052 | 0.023547 | 0.037058 | 0.069079 | 0.069246 | 0.086136 | 0.051296 | 0.036025 | 0.031754 | 0.021593
25 | 2020 | Winter | Pc, [MW] | 0 | 1 | 0.52703 | 0.482 | 0.4662 | 0.45195 | 0.46102 | 0.48688 | 0.58571 | 0.71872 | 0.80992 | 0.93664 | 0.9352 | 1 | 0.94191 | 0.89352 | 0.88238 | 0.89137 | 0.90809 | 0.95376 | 0.95891 | 0.90803 | 0.88132 | 0.82543 | 0.71186 | 0.63696
25 | 2020 | Winter | Flex Up, [MW] | 0 | 1 | 0 | 0 | 0 | 0 | 0 | 0 | 0 | 0 | 0 | 0 | 0 | 0 | 0 | 0 | 0 | 0 | 0 | 0 | 0 | 0 | 0 | 0 | 0 | 0
25 | 2020 | Winter | Flex Down, [MW] | 0 | 1 | 0 | 0 | 0 | 0 | 0 | 0 | 0 | 0 | 0 | 0 | 0 | 0 | 0 | 0 | 0 | 0 | 0 | 0 | 0 | 0 | 0 | 0 | 0 | 0
25 | 2020 | Winter | Pc_net, [MW] | 0 | 1 | 0.52703 | 0.482 | 0.4662 | 0.45195 | 0.46102 | 0.48688 | 0.58571 | 0.71872 | 0.80992 | 0.93664 | 0.9352 | 1 | 0.94191 | 0.89352 | 0.88238 | 0.89137 | 0.90809 | 0.95376 | 0.95891 | 0.90803 | 0.88132 | 0.82543 | 0.71186 | 0.63696
25 | 2020 | Winter | Qc, [MVAr] | 0 | 1 | 0.58554 | 0.59112 | 0.60168 | 0.62 | 0.60548 | 0.58273 | 0.54016 | 0.51444 | 0.4806 | 0.40579 | 0.40918 | 0.40658 | 0.41247 | 0.44385 | 0.44067 | 0.46272 | 0.45133 | 0.46959 | 0.49356 | 0.51667 | 0.52219 | 0.54695 | 0.55849 | 0.56439
26 | 2020 | Winter | Pc, [MW] | 0 | 1 | 0.2 | 0.18966 | 0.18291 | 0.18552 | 0.1825 | 0.17724 | 0.16242 | 0.17479 | 0.17908 | 0.1755 | 0.17276 | 0.17522 | 0.17489 | 0.1688 | 0.16325 | 0.16445 | 0.16751 | 0.16306 | 0.16458 | 0.16246 | 0.16036 | 0.15811 | 0.15481 | 0.15999
26 | 2020 | Winter | Flex Up, [MW] | 0 | 1 | 0 | 0 | 0 | 0 | 0 | 0 | 0 | 0 | 0 | 0 | 0 | 0 | 0 | 0 | 0 | 0 | 0 | 0 | 0 | 0 | 0 | 0 | 0 | 0
26 | 2020 | Winter | Flex Down, [MW] | 0 | 1 | 0 | 0 | 0 | 0 | 0 | 0 | 0 | 0 | 0 | 0 | 0 | 0 | 0 | 0 | 0 | 0 | 0 | 0 | 0 | 0 | 0 | 0 | 0 | 0
26 | 2020 | Winter | Pc_net, [MW] | 0 | 1 | 0.2 | 0.18966 | 0.18291 | 0.18552 | 0.1825 | 0.17724 | 0.16242 | 0.17479 | 0.17908 | 0.1755 | 0.17276 | 0.17522 | 0.17489 | 0.1688 | 0.16325 | 0.16445 | 0.16751 | 0.16306 | 0.16458 | 0.16246 | 0.16036 | 0.15811 | 0.15481 | 0.15999
26 | 2020 | Winter | Qc, [MVAr] | 0 | 1 | 0.12 | 0.081287 | 0.068167 | 0.064629 | 0.071829 | 0.038517 | 0.016533 | 0.050793 | 0.032495 | 0.04244 | 0.02762 | 0.060661 | 0.067055 | 0.068267 | 0.046318 | 0.053792 | 0.056505 | 0.059525 | 0.052273 | 0.053281 | 0.062895 | 0.066877 | 0.050922 | 0.058667
50 | 2020 | Winter | Pc, [MW] | 0 | 1 | 0 | 0 | 0 | 0 | 0 | 0 | 0 | 0 | 0 | 0 | 0 | 0 | 0 | 0 | 0 | 0 | 0 | 0 | 0 | 0 | 0 | 0 | 0 | 0
50 | 2020 | Winter | Flex Up, [MW] | 0 | 1 | 0 | 0 | 0 | 0 | 0 | 0 | 0 | 0 | 0 | 0 | 0 | 0 | 0 | 0 | 0 | 0 | 0 | 0 | 0 | 0 | 0 | 0 | 0 | 0
50 | 2020 | Winter | Flex Down, [MW] | 0 | 1 | 0 | 0 | 0 | 0 | 0 | 0 | 0 | 0 | 0 | 0 | 0 | 0 | 0 | 0 | 0 | 0 | 0 | 0 | 0 | 0 | 0 | 0 | 0 | 0
50 | 2020 | Winter | Pc_net, [MW] | 0 | 1 | 0 | 0 | 0 | 0 | 0 | 0 | 0 | 0 | 0 | 0 | 0 | 0 | 0 | 0 | 0 | 0 | 0 | 0 | 0 | 0 | 0 | 0 | 0 | 0
50 | 2020 | Winter | Qc, [MVAr] | 0 | 1 | 0 | 0 | 0 | 0 | 0 | 0 | 0 | 0 | 0 | 0 | 0 | 0 | 0 | 0 | 0 | 0 | 0 | 0 | 0 | 0 | 0 | 0 | 0 | 0
51 | 2020 | Winter | Pc, [MW] | 0 | 1 | 0 | 0 | 0 | 0 | 0 | 0 | 0 | 0 | 0 | 0 | 0 | 0 | 0 | 0 | 0 | 0 | 0 | 0 | 0 | 0 | 0 | 0 | 0 | 0
51 | 2020 | Winter | Flex Up, [MW] | 0 | 1 | 0 | 0 | 0 | 0 | 0 | 0 | 0 | 0 | 0 | 0 | 0 | 0 | 0 | 0 | 0 | 0 | 0 | 0 | 0 | 0 | 0 | 0 | 0 | 0
51 | 2020 | Winter | Flex Down, [MW] | 0 | 1 | 0 | 0 | 0 | 0 | 0 | 0 | 0 | 0 | 0 | 0 | 0 | 0 | 0 | 0 | 0 | 0 | 0 | 0 | 0 | 0 | 0 | 0 | 0 | 0
51 | 2020 | Winter | Pc_net, [MW] | 0 | 1 | 0 | 0 | 0 | 0 | 0 | 0 | 0 | 0 | 0 | 0 | 0 | 0 | 0 | 0 | 0 | 0 | 0 | 0 | 0 | 0 | 0 | 0 | 0 | 0
51 | 2020 | Winter | Qc, [MVAr] | 0 | 1 | 0 | 0 | 0 | 0 | 0 | 0 | 0 | 0 | 0 | 0 | 0 | 0 | 0 | 0 | 0 | 0 | 0 | 0 | 0 | 0 | 0 | 0 | 0 | 0
1 | 2020 | Winter | Pc, [MW] | 0 | 2 | 0 | 0 | 0 | 0 | 0 | 0 | 0 | 0 | 0 | 0 | 0 | 0 | 0 | 0 | 0 | 0 | 0 | 0 | 0 | 0 | 0 | 0 | 0 | 0
1 | 2020 | Winter | Flex Up, [MW] | 0 | 2 | 0 | 0 | 0 | 0 | 0 | 0 | 0 | 0 | 0 | 0 | 0 | 0 | 0 | 0 | 0 | 0 | 0 | 0 | 0 | 0 | 0 | 0 | 0 | 0
1 | 2020 | Winter | Flex Down, [MW] | 0 | 2 | 0 | 0 | 0 | 0 | 0 | 0 | 0 | 0 | 0 | 0 | 0 | 0 | 0 | 0 | 0 | 0 | 0 | 0 | 0 | 0 | 0 | 0 | 0 | 0
1 | 2020 | Winter | Pc_net, [MW] | 0 | 2 | 0 | 0 | 0 | 0 | 0 | 0 | 0 | 0 | 0 | 0 | 0 | 0 | 0 | 0 | 0 | 0 | 0 | 0 | 0 | 0 | 0 | 0 | 0 | 0
1 | 2020 | Winter | Qc, [MVAr] | 0 | 2 | 0 | 0 | 0 | 0 | 0 | 0 | 0 | 0 | 0 | 0 | 0 | 0 | 0 | 0 | 0 | 0 | 0 | 0 | 0 | 0 | 0 | 0 | 0 | 0
2 | 2020 | Winter | Pc, [MW] | 0 | 2 | 0.19602 | 0.19228 | 0.18661 | 0.18856 | 0.18203 | 0.1851 | 0.18436 | 0.19817 | 0.2 | 0.1918 | 0.19404 | 0.18842 | 0.19661 | 0.19037 | 0.19153 | 0.19577 | 0.19969 | 0.19987 | 0.19843 | 0.18916 | 0.18977 | 0.18656 | 0.18487 | 0.1882
2 | 2020 | Winter | Flex Up, [MW] | 0 | 2 | 0 | 0 | 0 | 0 | 0 | 0 | 0 | 0 | 0 | 0 | 0 | 0 | 0 | 0 | 0 | 0 | 0 | 0 | 0 | 0 | 0 | 0 | 0 | 0
2 | 2020 | Winter | Flex Down, [MW] | 0 | 2 | 0 | 0 | 0 | 0 | 0 | 0 | 0 | 0 | 0 | 0 | 0 | 0 | 0 | 0 | 0 | 0 | 0 | 0 | 0 | 0 | 0 | 0 | 0 | 0
2 | 2020 | Winter | Pc_net, [MW] | 0 | 2 | 0.19602 | 0.19228 | 0.18661 | 0.18856 | 0.18203 | 0.1851 | 0.18436 | 0.19817 | 0.2 | 0.1918 | 0.19404 | 0.18842 | 0.19661 | 0.19037 | 0.19153 | 0.19577 | 0.19969 | 0.19987 | 0.19843 | 0.18916 | 0.18977 | 0.18656 | 0.18487 | 0.1882
2 | 2020 | Winter | Qc, [MVAr] | 0 | 2 | 0.11706 | 0.12 | 0.088804 | 0.067452 | 0.076905 | 0.07506 | 0.058222 | 0.062915 | 0.072429 | 0.063277 | 0.065518 | 0.02371 | 0.083894 | 0.095041 | 0.080149 | 0.071861 | 0.083615 | 0.086503 | 0.08084 | 0.081849 | 0.089406 | 0.11117 | 0.096574 | 0.098475
3 | 2020 | Winter | Pc, [MW] | 0 | 2 | 0.24984 | 0.2295 | 0.21819 | 0.20959 | 0.21223 | 0.22913 | 0.24794 | 0.29551 | 0.33803 | 0.38645 | 0.39154 | 0.39401 | 0.37948 | 0.33862 | 0.29704 | 0.31052 | 0.34104 | 0.38424 | 0.4 | 0.38678 | 0.36669 | 0.33881 | 0.29783 | 0.2695
3 | 2020 | Winter | Flex Up, [MW] | 0 | 2 | 0 | 0 | 0 | 0 | 0 | 0 | 0 | 0 | 0 | 0 | 0 | 0 | 0 | 0 | 0 | 0 | 0 | 0 | 0 | 0 | 0 | 0 | 0 | 0
3 | 2020 | Winter | Flex Down, [MW] | 0 | 2 | 0 | 0 | 0 | 0 | 0 | 0 | 0 | 0 | 0 | 0 | 0 | 0 | 0 | 0 | 0 | 0 | 0 | 0 | 0 | 0 | 0 | 0 | 0 | 0
3 | 2020 | Winter | Pc_net, [MW] | 0 | 2 | 0.24984 | 0.2295 | 0.21819 | 0.20959 | 0.21223 | 0.22913 | 0.24794 | 0.29551 | 0.33803 | 0.38645 | 0.39154 | 0.39401 | 0.37948 | 0.33862 | 0.29704 | 0.31052 | 0.34104 | 0.38424 | 0.4 | 0.38678 | 0.36669 | 0.33881 | 0.29783 | 0.2695
3 | 2020 | Winter | Qc, [MVAr] | 0 | 2 | -0.22111 | -0.23224 | -0.24037 | -0.24464 | -0.25 | -0.21452 | -0.18456 | -0.12689 | -0.1386 | -0.12347 | -0.1544 | -0.1696 | -0.17949 | -0.20225 | -0.23838 | -0.20601 | -0.14129 | -0.039864 | -0.06396 | -0.098723 | -0.13985 | -0.15875 | -0.18051 | -0.18214
4 | 2020 | Winter | Pc, [MW] | 0 | 2 | 1.0143 | 0.95723 | 0.91773 | 0.90384 | 0.89647 | 0.92353 | 1.0196 | 1.0925 | 1.2022 | 1.3664 | 1.4587 | 1.5 | 1.4444 | 1.3247 | 1.2471 | 1.1913 | 1.1926 | 1.3431 | 1.3852 | 1.3784 | 1.3534 | 1.2709 | 1.1766 | 1.0593
4 | 2020 | Winter | Flex Up, [MW] | 0 | 2 | 0 | 0 | 0 | 0 | 0 | 0 | 0 | 0 | 0 | 0 | 0 | 0 | 0 | 0 | 0 | 0 | 0 | 0 | 0 | 0 | 0 | 0 | 0 | 0
4 | 2020 | Winter | Flex Down, [MW] | 0 | 2 | 0 | 0 | 0 | 0 | 0 | 0 | 0 | 0 | 0 | 0 | 0 | 0 | 0 | 0 | 0 | 0 | 0 | 0 | 0 | 0 | 0 | 0 | 0 | 0
4 | 2020 | Winter | Pc_net, [MW] | 0 | 2 | 1.0143 | 0.95723 | 0.91773 | 0.90384 | 0.89647 | 0.92353 | 1.0196 | 1.0925 | 1.2022 | 1.3664 | 1.4587 | 1.5 | 1.4444 | 1.3247 | 1.2471 | 1.1913 | 1.1926 | 1.3431 | 1.3852 | 1.3784 | 1.3534 | 1.2709 | 1.1766 | 1.0593
4 | 2020 | Winter | Qc, [MVAr] | 0 | 2 | -0.9294 | -0.89431 | -0.91917 | -0.91962 | -0.93 | -0.90814 | -0.85102 | -0.8439 | -0.85253 | -0.74893 | -0.72744 | -0.78321 | -0.79036 | -0.82032 | -0.86919 | -0.88476 | -0.86553 | -0.65883 | -0.66026 | -0.76706 | -0.77605 | -0.81119 | -0.82326 | -0.87096
5 | 2020 | Winter | Pc, [MW] | 0 | 2 | 1.208 | 0.79005 | 0.75002 | 0.65723 | 0.26039 | 0.53577 | 1.0056 | 1.3648 | 2.041 | 2.5118 | 2.8458 | 2.9567 | 2.5321 | 1.8503 | 1.5629 | 1.445 | 1.9178 | 2.9463 | 3 | 2.6621 | 2.4128 | 2.0719 | 1.4752 | 1.0397
5 | 2020 | Winter | Flex Up, [MW] | 0 | 2 | 0 | 0 | 0 | 0 | 0 | 0 | 0 | 0 | 0 | 0 | 0 | 0 | 0 | 0 | 0 | 0 | 0 | 0 | 0 | 0 | 0 | 0 | 0 | 0
5 | 2020 | Winter | Flex Down, [MW] | 0 | 2 | 0 | 0 | 0 | 0 | 0 | 0 | 0 | 0 | 0 | 0 | 0 | 0 | 0 | 0 | 0 | 0 | 0 | 0 | 0 | 0 | 0 | 0 | 0 | 0
5 | 2020 | Winter | Pc_net, [MW] | 0 | 2 | 1.208 | 0.79005 | 0.75002 | 0.65723 | 0.26039 | 0.53577 | 1.0056 | 1.3648 | 2.041 | 2.5118 | 2.8458 | 2.9567 | 2.5321 | 1.8503 | 1.5629 | 1.445 | 1.9178 | 2.9463 | 3 | 2.6621 | 2.4128 | 2.0719 | 1.4752 | 1.0397
5 | 2020 | Winter | Qc, [MVAr] | 0 | 2 | -2.0538 | -2.109 | -2.0792 | -2.1294 | -2.1212 | -1.8926 | -1.771 | -1.7314 | -1.7325 | -1.9181 | -1.9749 | -2.091 | -2.1875 | -2.2538 | -2.26 | -2.1914 | -1.8487 | -1.2613 | -1.4147 | -1.6409 | -1.8027 | -1.851 | -1.9232 | -1.9058
6 | 2020 | Winter | Pc, [MW] | 0 | 2 | 0.45565 | 0.41353 | 0.37556 | 0.36334 | 0.36877 | 0.38465 | 0.42142 | 0.4556 | 0.5442 | 0.65495 | 0.7422 | 0.8 | 0.76872 | 0.6811 | 0.61452 | 0.59186 | 0.60656 | 0.6589 | 0.68664 | 0.71029 | 0.69095 | 0.65455 | 0.57027 | 0.48599
6 | 2020 | Winter | Flex Up, [MW] | 0 | 2 | 0 | 0 | 0 | 0 | 0 | 0 | 0 | 0 | 0 | 0 | 0 | 0 | 0 | 0 | 0 | 0 | 0 | 0 | 0 | 0 | 0 | 0 | 0 | 0
6 | 2020 | Winter | Flex Down, [MW] | 0 | 2 | 0 | 0 | 0 | 0 | 0 | 0 | 0 | 0 | 0 | 0 | 0 | 0 | 0 | 0 | 0 | 0 | 0 | 0 | 0 | 0 | 0 | 0 | 0 | 0
6 | 2020 | Winter | Pc_net, [MW] | 0 | 2 | 0.45565 | 0.41353 | 0.37556 | 0.36334 | 0.36877 | 0.38465 | 0.42142 | 0.4556 | 0.5442 | 0.65495 | 0.7422 | 0.8 | 0.76872 | 0.6811 | 0.61452 | 0.59186 | 0.60656 | 0.6589 | 0.68664 | 0.71029 | 0.69095 | 0.65455 | 0.57027 | 0.48599
6 | 2020 | Winter | Qc, [MVAr] | 0 | 2 | -0.42782 | -0.45878 | -0.48553 | -0.5 | -0.49579 | -0.43388 | -0.40842 | -0.43067 | -0.40723 | -0.32432 | -0.25642 | -0.2302 | -0.25839 | -0.32102 | -0.36602 | -0.37468 | -0.35967 | -0.27329 | -0.26484 | -0.27465 | -0.29164 | -0.31587 | -0.35234 | -0.37578
7 | 2020 | Winter | Pc, [MW] | 0 | 2 | 0.15926 | 0.15246 | 0.14886 | 0.14562 | 0.1448 | 0.15081 | 0.15852 | 0.16636 | 0.1747 | 0.18784 | 0.19211 | 0.19351 | 0.19346 | 0.18506 | 0.17348 | 0.173 | 0.17751 | 0.19171 | 0.19135 | 0.2 | 0.19429 | 0.18886 | 0.17523 | 0.16845
7 | 2020 | Winter | Flex Up, [MW] | 0 | 2 | 0 | 0 | 0 | 0 | 0 | 0 | 0 | 0 | 0 | 0 | 0 | 0 | 0 | 0 | 0 | 0 | 0 | 0 | 0 | 0 | 0 | 0 | 0 | 0
7 | 2020 | Winter | Flex Down, [MW] | 0 | 2 | 0 | 0 | 0 | 0 | 0 | 0 | 0 | 0 | 0 | 0 | 0 | 0 | 0 | 0 | 0 | 0 | 0 | 0 | 0 | 0 | 0 | 0 | 0 | 0
7 | 2020 | Winter | Pc_net, [MW] | 0 | 2 | 0.15926 | 0.15246 | 0.14886 | 0.14562 | 0.1448 | 0.15081 | 0.15852 | 0.16636 | 0.1747 | 0.18784 | 0.19211 | 0.19351 | 0.19346 | 0.18506 | 0.17348 | 0.173 | 0.17751 | 0.19171 | 0.19135 | 0.2 | 0.19429 | 0.18886 | 0.17523 | 0.16845
7 | 2020 | Winter | Qc, [MVAr] | 0 | 2 | 0.083951 | 0.075832 | 0.055204 | 0.06197 | 0.054719 | 0.056161 | 0.064286 | 0.077693 | 0.078986 | 0.082346 | 0.082196 | 0.071207 | 0.087245 | 0.092974 | 0.063273 | 0.075786 | 0.094637 | 0.12 | 0.10965 | 0.11298 | 0.10411 | 0.09811 | 0.080294 | 0.08079
8 | 2020 | Winter | Pc, [MW] | 0 | 2 | 0.57851 | 0.53257 | 0.51457 | 0.49317 | 0.50755 | 0.54474 | 0.6096 | 0.637 | 0.74313 | 0.85952 | 0.9183 | 1 | 0.98104 | 0.90463 | 0.84047 | 0.75104 | 0.75446 | 0.81996 | 0.8295 | 0.82229 | 0.84184 | 0.79677 | 0.68915 | 0.61793
8 | 2020 | Winter | Flex Up, [MW] | 0 | 2 | 0 | 0 | 0 | 0 | 0 | 0 | 0 | 0 | 0 | 0 | 0 | 0 | 0 | 0 | 0 | 0 | 0 | 0 | 0 | 0 | 0 | 0 | 0 | 0
8 | 2020 | Winter | Flex Down, [MW] | 0 | 2 | 0 | 0 | 0 | 0 | 0 | 0 | 0 | 0 | 0 | 0 | 0 | 0 | 0 | 0 | 0 | 0 | 0 | 0 | 0 | 0 | 0 | 0 | 0 | 0
8 | 2020 | Winter | Pc_net, [MW] | 0 | 2 | 0.57851 | 0.53257 | 0.51457 | 0.49317 | 0.50755 | 0.54474 | 0.6096 | 0.637 | 0.74313 | 0.85952 | 0.9183 | 1 | 0.98104 | 0.90463 | 0.84047 | 0.75104 | 0.75446 | 0.81996 | 0.8295 | 0.82229 | 0.84184 | 0.79677 | 0.68915 | 0.61793
8 | 2020 | Winter | Qc, [MVAr] | 0 | 2 | -0.59708 | -0.60402 | -0.56946 | -0.60268 | -0.60081 | -0.59247 | -0.58949 | -0.57477 | -0.59981 | -0.52912 | -0.44762 | -0.40986 | -0.39613 | -0.46487 | -0.51121 | -0.51795 | -0.51723 | -0.50344 | -0.46178 | -0.47184 | -0.46297 | -0.50185 | -0.56291 | -0.62
9 | 2020 | Winter | Pc, [MW] | 0 | 2 | 0.25548 | 0.24216 | 0.23281 | 0.22823 | 0.23126 | 0.25446 | 0.28502 | 0.3137 | 0.36163 | 0.41991 | 0.47985 | 0.5 | 0.44575 | 0.39845 | 0.3772 | 0.36089 | 0.35714 | 0.37283 | 0.38011 | 0.38762 | 0.37481 | 0.34762 | 0.31046 | 0.27183
9 | 2020 | Winter | Flex Up, [MW] | 0 | 2 | 0 | 0 | 0 | 0 | 0 | 0 | 0 | 0 | 0 | 0 | 0 | 0 | 0 | 0 | 0 | 0 | 0 | 0 | 0 | 0 | 0 | 0 | 0 | 0
9 | 2020 | Winter | Flex Down, [MW] | 0 | 2 | 0 | 0 | 0 | 0 | 0 | 0 | 0 | 0 | 0 | 0 | 0 | 0 | 0 | 0 | 0 | 0 | 0 | 0 | 0 | 0 | 0 | 0 | 0 | 0
9 | 2020 | Winter | Pc_net, [MW] | 0 | 2 | 0.25548 | 0.24216 | 0.23281 | 0.22823 | 0.23126 | 0.25446 | 0.28502 | 0.3137 | 0.36163 | 0.41991 | 0.47985 | 0.5 | 0.44575 | 0.39845 | 0.3772 | 0.36089 | 0.35714 | 0.37283 | 0.38011 | 0.38762 | 0.37481 | 0.34762 | 0.31046 | 0.27183
9 | 2020 | Winter | Qc, [MVAr] | 0 | 2 | -0.29977 | -0.30178 | -0.30547 | -0.31 | -0.3068 | -0.29923 | -0.29769 | -0.29695 | -0.28851 | -0.27854 | -0.26588 | -0.2634 | -0.27829 | -0.2879 | -0.29129 | -0.29368 | -0.29013 | -0.28445 | -0.28632 | -0.28935 | -0.29329 | -0.29527 | -0.29933 | -0.2986
20 | 2020 | Winter | Pc, [MW] | 0 | 2 | bar: 0 to 23
20 | 2020 | Winter | Flex Up, [MW] | 0 | 2 | 0 | 0 | 0 | 0 | 0 | 0 | 0 | 0 | 0 | 0 | 0 | 0 | 0 | 0 | 0 | 0 | 0 | 0 | 0 | 0 | 0 | 0 | 0 | 0
20 | 2020 | Winter | Flex Down, [MW] | 0 | 2 | 0 | 0 | 0 | 0 | 0 | 0 | 0 | 0 | 0 | 0 | 0 | 0 | 0 | 0 | 0 | 0 | 0 | 0 | 0 | 0 | 0 | 0 | 0 | 0
20 | 2020 | Winter | Pc_net, [MW] | 0 | 2 | bar: 0 to 23
20 | 2020 | Winter | Qc, [MVAr] | 0 | 2 | -0.62 | -0.62 | -0.62 | -0.62 | -0.62 | -0.62 | -0.62 | -0.62 | -0.62 | -0.62 | -0.62 | -0.62 | -0.62 | -0.62 | -0.62 | -0.62 | -0.62 | -0.62 | -0.62 | -0.62 | -0.62 | -0.62 | -0.62 | -0.62
21 | 2020 | Winter | Pc, [MW] | 0 | 2 | 0.16958 | 0.15331 | 0.1439 | 0.14093 | 0.13918 | 0.14856 | 0.16427 | 0.18321 | 0.21976 | 0.26185 | 0.29331 | 0.3 | 0.27043 | 0.24019 | 0.22484 | 0.21857 | 0.22411 | 0.24924 | 0.25774 | 0.25761 | 0.24647 | 0.23179 | 0.20906 | 0.17932
21 | 2020 | Winter | Flex Up, [MW] | 0 | 2 | 0 | 0 | 0 | 0 | 0 | 0 | 0 | 0 | 0 | 0 | 0 | 0 | 0 | 0 | 0 | 0 | 0 | 0 | 0 | 0 | 0 | 0 | 0 | 0
21 | 2020 | Winter | Flex Down, [MW] | 0 | 2 | 0 | 0 | 0 | 0 | 0 | 0 | 0 | 0 | 0 | 0 | 0 | 0 | 0 | 0 | 0 | 0 | 0 | 0 | 0 | 0 | 0 | 0 | 0 | 0
21 | 2020 | Winter | Pc_net, [MW] | 0 | 2 | 0.16958 | 0.15331 | 0.1439 | 0.14093 | 0.13918 | 0.14856 | 0.16427 | 0.18321 | 0.21976 | 0.26185 | 0.29331 | 0.3 | 0.27043 | 0.24019 | 0.22484 | 0.21857 | 0.22411 | 0.24924 | 0.25774 | 0.25761 | 0.24647 | 0.23179 | 0.20906 | 0.17932
21 | 2020 | Winter | Qc, [MVAr] | 0 | 2 | -0.18348 | -0.18611 | -0.18262 | -0.1835 | -0.19 | -0.1865 | -0.17564 | -0.17759 | -0.16136 | -0.14716 | -0.13899 | -0.13651 | -0.15173 | -0.16294 | -0.17557 | -0.17272 | -0.16941 | -0.13713 | -0.13562 | -0.14625 | -0.15677 | -0.16263 | -0.1668 | -0.17773
22 | 2020 | Winter | Pc, [MW] | 0 | 2 | 0.095379 | 0.087317 | 0.081772 | 0.08058 | 0.079484 | 0.092359 | 0.10843 | 0.12865 | 0.14938 | 0.17032 | 0.19222 | 0.2 | 0.18223 | 0.16437 | 0.14768 | 0.14224 | 0.15567 | 0.175 | 0.17587 | 0.17763 | 0.17037 | 0.15891 | 0.13227 | 0.11206
22 | 2020 | Winter | Flex Up, [MW] | 0 | 2 | 0 | 0 | 0 | 0 | 0 | 0 | 0 | 0 | 0 | 0 | 0 | 0 | 0 | 0 | 0 | 0 | 0 | 0 | 0 | 0 | 0 | 0 | 0 | 0
22 | 2020 | Winter | Flex Down, [MW] | 0 | 2 | 0 | 0 | 0 | 0 | 0 | 0 | 0 | 0 | 0 | 0 | 0 | 0 | 0 | 0 | 0 | 0 | 0 | 0 | 0 | 0 | 0 | 0 | 0 | 0
22 | 2020 | Winter | Pc_net, [MW] | 0 | 2 | 0.095379 | 0.087317 | 0.081772 | 0.08058 | 0.079484 | 0.092359 | 0.10843 | 0.12865 | 0.14938 | 0.17032 | 0.19222 | 0.2 | 0.18223 | 0.16437 | 0.14768 | 0.14224 | 0.15567 | 0.175 | 0.17587 | 0.17763 | 0.17037 | 0.15891 | 0.13227 | 0.11206
22 | 2020 | Winter | Qc, [MVAr] | 0 | 2 | -0.11612 | -0.1191 | -0.12 | -0.11904 | -0.11882 | -0.09871 | -0.087341 | -0.088284 | -0.092876 | -0.089724 | -0.086246 | -0.080787 | -0.092799 | -0.10072 | -0.10207 | -0.10038 | -0.085794 | -0.063053 | -0.076344 | -0.08047 | -0.081827 | -0.083221 | -0.090899 | -0.097337
23 | 2020 | Winter | Pc, [MW] | 0 | 2 | 0.75731 | 0.70877 | 0.67793 | 0.68223 | 0.68114 | 0.68343 | 0.69549 | 0.65871 | 0.48158 | 0.5849 | 0.71812 | 0.69708 | 0.67712 | 0.68384 | 0.67213 | 0.6716 | 0.67424 | 0.7795 | 0.8 | 0.75924 | 0.72263 | 0.72013 | 0.72287 | 0.73642
23 | 2020 | Winter | Flex Up, [MW] | 0 | 2 | 0 | 0 | 0 | 0 | 0 | 0 | 0 | 0 | 0 | 0 | 0 | 0 | 0 | 0 | 0 | 0 | 0 | 0 | 0 | 0 | 0 | 0 | 0 | 0
23 | 2020 | Winter | Flex Down, [MW] | 0 | 2 | 0 | 0 | 0 | 0 | 0 | 0 | 0 | 0 | 0 | 0 | 0 | 0 | 0 | 0 | 0 | 0 | 0 | 0 | 0 | 0 | 0 | 0 | 0 | 0
23 | 2020 | Winter | Pc_net, [MW] | 0 | 2 | 0.75731 | 0.70877 | 0.67793 | 0.68223 | 0.68114 | 0.68343 | 0.69549 | 0.65871 | 0.48158 | 0.5849 | 0.71812 | 0.69708 | 0.67712 | 0.68384 | 0.67213 | 0.6716 | 0.67424 | 0.7795 | 0.8 | 0.75924 | 0.72263 | 0.72013 | 0.72287 | 0.73642
23 | 2020 | Winter | Qc, [MVAr] | 0 | 2 | 0.23219 | 0.37383 | 0.46357 | 0.48129 | 0.42048 | 0.28884 | 0.23748 | 0.27426 | -0.038795 | -0.19902 | -0.054981 | 0.26144 | 0.38699 | 0.37591 | 0.43909 | 0.20538 | -0.022856 | 0.075695 | 0.064508 | 0.14009 | 0.22763 | 0.4066 | 0.5 | 0.28733
24 | 2020 | Winter | Pc, [MW] | 0 | 2 | 0.42449 | 0.41852 | 0.41544 | 0.41321 | 0.40347 | 0.41094 | 0.42351 | 0.44184 | 0.46177 | 0.47633 | 0.5 | 0.47854 | 0.46374 | 0.44864 | 0.43746 | 0.45008 | 0.44868 | 0.45432 | 0.47004 | 0.4743 | 0.46221 | 0.45647 | 0.44096 | 0.42156
24 | 2020 | Winter | Flex Up, [MW] | 0 | 2 | 0 | 0 | 0 | 0 | 0 | 0 | 0 | 0 | 0 | 0 | 0 | 0 | 0 | 0 | 0 | 0 | 0 | 0 | 0 | 0 | 0 | 0 | 0 | 0
24 | 2020 | Winter | Flex Down, [MW] | 0 | 2 | 0 | 0 | 0 | 0 | 0 | 0 | 0 | 0 | 0 | 0 | 0 | 0 | 0 | 0 | 0 | 0 | 0 | 0 | 0 | 0 | 0 | 0 | 0 | 0
24 | 2020 | Winter | Pc_net, [MW] | 0 | 2 | 0.42449 | 0.41852 | 0.41544 | 0.41321 | 0.40347 | 0.41094 | 0.42351 | 0.44184 | 0.46177 | 0.47633 | 0.5 | 0.47854 | 0.46374 | 0.44864 | 0.43746 | 0.45008 | 0.44868 | 0.45432 | 0.47004 | 0.4743 | 0.46221 | 0.45647 | 0.44096 | 0.42156
24 | 2020 | Winter | Qc, [MVAr] | 0 | 2 | 0.052667 | 0.034118 | 0.016131 | 0.027372 | -0.0059031 | 0.0063514 | 0.082234 | 0.077287 | 0.15283 | 0.20612 | 0.31 | 0.15474 | 0.12945 | 0.097973 | 0.047607 | 0.078524 | 0.091565 | 0.1018 | 0.11349 | 0.14418 | 0.10685 | 0.098647 | 0.075264 | -0.016135
25 | 2020 | Winter | Pc, [MW] | 0 | 2 | 0.53047 | 0.47935 | 0.45988 | 0.43941 | 0.44886 | 0.47675 | 0.5471 | 0.65301 | 0.80315 | 0.94092 | 1 | 0.98822 | 0.94152 | 0.8124 | 0.72098 | 0.72028 | 0.72238 | 0.78443 | 0.81679 | 0.80917 | 0.7537 | 0.70613 | 0.62394 | 0.51684
25 | 2020 | Winter | Flex Up, [MW] | 0 | 2 | 0 | 0 | 0 | 0 | 0 | 0 | 0 | 0 | 0 | 0 | 0 | 0 | 0 | 0 | 0 | 0 | 0 | 0 | 0 | 0 | 0 | 0 | 0 | 0
25 | 2020 | Winter | Flex Down, [MW] | 0 | 2 | 0 | 0 | 0 | 0 | 0 | 0 | 0 | 0 | 0 | 0 | 0 | 0 | 0 | 0 | 0 | 0 | 0 | 0 | 0 | 0 | 0 | 0 | 0 | 0
25 | 2020 | Winter | Pc_net, [MW] | 0 | 2 | 0.53047 | 0.47935 | 0.45988 | 0.43941 | 0.44886 | 0.47675 | 0.5471 | 0.65301 | 0.80315 | 0.94092 | 1 | 0.98822 | 0.94152 | 0.8124 | 0.72098 | 0.72028 | 0.72238 | 0.78443 | 0.81679 | 0.80917 | 0.7537 | 0.70613 | 0.62394 | 0.51684
25 | 2020 | Winter | Qc, [MVAr] | 0 | 2 | 0.59289 | 0.60709 | 0.60749 | 0.6095 | 0.60843 | 0.5902 | 0.57142 | 0.54474 | 0.52766 | 0.50166 | 0.49705 | 0.49558 | 0.53703 | 0.56938 | 0.57686 | 0.56108 | 0.54711 | 0.56688 | 0.57852 | 0.57037 | 0.58806 | 0.59984 | 0.60916 | 0.62
26 | 2020 | Winter | Pc, [MW] | 0 | 2 | 0.19602 | 0.19228 | 0.18661 | 0.18856 | 0.18203 | 0.1851 | 0.18436 | 0.19817 | 0.2 | 0.1918 | 0.19404 | 0.18842 | 0.19661 | 0.19037 | 0.19153 | 0.19577 | 0.19969 | 0.19987 | 0.19843 | 0.18916 | 0.18977 | 0.18656 | 0.18487 | 0.1882
26 | 2020 | Winter | Flex Up, [MW] | 0 | 2 | 0 | 0 | 0 | 0 | 0 | 0 | 0 | 0 | 0 | 0 | 0 | 0 | 0 | 0 | 0 | 0 | 0 | 0 | 0 | 0 | 0 | 0 | 0 | 0
26 | 2020 | Winter | Flex Down, [MW] | 0 | 2 | 0 | 0 | 0 | 0 | 0 | 0 | 0 | 0 | 0 | 0 | 0 | 0 | 0 | 0 | 0 | 0 | 0 | 0 | 0 | 0 | 0 | 0 | 0 | 0
26 | 2020 | Winter | Pc_net, [MW] | 0 | 2 | 0.19602 | 0.19228 | 0.18661 | 0.18856 | 0.18203 | 0.1851 | 0.18436 | 0.19817 | 0.2 | 0.1918 | 0.19404 | 0.18842 | 0.19661 | 0.19037 | 0.19153 | 0.19577 | 0.19969 | 0.19987 | 0.19843 | 0.18916 | 0.18977 | 0.18656 | 0.18487 | 0.1882
26 | 2020 | Winter | Qc, [MVAr] | 0 | 2 | 0.11706 | 0.12 | 0.088804 | 0.067452 | 0.076905 | 0.07506 | 0.058222 | 0.062915 | 0.072429 | 0.063277 | 0.065518 | 0.02371 | 0.083894 | 0.095041 | 0.080149 | 0.071861 | 0.083615 | 0.086503 | 0.08084 | 0.081849 | 0.089406 | 0.11117 | 0.096574 | 0.098475
50 | 2020 | Winter | Pc, [MW] | 0 | 2 | 0 | 0 | 0 | 0 | 0 | 0 | 0 | 0 | 0 | 0 | 0 | 0 | 0 | 0 | 0 | 0 | 0 | 0 | 0 | 0 | 0 | 0 | 0 | 0
50 | 2020 | Winter | Flex Up, [MW] | 0 | 2 | 0 | 0 | 0 | 0 | 0 | 0 | 0 | 0 | 0 | 0 | 0 | 0 | 0 | 0 | 0 | 0 | 0 | 0 | 0 | 0 | 0 | 0 | 0 | 0
50 | 2020 | Winter | Flex Down, [MW] | 0 | 2 | 0 | 0 | 0 | 0 | 0 | 0 | 0 | 0 | 0 | 0 | 0 | 0 | 0 | 0 | 0 | 0 | 0 | 0 | 0 | 0 | 0 | 0 | 0 | 0
50 | 2020 | Winter | Pc_net, [MW] | 0 | 2 | 0 | 0 | 0 | 0 | 0 | 0 | 0 | 0 | 0 | 0 | 0 | 0 | 0 | 0 | 0 | 0 | 0 | 0 | 0 | 0 | 0 | 0 | 0 | 0
50 | 2020 | Winter | Qc, [MVAr] | 0 | 2 | 0 | 0 | 0 | 0 | 0 | 0 | 0 | 0 | 0 | 0 | 0 | 0 | 0 | 0 | 0 | 0 | 0 | 0 | 0 | 0 | 0 | 0 | 0 | 0
51 | 2020 | Winter | Pc, [MW] | 0 | 2 | 0 | 0 | 0 | 0 | 0 | 0 | 0 | 0 | 0 | 0 | 0 | 0 | 0 | 0 | 0 | 0 | 0 | 0 | 0 | 0 | 0 | 0 | 0 | 0
51 | 2020 | Winter | Flex Up, [MW] | 0 | 2 | 0 | 0 | 0 | 0 | 0 | 0 | 0 | 0 | 0 | 0 | 0 | 0 | 0 | 0 | 0 | 0 | 0 | 0 | 0 | 0 | 0 | 0 | 0 | 0
51 | 2020 | Winter | Flex Down, [MW] | 0 | 2 | 0 | 0 | 0 | 0 | 0 | 0 | 0 | 0 | 0 | 0 | 0 | 0 | 0 | 0 | 0 | 0 | 0 | 0 | 0 | 0 | 0 | 0 | 0 | 0
51 | 2020 | Winter | Pc_net, [MW] | 0 | 2 | 0 | 0 | 0 | 0 | 0 | 0 | 0 | 0 | 0 | 0 | 0 | 0 | 0 | 0 | 0 | 0 | 0 | 0 | 0 | 0 | 0 | 0 | 0 | 0
51 | 2020 | Winter | Qc, [MVAr] | 0 | 2 | 0 | 0 | 0 | 0 | 0 | 0 | 0 | 0 | 0 | 0 | 0 | 0 | 0 | 0 | 0 | 0 | 0 | 0 | 0 | 0 | 0 | 0 | 0 | 0
1 | 2020 | Winter | Pc, [MW] | Expected | - | 0 | 0 | 0 | 0 | 0 | 0 | 0 | 0 | 0 | 0 | 0 | 0 | 0 | 0 | 0 | 0 | 0 | 0 | 0 | 0 | 0 | 0 | 0 | 0
1 | 2020 | Winter | Flex Up, [MW] | Expected | - | 0 | 0 | 0 | 0 | 0 | 0 | 0 | 0 | 0 | 0 | 0 | 0 | 0 | 0 | 0 | 0 | 0 | 0 | 0 | 0 | 0 | 0 | 0 | 0
1 | 2020 | Winter | Flex Down, [MW] | Expected | - | 0 | 0 | 0 | 0 | 0 | 0 | 0 | 0 | 0 | 0 | 0 | 0 | 0 | 0 | 0 | 0 | 0 | 0 | 0 | 0 | 0 | 0 | 0 | 0
1 | 2020 | Winter | Pc_net, [MW] | Expected | - | 0 | 0 | 0 | 0 | 0 | 0 | 0 | 0 | 0 | 0 | 0 | 0 | 0 | 0 | 0 | 0 | 0 | 0 | 0 | 0 | 0 | 0 | 0 | 0
1 | 2020 | Winter | Qc, [MVAr] | Expected | - | 0 | 0 | 0 | 0 | 0 | 0 | 0 | 0 | 0 | 0 | 0 | 0 | 0 | 0 | 0 | 0 | 0 | 0 | 0 | 0 | 0 | 0 | 0 | 0
2 | 2020 | Winter | Pc, [MW] | Expected | - | 0.17053 | 0.16426 | 0.15858 | 0.16242 | 0.15798 | 0.15781 | 0.15657 | 0.1922 | 0.19585 | 0.19281 | 0.19232 | 0.19481 | 0.19439 | 0.19013 | 0.17144 | 0.18138 | 0.1937 | 0.19094 | 0.18379 | 0.17604 | 0.17494 | 0.16861 | 0.15633 | 0.15521
2 | 2020 | Winter | Flex Up, [MW] | Expected | - | 0 | 0 | 0 | 0 | 0 | 0 | 0 | 0 | 0 | 0 | 0 | 0 | 0 | 0 | 0 | 0 | 0 | 0 | 0 | 0 | 0 | 0 | 0 | 0
2 | 2020 | Winter | Flex Down, [MW] | Expected | - | 0 | 0 | 0 | 0 | 0 | 0 | 0 | 0 | 0 | 0 | 0 | 0 | 0 | 0 | 0 | 0 | 0 | 0 | 0 | 0 | 0 | 0 | 0 | 0
2 | 2020 | Winter | Pc_net, [MW] | Expected | - | 0.17053 | 0.16426 | 0.15858 | 0.16242 | 0.15798 | 0.15781 | 0.15657 | 0.1922 | 0.19585 | 0.19281 | 0.19232 | 0.19481 | 0.19439 | 0.19013 | 0.17144 | 0.18138 | 0.1937 | 0.19094 | 0.18379 | 0.17604 | 0.17494 | 0.16861 | 0.15633 | 0.15521
2 | 2020 | Winter | Qc, [MVAr] | Expected | - | 0.08487 | 0.064791 | 0.053663 | 0.058912 | 0.055726 | 0.044572 | 0.034133 | 0.098205 | 0.1007 | 0.08862 | 0.098959 | 0.091642 | 0.1015 | 0.094713 | 0.060426 | 0.084272 | 0.099559 | 0.095079 | 0.070887 | 0.073117 | 0.071879 | 0.056527 | 0.045872 | 0.048155
3 | 2020 | Winter | Pc, [MW] | Expected | - | 0.22812 | 0.21773 | 0.20908 | 0.20361 | 0.20776 | 0.22207 | 0.2598 | 0.30515 | 0.33731 | 0.35426 | 0.35608 | 0.3492 | 0.3363 | 0.31763 | 0.29438 | 0.3031 | 0.33586 | 0.39775 | 0.3843 | 0.35964 | 0.34582 | 0.32085 | 0.29147 | 0.2583
3 | 2020 | Winter | Flex Up, [MW] | Expected | - | 0 | 0 | 0 | 0 | 0 | 0 | 0 | 0 | 0 | 0 | 0 | 0 | 0 | 0 | 0 | 0 | 0 | 0 | 0 | 0 | 0 | 0 | 0 | 0
3 | 2020 | Winter | Flex Down, [MW] | Expected | - | 0 | 0 | 0 | 0 | 0 | 0 | 0 | 0 | 0 | 0 | 0 | 0 | 0 | 0 | 0 | 0 | 0 | 0 | 0 | 0 | 0 | 0 | 0 | 0
3 | 2020 | Winter | Pc_net, [MW] | Expected | - | 0.22812 | 0.21773 | 0.20908 | 0.20361 | 0.20776 | 0.22207 | 0.2598 | 0.30515 | 0.33731 | 0.35426 | 0.35608 | 0.3492 | 0.3363 | 0.31763 | 0.29438 | 0.3031 | 0.33586 | 0.39775 | 0.3843 | 0.35964 | 0.34582 | 0.32085 | 0.29147 | 0.2583
3 | 2020 | Winter | Qc, [MVAr] | Expected | - | -0.22821 | -0.23226 | -0.23624 | -0.24923 | -0.24623 | -0.22324 | -0.15477 | -0.05219 | -0.049616 | -0.035921 | -0.040999 | -0.090161 | -0.12013 | -0.14987 | -0.15902 | -0.15244 | -0.11564 | 0.027138 | -0.012352 | -0.066756 | -0.11887 | -0.1518 | -0.17014 | -0.1926
4 | 2020 | Winter | Pc, [MW] | Expected | - | 0.78772 | 0.74122 | 0.71413 | 0.72271 | 0.72731 | 0.80794 | 1.1914 | 1.3617 | 1.4385 | 1.4408 | 1.4107 | 1.4918 | 1.4013 | 1.3169 | 1.1552 | 1.143 | 1.1866 | 1.2976 | 1.223 | 1.2507 | 1.2161 | 1.1391 | 0.98116 | 0.87094
4 | 2020 | Winter | Flex Up, [MW] | Expected | - | 0 | 0 | 0 | 0 | 0 | 0 | 0 | 0 | 0 | 0 | 0 | 0 | 0 | 0 | 0 | 0 | 0 | 0 | 0 | 0 | 0 | 0 | 0 | 0
4 | 2020 | Winter | Flex Down, [MW] | Expected | - | 0 | 0 | 0 | 0 | 0 | 0 | 0 | 0 | 0 | 0 | 0 | 0 | 0 | 0 | 0 | 0 | 0 | 0 | 0 | 0 | 0 | 0 | 0 | 0
4 | 2020 | Winter | Pc_net, [MW] | Expected | - | 0.78772 | 0.74122 | 0.71413 | 0.72271 | 0.72731 | 0.80794 | 1.1914 | 1.3617 | 1.4385 | 1.4408 | 1.4107 | 1.4918 | 1.4013 | 1.3169 | 1.1552 | 1.143 | 1.1866 | 1.2976 | 1.223 | 1.2507 | 1.2161 | 1.1391 | 0.98116 | 0.87094
4 | 2020 | Winter | Qc, [MVAr] | Expected | - | -0.85842 | -0.90468 | -0.92845 | -0.91898 | -0.92057 | -0.80087 | -0.20739 | 0.091084 | 0.17874 | 0.10524 | -0.014226 | 0.13284 | 0.010339 | -0.14622 | -0.45961 | -0.46673 | -0.41509 | -0.25837 | -0.39626 | -0.33187 | -0.38983 | -0.52084 | -0.69514 | -0.76638
5 | 2020 | Winter | Pc, [MW] | Expected | - | 0.70707 | 0.46361 | 0.44785 | 0.40006 | 0.35605 | 0.70128 | 1.3798 | 1.7353 | 2.0049 | 1.9927 | 2.0387 | 1.9401 | 1.8769 | 1.6736 | 1.5749 | 1.5759 | 1.9881 | 2.9923 | 2.7599 | 2.3558 | 2.2394 | 1.9686 | 1.4745 | 1.1409
5 | 2020 | Winter | Flex Up, [MW] | Expected | - | 0 | 0 | 0 | 0 | 0 | 0 | 0 | 0 | 0 | 0 | 0 | 0 | 0 | 0 | 0 | 0 | 0 | 0 | 0 | 0 | 0 | 0 | 0 | 0
5 | 2020 | Winter | Flex Down, [MW] | Expected | - | 0 | 0 | 0 | 0 | 0 | 0 | 0 | 0 | 0 | 0 | 0 | 0 | 0 | 0 | 0 | 0 | 0 | 0 | 0 | 0 | 0 | 0 | 0 | 0
5 | 2020 | Winter | Pc_net, [MW] | Expected | - | 0.70707 | 0.46361 | 0.44785 | 0.40006 | 0.35605 | 0.70128 | 1.3798 | 1.7353 | 2.0049 | 1.9927 | 2.0387 | 1.9401 | 1.8769 | 1.6736 | 1.5749 | 1.5759 | 1.9881 | 2.9923 | 2.7599 | 2.3558 | 2.2394 | 1.9686 | 1.4745 | 1.1409
5 | 2020 | Winter | Qc, [MVAr] | Expected | - | -2.1661 | -2.1954 | -2.2125 | -2.2342 | -2.2377 | -2.0392 | -1.7953 | -1.6637 | -1.6961 | -1.8451 | -1.9633 | -2.0955 | -2.1088 | -2.1588 | -2.1671 | -2.1179 | -1.7888 | -1.0967 | -1.3667 | -1.6623 | -1.8025 | -1.8957 | -1.9908 | -1.9956
6 | 2020 | Winter | Pc, [MW] | Expected | - | 0.45588 | 0.41292 | 0.37853 | 0.38011 | 0.38786 | 0.42941 | 0.53554 | 0.5908 | 0.63147 | 0.67379 | 0.70749 | 0.72589 | 0.71183 | 0.67087 | 0.65644 | 0.6463 | 0.68412 | 0.77881 | 0.77636 | 0.76446 | 0.75156 | 0.70294 | 0.62539 | 0.56167
6 | 2020 | Winter | Flex Up, [MW] | Expected | - | 0 | 0 | 0 | 0 | 0 | 0 | 0 | 0 | 0 | 0 | 0 | 0 | 0 | 0 | 0 | 0 | 0 | 0 | 0 | 0 | 0 | 0 | 0 | 0
6 | 2020 | Winter | Flex Down, [MW] | Expected | - | 0 | 0 | 0 | 0 | 0 | 0 | 0 | 0 | 0 | 0 | 0 | 0 | 0 | 0 | 0 | 0 | 0 | 0 | 0 | 0 | 0 | 0 | 0 | 0
6 | 2020 | Winter | Pc_net, [MW] | Expected | - | 0.45588 | 0.41292 | 0.37853 | 0.38011 | 0.38786 | 0.42941 | 0.53554 | 0.5908 | 0.63147 | 0.67379 | 0.70749 | 0.72589 | 0.71183 | 0.67087 | 0.65644 | 0.6463 | 0.68412 | 0.77881 | 0.77636 | 0.76446 | 0.75156 | 0.70294 | 0.62539 | 0.56167
6 | 2020 | Winter | Qc, [MVAr] | Expected | - | -0.44956 | -0.47473 | -0.49666 | -0.499 | -0.4979 | -0.42415 | -0.34247 | -0.30139 | -0.28525 | -0.23114 | -0.2103 | -0.20861 | -0.24322 | -0.2688 | -0.27557 | -0.32504 | -0.29467 | -0.16046 | -0.17924 | -0.21782 | -0.23973 | -0.29682 | -0.32936 | -0.3465
7 | 2020 | Winter | Pc, [MW] | Expected | - | 0.14013 | 0.13217 | 0.12847 | 0.12928 | 0.12994 | 0.13936 | 0.15439 | 0.18034 | 0.18874 | 0.19671 | 0.19502 | 0.19892 | 0.1976 | 0.19301 | 0.17995 | 0.18049 | 0.17689 | 0.18716 | 0.18281 | 0.18106 | 0.17636 | 0.1702 | 0.1553 | 0.14617
7 | 2020 | Winter | Flex Up, [MW] | Expected | - | 0 | 0 | 0 | 0 | 0 | 0 | 0 | 0 | 0 | 0 | 0 | 0 | 0 | 0 | 0 | 0 | 0 | 0 | 0 | 0 | 0 | 0 | 0 | 0
7 | 2020 | Winter | Flex Down, [MW] | Expected | - | 0 | 0 | 0 | 0 | 0 | 0 | 0 | 0 | 0 | 0 | 0 | 0 | 0 | 0 | 0 | 0 | 0 | 0 | 0 | 0 | 0 | 0 | 0 | 0
7 | 2020 | Winter | Pc_net, [MW] | Expected | - | 0.14013 | 0.13217 | 0.12847 | 0.12928 | 0.12994 | 0.13936 | 0.15439 | 0.18034 | 0.18874 | 0.19671 | 0.19502 | 0.19892 | 0.1976 | 0.19301 | 0.17995 | 0.18049 | 0.17689 | 0.18716 | 0.18281 | 0.18106 | 0.17636 | 0.1702 | 0.1553 | 0.14617
7 | 2020 | Winter | Qc, [MVAr] | Expected | - | 0.047291 | 0.038799 | 0.029584 | 0.039277 | 0.032738 | 0.04196 | 0.054784 | 0.095504 | 0.10588 | 0.11356 | 0.10666 | 0.11261 | 0.11219 | 0.1101 | 0.088087 | 0.088948 | 0.081655 | 0.093707 | 0.081691 | 0.081813 | 0.070153 | 0.071398 | 0.05006 | 0.051765
8 | 2020 | Winter | Pc, [MW] | Expected | - | 0.52384 | 0.48146 | 0.47573 | 0.46393 | 0.47918 | 0.54288 | 0.66846 | 0.79956 | 0.91177 | 0.96014 | 0.98146 | 0.46272 | 0.97927 | 0.93976 | 0.86889 | 0.83146 | 0.88243 | 0.9185 | 0.8985 | 0.88884 | 0.84014 | 0.71407 | 0.64919 | 0.59021
8 | 2020 | Winter | Flex Up, [MW] | Expected | - | 0 | 0 | 0 | 0 | 0 | 0 | 0 | 0 | 0 | 0 | 0 | 0 | 0 | 0 | 0 | 0 | 0 | 0 | 0 | 0 | 0 | 0 | 0 | 0
8 | 2020 | Winter | Flex Down, [MW] | Expected | - | 0 | 0 | 0 | 0 | 0 | 0 | 0 | 0 | 0 | 0 | 0 | 0 | 0 | 0 | 0 | 0 | 0 | 0 | 0 | 0 | 0 | 0 | 0 | 0
8 | 2020 | Winter | Pc_net, [MW] | Expected | - | 0.52384 | 0.48146 | 0.47573 | 0.46393 | 0.47918 | 0.54288 | 0.66846 | 0.79956 | 0.91177 | 0.96014 | 0.98146 | 0.46272 | 0.97927 | 0.93976 | 0.86889 | 0.83146 | 0.88243 | 0.9185 | 0.8985 | 0.88884 | 0.84014 | 0.71407 | 0.64919 | 0.59021
8 | 2020 | Winter | Qc, [MVAr] | Expected | - | -0.57426 | -0.57301 | -0.56968 | -0.59004 | -0.61407 | -0.56059 | -0.49513 | -0.32442 | -0.2268 | -0.20241 | -0.16581 | -0.11526 | -0.18311 | -0.19783 | -0.28226 | -0.35843 | -0.33643 | -0.34952 | -0.37456 | -0.36521 | -0.40025 | -0.46282 | -0.5198 | -0.53392
9 | 2020 | Winter | Pc, [MW] | Expected | - | 0.21201 | 0.20066 | 0.19548 | 0.19269 | 0.20201 | 0.23937 | 0.36731 | 0.43399 | 0.46092 | 0.47068 | 0.49611 | 0.49757 | 0.46272 | 0.44164 | 0.39536 | 0.36338 | 0.37277 | 0.4029 | 0.39587 | 0.38571 | 0.3755 | 0.34688 | 0.28434 | 0.24727
9 | 2020 | Winter | Flex Up, [MW] | Expected | - | 0 | 0 | 0 | 0 | 0 | 0 | 0 | 0 | 0 | 0 | 0 | 0 | 0 | 0 | 0 | 0 | 0 | 0 | 0 | 0 | 0 | 0 | 0 | 0
9 | 2020 | Winter | Flex Down, [MW] | Expected | - | 0 | 0 | 0 | 0 | 0 | 0 | 0 | 0 | 0 | 0 | 0 | 0 | 0 | 0 | 0 | 0 | 0 | 0 | 0 | 0 | 0 | 0 | 0 | 0
9 | 2020 | Winter | Pc_net, [MW] | Expected | - | 0.21201 | 0.20066 | 0.19548 | 0.19269 | 0.20201 | 0.23937 | 0.36731 | 0.43399 | 0.46092 | 0.47068 | 0.49611 | 0.49757 | 0.46272 | 0.44164 | 0.39536 | 0.36338 | 0.37277 | 0.4029 | 0.39587 | 0.38571 | 0.3755 | 0.34688 | 0.28434 | 0.24727
9 | 2020 | Winter | Qc, [MVAr] | Expected | - | -0.30308 | -0.30883 | -0.30755 | -0.30877 | -0.30278 | -0.29256 | -0.23706 | -0.20308 | -0.19136 | -0.20594 | -0.19482 | -0.18517 | -0.19632 | -0.20996 | -0.23978 | -0.25669 | -0.25553 | -0.25215 | -0.26362 | -0.27209 | -0.27668 | -0.28341 | -0.29274 | -0.29623
20 | 2020 | Winter | Pc, [MW] | Expected | - | bar: 0 to 23
20 | 2020 | Winter | Flex Up, [MW] | Expected | - | 0 | 0 | 0 | 0 | 0 | 0 | 0 | 0 | 0 | 0 | 0 | 0 | 0 | 0 | 0 | 0 | 0 | 0 | 0 | 0 | 0 | 0 | 0 | 0
20 | 2020 | Winter | Flex Down, [MW] | Expected | - | 0 | 0 | 0 | 0 | 0 | 0 | 0 | 0 | 0 | 0 | 0 | 0 | 0 | 0 | 0 | 0 | 0 | 0 | 0 | 0 | 0 | 0 | 0 | 0
20 | 2020 | Winter | Pc_net, [MW] | Expected | - | bar: 0 to 23
20 | 2020 | Winter | Qc, [MVAr] | Expected | - | -0.62 | -0.62 | -0.62 | -0.62 | -0.62 | -0.62 | -0.62 | -0.62 | -0.62 | -0.62 | -0.62 | -0.62 | -0.62 | -0.62 | -0.62 | -0.62 | -0.62 | -0.62 | -0.62 | -0.62 | -0.62 | -0.62 | -0.62 | -0.62
21 | 2020 | Winter | Pc, [MW] | Expected | - | 0.16431 | 0.15106 | 0.14375 | 0.1439 | 0.14462 | 0.16323 | 0.20521 | 0.23645 | 0.26294 | 0.28657 | 0.2874 | 0.28914 | 0.28454 | 0.26779 | 0.25743 | 0.24542 | 0.25815 | 0.2927 | 0.28902 | 0.28006 | 0.26839 | 0.25191 | 0.22277 | 0.19458
21 | 2020 | Winter | Flex Up, [MW] | Expected | - | 0 | 0 | 0 | 0 | 0 | 0 | 0 | 0 | 0 | 0 | 0 | 0 | 0 | 0 | 0 | 0 | 0 | 0 | 0 | 0 | 0 | 0 | 0 | 0
21 | 2020 | Winter | Flex Down, [MW] | Expected | - | 0 | 0 | 0 | 0 | 0 | 0 | 0 | 0 | 0 | 0 | 0 | 0 | 0 | 0 | 0 | 0 | 0 | 0 | 0 | 0 | 0 | 0 | 0 | 0
21 | 2020 | Winter | Pc_net, [MW] | Expected | - | 0.16431 | 0.15106 | 0.14375 | 0.1439 | 0.14462 | 0.16323 | 0.20521 | 0.23645 | 0.26294 | 0.28657 | 0.2874 | 0.28914 | 0.28454 | 0.26779 | 0.25743 | 0.24542 | 0.25815 | 0.2927 | 0.28902 | 0.28006 | 0.26839 | 0.25191 | 0.22277 | 0.19458
21 | 2020 | Winter | Qc, [MVAr] | Expected | - | -0.18247 | -0.18813 | -0.1888 | -0.18869 | -0.18869 | -0.17853 | -0.14229 | -0.12516 | -0.091697 | -0.065133 | -0.073121 | -0.064463 | -0.072378 | -0.090106 | -0.10441 | -0.10628 | -0.10719 | -0.077034 | -0.086257 | -0.10355 | -0.1187 | -0.14265 | -0.16847 | -0.17386
22 | 2020 | Winter | Pc, [MW] | Expected | - | 0.096914 | 0.088423 | 0.084059 | 0.083159 | 0.084784 | 0.10391 | 0.13421 | 0.15077 | 0.13371 | 0.1113 | 0.17451 | 0.17725 | 0.16962 | 0.16172 | 0.151 | 0.1529 | 0.16499 | 0.19643 | 0.18768 | 0.1779 | 0.17106 | 0.16677 | 0.14624 | 0.12533
22 | 2020 | Winter | Flex Up, [MW] | Expected | - | 0 | 0 | 0 | 0 | 0 | 0 | 0 | 0 | 0 | 0 | 0 | 0 | 0 | 0 | 0 | 0 | 0 | 0 | 0 | 0 | 0 | 0 | 0 | 0
22 | 2020 | Winter | Flex Down, [MW] | Expected | - | 0 | 0 | 0 | 0 | 0 | 0 | 0 | 0 | 0 | 0 | 0 | 0 | 0 | 0 | 0 | 0 | 0 | 0 | 0 | 0 | 0 | 0 | 0 | 0
22 | 2020 | Winter | Pc_net, [MW] | Expected | - | 0.096914 | 0.088423 | 0.084059 | 0.083159 | 0.084784 | 0.10391 | 0.13421 | 0.15077 | 0.13371 | 0.1113 | 0.17451 | 0.17725 | 0.16962 | 0.16172 | 0.151 | 0.1529 | 0.16499 | 0.19643 | 0.18768 | 0.1779 | 0.17106 | 0.16677 | 0.14624 | 0.12533
22 | 2020 | Winter | Qc, [MVAr] | Expected | - | -0.11545 | -0.11729 | -0.11922 | -0.11986 | -0.11763 | -0.095497 | -0.076113 | -0.070266 | -0.05655 | -0.044469 | -0.070762 | -0.067237 | -0.074952 | -0.076748 | -0.082983 | -0.08323 | -0.071719 | -0.048319 | -0.064111 | -0.073534 | -0.078352 | -0.081053 | -0.087415 | -0.092834
23 | 2020 | Winter | Pc, [MW] | Expected | - | 0.65682 | 0.64215 | 0.63071 | 0.64475 | 0.64351 | 0.65585 | 0.67549 | 0.65216 | 0.52744 | 0.52458 | 0.70688 | 0.65477 | 0.65908 | 0.67073 | 0.6806 | 0.69664 | 0.76104 | 0.79707 | 0.75141 | 0.71591 | 0.71778 | 0.71571 | 0.71715 | 0.75354
23 | 2020 | Winter | Flex Up, [MW] | Expected | - | 0 | 0 | 0 | 0 | 0 | 0 | 0 | 0 | 0 | 0 | 0 | 0 | 0 | 0 | 0 | 0 | 0 | 0 | 0 | 0 | 0 | 0 | 0 | 0
23 | 2020 | Winter | Flex Down, [MW] | Expected | - | 0 | 0 | 0 | 0 | 0 | 0 | 0 | 0 | 0 | 0 | 0 | 0 | 0 | 0 | 0 | 0 | 0 | 0 | 0 | 0 | 0 | 0 | 0 | 0
23 | 2020 | Winter | Pc_net, [MW] | Expected | - | 0.65682 | 0.64215 | 0.63071 | 0.64475 | 0.64351 | 0.65585 | 0.67549 | 0.65216 | 0.52744 | 0.52458 | 0.70688 | 0.65477 | 0.65908 | 0.67073 | 0.6806 | 0.69664 | 0.76104 | 0.79707 | 0.75141 | 0.71591 | 0.71778 | 0.71571 | 0.71715 | 0.75354
23 | 2020 | Winter | Qc, [MVAr] | Expected | - | 0.048124 | 0.13733 | 0.17557 | 0.17294 | 0.14589 | -0.00086487 | 0.04456 | 0.13418 | 0.17412 | 0.1731 | 0.11012 | 0.085442 | 0.38609 | 0.41518 | 0.4236 | 0.43245 | 0.23481 | 0.32517 | 0.35874 | 0.29942 | 0.34321 | 0.43894 | 0.43459 | 0.2887
24 | 2020 | Winter | Pc, [MW] | Expected | - | 0.36958 | 0.35702 | 0.36074 | 0.36306 | 0.36513 | 0.37368 | 0.44509 | 0.4659 | 0.4785 | 0.47083 | 0.47317 | 0.48486 | 0.49181 | 0.47256 | 0.45642 | 0.46159 | 0.45215 | 0.47032 | 0.45969 | 0.44073 | 0.44123 | 0.42912 | 0.38952 | 0.37651
24 | 2020 | Winter | Flex Up, [MW] | Expected | - | 0 | 0 | 0 | 0 | 0 | 0 | 0 | 0 | 0 | 0 | 0 | 0 | 0 | 0 | 0 | 0 | 0 | 0 | 0 | 0 | 0 | 0 | 0 | 0
24 | 2020 | Winter | Flex Down, [MW] | Expected | - | 0 | 0 | 0 | 0 | 0 | 0 | 0 | 0 | 0 | 0 | 0 | 0 | 0 | 0 | 0 | 0 | 0 | 0 | 0 | 0 | 0 | 0 | 0 | 0
24 | 2020 | Winter | Pc_net, [MW] | Expected | - | 0.36958 | 0.35702 | 0.36074 | 0.36306 | 0.36513 | 0.37368 | 0.44509 | 0.4659 | 0.4785 | 0.47083 | 0.47317 | 0.48486 | 0.49181 | 0.47256 | 0.45642 | 0.46159 | 0.45215 | 0.47032 | 0.45969 | 0.44073 | 0.44123 | 0.42912 | 0.38952 | 0.37651
24 | 2020 | Winter | Qc, [MVAr] | Expected | - | 0.03827 | 0.026249 | 0.03225 | 0.040707 | 0.035258 | 0.048692 | 0.1873 | 0.22335 | 0.25598 | 0.25138 | 0.2555 | 0.2623 | 0.27589 | 0.23223 | 0.20422 | 0.20734 | 0.19209 | 0.20398 | 0.18138 | 0.15012 | 0.15119 | 0.13162 | 0.064719 | 0.035751
25 | 2020 | Winter | Pc, [MW] | Expected | - | 0.50404 | 0.46736 | 0.45281 | 0.443 | 0.46322 | 0.52488 | 0.67034 | 0.80006 | 0.88844 | 0.95051 | 0.8982 | 0.9052 | 0.91628 | 0.87942 | 0.83672 | 0.82426 | 0.88295 | 0.9626 | 0.94977 | 0.90177 | 0.88457 | 0.81745 | 0.69067 | 0.62005
25 | 2020 | Winter | Flex Up, [MW] | Expected | - | 0 | 0 | 0 | 0 | 0 | 0 | 0 | 0 | 0 | 0 | 0 | 0 | 0 | 0 | 0 | 0 | 0 | 0 | 0 | 0 | 0 | 0 | 0 | 0
25 | 2020 | Winter | Flex Down, [MW] | Expected | - | 0 | 0 | 0 | 0 | 0 | 0 | 0 | 0 | 0 | 0 | 0 | 0 | 0 | 0 | 0 | 0 | 0 | 0 | 0 | 0 | 0 | 0 | 0 | 0
25 | 2020 | Winter | Pc_net, [MW] | Expected | - | 0.50404 | 0.46736 | 0.45281 | 0.443 | 0.46322 | 0.52488 | 0.67034 | 0.80006 | 0.88844 | 0.95051 | 0.8982 | 0.9052 | 0.91628 | 0.87942 | 0.83672 | 0.82426 | 0.88295 | 0.9626 | 0.94977 | 0.90177 | 0.88457 | 0.81745 | 0.69067 | 0.62005
25 | 2020 | Winter | Qc, [MVAr] | Expected | - | 0.59328 | 0.60612 | 0.613 | 0.6185 | 0.60837 | 0.5906 | 0.5337 | 0.44933 | 0.38518 | 0.33738 | 0.40244 | 0.39817 | 0.37267 | 0.34644 | 0.41709 | 0.47475 | 0.45761 | 0.48244 | 0.49877 | 0.53046 | 0.53572 | 0.57011 | 0.59144 | 0.58954
26 | 2020 | Winter | Pc, [MW] | Expected | - | 0.17053 | 0.16426 | 0.15858 | 0.16242 | 0.15798 | 0.15781 | 0.15657 | 0.1922 | 0.19585 | 0.19281 | 0.19232 | 0.19481 | 0.19439 | 0.19013 | 0.17144 | 0.18138 | 0.1937 | 0.19094 | 0.18379 | 0.17604 | 0.17494 | 0.16861 | 0.15633 | 0.15521
26 | 2020 | Winter | Flex Up, [MW] | Expected | - | 0 | 0 | 0 | 0 | 0 | 0 | 0 | 0 | 0 | 0 | 0 | 0 | 0 | 0 | 0 | 0 | 0 | 0 | 0 | 0 | 0 | 0 | 0 | 0
26 | 2020 | Winter | Flex Down, [MW] | Expected | - | 0 | 0 | 0 | 0 | 0 | 0 | 0 | 0 | 0 | 0 | 0 | 0 | 0 | 0 | 0 | 0 | 0 | 0 | 0 | 0 | 0 | 0 | 0 | 0
26 | 2020 | Winter | Pc_net, [MW] | Expected | - | 0.17053 | 0.16426 | 0.15858 | 0.16242 | 0.15798 | 0.15781 | 0.15657 | 0.1922 | 0.19585 | 0.19281 | 0.19232 | 0.19481 | 0.19439 | 0.19013 | 0.17144 | 0.18138 | 0.1937 | 0.19094 | 0.18379 | 0.17604 | 0.17494 | 0.16861 | 0.15633 | 0.15521
26 | 2020 | Winter | Qc, [MVAr] | Expected | - | 0.08487 | 0.064791 | 0.053663 | 0.058912 | 0.055726 | 0.044572 | 0.034133 | 0.098205 | 0.1007 | 0.08862 | 0.098959 | 0.091642 | 0.1015 | 0.094713 | 0.060426 | 0.084272 | 0.099559 | 0.095079 | 0.070887 | 0.073117 | 0.071879 | 0.056527 | 0.045872 | 0.048155
50 | 2020 | Winter | Pc, [MW] | Expected | - | 0 | 0 | 0 | 0 | 0 | 0 | 0 | 0 | 0 | 0 | 0 | 0 | 0 | 0 | 0 | 0 | 0 | 0 | 0 | 0 | 0 | 0 | 0 | 0
50 | 2020 | Winter | Flex Up, [MW] | Expected | - | 0 | 0 | 0 | 0 | 0 | 0 | 0 | 0 | 0 | 0 | 0 | 0 | 0 | 0 | 0 | 0 | 0 | 0 | 0 | 0 | 0 | 0 | 0 | 0
50 | 2020 | Winter | Flex Down, [MW] | Expected | - | 0 | 0 | 0 | 0 | 0 | 0 | 0 | 0 | 0 | 0 | 0 | 0 | 0 | 0 | 0 | 0 | 0 | 0 | 0 | 0 | 0 | 0 | 0 | 0
50 | 2020 | Winter | Pc_net, [MW] | Expected | - | 0 | 0 | 0 | 0 | 0 | 0 | 0 | 0 | 0 | 0 | 0 | 0 | 0 | 0 | 0 | 0 | 0 | 0 | 0 | 0 | 0 | 0 | 0 | 0
50 | 2020 | Winter | Qc, [MVAr] | Expected | - | 0 | 0 | 0 | 0 | 0 | 0 | 0 | 0 | 0 | 0 | 0 | 0 | 0 | 0 | 0 | 0 | 0 | 0 | 0 | 0 | 0 | 0 | 0 | 0
51 | 2020 | Winter | Pc, [MW] | Expected | - | 0 | 0 | 0 | 0 | 0 | 0 | 0 | 0 | 0 | 0 | 0 | 0 | 0 | 0 | 0 | 0 | 0 | 0 | 0 | 0 | 0 | 0 | 0 | 0
51 | 2020 | Winter | Flex Up, [MW] | Expected | - | 0 | 0 | 0 | 0 | 0 | 0 | 0 | 0 | 0 | 0 | 0 | 0 | 0 | 0 | 0 | 0 | 0 | 0 | 0 | 0 | 0 | 0 | 0 | 0
51 | 2020 | Winter | Flex Down, [MW] | Expected | - | 0 | 0 | 0 | 0 | 0 | 0 | 0 | 0 | 0 | 0 | 0 | 0 | 0 | 0 | 0 | 0 | 0 | 0 | 0 | 0 | 0 | 0 | 0 | 0
51 | 2020 | Winter | Pc_net, [MW] | Expected | - | 0 | 0 | 0 | 0 | 0 | 0 | 0 | 0 | 0 | 0 | 0 | 0 | 0 | 0 | 0 | 0 | 0 | 0 | 0 | 0 | 0 | 0 | 0 | 0
51 | 2020 | Winter | Qc, [MVAr] | Expected | - | 0 | 0 | 0 | 0 | 0 | 0 | 0 | 0 | 0 | 0 | 0 | 0 | 0 | 0 | 0 | 0 | 0 | 0 | 0 | 0 | 0 | 0 | 0 | 0
1 | 2030 | Summer | Pc, [MW] | 0 | 0 | 0 | 0 | 0 | 0 | 0 | 0 | 0 | 0 | 0 | 0 | 0 | 0 | 0 | 0 | 0 | 0 | 0 | 0 | 0 | 0 | 0 | 0 | 0 | 0
1 | 2030 | Summer | Flex Up, [MW] | 0 | 0 | 0 | 0 | 0 | 0 | 0 | 0 | 0 | 0 | 0 | 0 | 0 | 0 | 0 | 0 | 0 | 0 | 0 | 0 | 0 | 0 | 0 | 0 | 0 | 0
1 | 2030 | Summer | Flex Down, [MW] | 0 | 0 | 0 | 0 | 0 | 0 | 0 | 0 | 0 | 0 | 0 | 0 | 0 | 0 | 0 | 0 | 0 | 0 | 0 | 0 | 0 | 0 | 0 | 0 | 0 | 0
1 | 2030 | Summer | Pc_net, [MW] | 0 | 0 | 0 | 0 | 0 | 0 | 0 | 0 | 0 | 0 | 0 | 0 | 0 | 0 | 0 | 0 | 0 | 0 | 0 | 0 | 0 | 0 | 0 | 0 | 0 | 0
1 | 2030 | Summer | Qc, [MVAr] | 0 | 0 | 0 | 0 | 0 | 0 | 0 | 0 | 0 | 0 | 0 | 0 | 0 | 0 | 0 | 0 | 0 | 0 | 0 | 0 | 0 | 0 | 0 | 0 | 0 | 0
2 | 2030 | Summer | Pc, [MW] | 0 | 0 | 0.2581 | 0.25902 | 0.24386 | 0.23683 | 0.22275 | 0.21619 | 0.22597 | 0.21213 | 0.22615 | 0.22761 | 0.21846 | 0.22305 | 0.23688 | 0.24608 | 0.23128 | 0.23692 | 0.22575 | 0.23678 | 0.212 | 0.20345 | 0.21042 | 0.19986 | 0.23438 | 0.24149
2 | 2030 | Summer | Flex Up, [MW] | 0 | 0 | 0.13345 | 0.14164 | 0.14975 | 0.15676 | 0.15872 | 0.16612 | 0.16421 | 0.1544 | 0.1393 | 0.20431 | 0.20205 | 0.18663 | 0.18121 | 0.18272 | 0.17482 | 0.16035 | 0.14398 | 0.13843 | 0.086312 | 0.091459 | 0.09823 | 0.10161 | 0.10667 | 0.11884
2 | 2030 | Summer | Flex Down, [MW] | 0 | 0 | 0.13349 | 0.14086 | 0.14856 | 0.15512 | 0.1567 | 0.16382 | 0.16404 | 0.15587 | 0.14182 | 0.20851 | 0.20108 | 0.18459 | 0.18099 | 0.18097 | 0.17164 | 0.15723 | 0.14143 | 0.13675 | 0.086663 | 0.093522 | 0.10401 | 0.10546 | 0.10929 | 0.11954
2 | 2030 | Summer | Pc_net, [MW] | 0 | 0 | 0.25806 | 0.2598 | 0.24505 | 0.23848 | 0.22477 | 0.21849 | 0.22614 | 0.21066 | 0.22363 | 0.22341 | 0.21943 | 0.22509 | 0.23709 | 0.24783 | 0.23445 | 0.24004 | 0.2283 | 0.23846 | 0.21165 | 0.20139 | 0.20464 | 0.19602 | 0.23177 | 0.24078
2 | 2030 | Summer | Qc, [MVAr] | 0 | 0 | 0.055038 | 0.060334 | 0.057235 | 0.057133 | 0.055995 | 0.059232 | 0.060734 | 0.11394 | 0.13249 | 0.12777 | 0.12444 | 0.12472 | 0.13255 | 0.1282 | 0.09005 | 0.11775 | 0.1192 | 0.11194 | 0.088447 | 0.080219 | 0.084111 | 0.084609 | 0.058398 | 0.057668
3 | 2030 | Summer | Pc, [MW] | 0 | 0 | 0.39543 | 0.37991 | 0.35973 | 0.33002 | 0.30762 | 0.31159 | 0.33937 | 0.38429 | 0.41755 | 0.44885 | 0.40455 | 0.42642 | 0.43277 | 0.43606 | 0.38137 | 0.39569 | 0.40352 | 0.41918 | 0.4217 | 0.43665 | 0.46393 | 0.41929 | 0.41042 | 0.39641
3 | 2030 | Summer | Flex Up, [MW] | 0 | 0 | 0.13444 | 0.14266 | 0.15061 | 0.15772 | 0.15967 | 0.16705 | 0.16521 | 0.15465 | 0.13842 | 0.20245 | 0.20081 | 0.18596 | 0.17953 | 0.18168 | 0.17477 | 0.16063 | 0.14432 | 0.13905 | 0.086398 | 0.091208 | 0.097455 | 0.10121 | 0.1067 | 0.11937
3 | 2030 | Summer | Flex Down, [MW] | 0 | 0 | 0.1325 | 0.13984 | 0.14771 | 0.15416 | 0.15575 | 0.16289 | 0.16304 | 0.15563 | 0.1427 | 0.21037 | 0.20233 | 0.18525 | 0.18267 | 0.182 | 0.17168 | 0.15695 | 0.1411 | 0.13613 | 0.086578 | 0.093774 | 0.10479 | 0.10586 | 0.10926 | 0.11901
3 | 2030 | Summer | Pc_net, [MW] | 0 | 0 | 0.39737 | 0.38272 | 0.36263 | 0.33358 | 0.31154 | 0.31576 | 0.34154 | 0.38331 | 0.41328 | 0.44094 | 0.40303 | 0.42713 | 0.42963 | 0.43574 | 0.38446 | 0.39936 | 0.40673 | 0.4221 | 0.42152 | 0.43408 | 0.4566 | 0.41464 | 0.40785 | 0.39676
3 | 2030 | Summer | Qc, [MVAr] | 0 | 0 | 0.0066684 | -0.032951 | -0.039131 | -0.053033 | -0.067445 | -0.054714 | -0.063867 | 0.16735 | 0.21512 | 0.27616 | 0.1593 | 0.14329 | 0.098872 | 0.13123 | 0.056142 | 0.049517 | 0.057889 | 0.10495 | 0.19936 | 0.20364 | 0.16184 | 0.12347 | 0.06048 | 0.011112
4 | 2030 | Summer | Pc, [MW] | 0 | 0 | 1.0174 | 0.96374 | 0.88525 | 0.91513 | 0.88612 | 0.8944 | 1.2575 | 1.5423 | 1.6156 | 1.5194 | 1.4815 | 1.5937 | 1.6729 | 1.5675 | 1.4335 | 1.3609 | 1.3763 | 1.3492 | 1.304 | 1.4125 | 1.4868 | 1.3808 | 1.2603 | 1.0728
4 | 2030 | Summer | Flex Up, [MW] | 0 | 0 | 0.13503 | 0.14315 | 0.15078 | 0.15796 | 0.15989 | 0.16717 | 0.16588 | 0.15498 | 0.13792 | 0.20146 | 0.20017 | 0.1858 | 0.17848 | 0.18116 | 0.17498 | 0.16104 | 0.14477 | 0.13971 | 0.08649 | 0.091053 | 0.096891 | 0.10086 | 0.10665 | 0.11968
4 | 2030 | Summer | Flex Down, [MW] | 0 | 0 | 0.13191 | 0.13935 | 0.14754 | 0.15391 | 0.15553 | 0.16277 | 0.16237 | 0.15529 | 0.14321 | 0.21136 | 0.20296 | 0.18542 | 0.18372 | 0.18252 | 0.17147 | 0.15653 | 0.14065 | 0.13546 | 0.086485 | 0.093928 | 0.10535 | 0.10621 | 0.10931 | 0.1187
4 | 2030 | Summer | Pc_net, [MW] | 0 | 0 | 1.0205 | 0.96754 | 0.88849 | 0.91918 | 0.89048 | 0.89879 | 1.261 | 1.542 | 1.6103 | 1.5095 | 1.4787 | 1.5941 | 1.6676 | 1.5662 | 1.4371 | 1.3654 | 1.3804 | 1.3535 | 1.304 | 1.4096 | 1.4784 | 1.3754 | 1.2576 | 1.0738
4 | 2030 | Summer | Qc, [MVAr] | 0 | 0 | -0.16579 | -0.3913 | -0.68926 | -0.63711 | -0.6473 | -0.61977 | -0.038424 | 0.74226 | 0.96921 | 0.9803 | 0.8186 | 1.0273 | 0.92793 | 0.80805 | 0.58505 | 0.36526 | 0.4504 | 0.40117 | 0.077486 | 0.32248 | 0.45039 | 0.29306 | -0.27616 | -0.56887
5 | 2030 | Summer | Pc, [MW] | 0 | 0 | 1.2143 | 0.97194 | 0.76094 | 0.75764 | 0.69556 | 0.64932 | 1.4156 | 2.4504 | 2.9731 | 3.0393 | 2.9874 | 2.6755 | 3.04 | 2.8882 | 2.6381 | 2.4269 | 2.1925 | 1.97 | 2.4854 | 2.8974 | 3.3359 | 3.1733 | 2.4281 | 1.763
5 | 2030 | Summer | Flex Up, [MW] | 0 | 0 | 0.13512 | 0.14319 | 0.15058 | 0.15773 | 0.1596 | 0.16663 | 0.16587 | 0.15537 | 0.1378 | 0.20101 | 0.20003 | 0.18634 | 0.17807 | 0.18106 | 0.17549 | 0.16155 | 0.14518 | 0.14042 | 0.086668 | 0.090944 | 0.096258 | 0.10037 | 0.10658 | 0.12008
5 | 2030 | Summer | Flex Down, [MW] | 0 | 0 | 0.13182 | 0.13931 | 0.14773 | 0.15414 | 0.15581 | 0.16331 | 0.16238 | 0.15491 | 0.14332 | 0.21181 | 0.20311 | 0.18487 | 0.18412 | 0.18262 | 0.17097 | 0.15603 | 0.14023 | 0.13476 | 0.086307 | 0.094037 | 0.10599 | 0.1067 | 0.10938 | 0.1183
5 | 2030 | Summer | Pc_net, [MW] | 0 | 0 | 1.2176 | 0.97581 | 0.76378 | 0.76123 | 0.69935 | 0.65264 | 1.4191 | 2.4509 | 2.9676 | 3.0285 | 2.9843 | 2.677 | 3.034 | 2.8866 | 2.6426 | 2.4325 | 2.1975 | 1.9757 | 2.4858 | 2.8943 | 3.3262 | 3.167 | 2.4253 | 1.7648
5 | 2030 | Summer | Qc, [MVAr] | 0 | 0 | -2.2814 | -2.3014 | -2.37 | -2.3701 | -2.4234 | -2.4964 | -2.2517 | -1.5287 | -1.1402 | -1.2022 | -1.5151 | -1.6613 | -1.5354 | -1.6648 | -1.5761 | -1.8571 | -2.079 | -1.8497 | -1.3078 | -1.1686 | -1.1722 | -1.5484 | -1.9303 | -2.0027
6 | 2030 | Summer | Pc, [MW] | 0 | 0 | 0.67623 | 0.6186 | 0.56985 | 0.55413 | 0.56389 | 0.55654 | 0.62198 | 0.66386 | 0.73064 | 0.75677 | 0.80476 | 0.85249 | 0.88015 | 0.85273 | 0.82462 | 0.81472 | 0.80378 | 0.8132 | 0.81202 | 0.81893 | 0.90578 | 0.85625 | 0.8597 | 0.77597
6 | 2030 | Summer | Flex Up, [MW] | 0 | 0 | 0.1342 | 0.14204 | 0.14885 | 0.15579 | 0.158 | 0.16413 | 0.16376 | 0.15679 | 0.13891 | 0.20313 | 0.20067 | 0.18653 | 0.17895 | 0.18234 | 0.17743 | 0.16353 | 0.14642 | 0.14087 | 0.086693 | 0.090727 | 0.09559 | 0.10027 | 0.10624 | 0.12009
6 | 2030 | Summer | Flex Down, [MW] | 0 | 0 | 0.13274 | 0.14046 | 0.14946 | 0.15608 | 0.15741 | 0.16581 | 0.16449 | 0.15348 | 0.14222 | 0.20969 | 0.20246 | 0.18468 | 0.18324 | 0.18135 | 0.16903 | 0.15404 | 0.139 | 0.1343 | 0.086283 | 0.094255 | 0.10665 | 0.1068 | 0.10972 | 0.11829
6 | 2030 | Summer | Pc_net, [MW] | 0 | 0 | 0.6777 | 0.62019 | 0.56924 | 0.55383 | 0.56448 | 0.55485 | 0.62126 | 0.66717 | 0.72733 | 0.7502 | 0.80297 | 0.85434 | 0.87585 | 0.85372 | 0.83302 | 0.82421 | 0.8112 | 0.81977 | 0.81243 | 0.81541 | 0.89471 | 0.84972 | 0.85623 | 0.77778
6 | 2030 | Summer | Qc, [MVAr] | 0 | 0 | -0.33168 | -0.4335 | -0.50896 | -0.5077 | -0.51089 | -0.55231 | -0.4968 | -0.19832 | 0.061952 | 0.22033 | 0.36346 | 0.38588 | 0.3387 | 0.27673 | 0.18282 | 0.12139 | 0.1014 | 0.089243 | 0.090262 | 0.024668 | 0.19199 | 0.087574 | 0.050203 | -0.080422
7 | 2030 | Summer | Pc, [MW] | 0 | 0 | 0.23534 | 0.23194 | 0.21272 | 0.21461 | 0.20544 | 0.19695 | 0.2211 | 0.21172 | 0.21941 | 0.22248 | 0.2174 | 0.23094 | 0.23409 | 0.238 | 0.22754 | 0.22008 | 0.216 | 0.22788 | 0.20216 | 0.1981 | 0.21346 | 0.1886 | 0.22285 | 0.23462
7 | 2030 | Summer | Flex Up, [MW] | 0 | 0 | 0.1293 | 0.13767 | 0.14406 | 0.15025 | 0.15401 | 0.15835 | 0.15709 | 0.15612 | 0.13861 | 0.20577 | 0.20702 | 0.19335 | 0.18891 | 0.19073 | 0.1848 | 0.16987 | 0.14908 | 0.14034 | 0.085788 | 0.088644 | 0.092559 | 0.098631 | 0.1034 | 0.11761
7 | 2030 | Summer | Flex Down, [MW] | 0 | 0 | 0.13764 | 0.14483 | 0.15426 | 0.16162 | 0.16141 | 0.17159 | 0.17116 | 0.15415 | 0.14251 | 0.20705 | 0.19612 | 0.17786 | 0.17329 | 0.17296 | 0.16166 | 0.14771 | 0.13634 | 0.13483 | 0.087188 | 0.096337 | 0.10968 | 0.10844 | 0.11256 | 0.12077
7 | 2030 | Summer | Pc_net, [MW] | 0 | 0 | 0.22701 | 0.22477 | 0.20252 | 0.20324 | 0.19804 | 0.18371 | 0.20702 | 0.21369 | 0.21551 | 0.2212 | 0.2283 | 0.24643 | 0.24971 | 0.25577 | 0.25069 | 0.24224 | 0.22874 | 0.23339 | 0.20076 | 0.1904 | 0.19633 | 0.17879 | 0.21369 | 0.23146
7 | 2030 | Summer | Qc, [MVAr] | 0 | 0 | 0.056973 | 0.063319 | 0.04795 | 0.056499 | 0.057838 | 0.059385 | 0.057523 | 0.10636 | 0.12216 | 0.12188 | 0.10652 | 0.12721 | 0.13255 | 0.12234 | 0.10626 | 0.093445 | 0.11393 | 0.11047 | 0.086687 | 0.080399 | 0.094714 | 0.074515 | 0.056901 | 0.063364
8 | 2030 | Summer | Pc, [MW] | 0 | 0 | 0.7062 | 0.6447 | 0.62468 | 0.63292 | 0.60397 | 0.64438 | 0.82865 | 0.88575 | 1.0185 | 1.0771 | 1.0667 | 1.1146 | 1.0896 | 1.126 | 1.1101 | 1.036 | 1.0377 | 1.0166 | 0.99746 | 0.99942 | 1.018 | 0.85295 | 0.86112 | 0.76035
8 | 2030 | Summer | Flex Up, [MW] | 0 | 0 | 0.11987 | 0.12727 | 0.13192 | 0.13635 | 0.14123 | 0.14271 | 0.14329 | 0.15288 | 0.13923 | 0.21283 | 0.22291 | 0.21112 | 0.21244 | 0.21141 | 0.19982 | 0.18053 | 0.15223 | 0.13902 | 0.084238 | 0.085487 | 0.088569 | 0.095137 | 0.09876 | 0.1127
8 | 2030 | Summer | Flex Down, [MW] | 0 | 0 | 0.14707 | 0.15523 | 0.1664 | 0.17552 | 0.17418 | 0.18723 | 0.18497 | 0.1574 | 0.14189 | 0.19999 | 0.18023 | 0.16009 | 0.14975 | 0.15228 | 0.14664 | 0.13704 | 0.13319 | 0.13615 | 0.088738 | 0.099495 | 0.11367 | 0.11193 | 0.1172 | 0.12568
8 | 2030 | Summer | Pc_net, [MW] | 0 | 0 | 0.67899 | 0.61675 | 0.5902 | 0.59375 | 0.57103 | 0.59986 | 0.78697 | 0.88123 | 1.0158 | 1.0899 | 1.1094 | 1.1657 | 1.1523 | 1.1851 | 1.1633 | 1.0795 | 1.0567 | 1.0195 | 0.99296 | 0.98541 | 0.99285 | 0.83615 | 0.84268 | 0.74738
8 | 2030 | Summer | Qc, [MVAr] | 0 | 0 | -0.60404 | -0.62404 | -0.65674 | -0.67872 | -0.63507 | -0.68487 | -0.59398 | -0.27078 | -0.048668 | -0.036247 | 0.082898 | 0.027835 | 0.0070828 | 0.0048377 | -0.069882 | -0.12147 | -0.17912 | -0.2275 | -0.19765 | -0.24361 | -0.17336 | -0.32021 | -0.40215 | -0.43648
9 | 2030 | Summer | Pc, [MW] | 0 | 0 | 0.3104 | 0.29792 | 0.28208 | 0.27625 | 0.27175 | 0.28115 | 0.44612 | 0.48065 | 0.51464 | 0.51158 | 0.52876 | 0.56232 | 0.56392 | 0.53837 | 0.47422 | 0.45405 | 0.41961 | 0.42675 | 0.40783 | 0.41367 | 0.40618 | 0.35164 | 0.33904 | 0.32274
9 | 2030 | Summer | Flex Up, [MW] | 0 | 0 | 0.14957 | 0.15969 | 0.16989 | 0.17856 | 0.18158 | 0.19155 | 0.18844 | 0.18598 | 0.17158 | 0.27491 | 0.12627 | 0.1202 | 0.1207 | 0.12458 | 0.12543 | 0.11983 | 0.12723 | 0.16116 | 0.09621 | 0.10083 | 0.10698 | 0.11155 | 0.11747 | 0.13178
9 | 2030 | Summer | Flex Down, [MW] | 0 | 0 | 0.11737 | 0.12281 | 0.12842 | 0.13332 | 0.13383 | 0.13839 | 0.13981 | 0.1243 | 0.10955 | 0.13791 | 0.27686 | 0.25102 | 0.2415 | 0.2391 | 0.22103 | 0.19774 | 0.15819 | 0.11402 | 0.076766 | 0.084156 | 0.095261 | 0.095518 | 0.098494 | 0.1066
9 | 2030 | Summer | Pc_net, [MW] | 0 | 0 | 0.3426 | 0.3348 | 0.32355 | 0.32149 | 0.31949 | 0.33431 | 0.49475 | 0.54233 | 0.57667 | 0.64857 | 0.37818 | 0.4315 | 0.44311 | 0.42386 | 0.37863 | 0.37614 | 0.38866 | 0.4739 | 0.42728 | 0.43034 | 0.4179 | 0.36767 | 0.35801 | 0.34792
9 | 2030 | Summer | Qc, [MVAr] | 0 | 0 | -0.33511 | -0.33743 | -0.34059 | -0.34243 | -0.33784 | -0.3298 | -0.28031 | -0.23131 | -0.22695 | -0.22333 | -0.21964 | -0.21721 | -0.22234 | -0.23091 | -0.25387 | -0.26524 | -0.27461 | -0.27549 | -0.2807 | -0.29013 | -0.30855 | -0.32166 | -0.32618 | -0.33248
20 | 2030 | Summer | Pc, [MW] | 0 | 0 | 0.99007 | 0.91987 | 0.88819 | 0.83221 | 0.84073 | 0.81732 | 0.82326 | 0.87777 | 0.7611 | 0.79282 | 0.87777 | 0.98208 | 1.0296 | 1.0287 | 0.99977 | 1.04 | 1.0371 | 1.0207 | 1.0079 | 1.0693 | 1.1267 | 1.0492 | 0.92189 | 0.9849
20 | 2030 | Summer | Flex Up, [MW] | 0 | 0 | 0.13168 | 0.13999 | 0.14844 | 0.1557 | 0.1578 | 0.16523 | 0.16281 | 0.15439 | 0.14171 | 0.21108 | 0.20631 | 0.18871 | 0.18204 | 0.18302 | 0.1773 | 0.15977 | 0.14343 | 0.13732 | 0.085659 | 0.090434 | 0.097078 | 0.10016 | 0.10523 | 0.11667
20 | 2030 | Summer | Flex Down, [MW] | 0 | 0 | 0.13526 | 0.14251 | 0.14987 | 0.15617 | 0.15761 | 0.16471 | 0.16545 | 0.15588 | 0.13941 | 0.20174 | 0.19683 | 0.18251 | 0.18016 | 0.18067 | 0.16915 | 0.1578 | 0.14199 | 0.13786 | 0.087316 | 0.094547 | 0.10517 | 0.10691 | 0.11073 | 0.12171
20 | 2030 | Summer | Pc_net, [MW] | 0 | 0 | 0.98648 | 0.91735 | 0.88676 | 0.83173 | 0.84092 | 0.81784 | 0.82062 | 0.87628 | 0.7634 | 0.80216 | 0.88724 | 0.98829 | 1.0315 | 1.0311 | 1.0079 | 1.042 | 1.0386 | 1.0202 | 1.0063 | 1.0652 | 1.1186 | 1.0424 | 0.91639 | 0.97986
20 | 2030 | Summer | Qc, [MVAr] | 0 | 0 | 0.022089 | -0.20368 | -0.26081 | -0.33083 | -0.31503 | -0.36401 | -0.68487 | -0.22303 | -0.34371 | -0.11796 | -0.0021969 | 0.092447 | 0.31659 | 0.32063 | 0.24557 | 0.56429 | 0.47903 | 0.41623 | 0.34471 | 0.35277 | 0.4986 | 0.44876 | -0.044158 | -0.072033
21 | 2030 | Summer | Pc, [MW] | 0 | 0 | 0.29913 | 0.28509 | 0.2695 | 0.26751 | 0.25508 | 0.25151 | 0.30039 | 0.29246 | 0.31093 | 0.32695 | 0.31485 | 0.32796 | 0.34734 | 0.35026 | 0.34351 | 0.32007 | 0.29907 | 0.31518 | 0.30695 | 0.31984 | 0.35138 | 0.31374 | 0.33256 | 0.30979
21 | 2030 | Summer | Flex Up, [MW] | 0 | 0 | 0.12879 | 0.13697 | 0.14536 | 0.1529 | 0.15527 | 0.1624 | 0.15935 | 0.15333 | 0.14235 | 0.21741 | 0.21377 | 0.19412 | 0.18387 | 0.18479 | 0.18607 | 0.16321 | 0.1457 | 0.13758 | 0.084793 | 0.088437 | 0.093477 | 0.096999 | 0.10203 | 0.11298
21 | 2030 | Summer | Flex Down, [MW] | 0 | 0 | 0.13815 | 0.14553 | 0.15296 | 0.15898 | 0.16014 | 0.16754 | 0.1689 | 0.15694 | 0.13877 | 0.19542 | 0.18936 | 0.1771 | 0.17833 | 0.17889 | 0.16038 | 0.15437 | 0.13972 | 0.1376 | 0.088183 | 0.096545 | 0.10877 | 0.11007 | 0.11393 | 0.1254
21 | 2030 | Summer | Pc_net, [MW] | 0 | 0 | 0.28977 | 0.27654 | 0.26191 | 0.26143 | 0.25021 | 0.24638 | 0.29084 | 0.28885 | 0.31451 | 0.34894 | 0.33926 | 0.34498 | 0.35289 | 0.35616 | 0.3692 | 0.3289 | 0.30505 | 0.31516 | 0.30356 | 0.31173 | 0.33609 | 0.30066 | 0.32067 | 0.29737
21 | 2030 | Summer | Qc, [MVAr] | 0 | 0 | -0.17454 | -0.19504 | -0.20004 | -0.19757 | -0.20419 | -0.20988 | -0.066354 | 0.058564 | 0.13323 | 0.14088 | 0.059727 | 0.14516 | 0.15605 | 0.14993 | 0.11866 | 0.050877 | 0.025537 | 0.025452 | 0.025975 | 0.051883 | 0.074434 | 0.010187 | -0.076872 | -0.12925
22 | 2030 | Summer | Pc, [MW] | 0 | 0 | 0.20947 | 0.19956 | 0.1837 | 0.17634 | 0.16497 | 0.16612 | 0.19985 | 0.17393 | 0.18714 | 0.20064 | 0.2061 | 0.21285 | 0.21575 | 0.22223 | 0.21257 | 0.20196 | 0.18926 | 0.21822 | 0.21381 | 0.21343 | 0.243 | 0.21071 | 0.2415 | 0.2279
22 | 2030 | Summer | Flex Up, [MW] | 0 | 0 | 0.14116 | 0.15053 | 0.16178 | 0.17096 | 0.17652 | 0.18446 | 0.19553 | 0.067634 | 0.078319 | 0.1531 | 0.19122 | 0.20838 | 0.22261 | 0.22196 | 0.20038 | 0.15564 | 0.10919 | 0.072867 | 0.12106 | 0.11012 | 0.103 | 0.1109 | 0.11045 | 0.1242
22 | 2030 | Summer | Flex Down, [MW] | 0 | 0 | 0.12578 | 0.13197 | 0.13654 | 0.14092 | 0.13889 | 0.14548 | 0.13272 | 0.24264 | 0.2028 | 0.25972 | 0.21192 | 0.16283 | 0.13959 | 0.14173 | 0.14607 | 0.16194 | 0.17623 | 0.20231 | 0.051917 | 0.074862 | 0.09924 | 0.096168 | 0.10551 | 0.11418
22 | 2030 | Summer | Pc_net, [MW] | 0 | 0 | 0.22486 | 0.21811 | 0.20895 | 0.20638 | 0.2026 | 0.2051 | 0.26266 | -0.001074 | 0.062658 | 0.094016 | 0.18541 | 0.2584 | 0.29877 | 0.30246 | 0.26688 | 0.19566 | 0.12222 | 0.088774 | 0.28295 | 0.24869 | 0.24677 | 0.22545 | 0.24643 | 0.23792
22 | 2030 | Summer | Qc, [MVAr] | 0 | 0 | -0.11624 | -0.125 | -0.13057 | -0.13255 | -0.12911 | -0.12954 | -0.10217 | -0.084815 | -0.071369 | -0.055134 | -0.055421 | -0.059305 | -0.069642 | -0.07168 | -0.080408 | -0.080483 | -0.081687 | -0.063191 | -0.057001 | -0.064937 | -0.053813 | -0.068386 | -0.078301 | -0.08845
23 | 2030 | Summer | Pc, [MW] | 0 | 0 | 0.76983 | 0.78268 | 0.82429 | 0.75272 | 0.73056 | 0.69923 | 0.72143 | 0.72619 | 0.64533 | 0.50037 | 0.68397 | 0.75518 | 0.75971 | 0.80088 | 0.64323 | 0.84863 | 0.76489 | 0.76111 | 0.75483 | 0.8197 | 0.90578 | 0.89072 | 0.93122 | 0.95257
23 | 2030 | Summer | Flex Up, [MW] | 0 | 0 | 0.1268 | 0.1347 | 0.14313 | 0.15095 | 0.15356 | 0.16029 | 0.1572 | 0.15163 | 0.14283 | 0.22343 | 0.21973 | 0.19905 | 0.18546 | 0.1863 | 0.19444 | 0.16542 | 0.14694 | 0.13728 | 0.084101 | 0.086543 | 0.090162 | 0.093821 | 0.098961 | 0.10925
23 | 2030 | Summer | Flex Down, [MW] | 0 | 0 | 0.14014 | 0.1478 | 0.15518 | 0.16093 | 0.16186 | 0.16965 | 0.17106 | 0.15864 | 0.13829 | 0.18939 | 0.18341 | 0.17217 | 0.17673 | 0.17738 | 0.15201 | 0.15216 | 0.13848 | 0.1379 | 0.088874 | 0.098438 | 0.11208 | 0.11325 | 0.117 | 0.12913
23 | 2030 | Summer | Pc_net, [MW] | 0 | 0 | 0.75649 | 0.76957 | 0.81224 | 0.74274 | 0.72226 | 0.68986 | 0.70757 | 0.71919 | 0.64986 | 0.5344 | 0.7203 | 0.78206 | 0.76844 | 0.80979 | 0.68566 | 0.86189 | 0.77335 | 0.76049 | 0.75006 | 0.8078 | 0.88386 | 0.8713 | 0.91318 | 0.93269
23 | 2030 | Summer | Qc, [MVAr] | 0 | 0 | -0.31387 | -0.18984 | -0.23994 | -0.18896 | -0.21676 | -0.11632 | -0.39202 | -0.30823 | -0.22856 | -0.26895 | -0.27854 | -0.25364 | 0.12705 | 0.064471 | -0.3607 | -0.12148 | -0.13997 | -0.081469 | 0.0037629 | 0.24758 | 0.55231 | 0.55011 | 0.52207 | 0.54836
24 | 2030 | Summer | Pc, [MW] | 0 | 0 | 0.51495 | 0.51254 | 0.49714 | 0.49061 | 0.47502 | 0.47529 | 0.55156 | 0.52868 | 0.56164 | 0.53919 | 0.53698 | 0.54296 | 0.56634 | 0.5742 | 0.56421 | 0.5596 | 0.55281 | 0.57588 | 0.53825 | 0.53828 | 0.55017 | 0.51077 | 0.50155 | 0.51474
24 | 2030 | Summer | Flex Up, [MW] | 0 | 0 | 0.13844 | 0.14781 | 0.15944 | 0.16905 | 0.17368 | 0.18166 | 0.17158 | 0.17076 | 0.15505 | 0.25015 | 0.18595 | 0.14635 | 0.13913 | 0.13463 | 0.1458 | 0.14292 | 0.16746 | 0.15682 | 0.092328 | 0.09238 | 0.092936 | 0.10032 | 0.10817 | 0.11918
24 | 2030 | Summer | Flex Down, [MW] | 0 | 0 | 0.1285 | 0.13469 | 0.13887 | 0.14282 | 0.14173 | 0.14828 | 0.15668 | 0.13952 | 0.12608 | 0.16268 | 0.21719 | 0.22487 | 0.22307 | 0.22906 | 0.20066 | 0.17465 | 0.11796 | 0.11836 | 0.080648 | 0.092602 | 0.10931 | 0.10675 | 0.10779 | 0.1192
24 | 2030 | Summer | Pc_net, [MW] | 0 | 0 | 0.52488 | 0.52566 | 0.51772 | 0.51683 | 0.50696 | 0.50867 | 0.56646 | 0.55991 | 0.59061 | 0.62666 | 0.50575 | 0.46444 | 0.48239 | 0.47977 | 0.50935 | 0.52787 | 0.60231 | 0.61434 | 0.54993 | 0.53806 | 0.5338 | 0.50435 | 0.50193 | 0.51471
24 | 2030 | Summer | Qc, [MVAr] | 0 | 0 | 0.08332 | 0.077596 | 0.05833 | 0.052579 | 0.04834 | 0.060697 | 0.19987 | 0.26694 | 0.34243 | 0.32647 | 0.31843 | 0.31444 | 0.33985 | 0.31197 | 0.28654 | 0.26623 | 0.26353 | 0.26697 | 0.22205 | 0.20351 | 0.21572 | 0.15097 | 0.066257 | 0.07099
25 | 2030 | Summer | Pc, [MW] | 0 | 0 | 0.75226 | 0.71686 | 0.68979 | 0.67184 | 0.66929 | 0.70353 | 0.83792 | 0.90252 | 0.97725 | 1.0227 | 1.0876 | 1.1146 | 1.099 | 1.0259 | 0.9049 | 0.9061 | 0.90037 | 0.89537 | 0.92147 | 0.97759 | 1.0058 | 0.86981 | 0.84841 | 0.76756
25 | 2030 | Summer | Flex Up, [MW] | 0 | 0 | 0.12416 | 0.13176 | 0.13998 | 0.1476 | 0.14968 | 0.15666 | 0.15382 | 0.14885 | 0.14353 | 0.23177 | 0.22561 | 0.20174 | 0.19215 | 0.18962 | 0.19748 | 0.16668 | 0.14857 | 0.13827 | 0.083982 | 0.085312 | 0.088178 | 0.091758 | 0.097293 | 0.10752
25 | 2030 | Summer | Flex Down, [MW] | 0 | 0 | 0.14278 | 0.15074 | 0.15833 | 0.16428 | 0.16573 | 0.17328 | 0.17443 | 0.16143 | 0.13759 | 0.18105 | 0.17752 | 0.16948 | 0.17005 | 0.17407 | 0.14898 | 0.1509 | 0.13685 | 0.1369 | 0.088993 | 0.099669 | 0.11407 | 0.11531 | 0.11867 | 0.13086
25 | 2030 | Summer | Pc_net, [MW] | 0 | 0 | 0.73363 | 0.69788 | 0.67143 | 0.65516 | 0.65324 | 0.68692 | 0.81732 | 0.88994 | 0.98319 | 1.0734 | 1.1357 | 1.1469 | 1.1211 | 1.0415 | 0.9534 | 0.92188 | 0.91209 | 0.89674 | 0.91646 | 0.96323 | 0.9799 | 0.84626 | 0.82704 | 0.74422
25 | 2030 | Summer | Qc, [MVAr] | 0 | 0 | 0.63548 | 0.64375 | 0.65418 | 0.6564 | 0.68487 | 0.64189 | 0.58739 | 0.52633 | 0.4269 | 0.293 | 0.32449 | 0.39065 | 0.28337 | 0.40287 | 0.45931 | 0.46101 | 0.43818 | 0.45044 | 0.40709 | 0.49683 | 0.52665 | 0.609 | 0.55622 | 0.56469
26 | 2030 | Summer | Pc, [MW] | 0 | 0 | 0.2581 | 0.25902 | 0.24386 | 0.23683 | 0.22275 | 0.21619 | 0.22597 | 0.21213 | 0.22615 | 0.22761 | 0.21846 | 0.22305 | 0.23688 | 0.24608 | 0.23128 | 0.23692 | 0.22575 | 0.23678 | 0.212 | 0.20345 | 0.21042 | 0.19986 | 0.23438 | 0.24149
26 | 2030 | Summer | Flex Up, [MW] | 0 | 0 | 0.13077 | 0.13824 | 0.15098 | 0.16056 | 0.16658 | 0.17594 | 0.1889 | 0.19256 | 0.076971 | 0.15254 | 0.19473 | 0.21213 | 0.22271 | 0.21972 | 0.19659 | 0.14756 | 0.10292 | 0.072703 | 0.10564 | 0.10545 | 0.099267 | 0.10453 | 0.10677 | 0.11717
26 | 2030 | Summer | Flex Down, [MW] | 0 | 0 | 0.13617 | 0.14426 | 0.14733 | 0.15131 | 0.14883 | 0.154 | 0.13935 | 0.11771 | 0.20415 | 0.26028 | 0.20841 | 0.15908 | 0.13949 | 0.14396 | 0.14986 | 0.17001 | 0.1825 | 0.20247 | 0.067331 | 0.079534 | 0.10298 | 0.10254 | 0.10919 | 0.12121
26 | 2030 | Summer | Pc_net, [MW] | 0 | 0 | 0.25269 | 0.25301 | 0.2475 | 0.24608 | 0.24051 | 0.23814 | 0.27553 | 0.28698 | 0.098972 | 0.11987 | 0.20478 | 0.2761 | 0.3201 | 0.32185 | 0.278 | 0.21447 | 0.14616 | 0.10701 | 0.25031 | 0.22937 | 0.20671 | 0.20186 | 0.23197 | 0.23745
26 | 2030 | Summer | Qc, [MVAr] | 0 | 0 | 0.055038 | 0.060334 | 0.057235 | 0.057133 | 0.055995 | 0.059232 | 0.060734 | 0.11394 | 0.13249 | 0.12777 | 0.12444 | 0.12472 | 0.13255 | 0.1282 | 0.09005 | 0.11775 | 0.1192 | 0.11194 | 0.088447 | 0.080219 | 0.084111 | 0.084609 | 0.058398 | 0.057668
50 | 2030 | Summer | Pc, [MW] | 0 | 0 | 0 | 0 | 0 | 0 | 0 | 0 | 0 | 0 | 0 | 0 | 0 | 0 | 0 | 0 | 0 | 0 | 0 | 0 | 0 | 0 | 0 | 0 | 0 | 0
50 | 2030 | Summer | Flex Up, [MW] | 0 | 0 | 0 | 0 | 0 | 0 | 0 | 0 | 0 | 0 | 0 | 0 | 0 | 0 | 0 | 0 | 0 | 0 | 0 | 0 | 0 | 0 | 0 | 0 | 0 | 0
50 | 2030 | Summer | Flex Down, [MW] | 0 | 0 | 0 | 0 | 0 | 0 | 0 | 0 | 0 | 0 | 0 | 0 | 0 | 0 | 0 | 0 | 0 | 0 | 0 | 0 | 0 | 0 | 0 | 0 | 0 | 0
50 | 2030 | Summer | Pc_net, [MW] | 0 | 0 | 0 | 0 | 0 | 0 | 0 | 0 | 0 | 0 | 0 | 0 | 0 | 0 | 0 | 0 | 0 | 0 | 0 | 0 | 0 | 0 | 0 | 0 | 0 | 0
50 | 2030 | Summer | Qc, [MVAr] | 0 | 0 | 0 | 0 | 0 | 0 | 0 | 0 | 0 | 0 | 0 | 0 | 0 | 0 | 0 | 0 | 0 | 0 | 0 | 0 | 0 | 0 | 0 | 0 | 0 | 0
51 | 2030 | Summer | Pc, [MW] | 0 | 0 | 0 | 0 | 0 | 0 | 0 | 0 | 0 | 0 | 0 | 0 | 0 | 0 | 0 | 0 | 0 | 0 | 0 | 0 | 0 | 0 | 0 | 0 | 0 | 0
51 | 2030 | Summer | Flex Up, [MW] | 0 | 0 | 0 | 0 | 0 | 0 | 0 | 0 | 0 | 0 | 0 | 0 | 0 | 0 | 0 | 0 | 0 | 0 | 0 | 0 | 0 | 0 | 0 | 0 | 0 | 0
51 | 2030 | Summer | Flex Down, [MW] | 0 | 0 | 0 | 0 | 0 | 0 | 0 | 0 | 0 | 0 | 0 | 0 | 0 | 0 | 0 | 0 | 0 | 0 | 0 | 0 | 0 | 0 | 0 | 0 | 0 | 0
51 | 2030 | Summer | Pc_net, [MW] | 0 | 0 | 0 | 0 | 0 | 0 | 0 | 0 | 0 | 0 | 0 | 0 | 0 | 0 | 0 | 0 | 0 | 0 | 0 | 0 | 0 | 0 | 0 | 0 | 0 | 0
51 | 2030 | Summer | Qc, [MVAr] | 0 | 0 | 0 | 0 | 0 | 0 | 0 | 0 | 0 | 0 | 0 | 0 | 0 | 0 | 0 | 0 | 0 | 0 | 0 | 0 | 0 | 0 | 0 | 0 | 0 | 0
1 | 2030 | Summer | Pc, [MW] | 0 | 1 | 0 | 0 | 0 | 0 | 0 | 0 | 0 | 0 | 0 | 0 | 0 | 0 | 0 | 0 | 0 | 0 | 0 | 0 | 0 | 0 | 0 | 0 | 0 | 0
1 | 2030 | Summer | Flex Up, [MW] | 0 | 1 | 0 | 0 | 0 | 0 | 0 | 0 | 0 | 0 | 0 | 0 | 0 | 0 | 0 | 0 | 0 | 0 | 0 | 0 | 0 | 0 | 0 | 0 | 0 | 0
1 | 2030 | Summer | Flex Down, [MW] | 0 | 1 | 0 | 0 | 0 | 0 | 0 | 0 | 0 | 0 | 0 | 0 | 0 | 0 | 0 | 0 | 0 | 0 | 0 | 0 | 0 | 0 | 0 | 0 | 0 | 0
1 | 2030 | Summer | Pc_net, [MW] | 0 | 1 | 0 | 0 | 0 | 0 | 0 | 0 | 0 | 0 | 0 | 0 | 0 | 0 | 0 | 0 | 0 | 0 | 0 | 0 | 0 | 0 | 0 | 0 | 0 | 0
1 | 2030 | Summer | Qc, [MVAr] | 0 | 1 | 0 | 0 | 0 | 0 | 0 | 0 | 0 | 0 | 0 | 0 | 0 | 0 | 0 | 0 | 0 | 0 | 0 | 0 | 0 | 0 | 0 | 0 | 0 | 0
2 | 2030 | Summer | Pc, [MW] | 0 | 1 | 0.30286 | 0.30161 | 0.29043 | 0.28663 | 0.26446 | 0.25181 | 0.25102 | 0.19831 | 0.19594 | 0.20109 | 0.18953 | 0.18748 | 0.19226 | 0.21753 | 0.22236 | 0.22013 | 0.20149 | 0.22422 | 0.20934 | 0.20898 | 0.21116 | 0.19879 | 0.24197 | 0.25345
2 | 2030 | Summer | Flex Up, [MW] | 0 | 1 | 0.13108 | 0.13918 | 0.14749 | 0.15429 | 0.15633 | 0.1637 | 0.16497 | 0.15726 | 0.14253 | 0.20813 | 0.20338 | 0.18768 | 0.18281 | 0.18366 | 0.17594 | 0.16144 | 0.14517 | 0.13992 | 0.087762 | 0.092399 | 0.097677 | 0.098968 | 0.10396 | 0.11622
2 | 2030 | Summer | Flex Down, [MW] | 0 | 1 | 0.13586 | 0.14332 | 0.15082 | 0.15759 | 0.15908 | 0.16624 | 0.16328 | 0.15301 | 0.13859 | 0.20469 | 0.19976 | 0.18353 | 0.17939 | 0.18002 | 0.17052 | 0.15614 | 0.14024 | 0.13525 | 0.085213 | 0.092582 | 0.10457 | 0.1081 | 0.112 | 0.12216
2 | 2030 | Summer | Pc_net, [MW] | 0 | 1 | 0.29808 | 0.29747 | 0.28709 | 0.28332 | 0.26172 | 0.24927 | 0.25271 | 0.20256 | 0.19988 | 0.20452 | 0.19315 | 0.19163 | 0.19568 | 0.22118 | 0.22779 | 0.22544 | 0.20641 | 0.22889 | 0.21188 | 0.20879 | 0.20427 | 0.18966 | 0.23393 | 0.24752
2 | 2030 | Summer | Qc, [MVAr] | 0 | 1 | 0.12166 | 0.12793 | 0.13255 | 0.11329 | 0.09604 | 0.10253 | 0.068569 | 0.0555 | 0.078443 | 0.089789 | 0.077067 | 0.078794 | 0.083377 | 0.10574 | 0.095089 | 0.10285 | 0.076054 | 0.077872 | 0.066503 | 0.081027 | 0.081328 | 0.067011 | 0.060854 | 0.064273
3 | 2030 | Summer | Pc, [MW] | 0 | 1 | 0.43292 | 0.41099 | 0.38667 | 0.3573 | 0.33919 | 0.32173 | 0.35159 | 0.35704 | 0.40683 | 0.45189 | 0.43955 | 0.44475 | 0.45531 | 0.45192 | 0.40757 | 0.40467 | 0.38315 | 0.40104 | 0.40962 | 0.44251 | 0.45584 | 0.4555 | 0.4532 | 0.40599
3 | 2030 | Summer | Flex Up, [MW] | 0 | 1 | 0.13348 | 0.14155 | 0.14995 | 0.15674 | 0.15886 | 0.16606 | 0.1664 | 0.15769 | 0.14186 | 0.20564 | 0.20015 | 0.18517 | 0.17975 | 0.18105 | 0.17533 | 0.16096 | 0.14502 | 0.139 | 0.087208 | 0.091709 | 0.097869 | 0.098825 | 0.10438 | 0.11733
3 | 2030 | Summer | Flex Down, [MW] | 0 | 1 | 0.13346 | 0.14095 | 0.14837 | 0.15513 | 0.15655 | 0.16388 | 0.16186 | 0.15259 | 0.13927 | 0.20718 | 0.20299 | 0.18604 | 0.18245 | 0.18264 | 0.17112 | 0.15662 | 0.1404 | 0.13618 | 0.085767 | 0.093272 | 0.10438 | 0.10825 | 0.11158 | 0.12105
3 | 2030 | Summer | Pc_net, [MW] | 0 | 1 | 0.43293 | 0.41158 | 0.38825 | 0.35891 | 0.3415 | 0.32391 | 0.35613 | 0.36214 | 0.40942 | 0.45036 | 0.43672 | 0.44388 | 0.45261 | 0.45033 | 0.41179 | 0.40901 | 0.38777 | 0.40386 | 0.41106 | 0.44095 | 0.44933 | 0.44607 | 0.446 | 0.40228
3 | 2030 | Summer | Qc, [MVAr] | 0 | 1 | -0.0709 | -0.078346 | -0.078296 | -0.10086 | -0.094401 | -0.14247 | -0.13143 | 0.087339 | 0.15797 | 0.1883 | 0.050118 | -0.066878 | -0.080283 | -0.07048 | -0.11953 | -0.0856 | -0.052303 | -0.017358 | 0.15827 | 0.27616 | 0.13751 | 0.078498 | -0.051299 | -0.10592
4 | 2030 | Summer | Pc, [MW] | 0 | 1 | 1.2915 | 1.2177 | 1.1372 | 1.1245 | 1.1157 | 1.095 | 1.218 | 1.3451 | 1.4373 | 1.4507 | 1.5343 | 1.6669 | 1.6517 | 1.5703 | 1.4163 | 1.3327 | 1.2721 | 1.3264 | 1.3313 | 1.366 | 1.3866 | 1.4207 | 1.3875 | 1.267
4 | 2030 | Summer | Flex Up, [MW] | 0 | 1 | 0.13461 | 0.14254 | 0.15085 | 0.15764 | 0.15979 | 0.16679 | 0.16728 | 0.15852 | 0.14191 | 0.20485 | 0.19886 | 0.18414 | 0.17829 | 0.17972 | 0.17515 | 0.16078 | 0.14504 | 0.13873 | 0.087005 | 0.091427 | 0.097696 | 0.098387 | 0.1043 | 0.11766
4 | 2030 | Summer | Flex Down, [MW] | 0 | 1 | 0.13233 | 0.13996 | 0.14747 | 0.15423 | 0.15562 | 0.16315 | 0.16097 | 0.15176 | 0.13921 | 0.20798 | 0.20428 | 0.18708 | 0.1839 | 0.18396 | 0.17131 | 0.1568 | 0.14038 | 0.13644 | 0.08597 | 0.093554 | 0.10455 | 0.10868 | 0.11166 | 0.12072
4 | 2030 | Summer | Pc_net, [MW] | 0 | 1 | 1.2938 | 1.2202 | 1.1406 | 1.1279 | 1.1198 | 1.0986 | 1.2243 | 1.3519 | 1.44 | 1.4476 | 1.5289 | 1.664 | 1.6461 | 1.566 | 1.4202 | 1.3367 | 1.2768 | 1.3286 | 1.3323 | 1.3638 | 1.3797 | 1.4104 | 1.3802 | 1.264
4 | 2030 | Summer | Qc, [MVAr] | 0 | 1 | -0.40183 | -0.76721 | -0.89131 | -0.93703 | -0.92696 | -1.0273 | -0.78667 | -0.23892 | -0.20737 | -0.24563 | -0.094057 | -0.047581 | -0.20736 | -0.55409 | -0.79997 | -0.86411 | -0.7698 | -0.78215 | -0.67645 | -0.66146 | -0.72974 | -0.71726 | -0.8659 | -0.98416
5 | 2030 | Summer | Pc, [MW] | 0 | 1 | 1.2466 | 0.9728 | 0.72264 | 0.87348 | 0.72366 | 0.64973 | 1.1855 | 2.2752 | 2.6964 | 2.893 | 3.0738 | 2.8284 | 2.9998 | 2.8439 | 2.2806 | 2.1565 | 2.0051 | 2.2949 | 2.8086 | 2.9731 | 2.9072 | 3.3275 | 2.6093 | 1.9712
5 | 2030 | Summer | Flex Up, [MW] | 0 | 1 | 0.1347 | 0.14252 | 0.15048 | 0.15734 | 0.15928 | 0.16588 | 0.16721 | 0.15969 | 0.14272 | 0.20518 | 0.19853 | 0.18378 | 0.17763 | 0.1793 | 0.17556 | 0.16113 | 0.14539 | 0.1392 | 0.087302 | 0.091635 | 0.097538 | 0.097961 | 0.10417 | 0.11781
5 | 2030 | Summer | Flex Down, [MW] | 0 | 1 | 0.13224 | 0.13998 | 0.14784 | 0.15453 | 0.15613 | 0.16406 | 0.16104 | 0.15058 | 0.1384 | 0.20764 | 0.2046 | 0.18744 | 0.18456 | 0.18438 | 0.17089 | 0.15644 | 0.14002 | 0.13598 | 0.085674 | 0.093347 | 0.10471 | 0.10911 | 0.11179 | 0.12057
5 | 2030 | Summer | Pc_net, [MW] | 0 | 1 | 1.249 | 0.97534 | 0.72527 | 0.87629 | 0.72681 | 0.65156 | 1.1917 | 2.2843 | 2.7008 | 2.8905 | 3.0677 | 2.8247 | 2.9928 | 2.8388 | 2.2853 | 2.1612 | 2.0104 | 2.2981 | 2.8102 | 2.9714 | 2.9 | 3.3164 | 2.6017 | 1.9685
5 | 2030 | Summer | Qc, [MVAr] | 0 | 1 | -2.2245 | -2.2712 | -2.3125 | -2.3338 | -2.3374 | -2.4964 | -2.3326 | -1.626 | -1.4912 | -1.6956 | -1.8107 | -2.1739 | -2.2049 | -2.3186 | -2.3484 | -2.4212 | -2.366 | -2.1187 | -1.6996 | -1.7432 | -1.8571 | -1.7643 | -2.0105 | -2.1067
6 | 2030 | Summer | Pc, [MW] | 0 | 1 | 0.663 | 0.62326 | 0.56646 | 0.54542 | 0.53154 | 0.51347 | 0.54891 | 0.58715 | 0.68206 | 0.76285 | 0.82344 | 0.87041 | 0.89965 | 0.8844 | 0.82892 | 0.79801 | 0.76284 | 0.76806 | 0.75306 | 0.76411 | 0.80646 | 0.8679 | 0.86484 | 0.76944
6 | 2030 | Summer | Flex Up, [MW] | 0 | 1 | 0.13416 | 0.14204 | 0.14968 | 0.15631 | 0.15816 | 0.1646 | 0.16498 | 0.15945 | 0.14311 | 0.20697 | 0.20052 | 0.18562 | 0.1791 | 0.18072 | 0.17681 | 0.16186 | 0.14577 | 0.13909 | 0.087187 | 0.091216 | 0.09682 | 0.097369 | 0.10331 | 0.1171
6 | 2030 | Summer | Flex Down, [MW] | 0 | 1 | 0.13278 | 0.14046 | 0.14864 | 0.15556 | 0.15725 | 0.16534 | 0.16327 | 0.15083 | 0.13801 | 0.20585 | 0.20261 | 0.18559 | 0.1831 | 0.18297 | 0.16965 | 0.15572 | 0.13964 | 0.13609 | 0.085788 | 0.093766 | 0.10542 | 0.1097 | 0.11265 | 0.12128
6 | 2030 | Summer | Pc_net, [MW] | 0 | 1 | 0.66439 | 0.62485 | 0.5675 | 0.54617 | 0.53246 | 0.51274 | 0.55062 | 0.59576 | 0.68715 | 0.76396 | 0.82135 | 0.87044 | 0.89565 | 0.88215 | 0.83609 | 0.80415 | 0.76897 | 0.77106 | 0.75445 | 0.76156 | 0.79785 | 0.85557 | 0.85551 | 0.76526
6 | 2030 | Summer | Qc, [MVAr] | 0 | 1 | -0.32372 | -0.36108 | -0.42969 | -0.47762 | -0.48482 | -0.5259 | -0.55231 | -0.43903 | -0.32007 | -0.22451 | -0.16025 | -0.13038 | -0.16514 | -0.20408 | -0.27163 | -0.2699 | -0.2867 | -0.27155 | -0.23541 | -0.24051 | -0.2171 | -0.1077 | -0.16882 | -0.23632
7 | 2030 | Summer | Pc, [MW] | 0 | 1 | 0.27218 | 0.27655 | 0.25945 | 0.25599 | 0.23894 | 0.22799 | 0.22991 | 0.19878 | 0.20671 | 0.22176 | 0.22078 | 0.23094 | 0.23518 | 0.23933 | 0.22418 | 0.22824 | 0.21035 | 0.22301 | 0.20375 | 0.20937 | 0.21111 | 0.21363 | 0.25396 | 0.25654
7 | 2030 | Summer | Flex Up, [MW] | 0 | 1 | 0.13 | 0.13791 | 0.1451 | 0.15197 | 0.1538 | 0.16077 | 0.1596 | 0.1581 | 0.14327 | 0.21095 | 0.20757 | 0.19478 | 0.18843 | 0.18981 | 0.18356 | 0.16511 | 0.14711 | 0.13798 | 0.086157 | 0.088687 | 0.093471 | 0.094712 | 0.099692 | 0.11344
7 | 2030 | Summer | Flex Down, [MW] | 0 | 1 | 0.13694 | 0.14459 | 0.15322 | 0.1599 | 0.16161 | 0.16917 | 0.16865 | 0.15218 | 0.13785 | 0.20187 | 0.19557 | 0.17644 | 0.17376 | 0.17387 | 0.1629 | 0.15247 | 0.1383 | 0.1372 | 0.086819 | 0.096294 | 0.10877 | 0.11236 | 0.11627 | 0.12494
7 | 2030 | Summer | Pc_net, [MW] | 0 | 1 | 0.26524 | 0.26988 | 0.25132 | 0.24806 | 0.23113 | 0.21959 | 0.22086 | 0.2047 | 0.21213 | 0.23084 | 0.23278 | 0.24928 | 0.24985 | 0.25526 | 0.24484 | 0.24087 | 0.21916 | 0.22379 | 0.20308 | 0.20177 | 0.19581 | 0.19599 | 0.23738 | 0.24503
7 | 2030 | Summer | Qc, [MVAr] | 0 | 1 | 0.091221 | 0.098306 | 0.091012 | 0.099757 | 0.095538 | 0.10235 | 0.078292 | 0.10373 | 0.10542 | 0.13255 | 0.12148 | 0.13041 | 0.12536 | 0.12252 | 0.10041 | 0.10655 | 0.095378 | 0.097886 | 0.07867 | 0.1044 | 0.091809 | 0.095499 | 0.1013 | 0.090587
8 | 2030 | Summer | Pc, [MW] | 0 | 1 | 0.72948 | 0.69665 | 0.67967 | 0.67128 | 0.66401 | 0.6585 | 0.71013 | 0.81878 | 0.92891 | 1.0279 | 1.0763 | 1.0837 | 1.1206 | 1.1059 | 1.0052 | 1.008 | 0.99502 | 0.96887 | 0.94209 | 0.97758 | 0.96579 | 0.88685 | 0.90119 | 0.78561
8 | 2030 | Summer | Flex Up, [MW] | 0 | 1 | 0.12717 | 0.13447 | 0.13995 | 0.14667 | 0.14772 | 0.15449 | 0.15166 | 0.15566 | 0.14347 | 0.21948 | 0.21821 | 0.20804 | 0.19966 | 0.19872 | 0.18452 | 0.16506 | 0.14796 | 0.13686 | 0.085534 | 0.086493 | 0.09079 | 0.092353 | 0.096935 | 0.1101
8 | 2030 | Summer | Flex Down, [MW] | 0 | 1 | 0.13977 | 0.14803 | 0.15836 | 0.1652 | 0.1677 | 0.17545 | 0.1766 | 0.15462 | 0.13765 | 0.19334 | 0.18493 | 0.16318 | 0.16254 | 0.16496 | 0.16194 | 0.15252 | 0.13746 | 0.13832 | 0.087441 | 0.098488 | 0.11145 | 0.11472 | 0.11902 | 0.12828
8 | 2030 | Summer | Pc_net, [MW] | 0 | 1 | 0.71687 | 0.68308 | 0.66126 | 0.65275 | 0.64403 | 0.63755 | 0.68519 | 0.81982 | 0.93473 | 1.054 | 1.1096 | 1.1286 | 1.1577 | 1.1396 | 1.0278 | 1.0206 | 1.0055 | 0.96741 | 0.94018 | 0.96558 | 0.94512 | 0.86448 | 0.8791 | 0.76743
8 | 2030 | Summer | Qc, [MVAr] | 0 | 1 | -0.51028 | -0.54976 | -0.61281 | -0.60658 | -0.63242 | -0.62652 | -0.68487 | -0.51948 | -0.44856 | -0.33279 | -0.34386 | -0.3201 | -0.3531 | -0.39005 | -0.48878 | -0.50689 | -0.46326 | -0.49106 | -0.44567 | -0.52153 | -0.47371 | -0.50429 | -0.51002 | -0.57642
9 | 2030 | Summer | Pc, [MW] | 0 | 1 | 0.33076 | 0.32135 | 0.29793 | 0.29074 | 0.28645 | 0.29457 | 0.42947 | 0.4517 | 0.49647 | 0.5029 | 0.53828 | 0.56232 | 0.50447 | 0.44713 | 0.38746 | 0.37023 | 0.35139 | 0.36719 | 0.35472 | 0.3605 | 0.37691 | 0.38227 | 0.39442 | 0.368
9 | 2030 | Summer | Flex Up, [MW] | 0 | 1 | 0.14458 | 0.15406 | 0.16467 | 0.17316 | 0.17571 | 0.1848 | 0.18475 | 0.18023 | 0.16428 | 0.24868 | 0.18445 | 0.13306 | 0.13488 | 0.13974 | 0.13748 | 0.12652 | 0.12059 | 0.14588 | 0.094744 | 0.10024 | 0.10516 | 0.10668 | 0.11154 | 0.12606
9 | 2030 | Summer | Flex Down, [MW] | 0 | 1 | 0.12236 | 0.12844 | 0.13364 | 0.13871 | 0.13971 | 0.14514 | 0.1435 | 0.13004 | 0.11684 | 0.16414 | 0.21868 | 0.23816 | 0.22731 | 0.22394 | 0.20897 | 0.19106 | 0.16483 | 0.1293 | 0.078231 | 0.084746 | 0.097084 | 0.10039 | 0.10442 | 0.11232
9 | 2030 | Summer | Pc_net, [MW] | 0 | 1 | 0.35299 | 0.34698 | 0.32895 | 0.32519 | 0.32245 | 0.33423 | 0.47072 | 0.50189 | 0.54392 | 0.58744 | 0.50405 | 0.45723 | 0.41204 | 0.36292 | 0.31597 | 0.30569 | 0.30715 | 0.38377 | 0.37123 | 0.37599 | 0.38499 | 0.38856 | 0.40154 | 0.38175
9 | 2030 | Summer | Qc, [MVAr] | 0 | 1 | -0.33746 | -0.34242 | -0.34242 | -0.34242 | -0.34243 | -0.33959 | -0.31062 | -0.3021 | -0.29228 | -0.29115 | -0.27812 | -0.27781 | -0.30515 | -0.32185 | -0.33551 | -0.32755 | -0.32131 | -0.31897 | -0.31046 | -0.32248 | -0.33059 | -0.33146 | -0.34068 | -0.34064
20 | 2030 | Summer | Pc, [MW] | 0 | 1 | 0.93365 | 0.88196 | 0.82201 | 0.77002 | 0.73521 | 0.77995 | 0.77562 | 0.815 | 0.90125 | 1.008 | 1.0336 | 1.1146 | 1.0951 | 1.0691 | 0.91763 | 0.82417 | 0.80665 | 0.84713 | 0.9047 | 0.92246 | 0.98203 | 1.0372 | 1.0664 | 1.0154
20 | 2030 | Summer | Flex Up, [MW] | 0 | 1 | 0.12816 | 0.1374 | 0.14644 | 0.15341 | 0.15566 | 0.16332 | 0.16347 | 0.15611 | 0.14263 | 0.20842 | 0.20403 | 0.18641 | 0.18385 | 0.18721 | 0.17999 | 0.165 | 0.14684 | 0.14042 | 0.087806 | 0.091705 | 0.097066 | 0.098617 | 0.10306 | 0.11492
20 | 2030 | Summer | Flex Down, [MW] | 0 | 1 | 0.13878 | 0.1451 | 0.15187 | 0.15847 | 0.15975 | 0.16662 | 0.16479 | 0.15416 | 0.13849 | 0.2044 | 0.19911 | 0.18481 | 0.17834 | 0.17647 | 0.16646 | 0.15258 | 0.13857 | 0.13476 | 0.08517 | 0.093276 | 0.10518 | 0.10845 | 0.1129 | 0.12346
20 | 2030 | Summer | Pc_net, [MW] | 0 | 1 | 0.92304 | 0.87427 | 0.81658 | 0.76496 | 0.73112 | 0.77665 | 0.7743 | 0.81696 | 0.90539 | 1.0121 | 1.0385 | 1.1162 | 1.1006 | 1.0798 | 0.93116 | 0.83659 | 0.81492 | 0.8528 | 0.90733 | 0.92089 | 0.97392 | 1.0274 | 1.0566 | 1.0069
20 | 2030 | Summer | Qc, [MVAr] | 0 | 1 | -0.32435 | -0.4635 | -0.48597 | -0.57595 | -0.64898 | -0.57139 | -0.68487 | -0.50558 | 0.15847 | 0.3871 | 0.19087 | 0.45732 | 0.19177 | -0.14388 | -0.44815 | -0.61368 | -0.56588 | -0.48844 | -0.26983 | -0.29388 | -0.17465 | 0.038306 | 0.0023068 | -0.038131
21 | 2030 | Summer | Pc, [MW] | 0 | 1 | 0.31345 | 0.30369 | 0.28915 | 0.2857 | 0.27415 | 0.26661 | 0.2982 | 0.27904 | 0.30225 | 0.32221 | 0.33026 | 0.3414 | 0.33783 | 0.33608 | 0.32678 | 0.31498 | 0.29996 | 0.31758 | 0.30833 | 0.31432 | 0.32835 | 0.33423 | 0.35471 | 0.32658
21 | 2030 | Summer | Flex Up, [MW] | 0 | 1 | 0.12379 | 0.13413 | 0.1438 | 0.15072 | 0.15314 | 0.16049 | 0.16095 | 0.1559 | 0.14412 | 0.21346 | 0.20746 | 0.1885 | 0.18568 | 0.19204 | 0.18514 | 0.16833 | 0.14875 | 0.14117 | 0.087655 | 0.091137 | 0.095538 | 0.096867 | 0.10076 | 0.11245
21 | 2030 | Summer | Flex Down, [MW] | 0 | 1 | 0.14315 | 0.14837 | 0.15451 | 0.16115 | 0.16227 | 0.16945 | 0.16731 | 0.15437 | 0.137 | 0.19936 | 0.19568 | 0.18271 | 0.17652 | 0.17165 | 0.16132 | 0.14925 | 0.13667 | 0.134 | 0.085321 | 0.093844 | 0.10671 | 0.1102 | 0.1152 | 0.12593
21 | 2030 | Summer | Pc_net, [MW] | 0 | 1 | 0.29408 | 0.28945 | 0.27844 | 0.27527 | 0.26502 | 0.25766 | 0.29184 | 0.28057 | 0.30936 | 0.33631 | 0.34204 | 0.34719 | 0.34699 | 0.35647 | 0.3506 | 0.33406 | 0.31204 | 0.32474 | 0.31066 | 0.31162 | 0.31718 | 0.32089 | 0.34026 | 0.3131
21 | 2030 | Summer | Qc, [MVAr] | 0 | 1 | -0.16064 | -0.19898 | -0.20988 | -0.1879 | -0.18717 | -0.20608 | -0.13878 | -0.056682 | -0.040595 | -0.034713 | -0.016488 | 0.0071683 | -0.059904 | -0.10306 | -0.13132 | -0.13183 | -0.142 | -0.13619 | -0.11216 | -0.11132 | -0.11936 | -0.080269 | -0.12843 | -0.16759
22 | 2030 | Summer | Pc, [MW] | 0 | 1 | 0.2021 | 0.19378 | 0.17958 | 0.17289 | 0.1625 | 0.15884 | 0.17956 | 0.16063 | 0.18658 | 0.202 | 0.20726 | 0.22492 | 0.23688 | 0.23112 | 0.22254 | 0.21732 | 0.19613 | 0.21629 | 0.21319 | 0.20799 | 0.22513 | 0.23134 | 0.259 | 0.2387
22 | 2030 | Summer | Flex Up, [MW] | 0 | 1 | 0.14056 | 0.15176 | 0.1643 | 0.17289 | 0.17856 | 0.1875 | 0.19886 | 0.072105 | 0.080309 | 0.15436 | 0.19226 | 0.20458 | 0.21472 | 0.21989 | 0.19693 | 0.15241 | 0.10991 | 0.076831 | 0.11653 | 0.11209 | 0.10672 | 0.108 | 0.1071 | 0.12281
22 | 2030 | Summer | Flex Down, [MW] | 0 | 1 | 0.12638 | 0.13074 | 0.13402 | 0.13899 | 0.13685 | 0.14244 | 0.1294 | 0.23817 | 0.20081 | 0.25846 | 0.21087 | 0.16663 | 0.14748 | 0.1438 | 0.14953 | 0.16517 | 0.17551 | 0.19835 | 0.056443 | 0.072895 | 0.095523 | 0.099075 | 0.10886 | 0.11557
22 | 2030 | Summer | Pc_net, [MW] | 0 | 1 | 0.21627 | 0.2148 | 0.20986 | 0.20678 | 0.20422 | 0.20389 | 0.24902 | -0.0054407 | 0.066075 | 0.097908 | 0.18866 | 0.26286 | 0.30412 | 0.3072 | 0.26994 | 0.20455 | 0.13053 | 0.094778 | 0.27328 | 0.24718 | 0.23633 | 0.24026 | 0.25724 | 0.24595
22 | 2030 | Summer | Qc, [MVAr] | 0 | 1 | -0.11909 | -0.12571 | -0.12893 | -0.13255 | -0.12813 | -0.13028 | -0.11995 | -0.09752 | -0.085577 | -0.089579 | -0.096124 | -0.094108 | -0.089758 | -0.099579 | -0.10613 | -0.10529 | -0.10298 | -0.092442 | -0.076629 | -0.079396 | -0.081011 | -0.077997 | -0.08973 | -0.094508
23 | 2030 | Summer | Pc, [MW] | 0 | 1 | 0.96564 | 0.84041 | 0.74934 | 0.7456 | 0.72315 | 0.71272 | 0.76177 | 0.67301 | 0.58465 | 0.59321 | 0.69314 | 0.70414 | 0.70977 | 0.65855 | 0.70004 | 0.74485 | 0.71179 | 0.7131 | 0.77204 | 0.76737 | 0.71891 | 0.71752 | 0.81114 | 0.8017
23 | 2030 | Summer | Flex Up, [MW] | 0 | 1 | 0.11905 | 0.13093 | 0.14174 | 0.14859 | 0.15118 | 0.15819 | 0.15887 | 0.15571 | 0.14609 | 0.21911 | 0.21146 | 0.19101 | 0.18712 | 0.19543 | 0.18857 | 0.17073 | 0.15047 | 0.14201 | 0.087501 | 0.090456 | 0.094013 | 0.095168 | 0.098532 | 0.11004
23 | 2030 | Summer | Flex Down, [MW] | 0 | 1 | 0.14789 | 0.15157 | 0.15658 | 0.16329 | 0.16424 | 0.17175 | 0.16938 | 0.15456 | 0.13503 | 0.19371 | 0.19168 | 0.18021 | 0.17508 | 0.16825 | 0.15788 | 0.14685 | 0.13495 | 0.13316 | 0.085474 | 0.094525 | 0.10823 | 0.1119 | 0.11743 | 0.12834
23 | 2030 | Summer | Pc_net, [MW] | 0 | 1 | 0.93679 | 0.81977 | 0.7345 | 0.7309 | 0.71009 | 0.69916 | 0.75126 | 0.67415 | 0.59572 | 0.61861 | 0.71292 | 0.71495 | 0.7218 | 0.68574 | 0.73073 | 0.76873 | 0.7273 | 0.72195 | 0.77407 | 0.7633 | 0.70469 | 0.70079 | 0.79224 | 0.78341
23 | 2030 | Summer | Qc, [MVAr] | 0 | 1 | 0.55231 | 0.15751 | -0.097965 | -0.048602 | -0.028971 | 0.041227 | -0.16037 | -0.18791 | -0.33246 | -0.43214 | -0.24271 | -0.026836 | 0.099862 | -0.018217 | 0.14298 | 0.094742 | 0.02395 | -0.029485 | -0.0028169 | -0.028378 | 0.0072053 | -0.012009 | 0.18147 | 0.18588
24 | 2030 | Summer | Pc, [MW] | 0 | 1 | 0.55459 | 0.54702 | 0.5328 | 0.53148 | 0.51492 | 0.50451 | 0.5532 | 0.51406 | 0.54042 | 0.53756 | 0.56032 | 0.5588 | 0.536 | 0.53277 | 0.49142 | 0.49511 | 0.47822 | 0.50285 | 0.49997 | 0.49819 | 0.50129 | 0.50019 | 0.53167 | 0.51976
24 | 2030 | Summer | Flex Up, [MW] | 0 | 1 | 0.12986 | 0.14335 | 0.15677 | 0.16507 | 0.16976 | 0.17984 | 0.17332 | 0.17947 | 0.16438 | 0.26177 | 0.21398 | 0.14321 | 0.12924 | 0.12262 | 0.10677 | 0.093034 | 0.19736 | 0.1769 | 0.098845 | 0.099815 | 0.10234 | 0.10445 | 0.10773 | 0.12209
24 | 2030 | Summer | Flex Down, [MW] | 0 | 1 | 0.13708 | 0.13915 | 0.14154 | 0.14681 | 0.14566 | 0.1501 | 0.15494 | 0.13081 | 0.11674 | 0.15106 | 0.18915 | 0.22801 | 0.23295 | 0.24107 | 0.23969 | 0.22454 | 0.088056 | 0.098278 | 0.07413 | 0.085166 | 0.099903 | 0.10262 | 0.10823 | 0.11629
24 | 2030 | Summer | Pc_net, [MW] | 0 | 1 | 0.54737 | 0.55122 | 0.54804 | 0.54974 | 0.53902 | 0.53425 | 0.57158 | 0.56273 | 0.58806 | 0.64827 | 0.58515 | 0.474 | 0.43228 | 0.41433 | 0.35851 | 0.36361 | 0.58753 | 0.58147 | 0.52469 | 0.51284 | 0.50372 | 0.50201 | 0.53117 | 0.52556
24 | 2030 | Summer | Qc, [MVAr] | 0 | 1 | 0.1085 | 0.10584 | 0.09462 | 0.087318 | 0.085238 | 0.067102 | 0.24571 | 0.25823 | 0.31549 | 0.29644 | 0.34243 | 0.32038 | 0.25804 | 0.18937 | 0.092154 | 0.12939 | 0.14598 | 0.17829 | 0.19609 | 0.17902 | 0.15464 | 0.13496 | 0.069182 | 0.04679
25 | 2030 | Summer | Pc, [MW] | 0 | 1 | 0.69915 | 0.65541 | 0.64216 | 0.6237 | 0.633 | 0.63914 | 0.70545 | 0.79386 | 0.90737 | 1.0229 | 1.0932 | 1.1146 | 1.111 | 1.0769 | 1.0128 | 0.98127 | 0.98637 | 0.97249 | 0.93164 | 0.94232 | 0.99833 | 0.99826 | 0.95447 | 0.82562
25 | 2030 | Summer | Flex Up, [MW] | 0 | 1 | 0.11624 | 0.12855 | 0.13925 | 0.14629 | 0.1492 | 0.15591 | 0.15712 | 0.15505 | 0.14688 | 0.22232 | 0.21488 | 0.1962 | 0.19017 | 0.19582 | 0.19102 | 0.17151 | 0.15249 | 0.14363 | 0.087454 | 0.089963 | 0.092987 | 0.093691 | 0.097077 | 0.10825
25 | 2030 | Summer | Flex Down, [MW] | 0 | 1 | 0.1507 | 0.15395 | 0.15906 | 0.16558 | 0.16621 | 0.17403 | 0.17114 | 0.15523 | 0.13424 | 0.1905 | 0.18825 | 0.17502 | 0.17202 | 0.16786 | 0.15543 | 0.14607 | 0.13293 | 0.13155 | 0.085522 | 0.095018 | 0.10926 | 0.11338 | 0.11888 | 0.13013
25 | 2030 | Summer | Pc_net, [MW] | 0 | 1 | 0.6647 | 0.63001 | 0.62236 | 0.60441 | 0.61599 | 0.62102 | 0.69143 | 0.79368 | 0.92002 | 1.0548 | 1.1199 | 1.1358 | 1.1292 | 1.1048 | 1.0484 | 1.0067 | 1.0059 | 0.98456 | 0.93357 | 0.93727 | 0.98206 | 0.97857 | 0.93266 | 0.80373
25 | 2030 | Summer | Qc, [MVAr] | 0 | 1 | 0.68101 | 0.64861 | 0.65005 | 0.65005 | 0.65005 | 0.65005 | 0.65005 | 0.62018 | 0.57686 | 0.52645 | 0.52195 | 0.46024 | 0.51368 | 0.57917 | 0.53458 | 0.57266 | 0.53561 | 0.5271 | 0.55412 | 0.55266 | 0.55431 | 0.65414 | 0.62867 | 0.68487
26 | 2030 | Summer | Pc, [MW] | 0 | 1 | 0.30286 | 0.30161 | 0.29043 | 0.28663 | 0.26446 | 0.25181 | 0.25102 | 0.19831 | 0.19594 | 0.20109 | 0.18953 | 0.18748 | 0.19226 | 0.21753 | 0.22236 | 0.22013 | 0.20149 | 0.22422 | 0.20934 | 0.20898 | 0.21116 | 0.19879 | 0.24197 | 0.25345
26 | 2030 | Summer | Flex Up, [MW] | 0 | 1 | 0.11134 | 0.12121 | 0.13236 | 0.14287 | 0.15326 | 0.16291 | 0.18481 | 0.22049 | 0.077272 | 0.15605 | 0.19986 | 0.22115 | 0.2346 | 0.22791 | 0.19816 | 0.15232 | 0.10704 | 0.073242 | 0.11829 | 0.10923 | 0.10454 | 0.1096 | 0.10679 | 0.11666
26 | 2030 | Summer | Flex Down, [MW] | 0 | 1 | 0.1556 | 0.16129 | 0.16595 | 0.169 | 0.16216 | 0.16703 | 0.14345 | 0.089788 | 0.20385 | 0.25677 | 0.20328 | 0.15007 | 0.12759 | 0.13577 | 0.14829 | 0.16525 | 0.17838 | 0.20194 | 0.054687 | 0.075749 | 0.097706 | 0.097468 | 0.10917 | 0.12172
26 | 2030 | Summer | Pc_net, [MW] | 0 | 1 | 0.2586 | 0.26153 | 0.25683 | 0.26049 | 0.25556 | 0.2477 | 0.29238 | 0.32901 | 0.069359 | 0.10038 | 0.18611 | 0.25857 | 0.29926 | 0.30967 | 0.27223 | 0.2072 | 0.13015 | 0.095527 | 0.27294 | 0.24246 | 0.21799 | 0.21093 | 0.23959 | 0.24839
26 | 2030 | Summer | Qc, [MVAr] | 0 | 1 | 0.12166 | 0.12793 | 0.13255 | 0.11329 | 0.09604 | 0.10253 | 0.068569 | 0.0555 | 0.078443 | 0.089789 | 0.077067 | 0.078794 | 0.083377 | 0.10574 | 0.095089 | 0.10285 | 0.076054 | 0.077872 | 0.066503 | 0.081027 | 0.081328 | 0.067011 | 0.060854 | 0.064273
50 | 2030 | Summer | Pc, [MW] | 0 | 1 | 0 | 0 | 0 | 0 | 0 | 0 | 0 | 0 | 0 | 0 | 0 | 0 | 0 | 0 | 0 | 0 | 0 | 0 | 0 | 0 | 0 | 0 | 0 | 0
50 | 2030 | Summer | Flex Up, [MW] | 0 | 1 | 0 | 0 | 0 | 0 | 0 | 0 | 0 | 0 | 0 | 0 | 0 | 0 | 0 | 0 | 0 | 0 | 0 | 0 | 0 | 0 | 0 | 0 | 0 | 0
50 | 2030 | Summer | Flex Down, [MW] | 0 | 1 | 0 | 0 | 0 | 0 | 0 | 0 | 0 | 0 | 0 | 0 | 0 | 0 | 0 | 0 | 0 | 0 | 0 | 0 | 0 | 0 | 0 | 0 | 0 | 0
50 | 2030 | Summer | Pc_net, [MW] | 0 | 1 | 0 | 0 | 0 | 0 | 0 | 0 | 0 | 0 | 0 | 0 | 0 | 0 | 0 | 0 | 0 | 0 | 0 | 0 | 0 | 0 | 0 | 0 | 0 | 0
50 | 2030 | Summer | Qc, [MVAr] | 0 | 1 | 0 | 0 | 0 | 0 | 0 | 0 | 0 | 0 | 0 | 0 | 0 | 0 | 0 | 0 | 0 | 0 | 0 | 0 | 0 | 0 | 0 | 0 | 0 | 0
51 | 2030 | Summer | Pc, [MW] | 0 | 1 | 0 | 0 | 0 | 0 | 0 | 0 | 0 | 0 | 0 | 0 | 0 | 0 | 0 | 0 | 0 | 0 | 0 | 0 | 0 | 0 | 0 | 0 | 0 | 0
51 | 2030 | Summer | Flex Up, [MW] | 0 | 1 | 0 | 0 | 0 | 0 | 0 | 0 | 0 | 0 | 0 | 0 | 0 | 0 | 0 | 0 | 0 | 0 | 0 | 0 | 0 | 0 | 0 | 0 | 0 | 0
51 | 2030 | Summer | Flex Down, [MW] | 0 | 1 | 0 | 0 | 0 | 0 | 0 | 0 | 0 | 0 | 0 | 0 | 0 | 0 | 0 | 0 | 0 | 0 | 0 | 0 | 0 | 0 | 0 | 0 | 0 | 0
51 | 2030 | Summer | Pc_net, [MW] | 0 | 1 | 0 | 0 | 0 | 0 | 0 | 0 | 0 | 0 | 0 | 0 | 0 | 0 | 0 | 0 | 0 | 0 | 0 | 0 | 0 | 0 | 0 | 0 | 0 | 0
51 | 2030 | Summer | Qc, [MVAr] | 0 | 1 | 0 | 0 | 0 | 0 | 0 | 0 | 0 | 0 | 0 | 0 | 0 | 0 | 0 | 0 | 0 | 0 | 0 | 0 | 0 | 0 | 0 | 0 | 0 | 0
1 | 2030 | Summer | Pc, [MW] | 0 | 2 | 0 | 0 | 0 | 0 | 0 | 0 | 0 | 0 | 0 | 0 | 0 | 0 | 0 | 0 | 0 | 0 | 0 | 0 | 0 | 0 | 0 | 0 | 0 | 0
1 | 2030 | Summer | Flex Up, [MW] | 0 | 2 | 0 | 0 | 0 | 0 | 0 | 0 | 0 | 0 | 0 | 0 | 0 | 0 | 0 | 0 | 0 | 0 | 0 | 0 | 0 | 0 | 0 | 0 | 0 | 0
1 | 2030 | Summer | Flex Down, [MW] | 0 | 2 | 0 | 0 | 0 | 0 | 0 | 0 | 0 | 0 | 0 | 0 | 0 | 0 | 0 | 0 | 0 | 0 | 0 | 0 | 0 | 0 | 0 | 0 | 0 | 0
1 | 2030 | Summer | Pc_net, [MW] | 0 | 2 | 0 | 0 | 0 | 0 | 0 | 0 | 0 | 0 | 0 | 0 | 0 | 0 | 0 | 0 | 0 | 0 | 0 | 0 | 0 | 0 | 0 | 0 | 0 | 0
1 | 2030 | Summer | Qc, [MVAr] | 0 | 2 | 0 | 0 | 0 | 0 | 0 | 0 | 0 | 0 | 0 | 0 | 0 | 0 | 0 | 0 | 0 | 0 | 0 | 0 | 0 | 0 | 0 | 0 | 0 | 0
2 | 2030 | Summer | Pc, [MW] | 0 | 2 | 0.27795 | 0.2716 | 0.25719 | 0.25401 | 0.23942 | 0.23099 | 0.24134 | 0.19673 | 0.2047 | 0.22336 | 0.21704 | 0.21681 | 0.21964 | 0.23728 | 0.23727 | 0.24062 | 0.23822 | 0.24541 | 0.22888 | 0.22592 | 0.23729 | 0.21463 | 0.25766 | 0.26648
2 | 2030 | Summer | Flex Up, [MW] | 0 | 2 | 0.13041 | 0.1387 | 0.14691 | 0.15311 | 0.15573 | 0.16354 | 0.1649 | 0.15746 | 0.14295 | 0.20739 | 0.20511 | 0.18576 | 0.18277 | 0.18483 | 0.17601 | 0.16189 | 0.14522 | 0.14018 | 0.088717 | 0.093085 | 0.098199 | 0.098619 | 0.10397 | 0.11647
2 | 2030 | Summer | Flex Down, [MW] | 0 | 2 | 0.13653 | 0.1438 | 0.1514 | 0.15877 | 0.15968 | 0.1664 | 0.16335 | 0.15281 | 0.13817 | 0.20543 | 0.19803 | 0.18545 | 0.17942 | 0.17885 | 0.17044 | 0.15569 | 0.14019 | 0.13499 | 0.084259 | 0.091896 | 0.10405 | 0.10845 | 0.11199 | 0.12191
2 | 2030 | Summer | Pc_net, [MW] | 0 | 2 | 0.27184 | 0.2665 | 0.25271 | 0.24835 | 0.23546 | 0.22812 | 0.24289 | 0.20138 | 0.20948 | 0.22533 | 0.22412 | 0.21712 | 0.22299 | 0.24326 | 0.24284 | 0.24683 | 0.24325 | 0.25059 | 0.23334 | 0.22711 | 0.23144 | 0.2048 | 0.24965 | 0.26104
2 | 2030 | Summer | Qc, [MVAr] | 0 | 2 | 0.051724 | 0.046929 | 0.035584 | 0.036978 | 0.04773 | 0.048947 | 0.038711 | 0.050673 | 0.058005 | 0.105 | 0.09828 | 0.10489 | 0.10378 | 0.093635 | 0.090458 | 0.11115 | 0.13255 | 0.080172 | 0.080607 | 0.083418 | 0.07753 | 0.069631 | 0.080145 | 0.063277
3 | 2030 | Summer | Pc, [MW] | 0 | 2 | 0.3656 | 0.3458 | 0.32004 | 0.30661 | 0.29032 | 0.27593 | 0.31079 | 0.33157 | 0.40418 | 0.45546 | 0.44971 | 0.44346 | 0.43433 | 0.39266 | 0.35711 | 0.33423 | 0.31845 | 0.34537 | 0.35847 | 0.40462 | 0.42972 | 0.43778 | 0.4472 | 0.39162
3 | 2030 | Summer | Flex Up, [MW] | 0 | 2 | 0.13198 | 0.14053 | 0.14895 | 0.15475 | 0.15749 | 0.16523 | 0.166 | 0.15812 | 0.14249 | 0.20468 | 0.19886 | 0.18191 | 0.18059 | 0.18451 | 0.17701 | 0.16265 | 0.14606 | 0.14052 | 0.088418 | 0.092875 | 0.098489 | 0.098116 | 0.10418 | 0.11756
3 | 2030 | Summer | Flex Down, [MW] | 0 | 2 | 0.13496 | 0.14197 | 0.14936 | 0.15713 | 0.15792 | 0.16471 | 0.16225 | 0.15216 | 0.13864 | 0.20814 | 0.20428 | 0.18931 | 0.18161 | 0.17918 | 0.16944 | 0.15493 | 0.13936 | 0.13466 | 0.084557 | 0.092106 | 0.10375 | 0.10895 | 0.11178 | 0.12082
3 | 2030 | Summer | Pc_net, [MW] | 0 | 2 | 0.36261 | 0.34436 | 0.31963 | 0.30423 | 0.28989 | 0.27646 | 0.31455 | 0.33753 | 0.40803 | 0.45199 | 0.44429 | 0.43606 | 0.43331 | 0.39799 | 0.36468 | 0.34195 | 0.32515 | 0.35123 | 0.36233 | 0.40539 | 0.42445 | 0.42694 | 0.43961 | 0.38835
3 | 2030 | Summer | Qc, [MVAr] | 0 | 2 | -0.21791 | -0.24595 | -0.25204 | -0.27616 | -0.26903 | -0.26823 | -0.22578 | -0.042117 | 0.048293 | 0.073394 | -0.00085202 | -0.067514 | -0.11133 | -0.1771 | -0.16458 | -0.17489 | -0.17579 | -0.16174 | -0.01092 | 0.081527 | -0.0025383 | -0.025525 | -0.099543 | -0.17511
4 | 2030 | Summer | Pc, [MW] | 0 | 2 | 1.3753 | 1.2862 | 1.248 | 1.178 | 1.0946 | 1.0678 | 1.1141 | 1.2468 | 1.3945 | 1.5226 | 1.6181 | 1.6669 | 1.6223 | 1.4939 | 1.3824 | 1.3113 | 1.2838 | 1.3258 | 1.3653 | 1.4058 | 1.5034 | 1.578 | 1.5247 | 1.3441
4 | 2030 | Summer | Flex Up, [MW] | 0 | 2 | 0.13256 | 0.14128 | 0.1498 | 0.15528 | 0.15806 | 0.16551 | 0.16643 | 0.15882 | 0.14255 | 0.2036 | 0.19615 | 0.1799 | 0.1795 | 0.18448 | 0.17771 | 0.16327 | 0.14671 | 0.14101 | 0.088437 | 0.092938 | 0.098485 | 0.097506 | 0.10403 | 0.11796
4 | 2030 | Summer | Flex Down, [MW] | 0 | 2 | 0.13438 | 0.14122 | 0.14851 | 0.15659 | 0.15735 | 0.16443 | 0.16183 | 0.15146 | 0.13857 | 0.20922 | 0.20699 | 0.19132 | 0.1827 | 0.17921 | 0.16875 | 0.15431 | 0.13871 | 0.13417 | 0.084538 | 0.092043 | 0.10376 | 0.10956 | 0.11193 | 0.12042
4 | 2030 | Summer | Pc_net, [MW] | 0 | 2 | 1.3735 | 1.2863 | 1.2493 | 1.1767 | 1.0953 | 1.0688 | 1.1187 | 1.2541 | 1.3985 | 1.517 | 1.6073 | 1.6555 | 1.6191 | 1.4992 | 1.3913 | 1.3202 | 1.2918 | 1.3326 | 1.3692 | 1.4067 | 1.4981 | 1.5659 | 1.5168 | 1.3416
4 | 2030 | Summer | Qc, [MVAr] | 0 | 2 | -0.86148 | -0.86187 | -0.87162 | -0.95684 | -1.0273 | -1.0027 | -1.0013 | -0.80617 | -0.66331 | -0.5562 | -0.52252 | -0.55421 | -0.5402 | -0.62871 | -0.75104 | -0.74252 | -0.66675 | -0.67918 | -0.57912 | -0.67769 | -0.68371 | -0.72472 | -0.8286 | -0.92546
5 | 2030 | Summer | Pc, [MW] | 0 | 2 | 1.1499 | 0.88088 | 0.64441 | 1.4382 | 0.96603 | 0.29343 | 0.81536 | 1.7143 | 2.2728 | 2.7123 | 3.0163 | 3.0753 | 2.6213 | 2.0026 | 1.5718 | 1.485 | 1.3503 | 1.5025 | 2.0333 | 2.3564 | 2.565 | 3.3275 | 2.4943 | 1.5909
5 | 2030 | Summer | Flex Up, [MW] | 0 | 2 | 0.1324 | 0.14103 | 0.14928 | 0.15511 | 0.15767 | 0.1638 | 0.16582 | 0.15975 | 0.14338 | 0.2039 | 0.19531 | 0.17918 | 0.17935 | 0.18493 | 0.17848 | 0.16388 | 0.14712 | 0.14162 | 0.088862 | 0.093406 | 0.098561 | 0.097026 | 0.10392 | 0.1182
5 | 2030 | Summer | Flex Down, [MW] | 0 | 2 | 0.13454 | 0.14147 | 0.14904 | 0.15677 | 0.15774 | 0.16614 | 0.16244 | 0.15053 | 0.13774 | 0.20892 | 0.20783 | 0.19204 | 0.18285 | 0.17875 | 0.16797 | 0.1537 | 0.1383 | 0.13356 | 0.084113 | 0.091576 | 0.10368 | 0.11004 | 0.11204 | 0.12018
5 | 2030 | Summer | Pc_net, [MW] | 0 | 2 | 1.1477 | 0.88044 | 0.64465 | 1.4366 | 0.96596 | 0.2911 | 0.81873 | 1.7235 | 2.2784 | 2.7073 | 3.0038 | 3.0625 | 2.6178 | 2.0087 | 1.5823 | 1.4951 | 1.3591 | 1.5106 | 2.038 | 2.3582 | 2.5599 | 3.3145 | 2.4862 | 1.5889
5 | 2030 | Summer | Qc, [MVAr] | 0 | 2 | -2.2652 | -2.2676 | -2.2641 | -2.2896 | -2.3107 | -2.4964 | -2.3223 | -1.7806 | -1.6077 | -1.736 | -1.8541 | -1.9342 | -2.0663 | -2.2178 | -2.1749 | -2.2077 | -2.221 | -2.0646 | -1.6415 | -1.5304 | -1.6092 | -1.5942 | -1.8054 | -1.9558
6 | 2030 | Summer | Pc, [MW] | 0 | 2 | 0.61681 | 0.56258 | 0.52921 | 0.51146 | 0.48907 | 0.45955 | 0.4997 | 0.53415 | 0.61993 | 0.74139 | 0.82642 | 0.89371 | 0.86845 | 0.7694 | 0.6906 | 0.67091 | 0.62584 | 0.63483 | 0.65022 | 0.66592 | 0.73481 | 0.81136 | 0.82455 | 0.71572
6 | 2030 | Summer | Flex Up, [MW] | 0 | 2 | 0.13111 | 0.13993 | 0.1479 | 0.15344 | 0.15589 | 0.16162 | 0.16293 | 0.15863 | 0.14363 | 0.20558 | 0.19714 | 0.18058 | 0.18081 | 0.18718 | 0.18119 | 0.16643 | 0.14887 | 0.14248 | 0.089029 | 0.093267 | 0.097912 | 0.096376 | 0.10283 | 0.11722
6 | 2030 | Summer | Flex Down, [MW] | 0 | 2 | 0.13583 | 0.14257 | 0.15042 | 0.15843 | 0.15953 | 0.16832 | 0.16533 | 0.15165 | 0.1375 | 0.20725 | 0.206 | 0.19063 | 0.18138 | 0.17651 | 0.16527 | 0.15115 | 0.13655 | 0.1327 | 0.083947 | 0.091715 | 0.10433 | 0.11069 | 0.11313 | 0.12116
6 | 2030 | Summer | Pc_net, [MW] | 0 | 2 | 0.61209 | 0.55994 | 0.52669 | 0.50647 | 0.48542 | 0.45285 | 0.4973 | 0.54113 | 0.62606 | 0.73972 | 0.81756 | 0.88366 | 0.86789 | 0.78007 | 0.70652 | 0.68619 | 0.63817 | 0.64461 | 0.65531 | 0.66747 | 0.72839 | 0.79704 | 0.81426 | 0.71178
6 | 2030 | Summer | Qc, [MVAr] | 0 | 2 | -0.39054 | -0.42798 | -0.44844 | -0.47501 | -0.50231 | -0.55231 | -0.54877 | -0.42924 | -0.30752 | -0.15419 | -0.070069 | -0.0091683 | -0.077202 | -0.15843 | -0.2164 | -0.21416 | -0.25165 | -0.24968 | -0.2232 | -0.23833 | -0.18776 | -0.076451 | -0.12912 | -0.1983
7 | 2030 | Summer | Pc, [MW] | 0 | 2 | 0.25719 | 0.25897 | 0.24516 | 0.24012 | 0.22802 | 0.20912 | 0.21425 | 0.17618 | 0.19008 | 0.21309 | 0.21868 | 0.23094 | 0.23084 | 0.2272 | 0.22208 | 0.2176 | 0.20341 | 0.21288 | 0.20119 | 0.1964 | 0.20954 | 0.212 | 0.23961 | 0.25746
7 | 2030 | Summer | Flex Up, [MW] | 0 | 2 | 0.1256 | 0.13493 | 0.1423 | 0.14779 | 0.15068 | 0.15691 | 0.15664 | 0.15594 | 0.14353 | 0.20892 | 0.20419 | 0.1889 | 0.19028 | 0.19631 | 0.18988 | 0.17328 | 0.15306 | 0.14346 | 0.088747 | 0.091843 | 0.094752 | 0.093484 | 0.098437 | 0.11208
7 | 2030 | Summer | Flex Down, [MW] | 0 | 2 | 0.14134 | 0.14757 | 0.15602 | 0.16408 | 0.16473 | 0.17303 | 0.17161 | 0.15433 | 0.13759 | 0.2039 | 0.19894 | 0.18232 | 0.17192 | 0.16738 | 0.15658 | 0.1443 | 0.13235 | 0.13171 | 0.084228 | 0.093139 | 0.10749 | 0.11359 | 0.11752 | 0.1263
7 | 2030 | Summer | Pc_net, [MW] | 0 | 2 | 0.24144 | 0.24634 | 0.23143 | 0.22384 | 0.21397 | 0.193 | 0.19928 | 0.17779 | 0.19602 | 0.21811 | 0.22393 | 0.23752 | 0.24921 | 0.25613 | 0.25538 | 0.24657 | 0.22411 | 0.22463 | 0.20571 | 0.19511 | 0.1968 | 0.1919 | 0.22053 | 0.24325
7 | 2030 | Summer | Qc, [MVAr] | 0 | 2 | 0.085575 | 0.097886 | 0.083076 | 0.080407 | 0.088546 | 0.073019 | 0.059415 | 0.070998 | 0.091571 | 0.11417 | 0.11696 | 0.13255 | 0.13006 | 0.11015 | 0.1076 | 0.10776 | 0.10084 | 0.090837 | 0.10328 | 0.094457 | 0.094557 | 0.10546 | 0.086454 | 0.088421
8 | 2030 | Summer | Pc, [MW] | 0 | 2 | 0.81185 | 0.76008 | 0.74481 | 0.75152 | 0.7167 | 0.67293 | 0.72223 | 0.73963 | 0.87582 | 1.0047 | 1.0687 | 1.1146 | 1.1138 | 1.082 | 0.99428 | 0.87336 | 0.83846 | 0.84231 | 0.79153 | 0.8174 | 0.90766 | 0.94396 | 0.9607 | 0.90578
8 | 2030 | Summer | Flex Up, [MW] | 0 | 2 | 0.1214 | 0.13102 | 0.13698 | 0.14247 | 0.14459 | 0.1502 | 0.14816 | 0.15021 | 0.14213 | 0.21298 | 0.2131 | 0.19851 | 0.20428 | 0.20935 | 0.1982 | 0.17452 | 0.15461 | 0.14401 | 0.0881 | 0.090412 | 0.092054 | 0.091252 | 0.095025 | 0.10839
8 | 2030 | Summer | Flex Down, [MW] | 0 | 2 | 0.14554 | 0.15148 | 0.16133 | 0.1694 | 0.17082 | 0.17974 | 0.18009 | 0.16007 | 0.139 | 0.19984 | 0.19004 | 0.17271 | 0.15792 | 0.15433 | 0.14825 | 0.14305 | 0.1308 | 0.13117 | 0.084876 | 0.094569 | 0.11019 | 0.11582 | 0.12093 | 0.12999
8 | 2030 | Summer | Pc_net, [MW] | 0 | 2 | 0.7877 | 0.73962 | 0.72047 | 0.72459 | 0.69047 | 0.6434 | 0.69031 | 0.72977 | 0.87895 | 1.0179 | 1.0917 | 1.1404 | 1.1602 | 1.137 | 1.0442 | 0.90483 | 0.86227 | 0.85515 | 0.79475 | 0.81324 | 0.88953 | 0.9194 | 0.93479 | 0.88419
8 | 2030 | Summer | Qc, [MVAr] | 0 | 2 | -0.51886 | -0.51734 | -0.57272 | -0.55707 | -0.59839 | -0.62213 | -0.68487 | -0.62366 | -0.50891 | -0.40942 | -0.36847 | -0.36208 | -0.30609 | -0.32605 | -0.38378 | -0.46796 | -0.46246 | -0.46609 | -0.50859 | -0.51152 | -0.50113 | -0.42778 | -0.50777 | -0.49692
9 | 2030 | Summer | Pc, [MW] | 0 | 2 | 0.41604 | 0.39536 | 0.36977 | 0.35979 | 0.35399 | 0.34967 | 0.39317 | 0.37201 | 0.42593 | 0.50192 | 0.54173 | 0.56232 | 0.53493 | 0.47186 | 0.44334 | 0.42848 | 0.41358 | 0.42321 | 0.43074 | 0.44907 | 0.48374 | 0.51843 | 0.50839 | 0.45416
9 | 2030 | Summer | Flex Up, [MW] | 0 | 2 | 0.14196 | 0.15223 | 0.16264 | 0.17066 | 0.17367 | 0.1834 | 0.18584 | 0.18176 | 0.16167 | 0.25146 | 0.18445 | 0.13486 | 0.13406 | 0.13767 | 0.13278 | 0.12657 | 0.13122 | 0.15746 | 0.096747 | 0.10043 | 0.10372 | 0.10319 | 0.10887 | 0.12464
9 | 2030 | Summer | Flex Down, [MW] | 0 | 2 | 0.12498 | 0.13027 | 0.13568 | 0.14121 | 0.14174 | 0.14654 | 0.14241 | 0.12852 | 0.11945 | 0.16136 | 0.21869 | 0.23636 | 0.22813 | 0.22601 | 0.21367 | 0.19101 | 0.1542 | 0.11772 | 0.076228 | 0.084552 | 0.098523 | 0.10388 | 0.10709 | 0.11374
9 | 2030 | Summer | Pc_net, [MW] | 0 | 2 | 0.43302 | 0.41731 | 0.39674 | 0.38924 | 0.38591 | 0.38654 | 0.4366 | 0.42525 | 0.46815 | 0.59202 | 0.50749 | 0.46082 | 0.44087 | 0.38352 | 0.36245 | 0.36404 | 0.39059 | 0.46296 | 0.45126 | 0.46495 | 0.48893 | 0.51774 | 0.51017 | 0.46506
9 | 2030 | Summer | Qc, [MVAr] | 0 | 2 | -0.33136 | -0.33443 | -0.33982 | -0.34069 | -0.34243 | -0.33949 | -0.33365 | -0.31523 | -0.30631 | -0.28832 | -0.28007 | -0.28515 | -0.29488 | -0.29777 | -0.30265 | -0.30832 | -0.30632 | -0.30237 | -0.30742 | -0.30775 | -0.31029 | -0.31113 | -0.32253 | -0.32377
20 | 2030 | Summer | Pc, [MW] | 0 | 2 | 0.97539 | 0.91831 | 0.89001 | 0.85281 | 0.82667 | 0.7854 | 0.73758 | 0.84475 | 0.76017 | 0.85594 | 0.93244 | 1.1146 | 1.063 | 0.94759 | 0.84595 | 0.80866 | 0.79045 | 0.8245 | 0.8336 | 0.85157 | 0.94611 | 1.0094 | 1.0598 | 1.0065
20 | 2030 | Summer | Flex Up, [MW] | 0 | 2 | 0.12803 | 0.13622 | 0.14431 | 0.15139 | 0.15538 | 0.16332 | 0.16357 | 0.15652 | 0.14335 | 0.20925 | 0.20433 | 0.18668 | 0.18366 | 0.18743 | 0.17881 | 0.16521 | 0.1466 | 0.14056 | 0.091973 | 0.092164 | 0.097237 | 0.098343 | 0.10301 | 0.11462
20 | 2030 | Summer | Flex Down, [MW] | 0 | 2 | 0.13891 | 0.14628 | 0.15401 | 0.16049 | 0.16003 | 0.16662 | 0.16468 | 0.15376 | 0.13777 | 0.20357 | 0.19881 | 0.18454 | 0.17853 | 0.17625 | 0.16764 | 0.15237 | 0.13882 | 0.13462 | 0.081002 | 0.092818 | 0.10501 | 0.10873 | 0.11295 | 0.12376
20 | 2030 | Summer | Pc_net, [MW] | 0 | 2 | 0.96451 | 0.90825 | 0.88031 | 0.84371 | 0.82202 | 0.7821 | 0.73647 | 0.84751 | 0.76575 | 0.86161 | 0.93795 | 1.1168 | 1.0682 | 0.95877 | 0.85713 | 0.8215 | 0.79824 | 0.83045 | 0.84457 | 0.85092 | 0.93834 | 0.99899 | 1.0498 | 0.99739
20 | 2030 | Summer | Qc, [MVAr] | 0 | 2 | -0.25319 | -0.32603 | -0.31545 | -0.3391 | -0.3887 | -0.45367 | -0.68487 | -0.47354 | -0.49231 | -0.3105 | -0.33626 | -0.099228 | -0.095223 | -0.25785 | -0.32469 | -0.30018 | -0.39354 | -0.40513 | -0.32103 | -0.36601 | -0.29915 | -0.14572 | -0.13315 | -0.15386
21 | 2030 | Summer | Pc, [MW] | 0 | 2 | 0.28893 | 0.27341 | 0.25435 | 0.24313 | 0.2297 | 0.21884 | 0.24465 | 0.22339 | 0.26514 | 0.3049 | 0.33269 | 0.3414 | 0.31773 | 0.29355 | 0.27215 | 0.26272 | 0.24427 | 0.26575 | 0.25465 | 0.25818 | 0.2871 | 0.29582 | 0.32346 | 0.29814
21 | 2030 | Summer | Flex Up, [MW] | 0 | 2 | 0.12305 | 0.13101 | 0.13859 | 0.14646 | 0.15269 | 0.15986 | 0.16007 | 0.15614 | 0.14529 | 0.21326 | 0.20639 | 0.19027 | 0.1889 | 0.19186 | 0.18888 | 0.17072 | 0.14965 | 0.14139 | 0.093773 | 0.091303 | 0.095165 | 0.095758 | 0.1002 | 0.11128
21 | 2030 | Summer | Flex Down, [MW] | 0 | 2 | 0.14389 | 0.15149 | 0.15972 | 0.16541 | 0.16272 | 0.17008 | 0.16818 | 0.15414 | 0.13583 | 0.19956 | 0.19675 | 0.18095 | 0.1733 | 0.17182 | 0.15757 | 0.14685 | 0.13577 | 0.13379 | 0.079203 | 0.093678 | 0.10708 | 0.11131 | 0.11576 | 0.1271
21 | 2030 | Summer | Pc_net, [MW] | 0 | 2 | 0.26809 | 0.25293 | 0.23322 | 0.22418 | 0.21966 | 0.20861 | 0.23654 | 0.22539 | 0.2746 | 0.31861 | 0.34232 | 0.35072 | 0.33333 | 0.31359 | 0.30347 | 0.28659 | 0.25815 | 0.27334 | 0.26923 | 0.2558 | 0.27519 | 0.28027 | 0.3079 | 0.28231
21 | 2030 | Summer | Qc, [MVAr] | 0 | 2 | -0.17109 | -0.18371 | -0.18328 | -0.1903 | -0.18966 | -0.20988 | -0.1975 | -0.15732 | -0.094761 | -0.060235 | -0.037293 | -0.041739 | -0.064279 | -0.097283 | -0.1185 | -0.12295 | -0.1248 | -0.11228 | -0.10041 | -0.090947 | -0.084972 | -0.091093 | -0.12772 | -0.16361
22 | 2030 | Summer | Pc, [MW] | 0 | 2 | 0.19371 | 0.18297 | 0.16774 | 0.15941 | 0.14613 | 0.13722 | 0.16527 | 0.14363 | 0.17432 | 0.2047 | 0.21776 | 0.23094 | 0.20835 | 0.19992 | 0.1842 | 0.16977 | 0.15138 | 0.17452 | 0.16988 | 0.17568 | 0.19828 | 0.20164 | 0.23299 | 0.21291
22 | 2030 | Summer | Flex Up, [MW] | 0 | 2 | 0.13848 | 0.14777 | 0.15786 | 0.16771 | 0.1762 | 0.18552 | 0.19759 | 0.071418 | 0.079599 | 0.14752 | 0.18184 | 0.19707 | 0.22309 | 0.22956 | 0.20902 | 0.16635 | 0.11833 | 0.08035 | 0.094719 | 0.11709 | 0.10921 | 0.11103 | 0.10975 | 0.12488
22 | 2030 | Summer | Flex Down, [MW] | 0 | 2 | 0.12846 | 0.13473 | 0.14045 | 0.14416 | 0.13921 | 0.14442 | 0.13066 | 0.23886 | 0.20152 | 0.2653 | 0.2213 | 0.17415 | 0.13911 | 0.13413 | 0.13744 | 0.15122 | 0.16708 | 0.19483 | 0.078256 | 0.067896 | 0.093032 | 0.096039 | 0.10621 | 0.1135
22 | 2030 | Summer | Pc_net, [MW] | 0 | 2 | 0.20373 | 0.19601 | 0.18515 | 0.18297 | 0.18313 | 0.17831 | 0.2322 | -0.023805 | 0.052391 | 0.086927 | 0.17829 | 0.25386 | 0.29233 | 0.29535 | 0.25577 | 0.1849 | 0.10263 | 0.06004 | 0.18635 | 0.22486 | 0.21446 | 0.21663 | 0.23653 | 0.22428
22 | 2030 | Summer | Qc, [MVAr] | 0 | 2 | -0.11629 | -0.12455 | -0.13102 | -0.13255 | -0.12932 | -0.13222 | -0.11609 | -0.091488 | -0.079613 | -0.07374 | -0.067015 | -0.066818 | -0.075442 | -0.088564 | -0.091934 | -0.09558 | -0.095475 | -0.08439 | -0.071736 | -0.066237 | -0.072813 | -0.063933 | -0.0764 | -0.08573
23 | 2030 | Summer | Pc, [MW] | 0 | 2 | 0.90807 | 0.90892 | 0.95952 | 0.80876 | 0.48047 | 0.55709 | 0.63606 | 0.60791 | 0.56987 | 0.59723 | 0.69593 | 0.71557 | 0.71648 | 0.66974 | 0.72416 | 0.71781 | 0.65302 | 0.66222 | 0.68688 | 0.71947 | 0.65987 | 0.65627 | 0.6701 | 0.72899
23 | 2030 | Summer | Flex Up, [MW] | 0 | 2 | 0.11873 | 0.12637 | 0.13333 | 0.14215 | 0.15174 | 0.15778 | 0.15777 | 0.15614 | 0.14802 | 0.21821 | 0.20889 | 0.19419 | 0.19339 | 0.19407 | 0.19614 | 0.1755 | 0.15201 | 0.14218 | 0.091184 | 0.09062 | 0.093536 | 0.093518 | 0.098006 | 0.10849
23 | 2030 | Summer | Flex Down, [MW] | 0 | 2 | 0.14821 | 0.15613 | 0.16498 | 0.16973 | 0.16367 | 0.17216 | 0.17048 | 0.15414 | 0.1331 | 0.19461 | 0.19425 | 0.17703 | 0.16881 | 0.16961 | 0.15032 | 0.14208 | 0.13341 | 0.13299 | 0.081791 | 0.094362 | 0.10871 | 0.11355 | 0.11795 | 0.12989
23 | 2030 | Summer | Pc_net, [MW] | 0 | 2 | 0.87858 | 0.87916 | 0.92787 | 0.78118 | 0.46854 | 0.54272 | 0.62335 | 0.60991 | 0.58478 | 0.62083 | 0.71057 | 0.73273 | 0.74106 | 0.6942 | 0.76998 | 0.75123 | 0.67162 | 0.67141 | 0.69627 | 0.71572 | 0.6447 | 0.63623 | 0.65015 | 0.70759
23 | 2030 | Summer | Qc, [MVAr] | 0 | 2 | 0.15127 | 0.21633 | 0.28306 | 0.11445 | -0.23368 | -0.093979 | -0.13829 | -0.33917 | -0.50707 | -0.55231 | -0.27803 | -0.41088 | -0.25842 | -0.061226 | -0.29551 | -0.23834 | -0.17049 | -0.17485 | -0.14158 | -0.23191 | -0.36012 | 0.0075165 | -0.15245 | 0.079373
24 | 2030 | Summer | Pc, [MW] | 0 | 2 | 0.57869 | 0.57184 | 0.56238 | 0.55314 | 0.53337 | 0.52272 | 0.55513 | 0.50278 | 0.5238 | 0.53636 | 0.55146 | 0.56232 | 0.56422 | 0.54864 | 0.5444 | 0.54379 | 0.52128 | 0.54746 | 0.43022 | 0.50199 | 0.5607 | 0.55945 | 0.59729 | 0.58299
24 | 2030 | Summer | Flex Up, [MW] | 0 | 2 | 0.12451 | 0.13396 | 0.14303 | 0.15343 | 0.16436 | 0.1728 | 0.1757 | 0.18828 | 0.17525 | 0.26869 | 0.18294 | 0.14394 | 0.13167 | 0.12409 | 0.12014 | 0.17662 | 0.19204 | 0.16464 | 0.10226 | 0.10044 | 0.095375 | 0.095798 | 0.099453 | 0.11255
24 | 2030 | Summer | Flex Down, [MW] | 0 | 2 | 0.14243 | 0.14854 | 0.15528 | 0.15844 | 0.15106 | 0.15714 | 0.15256 | 0.12199 | 0.10588 | 0.14413 | 0.2202 | 0.22727 | 0.23053 | 0.23959 | 0.22632 | 0.14096 | 0.093378 | 0.11054 | 0.070715 | 0.08454 | 0.10687 | 0.11127 | 0.11651 | 0.12583
24 | 2030 | Summer | Pc_net, [MW] | 0 | 2 | 0.56076 | 0.55725 | 0.55014 | 0.54813 | 0.54667 | 0.53837 | 0.57827 | 0.56907 | 0.59317 | 0.66092 | 0.5142 | 0.47899 | 0.46536 | 0.43314 | 0.43822 | 0.57946 | 0.61994 | 0.60156 | 0.46176 | 0.51789 | 0.54921 | 0.54397 | 0.58024 | 0.56971
24 | 2030 | Summer | Qc, [MVAr] | 0 | 2 | 0.081594 | 0.046876 | 0.022737 | 0.030693 | -0.001131 | -0.015868 | 0.051216 | 0.095878 | 0.19813 | 0.23556 | 0.32426 | 0.34243 | 0.28421 | 0.24081 | 0.20862 | 0.19858 | 0.15555 | 0.23276 | -0.20049 | 0.035575 | 0.20961 | 0.20238 | 0.15076 | 0.077887
25 | 2030 | Summer | Pc, [MW] | 0 | 2 | 0.6628 | 0.6097 | 0.57588 | 0.56325 | 0.53055 | 0.54485 | 0.63544 | 0.68583 | 0.79888 | 0.95557 | 1.0518 | 1.1146 | 1.0199 | 0.90336 | 0.77337 | 0.74606 | 0.72235 | 0.75169 | 0.73808 | 0.81432 | 0.87549 | 0.90301 | 0.85236 | 0.74384
25 | 2030 | Summer | Flex Up, [MW] | 0 | 2 | 0.11679 | 0.12446 | 0.13152 | 0.14011 | 0.14964 | 0.15538 | 0.15616 | 0.1552 | 0.14917 | 0.22283 | 0.21349 | 0.19728 | 0.19729 | 0.19434 | 0.19674 | 0.17585 | 0.15141 | 0.14347 | 0.091017 | 0.090343 | 0.092681 | 0.092368 | 0.096895 | 0.10752
25 | 2030 | Summer | Flex Down, [MW] | 0 | 2 | 0.15015 | 0.15804 | 0.1668 | 0.17176 | 0.16577 | 0.17456 | 0.17209 | 0.15507 | 0.13195 | 0.18999 | 0.18965 | 0.17394 | 0.16491 | 0.16935 | 0.14971 | 0.14173 | 0.13401 | 0.1317 | 0.081958 | 0.094638 | 0.10956 | 0.1147 | 0.11907 | 0.13086
25 | 2030 | Summer | Pc_net, [MW] | 0 | 2 | 0.62944 | 0.57613 | 0.54061 | 0.5316 | 0.51442 | 0.52566 | 0.61952 | 0.68596 | 0.8161 | 0.98841 | 1.0756 | 1.138 | 1.0523 | 0.92835 | 0.8204 | 0.78018 | 0.73975 | 0.76346 | 0.74714 | 0.81002 | 0.85861 | 0.88068 | 0.83019 | 0.7205
25 | 2030 | Summer | Qc, [MVAr] | 0 | 2 | 0.66084 | 0.66084 | 0.66084 | 0.67434 | 0.68487 | 0.68487 | 0.65358 | 0.63363 | 0.56175 | 0.46792 | 0.45731 | 0.45731 | 0.45707 | 0.556 | 0.52978 | 0.50981 | 0.52304 | 0.52646 | 0.52646 | 0.51995 | 0.53121 | 0.57305 | 0.55578 | 0.57331
26 | 2030 | Summer | Pc, [MW] | 0 | 2 | 0.27795 | 0.2716 | 0.25719 | 0.25401 | 0.23942 | 0.23099 | 0.24134 | 0.19673 | 0.2047 | 0.22336 | 0.21704 | 0.21681 | 0.21964 | 0.23728 | 0.23727 | 0.24062 | 0.23822 | 0.24541 | 0.22888 | 0.22592 | 0.23729 | 0.21463 | 0.25766 | 0.26648
26 | 2030 | Summer | Flex Up, [MW] | 0 | 2 | 0.12444 | 0.13458 | 0.14713 | 0.15647 | 0.16561 | 0.17513 | 0.19048 | 0.22176 | 0.074901 | 0.14906 | 0.18954 | 0.21033 | 0.22521 | 0.21833 | 0.19287 | 0.1477 | 0.10284 | 0.070235 | 0.11498 | 0.10699 | 0.10074 | 0.10593 | 0.10279 | 0.11393
26 | 2030 | Summer | Flex Down, [MW] | 0 | 2 | 0.1425 | 0.14792 | 0.15118 | 0.1554 | 0.14981 | 0.15481 | 0.13778 | 0.08852 | 0.20622 | 0.26376 | 0.2136 | 0.16088 | 0.13699 | 0.14536 | 0.15359 | 0.16988 | 0.18257 | 0.20494 | 0.057999 | 0.077992 | 0.1015 | 0.10114 | 0.11317 | 0.12445
26 | 2030 | Summer | Pc_net, [MW] | 0 | 2 | 0.25989 | 0.25826 | 0.25314 | 0.25509 | 0.25522 | 0.25131 | 0.29404 | 0.32996 | 0.073375 | 0.10865 | 0.19297 | 0.26626 | 0.30785 | 0.31025 | 0.27655 | 0.21843 | 0.15849 | 0.1107 | 0.28586 | 0.25492 | 0.23653 | 0.21941 | 0.24729 | 0.25597
26 | 2030 | Summer | Qc, [MVAr] | 0 | 2 | 0.051724 | 0.046929 | 0.035584 | 0.036978 | 0.04773 | 0.048947 | 0.038711 | 0.050673 | 0.058005 | 0.105 | 0.09828 | 0.10489 | 0.10378 | 0.093635 | 0.090458 | 0.11115 | 0.13255 | 0.080172 | 0.080607 | 0.083418 | 0.07753 | 0.069631 | 0.080145 | 0.063277
50 | 2030 | Summer | Pc, [MW] | 0 | 2 | 0 | 0 | 0 | 0 | 0 | 0 | 0 | 0 | 0 | 0 | 0 | 0 | 0 | 0 | 0 | 0 | 0 | 0 | 0 | 0 | 0 | 0 | 0 | 0
50 | 2030 | Summer | Flex Up, [MW] | 0 | 2 | 0 | 0 | 0 | 0 | 0 | 0 | 0 | 0 | 0 | 0 | 0 | 0 | 0 | 0 | 0 | 0 | 0 | 0 | 0 | 0 | 0 | 0 | 0 | 0
50 | 2030 | Summer | Flex Down, [MW] | 0 | 2 | 0 | 0 | 0 | 0 | 0 | 0 | 0 | 0 | 0 | 0 | 0 | 0 | 0 | 0 | 0 | 0 | 0 | 0 | 0 | 0 | 0 | 0 | 0 | 0
50 | 2030 | Summer | Pc_net, [MW] | 0 | 2 | 0 | 0 | 0 | 0 | 0 | 0 | 0 | 0 | 0 | 0 | 0 | 0 | 0 | 0 | 0 | 0 | 0 | 0 | 0 | 0 | 0 | 0 | 0 | 0
50 | 2030 | Summer | Qc, [MVAr] | 0 | 2 | 0 | 0 | 0 | 0 | 0 | 0 | 0 | 0 | 0 | 0 | 0 | 0 | 0 | 0 | 0 | 0 | 0 | 0 | 0 | 0 | 0 | 0 | 0 | 0
51 | 2030 | Summer | Pc, [MW] | 0 | 2 | 0 | 0 | 0 | 0 | 0 | 0 | 0 | 0 | 0 | 0 | 0 | 0 | 0 | 0 | 0 | 0 | 0 | 0 | 0 | 0 | 0 | 0 | 0 | 0
51 | 2030 | Summer | Flex Up, [MW] | 0 | 2 | 0 | 0 | 0 | 0 | 0 | 0 | 0 | 0 | 0 | 0 | 0 | 0 | 0 | 0 | 0 | 0 | 0 | 0 | 0 | 0 | 0 | 0 | 0 | 0
51 | 2030 | Summer | Flex Down, [MW] | 0 | 2 | 0 | 0 | 0 | 0 | 0 | 0 | 0 | 0 | 0 | 0 | 0 | 0 | 0 | 0 | 0 | 0 | 0 | 0 | 0 | 0 | 0 | 0 | 0 | 0
51 | 2030 | Summer | Pc_net, [MW] | 0 | 2 | 0 | 0 | 0 | 0 | 0 | 0 | 0 | 0 | 0 | 0 | 0 | 0 | 0 | 0 | 0 | 0 | 0 | 0 | 0 | 0 | 0 | 0 | 0 | 0
51 | 2030 | Summer | Qc, [MVAr] | 0 | 2 | 0 | 0 | 0 | 0 | 0 | 0 | 0 | 0 | 0 | 0 | 0 | 0 | 0 | 0 | 0 | 0 | 0 | 0 | 0 | 0 | 0 | 0 | 0 | 0
1 | 2030 | Summer | Pc, [MW] | Expected | - | 0 | 0 | 0 | 0 | 0 | 0 | 0 | 0 | 0 | 0 | 0 | 0 | 0 | 0 | 0 | 0 | 0 | 0 | 0 | 0 | 0 | 0 | 0 | 0
1 | 2030 | Summer | Flex Up, [MW] | Expected | - | 0 | 0 | 0 | 0 | 0 | 0 | 0 | 0 | 0 | 0 | 0 | 0 | 0 | 0 | 0 | 0 | 0 | 0 | 0 | 0 | 0 | 0 | 0 | 0
1 | 2030 | Summer | Flex Down, [MW] | Expected | - | 0 | 0 | 0 | 0 | 0 | 0 | 0 | 0 | 0 | 0 | 0 | 0 | 0 | 0 | 0 | 0 | 0 | 0 | 0 | 0 | 0 | 0 | 0 | 0
1 | 2030 | Summer | Pc_net, [MW] | Expected | - | 0 | 0 | 0 | 0 | 0 | 0 | 0 | 0 | 0 | 0 | 0 | 0 | 0 | 0 | 0 | 0 | 0 | 0 | 0 | 0 | 0 | 0 | 0 | 0
1 | 2030 | Summer | Qc, [MVAr] | Expected | - | 0 | 0 | 0 | 0 | 0 | 0 | 0 | 0 | 0 | 0 | 0 | 0 | 0 | 0 | 0 | 0 | 0 | 0 | 0 | 0 | 0 | 0 | 0 | 0
2 | 2030 | Summer | Pc, [MW] | Expected | - | 0.26733 | 0.2669 | 0.25241 | 0.2464 | 0.23109 | 0.2234 | 0.23175 | 0.20796 | 0.21877 | 0.22321 | 0.21413 | 0.21708 | 0.22804 | 0.24075 | 0.23086 | 0.23505 | 0.22406 | 0.23622 | 0.21403 | 0.20745 | 0.21436 | 0.20182 | 0.23879 | 0.24677
2 | 2030 | Summer | Flex Up, [MW] | Expected | - | 0.13268 | 0.14087 | 0.14902 | 0.15588 | 0.15795 | 0.1654 | 0.16442 | 0.15525 | 0.14028 | 0.2053 | 0.20268 | 0.18666 | 0.18166 | 0.18316 | 0.17515 | 0.16073 | 0.14433 | 0.13889 | 0.086863 | 0.091826 | 0.098146 | 0.10081 | 0.1059 | 0.11812
2 | 2030 | Summer | Flex Down, [MW] | Expected | - | 0.13426 | 0.14163 | 0.14929 | 0.15599 | 0.15746 | 0.16454 | 0.16383 | 0.15503 | 0.14084 | 0.20752 | 0.20046 | 0.18456 | 0.18054 | 0.18053 | 0.17131 | 0.15685 | 0.14109 | 0.13629 | 0.086113 | 0.093156 | 0.1041 | 0.10626 | 0.11006 | 0.12026
2 | 2030 | Summer | Pc_net, [MW] | Expected | - | 0.26574 | 0.26614 | 0.25215 | 0.24629 | 0.23158 | 0.22426 | 0.23233 | 0.20818 | 0.21821 | 0.22099 | 0.21635 | 0.21917 | 0.22916 | 0.24337 | 0.2347 | 0.23892 | 0.22731 | 0.23883 | 0.21478 | 0.20612 | 0.20841 | 0.19637 | 0.23463 | 0.24464
2 | 2030 | Summer | Qc, [MVAr] | Expected | - | 0.064081 | 0.068076 | 0.064902 | 0.062276 | 0.060535 | 0.063948 | 0.058707 | 0.096554 | 0.11413 | 0.11909 | 0.11394 | 0.11532 | 0.12142 | 0.12006 | 0.090828 | 0.11468 | 0.11495 | 0.10254 | 0.084192 | 0.080791 | 0.082774 | 0.079955 | 0.061855 | 0.059413
3 | 2030 | Summer | Pc, [MW] | Expected | - | 0.39652 | 0.37947 | 0.3579 | 0.33057 | 0.30966 | 0.30794 | 0.33703 | 0.37286 | 0.41411 | 0.45023 | 0.416 | 0.43147 | 0.43621 | 0.43212 | 0.38165 | 0.38819 | 0.38846 | 0.40605 | 0.41094 | 0.43291 | 0.45789 | 0.4271 | 0.42178 | 0.39709
3 | 2030 | Summer | Flex Up, [MW] | Expected | - | 0.13395 | 0.14219 | 0.15028 | 0.15715 | 0.15924 | 0.16665 | 0.1655 | 0.15558 | 0.1395 | 0.20323 | 0.20043 | 0.18527 | 0.17971 | 0.182 | 0.17517 | 0.16096 | 0.14466 | 0.13925 | 0.086802 | 0.091518 | 0.097662 | 0.10043 | 0.10601 | 0.11882
3 | 2030 | Summer | Flex Down, [MW] | Expected | - | 0.13299 | 0.14031 | 0.14804 | 0.15472 | 0.15617 | 0.16329 | 0.16276 | 0.1547 | 0.14163 | 0.20959 | 0.2027 | 0.18595 | 0.18249 | 0.18169 | 0.17128 | 0.15662 | 0.14075 | 0.13593 | 0.086173 | 0.093464 | 0.10458 | 0.10664 | 0.10995 | 0.11956
3 | 2030 | Summer | Pc_net, [MW] | Expected | - | 0.39749 | 0.38136 | 0.36014 | 0.33301 | 0.31273 | 0.31131 | 0.33977 | 0.37374 | 0.41198 | 0.44386 | 0.41373 | 0.4308 | 0.43344 | 0.43243 | 0.38554 | 0.39254 | 0.39237 | 0.40937 | 0.41157 | 0.43096 | 0.45097 | 0.42089 | 0.41784 | 0.39635
3 | 2030 | Summer | Qc, [MVAr] | Expected | - | -0.036495 | -0.069865 | -0.075142 | -0.091741 | -0.10009 | -0.097752 | -0.09665 | 0.12599 | 0.18312 | 0.23464 | 0.12082 | 0.083154 | 0.04325 | 0.05837 | -0.00048488 | -0.0018443 | 0.0087651 | 0.049379 | 0.16345 | 0.19655 | 0.13488 | 0.095762 | 0.021651 | -0.03221
4 | 2030 | Summer | Pc, [MW] | Expected | - | 1.1077 | 1.0461 | 0.97307 | 0.98259 | 0.94869 | 0.94782 | 1.2314 | 1.4719 | 1.5585 | 1.5101 | 1.5086 | 1.6146 | 1.6626 | 1.5574 | 1.4238 | 1.3498 | 1.3482 | 1.3426 | 1.3166 | 1.4049 | 1.4749 | 1.4147 | 1.3162 | 1.1393
4 | 2030 | Summer | Flex Up, [MW] | Expected | - | 0.13461 | 0.1428 | 0.15065 | 0.15753 | 0.15961 | 0.16688 | 0.16616 | 0.15604 | 0.13915 | 0.20225 | 0.19941 | 0.18472 | 0.1786 | 0.18143 | 0.17539 | 0.16132 | 0.14508 | 0.13976 | 0.086842 | 0.091376 | 0.097233 | 0.10003 | 0.10594 | 0.11915
4 | 2030 | Summer | Flex Down, [MW] | Expected | - | 0.13233 | 0.1397 | 0.14767 | 0.15434 | 0.1558 | 0.16306 | 0.16209 | 0.15424 | 0.14197 | 0.21057 | 0.20373 | 0.1865 | 0.1836 | 0.18225 | 0.17106 | 0.15625 | 0.14033 | 0.13542 | 0.086134 | 0.093606 | 0.10501 | 0.10704 | 0.11002 | 0.11923
4 | 2030 | Summer | Pc_net, [MW] | Expected | - | 1.11 | 1.0492 | 0.97605 | 0.98578 | 0.95251 | 0.95163 | 1.2354 | 1.4737 | 1.5557 | 1.5018 | 1.5042 | 1.6129 | 1.6576 | 1.5566 | 1.4281 | 1.3549 | 1.353 | 1.347 | 1.3173 | 1.4026 | 1.4671 | 1.4076 | 1.3121 | 1.1392
4 | 2030 | Summer | Qc, [MVAr] | Expected | - | -0.2989 | -0.51222 | -0.74418 | -0.72563 | -0.74154 | -0.7327 | -0.28287 | 0.38089 | 0.56791 | 0.58567 | 0.49663 | 0.64782 | 0.55601 | 0.40821 | 0.19632 | 0.031383 | 0.11649 | 0.077791 | -0.12402 | 0.039036 | 0.11978 | 0.0033269 | -0.43933 | -0.67914
5 | 2030 | Summer | Pc, [MW] | Expected | - | 1.2097 | 0.95905 | 0.73882 | 0.87142 | 0.73821 | 0.59854 | 1.297 | 2.3202 | 2.8335 | 2.9717 | 3.0039 | 2.7545 | 2.9744 | 2.7553 | 2.4347 | 2.2537 | 2.0454 | 1.9497 | 2.467 | 2.8309 | 3.1646 | 3.2174 | 2.4635 | 1.7681
5 | 2030 | Summer | Flex Up, [MW] | Expected | - | 0.13467 | 0.14278 | 0.15038 | 0.1573 | 0.15928 | 0.16612 | 0.16606 | 0.15661 | 0.1393 | 0.20202 | 0.19914 | 0.18495 | 0.17819 | 0.18136 | 0.17593 | 0.16182 | 0.14549 | 0.14042 | 0.087072 | 0.091395 | 0.09677 | 0.09955 | 0.10586 | 0.11949
5 | 2030 | Summer | Flex Down, [MW] | Expected | - | 0.13227 | 0.13972 | 0.14793 | 0.15457 | 0.15613 | 0.16382 | 0.1622 | 0.15366 | 0.14182 | 0.2108 | 0.204 | 0.18626 | 0.184 | 0.18232 | 0.17053 | 0.15575 | 0.13993 | 0.13476 | 0.085903 | 0.093587 | 0.10547 | 0.10752 | 0.1101 | 0.11889
5 | 2030 | Summer | Pc_net, [MW] | Expected | - | 1.2121 | 0.96212 | 0.74126 | 0.87415 | 0.74136 | 0.60084 | 1.3009 | 2.3232 | 2.831 | 2.9629 | 2.999 | 2.7532 | 2.9686 | 2.7544 | 2.4401 | 2.2598 | 2.051 | 1.9553 | 2.4682 | 2.8287 | 3.1559 | 3.2094 | 2.4592 | 1.7687
5 | 2030 | Summer | Qc, [MVAr] | Expected | - | -2.271 | -2.2923 | -2.3466 | -2.3534 | -2.395 | -2.4964 | -2.2733 | -1.5785 | -1.2571 | -1.349 | -1.6058 | -1.7735 | -1.7069 | -1.8372 | -1.772 | -1.9878 | -2.1403 | -1.9188 | -1.4115 | -1.3023 | -1.3325 | -1.5858 | -1.9239 | -2.0108
6 | 2030 | Summer | Pc, [MW] | Expected | - | 0.66585 | 0.61126 | 0.56356 | 0.54679 | 0.54858 | 0.53653 | 0.59408 | 0.63437 | 0.70788 | 0.75544 | 0.81053 | 0.86094 | 0.88126 | 0.84535 | 0.80609 | 0.79179 | 0.77251 | 0.78127 | 0.78049 | 0.78924 | 0.86717 | 0.8515 | 0.85541 | 0.76643
6 | 2030 | Summer | Flex Up, [MW] | Expected | - | 0.13376 | 0.14174 | 0.14883 | 0.15553 | 0.15772 | 0.16384 | 0.16382 | 0.15743 | 0.14018 | 0.20402 | 0.20014 | 0.18555 | 0.17924 | 0.1828 | 0.17788 | 0.16371 | 0.14668 | 0.14085 | 0.087097 | 0.091159 | 0.096097 | 0.099297 | 0.10534 | 0.11926
6 | 2030 | Summer | Flex Down, [MW] | Expected | - | 0.13318 | 0.14076 | 0.14948 | 0.15634 | 0.15769 | 0.1661 | 0.16444 | 0.15284 | 0.14094 | 0.2088 | 0.20299 | 0.18566 | 0.18296 | 0.18089 | 0.16858 | 0.15387 | 0.13874 | 0.13433 | 0.085878 | 0.093822 | 0.10615 | 0.10777 | 0.11062 | 0.11912
6 | 2030 | Summer | Pc_net, [MW] | Expected | - | 0.66643 | 0.61224 | 0.56291 | 0.54597 | 0.54861 | 0.53426 | 0.59346 | 0.63896 | 0.70712 | 0.75067 | 0.80768 | 0.86083 | 0.87754 | 0.84726 | 0.81539 | 0.80163 | 0.78045 | 0.78779 | 0.7817 | 0.78658 | 0.85712 | 0.84303 | 0.85013 | 0.76656
6 | 2030 | Summer | Qc, [MVAr] | Expected | - | -0.33895 | -0.42236 | -0.48899 | -0.49873 | -0.50594 | -0.54854 | -0.51215 | -0.2657 | -0.045405 | 0.10328 | 0.22671 | 0.25569 | 0.20731 | 0.14588 | 0.06087 | 0.017555 | -0.0044745 | -0.010717 | -0.0010428 | -0.050786 | 0.079302 | 0.036245 | -0.0067039 | -0.11953
7 | 2030 | Summer | Pc, [MW] | Expected | - | 0.24372 | 0.24217 | 0.22403 | 0.22417 | 0.21345 | 0.20312 | 0.22138 | 0.2048 | 0.21341 | 0.22103 | 0.21807 | 0.23094 | 0.23378 | 0.23664 | 0.22628 | 0.22089 | 0.2134 | 0.22504 | 0.20225 | 0.19947 | 0.21256 | 0.19552 | 0.22969 | 0.24101
7 | 2030 | Summer | Flex Up, [MW] | Expected | - | 0.12887 | 0.13731 | 0.14395 | 0.15015 | 0.1535 | 0.15849 | 0.15738 | 0.15638 | 0.13998 | 0.20696 | 0.20669 | 0.19292 | 0.18903 | 0.19139 | 0.18535 | 0.16967 | 0.14937 | 0.14045 | 0.086263 | 0.089107 | 0.093003 | 0.097336 | 0.10216 | 0.11623
7 | 2030 | Summer | Flex Down, [MW] | Expected | - | 0.13807 | 0.14519 | 0.15436 | 0.16173 | 0.16191 | 0.17145 | 0.17087 | 0.1539 | 0.14114 | 0.20586 | 0.19644 | 0.1783 | 0.17316 | 0.17229 | 0.16111 | 0.1479 | 0.13605 | 0.13473 | 0.086712 | 0.095874 | 0.10924 | 0.10973 | 0.1138 | 0.12215
7 | 2030 | Summer | Pc_net, [MW] | Expected | - | 0.23453 | 0.2343 | 0.21362 | 0.21259 | 0.20504 | 0.19016 | 0.20789 | 0.20728 | 0.21224 | 0.22213 | 0.22832 | 0.24556 | 0.24966 | 0.25575 | 0.25052 | 0.24266 | 0.22671 | 0.23077 | 0.2018 | 0.1927 | 0.19632 | 0.18312 | 0.21805 | 0.23508
7 | 2030 | Summer | Qc, [MVAr] | Expected | - | 0.065952 | 0.073255 | 0.059119 | 0.066094 | 0.067611 | 0.06747 | 0.060761 | 0.10094 | 0.1154 | 0.12231 | 0.11015 | 0.12843 | 0.13117 | 0.12063 | 0.10561 | 0.097362 | 0.10941 | 0.10587 | 0.087913 | 0.085836 | 0.094277 | 0.081933 | 0.067465 | 0.070832
8 | 2030 | Summer | Pc, [MW] | Expected | - | 0.72461 | 0.6686 | 0.6497 | 0.65534 | 0.62865 | 0.65047 | 0.79652 | 0.85531 | 0.98532 | 1.0597 | 1.0684 | 1.1102 | 1.0975 | 1.1168 | 1.0786 | 1.0088 | 1.0031 | 0.98489 | 0.96013 | 0.9703 | 0.99475 | 0.87079 | 0.88107 | 0.78474
8 | 2030 | Summer | Flex Up, [MW] | Expected | - | 0.12113 | 0.12884 | 0.13379 | 0.1387 | 0.14264 | 0.14547 | 0.14518 | 0.15289 | 0.14025 | 0.2138 | 0.22083 | 0.20888 | 0.20945 | 0.2093 | 0.1974 | 0.17746 | 0.15196 | 0.13943 | 0.084975 | 0.086334 | 0.089384 | 0.094184 | 0.097966 | 0.11172
8 | 2030 | Summer | Flex Down, [MW] | Expected | - | 0.14581 | 0.15366 | 0.16453 | 0.17317 | 0.17277 | 0.18447 | 0.18308 | 0.15738 | 0.14087 | 0.19902 | 0.1823 | 0.16234 | 0.15275 | 0.15438 | 0.14905 | 0.14011 | 0.13346 | 0.13575 | 0.088001 | 0.098647 | 0.11286 | 0.11289 | 0.11799 | 0.12666
8 | 2030 | Summer | Pc_net, [MW] | Expected | - | 0.69993 | 0.64378 | 0.61896 | 0.62087 | 0.59852 | 0.61147 | 0.75862 | 0.85082 | 0.9847 | 1.0745 | 1.1069 | 1.1568 | 1.1542 | 1.1718 | 1.1269 | 1.0461 | 1.0216 | 0.98856 | 0.95711 | 0.95798 | 0.97127 | 0.85209 | 0.86104 | 0.76979
8 | 2030 | Summer | Qc, [MVAr] | Expected | - | -0.57848 | -0.59819 | -0.63846 | -0.65104 | -0.62945 | -0.66757 | -0.61995 | -0.35672 | -0.17154 | -0.13192 | -0.042548 | -0.077571 | -0.089111 | -0.098845 | -0.17457 | -0.22603 | -0.26019 | -0.29924 | -0.2775 | -0.32159 | -0.26309 | -0.36187 | -0.43265 | -0.4651
9 | 2030 | Summer | Pc, [MW] | Expected | - | 0.3284 | 0.31519 | 0.29687 | 0.29025 | 0.2856 | 0.29286 | 0.43618 | 0.46099 | 0.49937 | 0.50896 | 0.53197 | 0.56232 | 0.55128 | 0.51584 | 0.45742 | 0.43842 | 0.409 | 0.41774 | 0.40352 | 0.41113 | 0.41308 | 0.37984 | 0.37114 | 0.34798
9 | 2030 | Summer | Flex Up, [MW] | Expected | - | 0.14777 | 0.15782 | 0.16811 | 0.17666 | 0.17961 | 0.18942 | 0.18754 | 0.18455 | 0.16912 | 0.26781 | 0.1429 | 0.12413 | 0.12463 | 0.12862 | 0.1282 | 0.12175 | 0.12685 | 0.15845 | 0.096077 | 0.10068 | 0.10626 | 0.10966 | 0.11539 | 0.12994
9 | 2030 | Summer | Flex Down, [MW] | Expected | - | 0.11917 | 0.12468 | 0.13021 | 0.13521 | 0.1358 | 0.14052 | 0.14071 | 0.12572 | 0.112 | 0.14501 | 0.26024 | 0.24709 | 0.23756 | 0.23507 | 0.21825 | 0.19583 | 0.15856 | 0.11673 | 0.076898 | 0.084297 | 0.095987 | 0.097408 | 0.10057 | 0.10844
9 | 2030 | Summer | Pc_net, [MW] | Expected | - | 0.357 | 0.34833 | 0.33477 | 0.3317 | 0.3294 | 0.34176 | 0.48301 | 0.51982 | 0.55649 | 0.63176 | 0.41463 | 0.43937 | 0.43835 | 0.40939 | 0.36737 | 0.36435 | 0.37729 | 0.45946 | 0.42269 | 0.42752 | 0.42335 | 0.39209 | 0.38597 | 0.36948
9 | 2030 | Summer | Qc, [MVAr] | Expected | - | -0.33491 | -0.33772 | -0.34074 | -0.34218 | -0.33915 | -0.33258 | -0.29226 | -0.25341 | -0.24762 | -0.24231 | -0.23663 | -0.23558 | -0.24453 | -0.25345 | -0.2725 | -0.2803 | -0.28581 | -0.28554 | -0.28877 | -0.29727 | -0.31195 | -0.32155 | -0.32773 | -0.3324
20 | 2030 | Summer | Pc, [MW] | Expected | - | 0.97991 | 0.91423 | 0.87899 | 0.82627 | 0.82365 | 0.80742 | 0.80422 | 0.86409 | 0.78099 | 0.83258 | 0.90783 | 1.02 | 1.0437 | 1.0229 | 0.96606 | 0.97615 | 0.96897 | 0.96791 | 0.96826 | 1.0172 | 1.0802 | 1.0418 | 0.96223 | 0.99235
20 | 2030 | Summer | Flex Up, [MW] | Expected | - | 0.13065 | 0.13908 | 0.14757 | 0.15476 | 0.15715 | 0.16468 | 0.16301 | 0.15494 | 0.14208 | 0.21044 | 0.2057 | 0.18809 | 0.18253 | 0.18425 | 0.1779 | 0.1613 | 0.14437 | 0.13822 | 0.086868 | 0.090863 | 0.097099 | 0.099682 | 0.1046 | 0.11613
20 | 2030 | Summer | Flex Down, [MW] | Expected | - | 0.13629 | 0.14342 | 0.15075 | 0.15712 | 0.15826 | 0.16526 | 0.16524 | 0.15533 | 0.13905 | 0.20238 | 0.19744 | 0.18312 | 0.17967 | 0.17944 | 0.16855 | 0.15628 | 0.14105 | 0.13695 | 0.086108 | 0.094118 | 0.10514 | 0.10739 | 0.11136 | 0.12225
20 | 2030 | Summer | Pc_net, [MW] | Expected | - | 0.97428 | 0.90989 | 0.87581 | 0.8239 | 0.82253 | 0.80685 | 0.80198 | 0.86369 | 0.78402 | 0.84064 | 0.91609 | 1.0249 | 1.0466 | 1.0277 | 0.97541 | 0.98116 | 0.97229 | 0.96918 | 0.96902 | 1.014 | 1.0722 | 1.0341 | 0.95548 | 0.98622
20 | 2030 | Summer | Qc, [MVAr] | Expected | - | -0.066728 | -0.25828 | -0.30078 | -0.36703 | -0.37326 | -0.40644 | -0.68487 | -0.29918 | -0.2932 | -0.073317 | -0.02234 | 0.11719 | 0.23993 | 0.17163 | 0.065002 | 0.27252 | 0.2051 | 0.16966 | 0.16181 | 0.15771 | 0.28846 | 0.3052 | -0.050234 | -0.078879
21 | 2030 | Summer | Pc, [MW] | Expected | - | 0.29972 | 0.28608 | 0.27015 | 0.26663 | 0.25418 | 0.249 | 0.29211 | 0.28067 | 0.30315 | 0.32312 | 0.3196 | 0.3318 | 0.34175 | 0.34013 | 0.33093 | 0.31115 | 0.29137 | 0.30846 | 0.29967 | 0.31024 | 0.33891 | 0.31411 | 0.33442 | 0.31052
21 | 2030 | Summer | Flex Up, [MW] | Expected | - | 0.12725 | 0.13571 | 0.14417 | 0.15167 | 0.1546 | 0.16177 | 0.15968 | 0.1541 | 0.14303 | 0.21625 | 0.21181 | 0.19277 | 0.18485 | 0.18684 | 0.18634 | 0.16501 | 0.1467 | 0.13864 | 0.086485 | 0.089232 | 0.094012 | 0.096803 | 0.10159 | 0.11266
21 | 2030 | Summer | Flex Down, [MW] | Expected | - | 0.13969 | 0.14679 | 0.15414 | 0.16021 | 0.16082 | 0.16817 | 0.16857 | 0.15618 | 0.1381 | 0.19657 | 0.19132 | 0.17845 | 0.17735 | 0.17685 | 0.16012 | 0.15257 | 0.13872 | 0.13654 | 0.086491 | 0.095749 | 0.10823 | 0.11027 | 0.11437 | 0.12572
21 | 2030 | Summer | Pc_net, [MW] | Expected | - | 0.28729 | 0.27501 | 0.26017 | 0.25809 | 0.24796 | 0.24259 | 0.28322 | 0.2786 | 0.30808 | 0.3428 | 0.34009 | 0.34612 | 0.34925 | 0.35012 | 0.35715 | 0.32359 | 0.29935 | 0.31056 | 0.29967 | 0.30373 | 0.32469 | 0.30064 | 0.32164 | 0.29747
21 | 2030 | Summer | Qc, [MVAr] | Expected | - | -0.17206 | -0.19398 | -0.19905 | -0.19515 | -0.19968 | -0.20934 | -0.095435 | 0.01126 | 0.07583 | 0.087062 | 0.034979 | 0.098745 | 0.093722 | 0.078472 | 0.049069 | -5.6422e-05 | -0.019874 | -0.017316 | -0.011812 | 0.0081643 | 0.023977 | -0.017204 | -0.091501 | -0.13963
22 | 2030 | Summer | Pc, [MW] | Expected | - | 0.20617 | 0.19637 | 0.18083 | 0.17343 | 0.16193 | 0.16095 | 0.19201 | 0.1677 | 0.18523 | 0.20142 | 0.20793 | 0.21716 | 0.21771 | 0.22031 | 0.20994 | 0.19956 | 0.18483 | 0.2117 | 0.20744 | 0.20726 | 0.23406 | 0.21236 | 0.24278 | 0.2273
22 | 2030 | Summer | Flex Up, [MW] | Expected | - | 0.14069 | 0.15031 | 0.16158 | 0.17077 | 0.17677 | 0.18504 | 0.1963 | 0.068813 | 0.078786 | 0.15248 | 0.19003 | 0.20622 | 0.22155 | 0.22275 | 0.20112 | 0.15671 | 0.1106 | 0.074502 | 0.11665 | 0.1114 | 0.10442 | 0.11051 | 0.10987 | 0.1241
22 | 2030 | Summer | Flex Down, [MW] | Expected | - | 0.12625 | 0.13219 | 0.13674 | 0.1411 | 0.13865 | 0.1449 | 0.13195 | 0.24146 | 0.20234 | 0.26034 | 0.21311 | 0.16499 | 0.14065 | 0.14094 | 0.14533 | 0.16087 | 0.17482 | 0.20068 | 0.056326 | 0.073586 | 0.097822 | 0.096565 | 0.10609 | 0.11428
22 | 2030 | Summer | Pc_net, [MW] | Expected | - | 0.22061 | 0.21448 | 0.20568 | 0.20309 | 0.20005 | 0.2011 | 0.25636 | -0.0049451 | 0.06168 | 0.093559 | 0.18486 | 0.25839 | 0.29861 | 0.30212 | 0.26573 | 0.19539 | 0.12061 | 0.085527 | 0.26777 | 0.24507 | 0.24066 | 0.2263 | 0.24656 | 0.23712
22 | 2030 | Summer | Qc, [MVAr] | Expected | - | -0.11665 | -0.12504 | -0.1304 | -0.13255 | -0.129 | -0.13003 | -0.1067 | -0.087583 | -0.074576 | -0.062713 | -0.062892 | -0.06535 | -0.073344 | -0.078078 | -0.085729 | -0.086184 | -0.086698 | -0.070398 | -0.06191 | -0.067188 | -0.060413 | -0.069123 | -0.079662 | -0.088927
23 | 2030 | Summer | Pc, [MW] | Expected | - | 0.81755 | 0.80896 | 0.8329 | 0.75971 | 0.69377 | 0.68085 | 0.715 | 0.7017 | 0.62588 | 0.52747 | 0.68699 | 0.74223 | 0.7464 | 0.76181 | 0.66291 | 0.81512 | 0.74132 | 0.74012 | 0.74758 | 0.7979 | 0.84395 | 0.83249 | 0.87676 | 0.89908
23 | 2030 | Summer | Flex Up, [MW] | Expected | - | 0.12454 | 0.13297 | 0.14153 | 0.14935 | 0.15296 | 0.15963 | 0.15752 | 0.15286 | 0.14404 | 0.22207 | 0.217 | 0.1972 | 0.18683 | 0.18871 | 0.19385 | 0.16762 | 0.14817 | 0.13866 | 0.085599 | 0.087684 | 0.091194 | 0.09397 | 0.098763 | 0.10925
23 | 2030 | Summer | Flex Down, [MW] | Expected | - | 0.1424 | 0.14953 | 0.15678 | 0.16252 | 0.16246 | 0.17031 | 0.17073 | 0.15742 | 0.13709 | 0.19076 | 0.18614 | 0.17401 | 0.17537 | 0.17497 | 0.15261 | 0.14996 | 0.13725 | 0.13652 | 0.087376 | 0.097297 | 0.11105 | 0.1131 | 0.1172 | 0.12913
23 | 2030 | Summer | Pc_net, [MW] | Expected | - | 0.79969 | 0.7924 | 0.81766 | 0.74654 | 0.68427 | 0.67017 | 0.70178 | 0.69714 | 0.63283 | 0.55878 | 0.71785 | 0.76543 | 0.75786 | 0.77556 | 0.70415 | 0.83277 | 0.75224 | 0.74226 | 0.74581 | 0.78829 | 0.8241 | 0.81336 | 0.85833 | 0.87921
23 | 2030 | Summer | Qc, [MVAr] | Expected | - | -0.12368 | -0.082192 | -0.14494 | -0.12557 | -0.19235 | -0.090622 | -0.32268 | -0.29546 | -0.28319 | -0.33274 | -0.27335 | -0.2437 | 0.068095 | 0.034701 | -0.27943 | -0.10729 | -0.12092 | -0.087383 | -0.017941 | 0.13966 | 0.34409 | 0.39229 | 0.37705 | 0.42958
24 | 2030 | Summer | Pc, [MW] | Expected | - | 0.52972 | 0.52594 | 0.51156 | 0.50538 | 0.48905 | 0.48624 | 0.55231 | 0.52289 | 0.55321 | 0.53855 | 0.54239 | 0.54799 | 0.5617 | 0.56463 | 0.55098 | 0.54813 | 0.53765 | 0.56139 | 0.51735 | 0.52737 | 0.54469 | 0.51621 | 0.51953 | 0.5252
24 | 2030 | Summer | Flex Up, [MW] | Expected | - | 0.13522 | 0.14519 | 0.15672 | 0.16625 | 0.17179 | 0.18014 | 0.17241 | 0.1745 | 0.15927 | 0.25445 | 0.18953 | 0.14556 | 0.13665 | 0.13141 | 0.13656 | 0.14061 | 0.17524 | 0.16081 | 0.094678 | 0.094594 | 0.094628 | 0.10027 | 0.10686 | 0.11865
24 | 2030 | Summer | Flex Down, [MW] | Expected | - | 0.13172 | 0.13731 | 0.14159 | 0.14563 | 0.14363 | 0.1498 | 0.15584 | 0.13577 | 0.12186 | 0.15837 | 0.21361 | 0.22566 | 0.22555 | 0.23228 | 0.2099 | 0.17697 | 0.11018 | 0.11437 | 0.078298 | 0.090388 | 0.10762 | 0.1068 | 0.1091 | 0.11973
24 | 2030 | Summer | Pc_net, [MW] | Expected | - | 0.53322 | 0.53382 | 0.52668 | 0.52601 | 0.51722 | 0.51657 | 0.56888 | 0.56162 | 0.59061 | 0.63464 | 0.5183 | 0.46788 | 0.4728 | 0.46376 | 0.47764 | 0.51177 | 0.60272 | 0.60782 | 0.53373 | 0.53157 | 0.5317 | 0.50968 | 0.51729 | 0.52412
24 | 2030 | Summer | Qc, [MVAr] | Expected | - | 0.086671 | 0.077242 | 0.05843 | 0.054415 | 0.046544 | 0.050674 | 0.18518 | 0.24126 | 0.31797 | 0.30919 | 0.3227 | 0.31929 | 0.32021 | 0.28429 | 0.24764 | 0.23702 | 0.23131 | 0.24941 | 0.15798 | 0.17602 | 0.20613 | 0.15603 | 0.078746 | 0.068518
25 | 2030 | Summer | Pc, [MW] | Expected | - | 0.73189 | 0.69278 | 0.66671 | 0.64945 | 0.64429 | 0.67166 | 0.79007 | 0.85604 | 0.94178 | 1.0131 | 1.0833 | 1.1146 | 1.0894 | 1.0157 | 0.90152 | 0.89398 | 0.88722 | 0.88586 | 0.89673 | 0.94923 | 0.98611 | 0.8929 | 0.86413 | 0.77247
25 | 2030 | Summer | Flex Up, [MW] | Expected | - | 0.12197 | 0.13026 | 0.13867 | 0.14634 | 0.14961 | 0.15637 | 0.15463 | 0.15064 | 0.14482 | 0.22915 | 0.22235 | 0.20031 | 0.1926 | 0.19118 | 0.19645 | 0.16868 | 0.14953 | 0.13978 | 0.085483 | 0.086695 | 0.089508 | 0.092122 | 0.097205 | 0.10762
25 | 2030 | Summer | Flex Down, [MW] | Expected | - | 0.14497 | 0.15224 | 0.15965 | 0.16553 | 0.16581 | 0.17357 | 0.17362 | 0.15964 | 0.13631 | 0.18367 | 0.18079 | 0.17091 | 0.1696 | 0.17251 | 0.15001 | 0.1489 | 0.13588 | 0.1354 | 0.087492 | 0.098286 | 0.11274 | 0.11495 | 0.11875 | 0.13076
25 | 2030 | Summer | Pc_net, [MW] | Expected | - | 0.7089 | 0.67079 | 0.64573 | 0.63026 | 0.62808 | 0.65447 | 0.77108 | 0.84705 | 0.9503 | 1.0586 | 1.1249 | 1.144 | 1.1124 | 1.0344 | 0.94797 | 0.91376 | 0.90087 | 0.89025 | 0.89472 | 0.93763 | 0.96288 | 0.87008 | 0.84258 | 0.74933
25 | 2030 | Summer | Qc, [MVAr] | Expected | - | 0.64561 | 0.64689 | 0.65454 | 0.65805 | 0.67989 | 0.6492 | 0.6058 | 0.55506 | 0.46759 | 0.35134 | 0.37167 | 0.41011 | 0.34108 | 0.44993 | 0.48013 | 0.48393 | 0.46422 | 0.47225 | 0.44515 | 0.50811 | 0.53125 | 0.61031 | 0.56651 | 0.58309
26 | 2030 | Summer | Pc, [MW] | Expected | - | 0.26733 | 0.2669 | 0.25241 | 0.2464 | 0.23109 | 0.2234 | 0.23175 | 0.20796 | 0.21877 | 0.22321 | 0.21413 | 0.21708 | 0.22804 | 0.24075 | 0.23086 | 0.23505 | 0.22406 | 0.23622 | 0.21403 | 0.20745 | 0.21436 | 0.20182 | 0.23879 | 0.24677
26 | 2030 | Summer | Flex Up, [MW] | Expected | - | 0.12709 | 0.13529 | 0.14777 | 0.15745 | 0.16454 | 0.17396 | 0.18854 | 0.20072 | 0.076718 | 0.15254 | 0.19472 | 0.21317 | 0.22477 | 0.22069 | 0.19628 | 0.14826 | 0.10349 | 0.072428 | 0.10878 | 0.10621 | 0.10023 | 0.10546 | 0.10621 | 0.11663
26 | 2030 | Summer | Flex Down, [MW] | Expected | - | 0.13985 | 0.14721 | 0.15054 | 0.15442 | 0.15087 | 0.15598 | 0.13971 | 0.10955 | 0.2044 | 0.26028 | 0.20842 | 0.15805 | 0.13743 | 0.14299 | 0.15017 | 0.16931 | 0.18192 | 0.20275 | 0.064192 | 0.078773 | 0.10201 | 0.10161 | 0.10975 | 0.12175
26 | 2030 | Summer | Pc_net, [MW] | Expected | - | 0.25456 | 0.25497 | 0.24964 | 0.24943 | 0.24476 | 0.24138 | 0.28058 | 0.29913 | 0.091085 | 0.11548 | 0.20043 | 0.27219 | 0.31538 | 0.31845 | 0.27697 | 0.214 | 0.14564 | 0.1059 | 0.25862 | 0.23489 | 0.21258 | 0.20566 | 0.23525 | 0.24166
26 | 2030 | Summer | Qc, [MVAr] | Expected | - | 0.064081 | 0.068076 | 0.064902 | 0.062276 | 0.060535 | 0.063948 | 0.058707 | 0.096554 | 0.11413 | 0.11909 | 0.11394 | 0.11532 | 0.12142 | 0.12006 | 0.090828 | 0.11468 | 0.11495 | 0.10254 | 0.084192 | 0.080791 | 0.082774 | 0.079955 | 0.061855 | 0.059413
50 | 2030 | Summer | Pc, [MW] | Expected | - | 0 | 0 | 0 | 0 | 0 | 0 | 0 | 0 | 0 | 0 | 0 | 0 | 0 | 0 | 0 | 0 | 0 | 0 | 0 | 0 | 0 | 0 | 0 | 0
50 | 2030 | Summer | Flex Up, [MW] | Expected | - | 0 | 0 | 0 | 0 | 0 | 0 | 0 | 0 | 0 | 0 | 0 | 0 | 0 | 0 | 0 | 0 | 0 | 0 | 0 | 0 | 0 | 0 | 0 | 0
50 | 2030 | Summer | Flex Down, [MW] | Expected | - | 0 | 0 | 0 | 0 | 0 | 0 | 0 | 0 | 0 | 0 | 0 | 0 | 0 | 0 | 0 | 0 | 0 | 0 | 0 | 0 | 0 | 0 | 0 | 0
50 | 2030 | Summer | Pc_net, [MW] | Expected | - | 0 | 0 | 0 | 0 | 0 | 0 | 0 | 0 | 0 | 0 | 0 | 0 | 0 | 0 | 0 | 0 | 0 | 0 | 0 | 0 | 0 | 0 | 0 | 0
50 | 2030 | Summer | Qc, [MVAr] | Expected | - | 0 | 0 | 0 | 0 | 0 | 0 | 0 | 0 | 0 | 0 | 0 | 0 | 0 | 0 | 0 | 0 | 0 | 0 | 0 | 0 | 0 | 0 | 0 | 0
51 | 2030 | Summer | Pc, [MW] | Expected | - | 0 | 0 | 0 | 0 | 0 | 0 | 0 | 0 | 0 | 0 | 0 | 0 | 0 | 0 | 0 | 0 | 0 | 0 | 0 | 0 | 0 | 0 | 0 | 0
51 | 2030 | Summer | Flex Up, [MW] | Expected | - | 0 | 0 | 0 | 0 | 0 | 0 | 0 | 0 | 0 | 0 | 0 | 0 | 0 | 0 | 0 | 0 | 0 | 0 | 0 | 0 | 0 | 0 | 0 | 0
51 | 2030 | Summer | Flex Down, [MW] | Expected | - | 0 | 0 | 0 | 0 | 0 | 0 | 0 | 0 | 0 | 0 | 0 | 0 | 0 | 0 | 0 | 0 | 0 | 0 | 0 | 0 | 0 | 0 | 0 | 0
51 | 2030 | Summer | Pc_net, [MW] | Expected | - | 0 | 0 | 0 | 0 | 0 | 0 | 0 | 0 | 0 | 0 | 0 | 0 | 0 | 0 | 0 | 0 | 0 | 0 | 0 | 0 | 0 | 0 | 0 | 0
51 | 2030 | Summer | Qc, [MVAr] | Expected | - | 0 | 0 | 0 | 0 | 0 | 0 | 0 | 0 | 0 | 0 | 0 | 0 | 0 | 0 | 0 | 0 | 0 | 0 | 0 | 0 | 0 | 0 | 0 | 0
1 | 2030 | Winter | Pc, [MW] | 0 | 0 | 0 | 0 | 0 | 0 | 0 | 0 | 0 | 0 | 0 | 0 | 0 | 0 | 0 | 0 | 0 | 0 | 0 | 0 | 0 | 0 | 0 | 0 | 0 | 0
1 | 2030 | Winter | Flex Up, [MW] | 0 | 0 | 0 | 0 | 0 | 0 | 0 | 0 | 0 | 0 | 0 | 0 | 0 | 0 | 0 | 0 | 0 | 0 | 0 | 0 | 0 | 0 | 0 | 0 | 0 | 0
1 | 2030 | Winter | Flex Down, [MW] | 0 | 0 | 0 | 0 | 0 | 0 | 0 | 0 | 0 | 0 | 0 | 0 | 0 | 0 | 0 | 0 | 0 | 0 | 0 | 0 | 0 | 0 | 0 | 0 | 0 | 0
1 | 2030 | Winter | Pc_net, [MW] | 0 | 0 | 0 | 0 | 0 | 0 | 0 | 0 | 0 | 0 | 0 | 0 | 0 | 0 | 0 | 0 | 0 | 0 | 0 | 0 | 0 | 0 | 0 | 0 | 0 | 0
1 | 2030 | Winter | Qc, [MVAr] | 0 | 0 | 0 | 0 | 0 | 0 | 0 | 0 | 0 | 0 | 0 | 0 | 0 | 0 | 0 | 0 | 0 | 0 | 0 | 0 | 0 | 0 | 0 | 0 | 0 | 0
2 | 2030 | Winter | Pc, [MW] | 0 | 0 | 0.25816 | 0.25431 | 0.23942 | 0.2404 | 0.22266 | 0.21397 | 0.22662 | 0.22545 | 0.22846 | 0.23064 | 0.22439 | 0.23094 | 0.2345 | 0.24407 | 0.21811 | 0.23175 | 0.23573 | 0.25035 | 0.2247 | 0.2091 | 0.21527 | 0.19825 | 0.22901 | 0.2382
2 | 2030 | Winter | Flex Up, [MW] | 0 | 0 | 0.13367 | 0.14177 | 0.14987 | 0.15679 | 0.15859 | 0.16559 | 0.16256 | 0.15396 | 0.13954 | 0.20529 | 0.20247 | 0.18994 | 0.18296 | 0.18374 | 0.175 | 0.16005 | 0.14266 | 0.13355 | 0.084951 | 0.091072 | 0.099258 | 0.10247 | 0.1073 | 0.11892
2 | 2030 | Winter | Flex Down, [MW] | 0 | 0 | 0.13327 | 0.14073 | 0.14844 | 0.15509 | 0.15682 | 0.16435 | 0.16569 | 0.15632 | 0.14159 | 0.20753 | 0.20066 | 0.18127 | 0.17924 | 0.17994 | 0.17145 | 0.15753 | 0.14276 | 0.14163 | 0.088024 | 0.093909 | 0.10299 | 0.1046 | 0.10866 | 0.11946
2 | 2030 | Winter | Pc_net, [MW] | 0 | 0 | 0.25856 | 0.25535 | 0.24084 | 0.2421 | 0.22442 | 0.21522 | 0.22349 | 0.22309 | 0.22641 | 0.2284 | 0.2262 | 0.23961 | 0.23822 | 0.24787 | 0.22166 | 0.23428 | 0.23563 | 0.24226 | 0.22163 | 0.20626 | 0.21154 | 0.19612 | 0.22765 | 0.23765
2 | 2030 | Winter | Qc, [MVAr] | 0 | 0 | 0.078877 | 0.055728 | 0.04831 | 0.061925 | 0.053319 | 0.043838 | 0.036271 | 0.12675 | 0.13255 | 0.11369 | 0.13246 | 0.12308 | 0.12362 | 0.11039 | 0.065507 | 0.10256 | 0.12301 | 0.11478 | 0.080217 | 0.08322 | 0.077512 | 0.048081 | 0.038355 | 0.039753
3 | 2030 | Winter | Pc, [MW] | 0 | 0 | 0.32906 | 0.32476 | 0.3057 | 0.29985 | 0.28915 | 0.29584 | 0.35752 | 0.35665 | 0.38552 | 0.40116 | 0.39473 | 0.38752 | 0.37976 | 0.37538 | 0.3536 | 0.36308 | 0.38686 | 0.47709 | 0.44152 | 0.40327 | 0.39893 | 0.36511 | 0.38395 | 0.35961
3 | 2030 | Winter | Flex Up, [MW] | 0 | 0 | 0.13374 | 0.14182 | 0.14987 | 0.15677 | 0.15855 | 0.16592 | 0.1629 | 0.1541 | 0.13931 | 0.20506 | 0.20229 | 0.19213 | 0.18311 | 0.18397 | 0.17521 | 0.16014 | 0.14247 | 0.13196 | 0.084514 | 0.090757 | 0.098881 | 0.10227 | 0.10722 | 0.11899
3 | 2030 | Winter | Flex Down, [MW] | 0 | 0 | 0.1332 | 0.14068 | 0.14844 | 0.1551 | 0.15687 | 0.16402 | 0.16536 | 0.15617 | 0.14181 | 0.20776 | 0.20084 | 0.17909 | 0.17909 | 0.17971 | 0.17124 | 0.15744 | 0.14295 | 0.14322 | 0.088461 | 0.094224 | 0.10336 | 0.1048 | 0.10874 | 0.11939
3 | 2030 | Winter | Pc_net, [MW] | 0 | 0 | 0.3296 | 0.3259 | 0.30713 | 0.30152 | 0.29083 | 0.29775 | 0.35505 | 0.35458 | 0.38302 | 0.39847 | 0.39618 | 0.40056 | 0.38378 | 0.37964 | 0.35757 | 0.36577 | 0.38639 | 0.46582 | 0.43757 | 0.3998 | 0.39445 | 0.36259 | 0.38243 | 0.35921
3 | 2030 | Winter | Qc, [MVAr] | 0 | 0 | -0.25703 | -0.25697 | -0.26406 | -0.27616 | -0.2735 | -0.25101 | -0.15916 | -0.030595 | -0.032879 | -0.021789 | -0.019194 | -0.085661 | -0.12514 | -0.16222 | -0.16101 | -0.16373 | -0.12873 | 0.04231 | -0.0059629 | -0.070388 | -0.13047 | -0.17163 | -0.18823 | -0.21552
4 | 2030 | Winter | Pc, [MW] | 0 | 0 | 0.86322 | 0.81926 | 0.78667 | 0.79758 | 0.79142 | 0.88753 | 1.4138 | 1.5965 | 1.6663 | 1.6182 | 1.5536 | 1.6542 | 1.5402 | 1.4807 | 1.2866 | 1.2809 | 1.3199 | 1.442 | 1.3063 | 1.3505 | 1.3192 | 1.2335 | 1.0756 | 0.96885
4 | 2030 | Winter | Flex Up, [MW] | 0 | 0 | 0.1336 | 0.14159 | 0.14954 | 0.1564 | 0.15812 | 0.16597 | 0.16324 | 0.15434 | 0.13924 | 0.20512 | 0.20233 | 0.19451 | 0.18344 | 0.18436 | 0.17542 | 0.16022 | 0.14236 | 0.13075 | 0.084164 | 0.090499 | 0.098566 | 0.10209 | 0.10711 | 0.11898
4 | 2030 | Winter | Flex Down, [MW] | 0 | 0 | 0.13334 | 0.14091 | 0.14877 | 0.15548 | 0.1573 | 0.16397 | 0.16502 | 0.15594 | 0.14189 | 0.2077 | 0.20081 | 0.17671 | 0.17875 | 0.17932 | 0.17103 | 0.15736 | 0.14306 | 0.14443 | 0.088811 | 0.094483 | 0.10368 | 0.10498 | 0.10885 | 0.1194
4 | 2030 | Winter | Pc_net, [MW] | 0 | 0 | 0.86349 | 0.81995 | 0.78743 | 0.79851 | 0.79224 | 0.88953 | 1.412 | 1.595 | 1.6636 | 1.6156 | 1.5551 | 1.672 | 1.5449 | 1.4858 | 1.291 | 1.2838 | 1.3192 | 1.4284 | 1.3016 | 1.3465 | 1.3141 | 1.2306 | 1.0739 | 0.96844
4 | 2030 | Winter | Qc, [MVAr] | 0 | 0 | -0.93493 | -1.0088 | -1.0273 | -1.0136 | -1.0144 | -0.84707 | -0.031542 | 0.43672 | 0.55661 | 0.38775 | 0.22893 | 0.4541 | 0.28633 | 0.086872 | -0.34368 | -0.34383 | -0.28323 | -0.14289 | -0.34825 | -0.19842 | -0.27242 | -0.45185 | -0.71386 | -0.80583
5 | 2030 | Winter | Pc, [MW] | 0 | 0 | 0.73973 | 0.51204 | 0.50339 | 0.45277 | 0.46005 | 0.86855 | 1.7025 | 2.0539 | 2.2616 | 2.1228 | 2.099 | 1.9535 | 1.9092 | 1.8125 | 1.7334 | 1.7717 | 2.2144 | 3.3491 | 2.9998 | 2.5357 | 2.4596 | 2.1835 | 1.6862 | 1.3375
5 | 2030 | Winter | Flex Up, [MW] | 0 | 0 | 0.13357 | 0.14145 | 0.14927 | 0.15605 | 0.15769 | 0.16617 | 0.16351 | 0.15465 | 0.13925 | 0.20531 | 0.20241 | 0.19651 | 0.18362 | 0.18466 | 0.17572 | 0.16031 | 0.14232 | 0.12932 | 0.083738 | 0.09019 | 0.098181 | 0.10189 | 0.10706 | 0.11911
5 | 2030 | Winter | Flex Down, [MW] | 0 | 0 | 0.13337 | 0.14105 | 0.14904 | 0.15583 | 0.15772 | 0.16377 | 0.16474 | 0.15563 | 0.14188 | 0.20752 | 0.20072 | 0.1747 | 0.17858 | 0.17902 | 0.17073 | 0.15727 | 0.1431 | 0.14585 | 0.089237 | 0.094791 | 0.10406 | 0.10518 | 0.1089 | 0.11927
5 | 2030 | Winter | Pc_net, [MW] | 0 | 0 | 0.73993 | 0.51245 | 0.50362 | 0.45299 | 0.46001 | 0.87095 | 1.7013 | 2.0529 | 2.259 | 2.1206 | 2.1007 | 1.9753 | 1.9142 | 1.8181 | 1.7384 | 1.7747 | 2.2136 | 3.3326 | 2.9943 | 2.5311 | 2.4537 | 2.1803 | 1.6844 | 1.3373
5 | 2030 | Winter | Qc, [MVAr] | 0 | 0 | -2.415 | -2.4389 | -2.4638 | -2.4854 | -2.4964 | -2.2824 | -1.9802 | -1.8079 | -1.8609 | -2.0615 | -2.1988 | -2.3282 | -2.3309 | -2.3738 | -2.3947 | -2.3232 | -1.9668 | -1.1722 | -1.512 | -1.834 | -1.9744 | -2.0888 | -2.208 | -2.2187
6 | 2030 | Winter | Pc, [MW] | 0 | 0 | 0.58142 | 0.53898 | 0.49215 | 0.49364 | 0.49006 | 0.53575 | 0.68906 | 0.7061 | 0.72842 | 0.76134 | 0.77679 | 0.79164 | 0.78241 | 0.75876 | 0.75844 | 0.75203 | 0.78813 | 0.91894 | 0.89287 | 0.86767 | 0.8675 | 0.80299 | 0.7646 | 0.71149
6 | 2030 | Winter | Flex Up, [MW] | 0 | 0 | 0.13049 | 0.13807 | 0.14533 | 0.15176 | 0.15298 | 0.16221 | 0.15978 | 0.15269 | 0.13783 | 0.20269 | 0.20046 | 0.24832 | 0.18273 | 0.18415 | 0.17545 | 0.15923 | 0.1408 | 0.12697 | 0.082604 | 0.088741 | 0.096354 | 0.10028 | 0.10508 | 0.11694
6 | 2030 | Winter | Flex Down, [MW] | 0 | 0 | 0.13645 | 0.14443 | 0.15299 | 0.16011 | 0.16243 | 0.16773 | 0.16847 | 0.15758 | 0.14329 | 0.21013 | 0.20268 | 0.1229 | 0.17946 | 0.17953 | 0.171 | 0.15835 | 0.14461 | 0.1482 | 0.090371 | 0.096241 | 0.10589 | 0.10679 | 0.11088 | 0.12144
6 | 2030 | Winter | Pc_net, [MW] | 0 | 0 | 0.57545 | 0.53262 | 0.48448 | 0.48529 | 0.48062 | 0.53024 | 0.68037 | 0.70121 | 0.72296 | 0.7539 | 0.77457 | 0.91706 | 0.78569 | 0.76338 | 0.76289 | 0.75291 | 0.78432 | 0.89771 | 0.8851 | 0.86017 | 0.85796 | 0.79649 | 0.7588 | 0.70699
6 | 2030 | Winter | Qc, [MVAr] | 0 | 0 | -0.50266 | -0.52792 | -0.55035 | -0.55231 | -0.55109 | -0.46452 | -0.35402 | -0.28649 | -0.28142 | -0.23573 | -0.23328 | -0.22837 | -0.27485 | -0.29577 | -0.28782 | -0.35678 | -0.31609 | -0.15847 | -0.18765 | -0.23332 | -0.25193 | -0.32704 | -0.36168 | -0.37837
7 | 2030 | Winter | Pc, [MW] | 0 | 0 | 0.22833 | 0.22232 | 0.20997 | 0.20765 | 0.19615 | 0.19873 | 0.22914 | 0.21437 | 0.22299 | 0.23453 | 0.22537 | 0.2307 | 0.23553 | 0.24571 | 0.23295 | 0.23291 | 0.21333 | 0.24068 | 0.21972 | 0.21046 | 0.21366 | 0.19866 | 0.22834 | 0.22935
7 | 2030 | Winter | Flex Up, [MW] | 0 | 0 | 0.12954 | 0.1378 | 0.14503 | 0.15182 | 0.15218 | 0.16201 | 0.15854 | 0.15444 | 0.13947 | 0.2091 | 0.20983 | 0.17812 | 0.19502 | 0.19743 | 0.1903 | 0.17024 | 0.14649 | 0.12878 | 0.082423 | 0.087752 | 0.094889 | 0.10022 | 0.10411 | 0.11643
7 | 2030 | Winter | Flex Down, [MW] | 0 | 0 | 0.1374 | 0.1447 | 0.15328 | 0.16005 | 0.16323 | 0.16793 | 0.16971 | 0.15584 | 0.14165 | 0.20372 | 0.19331 | 0.1931 | 0.16717 | 0.16625 | 0.15616 | 0.14734 | 0.13893 | 0.1464 | 0.090553 | 0.097229 | 0.10736 | 0.10685 | 0.11185 | 0.12195
7 | 2030 | Winter | Pc_net, [MW] | 0 | 0 | 0.22046 | 0.21542 | 0.20172 | 0.19942 | 0.1851 | 0.19282 | 0.21798 | 0.21298 | 0.22081 | 0.23991 | 0.24188 | 0.21572 | 0.26338 | 0.27689 | 0.26709 | 0.2558 | 0.22089 | 0.22306 | 0.21159 | 0.20098 | 0.2012 | 0.19202 | 0.22059 | 0.22384
7 | 2030 | Winter | Qc, [MVAr] | 0 | 0 | 0.040628 | 0.031781 | 0.024097 | 0.035899 | 0.029479 | 0.04247 | 0.056642 | 0.11033 | 0.12706 | 0.13092 | 0.12426 | 0.13255 | 0.13157 | 0.13004 | 0.10937 | 0.10404 | 0.090424 | 0.098921 | 0.083852 | 0.087502 | 0.073981 | 0.077876 | 0.048346 | 0.049649
8 | 2030 | Winter | Pc, [MW] | 0 | 0 | 0.643 | 0.60177 | 0.58855 | 0.57419 | 0.57877 | 0.64752 | 0.81987 | 0.93849 | 1.0627 | 1.0949 | 1.1126 | 0.28374 | 1.0985 | 1.0823 | 0.993 | 0.96884 | 1.0323 | 1.0716 | 1.0231 | 1.0032 | 0.94143 | 0.77483 | 0.76449 | 0.71165
8 | 2030 | Winter | Flex Up, [MW] | 0 | 0 | 0.12525 | 0.13353 | 0.13984 | 0.14585 | 0.14484 | 0.15593 | 0.1538 | 0.15564 | 0.14247 | 0.22102 | 0.22645 | 0.11903 | 0.2156 | 0.22026 | 0.20867 | 0.17932 | 0.15149 | 0.12949 | 0.081615 | 0.086069 | 0.092473 | 0.098341 | 0.1014 | 0.11357
8 | 2030 | Winter | Flex Down, [MW] | 0 | 0 | 0.14169 | 0.14897 | 0.15847 | 0.16602 | 0.17057 | 0.17401 | 0.17446 | 0.15463 | 0.13865 | 0.1918 | 0.17668 | 0.25219 | 0.14659 | 0.14343 | 0.13778 | 0.13826 | 0.13392 | 0.14569 | 0.09136 | 0.098912 | 0.10977 | 0.10873 | 0.11456 | 0.12481
8 | 2030 | Winter | Pc_net, [MW] | 0 | 0 | 0.62655 | 0.58634 | 0.56992 | 0.55402 | 0.55305 | 0.62944 | 0.79921 | 0.9395 | 1.0666 | 1.1242 | 1.1624 | 0.15059 | 1.1675 | 1.1591 | 1.0639 | 1.0099 | 1.0499 | 1.0554 | 1.0133 | 0.99031 | 0.92413 | 0.76444 | 0.75134 | 0.70042
8 | 2030 | Winter | Qc, [MVAr] | 0 | 0 | -0.62254 | -0.61573 | -0.63508 | -0.64657 | -0.68487 | -0.6132 | -0.52094 | -0.2706 | -0.13408 | -0.12445 | -0.094591 | -0.031789 | -0.12907 | -0.13468 | -0.24548 | -0.3508 | -0.31661 | -0.35315 | -0.39713 | -0.38128 | -0.43414 | -0.51179 | -0.57742 | -0.57871
9 | 2030 | Winter | Pc, [MW] | 0 | 0 | 0.30232 | 0.29345 | 0.27997 | 0.27382 | 0.27284 | 0.31097 | 0.48976 | 0.52622 | 0.54495 | 0.5463 | 0.56032 | 0.55856 | 0.53165 | 0.53256 | 0.47628 | 0.43209 | 0.42928 | 0.4839 | 0.46158 | 0.44125 | 0.43995 | 0.39911 | 0.36664 | 0.33883
9 | 2030 | Winter | Flex Up, [MW] | 0 | 0 | 0.15075 | 0.16035 | 0.1709 | 0.17983 | 0.18291 | 0.1919 | 0.18721 | 0.1859 | 0.17592 | 0.27963 | 0.11927 | 0.11407 | 0.11918 | 0.122 | 0.12519 | 0.12138 | 0.12941 | 0.16072 | 0.094802 | 0.10013 | 0.1077 | 0.1122 | 0.11818 | 0.13244
9 | 2030 | Winter | Flex Down, [MW] | 0 | 0 | 0.11619 | 0.12215 | 0.12741 | 0.13205 | 0.1325 | 0.13804 | 0.14105 | 0.12438 | 0.1052 | 0.13319 | 0.28387 | 0.25715 | 0.24302 | 0.24168 | 0.22126 | 0.1962 | 0.15601 | 0.11446 | 0.078173 | 0.084849 | 0.094548 | 0.094866 | 0.097783 | 0.10594
9 | 2030 | Winter | Pc_net, [MW] | 0 | 0 | 0.33689 | 0.33165 | 0.32346 | 0.3216 | 0.32325 | 0.36483 | 0.53592 | 0.58774 | 0.61567 | 0.69273 | 0.39573 | 0.41549 | 0.40781 | 0.41289 | 0.38021 | 0.35726 | 0.40268 | 0.53016 | 0.47821 | 0.45654 | 0.4531 | 0.41645 | 0.38703 | 0.36534
9 | 2030 | Winter | Qc, [MVAr] | 0 | 0 | -0.33534 | -0.34243 | -0.34108 | -0.34059 | -0.33357 | -0.32009 | -0.24469 | -0.19466 | -0.17975 | -0.20529 | -0.19385 | -0.17671 | -0.18731 | -0.2028 | -0.2464 | -0.27326 | -0.27254 | -0.26876 | -0.28329 | -0.29291 | -0.29793 | -0.30667 | -0.32005 | -0.32618
20 | 2030 | Winter | Pc, [MW] | 0 | 0 | 1.1866 | 1.1893 | 1.1804 | 1.1765 | 1.1635 | 1.1546 | 1.1657 | 1.1152 | 1.114 | 1.1182 | 1.1126 | 1.1146 | 1.1206 | 1.134 | 1.136 | 1.1355 | 1.1219 | 1.1399 | 1.1253 | 1.1192 | 1.1267 | 1.1183 | 1.1669 | 1.1797
20 | 2030 | Winter | Flex Up, [MW] | 0 | 0 | 0.1323 | 0.1403 | 0.14841 | 0.15519 | 0.15715 | 0.16357 | 0.15991 | 0.15318 | 0.14046 | 0.20814 | 0.20595 | 0.19102 | 0.18539 | 0.18625 | 0.17741 | 0.16123 | 0.1432 | 0.13453 | 0.084697 | 0.090534 | 0.098432 | 0.10142 | 0.10602 | 0.11726
20 | 2030 | Winter | Flex Down, [MW] | 0 | 0 | 0.13464 | 0.1422 | 0.1499 | 0.15668 | 0.15826 | 0.16637 | 0.16834 | 0.15709 | 0.14066 | 0.20468 | 0.19719 | 0.18019 | 0.1768 | 0.17743 | 0.16905 | 0.15634 | 0.14222 | 0.14065 | 0.088279 | 0.094447 | 0.10381 | 0.10565 | 0.10994 | 0.12112
20 | 2030 | Winter | Pc_net, [MW] | 0 | 0 | 1.1842 | 1.1874 | 1.1789 | 1.175 | 1.1624 | 1.1518 | 1.1573 | 1.1113 | 1.1138 | 1.1217 | 1.1214 | 1.1255 | 1.1292 | 1.1428 | 1.1443 | 1.1404 | 1.1229 | 1.1337 | 1.1217 | 1.1152 | 1.1213 | 1.114 | 1.163 | 1.1759
20 | 2030 | Winter | Qc, [MVAr] | 0 | 0 | -0.68487 | -0.68487 | -0.68487 | -0.68487 | -0.68487 | -0.68487 | -0.68487 | -0.68487 | -0.68487 | -0.68487 | -0.68487 | -0.68487 | -0.68487 | -0.68487 | -0.68487 | -0.68487 | -0.68487 | -0.68487 | -0.68487 | -0.68487 | -0.68487 | -0.68487 | -0.68487 | -0.68487
21 | 2030 | Winter | Pc, [MW] | 0 | 0 | 0.25913 | 0.24822 | 0.23182 | 0.22943 | 0.21771 | 0.23287 | 0.30033 | 0.29071 | 0.31539 | 0.34026 | 0.32703 | 0.32809 | 0.33314 | 0.33241 | 0.32519 | 0.30787 | 0.3088 | 0.36663 | 0.34443 | 0.3267 | 0.32176 | 0.29635 | 0.30997 | 0.29251
21 | 2030 | Winter | Flex Up, [MW] | 0 | 0 | 0.13083 | 0.13883 | 0.14699 | 0.15367 | 0.15588 | 0.16181 | 0.1559 | 0.15216 | 0.14136 | 0.21188 | 0.2129 | 0.19898 | 0.18774 | 0.18959 | 0.1804 | 0.16172 | 0.14397 | 0.13265 | 0.083185 | 0.088711 | 0.095743 | 0.098869 | 0.10353 | 0.11467
21 | 2030 | Winter | Flex Down, [MW] | 0 | 0 | 0.13611 | 0.14367 | 0.15132 | 0.1582 | 0.15953 | 0.16813 | 0.17235 | 0.15812 | 0.13976 | 0.20094 | 0.19023 | 0.17224 | 0.17446 | 0.1741 | 0.16605 | 0.15586 | 0.14144 | 0.14253 | 0.08979 | 0.09627 | 0.1065 | 0.1082 | 0.11243 | 0.12371
21 | 2030 | Winter | Pc_net, [MW] | 0 | 0 | 0.25385 | 0.24339 | 0.2275 | 0.2249 | 0.21406 | 0.22654 | 0.28389 | 0.28475 | 0.31698 | 0.35119 | 0.3497 | 0.35483 | 0.34643 | 0.34789 | 0.33954 | 0.31372 | 0.31133 | 0.35675 | 0.33782 | 0.31914 | 0.311 | 0.28701 | 0.30106 | 0.28347
21 | 2030 | Winter | Qc, [MVAr] | 0 | 0 | -0.20363 | -0.20957 | -0.20988 | -0.20929 | -0.20871 | -0.19511 | -0.14625 | -0.11937 | -0.076942 | -0.044433 | -0.056845 | -0.043885 | -0.05233 | -0.075687 | -0.094614 | -0.097587 | -0.10035 | -0.067726 | -0.082066 | -0.10174 | -0.11965 | -0.15223 | -0.19027 | -0.19366
22 | 2030 | Winter | Pc, [MW] | 0 | 0 | 0.18876 | 0.18247 | 0.16874 | 0.16431 | 0.15422 | 0.16846 | 0.21911 | 0.18525 | 0.14926 | 0.11068 | 0.19689 | 0.20035 | 0.19945 | 0.20558 | 0.19619 | 0.20027 | 0.2004 | 0.25616 | 0.22863 | 0.20868 | 0.20999 | 0.20047 | 0.22698 | 0.21617
22 | 2030 | Winter | Flex Up, [MW] | 0 | 0 | 0.1403 | 0.14979 | 0.16063 | 0.16864 | 0.17376 | 0.18462 | 0.18921 | 0.062285 | 0.080702 | 0.18116 | 0.19273 | 0.2124 | 0.22813 | 0.22736 | 0.20383 | 0.15337 | 0.10214 | 0.062992 | 0.11391 | 0.10711 | 0.105 | 0.10944 | 0.10959 | 0.12285
22 | 2030 | Winter | Flex Down, [MW] | 0 | 0 | 0.12664 | 0.13271 | 0.13768 | 0.14323 | 0.14165 | 0.14532 | 0.13904 | 0.24799 | 0.20042 | 0.23166 | 0.21041 | 0.15882 | 0.13406 | 0.13633 | 0.14262 | 0.16421 | 0.18327 | 0.21218 | 0.059064 | 0.077872 | 0.097246 | 0.09763 | 0.10637 | 0.11553
22 | 2030 | Winter | Pc_net, [MW] | 0 | 0 | 0.20243 | 0.19956 | 0.19169 | 0.18973 | 0.18633 | 0.20776 | 0.26929 | -0.00045131 | 0.029538 | 0.060177 | 0.17922 | 0.25393 | 0.29352 | 0.29661 | 0.2574 | 0.18942 | 0.11927 | 0.10697 | 0.28348 | 0.23791 | 0.21774 | 0.21228 | 0.23019 | 0.22349
22 | 2030 | Winter | Qc, [MVAr] | 0 | 0 | -0.12779 | -0.12902 | -0.13139 | -0.13255 | -0.12959 | -0.10458 | -0.07935 | -0.070898 | -0.049758 | -0.032831 | -0.07485 | -0.070584 | -0.079552 | -0.079389 | -0.088329 | -0.088413 | -0.075308 | -0.050362 | -0.068798 | -0.080817 | -0.086824 | -0.088913 | -0.096009 | -0.10183
23 | 2030 | Winter | Pc, [MW] | 0 | 0 | 0.76008 | 0.75958 | 0.75045 | 0.76619 | 0.74994 | 0.76 | 0.79811 | 0.72526 | 0.60506 | 0.58497 | 0.78604 | 0.71947 | 0.73487 | 0.76429 | 0.78319 | 0.80648 | 0.87514 | 0.91894 | 0.84697 | 0.79805 | 0.81788 | 0.80724 | 0.85978 | 0.91139
23 | 2030 | Winter | Flex Up, [MW] | 0 | 0 | 0.13075 | 0.13868 | 0.14671 | 0.15332 | 0.15582 | 0.16208 | 0.1539 | 0.1508 | 0.14181 | 0.21462 | 0.21795 | 0.2052 | 0.18845 | 0.19099 | 0.1814 | 0.16071 | 0.14384 | 0.13062 | 0.081996 | 0.08735 | 0.093699 | 0.096777 | 0.10163 | 0.11287
23 | 2030 | Winter | Flex Down, [MW] | 0 | 0 | 0.13619 | 0.14382 | 0.1516 | 0.15856 | 0.15959 | 0.16786 | 0.17435 | 0.15947 | 0.13932 | 0.1982 | 0.18519 | 0.16602 | 0.17375 | 0.1727 | 0.16505 | 0.15687 | 0.14157 | 0.14456 | 0.090979 | 0.097631 | 0.10855 | 0.11029 | 0.11433 | 0.12551
23 | 2030 | Winter | Pc_net, [MW] | 0 | 0 | 0.75464 | 0.75443 | 0.74556 | 0.76095 | 0.74617 | 0.75422 | 0.77767 | 0.71659 | 0.60755 | 0.6014 | 0.8188 | 0.75865 | 0.74957 | 0.78257 | 0.79954 | 0.81032 | 0.87741 | 0.90499 | 0.83799 | 0.78777 | 0.80303 | 0.79373 | 0.84707 | 0.89874
23 | 2030 | Winter | Qc, [MVAr] | 0 | 0 | -0.037863 | 0.063527 | 0.13439 | 0.11621 | 0.090356 | -0.091023 | -0.0030051 | 0.10852 | 0.23554 | 0.27786 | 0.13497 | -0.00035067 | 0.42752 | 0.48465 | 0.45974 | 0.52781 | 0.28997 | 0.40052 | 0.43007 | 0.38338 | 0.43026 | 0.55231 | 0.51163 | 0.34467
24 | 2030 | Winter | Pc, [MW] | 0 | 0 | 0.47462 | 0.46345 | 0.46049 | 0.46112 | 0.45455 | 0.4549 | 0.56188 | 0.53632 | 0.54469 | 0.53561 | 0.52293 | 0.54366 | 0.56826 | 0.56412 | 0.55636 | 0.562 | 0.5313 | 0.57227 | 0.53888 | 0.50288 | 0.51641 | 0.49354 | 0.48595 | 0.48503
24 | 2030 | Winter | Flex Up, [MW] | 0 | 0 | 0.14644 | 0.15696 | 0.16675 | 0.17458 | 0.17803 | 0.18589 | 0.16599 | 0.16783 | 0.15819 | 0.25288 | 0.14846 | 0.15077 | 0.14309 | 0.13744 | 0.13366 | 0.14033 | 0.16021 | 0.15003 | 0.089777 | 0.095399 | 0.098619 | 0.1037 | 0.11169 | 0.12525
24 | 2030 | Winter | Flex Down, [MW] | 0 | 0 | 0.1205 | 0.12554 | 0.13156 | 0.13729 | 0.13738 | 0.14405 | 0.16227 | 0.14245 | 0.12293 | 0.15994 | 0.25468 | 0.22045 | 0.21911 | 0.22624 | 0.21279 | 0.17725 | 0.1252 | 0.12515 | 0.083198 | 0.089583 | 0.10362 | 0.10337 | 0.10427 | 0.11313
24 | 2030 | Winter | Pc_net, [MW] | 0 | 0 | 0.50056 | 0.49487 | 0.49569 | 0.49841 | 0.4952 | 0.49673 | 0.5656 | 0.5617 | 0.57996 | 0.62855 | 0.41671 | 0.47398 | 0.49225 | 0.47532 | 0.47723 | 0.52508 | 0.56631 | 0.59714 | 0.54546 | 0.50869 | 0.51141 | 0.49387 | 0.49337 | 0.49714
24 | 2030 | Winter | Qc, [MVAr] | 0 | 0 | 0.034181 | 0.027644 | 0.039455 | 0.04944 | 0.051626 | 0.062941 | 0.23019 | 0.28816 | 0.30853 | 0.28859 | 0.26436 | 0.30297 | 0.34243 | 0.30369 | 0.29866 | 0.2981 | 0.26864 | 0.2777 | 0.24013 | 0.18127 | 0.19888 | 0.17379 | 0.076443 | 0.054083
25 | 2030 | Winter | Pc, [MW] | 0 | 0 | 0.6278 | 0.59505 | 0.57148 | 0.56003 | 0.57422 | 0.64879 | 0.84751 | 0.94483 | 1.0269 | 1.0687 | 0.96953 | 0.97063 | 1.0169 | 1.0125 | 0.9711 | 0.94949 | 1.0225 | 1.1399 | 1.0972 | 1.0297 | 1.0288 | 0.93946 | 0.83528 | 0.77907
25 | 2030 | Winter | Flex Up, [MW] | 0 | 0 | 0.12823 | 0.13605 | 0.14385 | 0.14986 | 0.15273 | 0.15901 | 0.15085 | 0.14852 | 0.14317 | 0.22194 | 0.22143 | 0.20885 | 0.19392 | 0.19961 | 0.18735 | 0.161 | 0.1438 | 0.12899 | 0.080711 | 0.085652 | 0.091487 | 0.09469 | 0.099578 | 0.11068
25 | 2030 | Winter | Flex Down, [MW] | 0 | 0 | 0.13871 | 0.14645 | 0.15447 | 0.16202 | 0.16268 | 0.17093 | 0.1774 | 0.16176 | 0.13795 | 0.19088 | 0.18171 | 0.16236 | 0.16828 | 0.16407 | 0.1591 | 0.15658 | 0.14162 | 0.14619 | 0.092264 | 0.099329 | 0.11076 | 0.11238 | 0.11638 | 0.1277
25 | 2030 | Winter | Pc_net, [MW] | 0 | 0 | 0.61731 | 0.58464 | 0.56086 | 0.54787 | 0.56427 | 0.63688 | 0.82096 | 0.93159 | 1.0321 | 1.0998 | 1.0092 | 1.0171 | 1.0425 | 1.0481 | 0.99935 | 0.95391 | 1.0247 | 1.1227 | 1.0856 | 1.0161 | 1.0096 | 0.92177 | 0.81847 | 0.76205
25 | 2030 | Winter | Qc, [MVAr] | 0 | 0 | 0.65714 | 0.67263 | 0.68086 | 0.68487 | 0.67265 | 0.65421 | 0.57978 | 0.46087 | 0.37292 | 0.32126 | 0.42216 | 0.41645 | 0.36656 | 0.31192 | 0.42021 | 0.508 | 0.48711 | 0.5171 | 0.53448 | 0.58019 | 0.5832 | 0.62831 | 0.65668 | 0.65005
26 | 2030 | Winter | Pc, [MW] | 0 | 0 | 0.25816 | 0.25431 | 0.23942 | 0.2404 | 0.22266 | 0.21397 | 0.22662 | 0.22545 | 0.22846 | 0.23064 | 0.22439 | 0.23094 | 0.2345 | 0.24407 | 0.21811 | 0.23175 | 0.23573 | 0.25035 | 0.2247 | 0.2091 | 0.21527 | 0.19825 | 0.22901 | 0.2382
26 | 2030 | Winter | Flex Up, [MW] | 0 | 0 | 0.13113 | 0.14207 | 0.15469 | 0.16013 | 0.1682 | 0.179 | 0.18989 | 0.18071 | 0.076591 | 0.14751 | 0.19252 | 0.20985 | 0.2225 | 0.21948 | 0.1981 | 0.14618 | 0.098992 | 0.068084 | 0.10843 | 0.10441 | 0.10158 | 0.11031 | 0.11052 | 0.12107
26 | 2030 | Winter | Flex Down, [MW] | 0 | 0 | 0.13581 | 0.14043 | 0.14363 | 0.15174 | 0.14721 | 0.15094 | 0.13836 | 0.12956 | 0.20453 | 0.26531 | 0.21062 | 0.16137 | 0.1397 | 0.14421 | 0.14835 | 0.17139 | 0.18642 | 0.20709 | 0.064548 | 0.080567 | 0.10066 | 0.096759 | 0.10544 | 0.11731
26 | 2030 | Winter | Pc_net, [MW] | 0 | 0 | 0.25348 | 0.25596 | 0.25047 | 0.2488 | 0.24365 | 0.24204 | 0.27815 | 0.2766 | 0.10052 | 0.11284 | 0.20629 | 0.27942 | 0.3173 | 0.31934 | 0.26786 | 0.20654 | 0.1483 | 0.11134 | 0.26858 | 0.23295 | 0.21619 | 0.2118 | 0.23408 | 0.24197
26 | 2030 | Winter | Qc, [MVAr] | 0 | 0 | 0.078877 | 0.055728 | 0.04831 | 0.061925 | 0.053319 | 0.043838 | 0.036271 | 0.12675 | 0.13255 | 0.11369 | 0.13246 | 0.12308 | 0.12362 | 0.11039 | 0.065507 | 0.10256 | 0.12301 | 0.11478 | 0.080217 | 0.08322 | 0.077512 | 0.048081 | 0.038355 | 0.039753
50 | 2030 | Winter | Pc, [MW] | 0 | 0 | 0 | 0 | 0 | 0 | 0 | 0 | 0 | 0 | 0 | 0 | 0 | 0 | 0 | 0 | 0 | 0 | 0 | 0 | 0 | 0 | 0 | 0 | 0 | 0
50 | 2030 | Winter | Flex Up, [MW] | 0 | 0 | 0 | 0 | 0 | 0 | 0 | 0 | 0 | 0 | 0 | 0 | 0 | 0 | 0 | 0 | 0 | 0 | 0 | 0 | 0 | 0 | 0 | 0 | 0 | 0
50 | 2030 | Winter | Flex Down, [MW] | 0 | 0 | 0 | 0 | 0 | 0 | 0 | 0 | 0 | 0 | 0 | 0 | 0 | 0 | 0 | 0 | 0 | 0 | 0 | 0 | 0 | 0 | 0 | 0 | 0 | 0
50 | 2030 | Winter | Pc_net, [MW] | 0 | 0 | 0 | 0 | 0 | 0 | 0 | 0 | 0 | 0 | 0 | 0 | 0 | 0 | 0 | 0 | 0 | 0 | 0 | 0 | 0 | 0 | 0 | 0 | 0 | 0
50 | 2030 | Winter | Qc, [MVAr] | 0 | 0 | 0 | 0 | 0 | 0 | 0 | 0 | 0 | 0 | 0 | 0 | 0 | 0 | 0 | 0 | 0 | 0 | 0 | 0 | 0 | 0 | 0 | 0 | 0 | 0
51 | 2030 | Winter | Pc, [MW] | 0 | 0 | 0 | 0 | 0 | 0 | 0 | 0 | 0 | 0 | 0 | 0 | 0 | 0 | 0 | 0 | 0 | 0 | 0 | 0 | 0 | 0 | 0 | 0 | 0 | 0
51 | 2030 | Winter | Flex Up, [MW] | 0 | 0 | 0 | 0 | 0 | 0 | 0 | 0 | 0 | 0 | 0 | 0 | 0 | 0 | 0 | 0 | 0 | 0 | 0 | 0 | 0 | 0 | 0 | 0 | 0 | 0
51 | 2030 | Winter | Flex Down, [MW] | 0 | 0 | 0 | 0 | 0 | 0 | 0 | 0 | 0 | 0 | 0 | 0 | 0 | 0 | 0 | 0 | 0 | 0 | 0 | 0 | 0 | 0 | 0 | 0 | 0 | 0
51 | 2030 | Winter | Pc_net, [MW] | 0 | 0 | 0 | 0 | 0 | 0 | 0 | 0 | 0 | 0 | 0 | 0 | 0 | 0 | 0 | 0 | 0 | 0 | 0 | 0 | 0 | 0 | 0 | 0 | 0 | 0
51 | 2030 | Winter | Qc, [MVAr] | 0 | 0 | 0 | 0 | 0 | 0 | 0 | 0 | 0 | 0 | 0 | 0 | 0 | 0 | 0 | 0 | 0 | 0 | 0 | 0 | 0 | 0 | 0 | 0 | 0 | 0
1 | 2030 | Winter | Pc, [MW] | 0 | 1 | 0 | 0 | 0 | 0 | 0 | 0 | 0 | 0 | 0 | 0 | 0 | 0 | 0 | 0 | 0 | 0 | 0 | 0 | 0 | 0 | 0 | 0 | 0 | 0
1 | 2030 | Winter | Flex Up, [MW] | 0 | 1 | 0 | 0 | 0 | 0 | 0 | 0 | 0 | 0 | 0 | 0 | 0 | 0 | 0 | 0 | 0 | 0 | 0 | 0 | 0 | 0 | 0 | 0 | 0 | 0
1 | 2030 | Winter | Flex Down, [MW] | 0 | 1 | 0 | 0 | 0 | 0 | 0 | 0 | 0 | 0 | 0 | 0 | 0 | 0 | 0 | 0 | 0 | 0 | 0 | 0 | 0 | 0 | 0 | 0 | 0 | 0
1 | 2030 | Winter | Pc_net, [MW] | 0 | 1 | 0 | 0 | 0 | 0 | 0 | 0 | 0 | 0 | 0 | 0 | 0 | 0 | 0 | 0 | 0 | 0 | 0 | 0 | 0 | 0 | 0 | 0 | 0 | 0
1 | 2030 | Winter | Qc, [MVAr] | 0 | 1 | 0 | 0 | 0 | 0 | 0 | 0 | 0 | 0 | 0 | 0 | 0 | 0 | 0 | 0 | 0 | 0 | 0 | 0 | 0 | 0 | 0 | 0 | 0 | 0
2 | 2030 | Winter | Pc, [MW] | 0 | 1 | 0.30286 | 0.29418 | 0.27787 | 0.27679 | 0.26048 | 0.24575 | 0.24053 | 0.20369 | 0.20715 | 0.20747 | 0.19885 | 0.20356 | 0.20914 | 0.21586 | 0.21169 | 0.21249 | 0.20233 | 0.21536 | 0.20247 | 0.194 | 0.19921 | 0.1883 | 0.23329 | 0.25181
2 | 2030 | Winter | Flex Up, [MW] | 0 | 1 | 0.13362 | 0.14188 | 0.1501 | 0.15707 | 0.15899 | 0.16616 | 0.16408 | 0.15556 | 0.14059 | 0.20612 | 0.20247 | 0.18676 | 0.18195 | 0.18338 | 0.17474 | 0.15991 | 0.14266 | 0.13346 | 0.084572 | 0.090562 | 0.098929 | 0.10246 | 0.10715 | 0.11879
2 | 2030 | Winter | Flex Down, [MW] | 0 | 1 | 0.13332 | 0.14062 | 0.14822 | 0.1548 | 0.15642 | 0.16378 | 0.16418 | 0.15471 | 0.14054 | 0.2067 | 0.20066 | 0.18446 | 0.18025 | 0.18031 | 0.17171 | 0.15767 | 0.14275 | 0.14171 | 0.088403 | 0.094419 | 0.10332 | 0.10461 | 0.10881 | 0.11959
2 | 2030 | Winter | Pc_net, [MW] | 0 | 1 | 0.30317 | 0.29544 | 0.27975 | 0.27907 | 0.26305 | 0.24813 | 0.24043 | 0.20454 | 0.2072 | 0.20688 | 0.20066 | 0.20587 | 0.21084 | 0.21893 | 0.21472 | 0.21473 | 0.20224 | 0.20711 | 0.19864 | 0.19014 | 0.19483 | 0.18614 | 0.23163 | 0.25102
2 | 2030 | Winter | Qc, [MVAr] | 0 | 1 | 0.13255 | 0.089791 | 0.075298 | 0.071391 | 0.079344 | 0.042547 | 0.018262 | 0.056107 | 0.035895 | 0.04688 | 0.03051 | 0.067008 | 0.07407 | 0.07541 | 0.051164 | 0.05942 | 0.062417 | 0.065753 | 0.057742 | 0.058855 | 0.069476 | 0.073874 | 0.056249 | 0.064805
3 | 2030 | Winter | Pc, [MW] | 0 | 1 | 0.33429 | 0.3143 | 0.3021 | 0.27479 | 0.27953 | 0.28466 | 0.31409 | 0.31353 | 0.36318 | 0.38822 | 0.39526 | 0.38736 | 0.37812 | 0.38144 | 0.36831 | 0.37028 | 0.38973 | 0.47709 | 0.44616 | 0.42453 | 0.4068 | 0.36299 | 0.37872 | 0.35207
3 | 2030 | Winter | Flex Up, [MW] | 0 | 1 | 0.13387 | 0.14221 | 0.15048 | 0.15745 | 0.1594 | 0.16685 | 0.16483 | 0.15615 | 0.14076 | 0.20627 | 0.20236 | 0.18659 | 0.18143 | 0.18327 | 0.17472 | 0.1599 | 0.14252 | 0.13192 | 0.084017 | 0.090112 | 0.09847 | 0.10231 | 0.10713 | 0.11895
3 | 2030 | Winter | Flex Down, [MW] | 0 | 1 | 0.13307 | 0.14029 | 0.14783 | 0.15442 | 0.15601 | 0.16309 | 0.16342 | 0.15413 | 0.14036 | 0.20655 | 0.20078 | 0.18462 | 0.18076 | 0.18042 | 0.17174 | 0.15768 | 0.14289 | 0.14326 | 0.088958 | 0.094869 | 0.10377 | 0.10476 | 0.10883 | 0.11943
3 | 2030 | Winter | Pc_net, [MW] | 0 | 1 | 0.33509 | 0.31622 | 0.30474 | 0.27782 | 0.28292 | 0.28841 | 0.3155 | 0.31555 | 0.36357 | 0.38794 | 0.39685 | 0.38933 | 0.37879 | 0.38429 | 0.3713 | 0.37251 | 0.38935 | 0.46575 | 0.44122 | 0.41977 | 0.4015 | 0.36053 | 0.37701 | 0.35158
3 | 2030 | Winter | Qc, [MVAr] | 0 | 1 | -0.23526 | -0.25451 | -0.24091 | -0.27616 | -0.26029 | -0.23414 | -0.19708 | -0.11041 | -0.066147 | -0.03242 | -0.050499 | -0.081515 | -0.10493 | -0.12431 | -0.16124 | -0.13255 | -0.094463 | 0.042329 | 0.0049548 | -0.055192 | -0.11232 | -0.1403 | -0.17504 | -0.21043
4 | 2030 | Winter | Pc, [MW] | 0 | 1 | 1.146 | 1.0857 | 1.0297 | 1.0332 | 1.0297 | 1.0893 | 1.3838 | 1.403 | 1.5199 | 1.6225 | 1.577 | 1.6669 | 1.6343 | 1.4923 | 1.3095 | 1.3027 | 1.3626 | 1.5512 | 1.5192 | 1.483 | 1.4451 | 1.3183 | 1.2826 | 1.1706
4 | 2030 | Winter | Flex Up, [MW] | 0 | 1 | 0.13398 | 0.14234 | 0.15059 | 0.15755 | 0.15951 | 0.16728 | 0.16553 | 0.15666 | 0.14096 | 0.20662 | 0.20245 | 0.18659 | 0.18109 | 0.18323 | 0.17471 | 0.15985 | 0.14242 | 0.13082 | 0.083603 | 0.08976 | 0.098099 | 0.10216 | 0.1071 | 0.11905
4 | 2030 | Winter | Flex Down, [MW] | 0 | 1 | 0.13296 | 0.14016 | 0.14772 | 0.15433 | 0.1559 | 0.16266 | 0.16273 | 0.15361 | 0.14017 | 0.2062 | 0.20069 | 0.18463 | 0.1811 | 0.18045 | 0.17174 | 0.15772 | 0.14299 | 0.14436 | 0.089373 | 0.095221 | 0.10415 | 0.10491 | 0.10886 | 0.11933
4 | 2030 | Winter | Pc_net, [MW] | 0 | 1 | 1.147 | 1.0879 | 1.0326 | 1.0364 | 1.0333 | 1.094 | 1.3866 | 1.406 | 1.5207 | 1.6229 | 1.5787 | 1.6689 | 1.6343 | 1.495 | 1.3125 | 1.3049 | 1.3621 | 1.5376 | 1.5134 | 1.4775 | 1.439 | 1.3156 | 1.2808 | 1.1703
4 | 2030 | Winter | Qc, [MVAr] | 0 | 1 | -0.93627 | -0.96346 | -1.0273 | -1.0222 | -1.0189 | -0.95411 | -0.50582 | -0.54712 | -0.45921 | -0.29767 | -0.45113 | -0.37818 | -0.47867 | -0.65886 | -0.87535 | -0.91242 | -0.83738 | -0.5556 | -0.59341 | -0.72668 | -0.79498 | -0.87199 | -0.89639 | -0.93468
5 | 2030 | Winter | Pc, [MW] | 0 | 1 | 0.92592 | 0.65995 | 0.57238 | 0.53479 | 0.51851 | 0.78781 | 1.412 | 1.7044 | 1.9958 | 2.1013 | 2.1732 | 2.028 | 2.2654 | 2.0105 | 1.9727 | 1.9162 | 2.2857 | 3.3491 | 3.152 | 2.6839 | 2.4852 | 2.0971 | 1.7143 | 1.4361
5 | 2030 | Winter | Flex Up, [MW] | 0 | 1 | 0.13399 | 0.14224 | 0.15048 | 0.15733 | 0.15928 | 0.16759 | 0.16609 | 0.15721 | 0.14123 | 0.20726 | 0.20285 | 0.18677 | 0.18091 | 0.18335 | 0.17486 | 0.15993 | 0.14247 | 0.12952 | 0.083112 | 0.089383 | 0.09771 | 0.10204 | 0.10711 | 0.11921
5 | 2030 | Winter | Flex Down, [MW] | 0 | 1 | 0.13295 | 0.14026 | 0.14784 | 0.15454 | 0.15613 | 0.16235 | 0.16216 | 0.15306 | 0.13989 | 0.20556 | 0.20029 | 0.18444 | 0.18129 | 0.18033 | 0.17159 | 0.15764 | 0.14294 | 0.14566 | 0.089863 | 0.095598 | 0.10453 | 0.10503 | 0.10885 | 0.11917
5 | 2030 | Winter | Pc_net, [MW] | 0 | 1 | 0.92696 | 0.66194 | 0.57502 | 0.53758 | 0.52167 | 0.79306 | 1.416 | 1.7086 | 1.9971 | 2.103 | 2.1757 | 2.0303 | 2.265 | 2.0135 | 1.976 | 1.9185 | 2.2852 | 3.333 | 3.1452 | 2.6777 | 2.4784 | 2.0942 | 1.7125 | 1.4362
5 | 2030 | Winter | Qc, [MVAr] | 0 | 1 | -2.4056 | -2.451 | -2.4923 | -2.4964 | -2.4778 | -2.2652 | -2.0249 | -1.9125 | -1.8969 | -1.8407 | -2.0052 | -2.2527 | -2.2346 | -2.3342 | -2.2871 | -2.3395 | -1.9556 | -1.2257 | -1.445 | -1.8708 | -2.0746 | -2.1695 | -2.2292 | -2.2314
6 | 2030 | Winter | Pc, [MW] | 0 | 1 | 0.60628 | 0.54918 | 0.5063 | 0.50076 | 0.49467 | 0.51656 | 0.59685 | 0.59821 | 0.69551 | 0.76142 | 0.81484 | 0.83103 | 0.83863 | 0.8176 | 0.79298 | 0.76857 | 0.78301 | 0.91094 | 0.90438 | 0.87534 | 0.84308 | 0.77928 | 0.75649 | 0.69925
6 | 2030 | Winter | Flex Up, [MW] | 0 | 1 | 0.13251 | 0.14055 | 0.14905 | 0.15553 | 0.15741 | 0.16635 | 0.16512 | 0.15711 | 0.14151 | 0.20852 | 0.20515 | 0.18874 | 0.18317 | 0.18595 | 0.17678 | 0.16138 | 0.14319 | 0.1292 | 0.082722 | 0.088743 | 0.096884 | 0.10151 | 0.10642 | 0.11848
6 | 2030 | Winter | Flex Down, [MW] | 0 | 1 | 0.13443 | 0.14195 | 0.14926 | 0.15635 | 0.15801 | 0.16359 | 0.16313 | 0.15316 | 0.13961 | 0.2043 | 0.19799 | 0.18248 | 0.17902 | 0.17774 | 0.16967 | 0.15619 | 0.14222 | 0.14598 | 0.090253 | 0.096239 | 0.10536 | 0.10556 | 0.10954 | 0.1199
6 | 2030 | Winter | Pc_net, [MW] | 0 | 1 | 0.60436 | 0.54778 | 0.50609 | 0.49994 | 0.49407 | 0.51931 | 0.59884 | 0.60216 | 0.6974 | 0.76563 | 0.82199 | 0.83728 | 0.84278 | 0.8258 | 0.80009 | 0.77375 | 0.78397 | 0.89417 | 0.89685 | 0.86784 | 0.83461 | 0.77523 | 0.75336 | 0.69783
6 | 2030 | Winter | Qc, [MVAr] | 0 | 1 | -0.4903 | -0.52445 | -0.55231 | -0.5446 | -0.54685 | -0.47782 | -0.42687 | -0.42223 | -0.34872 | -0.25032 | -0.17647 | -0.2169 | -0.22102 | -0.24501 | -0.28741 | -0.31554 | -0.30079 | -0.1465 | -0.15516 | -0.21428 | -0.27183 | -0.31099 | -0.34913 | -0.37229
7 | 2030 | Winter | Pc, [MW] | 0 | 1 | 0.25762 | 0.25001 | 0.23402 | 0.23173 | 0.21733 | 0.21723 | 0.23965 | 0.2025 | 0.20752 | 0.22251 | 0.21696 | 0.23094 | 0.23223 | 0.23583 | 0.2232 | 0.22502 | 0.20888 | 0.24348 | 0.22767 | 0.21405 | 0.21326 | 0.19603 | 0.23925 | 0.2479
7 | 2030 | Winter | Flex Up, [MW] | 0 | 1 | 0.12739 | 0.13545 | 0.1452 | 0.1508 | 0.15268 | 0.16123 | 0.15989 | 0.15505 | 0.14109 | 0.20958 | 0.21231 | 0.19663 | 0.1932 | 0.19724 | 0.18498 | 0.1674 | 0.146 | 0.12805 | 0.081136 | 0.085979 | 0.093271 | 0.09902 | 0.10342 | 0.11499
7 | 2030 | Winter | Flex Down, [MW] | 0 | 1 | 0.13955 | 0.14705 | 0.15311 | 0.16107 | 0.16273 | 0.16871 | 0.16837 | 0.15522 | 0.14004 | 0.20324 | 0.19083 | 0.17459 | 0.169 | 0.16644 | 0.16148 | 0.15018 | 0.13942 | 0.14713 | 0.09184 | 0.099002 | 0.10897 | 0.10805 | 0.11254 | 0.12339
7 | 2030 | Winter | Pc_net, [MW] | 0 | 1 | 0.24546 | 0.23841 | 0.22611 | 0.22145 | 0.20728 | 0.20976 | 0.23117 | 0.20233 | 0.20857 | 0.22884 | 0.23844 | 0.25298 | 0.25642 | 0.26663 | 0.2467 | 0.24224 | 0.21547 | 0.2244 | 0.21696 | 0.20102 | 0.19755 | 0.187 | 0.23012 | 0.23949
7 | 2030 | Winter | Qc, [MVAr] | 0 | 1 | 0.069798 | 0.057341 | 0.047291 | 0.055758 | 0.045302 | 0.050067 | 0.069386 | 0.10101 | 0.096155 | 0.13255 | 0.11261 | 0.12928 | 0.11331 | 0.098412 | 0.064356 | 0.083869 | 0.074729 | 0.097421 | 0.091283 | 0.070301 | 0.057544 | 0.054317 | 0.056658 | 0.06278
8 | 2030 | Winter | Pc, [MW] | 0 | 1 | 0.6881 | 0.6337 | 0.62228 | 0.60273 | 0.60393 | 0.65821 | 0.76275 | 0.85008 | 0.97153 | 1.0816 | 1.0595 | 1.1146 | 1.0917 | 1.0323 | 1.0133 | 0.94038 | 0.9322 | 1.0498 | 1.04 | 1.036 | 0.99168 | 0.84906 | 0.80975 | 0.77344
8 | 2030 | Winter | Flex Up, [MW] | 0 | 1 | 0.12123 | 0.12859 | 0.13999 | 0.14329 | 0.14513 | 0.15408 | 0.1536 | 0.15115 | 0.14063 | 0.21282 | 0.22385 | 0.21032 | 0.20566 | 0.21037 | 0.19281 | 0.1702 | 0.14746 | 0.12791 | 0.079935 | 0.083706 | 0.090244 | 0.096632 | 0.10077 | 0.11159
8 | 2030 | Winter | Flex Down, [MW] | 0 | 1 | 0.14571 | 0.15391 | 0.15832 | 0.16858 | 0.17029 | 0.17586 | 0.17465 | 0.15913 | 0.14049 | 0.2 | 0.17929 | 0.16089 | 0.15653 | 0.15332 | 0.15365 | 0.14738 | 0.13795 | 0.14727 | 0.09304 | 0.10127 | 0.112 | 0.11044 | 0.11519 | 0.12679
8 | 2030 | Winter | Pc_net, [MW] | 0 | 1 | 0.66363 | 0.60837 | 0.60394 | 0.57745 | 0.57877 | 0.63643 | 0.7417 | 0.84211 | 0.97167 | 1.0944 | 1.1041 | 1.1641 | 1.1408 | 1.0893 | 1.0525 | 0.96321 | 0.94171 | 1.0304 | 1.0268 | 1.0184 | 0.96993 | 0.83526 | 0.79533 | 0.75824
8 | 2030 | Winter | Qc, [MVAr] | 0 | 1 | -0.66813 | -0.68487 | -0.60056 | -0.66379 | -0.6602 | -0.61425 | -0.57262 | -0.52067 | -0.42076 | -0.35838 | -0.31473 | -0.27954 | -0.33298 | -0.3428 | -0.39044 | -0.44536 | -0.44699 | -0.38075 | -0.40047 | -0.39634 | -0.41278 | -0.46541 | -0.51036 | -0.55006
9 | 2030 | Winter | Pc, [MW] | 0 | 1 | 0.33717 | 0.32481 | 0.30945 | 0.29992 | 0.29561 | 0.31479 | 0.44321 | 0.44186 | 0.49576 | 0.52579 | 0.5525 | 0.56232 | 0.52302 | 0.48833 | 0.44719 | 0.4357 | 0.44528 | 0.49543 | 0.45734 | 0.43521 | 0.42216 | 0.38456 | 0.39618 | 0.36811
9 | 2030 | Winter | Flex Up, [MW] | 0 | 1 | 0.14766 | 0.15731 | 0.16832 | 0.17647 | 0.17971 | 0.18815 | 0.18683 | 0.18396 | 0.16727 | 0.26249 | 0.13668 | 0.12822 | 0.1301 | 0.1351 | 0.13141 | 0.12223 | 0.13331 | 0.15523 | 0.092584 | 0.097817 | 0.10579 | 0.11034 | 0.11531 | 0.12966
9 | 2030 | Winter | Flex Down, [MW] | 0 | 1 | 0.11928 | 0.12519 | 0.13 | 0.13541 | 0.1357 | 0.14179 | 0.14143 | 0.12631 | 0.11385 | 0.15033 | 0.26646 | 0.243 | 0.2321 | 0.22858 | 0.21505 | 0.19535 | 0.1521 | 0.11995 | 0.080392 | 0.087164 | 0.096452 | 0.096728 | 0.10065 | 0.10872
9 | 2030 | Winter | Pc_net, [MW] | 0 | 1 | 0.36556 | 0.35693 | 0.34777 | 0.34098 | 0.33962 | 0.36116 | 0.48861 | 0.49951 | 0.54918 | 0.63796 | 0.42272 | 0.44755 | 0.42102 | 0.39486 | 0.36355 | 0.36257 | 0.42649 | 0.53071 | 0.46953 | 0.44586 | 0.4315 | 0.39818 | 0.41084 | 0.38904
9 | 2030 | Winter | Qc, [MVAr] | 0 | 1 | -0.33571 | -0.34243 | -0.3353 | -0.34212 | -0.33449 | -0.33124 | -0.28074 | -0.26895 | -0.26221 | -0.25827 | -0.24346 | -0.25732 | -0.27407 | -0.29151 | -0.30032 | -0.29413 | -0.29267 | -0.29172 | -0.30567 | -0.31968 | -0.32579 | -0.33191 | -0.33267 | -0.32981
20 | 2030 | Winter | Pc, [MW] | 0 | 1 | 1.1866 | 1.1893 | 1.1804 | 1.1765 | 1.1635 | 1.1546 | 1.1657 | 1.1152 | 1.114 | 1.1182 | 1.1126 | 1.1146 | 1.1206 | 1.134 | 1.136 | 1.1355 | 1.1219 | 1.1399 | 1.1253 | 1.1192 | 1.1267 | 1.1183 | 1.1669 | 1.1797
20 | 2030 | Winter | Flex Up, [MW] | 0 | 1 | 0.13109 | 0.13928 | 0.14761 | 0.15445 | 0.15647 | 0.16329 | 0.161 | 0.15441 | 0.14161 | 0.20887 | 0.20519 | 0.18906 | 0.18528 | 0.18707 | 0.17841 | 0.16257 | 0.14327 | 0.13482 | 0.084565 | 0.09037 | 0.098507 | 0.10168 | 0.10598 | 0.1171
20 | 2030 | Winter | Flex Down, [MW] | 0 | 1 | 0.13585 | 0.14322 | 0.1507 | 0.15742 | 0.15895 | 0.16665 | 0.16726 | 0.15587 | 0.13951 | 0.20395 | 0.19794 | 0.18216 | 0.17691 | 0.17661 | 0.16804 | 0.155 | 0.14214 | 0.14036 | 0.08841 | 0.094611 | 0.10374 | 0.10539 | 0.10998 | 0.12128
20 | 2030 | Winter | Pc_net, [MW] | 0 | 1 | 1.1818 | 1.1853 | 1.1774 | 1.1735 | 1.161 | 1.1512 | 1.1595 | 1.1138 | 1.1161 | 1.1232 | 1.1199 | 1.1215 | 1.1289 | 1.1445 | 1.1464 | 1.143 | 1.1231 | 1.1343 | 1.1215 | 1.1149 | 1.1215 | 1.1146 | 1.1629 | 1.1755
20 | 2030 | Winter | Qc, [MVAr] | 0 | 1 | -0.68487 | -0.68487 | -0.68487 | -0.68487 | -0.68487 | -0.68487 | -0.68487 | -0.68487 | -0.68487 | -0.68487 | -0.68487 | -0.68487 | -0.68487 | -0.68487 | -0.68487 | -0.68487 | -0.68487 | -0.68487 | -0.68487 | -0.68487 | -0.68487 | -0.68487 | -0.68487 | -0.68487
21 | 2030 | Winter | Pc, [MW] | 0 | 1 | 0.2792 | 0.26564 | 0.24833 | 0.24107 | 0.22924 | 0.23352 | 0.2703 | 0.23606 | 0.26947 | 0.30696 | 0.31124 | 0.32403 | 0.33148 | 0.31965 | 0.3044 | 0.30194 | 0.30837 | 0.36623 | 0.35207 | 0.33467 | 0.3267 | 0.292 | 0.3155 | 0.29445
21 | 2030 | Winter | Flex Up, [MW] | 0 | 1 | 0.12737 | 0.13584 | 0.14481 | 0.15147 | 0.15379 | 0.16039 | 0.15725 | 0.15377 | 0.14352 | 0.21451 | 0.21052 | 0.1916 | 0.18843 | 0.19261 | 0.18434 | 0.16701 | 0.14466 | 0.13374 | 0.083141 | 0.088767 | 0.096327 | 0.09984 | 0.10374 | 0.1145
21 | 2030 | Winter | Flex Down, [MW] | 0 | 1 | 0.13957 | 0.14666 | 0.1535 | 0.1604 | 0.16163 | 0.16955 | 0.171 | 0.1565 | 0.1376 | 0.19831 | 0.19262 | 0.17961 | 0.17376 | 0.17107 | 0.16211 | 0.15057 | 0.14075 | 0.14143 | 0.089834 | 0.096214 | 0.10592 | 0.10723 | 0.11222 | 0.12388
21 | 2030 | Winter | Pc_net, [MW] | 0 | 1 | 0.267 | 0.25483 | 0.23964 | 0.23213 | 0.2214 | 0.22435 | 0.25654 | 0.23332 | 0.2754 | 0.32317 | 0.32914 | 0.33602 | 0.34615 | 0.34119 | 0.32663 | 0.31837 | 0.31229 | 0.35854 | 0.34537 | 0.32722 | 0.31711 | 0.28461 | 0.30701 | 0.28506
21 | 2030 | Winter | Qc, [MVAr] | 0 | 1 | -0.1901 | -0.2013 | -0.20876 | -0.20988 | -0.20563 | -0.1989 | -0.17492 | -0.1748 | -0.14608 | -0.1189 | -0.12764 | -0.12823 | -0.13039 | -0.13831 | -0.14033 | -0.14308 | -0.13998 | -0.10555 | -0.10683 | -0.1304 | -0.14646 | -0.16221 | -0.16703 | -0.17969
22 | 2030 | Winter | Pc, [MW] | 0 | 1 | 0.19185 | 0.18293 | 0.17087 | 0.16364 | 0.14999 | 0.15898 | 0.18909 | 0.16112 | 0.17863 | 0.20075 | 0.20065 | 0.20794 | 0.20873 | 0.2174 | 0.21164 | 0.20885 | 0.2056 | 0.25616 | 0.23785 | 0.22323 | 0.21708 | 0.1935 | 0.22347 | 0.21497
22 | 2030 | Winter | Flex Up, [MW] | 0 | 1 | 0.14072 | 0.15057 | 0.16205 | 0.17108 | 0.17677 | 0.18909 | 0.19729 | 0.069709 | 0.080467 | 0.15273 | 0.19279 | 0.20975 | 0.2251 | 0.22409 | 0.19921 | 0.15311 | 0.10353 | 0.064724 | 0.11426 | 0.10728 | 0.10674 | 0.11301 | 0.11246 | 0.12543
22 | 2030 | Winter | Flex Down, [MW] | 0 | 1 | 0.12622 | 0.13193 | 0.13626 | 0.14079 | 0.13864 | 0.14085 | 0.13096 | 0.24057 | 0.20066 | 0.26009 | 0.21035 | 0.16147 | 0.1371 | 0.13959 | 0.14725 | 0.16447 | 0.18188 | 0.21045 | 0.058713 | 0.077704 | 0.095503 | 0.094059 | 0.1035 | 0.11295
22 | 2030 | Winter | Pc_net, [MW] | 0 | 1 | 0.20634 | 0.20158 | 0.19667 | 0.19392 | 0.18811 | 0.20723 | 0.25542 | -0.0097363 | 0.058435 | 0.093392 | 0.18309 | 0.25621 | 0.29673 | 0.3019 | 0.2636 | 0.19749 | 0.12725 | 0.11044 | 0.2934 | 0.2528 | 0.22832 | 0.21245 | 0.23243 | 0.22745
22 | 2030 | Winter | Qc, [MVAr] | 0 | 1 | -0.12551 | -0.13032 | -0.13236 | -0.13255 | -0.13035 | -0.10649 | -0.095303 | -0.091309 | -0.085885 | -0.080583 | -0.077639 | -0.077745 | -0.079288 | -0.085238 | -0.087255 | -0.090618 | -0.083245 | -0.052159 | -0.067407 | -0.075616 | -0.081341 | -0.090241 | -0.095472 | -0.10114
23 | 2030 | Winter | Pc, [MW] | 0 | 1 | 0.93345 | 0.89251 | 0.83069 | 0.83209 | 0.82706 | 0.81616 | 0.83098 | 0.75251 | 0.57707 | 0.56693 | 0.79046 | 0.75564 | 0.76965 | 0.78589 | 0.79245 | 0.79743 | 0.86792 | 0.91894 | 0.81571 | 0.79399 | 0.79501 | 0.7843 | 0.82159 | 0.90676
23 | 2030 | Winter | Flex Up, [MW] | 0 | 1 | 0.12487 | 0.13369 | 0.14353 | 0.14992 | 0.15255 | 0.15949 | 0.1555 | 0.1527 | 0.14471 | 0.21849 | 0.21374 | 0.19226 | 0.18954 | 0.19554 | 0.18771 | 0.16953 | 0.14543 | 0.13292 | 0.082182 | 0.087923 | 0.095145 | 0.098929 | 0.10256 | 0.11312
23 | 2030 | Winter | Flex Down, [MW] | 0 | 1 | 0.14207 | 0.14881 | 0.15478 | 0.16195 | 0.16287 | 0.17045 | 0.17275 | 0.15758 | 0.13641 | 0.19433 | 0.1894 | 0.17896 | 0.17265 | 0.16814 | 0.15874 | 0.14805 | 0.13999 | 0.14226 | 0.090793 | 0.097059 | 0.1071 | 0.10814 | 0.1134 | 0.12526
23 | 2030 | Winter | Pc_net, [MW] | 0 | 1 | 0.91626 | 0.87738 | 0.81943 | 0.82006 | 0.81674 | 0.8052 | 0.81374 | 0.74763 | 0.58538 | 0.59108 | 0.8148 | 0.76893 | 0.78654 | 0.81329 | 0.82142 | 0.8189 | 0.87336 | 0.90959 | 0.8071 | 0.78485 | 0.78305 | 0.77508 | 0.81075 | 0.89462
23 | 2030 | Winter | Qc, [MVAr] | 0 | 1 | 0.30495 | 0.33131 | 0.17356 | 0.22457 | 0.21179 | 0.12937 | 0.097247 | 0.192 | 0.21149 | 0.16901 | 0.2374 | 0.37363 | 0.42035 | 0.37183 | 0.49171 | 0.47793 | 0.39106 | 0.42812 | 0.55231 | 0.24355 | 0.25109 | 0.18331 | 0.24994 | 0.1916
24 | 2030 | Winter | Pc, [MW] | 0 | 1 | 0.50736 | 0.4891 | 0.4829 | 0.47645 | 0.45817 | 0.46085 | 0.53107 | 0.49653 | 0.52235 | 0.51807 | 0.53984 | 0.56232 | 0.54501 | 0.51421 | 0.45231 | 0.44703 | 0.44785 | 0.48492 | 0.465 | 0.45684 | 0.45163 | 0.42805 | 0.4688 | 0.47105
24 | 2030 | Winter | Flex Up, [MW] | 0 | 1 | 0.13641 | 0.14858 | 0.16007 | 0.16841 | 0.17354 | 0.18123 | 0.16992 | 0.17885 | 0.16432 | 0.25627 | 0.16267 | 0.14409 | 0.12898 | 0.11817 | 0.10684 | 0.087214 | 0.22096 | 0.18133 | 0.098864 | 0.099599 | 0.10552 | 0.11127 | 0.11316 | 0.12567
24 | 2030 | Winter | Flex Down, [MW] | 0 | 1 | 0.13053 | 0.13392 | 0.13825 | 0.14346 | 0.14187 | 0.14871 | 0.15833 | 0.13142 | 0.1168 | 0.15655 | 0.24047 | 0.22712 | 0.23321 | 0.24551 | 0.23961 | 0.23036 | 0.064456 | 0.093843 | 0.074112 | 0.085382 | 0.096721 | 0.095803 | 0.1028 | 0.11271
24 | 2030 | Winter | Pc_net, [MW] | 0 | 1 | 0.51325 | 0.50376 | 0.50472 | 0.50141 | 0.48984 | 0.49338 | 0.54267 | 0.54396 | 0.56987 | 0.61778 | 0.46203 | 0.4793 | 0.44079 | 0.38687 | 0.31954 | 0.30388 | 0.60435 | 0.57241 | 0.48975 | 0.47105 | 0.46043 | 0.44351 | 0.47915 | 0.48401
24 | 2030 | Winter | Qc, [MVAr] | 0 | 1 | 0.066839 | 0.027059 | 0.034275 | 0.037328 | 0.021015 | 0.054781 | 0.2065 | 0.20089 | 0.26781 | 0.27311 | 0.31141 | 0.34243 | 0.27811 | 0.16903 | 0.033196 | 0.02601 | 0.040936 | 0.076306 | 0.076491 | 0.095148 | 0.056663 | 0.039795 | 0.035077 | 0.023852
25 | 2030 | Winter | Pc, [MW] | 0 | 1 | 0.6641 | 0.6171 | 0.5908 | 0.5711 | 0.56813 | 0.58779 | 0.7081 | 0.80453 | 0.90399 | 1.0482 | 1.0411 | 1.1146 | 1.0564 | 1.0164 | 1.0061 | 1.0155 | 1.0204 | 1.0888 | 1.0799 | 1.0176 | 0.9956 | 0.92543 | 0.84863 | 0.77868
25 | 2030 | Winter | Flex Up, [MW] | 0 | 1 | 0.12162 | 0.13075 | 0.14051 | 0.14634 | 0.14911 | 0.1571 | 0.15396 | 0.15094 | 0.14626 | 0.22436 | 0.22062 | 0.1959 | 0.1934 | 0.1983 | 0.19141 | 0.17147 | 0.14696 | 0.13285 | 0.081093 | 0.086569 | 0.093348 | 0.097155 | 0.10081 | 0.11112
25 | 2030 | Winter | Flex Down, [MW] | 0 | 1 | 0.14532 | 0.15175 | 0.1578 | 0.16553 | 0.16631 | 0.17284 | 0.17429 | 0.15934 | 0.13487 | 0.18846 | 0.18252 | 0.17531 | 0.1688 | 0.16538 | 0.15504 | 0.14611 | 0.13845 | 0.14233 | 0.091882 | 0.098412 | 0.1089 | 0.10991 | 0.11515 | 0.12726
25 | 2030 | Winter | Pc_net, [MW] | 0 | 1 | 0.6404 | 0.59611 | 0.5735 | 0.55191 | 0.55094 | 0.57206 | 0.68777 | 0.79612 | 0.91538 | 1.0841 | 1.0792 | 1.1352 | 1.081 | 1.0493 | 1.0424 | 1.0408 | 1.0289 | 1.0793 | 1.0691 | 1.0057 | 0.98005 | 0.91267 | 0.83428 | 0.76255
25 | 2030 | Winter | Qc, [MVAr] | 0 | 1 | 0.6468 | 0.65296 | 0.66463 | 0.68487 | 0.66883 | 0.6437 | 0.59667 | 0.56826 | 0.53088 | 0.44825 | 0.45199 | 0.44912 | 0.45562 | 0.49029 | 0.48677 | 0.51113 | 0.49855 | 0.51872 | 0.5452 | 0.57073 | 0.57682 | 0.60417 | 0.61692 | 0.62344
26 | 2030 | Winter | Pc, [MW] | 0 | 1 | 0.30286 | 0.29418 | 0.27787 | 0.27679 | 0.26048 | 0.24575 | 0.24053 | 0.20369 | 0.20715 | 0.20747 | 0.19885 | 0.20356 | 0.20914 | 0.21586 | 0.21169 | 0.21249 | 0.20233 | 0.21536 | 0.20247 | 0.194 | 0.19921 | 0.1883 | 0.23329 | 0.25181
26 | 2030 | Winter | Flex Up, [MW] | 0 | 1 | 0.11149 | 0.12661 | 0.14097 | 0.14796 | 0.15375 | 0.16925 | 0.18827 | 0.21698 | 0.072599 | 0.15041 | 0.19407 | 0.21357 | 0.22756 | 0.22689 | 0.1999 | 0.15187 | 0.10357 | 0.070041 | 0.11986 | 0.11101 | 0.10657 | 0.11176 | 0.10979 | 0.11721
26 | 2030 | Winter | Flex Down, [MW] | 0 | 1 | 0.15545 | 0.15589 | 0.15735 | 0.16391 | 0.16166 | 0.16069 | 0.13998 | 0.093297 | 0.20852 | 0.26241 | 0.20907 | 0.15765 | 0.13463 | 0.1368 | 0.14655 | 0.1657 | 0.18185 | 0.20514 | 0.05312 | 0.073968 | 0.095677 | 0.09531 | 0.10617 | 0.12117
26 | 2030 | Winter | Pc_net, [MW] | 0 | 1 | 0.25891 | 0.26489 | 0.26149 | 0.26084 | 0.25257 | 0.25432 | 0.28882 | 0.32737 | 0.071228 | 0.095478 | 0.18385 | 0.25948 | 0.30207 | 0.30595 | 0.26504 | 0.19866 | 0.12406 | 0.080262 | 0.26921 | 0.23104 | 0.2101 | 0.20475 | 0.23691 | 0.24785
26 | 2030 | Winter | Qc, [MVAr] | 0 | 1 | 0.13255 | 0.089791 | 0.075298 | 0.071391 | 0.079344 | 0.042547 | 0.018262 | 0.056107 | 0.035895 | 0.04688 | 0.03051 | 0.067008 | 0.07407 | 0.07541 | 0.051164 | 0.05942 | 0.062417 | 0.065753 | 0.057742 | 0.058855 | 0.069476 | 0.073874 | 0.056249 | 0.064805
50 | 2030 | Winter | Pc, [MW] | 0 | 1 | 0 | 0 | 0 | 0 | 0 | 0 | 0 | 0 | 0 | 0 | 0 | 0 | 0 | 0 | 0 | 0 | 0 | 0 | 0 | 0 | 0 | 0 | 0 | 0
50 | 2030 | Winter | Flex Up, [MW] | 0 | 1 | 0 | 0 | 0 | 0 | 0 | 0 | 0 | 0 | 0 | 0 | 0 | 0 | 0 | 0 | 0 | 0 | 0 | 0 | 0 | 0 | 0 | 0 | 0 | 0
50 | 2030 | Winter | Flex Down, [MW] | 0 | 1 | 0 | 0 | 0 | 0 | 0 | 0 | 0 | 0 | 0 | 0 | 0 | 0 | 0 | 0 | 0 | 0 | 0 | 0 | 0 | 0 | 0 | 0 | 0 | 0
50 | 2030 | Winter | Pc_net, [MW] | 0 | 1 | 0 | 0 | 0 | 0 | 0 | 0 | 0 | 0 | 0 | 0 | 0 | 0 | 0 | 0 | 0 | 0 | 0 | 0 | 0 | 0 | 0 | 0 | 0 | 0
50 | 2030 | Winter | Qc, [MVAr] | 0 | 1 | 0 | 0 | 0 | 0 | 0 | 0 | 0 | 0 | 0 | 0 | 0 | 0 | 0 | 0 | 0 | 0 | 0 | 0 | 0 | 0 | 0 | 0 | 0 | 0
51 | 2030 | Winter | Pc, [MW] | 0 | 1 | 0 | 0 | 0 | 0 | 0 | 0 | 0 | 0 | 0 | 0 | 0 | 0 | 0 | 0 | 0 | 0 | 0 | 0 | 0 | 0 | 0 | 0 | 0 | 0
51 | 2030 | Winter | Flex Up, [MW] | 0 | 1 | 0 | 0 | 0 | 0 | 0 | 0 | 0 | 0 | 0 | 0 | 0 | 0 | 0 | 0 | 0 | 0 | 0 | 0 | 0 | 0 | 0 | 0 | 0 | 0
51 | 2030 | Winter | Flex Down, [MW] | 0 | 1 | 0 | 0 | 0 | 0 | 0 | 0 | 0 | 0 | 0 | 0 | 0 | 0 | 0 | 0 | 0 | 0 | 0 | 0 | 0 | 0 | 0 | 0 | 0 | 0
51 | 2030 | Winter | Pc_net, [MW] | 0 | 1 | 0 | 0 | 0 | 0 | 0 | 0 | 0 | 0 | 0 | 0 | 0 | 0 | 0 | 0 | 0 | 0 | 0 | 0 | 0 | 0 | 0 | 0 | 0 | 0
51 | 2030 | Winter | Qc, [MVAr] | 0 | 1 | 0 | 0 | 0 | 0 | 0 | 0 | 0 | 0 | 0 | 0 | 0 | 0 | 0 | 0 | 0 | 0 | 0 | 0 | 0 | 0 | 0 | 0 | 0 | 0
1 | 2030 | Winter | Pc, [MW] | 0 | 2 | 0 | 0 | 0 | 0 | 0 | 0 | 0 | 0 | 0 | 0 | 0 | 0 | 0 | 0 | 0 | 0 | 0 | 0 | 0 | 0 | 0 | 0 | 0 | 0
1 | 2030 | Winter | Flex Up, [MW] | 0 | 2 | 0 | 0 | 0 | 0 | 0 | 0 | 0 | 0 | 0 | 0 | 0 | 0 | 0 | 0 | 0 | 0 | 0 | 0 | 0 | 0 | 0 | 0 | 0 | 0
1 | 2030 | Winter | Flex Down, [MW] | 0 | 2 | 0 | 0 | 0 | 0 | 0 | 0 | 0 | 0 | 0 | 0 | 0 | 0 | 0 | 0 | 0 | 0 | 0 | 0 | 0 | 0 | 0 | 0 | 0 | 0
1 | 2030 | Winter | Pc_net, [MW] | 0 | 2 | 0 | 0 | 0 | 0 | 0 | 0 | 0 | 0 | 0 | 0 | 0 | 0 | 0 | 0 | 0 | 0 | 0 | 0 | 0 | 0 | 0 | 0 | 0 | 0
1 | 2030 | Winter | Qc, [MVAr] | 0 | 2 | 0 | 0 | 0 | 0 | 0 | 0 | 0 | 0 | 0 | 0 | 0 | 0 | 0 | 0 | 0 | 0 | 0 | 0 | 0 | 0 | 0 | 0 | 0 | 0
2 | 2030 | Winter | Pc, [MW] | 0 | 2 | 0.29846 | 0.29707 | 0.28195 | 0.28016 | 0.25996 | 0.25444 | 0.26476 | 0.22952 | 0.23026 | 0.22547 | 0.22236 | 0.21815 | 0.23313 | 0.23968 | 0.24293 | 0.24709 | 0.23788 | 0.25602 | 0.23987 | 0.22349 | 0.23171 | 0.21973 | 0.2665 | 0.28297
2 | 2030 | Winter | Flex Up, [MW] | 0 | 2 | 0.13346 | 0.1423 | 0.15069 | 0.1578 | 0.16023 | 0.1676 | 0.16576 | 0.15699 | 0.14093 | 0.20368 | 0.19803 | 0.18187 | 0.18035 | 0.18377 | 0.17573 | 0.16086 | 0.14367 | 0.1349 | 0.08451 | 0.090348 | 0.098773 | 0.10246 | 0.10763 | 0.11961
2 | 2030 | Winter | Flex Down, [MW] | 0 | 2 | 0.13348 | 0.1402 | 0.14762 | 0.15407 | 0.15518 | 0.16234 | 0.1625 | 0.15329 | 0.14019 | 0.20914 | 0.2051 | 0.18935 | 0.18185 | 0.17992 | 0.17072 | 0.15671 | 0.14175 | 0.14028 | 0.088466 | 0.094633 | 0.10347 | 0.10461 | 0.10833 | 0.11877
2 | 2030 | Winter | Pc_net, [MW] | 0 | 2 | 0.29845 | 0.29917 | 0.28502 | 0.28389 | 0.26501 | 0.25969 | 0.26802 | 0.23322 | 0.231 | 0.22 | 0.21529 | 0.21067 | 0.23163 | 0.24353 | 0.24794 | 0.25124 | 0.2398 | 0.25064 | 0.23592 | 0.21921 | 0.22701 | 0.21758 | 0.2658 | 0.28382
2 | 2030 | Winter | Qc, [MVAr] | 0 | 2 | 0.1293 | 0.13255 | 0.098095 | 0.074509 | 0.084951 | 0.082913 | 0.064313 | 0.069497 | 0.080007 | 0.069897 | 0.072373 | 0.026191 | 0.092671 | 0.10498 | 0.088534 | 0.079379 | 0.092363 | 0.095553 | 0.089297 | 0.090412 | 0.09876 | 0.1228 | 0.10668 | 0.10878
3 | 2030 | Winter | Pc, [MW] | 0 | 2 | 0.35792 | 0.33819 | 0.31684 | 0.30339 | 0.29331 | 0.30307 | 0.33499 | 0.33704 | 0.38273 | 0.44049 | 0.44052 | 0.44525 | 0.43514 | 0.40344 | 0.35948 | 0.37385 | 0.39402 | 0.45968 | 0.46253 | 0.44178 | 0.42713 | 0.38791 | 0.39128 | 0.37279
3 | 2030 | Winter | Flex Up, [MW] | 0 | 2 | 0.13395 | 0.14306 | 0.15159 | 0.15878 | 0.16132 | 0.16904 | 0.16709 | 0.15813 | 0.14123 | 0.20259 | 0.19557 | 0.1788 | 0.17872 | 0.18372 | 0.17614 | 0.16148 | 0.14405 | 0.13404 | 0.084023 | 0.089918 | 0.098365 | 0.10237 | 0.10784 | 0.12016
3 | 2030 | Winter | Flex Down, [MW] | 0 | 2 | 0.13299 | 0.13944 | 0.14672 | 0.1531 | 0.1541 | 0.1609 | 0.16116 | 0.15215 | 0.13989 | 0.21023 | 0.20757 | 0.19241 | 0.18348 | 0.17996 | 0.17031 | 0.1561 | 0.14136 | 0.14114 | 0.088953 | 0.095063 | 0.10388 | 0.1047 | 0.10812 | 0.11822
3 | 2030 | Winter | Pc_net, [MW] | 0 | 2 | 0.35888 | 0.3418 | 0.32171 | 0.30907 | 0.30053 | 0.31121 | 0.34092 | 0.34302 | 0.38407 | 0.43285 | 0.42852 | 0.43164 | 0.43038 | 0.40721 | 0.36531 | 0.37922 | 0.39671 | 0.45258 | 0.4576 | 0.43664 | 0.42162 | 0.38558 | 0.391 | 0.37472
3 | 2030 | Winter | Qc, [MVAr] | 0 | 2 | -0.24424 | -0.25653 | -0.26552 | -0.27023 | -0.27616 | -0.23696 | -0.20387 | -0.14016 | -0.1531 | -0.13639 | -0.17055 | -0.18734 | -0.19827 | -0.22341 | -0.26332 | -0.22756 | -0.15607 | -0.044034 | -0.070652 | -0.10905 | -0.15448 | -0.17536 | -0.19939 | -0.2012
4 | 2030 | Winter | Pc, [MW] | 0 | 2 | 1.2024 | 1.142 | 1.0896 | 1.0703 | 1.0491 | 1.0701 | 1.1874 | 1.2174 | 1.3374 | 1.523 | 1.6193 | 1.6669 | 1.6115 | 1.4927 | 1.409 | 1.3467 | 1.3347 | 1.5188 | 1.5508 | 1.5371 | 1.5171 | 1.4175 | 1.362 | 1.2452
4 | 2030 | Winter | Flex Up, [MW] | 0 | 2 | 0.13429 | 0.14359 | 0.15223 | 0.15943 | 0.16201 | 0.17012 | 0.16817 | 0.15902 | 0.14145 | 0.20174 | 0.19374 | 0.17657 | 0.17752 | 0.1837 | 0.17643 | 0.16192 | 0.14436 | 0.13344 | 0.083674 | 0.089598 | 0.098058 | 0.1023 | 0.10801 | 0.12058
4 | 2030 | Winter | Flex Down, [MW] | 0 | 2 | 0.13265 | 0.13891 | 0.14608 | 0.15244 | 0.1534 | 0.15982 | 0.16009 | 0.15126 | 0.13967 | 0.21108 | 0.20939 | 0.19465 | 0.18467 | 0.17998 | 0.17002 | 0.15566 | 0.14105 | 0.14174 | 0.089302 | 0.095384 | 0.10419 | 0.10477 | 0.10795 | 0.1178
4 | 2030 | Winter | Pc_net, [MW] | 0 | 2 | 1.204 | 1.1467 | 1.0957 | 1.0773 | 1.0578 | 1.0804 | 1.1954 | 1.2252 | 1.3391 | 1.5137 | 1.6036 | 1.6489 | 1.6043 | 1.4964 | 1.4154 | 1.353 | 1.338 | 1.5105 | 1.5451 | 1.5314 | 1.5109 | 1.4151 | 1.362 | 1.248
4 | 2030 | Winter | Qc, [MVAr] | 0 | 2 | -1.0266 | -0.98787 | -1.0153 | -1.0158 | -1.0273 | -1.0032 | -0.94006 | -0.93219 | -0.94172 | -0.82728 | -0.80355 | -0.86515 | -0.87305 | -0.90614 | -0.96013 | -0.97733 | -0.95608 | -0.72776 | -0.72934 | -0.84731 | -0.85724 | -0.89606 | -0.90939 | -0.96209
5 | 2030 | Winter | Pc, [MW] | 0 | 2 | 1.4163 | 0.95738 | 0.90431 | 0.79785 | 0.34651 | 0.6418 | 1.1719 | 1.5182 | 2.2639 | 2.7882 | 3.1515 | 3.276 | 2.813 | 2.0733 | 1.7578 | 1.6271 | 2.1357 | 3.2898 | 3.3345 | 2.9552 | 2.6873 | 2.3023 | 1.6918 | 1.2235
5 | 2030 | Winter | Flex Up, [MW] | 0 | 2 | 0.13466 | 0.14403 | 0.15275 | 0.15986 | 0.16231 | 0.1711 | 0.16937 | 0.16005 | 0.14177 | 0.20093 | 0.19193 | 0.17442 | 0.17646 | 0.1838 | 0.17676 | 0.16242 | 0.14482 | 0.13274 | 0.083265 | 0.089266 | 0.097745 | 0.10224 | 0.10823 | 0.12105
5 | 2030 | Winter | Flex Down, [MW] | 0 | 2 | 0.13228 | 0.13847 | 0.14556 | 0.15201 | 0.1531 | 0.15884 | 0.15889 | 0.15023 | 0.13935 | 0.21189 | 0.21121 | 0.1968 | 0.18574 | 0.17989 | 0.16969 | 0.15516 | 0.14059 | 0.14244 | 0.08971 | 0.095715 | 0.1045 | 0.10483 | 0.10773 | 0.11733
5 | 2030 | Winter | Pc_net, [MW] | 0 | 2 | 1.4187 | 0.96293 | 0.9115 | 0.8057 | 0.35573 | 0.65405 | 1.1824 | 1.528 | 2.2663 | 2.7772 | 3.1322 | 3.2536 | 2.8037 | 2.0772 | 1.7648 | 1.6343 | 2.1399 | 3.2801 | 3.3281 | 2.9487 | 2.6806 | 2.2997 | 1.6923 | 1.2272
5 | 2030 | Winter | Qc, [MVAr] | 0 | 2 | -2.2686 | -2.3296 | -2.2967 | -2.3522 | -2.3431 | -2.0906 | -1.9562 | -1.9125 | -1.9138 | -2.1187 | -2.1815 | -2.3097 | -2.4163 | -2.4895 | -2.4964 | -2.4206 | -2.0421 | -1.3933 | -1.5627 | -1.8126 | -1.9913 | -2.0447 | -2.1244 | -2.1052
6 | 2030 | Winter | Pc, [MW] | 0 | 2 | 0.58526 | 0.54147 | 0.49067 | 0.47322 | 0.46623 | 0.47486 | 0.52662 | 0.51387 | 0.61047 | 0.73708 | 0.82787 | 0.89371 | 0.8651 | 0.78175 | 0.71017 | 0.68462 | 0.68732 | 0.76308 | 0.77916 | 0.79914 | 0.78532 | 0.73667 | 0.69222 | 0.61192
6 | 2030 | Winter | Flex Up, [MW] | 0 | 2 | 0.1337 | 0.14295 | 0.1517 | 0.15853 | 0.16098 | 0.1702 | 0.1685 | 0.15986 | 0.14146 | 0.20165 | 0.19392 | 0.17597 | 0.17822 | 0.18553 | 0.17784 | 0.16347 | 0.14558 | 0.13301 | 0.083213 | 0.088942 | 0.097155 | 0.10172 | 0.10755 | 0.12031
6 | 2030 | Winter | Flex Down, [MW] | 0 | 2 | 0.13324 | 0.13955 | 0.14662 | 0.15334 | 0.15443 | 0.15974 | 0.15975 | 0.15042 | 0.13967 | 0.21117 | 0.20922 | 0.19524 | 0.18398 | 0.17816 | 0.16861 | 0.15411 | 0.13983 | 0.14216 | 0.089762 | 0.09604 | 0.10509 | 0.10535 | 0.10841 | 0.11807
6 | 2030 | Winter | Pc_net, [MW] | 0 | 2 | 0.58572 | 0.54487 | 0.49575 | 0.47841 | 0.47278 | 0.48532 | 0.53537 | 0.52331 | 0.61226 | 0.72756 | 0.81257 | 0.87444 | 0.85934 | 0.78912 | 0.7194 | 0.69398 | 0.69307 | 0.75393 | 0.77261 | 0.79204 | 0.77738 | 0.73304 | 0.69137 | 0.61416
6 | 2030 | Winter | Qc, [MVAr] | 0 | 2 | -0.47258 | -0.50678 | -0.53632 | -0.55231 | -0.54766 | -0.47927 | -0.45115 | -0.47573 | -0.44984 | -0.35826 | -0.28325 | -0.25428 | -0.28542 | -0.3546 | -0.40432 | -0.41388 | -0.39729 | -0.30188 | -0.29255 | -0.30338 | -0.32215 | -0.34892 | -0.3892 | -0.4151
7 | 2030 | Winter | Pc, [MW] | 0 | 2 | 0.25787 | 0.25309 | 0.24026 | 0.23273 | 0.21883 | 0.21657 | 0.23622 | 0.19438 | 0.20231 | 0.2211 | 0.22022 | 0.22377 | 0.22965 | 0.23381 | 0.22299 | 0.22193 | 0.21338 | 0.24701 | 0.23205 | 0.23546 | 0.2367 | 0.22227 | 0.25585 | 0.26116
7 | 2030 | Winter | Flex Up, [MW] | 0 | 2 | 0.1294 | 0.13879 | 0.14804 | 0.1548 | 0.15724 | 0.16558 | 0.16347 | 0.15895 | 0.14053 | 0.20345 | 0.20135 | 0.18357 | 0.18737 | 0.19384 | 0.18275 | 0.16806 | 0.14858 | 0.13291 | 0.082524 | 0.08722 | 0.094062 | 0.098831 | 0.10421 | 0.11646
7 | 2030 | Winter | Flex Down, [MW] | 0 | 2 | 0.13754 | 0.14371 | 0.15027 | 0.15708 | 0.15817 | 0.16436 | 0.16479 | 0.15132 | 0.1406 | 0.20937 | 0.20179 | 0.18764 | 0.17483 | 0.16985 | 0.1637 | 0.14952 | 0.13684 | 0.14227 | 0.090452 | 0.097761 | 0.10818 | 0.10824 | 0.11175 | 0.12192
7 | 2030 | Winter | Pc_net, [MW] | 0 | 2 | 0.24972 | 0.24816 | 0.23802 | 0.23044 | 0.21789 | 0.21778 | 0.2349 | 0.20201 | 0.20224 | 0.21517 | 0.21978 | 0.2197 | 0.24219 | 0.2578 | 0.24203 | 0.24047 | 0.22511 | 0.23765 | 0.22412 | 0.22492 | 0.22257 | 0.21286 | 0.24831 | 0.2557
7 | 2030 | Winter | Qc, [MVAr] | 0 | 2 | 0.092734 | 0.083766 | 0.060979 | 0.068453 | 0.060444 | 0.062036 | 0.071012 | 0.085821 | 0.087249 | 0.090961 | 0.090795 | 0.078657 | 0.096373 | 0.1027 | 0.069892 | 0.083715 | 0.10454 | 0.13255 | 0.12113 | 0.1248 | 0.115 | 0.10837 | 0.088694 | 0.089242
8 | 2030 | Winter | Pc, [MW] | 0 | 2 | 0.72098 | 0.67296 | 0.64422 | 0.61663 | 0.61953 | 0.6517 | 0.73449 | 0.71425 | 0.83021 | 0.96305 | 1.0224 | 1.1146 | 1.0996 | 1.0287 | 0.95976 | 0.86045 | 0.8507 | 0.94099 | 0.93696 | 0.92286 | 0.952 | 0.89377 | 0.82354 | 0.75767
8 | 2030 | Winter | Flex Up, [MW] | 0 | 2 | 0.12658 | 0.13591 | 0.1461 | 0.15186 | 0.15431 | 0.1623 | 0.16013 | 0.15721 | 0.13832 | 0.20381 | 0.20874 | 0.19298 | 0.1979 | 0.19832 | 0.18267 | 0.16743 | 0.14919 | 0.13321 | 0.082562 | 0.086531 | 0.092539 | 0.097226 | 0.10233 | 0.1138
8 | 2030 | Winter | Flex Down, [MW] | 0 | 2 | 0.14036 | 0.14659 | 0.15221 | 0.16001 | 0.16111 | 0.16764 | 0.16813 | 0.15306 | 0.1428 | 0.20901 | 0.1944 | 0.17824 | 0.1643 | 0.16536 | 0.16378 | 0.15015 | 0.13623 | 0.14196 | 0.090414 | 0.09845 | 0.1097 | 0.10984 | 0.11363 | 0.12458
8 | 2030 | Winter | Pc_net, [MW] | 0 | 2 | 0.70721 | 0.66227 | 0.63811 | 0.60848 | 0.61273 | 0.64637 | 0.72649 | 0.7184 | 0.82573 | 0.95786 | 1.0367 | 1.1294 | 1.1332 | 1.0616 | 0.97865 | 0.87773 | 0.86366 | 0.93224 | 0.92911 | 0.91094 | 0.93483 | 0.88116 | 0.81225 | 0.74688
8 | 2030 | Winter | Qc, [MVAr] | 0 | 2 | -0.65955 | -0.66721 | -0.62904 | -0.66573 | -0.66366 | -0.65446 | -0.65117 | -0.6349 | -0.66256 | -0.58448 | -0.49445 | -0.45274 | -0.43757 | -0.51351 | -0.56469 | -0.57214 | -0.57134 | -0.55611 | -0.51009 | -0.5212 | -0.51141 | -0.55436 | -0.6218 | -0.68487
9 | 2030 | Winter | Pc, [MW] | 0 | 2 | 0.36414 | 0.35217 | 0.33299 | 0.32397 | 0.31434 | 0.33106 | 0.37595 | 0.35714 | 0.4088 | 0.47745 | 0.53806 | 0.56232 | 0.50834 | 0.46953 | 0.44802 | 0.42949 | 0.41181 | 0.44707 | 0.44055 | 0.44271 | 0.43611 | 0.39763 | 0.40523 | 0.37535
9 | 2030 | Winter | Flex Up, [MW] | 0 | 2 | 0.1478 | 0.15837 | 0.16884 | 0.17735 | 0.18083 | 0.1899 | 0.18906 | 0.18029 | 0.1567 | 0.22667 | 0.15245 | 0.13402 | 0.136 | 0.14137 | 0.13664 | 0.12922 | 0.12982 | 0.15238 | 0.092553 | 0.097949 | 0.10586 | 0.11081 | 0.11618 | 0.13089
9 | 2030 | Winter | Flex Down, [MW] | 0 | 2 | 0.11914 | 0.12413 | 0.12947 | 0.13452 | 0.13459 | 0.14004 | 0.13919 | 0.12998 | 0.12443 | 0.18615 | 0.25069 | 0.23719 | 0.2262 | 0.22232 | 0.20981 | 0.18835 | 0.15559 | 0.1228 | 0.080422 | 0.087032 | 0.096385 | 0.09626 | 0.099778 | 0.10749
9 | 2030 | Winter | Pc_net, [MW] | 0 | 2 | 0.3928 | 0.38641 | 0.37236 | 0.3668 | 0.36057 | 0.38093 | 0.42582 | 0.40745 | 0.44107 | 0.51798 | 0.43983 | 0.45916 | 0.41813 | 0.38858 | 0.37485 | 0.37036 | 0.38603 | 0.47665 | 0.45269 | 0.45363 | 0.44558 | 0.41218 | 0.42163 | 0.39875
9 | 2030 | Winter | Qc, [MVAr] | 0 | 2 | -0.33113 | -0.33335 | -0.33743 | -0.34243 | -0.3389 | -0.33053 | -0.32884 | -0.32801 | -0.31869 | -0.30768 | -0.29369 | -0.29096 | -0.30741 | -0.31802 | -0.32176 | -0.32441 | -0.32049 | -0.31421 | -0.31627 | -0.31962 | -0.32398 | -0.32616 | -0.33065 | -0.32985
20 | 2030 | Winter | Pc, [MW] | 0 | 2 | 1.1866 | 1.1893 | 1.1804 | 1.1765 | 1.1635 | 1.1546 | 1.1657 | 1.1152 | 1.114 | 1.1182 | 1.1126 | 1.1146 | 1.1206 | 1.134 | 1.136 | 1.1355 | 1.1219 | 1.1399 | 1.1253 | 1.1192 | 1.1267 | 1.1183 | 1.1669 | 1.1797
20 | 2030 | Winter | Flex Up, [MW] | 0 | 2 | 0.13072 | 0.13895 | 0.14713 | 0.15402 | 0.15644 | 0.16337 | 0.16169 | 0.15518 | 0.14188 | 0.20718 | 0.20292 | 0.18845 | 0.18549 | 0.18806 | 0.17989 | 0.1621 | 0.14463 | 0.136 | 0.084644 | 0.090198 | 0.098372 | 0.10145 | 0.10584 | 0.11737
20 | 2030 | Winter | Flex Down, [MW] | 0 | 2 | 0.13622 | 0.14355 | 0.15118 | 0.15785 | 0.15898 | 0.16657 | 0.16656 | 0.1551 | 0.13924 | 0.20564 | 0.20022 | 0.18277 | 0.17671 | 0.17563 | 0.16657 | 0.15548 | 0.14079 | 0.13917 | 0.088332 | 0.094783 | 0.10387 | 0.10562 | 0.11012 | 0.12101
20 | 2030 | Winter | Pc_net, [MW] | 0 | 2 | 1.1811 | 1.1847 | 1.1764 | 1.1727 | 1.161 | 1.1514 | 1.1609 | 1.1153 | 1.1166 | 1.1198 | 1.1153 | 1.1203 | 1.1294 | 1.1464 | 1.1493 | 1.1421 | 1.1258 | 1.1367 | 1.1216 | 1.1146 | 1.1212 | 1.1141 | 1.1626 | 1.1761
20 | 2030 | Winter | Qc, [MVAr] | 0 | 2 | -0.68487 | -0.68487 | -0.68487 | -0.68487 | -0.68487 | -0.68487 | -0.68487 | -0.68487 | -0.68487 | -0.68487 | -0.68487 | -0.68487 | -0.68487 | -0.68487 | -0.68487 | -0.68487 | -0.68487 | -0.68487 | -0.68487 | -0.68487 | -0.68487 | -0.68487 | -0.68487 | -0.68487
21 | 2030 | Winter | Pc, [MW] | 0 | 2 | 0.26927 | 0.25403 | 0.23478 | 0.22754 | 0.21262 | 0.21408 | 0.24257 | 0.21299 | 0.25208 | 0.30285 | 0.33201 | 0.3414 | 0.31468 | 0.29471 | 0.27972 | 0.27227 | 0.26486 | 0.31055 | 0.30538 | 0.29911 | 0.29434 | 0.26968 | 0.29322 | 0.27317
21 | 2030 | Winter | Flex Up, [MW] | 0 | 2 | 0.12681 | 0.13485 | 0.14301 | 0.14972 | 0.15269 | 0.15953 | 0.15752 | 0.15455 | 0.14508 | 0.21397 | 0.20855 | 0.19417 | 0.18909 | 0.19234 | 0.18412 | 0.16644 | 0.14872 | 0.13622 | 0.083572 | 0.088491 | 0.096067 | 0.099024 | 0.10282 | 0.11462
21 | 2030 | Winter | Flex Down, [MW] | 0 | 2 | 0.14013 | 0.14765 | 0.15531 | 0.16215 | 0.16273 | 0.17041 | 0.17074 | 0.15573 | 0.13604 | 0.19885 | 0.19459 | 0.17705 | 0.17311 | 0.17134 | 0.16233 | 0.15113 | 0.13669 | 0.13896 | 0.089404 | 0.09649 | 0.10618 | 0.10805 | 0.11314 | 0.12376
21 | 2030 | Winter | Pc_net, [MW] | 0 | 2 | 0.25595 | 0.24122 | 0.22248 | 0.21512 | 0.20258 | 0.20319 | 0.22935 | 0.21181 | 0.26113 | 0.31797 | 0.34596 | 0.35852 | 0.33066 | 0.3157 | 0.30151 | 0.28758 | 0.27689 | 0.30781 | 0.29955 | 0.29111 | 0.28423 | 0.26066 | 0.28289 | 0.26403
21 | 2030 | Winter | Qc, [MVAr] | 0 | 2 | -0.20267 | -0.20558 | -0.20173 | -0.2027 | -0.20988 | -0.20601 | -0.19402 | -0.19617 | -0.17824 | -0.16256 | -0.15354 | -0.1508 | -0.16761 | -0.17999 | -0.19394 | -0.19079 | -0.18713 | -0.15147 | -0.14981 | -0.16155 | -0.17317 | -0.17965 | -0.18425 | -0.19632
22 | 2030 | Winter | Pc, [MW] | 0 | 2 | 0.1873 | 0.18113 | 0.16615 | 0.16088 | 0.14668 | 0.152 | 0.18089 | 0.15272 | 0.17434 | 0.20175 | 0.22034 | 0.23094 | 0.21725 | 0.21096 | 0.19449 | 0.18796 | 0.18925 | 0.22855 | 0.21495 | 0.21076 | 0.21027 | 0.18919 | 0.20839 | 0.19887
22 | 2030 | Winter | Flex Up, [MW] | 0 | 2 | 0.13961 | 0.14881 | 0.16041 | 0.16946 | 0.17506 | 0.18846 | 0.19802 | 0.07121 | 0.082361 | 0.15216 | 0.18457 | 0.20024 | 0.22257 | 0.22815 | 0.20742 | 0.16115 | 0.1089 | 0.070008 | 0.10919 | 0.10651 | 0.1061 | 0.11219 | 0.11284 | 0.12656
22 | 2030 | Winter | Flex Down, [MW] | 0 | 2 | 0.12733 | 0.13369 | 0.13791 | 0.14241 | 0.14036 | 0.14148 | 0.13024 | 0.23907 | 0.19876 | 0.26066 | 0.21857 | 0.17098 | 0.13962 | 0.13553 | 0.13904 | 0.15642 | 0.17652 | 0.20517 | 0.063784 | 0.078469 | 0.096143 | 0.094876 | 0.10312 | 0.11182
22 | 2030 | Winter | Pc_net, [MW] | 0 | 2 | 0.19958 | 0.19624 | 0.18864 | 0.18792 | 0.18138 | 0.19898 | 0.24867 | -0.015134 | 0.057944 | 0.093242 | 0.18634 | 0.2602 | 0.3002 | 0.30358 | 0.26286 | 0.19269 | 0.12163 | 0.093392 | 0.26036 | 0.2388 | 0.22023 | 0.2065 | 0.21811 | 0.21361
22 | 2030 | Winter | Qc, [MVAr] | 0 | 2 | -0.12827 | -0.13157 | -0.13255 | -0.1315 | -0.13125 | -0.10904 | -0.096479 | -0.097521 | -0.10259 | -0.099111 | -0.095269 | -0.089239 | -0.10251 | -0.11126 | -0.11275 | -0.11088 | -0.09477 | -0.06965 | -0.084331 | -0.088889 | -0.090388 | -0.091928 | -0.10041 | -0.10752
23 | 2030 | Winter | Pc, [MW] | 0 | 2 | 0.91848 | 0.8676 | 0.82468 | 0.82547 | 0.81128 | 0.80491 | 0.82937 | 0.73824 | 0.54129 | 0.6597 | 0.80126 | 0.78002 | 0.76392 | 0.78478 | 0.77381 | 0.7727 | 0.76208 | 0.89629 | 0.90438 | 0.85321 | 0.82031 | 0.80911 | 0.86078 | 0.88855
23 | 2030 | Winter | Flex Up, [MW] | 0 | 2 | 0.12441 | 0.13203 | 0.14006 | 0.14662 | 0.15017 | 0.15749 | 0.15529 | 0.15361 | 0.14788 | 0.22024 | 0.21292 | 0.19811 | 0.19038 | 0.19369 | 0.18535 | 0.16894 | 0.15191 | 0.13668 | 0.083067 | 0.087527 | 0.094694 | 0.097306 | 0.10059 | 0.11297
23 | 2030 | Winter | Flex Down, [MW] | 0 | 2 | 0.14253 | 0.15047 | 0.15825 | 0.16525 | 0.16525 | 0.17245 | 0.17296 | 0.15666 | 0.13324 | 0.19258 | 0.19022 | 0.1731 | 0.17182 | 0.16999 | 0.16111 | 0.14864 | 0.13351 | 0.13849 | 0.089908 | 0.097455 | 0.10755 | 0.10976 | 0.11537 | 0.12541
23 | 2030 | Winter | Pc_net, [MW] | 0 | 2 | 0.90037 | 0.84917 | 0.80649 | 0.80684 | 0.7962 | 0.78995 | 0.8117 | 0.73519 | 0.55594 | 0.68736 | 0.82397 | 0.80503 | 0.78247 | 0.80849 | 0.79806 | 0.79301 | 0.78048 | 0.89449 | 0.89754 | 0.84328 | 0.80746 | 0.79665 | 0.846 | 0.87612
23 | 2030 | Winter | Qc, [MVAr] | 0 | 2 | 0.25648 | 0.41294 | 0.51207 | 0.53164 | 0.46447 | 0.31906 | 0.26233 | 0.30295 | -0.042854 | -0.21984 | -0.060733 | 0.28879 | 0.42748 | 0.41523 | 0.48503 | 0.22687 | -0.025247 | 0.083615 | 0.071257 | 0.15475 | 0.25145 | 0.44913 | 0.55231 | 0.31739
24 | 2030 | Winter | Pc, [MW] | 0 | 2 | 0.55084 | 0.54698 | 0.53473 | 0.52831 | 0.50456 | 0.50391 | 0.52894 | 0.49868 | 0.51942 | 0.53978 | 0.56032 | 0.53862 | 0.52821 | 0.52497 | 0.51459 | 0.52801 | 0.51292 | 0.5371 | 0.53989 | 0.53846 | 0.53264 | 0.51788 | 0.54938 | 0.54075
24 | 2030 | Winter | Flex Up, [MW] | 0 | 2 | 0.13034 | 0.13909 | 0.14925 | 0.1572 | 0.1636 | 0.17201 | 0.17331 | 0.18552 | 0.17721 | 0.2691 | 0.17116 | 0.10943 | 0.10878 | 0.10781 | 0.096166 | 0.24528 | 0.20467 | 0.17273 | 0.093226 | 0.092858 | 0.098423 | 0.10208 | 0.10419 | 0.11852
24 | 2030 | Winter | Flex Down, [MW] | 0 | 2 | 0.1366 | 0.14341 | 0.14906 | 0.15467 | 0.15181 | 0.15793 | 0.15494 | 0.12475 | 0.10392 | 0.14372 | 0.23198 | 0.26178 | 0.25341 | 0.25588 | 0.25029 | 0.072296 | 0.080747 | 0.10244 | 0.079749 | 0.092123 | 0.10382 | 0.10499 | 0.11177 | 0.11986
24 | 2030 | Winter | Pc_net, [MW] | 0 | 2 | 0.54458 | 0.54267 | 0.53491 | 0.53084 | 0.51635 | 0.51799 | 0.54731 | 0.55945 | 0.59271 | 0.66516 | 0.49951 | 0.38627 | 0.38357 | 0.3769 | 0.36046 | 0.70099 | 0.63684 | 0.60739 | 0.55337 | 0.53919 | 0.52724 | 0.51496 | 0.5418 | 0.53941
24 | 2030 | Winter | Qc, [MVAr] | 0 | 2 | 0.058177 | 0.037687 | 0.017819 | 0.030236 | -0.0065207 | 0.0070159 | 0.090837 | 0.085373 | 0.16882 | 0.22769 | 0.34243 | 0.17093 | 0.14299 | 0.10822 | 0.052588 | 0.086739 | 0.10114 | 0.11245 | 0.12536 | 0.15926 | 0.11803 | 0.10897 | 0.083138 | -0.017823
25 | 2030 | Winter | Pc, [MW] | 0 | 2 | 0.66791 | 0.61418 | 0.58381 | 0.55725 | 0.5547 | 0.5766 | 0.66545 | 0.73195 | 0.89651 | 1.053 | 1.1126 | 1.1016 | 1.056 | 0.92679 | 0.82777 | 0.82648 | 0.81525 | 0.90174 | 0.92292 | 0.90837 | 0.85463 | 0.79365 | 0.75151 | 0.646
25 | 2030 | Winter | Flex Up, [MW] | 0 | 2 | 0.12285 | 0.13011 | 0.13856 | 0.14546 | 0.14888 | 0.15657 | 0.15488 | 0.15382 | 0.14928 | 0.22444 | 0.21668 | 0.20331 | 0.19172 | 0.19297 | 0.18406 | 0.16894 | 0.15235 | 0.13671 | 0.082614 | 0.086868 | 0.093717 | 0.096166 | 0.09935 | 0.11167
25 | 2030 | Winter | Flex Down, [MW] | 0 | 2 | 0.14409 | 0.15239 | 0.15976 | 0.16641 | 0.16654 | 0.17337 | 0.17338 | 0.15646 | 0.13184 | 0.18838 | 0.18646 | 0.16791 | 0.17048 | 0.17072 | 0.1624 | 0.14863 | 0.13307 | 0.13846 | 0.090362 | 0.098113 | 0.10853 | 0.1109 | 0.11661 | 0.12671
25 | 2030 | Winter | Pc_net, [MW] | 0 | 2 | 0.64668 | 0.59189 | 0.56261 | 0.5363 | 0.53704 | 0.5598 | 0.64695 | 0.72931 | 0.91395 | 1.089 | 1.1429 | 1.137 | 1.0772 | 0.94904 | 0.84943 | 0.84679 | 0.83454 | 0.89999 | 0.91517 | 0.89712 | 0.83982 | 0.77891 | 0.73425 | 0.63097
25 | 2030 | Winter | Qc, [MVAr] | 0 | 2 | 0.65492 | 0.67061 | 0.67104 | 0.67327 | 0.67209 | 0.65194 | 0.6312 | 0.60173 | 0.58287 | 0.55414 | 0.54905 | 0.54743 | 0.59322 | 0.62894 | 0.63722 | 0.61978 | 0.60435 | 0.62618 | 0.63904 | 0.63005 | 0.64958 | 0.66259 | 0.67289 | 0.68487
26 | 2030 | Winter | Pc, [MW] | 0 | 2 | 0.29846 | 0.29707 | 0.28195 | 0.28016 | 0.25996 | 0.25444 | 0.26476 | 0.22952 | 0.23026 | 0.22547 | 0.22236 | 0.21815 | 0.23313 | 0.23968 | 0.24293 | 0.24709 | 0.23788 | 0.25602 | 0.23987 | 0.22349 | 0.23171 | 0.21973 | 0.2665 | 0.28297
26 | 2030 | Winter | Flex Up, [MW] | 0 | 2 | 0.12174 | 0.12891 | 0.14518 | 0.15527 | 0.16241 | 0.17229 | 0.1873 | 0.21553 | 0.078176 | 0.15395 | 0.1929 | 0.21171 | 0.22327 | 0.22359 | 0.19414 | 0.14738 | 0.10631 | 0.073244 | 0.11054 | 0.1073 | 0.10468 | 0.10658 | 0.10501 | 0.11454
26 | 2030 | Winter | Flex Down, [MW] | 0 | 2 | 0.1452 | 0.15359 | 0.15313 | 0.1566 | 0.15301 | 0.15765 | 0.14095 | 0.094751 | 0.20295 | 0.25887 | 0.21024 | 0.15951 | 0.13893 | 0.14009 | 0.15232 | 0.1702 | 0.1791 | 0.20193 | 0.062432 | 0.07768 | 0.097564 | 0.10049 | 0.11095 | 0.12384
26 | 2030 | Winter | Pc_net, [MW] | 0 | 2 | 0.27501 | 0.27239 | 0.274 | 0.27883 | 0.26936 | 0.26909 | 0.31111 | 0.35029 | 0.10549 | 0.12056 | 0.20501 | 0.27035 | 0.31747 | 0.32318 | 0.28475 | 0.22426 | 0.16509 | 0.12733 | 0.28799 | 0.25311 | 0.23882 | 0.22582 | 0.26056 | 0.27367
26 | 2030 | Winter | Qc, [MVAr] | 0 | 2 | 0.1293 | 0.13255 | 0.098095 | 0.074509 | 0.084951 | 0.082913 | 0.064313 | 0.069497 | 0.080007 | 0.069897 | 0.072373 | 0.026191 | 0.092671 | 0.10498 | 0.088534 | 0.079379 | 0.092363 | 0.095553 | 0.089297 | 0.090412 | 0.09876 | 0.1228 | 0.10668 | 0.10878
50 | 2030 | Winter | Pc, [MW] | 0 | 2 | 0 | 0 | 0 | 0 | 0 | 0 | 0 | 0 | 0 | 0 | 0 | 0 | 0 | 0 | 0 | 0 | 0 | 0 | 0 | 0 | 0 | 0 | 0 | 0
50 | 2030 | Winter | Flex Up, [MW] | 0 | 2 | 0 | 0 | 0 | 0 | 0 | 0 | 0 | 0 | 0 | 0 | 0 | 0 | 0 | 0 | 0 | 0 | 0 | 0 | 0 | 0 | 0 | 0 | 0 | 0
50 | 2030 | Winter | Flex Down, [MW] | 0 | 2 | 0 | 0 | 0 | 0 | 0 | 0 | 0 | 0 | 0 | 0 | 0 | 0 | 0 | 0 | 0 | 0 | 0 | 0 | 0 | 0 | 0 | 0 | 0 | 0
50 | 2030 | Winter | Pc_net, [MW] | 0 | 2 | 0 | 0 | 0 | 0 | 0 | 0 | 0 | 0 | 0 | 0 | 0 | 0 | 0 | 0 | 0 | 0 | 0 | 0 | 0 | 0 | 0 | 0 | 0 | 0
50 | 2030 | Winter | Qc, [MVAr] | 0 | 2 | 0 | 0 | 0 | 0 | 0 | 0 | 0 | 0 | 0 | 0 | 0 | 0 | 0 | 0 | 0 | 0 | 0 | 0 | 0 | 0 | 0 | 0 | 0 | 0
51 | 2030 | Winter | Pc, [MW] | 0 | 2 | 0 | 0 | 0 | 0 | 0 | 0 | 0 | 0 | 0 | 0 | 0 | 0 | 0 | 0 | 0 | 0 | 0 | 0 | 0 | 0 | 0 | 0 | 0 | 0
51 | 2030 | Winter | Flex Up, [MW] | 0 | 2 | 0 | 0 | 0 | 0 | 0 | 0 | 0 | 0 | 0 | 0 | 0 | 0 | 0 | 0 | 0 | 0 | 0 | 0 | 0 | 0 | 0 | 0 | 0 | 0
51 | 2030 | Winter | Flex Down, [MW] | 0 | 2 | 0 | 0 | 0 | 0 | 0 | 0 | 0 | 0 | 0 | 0 | 0 | 0 | 0 | 0 | 0 | 0 | 0 | 0 | 0 | 0 | 0 | 0 | 0 | 0
51 | 2030 | Winter | Pc_net, [MW] | 0 | 2 | 0 | 0 | 0 | 0 | 0 | 0 | 0 | 0 | 0 | 0 | 0 | 0 | 0 | 0 | 0 | 0 | 0 | 0 | 0 | 0 | 0 | 0 | 0 | 0
51 | 2030 | Winter | Qc, [MVAr] | 0 | 2 | 0 | 0 | 0 | 0 | 0 | 0 | 0 | 0 | 0 | 0 | 0 | 0 | 0 | 0 | 0 | 0 | 0 | 0 | 0 | 0 | 0 | 0 | 0 | 0
1 | 2030 | Winter | Pc, [MW] | Expected | - | 0 | 0 | 0 | 0 | 0 | 0 | 0 | 0 | 0 | 0 | 0 | 0 | 0 | 0 | 0 | 0 | 0 | 0 | 0 | 0 | 0 | 0 | 0 | 0
1 | 2030 | Winter | Flex Up, [MW] | Expected | - | 0 | 0 | 0 | 0 | 0 | 0 | 0 | 0 | 0 | 0 | 0 | 0 | 0 | 0 | 0 | 0 | 0 | 0 | 0 | 0 | 0 | 0 | 0 | 0
1 | 2030 | Winter | Flex Down, [MW] | Expected | - | 0 | 0 | 0 | 0 | 0 | 0 | 0 | 0 | 0 | 0 | 0 | 0 | 0 | 0 | 0 | 0 | 0 | 0 | 0 | 0 | 0 | 0 | 0 | 0
1 | 2030 | Winter | Pc_net, [MW] | Expected | - | 0 | 0 | 0 | 0 | 0 | 0 | 0 | 0 | 0 | 0 | 0 | 0 | 0 | 0 | 0 | 0 | 0 | 0 | 0 | 0 | 0 | 0 | 0 | 0
1 | 2030 | Winter | Qc, [MVAr] | Expected | - | 0 | 0 | 0 | 0 | 0 | 0 | 0 | 0 | 0 | 0 | 0 | 0 | 0 | 0 | 0 | 0 | 0 | 0 | 0 | 0 | 0 | 0 | 0 | 0
2 | 2030 | Winter | Pc, [MW] | Expected | - | 0.27031 | 0.26612 | 0.25099 | 0.25128 | 0.23339 | 0.22429 | 0.23406 | 0.22292 | 0.22567 | 0.22659 | 0.22045 | 0.2252 | 0.23068 | 0.23941 | 0.22074 | 0.23119 | 0.23127 | 0.24616 | 0.22369 | 0.209 | 0.21532 | 0.19989 | 0.23498 | 0.24654
2 | 2030 | Winter | Flex Up, [MW] | Expected | - | 0.13363 | 0.14186 | 0.15002 | 0.15697 | 0.15888 | 0.16596 | 0.16323 | 0.15462 | 0.13989 | 0.20518 | 0.20184 | 0.18834 | 0.18244 | 0.1837 | 0.17507 | 0.16015 | 0.1428 | 0.13373 | 0.084834 | 0.090896 | 0.099142 | 0.10247 | 0.10733 | 0.119
2 | 2030 | Winter | Flex Down, [MW] | Expected | - | 0.13331 | 0.14064 | 0.14829 | 0.1549 | 0.15653 | 0.16398 | 0.16502 | 0.15565 | 0.14124 | 0.20764 | 0.2013 | 0.18288 | 0.17976 | 0.17999 | 0.17138 | 0.15743 | 0.14262 | 0.14145 | 0.088141 | 0.094085 | 0.1031 | 0.1046 | 0.10863 | 0.11938
2 | 2030 | Winter | Pc_net, [MW] | Expected | - | 0.27063 | 0.26734 | 0.25271 | 0.25335 | 0.23574 | 0.22627 | 0.23227 | 0.22188 | 0.22432 | 0.22413 | 0.22099 | 0.23066 | 0.23337 | 0.24312 | 0.22442 | 0.23391 | 0.23145 | 0.23844 | 0.22039 | 0.20581 | 0.21136 | 0.19776 | 0.23367 | 0.24615
2 | 2030 | Winter | Qc, [MVAr] | Expected | - | 0.093749 | 0.071569 | 0.059278 | 0.065075 | 0.061556 | 0.049235 | 0.037704 | 0.10848 | 0.11124 | 0.097892 | 0.10931 | 0.10123 | 0.11212 | 0.10462 | 0.066747 | 0.093088 | 0.10998 | 0.10503 | 0.078303 | 0.080767 | 0.0794 | 0.062441 | 0.050672 | 0.053193
3 | 2030 | Winter | Pc, [MW] | Expected | - | 0.33393 | 0.32518 | 0.30678 | 0.29677 | 0.28837 | 0.29527 | 0.34809 | 0.34769 | 0.38193 | 0.40493 | 0.40135 | 0.39574 | 0.38744 | 0.38025 | 0.35654 | 0.36565 | 0.3883 | 0.4746 | 0.44518 | 0.41181 | 0.40408 | 0.36806 | 0.38425 | 0.36041
3 | 2030 | Winter | Flex Up, [MW] | Expected | - | 0.13379 | 0.14205 | 0.1502 | 0.15716 | 0.15906 | 0.1665 | 0.16377 | 0.15497 | 0.13979 | 0.20488 | 0.20134 | 0.18943 | 0.18224 | 0.18384 | 0.17527 | 0.16029 | 0.1427 | 0.13225 | 0.084373 | 0.090545 | 0.098749 | 0.10229 | 0.1073 | 0.11915
3 | 2030 | Winter | Flex Down, [MW] | Expected | - | 0.13315 | 0.14045 | 0.14811 | 0.15472 | 0.15635 | 0.16344 | 0.16448 | 0.1553 | 0.14133 | 0.20794 | 0.20179 | 0.18178 | 0.17996 | 0.17985 | 0.17118 | 0.15728 | 0.14271 | 0.14293 | 0.088602 | 0.094436 | 0.1035 | 0.10478 | 0.10866 | 0.11923
3 | 2030 | Winter | Pc_net, [MW] | Expected | - | 0.33456 | 0.32679 | 0.30888 | 0.29921 | 0.29109 | 0.29834 | 0.34738 | 0.34736 | 0.38039 | 0.40187 | 0.4009 | 0.4034 | 0.38972 | 0.38424 | 0.36064 | 0.36866 | 0.38828 | 0.46392 | 0.44095 | 0.40792 | 0.39934 | 0.36558 | 0.38288 | 0.36034
3 | 2030 | Winter | Qc, [MVAr] | Expected | - | -0.25209 | -0.25656 | -0.26096 | -0.27531 | -0.27199 | -0.24659 | -0.17097 | -0.057651 | -0.054806 | -0.039679 | -0.045289 | -0.099594 | -0.1327 | -0.16555 | -0.17565 | -0.16839 | -0.12774 | 0.029977 | -0.013645 | -0.07374 | -0.13131 | -0.16769 | -0.18794 | -0.21274
4 | 2030 | Winter | Pc, [MW] | Expected | - | 0.95207 | 0.90344 | 0.86466 | 0.87019 | 0.86228 | 0.94245 | 1.3771 | 1.5147 | 1.5984 | 1.6052 | 1.5663 | 1.6578 | 1.5638 | 1.4841 | 1.3074 | 1.2934 | 1.3281 | 1.4686 | 1.3716 | 1.3961 | 1.3655 | 1.2719 | 1.1461 | 1.0371
4 | 2030 | Winter | Flex Up, [MW] | Expected | - | 0.13376 | 0.14198 | 0.15007 | 0.157 | 0.15887 | 0.16675 | 0.16427 | 0.15534 | 0.1398 | 0.20485 | 0.20112 | 0.19081 | 0.18226 | 0.18411 | 0.17547 | 0.16041 | 0.14266 | 0.13114 | 0.084014 | 0.090264 | 0.098427 | 0.10213 | 0.10723 | 0.11922
4 | 2030 | Winter | Flex Down, [MW] | Expected | - | 0.13318 | 0.14052 | 0.14824 | 0.15488 | 0.15654 | 0.16319 | 0.16399 | 0.15494 | 0.14132 | 0.20797 | 0.20202 | 0.1804 | 0.17993 | 0.17958 | 0.17099 | 0.15717 | 0.14276 | 0.14403 | 0.088961 | 0.094717 | 0.10382 | 0.10494 | 0.10873 | 0.11916
4 | 2030 | Winter | Pc_net, [MW] | Expected | - | 0.95264 | 0.90491 | 0.8665 | 0.87231 | 0.86462 | 0.946 | 1.3774 | 1.5151 | 1.5968 | 1.6021 | 1.5654 | 1.6683 | 1.5662 | 1.4886 | 1.3118 | 1.2967 | 1.328 | 1.4557 | 1.3667 | 1.3916 | 1.3601 | 1.2691 | 1.1446 | 1.0372
4 | 2030 | Winter | Qc, [MVAr] | Expected | - | -0.94823 | -0.99933 | -1.0256 | -1.0151 | -1.0169 | -0.88466 | -0.22908 | 0.10061 | 0.19744 | 0.11626 | -0.015715 | 0.14674 | 0.011421 | -0.16152 | -0.5077 | -0.51556 | -0.45852 | -0.2854 | -0.43771 | -0.36659 | -0.43062 | -0.57533 | -0.76787 | -0.84656
5 | 2030 | Winter | Pc, [MW] | Expected | - | 0.86298 | 0.59679 | 0.57052 | 0.51378 | 0.45218 | 0.82462 | 1.5852 | 1.9274 | 2.224 | 2.2148 | 2.26 | 2.1531 | 2.0892 | 1.878 | 1.7711 | 1.7717 | 2.2134 | 3.3406 | 3.0694 | 2.6168 | 2.4958 | 2.1882 | 1.691 | 1.3353
5 | 2030 | Winter | Flex Up, [MW] | Expected | - | 0.13378 | 0.14193 | 0.14994 | 0.15677 | 0.15858 | 0.16708 | 0.16472 | 0.15579 | 0.13989 | 0.20496 | 0.20098 | 0.19197 | 0.18221 | 0.18435 | 0.17575 | 0.16056 | 0.1427 | 0.12984 | 0.083581 | 0.089943 | 0.098051 | 0.10196 | 0.10723 | 0.1194
5 | 2030 | Winter | Flex Down, [MW] | Expected | - | 0.13316 | 0.14057 | 0.14837 | 0.1551 | 0.15683 | 0.16286 | 0.16354 | 0.15449 | 0.14123 | 0.20786 | 0.20216 | 0.17925 | 0.17999 | 0.17933 | 0.17071 | 0.15702 | 0.14272 | 0.14534 | 0.089394 | 0.095039 | 0.10419 | 0.10511 | 0.10873 | 0.11898
5 | 2030 | Winter | Pc_net, [MW] | Expected | - | 0.86361 | 0.59816 | 0.57209 | 0.51546 | 0.45392 | 0.82883 | 1.5864 | 1.9287 | 2.2226 | 2.2119 | 2.2588 | 2.1658 | 2.0914 | 1.8831 | 1.7761 | 1.7752 | 2.2133 | 3.3251 | 3.0636 | 2.6117 | 2.4897 | 2.185 | 1.6895 | 1.3357
5 | 2030 | Winter | Qc, [MVAr] | Expected | - | -2.3927 | -2.425 | -2.444 | -2.4679 | -2.4719 | -2.2525 | -1.9832 | -1.8378 | -1.8736 | -2.0381 | -2.1687 | -2.3148 | -2.3294 | -2.3847 | -2.3938 | -2.3395 | -1.9759 | -1.2114 | -1.5096 | -1.8362 | -1.9911 | -2.094 | -2.1991 | -2.2043
6 | 2030 | Winter | Pc, [MW] | Expected | - | 0.58552 | 0.54079 | 0.49396 | 0.49174 | 0.48731 | 0.52431 | 0.65268 | 0.66322 | 0.70687 | 0.75789 | 0.78952 | 0.81185 | 0.80226 | 0.77045 | 0.75648 | 0.74476 | 0.773 | 0.89553 | 0.87827 | 0.85897 | 0.85227 | 0.79013 | 0.7531 | 0.69552
6 | 2030 | Winter | Flex Up, [MW] | Expected | - | 0.13124 | 0.13912 | 0.14677 | 0.15327 | 0.15476 | 0.16395 | 0.16179 | 0.15435 | 0.13888 | 0.20337 | 0.20019 | 0.22947 | 0.18215 | 0.18461 | 0.17598 | 0.16014 | 0.14183 | 0.12815 | 0.082708 | 0.08877 | 0.096544 | 0.10066 | 0.10562 | 0.11764
6 | 2030 | Winter | Flex Down, [MW] | Expected | - | 0.1357 | 0.14338 | 0.15154 | 0.15861 | 0.16065 | 0.16599 | 0.16646 | 0.15593 | 0.14225 | 0.20945 | 0.20294 | 0.14174 | 0.18004 | 0.17908 | 0.17047 | 0.15744 | 0.14359 | 0.14702 | 0.090267 | 0.096212 | 0.1057 | 0.10641 | 0.11034 | 0.12074
6 | 2030 | Winter | Pc_net, [MW] | Expected | - | 0.58105 | 0.53654 | 0.48918 | 0.4864 | 0.48142 | 0.52226 | 0.64801 | 0.66164 | 0.7035 | 0.75181 | 0.78677 | 0.89958 | 0.80437 | 0.77598 | 0.76199 | 0.74747 | 0.77124 | 0.87666 | 0.87071 | 0.85153 | 0.84311 | 0.78439 | 0.74839 | 0.69242
6 | 2030 | Winter | Qc, [MVAr] | Expected | - | -0.4966 | -0.5244 | -0.54862 | -0.55121 | -0.54999 | -0.46853 | -0.3783 | -0.33292 | -0.31509 | -0.25532 | -0.23231 | -0.23043 | -0.26867 | -0.29693 | -0.3044 | -0.35905 | -0.3255 | -0.17724 | -0.19799 | -0.24061 | -0.26481 | -0.32787 | -0.36382 | -0.38275
7 | 2030 | Winter | Pc, [MW] | Expected | - | 0.23673 | 0.23067 | 0.21773 | 0.21467 | 0.20241 | 0.20392 | 0.23166 | 0.20982 | 0.21782 | 0.23089 | 0.22343 | 0.22975 | 0.23422 | 0.2426 | 0.23013 | 0.23021 | 0.2127 | 0.24199 | 0.22262 | 0.21454 | 0.2169 | 0.20165 | 0.23383 | 0.23654
7 | 2030 | Winter | Flex Up, [MW] | Expected | - | 0.12921 | 0.13761 | 0.14549 | 0.1521 | 0.15298 | 0.16241 | 0.15944 | 0.15517 | 0.13985 | 0.20836 | 0.20897 | 0.18154 | 0.19367 | 0.19689 | 0.18846 | 0.16952 | 0.14672 | 0.12926 | 0.082253 | 0.087423 | 0.094539 | 0.099849 | 0.10402 | 0.11623
7 | 2030 | Winter | Flex Down, [MW] | Expected | - | 0.13773 | 0.14489 | 0.15283 | 0.15977 | 0.16244 | 0.16753 | 0.16882 | 0.1551 | 0.14127 | 0.20446 | 0.19417 | 0.18967 | 0.16853 | 0.16679 | 0.158 | 0.14806 | 0.1387 | 0.14591 | 0.090722 | 0.097559 | 0.1077 | 0.10722 | 0.11194 | 0.12215
7 | 2030 | Winter | Pc_net, [MW] | Expected | - | 0.22821 | 0.22338 | 0.21039 | 0.207 | 0.19295 | 0.1988 | 0.22228 | 0.20989 | 0.21641 | 0.2348 | 0.23823 | 0.22161 | 0.25936 | 0.2727 | 0.2606 | 0.25168 | 0.22072 | 0.22534 | 0.21415 | 0.20441 | 0.20373 | 0.19428 | 0.22591 | 0.23063
7 | 2030 | Winter | Qc, [MVAr] | Expected | - | 0.052239 | 0.042859 | 0.032679 | 0.043386 | 0.036163 | 0.04635 | 0.060516 | 0.1055 | 0.11696 | 0.12545 | 0.11782 | 0.12439 | 0.12393 | 0.12162 | 0.097303 | 0.098254 | 0.090198 | 0.10351 | 0.090238 | 0.090372 | 0.077493 | 0.078868 | 0.055298 | 0.057181
8 | 2030 | Winter | Pc, [MW] | Expected | - | 0.66058 | 0.6165 | 0.60132 | 0.58433 | 0.58819 | 0.64965 | 0.79951 | 0.89383 | 1.0165 | 1.0742 | 1.0922 | 0.52114 | 1.0977 | 1.0675 | 0.99115 | 0.94929 | 0.99206 | 1.0498 | 1.0132 | 0.99637 | 0.95012 | 0.80243 | 0.77939 | 0.72705
8 | 2030 | Winter | Flex Up, [MW] | Expected | - | 0.12486 | 0.13317 | 0.14076 | 0.14634 | 0.14624 | 0.15657 | 0.15467 | 0.15523 | 0.14161 | 0.21739 | 0.22355 | 0.14264 | 0.21165 | 0.21571 | 0.20269 | 0.17632 | 0.15059 | 0.12979 | 0.08151 | 0.085798 | 0.092164 | 0.097938 | 0.10145 | 0.11332
8 | 2030 | Winter | Flex Down, [MW] | Expected | - | 0.14208 | 0.14933 | 0.15756 | 0.16553 | 0.16918 | 0.17337 | 0.17358 | 0.15505 | 0.13951 | 0.19543 | 0.17959 | 0.22858 | 0.15054 | 0.14797 | 0.14376 | 0.14126 | 0.13483 | 0.14538 | 0.091465 | 0.099184 | 0.11008 | 0.10913 | 0.11451 | 0.12506
8 | 2030 | Winter | Pc_net, [MW] | Expected | - | 0.64337 | 0.60033 | 0.58452 | 0.56515 | 0.56525 | 0.63285 | 0.78061 | 0.894 | 1.0186 | 1.0962 | 1.1361 | 0.4352 | 1.1588 | 1.1352 | 1.0501 | 0.98435 | 1.0078 | 1.0342 | 1.0032 | 0.98299 | 0.9322 | 0.79123 | 0.76632 | 0.71531
8 | 2030 | Winter | Qc, [MVAr] | Expected | - | -0.63434 | -0.63296 | -0.62929 | -0.65177 | -0.67831 | -0.61924 | -0.54693 | -0.35837 | -0.25053 | -0.22359 | -0.18316 | -0.12732 | -0.20227 | -0.21853 | -0.31179 | -0.39593 | -0.37162 | -0.38608 | -0.41374 | -0.40342 | -0.44213 | -0.51124 | -0.57418 | -0.58978
9 | 2030 | Winter | Pc, [MW] | Expected | - | 0.31613 | 0.30632 | 0.29176 | 0.28471 | 0.28202 | 0.31439 | 0.46685 | 0.49001 | 0.51847 | 0.53353 | 0.55603 | 0.55964 | 0.52709 | 0.51724 | 0.46808 | 0.43223 | 0.42907 | 0.48029 | 0.45797 | 0.4406 | 0.43686 | 0.39682 | 0.37637 | 0.34823
9 | 2030 | Winter | Flex Up, [MW] | Expected | - | 0.14989 | 0.15963 | 0.17024 | 0.17899 | 0.18215 | 0.19108 | 0.18742 | 0.18482 | 0.17194 | 0.26962 | 0.1265 | 0.11894 | 0.12314 | 0.12664 | 0.12772 | 0.12262 | 0.13002 | 0.15874 | 0.094164 | 0.09949 | 0.10716 | 0.11174 | 0.11748 | 0.13182
9 | 2030 | Winter | Flex Down, [MW] | Expected | - | 0.11705 | 0.12287 | 0.12808 | 0.13288 | 0.13326 | 0.13886 | 0.14084 | 0.12545 | 0.10918 | 0.14321 | 0.27664 | 0.25227 | 0.23906 | 0.23704 | 0.21874 | 0.19496 | 0.15539 | 0.11643 | 0.078811 | 0.085491 | 0.095082 | 0.095331 | 0.098477 | 0.10656
9 | 2030 | Winter | Pc_net, [MW] | Expected | - | 0.34897 | 0.34308 | 0.33392 | 0.33083 | 0.33092 | 0.3666 | 0.51343 | 0.54938 | 0.58123 | 0.65994 | 0.40588 | 0.42631 | 0.41117 | 0.40684 | 0.37706 | 0.35989 | 0.4037 | 0.5226 | 0.47332 | 0.4546 | 0.44894 | 0.41323 | 0.39538 | 0.3735
9 | 2030 | Winter | Qc, [MVAr] | Expected | - | -0.33479 | -0.34114 | -0.33973 | -0.34107 | -0.33446 | -0.32317 | -0.26186 | -0.22432 | -0.21138 | -0.22748 | -0.2152 | -0.20454 | -0.21686 | -0.23193 | -0.26487 | -0.28355 | -0.28226 | -0.27853 | -0.2912 | -0.30055 | -0.30563 | -0.31306 | -0.32337 | -0.32723
20 | 2030 | Winter | Pc, [MW] | Expected | - | 1.1866 | 1.1893 | 1.1804 | 1.1765 | 1.1635 | 1.1546 | 1.1657 | 1.1152 | 1.114 | 1.1182 | 1.1126 | 1.1146 | 1.1206 | 1.134 | 1.136 | 1.1355 | 1.1219 | 1.1399 | 1.1253 | 1.1192 | 1.1267 | 1.1183 | 1.1669 | 1.1797
20 | 2030 | Winter | Flex Up, [MW] | Expected | - | 0.1319 | 0.13996 | 0.14811 | 0.15492 | 0.15695 | 0.1635 | 0.16032 | 0.15364 | 0.14083 | 0.2081 | 0.20541 | 0.19037 | 0.18539 | 0.18663 | 0.17791 | 0.16155 | 0.14341 | 0.13478 | 0.08467 | 0.090463 | 0.098434 | 0.10146 | 0.10599 | 0.11725
20 | 2030 | Winter | Flex Down, [MW] | Expected | - | 0.13504 | 0.14254 | 0.1502 | 0.15695 | 0.15846 | 0.16644 | 0.16793 | 0.15663 | 0.14029 | 0.20472 | 0.19773 | 0.18084 | 0.17681 | 0.17706 | 0.16855 | 0.15603 | 0.142 | 0.1404 | 0.088305 | 0.094519 | 0.10381 | 0.10561 | 0.10997 | 0.12113
20 | 2030 | Winter | Pc_net, [MW] | Expected | - | 1.1834 | 1.1867 | 1.1784 | 1.1745 | 1.162 | 1.1517 | 1.1581 | 1.1122 | 1.1145 | 1.1216 | 1.1203 | 1.1242 | 1.1292 | 1.1436 | 1.1453 | 1.141 | 1.1233 | 1.1342 | 1.1217 | 1.1151 | 1.1213 | 1.1141 | 1.1629 | 1.1758
20 | 2030 | Winter | Qc, [MVAr] | Expected | - | -0.68487 | -0.68487 | -0.68487 | -0.68487 | -0.68487 | -0.68487 | -0.68487 | -0.68487 | -0.68487 | -0.68487 | -0.68487 | -0.68487 | -0.68487 | -0.68487 | -0.68487 | -0.68487 | -0.68487 | -0.68487 | -0.68487 | -0.68487 | -0.68487 | -0.68487 | -0.68487 | -0.68487
21 | 2030 | Winter | Pc, [MW] | Expected | - | 0.26345 | 0.25154 | 0.2346 | 0.23082 | 0.21863 | 0.23028 | 0.28779 | 0.2718 | 0.29978 | 0.33016 | 0.32549 | 0.32941 | 0.33027 | 0.3252 | 0.31572 | 0.30194 | 0.30246 | 0.35856 | 0.33994 | 0.3239 | 0.31855 | 0.29192 | 0.30836 | 0.29002
21 | 2030 | Winter | Flex Up, [MW] | Expected | - | 0.12976 | 0.13784 | 0.14611 | 0.15279 | 0.15512 | 0.16128 | 0.15633 | 0.15273 | 0.1422 | 0.21255 | 0.21194 | 0.19724 | 0.18803 | 0.19041 | 0.1815 | 0.16315 | 0.14475 | 0.13332 | 0.083234 | 0.088688 | 0.095873 | 0.09903 | 0.10346 | 0.11464
21 | 2030 | Winter | Flex Down, [MW] | Expected | - | 0.13718 | 0.14466 | 0.1522 | 0.15908 | 0.16029 | 0.16866 | 0.17193 | 0.15754 | 0.13892 | 0.20027 | 0.1912 | 0.17398 | 0.17416 | 0.17327 | 0.16496 | 0.15443 | 0.14067 | 0.14186 | 0.089741 | 0.096294 | 0.10637 | 0.10804 | 0.1125 | 0.12374
21 | 2030 | Winter | Pc_net, [MW] | Expected | - | 0.25603 | 0.24471 | 0.22851 | 0.22453 | 0.21347 | 0.22289 | 0.27219 | 0.26699 | 0.30306 | 0.34244 | 0.34623 | 0.35267 | 0.34413 | 0.34234 | 0.33226 | 0.31065 | 0.30655 | 0.35001 | 0.33343 | 0.31629 | 0.30805 | 0.28291 | 0.29932 | 0.28092
21 | 2030 | Winter | Qc, [MVAr] | Expected | - | -0.20156 | -0.20782 | -0.20855 | -0.20843 | -0.20843 | -0.19721 | -0.15717 | -0.13826 | -0.10129 | -0.071948 | -0.080771 | -0.071207 | -0.07995 | -0.099533 | -0.11533 | -0.1174 | -0.11841 | -0.085093 | -0.095282 | -0.11438 | -0.13112 | -0.15757 | -0.18609 | -0.19204
22 | 2030 | Winter | Pc, [MW] | Expected | - | 0.18899 | 0.18235 | 0.16867 | 0.16373 | 0.15253 | 0.16475 | 0.20936 | 0.17716 | 0.15704 | 0.13656 | 0.20078 | 0.2058 | 0.20332 | 0.20804 | 0.19816 | 0.19973 | 0.19955 | 0.25222 | 0.22799 | 0.21105 | 0.21104 | 0.19786 | 0.22383 | 0.21353
22 | 2030 | Winter | Flex Up, [MW] | Expected | - | 0.14026 | 0.14976 | 0.1608 | 0.16911 | 0.17438 | 0.18581 | 0.19163 | 0.064621 | 0.080905 | 0.17296 | 0.19157 | 0.21028 | 0.22691 | 0.227 | 0.20368 | 0.15444 | 0.10331 | 0.064242 | 0.11329 | 0.10705 | 0.1054 | 0.11034 | 0.11046 | 0.12375
22 | 2030 | Winter | Flex Down, [MW] | Expected | - | 0.12668 | 0.13274 | 0.13751 | 0.14276 | 0.14104 | 0.14413 | 0.13663 | 0.24566 | 0.20022 | 0.23987 | 0.21156 | 0.16094 | 0.13529 | 0.13668 | 0.14277 | 0.16313 | 0.18211 | 0.21094 | 0.059688 | 0.077934 | 0.09684 | 0.096727 | 0.1055 | 0.11463
22 | 2030 | Winter | Pc_net, [MW] | Expected | - | 0.20258 | 0.19937 | 0.19196 | 0.19007 | 0.18588 | 0.20643 | 0.26436 | -0.0038753 | 0.037724 | 0.069645 | 0.18079 | 0.25515 | 0.29493 | 0.29836 | 0.25907 | 0.19104 | 0.12075 | 0.10553 | 0.28159 | 0.24017 | 0.21961 | 0.21148 | 0.22879 | 0.22264
22 | 2030 | Winter | Qc, [MVAr] | Expected | - | -0.12753 | -0.12957 | -0.13169 | -0.1324 | -0.12993 | -0.10549 | -0.084076 | -0.077617 | -0.062467 | -0.049121 | -0.078166 | -0.074272 | -0.082794 | -0.084777 | -0.091664 | -0.091937 | -0.079222 | -0.053374 | -0.070819 | -0.081227 | -0.08655 | -0.089533 | -0.096561 | -0.10255
23 | 2030 | Winter | Pc, [MW] | Expected | - | 0.80748 | 0.794 | 0.77251 | 0.78407 | 0.76972 | 0.77444 | 0.80727 | 0.73101 | 0.59195 | 0.59307 | 0.78885 | 0.73329 | 0.74399 | 0.7703 | 0.78317 | 0.80036 | 0.85796 | 0.9157 | 0.85071 | 0.80535 | 0.81496 | 0.80423 | 0.85447 | 0.90747
23 | 2030 | Winter | Flex Up, [MW] | Expected | - | 0.12901 | 0.13701 | 0.14531 | 0.15188 | 0.15455 | 0.16105 | 0.15433 | 0.15148 | 0.14309 | 0.21598 | 0.21663 | 0.20234 | 0.18888 | 0.19202 | 0.18287 | 0.16314 | 0.14522 | 0.13181 | 0.082176 | 0.087457 | 0.094048 | 0.09716 | 0.10161 | 0.11292
23 | 2030 | Winter | Flex Down, [MW] | Expected | - | 0.13793 | 0.14549 | 0.15301 | 0.16 | 0.16087 | 0.16889 | 0.17392 | 0.1588 | 0.13803 | 0.19684 | 0.18651 | 0.16888 | 0.17331 | 0.17166 | 0.16359 | 0.15443 | 0.14019 | 0.14337 | 0.0908 | 0.097524 | 0.1082 | 0.10991 | 0.11435 | 0.12546
23 | 2030 | Winter | Pc_net, [MW] | Expected | - | 0.79855 | 0.78553 | 0.76482 | 0.77595 | 0.7634 | 0.7666 | 0.78768 | 0.72368 | 0.59701 | 0.6122 | 0.81897 | 0.76674 | 0.75955 | 0.79066 | 0.80245 | 0.80907 | 0.86299 | 0.90415 | 0.84209 | 0.79529 | 0.80081 | 0.79148 | 0.84173 | 0.89492
23 | 2030 | Winter | Qc, [MVAr] | Expected | - | 0.053159 | 0.1517 | 0.19394 | 0.19104 | 0.16115 | -0.00095535 | 0.049222 | 0.14822 | 0.19233 | 0.19121 | 0.12165 | 0.094381 | 0.42649 | 0.45862 | 0.46792 | 0.47769 | 0.25938 | 0.35919 | 0.39627 | 0.33074 | 0.37912 | 0.48486 | 0.48006 | 0.31891
24 | 2030 | Winter | Pc, [MW] | Expected | - | 0.49019 | 0.47904 | 0.4743 | 0.47291 | 0.46221 | 0.46275 | 0.55277 | 0.52526 | 0.53789 | 0.5337 | 0.53069 | 0.5456 | 0.55922 | 0.5514 | 0.53553 | 0.54072 | 0.51675 | 0.55477 | 0.52847 | 0.50138 | 0.50947 | 0.48766 | 0.49256 | 0.49099
24 | 2030 | Winter | Flex Up, [MW] | Expected | - | 0.14271 | 0.15321 | 0.1633 | 0.17122 | 0.17533 | 0.18324 | 0.1676 | 0.17193 | 0.16178 | 0.25568 | 0.15373 | 0.14391 | 0.13617 | 0.13046 | 0.12447 | 0.14773 | 0.17524 | 0.15774 | 0.091568 | 0.095636 | 0.099577 | 0.10455 | 0.11083 | 0.12435
24 | 2030 | Winter | Flex Down, [MW] | Expected | - | 0.12423 | 0.12929 | 0.13502 | 0.14066 | 0.14009 | 0.1467 | 0.16066 | 0.13834 | 0.11934 | 0.15714 | 0.24941 | 0.2273 | 0.22602 | 0.23323 | 0.22198 | 0.16984 | 0.11017 | 0.11743 | 0.081407 | 0.089345 | 0.10267 | 0.10252 | 0.10513 | 0.11403
24 | 2030 | Winter | Pc_net, [MW] | Expected | - | 0.50866 | 0.50297 | 0.50258 | 0.50347 | 0.49745 | 0.49929 | 0.55971 | 0.55884 | 0.58034 | 0.63224 | 0.43501 | 0.46221 | 0.46937 | 0.44862 | 0.43802 | 0.51861 | 0.58182 | 0.59507 | 0.53863 | 0.50767 | 0.50639 | 0.48969 | 0.49825 | 0.5013
24 | 2030 | Winter | Qc, [MVAr] | Expected | - | 0.042274 | 0.028995 | 0.035624 | 0.044966 | 0.038946 | 0.053786 | 0.2069 | 0.24672 | 0.28276 | 0.27767 | 0.28223 | 0.28974 | 0.30475 | 0.25653 | 0.22558 | 0.22903 | 0.21218 | 0.22532 | 0.20035 | 0.16583 | 0.16701 | 0.14539 | 0.07149 | 0.039492
25 | 2030 | Winter | Pc, [MW] | Expected | - | 0.63872 | 0.60093 | 0.576 | 0.56121 | 0.57056 | 0.62977 | 0.80159 | 0.89438 | 0.99073 | 1.0636 | 1.0002 | 1.0099 | 1.0281 | 1.0008 | 0.95562 | 0.94134 | 0.99262 | 1.0985 | 1.0698 | 1.0107 | 0.9992 | 0.91662 | 0.82522 | 0.76001
25 | 2030 | Winter | Flex Up, [MW] | Expected | - | 0.12651 | 0.13444 | 0.14261 | 0.14873 | 0.15166 | 0.15839 | 0.15187 | 0.14962 | 0.14448 | 0.22265 | 0.22063 | 0.20621 | 0.19353 | 0.19848 | 0.18746 | 0.16363 | 0.14547 | 0.13065 | 0.081038 | 0.085957 | 0.092072 | 0.095253 | 0.099721 | 0.11089
25 | 2030 | Winter | Flex Down, [MW] | Expected | - | 0.14043 | 0.14806 | 0.1557 | 0.16315 | 0.16375 | 0.17155 | 0.17638 | 0.16066 | 0.13664 | 0.19017 | 0.1825 | 0.165 | 0.16867 | 0.16521 | 0.15899 | 0.15395 | 0.13994 | 0.14453 | 0.091938 | 0.099025 | 0.11017 | 0.11182 | 0.11624 | 0.12749
25 | 2030 | Winter | Pc_net, [MW] | Expected | - | 0.62481 | 0.58731 | 0.56292 | 0.54679 | 0.55848 | 0.61661 | 0.77708 | 0.88334 | 0.99857 | 1.096 | 1.0383 | 1.0511 | 1.053 | 1.0341 | 0.98409 | 0.95103 | 0.99815 | 1.0847 | 1.0589 | 0.99759 | 0.9811 | 0.90006 | 0.8087 | 0.7434
25 | 2030 | Winter | Qc, [MVAr] | Expected | - | 0.65535 | 0.66953 | 0.67714 | 0.68321 | 0.67202 | 0.65239 | 0.58954 | 0.49634 | 0.42548 | 0.37267 | 0.44455 | 0.43983 | 0.41166 | 0.38269 | 0.46072 | 0.52442 | 0.50549 | 0.53291 | 0.55095 | 0.58596 | 0.59177 | 0.62976 | 0.65332 | 0.65122
26 | 2030 | Winter | Pc, [MW] | Expected | - | 0.27031 | 0.26612 | 0.25099 | 0.25128 | 0.23339 | 0.22429 | 0.23406 | 0.22292 | 0.22567 | 0.22659 | 0.22045 | 0.2252 | 0.23068 | 0.23941 | 0.22074 | 0.23119 | 0.23127 | 0.24616 | 0.22369 | 0.209 | 0.21532 | 0.19989 | 0.23498 | 0.24654
26 | 2030 | Winter | Flex Up, [MW] | Expected | - | 0.12698 | 0.13798 | 0.15137 | 0.1577 | 0.16531 | 0.17665 | 0.18929 | 0.19087 | 0.076247 | 0.14885 | 0.19279 | 0.21065 | 0.22333 | 0.22113 | 0.19779 | 0.14717 | 0.10069 | 0.0691 | 0.11036 | 0.10577 | 0.10274 | 0.10998 | 0.10963 | 0.11959
26 | 2030 | Winter | Flex Down, [MW] | Expected | - | 0.13996 | 0.14452 | 0.14695 | 0.15417 | 0.1501 | 0.15329 | 0.13896 | 0.11941 | 0.20488 | 0.26397 | 0.21034 | 0.16057 | 0.13887 | 0.14256 | 0.14866 | 0.17041 | 0.18472 | 0.20608 | 0.062613 | 0.079212 | 0.099508 | 0.097085 | 0.10633 | 0.11879
26 | 2030 | Winter | Pc_net, [MW] | Expected | - | 0.25733 | 0.25958 | 0.25541 | 0.25481 | 0.2486 | 0.24766 | 0.28438 | 0.29438 | 0.097045 | 0.11147 | 0.2029 | 0.27528 | 0.31515 | 0.31798 | 0.26987 | 0.20795 | 0.14724 | 0.10918 | 0.27144 | 0.23556 | 0.21855 | 0.21279 | 0.23827 | 0.24734
26 | 2030 | Winter | Qc, [MVAr] | Expected | - | 0.093749 | 0.071569 | 0.059278 | 0.065075 | 0.061556 | 0.049235 | 0.037704 | 0.10848 | 0.11124 | 0.097892 | 0.10931 | 0.10123 | 0.11212 | 0.10462 | 0.066747 | 0.093088 | 0.10998 | 0.10503 | 0.078303 | 0.080767 | 0.0794 | 0.062441 | 0.050672 | 0.053193
50 | 2030 | Winter | Pc, [MW] | Expected | - | 0 | 0 | 0 | 0 | 0 | 0 | 0 | 0 | 0 | 0 | 0 | 0 | 0 | 0 | 0 | 0 | 0 | 0 | 0 | 0 | 0 | 0 | 0 | 0
50 | 2030 | Winter | Flex Up, [MW] | Expected | - | 0 | 0 | 0 | 0 | 0 | 0 | 0 | 0 | 0 | 0 | 0 | 0 | 0 | 0 | 0 | 0 | 0 | 0 | 0 | 0 | 0 | 0 | 0 | 0
50 | 2030 | Winter | Flex Down, [MW] | Expected | - | 0 | 0 | 0 | 0 | 0 | 0 | 0 | 0 | 0 | 0 | 0 | 0 | 0 | 0 | 0 | 0 | 0 | 0 | 0 | 0 | 0 | 0 | 0 | 0
50 | 2030 | Winter | Pc_net, [MW] | Expected | - | 0 | 0 | 0 | 0 | 0 | 0 | 0 | 0 | 0 | 0 | 0 | 0 | 0 | 0 | 0 | 0 | 0 | 0 | 0 | 0 | 0 | 0 | 0 | 0
50 | 2030 | Winter | Qc, [MVAr] | Expected | - | 0 | 0 | 0 | 0 | 0 | 0 | 0 | 0 | 0 | 0 | 0 | 0 | 0 | 0 | 0 | 0 | 0 | 0 | 0 | 0 | 0 | 0 | 0 | 0
51 | 2030 | Winter | Pc, [MW] | Expected | - | 0 | 0 | 0 | 0 | 0 | 0 | 0 | 0 | 0 | 0 | 0 | 0 | 0 | 0 | 0 | 0 | 0 | 0 | 0 | 0 | 0 | 0 | 0 | 0
51 | 2030 | Winter | Flex Up, [MW] | Expected | - | 0 | 0 | 0 | 0 | 0 | 0 | 0 | 0 | 0 | 0 | 0 | 0 | 0 | 0 | 0 | 0 | 0 | 0 | 0 | 0 | 0 | 0 | 0 | 0
51 | 2030 | Winter | Flex Down, [MW] | Expected | - | 0 | 0 | 0 | 0 | 0 | 0 | 0 | 0 | 0 | 0 | 0 | 0 | 0 | 0 | 0 | 0 | 0 | 0 | 0 | 0 | 0 | 0 | 0 | 0
51 | 2030 | Winter | Pc_net, [MW] | Expected | - | 0 | 0 | 0 | 0 | 0 | 0 | 0 | 0 | 0 | 0 | 0 | 0 | 0 | 0 | 0 | 0 | 0 | 0 | 0 | 0 | 0 | 0 | 0 | 0
51 | 2030 | Winter | Qc, [MVAr] | Expected | - | 0 | 0 | 0 | 0 | 0 | 0 | 0 | 0 | 0 | 0 | 0 | 0 | 0 | 0 | 0 | 0 | 0 | 0 | 0 | 0 | 0 | 0 | 0 | 0
1 | 2040 | Summer | Pc, [MW] | 0 | 0 | 0 | 0 | 0 | 0 | 0 | 0 | 0 | 0 | 0 | 0 | 0 | 0 | 0 | 0 | 0 | 0 | 0 | 0 | 0 | 0 | 0 | 0 | 0 | 0
1 | 2040 | Summer | Flex Up, [MW] | 0 | 0 | 0 | 0 | 0 | 0 | 0 | 0 | 0 | 0 | 0 | 0 | 0 | 0 | 0 | 0 | 0 | 0 | 0 | 0 | 0 | 0 | 0 | 0 | 0 | 0
1 | 2040 | Summer | Flex Down, [MW] | 0 | 0 | 0 | 0 | 0 | 0 | 0 | 0 | 0 | 0 | 0 | 0 | 0 | 0 | 0 | 0 | 0 | 0 | 0 | 0 | 0 | 0 | 0 | 0 | 0 | 0
1 | 2040 | Summer | Pc_net, [MW] | 0 | 0 | 0 | 0 | 0 | 0 | 0 | 0 | 0 | 0 | 0 | 0 | 0 | 0 | 0 | 0 | 0 | 0 | 0 | 0 | 0 | 0 | 0 | 0 | 0 | 0
1 | 2040 | Summer | Qc, [MVAr] | 0 | 0 | 0 | 0 | 0 | 0 | 0 | 0 | 0 | 0 | 0 | 0 | 0 | 0 | 0 | 0 | 0 | 0 | 0 | 0 | 0 | 0 | 0 | 0 | 0 | 0
2 | 2040 | Summer | Pc, [MW] | 0 | 0 | 0.52154 | 0.5135 | 0.44347 | 0.43041 | 0.38684 | 0.39943 | 0.44499 | 0.28366 | 0.29588 | 0.30744 | 0.28054 | 0.28172 | 0.30021 | 0.29963 | 0.27638 | 0.2918 | 0.29706 | 0.31492 | 0.27313 | 0.26717 | 0.27944 | 0.27357 | 0.44375 | 0.47041
2 | 2040 | Summer | Flex Up, [MW] | 0 | 0 | 0.45984 | 0.48718 | 0.53284 | 0.57384 | 0.5996 | 0.63187 | 0.58512 | 0.55141 | 0.47183 | 0.76555 | 0.80921 | 0.77612 | 0.73217 | 0.70378 | 0.66374 | 0.62372 | 0.59114 | 0.58293 | 0.32693 | 0.337 | 0.33872 | 0.358 | 0.3646 | 0.41501
2 | 2040 | Summer | Flex Down, [MW] | 0 | 0 | 0.52916 | 0.53476 | 0.54395 | 0.57863 | 0.58992 | 0.62439 | 0.6516 | 0.60758 | 0.53621 | 0.7402 | 0.69138 | 0.65303 | 0.63178 | 0.5963 | 0.61505 | 0.57219 | 0.54582 | 0.53939 | 0.33932 | 0.37784 | 0.42047 | 0.42345 | 0.45861 | 0.48111
2 | 2040 | Summer | Pc_net, [MW] | 0 | 0 | 0.45222 | 0.46592 | 0.43236 | 0.42562 | 0.39652 | 0.40692 | 0.3785 | 0.22748 | 0.23149 | 0.33279 | 0.39837 | 0.40481 | 0.40061 | 0.40711 | 0.32507 | 0.34333 | 0.34238 | 0.35845 | 0.26075 | 0.22632 | 0.19769 | 0.20812 | 0.34974 | 0.40431
2 | 2040 | Summer | Qc, [MVAr] | 0 | 0 | 0.060796 | 0.066646 | 0.063223 | 0.063111 | 0.061853 | 0.065428 | 0.067088 | 0.12586 | 0.14635 | 0.14113 | 0.13746 | 0.13776 | 0.14642 | 0.14161 | 0.099472 | 0.13007 | 0.13168 | 0.12365 | 0.0977 | 0.088611 | 0.092911 | 0.093461 | 0.064507 | 0.063702
3 | 2040 | Summer | Pc, [MW] | 0 | 0 | 0.67323 | 0.64703 | 0.57146 | 0.53335 | 0.48059 | 0.50481 | 0.57025 | 0.47382 | 0.5073 | 0.55183 | 0.4861 | 0.50637 | 0.5166 | 0.50948 | 0.44218 | 0.46719 | 0.49343 | 0.5164 | 0.50477 | 0.52476 | 0.55947 | 0.51595 | 0.63821 | 0.64154
3 | 2040 | Summer | Flex Up, [MW] | 0 | 0 | 0.46721 | 0.49608 | 0.54334 | 0.58625 | 0.61381 | 0.64656 | 0.59344 | 0.5515 | 0.4595 | 0.7297 | 0.81715 | 0.78661 | 0.73155 | 0.70982 | 0.65182 | 0.61698 | 0.58786 | 0.58383 | 0.32624 | 0.33168 | 0.32697 | 0.34961 | 0.35896 | 0.41568
3 | 2040 | Summer | Flex Down, [MW] | 0 | 0 | 0.52179 | 0.52586 | 0.53344 | 0.56621 | 0.57572 | 0.6097 | 0.64328 | 0.60749 | 0.54853 | 0.77605 | 0.68345 | 0.64253 | 0.6324 | 0.59025 | 0.62697 | 0.57893 | 0.5491 | 0.53848 | 0.34002 | 0.38316 | 0.43223 | 0.43184 | 0.46425 | 0.48043
3 | 2040 | Summer | Pc_net, [MW] | 0 | 0 | 0.61865 | 0.61725 | 0.58136 | 0.55339 | 0.51867 | 0.54166 | 0.52041 | 0.41784 | 0.41827 | 0.50548 | 0.61979 | 0.65044 | 0.61575 | 0.62905 | 0.46703 | 0.50524 | 0.53219 | 0.56174 | 0.49099 | 0.47327 | 0.45421 | 0.43372 | 0.53291 | 0.57679
3 | 2040 | Summer | Qc, [MVAr] | 0 | 0 | 0.0073661 | -0.036398 | -0.043225 | -0.058582 | -0.074502 | -0.060438 | -0.070549 | 0.18485 | 0.23763 | 0.30505 | 0.17596 | 0.15829 | 0.10922 | 0.14496 | 0.062015 | 0.054697 | 0.063946 | 0.11593 | 0.22022 | 0.22494 | 0.17877 | 0.13639 | 0.066807 | 0.012274
4 | 2040 | Summer | Pc, [MW] | 0 | 0 | 1.3603 | 1.2919 | 1.152 | 1.1797 | 1.1196 | 1.1486 | 1.5844 | 1.7529 | 1.8307 | 1.7344 | 1.6757 | 1.7958 | 1.8865 | 1.7593 | 1.6044 | 1.5334 | 1.568 | 1.5438 | 1.4793 | 1.6027 | 1.6894 | 1.578 | 1.577 | 1.3887
4 | 2040 | Summer | Flex Up, [MW] | 0 | 0 | 0.47138 | 0.50053 | 0.54682 | 0.59058 | 0.6189 | 0.65084 | 0.5967 | 0.5501 | 0.44958 | 0.70557 | 0.83144 | 0.80336 | 0.7373 | 0.72044 | 0.64271 | 0.61218 | 0.58599 | 0.58586 | 0.32563 | 0.32731 | 0.31775 | 0.34213 | 0.35385 | 0.41519
4 | 2040 | Summer | Flex Down, [MW] | 0 | 0 | 0.51762 | 0.52141 | 0.52997 | 0.56189 | 0.57063 | 0.60542 | 0.64002 | 0.60888 | 0.55846 | 0.80018 | 0.66915 | 0.62579 | 0.62665 | 0.57963 | 0.63608 | 0.58373 | 0.55096 | 0.53645 | 0.34062 | 0.38753 | 0.44144 | 0.43932 | 0.46936 | 0.48092
4 | 2040 | Summer | Pc_net, [MW] | 0 | 0 | 1.314 | 1.2711 | 1.1688 | 1.2084 | 1.1679 | 1.194 | 1.5411 | 1.6942 | 1.7218 | 1.6398 | 1.838 | 1.9734 | 1.9971 | 1.9001 | 1.6111 | 1.5619 | 1.603 | 1.5932 | 1.4644 | 1.5424 | 1.5657 | 1.4809 | 1.4614 | 1.3229
4 | 2040 | Summer | Qc, [MVAr] | 0 | 0 | -0.18314 | -0.43224 | -0.76138 | -0.70377 | -0.71502 | -0.68461 | -0.042443 | 0.81992 | 1.0706 | 1.0829 | 0.90424 | 1.1348 | 1.025 | 0.89259 | 0.64626 | 0.40348 | 0.49752 | 0.44314 | 0.085593 | 0.35622 | 0.49751 | 0.32372 | -0.30505 | -0.62838
5 | 2040 | Summer | Pc, [MW] | 0 | 0 | 1.5777 | 1.301 | 1.0146 | 1.0057 | 0.90911 | 0.87787 | 1.7591 | 2.7561 | 3.3302 | 3.4133 | 3.3392 | 2.9908 | 3.3966 | 3.2182 | 2.935 | 2.7109 | 2.4696 | 2.2295 | 2.7844 | 3.2429 | 3.732 | 3.5581 | 2.867 | 2.1511
5 | 2040 | Summer | Flex Up, [MW] | 0 | 0 | 0.47074 | 0.50181 | 0.54903 | 0.59297 | 0.62167 | 0.65136 | 0.59305 | 0.54464 | 0.43905 | 0.67595 | 0.86416 | 0.84054 | 0.76139 | 0.74334 | 0.62855 | 0.60148 | 0.57857 | 0.58495 | 0.32396 | 0.32047 | 0.30453 | 0.32906 | 0.34638 | 0.41447
5 | 2040 | Summer | Flex Down, [MW] | 0 | 0 | 0.51826 | 0.52012 | 0.52776 | 0.5595 | 0.56786 | 0.6049 | 0.64367 | 0.61435 | 0.56899 | 0.8298 | 0.63643 | 0.5886 | 0.60256 | 0.55673 | 0.65024 | 0.59443 | 0.55838 | 0.53736 | 0.34229 | 0.39437 | 0.45466 | 0.45239 | 0.47683 | 0.48164
5 | 2040 | Summer | Pc_net, [MW] | 0 | 0 | 1.5302 | 1.2827 | 1.0359 | 1.0392 | 0.96292 | 0.92433 | 1.7085 | 2.6864 | 3.2003 | 3.2594 | 3.5669 | 3.2427 | 3.5554 | 3.4048 | 2.9133 | 2.718 | 2.4898 | 2.2771 | 2.7661 | 3.169 | 3.5818 | 3.4348 | 2.7366 | 2.0839
5 | 2040 | Summer | Qc, [MVAr] | 0 | 0 | -2.5201 | -2.5422 | -2.6179 | -2.618 | -2.677 | -2.7576 | -2.4872 | -1.6886 | -1.2595 | -1.328 | -1.6737 | -1.8351 | -1.696 | -1.8389 | -1.741 | -2.0514 | -2.2965 | -2.0432 | -1.4447 | -1.2908 | -1.2948 | -1.7104 | -2.1323 | -2.2122
6 | 2040 | Summer | Pc, [MW] | 0 | 0 | 0.98341 | 0.91069 | 0.80357 | 0.7809 | 0.76366 | 0.77538 | 0.88243 | 0.78265 | 0.85314 | 0.89197 | 0.92818 | 0.97701 | 1.0108 | 0.96975 | 0.93181 | 0.93006 | 0.93557 | 0.95164 | 0.93594 | 0.94705 | 1.0475 | 0.99863 | 1.1345 | 1.0608
6 | 2040 | Summer | Flex Up, [MW] | 0 | 0 | 0.43133 | 0.45793 | 0.49957 | 0.53692 | 0.56405 | 0.58288 | 0.53388 | 0.52535 | 0.42963 | 0.64392 | 1.0231 | 0.98465 | 0.93393 | 0.92038 | 0.593 | 0.56965 | 0.54757 | 0.54885 | 0.31494 | 0.31084 | 0.29412 | 0.31986 | 0.32788 | 0.38794
6 | 2040 | Summer | Flex Down, [MW] | 0 | 0 | 0.55767 | 0.564 | 0.57722 | 0.61554 | 0.62548 | 0.67338 | 0.70284 | 0.63364 | 0.57841 | 0.86184 | 0.47754 | 0.44449 | 0.43002 | 0.3797 | 0.68578 | 0.62626 | 0.58939 | 0.57346 | 0.35131 | 0.404 | 0.46507 | 0.46159 | 0.49532 | 0.50817
6 | 2040 | Summer | Pc_net, [MW] | 0 | 0 | 0.85708 | 0.80462 | 0.72593 | 0.70228 | 0.70223 | 0.68488 | 0.71346 | 0.67436 | 0.70435 | 0.67405 | 1.4737 | 1.5172 | 1.5147 | 1.5104 | 0.83903 | 0.87344 | 0.89376 | 0.92704 | 0.89957 | 0.85388 | 0.87659 | 0.8569 | 0.96705 | 0.94058
6 | 2040 | Summer | Qc, [MVAr] | 0 | 0 | -0.36638 | -0.47885 | -0.56221 | -0.56082 | -0.56434 | -0.6101 | -0.54877 | -0.21907 | 0.068434 | 0.24338 | 0.40149 | 0.42625 | 0.37414 | 0.30568 | 0.20195 | 0.13409 | 0.11201 | 0.09858 | 0.099705 | 0.027249 | 0.21208 | 0.096736 | 0.055456 | -0.088836
7 | 2040 | Summer | Pc, [MW] | 0 | 0 | 0.4964 | 0.48358 | 0.40908 | 0.40587 | 0.36771 | 0.37817 | 0.4396 | 0.2832 | 0.28843 | 0.30178 | 0.27937 | 0.29043 | 0.29713 | 0.2907 | 0.27226 | 0.27321 | 0.2863 | 0.30508 | 0.26227 | 0.26125 | 0.28279 | 0.26112 | 0.43102 | 0.46282
7 | 2040 | Summer | Flex Up, [MW] | 0 | 0 | 0.44483 | 0.47772 | 0.53186 | 0.5726 | 0.60963 | 0.63107 | 0.58122 | 0.60544 | 0.51076 | 0.76422 | 0.70161 | 0.67064 | 0.64741 | 0.64631 | 0.7167 | 0.68421 | 0.64626 | 0.62316 | 0.35889 | 0.35369 | 0.3433 | 0.37774 | 0.366 | 0.41687
7 | 2040 | Summer | Flex Down, [MW] | 0 | 0 | 0.54417 | 0.54422 | 0.54493 | 0.57987 | 0.57989 | 0.62519 | 0.6555 | 0.55355 | 0.49728 | 0.74153 | 0.79899 | 0.7585 | 0.71654 | 0.65377 | 0.56208 | 0.5117 | 0.4907 | 0.49915 | 0.30736 | 0.36115 | 0.41589 | 0.40371 | 0.45721 | 0.47924
7 | 2040 | Summer | Pc_net, [MW] | 0 | 0 | 0.39706 | 0.41707 | 0.39601 | 0.39859 | 0.39745 | 0.38404 | 0.36533 | 0.33508 | 0.3019 | 0.32446 | 0.18198 | 0.20257 | 0.228 | 0.28324 | 0.42688 | 0.44572 | 0.44186 | 0.4291 | 0.31379 | 0.25379 | 0.21021 | 0.23516 | 0.33981 | 0.40044
7 | 2040 | Summer | Qc, [MVAr] | 0 | 0 | 0.062934 | 0.069944 | 0.052966 | 0.06241 | 0.063889 | 0.065597 | 0.063542 | 0.11749 | 0.13494 | 0.13464 | 0.11766 | 0.14052 | 0.14642 | 0.13514 | 0.11737 | 0.10322 | 0.12585 | 0.12203 | 0.095757 | 0.08881 | 0.10462 | 0.082311 | 0.062854 | 0.069993
8 | 2040 | Summer | Pc, [MW] | 0 | 0 | 1.0165 | 0.93952 | 0.86413 | 0.86794 | 0.80794 | 0.87241 | 1.1107 | 1.0278 | 1.1711 | 1.2458 | 1.2175 | 1.2666 | 1.2422 | 1.2716 | 1.2471 | 1.1745 | 1.194 | 1.1763 | 1.1408 | 1.1464 | 1.1715 | 0.99498 | 1.1361 | 1.0436
8 | 2040 | Summer | Flex Up, [MW] | 0 | 0 | 0.45839 | 0.49577 | 0.54848 | 0.58636 | 0.63589 | 0.64419 | 0.60742 | 0.68544 | 0.59696 | 0.92475 | 0.3591 | 0.35042 | 0.35702 | 0.36875 | 0.88974 | 0.83897 | 0.77814 | 0.73239 | 0.39904 | 0.38327 | 0.37339 | 0.41203 | 0.40045 | 0.45577
8 | 2040 | Summer | Flex Down, [MW] | 0 | 0 | 0.53061 | 0.52616 | 0.52831 | 0.56611 | 0.55364 | 0.61207 | 0.6293 | 0.47355 | 0.41107 | 0.581 | 1.1415 | 1.0787 | 1.0069 | 0.93133 | 0.38905 | 0.35694 | 0.35882 | 0.38992 | 0.26721 | 0.33157 | 0.3858 | 0.36942 | 0.42276 | 0.44035
8 | 2040 | Summer | Pc_net, [MW] | 0 | 0 | 0.9443 | 0.90913 | 0.88431 | 0.8882 | 0.89019 | 0.90453 | 1.0888 | 1.2396 | 1.357 | 1.5896 | 0.43515 | 0.53828 | 0.59227 | 0.70905 | 1.7478 | 1.6565 | 1.6133 | 1.5188 | 1.2726 | 1.1981 | 1.159 | 1.0376 | 1.1138 | 1.059
8 | 2040 | Summer | Qc, [MVAr] | 0 | 0 | -0.66724 | -0.68933 | -0.72545 | -0.74973 | -0.70151 | -0.75652 | -0.65612 | -0.2991 | -0.05376 | -0.040039 | 0.091571 | 0.030748 | 0.0078238 | 0.0053439 | -0.077193 | -0.13418 | -0.19786 | -0.2513 | -0.21833 | -0.2691 | -0.1915 | -0.35371 | -0.44422 | -0.48214
9 | 2040 | Summer | Pc, [MW] | 0 | 0 | 0.57931 | 0.55646 | 0.48569 | 0.47395 | 0.44096 | 0.47118 | 0.68817 | 0.58026 | 0.61455 | 0.62113 | 0.6233 | 0.65649 | 0.66146 | 0.62251 | 0.54475 | 0.53165 | 0.51121 | 0.52476 | 0.48946 | 0.49938 | 0.49568 | 0.44122 | 0.55936 | 0.56016
9 | 2040 | Summer | Flex Up, [MW] | 0 | 0 | 0.4749 | 0.50245 | 0.55963 | 0.60292 | 0.63747 | 0.66313 | 0.62357 | 0.71919 | 0.69609 | 0.5566 | 0.66222 | 0.69379 | 0.70379 | 0.69316 | 0.67576 | 0.56727 | 0.45443 | 0.34989 | 0.42366 | 0.40491 | 0.38195 | 0.4085 | 0.39236 | 0.43451
9 | 2040 | Summer | Flex Down, [MW] | 0 | 0 | 0.5141 | 0.51949 | 0.51716 | 0.54955 | 0.55205 | 0.59313 | 0.61315 | 0.4398 | 0.31195 | 0.94915 | 0.83838 | 0.73535 | 0.66016 | 0.60691 | 0.60303 | 0.62864 | 0.68253 | 0.77242 | 0.24259 | 0.30993 | 0.37724 | 0.37294 | 0.43085 | 0.46161
9 | 2040 | Summer | Pc_net, [MW] | 0 | 0 | 0.54012 | 0.53943 | 0.52816 | 0.52732 | 0.52638 | 0.54118 | 0.69858 | 0.85965 | 0.99869 | 0.22857 | 0.44714 | 0.61493 | 0.70509 | 0.70875 | 0.61748 | 0.47029 | 0.28311 | 0.10224 | 0.67052 | 0.59436 | 0.50039 | 0.47678 | 0.52087 | 0.53306
9 | 2040 | Summer | Qc, [MVAr] | 0 | 0 | -0.37017 | -0.37274 | -0.37622 | -0.37826 | -0.37319 | -0.3643 | -0.30964 | -0.25551 | -0.2507 | -0.2467 | -0.24262 | -0.23994 | -0.2456 | -0.25507 | -0.28043 | -0.29299 | -0.30333 | -0.30432 | -0.31007 | -0.32049 | -0.34083 | -0.35531 | -0.3603 | -0.36727
20 | 2040 | Summer | Pc, [MW] | 0 | 0 | 1.3301 | 1.2435 | 1.1552 | 1.0881 | 1.0695 | 1.0634 | 1.1048 | 1.0189 | 0.88679 | 0.93179 | 1.0088 | 1.1202 | 1.1759 | 1.1642 | 1.1253 | 1.1789 | 1.1933 | 1.1809 | 1.1523 | 1.2236 | 1.2916 | 1.2118 | 1.2032 | 1.2916
20 | 2040 | Summer | Flex Up, [MW] | 0 | 0 | 0.44536 | 0.47233 | 0.52789 | 0.57227 | 0.59813 | 0.63185 | 0.60717 | 0.57988 | 0.51273 | 0.80438 | 0.79961 | 0.75378 | 0.70735 | 0.67768 | 0.67346 | 0.61627 | 0.58725 | 0.56253 | 0.32964 | 0.34285 | 0.3445 | 0.36028 | 0.37029 | 0.40466
20 | 2040 | Summer | Flex Down, [MW] | 0 | 0 | 0.54364 | 0.54961 | 0.54889 | 0.5802 | 0.5914 | 0.62441 | 0.62955 | 0.5791 | 0.49531 | 0.70137 | 0.70099 | 0.67536 | 0.6566 | 0.62239 | 0.60533 | 0.57964 | 0.54971 | 0.55978 | 0.33662 | 0.37199 | 0.41469 | 0.42117 | 0.45292 | 0.49145
20 | 2040 | Summer | Pc_net, [MW] | 0 | 0 | 1.2318 | 1.1662 | 1.1342 | 1.0801 | 1.0762 | 1.0709 | 1.0824 | 1.0197 | 0.90422 | 1.0348 | 1.1074 | 1.1986 | 1.2266 | 1.2195 | 1.1934 | 1.2156 | 1.2309 | 1.1836 | 1.1453 | 1.1945 | 1.2214 | 1.1509 | 1.1206 | 1.2048
20 | 2040 | Summer | Qc, [MVAr] | 0 | 0 | 0.0244 | -0.22499 | -0.28809 | -0.36544 | -0.34799 | -0.40209 | -0.75652 | -0.24637 | -0.37967 | -0.1303 | -0.0024268 | 0.10212 | 0.34971 | 0.35417 | 0.27126 | 0.62333 | 0.52914 | 0.45978 | 0.38078 | 0.38967 | 0.55076 | 0.49571 | -0.048778 | -0.079569
21 | 2040 | Summer | Pc, [MW] | 0 | 0 | 0.56686 | 0.54229 | 0.4718 | 0.4643 | 0.42255 | 0.43845 | 0.52719 | 0.37239 | 0.38952 | 0.41717 | 0.38701 | 0.39761 | 0.42223 | 0.41471 | 0.40036 | 0.38365 | 0.37806 | 0.40151 | 0.37802 | 0.39573 | 0.43514 | 0.39935 | 0.5522 | 0.54586
21 | 2040 | Summer | Flex Up, [MW] | 0 | 0 | 0.39664 | 0.42171 | 0.5022 | 0.5493 | 0.58038 | 0.61082 | 0.60291 | 0.58854 | 0.51902 | 0.85027 | 0.84403 | 0.79042 | 0.72808 | 0.70001 | 0.73038 | 0.65943 | 0.62919 | 0.56495 | 0.33155 | 0.335 | 0.31693 | 0.33479 | 0.33717 | 0.3584
21 | 2040 | Summer | Flex Down, [MW] | 0 | 0 | 0.59236 | 0.60022 | 0.57458 | 0.60317 | 0.60915 | 0.64544 | 0.63381 | 0.57045 | 0.48901 | 0.65548 | 0.65657 | 0.63872 | 0.63587 | 0.60006 | 0.54841 | 0.53648 | 0.50777 | 0.55736 | 0.33471 | 0.37984 | 0.44226 | 0.44666 | 0.48604 | 0.53772
21 | 2040 | Summer | Pc_net, [MW] | 0 | 0 | 0.37113 | 0.36378 | 0.39942 | 0.41043 | 0.39378 | 0.40383 | 0.4963 | 0.39048 | 0.41954 | 0.61197 | 0.57447 | 0.54931 | 0.51444 | 0.51466 | 0.58234 | 0.50661 | 0.49948 | 0.40909 | 0.37486 | 0.3509 | 0.30982 | 0.28748 | 0.40333 | 0.36653
21 | 2040 | Summer | Qc, [MVAr] | 0 | 0 | -0.1928 | -0.21545 | -0.22097 | -0.21824 | -0.22556 | -0.23184 | -0.073296 | 0.064691 | 0.14717 | 0.15562 | 0.065976 | 0.16034 | 0.17237 | 0.16562 | 0.13107 | 0.0562 | 0.028208 | 0.028115 | 0.028693 | 0.057311 | 0.082222 | 0.011252 | -0.084914 | -0.14277
22 | 2040 | Summer | Pc, [MW] | 0 | 0 | 0.46782 | 0.44781 | 0.37702 | 0.36359 | 0.32301 | 0.34412 | 0.41613 | 0.24146 | 0.25279 | 0.27766 | 0.26689 | 0.27045 | 0.27687 | 0.27329 | 0.25573 | 0.25319 | 0.25676 | 0.29441 | 0.27513 | 0.27819 | 0.31543 | 0.28555 | 0.45162 | 0.45541
22 | 2040 | Summer | Flex Up, [MW] | 0 | 0 | 0.41868 | 0.44325 | 0.22343 | 0.26181 | 0.29522 | 0.31611 | 0.32394 | 0.47135 | 0.51084 | 0.87555 | 0.99406 | 1.0438 | 1.0556 | 1.0263 | 0.98124 | 0.85655 | 0.71382 | 0.55962 | 0.22832 | 0.1593 | 0.38287 | 0.4067 | 0.35092 | 0.38273
22 | 2040 | Summer | Flex Down, [MW] | 0 | 0 | 0.57032 | 0.57868 | 0.85335 | 0.89066 | 0.8943 | 0.94015 | 0.91278 | 0.68764 | 0.4972 | 0.6302 | 0.50654 | 0.38531 | 0.30832 | 0.27375 | 0.29755 | 0.33936 | 0.42314 | 0.56269 | 0.43794 | 0.55554 | 0.37632 | 0.37475 | 0.47229 | 0.51338
22 | 2040 | Summer | Pc_net, [MW] | 0 | 0 | 0.31619 | 0.31238 | -0.2529 | -0.26526 | -0.27606 | -0.27991 | -0.17271 | 0.025177 | 0.26643 | 0.52301 | 0.75441 | 0.92897 | 1.0242 | 1.0259 | 0.93942 | 0.77039 | 0.54744 | 0.29135 | 0.065513 | -0.11805 | 0.32199 | 0.3175 | 0.33024 | 0.32476
22 | 2040 | Summer | Qc, [MVAr] | 0 | 0 | -0.1284 | -0.13808 | -0.14423 | -0.14642 | -0.14262 | -0.14309 | -0.11286 | -0.093688 | -0.078836 | -0.060902 | -0.061219 | -0.06551 | -0.076928 | -0.079179 | -0.08882 | -0.088904 | -0.090233 | -0.069802 | -0.062965 | -0.071731 | -0.059443 | -0.07554 | -0.086493 | -0.097704
23 | 2040 | Summer | Pc, [MW] | 0 | 0 | 1.0868 | 1.0919 | 1.0846 | 1.0003 | 0.94777 | 0.933 | 0.99228 | 0.8515 | 0.7589 | 0.60874 | 0.79475 | 0.86952 | 0.87774 | 0.91247 | 0.73144 | 0.96752 | 0.89261 | 0.8941 | 0.87276 | 0.94789 | 1.0475 | 1.0367 | 1.2135 | 1.2559
23 | 2040 | Summer | Flex Up, [MW] | 0 | 0 | 0.37333 | 0.39544 | 0.46815 | 0.51516 | 0.54798 | 0.57169 | 0.59452 | 0.5848 | 0.52008 | 0.91816 | 0.89548 | 0.83438 | 0.74661 | 0.71921 | 0.7965 | 0.69504 | 0.66416 | 0.55251 | 0.3286 | 0.32093 | 0.29422 | 0.31161 | 0.31288 | 0.32067
23 | 2040 | Summer | Flex Down, [MW] | 0 | 0 | 0.61567 | 0.6265 | 0.60863 | 0.63731 | 0.64155 | 0.68457 | 0.6422 | 0.57419 | 0.48795 | 0.58759 | 0.60512 | 0.59476 | 0.61734 | 0.58086 | 0.48229 | 0.50087 | 0.47279 | 0.5698 | 0.33765 | 0.39391 | 0.46497 | 0.46984 | 0.51033 | 0.57544
23 | 2040 | Summer | Pc_net, [MW] | 0 | 0 | 0.84448 | 0.86088 | 0.94415 | 0.87812 | 0.8542 | 0.82012 | 0.94461 | 0.8621 | 0.79103 | 0.93931 | 1.0851 | 1.1091 | 1.007 | 1.0508 | 1.0456 | 1.1617 | 1.084 | 0.87681 | 0.86371 | 0.87491 | 0.8768 | 0.87848 | 1.016 | 1.0011
23 | 2040 | Summer | Qc, [MVAr] | 0 | 0 | -0.34671 | -0.2097 | -0.26504 | -0.20873 | -0.23944 | -0.12849 | -0.43303 | -0.34048 | -0.25247 | -0.29709 | -0.30769 | -0.28018 | 0.14034 | 0.071216 | -0.39844 | -0.13419 | -0.15462 | -0.089993 | 0.0041566 | 0.27349 | 0.6101 | 0.60766 | 0.57669 | 0.60573
24 | 2040 | Summer | Pc, [MW] | 0 | 0 | 0.80526 | 0.79354 | 0.72326 | 0.71074 | 0.66549 | 0.68563 | 0.80464 | 0.63332 | 0.66647 | 0.65162 | 0.63239 | 0.6351 | 0.66414 | 0.66208 | 0.64415 | 0.64825 | 0.65835 | 0.68949 | 0.63352 | 0.63703 | 0.65474 | 0.617 | 0.73888 | 0.77225
24 | 2040 | Summer | Flex Up, [MW] | 0 | 0 | 0.41335 | 0.43684 | 0.50475 | 0.5507 | 0.59122 | 0.61456 | 0.59791 | 0.7044 | 0.65968 | 0.61267 | 0.71257 | 0.75151 | 0.75085 | 0.71474 | 0.67938 | 0.55161 | 0.43188 | 0.75518 | 0.42528 | 0.38433 | 0.33689 | 0.3732 | 0.35581 | 0.37281
24 | 2040 | Summer | Flex Down, [MW] | 0 | 0 | 0.57565 | 0.58509 | 0.57204 | 0.60177 | 0.59831 | 0.6417 | 0.63881 | 0.45459 | 0.34836 | 0.89308 | 0.78802 | 0.67764 | 0.6131 | 0.58534 | 0.59941 | 0.6443 | 0.70507 | 0.36713 | 0.24097 | 0.33051 | 0.4223 | 0.40825 | 0.4674 | 0.5233
24 | 2040 | Summer | Pc_net, [MW] | 0 | 0 | 0.64296 | 0.64528 | 0.65597 | 0.65967 | 0.6584 | 0.65849 | 0.76374 | 0.88314 | 0.97778 | 0.37122 | 0.55694 | 0.70897 | 0.80189 | 0.79149 | 0.72413 | 0.55556 | 0.38515 | 1.0775 | 0.81783 | 0.69085 | 0.56932 | 0.58195 | 0.62729 | 0.62175
24 | 2040 | Summer | Qc, [MVAr] | 0 | 0 | 0.092037 | 0.085714 | 0.064433 | 0.058079 | 0.053398 | 0.067048 | 0.22078 | 0.29487 | 0.37826 | 0.36063 | 0.35175 | 0.34734 | 0.3754 | 0.34461 | 0.31652 | 0.29408 | 0.2911 | 0.2949 | 0.24529 | 0.2248 | 0.23829 | 0.16676 | 0.073188 | 0.078417
25 | 2040 | Summer | Pc, [MW] | 0 | 0 | 1.0674 | 1.0192 | 0.93605 | 0.91093 | 0.8801 | 0.93775 | 1.121 | 1.0463 | 1.1256 | 1.1857 | 1.2406 | 1.2666 | 1.2525 | 1.1611 | 1.0205 | 1.031 | 1.0423 | 1.0424 | 1.0568 | 1.1223 | 1.158 | 1.0136 | 1.122 | 1.0515
25 | 2040 | Summer | Flex Up, [MW] | 0 | 0 | 0.3547 | 0.37538 | 0.44348 | 0.48711 | 0.513 | 0.53901 | 0.60091 | 0.58998 | 0.53791 | 0.92678 | 0.89663 | 0.82752 | 0.77526 | 0.73566 | 0.80798 | 0.70726 | 0.67884 | 0.58083 | 0.34715 | 0.3291 | 0.29781 | 0.30148 | 0.31771 | 0.31066
25 | 2040 | Summer | Flex Down, [MW] | 0 | 0 | 0.6343 | 0.64656 | 0.63331 | 0.66536 | 0.67653 | 0.71725 | 0.63581 | 0.56901 | 0.47012 | 0.57897 | 0.60396 | 0.60163 | 0.58869 | 0.56441 | 0.47081 | 0.48865 | 0.45812 | 0.54149 | 0.3191 | 0.38574 | 0.46138 | 0.47997 | 0.50549 | 0.58546
25 | 2040 | Summer | Pc_net, [MW] | 0 | 0 | 0.78779 | 0.74805 | 0.74622 | 0.73268 | 0.71656 | 0.75951 | 1.0861 | 1.0672 | 1.1933 | 1.5335 | 1.5333 | 1.4925 | 1.4391 | 1.3323 | 1.3577 | 1.2496 | 1.263 | 1.0817 | 1.0849 | 1.0657 | 0.99446 | 0.83511 | 0.93425 | 0.77672
25 | 2040 | Summer | Qc, [MVAr] | 0 | 0 | 0.70196 | 0.7111 | 0.72262 | 0.72507 | 0.75652 | 0.70905 | 0.64885 | 0.58139 | 0.47157 | 0.32365 | 0.35843 | 0.43152 | 0.31302 | 0.44502 | 0.50737 | 0.50924 | 0.48403 | 0.49757 | 0.44968 | 0.54881 | 0.58175 | 0.67271 | 0.61442 | 0.62377
26 | 2040 | Summer | Pc, [MW] | 0 | 0 | 0.52154 | 0.5135 | 0.44347 | 0.43041 | 0.38684 | 0.39943 | 0.44499 | 0.28366 | 0.29588 | 0.30744 | 0.28054 | 0.28172 | 0.30021 | 0.29963 | 0.27638 | 0.2918 | 0.29706 | 0.31492 | 0.27313 | 0.26717 | 0.27944 | 0.27357 | 0.44375 | 0.47041
26 | 2040 | Summer | Flex Up, [MW] | 0 | 0 | 0.38595 | 0.40602 | 0.46999 | 0.51462 | 0.55446 | 0.58123 | 0.2966 | 0.45009 | 0.49635 | 0.86857 | 0.99422 | 1.0452 | 1.0527 | 1.0211 | 0.97186 | 0.84204 | 0.69802 | 0.55265 | 0.22788 | 0.15655 | 0.1183 | 0.12644 | 0.090683 | 0.3606
26 | 2040 | Summer | Flex Down, [MW] | 0 | 0 | 0.60305 | 0.61591 | 0.6068 | 0.63784 | 0.63507 | 0.67503 | 0.94012 | 0.7089 | 0.51169 | 0.63718 | 0.50638 | 0.3839 | 0.31124 | 0.27902 | 0.30692 | 0.35387 | 0.43894 | 0.56966 | 0.43838 | 0.5583 | 0.64089 | 0.655 | 0.73252 | 0.53551
26 | 2040 | Summer | Pc_net, [MW] | 0 | 0 | 0.30444 | 0.30361 | 0.30666 | 0.30719 | 0.30623 | 0.30563 | -0.19853 | 0.024846 | 0.28053 | 0.53884 | 0.76837 | 0.94307 | 1.0417 | 1.0417 | 0.94133 | 0.77997 | 0.55614 | 0.2979 | 0.062634 | -0.13458 | -0.24315 | -0.25499 | -0.19809 | 0.2955
26 | 2040 | Summer | Qc, [MVAr] | 0 | 0 | 0.060796 | 0.066646 | 0.063223 | 0.063111 | 0.061853 | 0.065428 | 0.067088 | 0.12586 | 0.14635 | 0.14113 | 0.13746 | 0.13776 | 0.14642 | 0.14161 | 0.099472 | 0.13007 | 0.13168 | 0.12365 | 0.0977 | 0.088611 | 0.092911 | 0.093461 | 0.064507 | 0.063702
50 | 2040 | Summer | Pc, [MW] | 0 | 0 | 0 | 0 | 0 | 0 | 0 | 0 | 0 | 0 | 0 | 0 | 0 | 0 | 0 | 0 | 0 | 0 | 0 | 0 | 0 | 0 | 0 | 0 | 0 | 0
50 | 2040 | Summer | Flex Up, [MW] | 0 | 0 | 0 | 0 | 0 | 0 | 0 | 0 | 0 | 0 | 0 | 0 | 0 | 0 | 0 | 0 | 0 | 0 | 0 | 0 | 0 | 0 | 0 | 0 | 0 | 0
50 | 2040 | Summer | Flex Down, [MW] | 0 | 0 | 0 | 0 | 0 | 0 | 0 | 0 | 0 | 0 | 0 | 0 | 0 | 0 | 0 | 0 | 0 | 0 | 0 | 0 | 0 | 0 | 0 | 0 | 0 | 0
50 | 2040 | Summer | Pc_net, [MW] | 0 | 0 | 0 | 0 | 0 | 0 | 0 | 0 | 0 | 0 | 0 | 0 | 0 | 0 | 0 | 0 | 0 | 0 | 0 | 0 | 0 | 0 | 0 | 0 | 0 | 0
50 | 2040 | Summer | Qc, [MVAr] | 0 | 0 | 0 | 0 | 0 | 0 | 0 | 0 | 0 | 0 | 0 | 0 | 0 | 0 | 0 | 0 | 0 | 0 | 0 | 0 | 0 | 0 | 0 | 0 | 0 | 0
51 | 2040 | Summer | Pc, [MW] | 0 | 0 | 0 | 0 | 0 | 0 | 0 | 0 | 0 | 0 | 0 | 0 | 0 | 0 | 0 | 0 | 0 | 0 | 0 | 0 | 0 | 0 | 0 | 0 | 0 | 0
51 | 2040 | Summer | Flex Up, [MW] | 0 | 0 | 0 | 0 | 0 | 0 | 0 | 0 | 0 | 0 | 0 | 0 | 0 | 0 | 0 | 0 | 0 | 0 | 0 | 0 | 0 | 0 | 0 | 0 | 0 | 0
51 | 2040 | Summer | Flex Down, [MW] | 0 | 0 | 0 | 0 | 0 | 0 | 0 | 0 | 0 | 0 | 0 | 0 | 0 | 0 | 0 | 0 | 0 | 0 | 0 | 0 | 0 | 0 | 0 | 0 | 0 | 0
51 | 2040 | Summer | Pc_net, [MW] | 0 | 0 | 0 | 0 | 0 | 0 | 0 | 0 | 0 | 0 | 0 | 0 | 0 | 0 | 0 | 0 | 0 | 0 | 0 | 0 | 0 | 0 | 0 | 0 | 0 | 0
51 | 2040 | Summer | Qc, [MVAr] | 0 | 0 | 0 | 0 | 0 | 0 | 0 | 0 | 0 | 0 | 0 | 0 | 0 | 0 | 0 | 0 | 0 | 0 | 0 | 0 | 0 | 0 | 0 | 0 | 0 | 0
1 | 2040 | Summer | Pc, [MW] | 0 | 1 | 0 | 0 | 0 | 0 | 0 | 0 | 0 | 0 | 0 | 0 | 0 | 0 | 0 | 0 | 0 | 0 | 0 | 0 | 0 | 0 | 0 | 0 | 0 | 0
1 | 2040 | Summer | Flex Up, [MW] | 0 | 1 | 0 | 0 | 0 | 0 | 0 | 0 | 0 | 0 | 0 | 0 | 0 | 0 | 0 | 0 | 0 | 0 | 0 | 0 | 0 | 0 | 0 | 0 | 0 | 0
1 | 2040 | Summer | Flex Down, [MW] | 0 | 1 | 0 | 0 | 0 | 0 | 0 | 0 | 0 | 0 | 0 | 0 | 0 | 0 | 0 | 0 | 0 | 0 | 0 | 0 | 0 | 0 | 0 | 0 | 0 | 0
1 | 2040 | Summer | Pc_net, [MW] | 0 | 1 | 0 | 0 | 0 | 0 | 0 | 0 | 0 | 0 | 0 | 0 | 0 | 0 | 0 | 0 | 0 | 0 | 0 | 0 | 0 | 0 | 0 | 0 | 0 | 0
1 | 2040 | Summer | Qc, [MVAr] | 0 | 1 | 0 | 0 | 0 | 0 | 0 | 0 | 0 | 0 | 0 | 0 | 0 | 0 | 0 | 0 | 0 | 0 | 0 | 0 | 0 | 0 | 0 | 0 | 0 | 0
2 | 2040 | Summer | Pc, [MW] | 0 | 1 | 0.57098 | 0.56054 | 0.49491 | 0.48541 | 0.43291 | 0.43877 | 0.47265 | 0.26839 | 0.2625 | 0.27815 | 0.24858 | 0.24243 | 0.25092 | 0.2681 | 0.26654 | 0.27327 | 0.27026 | 0.30104 | 0.27019 | 0.27327 | 0.28025 | 0.27239 | 0.45213 | 0.48363
2 | 2040 | Summer | Flex Up, [MW] | 0 | 1 | 0.46467 | 0.48866 | 0.53575 | 0.57141 | 0.60223 | 0.63317 | 0.59893 | 0.57194 | 0.5146 | 0.77107 | 0.80398 | 0.76884 | 0.7269 | 0.69405 | 0.66455 | 0.62386 | 0.59494 | 0.57325 | 0.3233 | 0.33368 | 0.34213 | 0.33897 | 0.3436 | 0.39763
2 | 2040 | Summer | Flex Down, [MW] | 0 | 1 | 0.52433 | 0.53328 | 0.54103 | 0.58105 | 0.5873 | 0.62309 | 0.63779 | 0.58705 | 0.49344 | 0.73468 | 0.69662 | 0.6603 | 0.63705 | 0.60603 | 0.61423 | 0.57205 | 0.54201 | 0.54906 | 0.34295 | 0.38116 | 0.41706 | 0.44248 | 0.4796 | 0.49848
2 | 2040 | Summer | Pc_net, [MW] | 0 | 1 | 0.51132 | 0.51592 | 0.48963 | 0.47577 | 0.44784 | 0.44886 | 0.43379 | 0.25328 | 0.28366 | 0.31454 | 0.35595 | 0.35097 | 0.34077 | 0.35611 | 0.31686 | 0.32507 | 0.3232 | 0.32522 | 0.25054 | 0.2258 | 0.20532 | 0.16887 | 0.31613 | 0.38278
2 | 2040 | Summer | Qc, [MVAr] | 0 | 1 | 0.13438 | 0.14131 | 0.14642 | 0.12514 | 0.10609 | 0.11326 | 0.075743 | 0.061307 | 0.086649 | 0.099183 | 0.085129 | 0.087038 | 0.0921 | 0.1168 | 0.10504 | 0.11362 | 0.08401 | 0.086019 | 0.073461 | 0.089505 | 0.089837 | 0.074022 | 0.067221 | 0.070998
3 | 2040 | Summer | Pc, [MW] | 0 | 1 | 0.71465 | 0.68137 | 0.60122 | 0.56348 | 0.51546 | 0.51601 | 0.58375 | 0.44373 | 0.49546 | 0.5552 | 0.52476 | 0.52662 | 0.5415 | 0.527 | 0.47113 | 0.47711 | 0.47094 | 0.49636 | 0.49143 | 0.53124 | 0.55054 | 0.55594 | 0.68546 | 0.65212
3 | 2040 | Summer | Flex Up, [MW] | 0 | 1 | 0.47057 | 0.49693 | 0.54875 | 0.58449 | 0.61875 | 0.64875 | 0.60882 | 0.58058 | 0.50914 | 0.74727 | 0.80704 | 0.77054 | 0.7243 | 0.69662 | 0.65121 | 0.61529 | 0.59234 | 0.56734 | 0.3207 | 0.32882 | 0.33644 | 0.32838 | 0.33434 | 0.39471
3 | 2040 | Summer | Flex Down, [MW] | 0 | 1 | 0.51843 | 0.52501 | 0.52804 | 0.56798 | 0.57078 | 0.60751 | 0.6279 | 0.57841 | 0.49889 | 0.75848 | 0.69356 | 0.6586 | 0.63965 | 0.60346 | 0.62758 | 0.58062 | 0.54461 | 0.55497 | 0.34555 | 0.38602 | 0.42275 | 0.45307 | 0.48886 | 0.5014
3 | 2040 | Summer | Pc_net, [MW] | 0 | 1 | 0.66679 | 0.65329 | 0.62193 | 0.57999 | 0.56343 | 0.55725 | 0.56466 | 0.4459 | 0.50571 | 0.54398 | 0.63823 | 0.63855 | 0.62615 | 0.62017 | 0.49476 | 0.51178 | 0.51866 | 0.50872 | 0.46658 | 0.47404 | 0.46422 | 0.43125 | 0.53094 | 0.54543
3 | 2040 | Summer | Qc, [MVAr] | 0 | 1 | -0.078318 | -0.086543 | -0.086488 | -0.11142 | -0.10428 | -0.15737 | -0.14518 | 0.096476 | 0.1745 | 0.208 | 0.055362 | -0.073875 | -0.088682 | -0.077854 | -0.13203 | -0.094555 | -0.057775 | -0.019174 | 0.17483 | 0.30505 | 0.1519 | 0.08671 | -0.056666 | -0.117
4 | 2040 | Summer | Pc, [MW] | 0 | 1 | 1.663 | 1.5724 | 1.4303 | 1.4109 | 1.3732 | 1.3702 | 1.5408 | 1.5352 | 1.6337 | 1.6585 | 1.734 | 1.8767 | 1.863 | 1.7624 | 1.5854 | 1.5022 | 1.4529 | 1.5185 | 1.5095 | 1.5513 | 1.5786 | 1.6221 | 1.7176 | 1.6033
4 | 2040 | Summer | Flex Up, [MW] | 0 | 1 | 0.47647 | 0.50331 | 0.55724 | 0.5924 | 0.62861 | 0.6571 | 0.61436 | 0.58572 | 0.50488 | 0.73046 | 0.81524 | 0.77778 | 0.72694 | 0.70056 | 0.64052 | 0.60766 | 0.58917 | 0.56169 | 0.31785 | 0.32367 | 0.33089 | 0.31944 | 0.32778 | 0.39237
4 | 2040 | Summer | Flex Down, [MW] | 0 | 1 | 0.51253 | 0.51862 | 0.51955 | 0.56007 | 0.56091 | 0.59916 | 0.62236 | 0.57327 | 0.50316 | 0.77529 | 0.68536 | 0.65136 | 0.637 | 0.59952 | 0.63827 | 0.58825 | 0.54779 | 0.56062 | 0.3484 | 0.39117 | 0.4283 | 0.46201 | 0.49542 | 0.50374
4 | 2040 | Summer | Pc_net, [MW] | 0 | 1 | 1.627 | 1.5571 | 1.468 | 1.4433 | 1.4409 | 1.4281 | 1.5328 | 1.5476 | 1.6354 | 1.6137 | 1.8639 | 2.0031 | 1.953 | 1.8634 | 1.5877 | 1.5216 | 1.4943 | 1.5196 | 1.479 | 1.4838 | 1.4812 | 1.4795 | 1.5499 | 1.4919
4 | 2040 | Summer | Qc, [MVAr] | 0 | 1 | -0.44387 | -0.84748 | -0.98456 | -1.0351 | -1.0239 | -1.1348 | -0.86898 | -0.26391 | -0.22906 | -0.27132 | -0.1039 | -0.052559 | -0.22905 | -0.61206 | -0.88366 | -0.95452 | -0.85034 | -0.86398 | -0.74723 | -0.73066 | -0.80609 | -0.79231 | -0.9565 | -1.0871
5 | 2040 | Summer | Pc, [MW] | 0 | 1 | 1.6134 | 1.3019 | 0.97234 | 1.1337 | 0.94015 | 0.87832 | 1.5049 | 2.5626 | 3.0246 | 3.2517 | 3.4346 | 3.1597 | 3.3522 | 3.1692 | 2.5401 | 2.4123 | 2.2625 | 2.5883 | 3.1414 | 3.3266 | 3.2583 | 3.7284 | 3.0672 | 2.3811
5 | 2040 | Summer | Flex Up, [MW] | 0 | 1 | 0.48097 | 0.51122 | 0.56722 | 0.6022 | 0.63995 | 0.66739 | 0.61991 | 0.5862 | 0.49662 | 0.70204 | 0.82785 | 0.7899 | 0.73421 | 0.71103 | 0.63075 | 0.60058 | 0.58511 | 0.55566 | 0.31361 | 0.31622 | 0.32335 | 0.30723 | 0.3212 | 0.39171
5 | 2040 | Summer | Flex Down, [MW] | 0 | 1 | 0.50803 | 0.51071 | 0.50957 | 0.55027 | 0.54957 | 0.58887 | 0.61681 | 0.57279 | 0.51141 | 0.80371 | 0.67274 | 0.63924 | 0.62974 | 0.58904 | 0.64804 | 0.59533 | 0.55185 | 0.56665 | 0.35264 | 0.39862 | 0.43584 | 0.47421 | 0.50201 | 0.5044
5 | 2040 | Summer | Pc_net, [MW] | 0 | 1 | 1.5863 | 1.3025 | 1.03 | 1.1856 | 1.0305 | 0.95685 | 1.508 | 2.576 | 3.0098 | 3.15 | 3.5897 | 3.3103 | 3.4566 | 3.2912 | 2.5228 | 2.4175 | 2.2958 | 2.5773 | 3.1023 | 3.2442 | 3.1459 | 3.5615 | 2.8864 | 2.2684
5 | 2040 | Summer | Qc, [MVAr] | 0 | 1 | -2.4573 | -2.5088 | -2.5544 | -2.5779 | -2.5819 | -2.7576 | -2.5767 | -1.7961 | -1.6472 | -1.873 | -2.0002 | -2.4014 | -2.4356 | -2.5612 | -2.5941 | -2.6745 | -2.6135 | -2.3404 | -1.8775 | -1.9256 | -2.0514 | -1.9489 | -2.2208 | -2.3271
6 | 2040 | Summer | Pc, [MW] | 0 | 1 | 0.9688 | 0.91584 | 0.79982 | 0.77128 | 0.72793 | 0.72781 | 0.80172 | 0.69791 | 0.79948 | 0.89868 | 0.94882 | 0.99681 | 1.0323 | 1.0047 | 0.93656 | 0.9116 | 0.89034 | 0.90178 | 0.8708 | 0.88649 | 0.93783 | 1.0115 | 1.1402 | 1.0536
6 | 2040 | Summer | Flex Up, [MW] | 0 | 1 | 0.43619 | 0.46303 | 0.51333 | 0.54198 | 0.57542 | 0.59533 | 0.54727 | 0.54251 | 0.4671 | 0.65027 | 1.0568 | 1.0117 | 0.93597 | 0.87538 | 0.58268 | 0.55785 | 0.54293 | 0.51592 | 0.30282 | 0.30257 | 0.30782 | 0.29529 | 0.30062 | 0.36142
6 | 2040 | Summer | Flex Down, [MW] | 0 | 1 | 0.55281 | 0.55891 | 0.56346 | 0.61048 | 0.6141 | 0.66093 | 0.68945 | 0.61648 | 0.54093 | 0.85548 | 0.44383 | 0.41749 | 0.42798 | 0.42469 | 0.69611 | 0.63806 | 0.59402 | 0.60639 | 0.36344 | 0.41227 | 0.45137 | 0.48616 | 0.52259 | 0.5347
6 | 2040 | Summer | Pc_net, [MW] | 0 | 1 | 0.85219 | 0.81996 | 0.74969 | 0.70279 | 0.68925 | 0.66221 | 0.65954 | 0.62394 | 0.72565 | 0.69348 | 1.5617 | 1.591 | 1.5403 | 1.4554 | 0.82313 | 0.83138 | 0.83925 | 0.81131 | 0.81018 | 0.77679 | 0.79428 | 0.82062 | 0.91821 | 0.88031
6 | 2040 | Summer | Qc, [MVAr] | 0 | 1 | -0.35758 | -0.39886 | -0.47465 | -0.52759 | -0.53554 | -0.58092 | -0.6101 | -0.48496 | -0.35356 | -0.248 | -0.17701 | -0.14402 | -0.18242 | -0.22543 | -0.30005 | -0.29814 | -0.31669 | -0.29996 | -0.26004 | -0.26567 | -0.23981 | -0.11897 | -0.18648 | -0.26104
7 | 2040 | Summer | Pc, [MW] | 0 | 1 | 0.53709 | 0.53286 | 0.46069 | 0.45157 | 0.40472 | 0.41246 | 0.44934 | 0.26891 | 0.2744 | 0.30099 | 0.2831 | 0.29043 | 0.29834 | 0.29217 | 0.26854 | 0.28222 | 0.28005 | 0.29971 | 0.26402 | 0.27371 | 0.2802 | 0.28878 | 0.46538 | 0.48704
7 | 2040 | Summer | Flex Up, [MW] | 0 | 1 | 0.43721 | 0.46483 | 0.52167 | 0.56151 | 0.59884 | 0.62681 | 0.59925 | 0.62744 | 0.54442 | 0.78668 | 0.70222 | 0.67428 | 0.63848 | 0.6209 | 0.74616 | 0.70234 | 0.65835 | 0.62241 | 0.35418 | 0.34714 | 0.35187 | 0.3544 | 0.34382 | 0.39692
7 | 2040 | Summer | Flex Down, [MW] | 0 | 1 | 0.55179 | 0.55711 | 0.55512 | 0.59096 | 0.59069 | 0.62945 | 0.63747 | 0.53155 | 0.46361 | 0.71907 | 0.79837 | 0.75486 | 0.72547 | 0.67918 | 0.53263 | 0.49357 | 0.47861 | 0.4999 | 0.31207 | 0.3677 | 0.40733 | 0.42705 | 0.47939 | 0.4992
7 | 2040 | Summer | Pc_net, [MW] | 0 | 1 | 0.4225 | 0.44058 | 0.42724 | 0.42212 | 0.41287 | 0.40982 | 0.41113 | 0.36479 | 0.35522 | 0.3686 | 0.18695 | 0.20986 | 0.21136 | 0.2339 | 0.48207 | 0.49098 | 0.45979 | 0.42221 | 0.30613 | 0.25315 | 0.22474 | 0.21613 | 0.32981 | 0.38476
7 | 2040 | Summer | Qc, [MVAr] | 0 | 1 | 0.10076 | 0.10859 | 0.10053 | 0.11019 | 0.10553 | 0.11306 | 0.086483 | 0.11458 | 0.11645 | 0.14642 | 0.13419 | 0.14405 | 0.13848 | 0.13534 | 0.11091 | 0.11769 | 0.10536 | 0.10813 | 0.086901 | 0.11532 | 0.10141 | 0.10549 | 0.1119 | 0.10006
8 | 2040 | Summer | Pc, [MW] | 0 | 1 | 1.0422 | 0.99691 | 0.92488 | 0.91031 | 0.87426 | 0.88802 | 0.9798 | 0.95377 | 1.0722 | 1.1914 | 1.2281 | 1.2325 | 1.2764 | 1.2494 | 1.1313 | 1.1436 | 1.1468 | 1.1236 | 1.0796 | 1.1223 | 1.1138 | 1.0324 | 1.1803 | 1.0715
8 | 2040 | Summer | Flex Up, [MW] | 0 | 1 | 0.46948 | 0.49858 | 0.54964 | 0.5966 | 0.63005 | 0.66346 | 0.63542 | 0.69198 | 0.60852 | 0.94358 | 0.37804 | 0.37202 | 0.37083 | 0.38405 | 0.88034 | 0.81709 | 0.76373 | 0.7144 | 0.39055 | 0.3677 | 0.37053 | 0.38197 | 0.37591 | 0.42768
8 | 2040 | Summer | Flex Down, [MW] | 0 | 1 | 0.51952 | 0.52336 | 0.52715 | 0.55586 | 0.55948 | 0.5928 | 0.6013 | 0.46701 | 0.39951 | 0.56217 | 1.1226 | 1.0571 | 0.99312 | 0.91603 | 0.39845 | 0.37883 | 0.37322 | 0.40791 | 0.27571 | 0.34714 | 0.38866 | 0.39948 | 0.4473 | 0.46843
8 | 2040 | Summer | Pc_net, [MW] | 0 | 1 | 0.99218 | 0.97212 | 0.94737 | 0.95105 | 0.94483 | 0.95868 | 1.0139 | 1.1787 | 1.2812 | 1.5728 | 0.4836 | 0.54735 | 0.65407 | 0.71738 | 1.6132 | 1.5819 | 1.5373 | 1.4301 | 1.1944 | 1.1428 | 1.0957 | 1.0149 | 1.1089 | 1.0307
8 | 2040 | Summer | Qc, [MVAr] | 0 | 1 | -0.56366 | -0.60728 | -0.67692 | -0.67005 | -0.69858 | -0.69207 | -0.75652 | -0.57383 | -0.49549 | -0.36761 | -0.37984 | -0.35359 | -0.39004 | -0.43085 | -0.53992 | -0.55992 | -0.51173 | -0.54244 | -0.49229 | -0.57609 | -0.52327 | -0.55705 | -0.56338 | -0.63672
9 | 2040 | Summer | Pc, [MW] | 0 | 1 | 0.6018 | 0.58235 | 0.5032 | 0.48995 | 0.4572 | 0.486 | 0.66978 | 0.54829 | 0.59447 | 0.61154 | 0.63382 | 0.65649 | 0.5958 | 0.52171 | 0.4489 | 0.43907 | 0.43585 | 0.45896 | 0.43078 | 0.44064 | 0.46335 | 0.47506 | 0.62054 | 0.61016
9 | 2040 | Summer | Flex Up, [MW] | 0 | 1 | 0.47871 | 0.50352 | 0.56553 | 0.60899 | 0.64337 | 0.66734 | 0.6374 | 0.72606 | 0.29499 | 0.58411 | 0.67594 | 0.71084 | 0.75351 | 0.75791 | 0.73834 | 0.62446 | 0.5022 | 0.3896 | 0.41531 | 0.41554 | 0.39632 | 0.39858 | 0.37241 | 0.42114
9 | 2040 | Summer | Flex Down, [MW] | 0 | 1 | 0.51029 | 0.51841 | 0.51126 | 0.54348 | 0.54616 | 0.58892 | 0.59932 | 0.43293 | 0.71305 | 0.92164 | 0.82465 | 0.7183 | 0.61044 | 0.54217 | 0.54045 | 0.57145 | 0.63476 | 0.73271 | 0.25094 | 0.2993 | 0.36287 | 0.38286 | 0.4508 | 0.47497
9 | 2040 | Summer | Pc_net, [MW] | 0 | 1 | 0.57022 | 0.56745 | 0.55747 | 0.55546 | 0.55441 | 0.56443 | 0.70785 | 0.84143 | 0.17641 | 0.27401 | 0.48511 | 0.64903 | 0.73887 | 0.73746 | 0.64679 | 0.49209 | 0.30329 | 0.11585 | 0.59516 | 0.55688 | 0.4968 | 0.49077 | 0.54215 | 0.55633
9 | 2040 | Summer | Qc, [MVAr] | 0 | 1 | -0.37276 | -0.37825 | -0.37825 | -0.37825 | -0.37826 | -0.37511 | -0.34312 | -0.33371 | -0.32286 | -0.32161 | -0.30722 | -0.30688 | -0.33708 | -0.35552 | -0.37061 | -0.36181 | -0.35493 | -0.35234 | -0.34294 | -0.35622 | -0.36517 | -0.36614 | -0.37632 | -0.37628
20 | 2040 | Summer | Pc, [MW] | 0 | 1 | 1.2678 | 1.2016 | 1.0821 | 1.0194 | 0.95291 | 1.0222 | 1.0521 | 0.9496 | 1.0416 | 1.1695 | 1.1809 | 1.2666 | 1.2482 | 1.2088 | 1.0345 | 0.9405 | 0.93874 | 0.98912 | 1.0383 | 1.0614 | 1.1318 | 1.1986 | 1.3628 | 1.3253
20 | 2040 | Summer | Flex Up, [MW] | 0 | 1 | 0.45033 | 0.47915 | 0.52467 | 0.5663 | 0.59481 | 0.6269 | 0.61558 | 0.58936 | 0.51095 | 0.76623 | 0.77232 | 0.7261 | 0.70495 | 0.68827 | 0.68937 | 0.64964 | 0.61253 | 0.57344 | 0.33133 | 0.34773 | 0.35172 | 0.35519 | 0.35835 | 0.39689
20 | 2040 | Summer | Flex Down, [MW] | 0 | 1 | 0.53867 | 0.54279 | 0.55212 | 0.58617 | 0.59472 | 0.62936 | 0.62114 | 0.56963 | 0.49708 | 0.73952 | 0.72828 | 0.70304 | 0.659 | 0.6118 | 0.58941 | 0.54627 | 0.52443 | 0.54887 | 0.33492 | 0.36711 | 0.40747 | 0.42625 | 0.46486 | 0.49922
20 | 2040 | Summer | Pc_net, [MW] | 0 | 1 | 1.1794 | 1.138 | 1.0547 | 0.99951 | 0.953 | 1.0197 | 1.0466 | 0.96933 | 1.0555 | 1.1962 | 1.225 | 1.2896 | 1.2942 | 1.2852 | 1.1345 | 1.0439 | 1.0268 | 1.0137 | 1.0347 | 1.042 | 1.076 | 1.1275 | 1.2563 | 1.2229
20 | 2040 | Summer | Qc, [MVAr] | 0 | 1 | -0.35829 | -0.51199 | -0.53681 | -0.63621 | -0.71688 | -0.63117 | -0.75652 | -0.55847 | 0.17505 | 0.4276 | 0.21084 | 0.50516 | 0.21184 | -0.15894 | -0.49504 | -0.67788 | -0.62508 | -0.53955 | -0.29806 | -0.32463 | -0.19293 | 0.042314 | 0.0025481 | -0.04212
21 | 2040 | Summer | Pc, [MW] | 0 | 1 | 0.58268 | 0.56284 | 0.4935 | 0.48439 | 0.44361 | 0.45512 | 0.52477 | 0.35757 | 0.37993 | 0.41195 | 0.40403 | 0.41245 | 0.41172 | 0.39905 | 0.38188 | 0.37804 | 0.37904 | 0.40416 | 0.37954 | 0.38964 | 0.4097 | 0.42199 | 0.57667 | 0.56441
21 | 2040 | Summer | Flex Up, [MW] | 0 | 1 | 0.39703 | 0.4382 | 0.49347 | 0.53403 | 0.56478 | 0.59433 | 0.60092 | 0.59486 | 0.52092 | 0.8224 | 0.81367 | 0.76282 | 0.7401 | 0.73418 | 0.73457 | 0.68641 | 0.64762 | 0.57097 | 0.33152 | 0.34452 | 0.33346 | 0.33669 | 0.32945 | 0.35521
21 | 2040 | Summer | Flex Down, [MW] | 0 | 1 | 0.59197 | 0.58373 | 0.58331 | 0.61844 | 0.62475 | 0.66193 | 0.6358 | 0.56413 | 0.48711 | 0.68335 | 0.68693 | 0.66632 | 0.62385 | 0.5659 | 0.54422 | 0.5095 | 0.48933 | 0.55134 | 0.33473 | 0.37032 | 0.42573 | 0.44475 | 0.49376 | 0.54091
21 | 2040 | Summer | Pc_net, [MW] | 0 | 1 | 0.38774 | 0.4173 | 0.40366 | 0.39997 | 0.38364 | 0.38752 | 0.48989 | 0.3883 | 0.41374 | 0.55099 | 0.53077 | 0.50895 | 0.52798 | 0.56733 | 0.57224 | 0.55494 | 0.53733 | 0.42379 | 0.37632 | 0.36385 | 0.31743 | 0.31393 | 0.41237 | 0.37871
21 | 2040 | Summer | Qc, [MVAr] | 0 | 1 | -0.17745 | -0.2198 | -0.23184 | -0.20756 | -0.20675 | -0.22764 | -0.1533 | -0.062612 | -0.044842 | -0.038345 | -0.018213 | 0.0079183 | -0.066171 | -0.11384 | -0.14506 | -0.14562 | -0.15686 | -0.15044 | -0.12389 | -0.12297 | -0.13185 | -0.088667 | -0.14187 | -0.18512
22 | 2040 | Summer | Pc, [MW] | 0 | 1 | 0.45968 | 0.44142 | 0.37247 | 0.35978 | 0.32028 | 0.33608 | 0.39372 | 0.22676 | 0.25216 | 0.27916 | 0.26817 | 0.28378 | 0.30021 | 0.2831 | 0.26674 | 0.27015 | 0.26434 | 0.29228 | 0.27445 | 0.27218 | 0.29568 | 0.30833 | 0.47095 | 0.46733
22 | 2040 | Summer | Flex Up, [MW] | 0 | 1 | 0.18029 | 0.20402 | 0.25445 | 0.29342 | 0.32511 | 0.34914 | 0.36629 | 0.50391 | 0.53413 | 0.89914 | 1.0169 | 1.0578 | 1.0617 | 1.0389 | 0.99427 | 0.86881 | 0.7327 | 0.58457 | 0.25172 | 0.18498 | 0.41053 | 0.41579 | 0.35839 | 0.39526
22 | 2040 | Summer | Flex Down, [MW] | 0 | 1 | 0.80871 | 0.81791 | 0.82233 | 0.85904 | 0.86442 | 0.90712 | 0.87043 | 0.65508 | 0.4739 | 0.60661 | 0.48374 | 0.37135 | 0.30226 | 0.26122 | 0.28452 | 0.3271 | 0.40426 | 0.53774 | 0.41454 | 0.52987 | 0.34866 | 0.36566 | 0.46482 | 0.50085
22 | 2040 | Summer | Pc_net, [MW] | 0 | 1 | -0.16874 | -0.17247 | -0.19541 | -0.20585 | -0.21902 | -0.22191 | -0.11042 | 0.075591 | 0.3124 | 0.57169 | 0.80128 | 0.97022 | 1.0597 | 1.0607 | 0.97649 | 0.81186 | 0.59279 | 0.33912 | 0.11163 | -0.072707 | 0.35756 | 0.35846 | 0.36453 | 0.36174
22 | 2040 | Summer | Qc, [MVAr] | 0 | 1 | -0.13155 | -0.13886 | -0.14242 | -0.14642 | -0.14153 | -0.14391 | -0.1325 | -0.10772 | -0.09453 | -0.098951 | -0.10618 | -0.10395 | -0.099149 | -0.11 | -0.11723 | -0.11631 | -0.11375 | -0.10211 | -0.084647 | -0.087702 | -0.089486 | -0.086157 | -0.099118 | -0.1044
23 | 2040 | Summer | Pc, [MW] | 0 | 1 | 1.3031 | 1.1557 | 1.0018 | 0.9924 | 0.93958 | 0.94791 | 1.0368 | 0.79275 | 0.69188 | 0.7113 | 0.80488 | 0.81314 | 0.82258 | 0.75526 | 0.79419 | 0.85288 | 0.83395 | 0.84106 | 0.89177 | 0.89009 | 0.84113 | 0.84538 | 1.0808 | 1.0892
23 | 2040 | Summer | Flex Up, [MW] | 0 | 1 | 0.3419 | 0.3964 | 0.46155 | 0.49946 | 0.52972 | 0.55374 | 0.58839 | 0.59577 | 0.52901 | 0.89911 | 0.86118 | 0.79614 | 0.76073 | 0.76991 | 0.7704 | 0.71449 | 0.6798 | 0.56248 | 0.32901 | 0.33919 | 0.32824 | 0.33132 | 0.31506 | 0.32916
23 | 2040 | Summer | Flex Down, [MW] | 0 | 1 | 0.6471 | 0.62554 | 0.61524 | 0.65301 | 0.65981 | 0.70252 | 0.64833 | 0.56322 | 0.47903 | 0.60664 | 0.63942 | 0.633 | 0.60322 | 0.53017 | 0.50839 | 0.48142 | 0.45716 | 0.55983 | 0.33725 | 0.37565 | 0.43095 | 0.45013 | 0.50815 | 0.56696
23 | 2040 | Summer | Pc_net, [MW] | 0 | 1 | 0.99791 | 0.92657 | 0.84814 | 0.83885 | 0.8095 | 0.79912 | 0.9769 | 0.8253 | 0.74186 | 1.0038 | 1.0266 | 0.97629 | 0.98009 | 0.995 | 1.0562 | 1.0859 | 1.0566 | 0.84372 | 0.88353 | 0.85363 | 0.73841 | 0.72657 | 0.88776 | 0.85143
23 | 2040 | Summer | Qc, [MVAr] | 0 | 1 | 0.6101 | 0.17399 | -0.10821 | -0.053686 | -0.032002 | 0.04554 | -0.17715 | -0.20757 | -0.36725 | -0.47735 | -0.26811 | -0.029644 | 0.11031 | -0.020123 | 0.15794 | 0.10465 | 0.026455 | -0.03257 | -0.0031116 | -0.031347 | 0.0079591 | -0.013266 | 0.20045 | 0.20532
24 | 2040 | Summer | Pc, [MW] | 0 | 1 | 0.84905 | 0.83162 | 0.76265 | 0.75589 | 0.70957 | 0.71792 | 0.80645 | 0.61718 | 0.64303 | 0.64982 | 0.65817 | 0.6526 | 0.63063 | 0.61632 | 0.56375 | 0.57701 | 0.57595 | 0.60882 | 0.59124 | 0.59275 | 0.60073 | 0.60531 | 0.77214 | 0.77779
24 | 2040 | Summer | Flex Up, [MW] | 0 | 1 | 0.38329 | 0.41919 | 0.48486 | 0.52694 | 0.56742 | 0.59752 | 0.58665 | 0.71568 | 0.68066 | 0.59828 | 0.70313 | 0.73944 | 0.74456 | 0.71304 | 0.67517 | 0.55738 | 0.43963 | 0.80964 | 0.44041 | 0.40997 | 0.37869 | 0.38848 | 0.34613 | 0.37598
24 | 2040 | Summer | Flex Down, [MW] | 0 | 1 | 0.60571 | 0.60274 | 0.59192 | 0.62553 | 0.62211 | 0.65874 | 0.65007 | 0.44331 | 0.32738 | 0.90747 | 0.79746 | 0.6897 | 0.61939 | 0.58704 | 0.60362 | 0.63853 | 0.69733 | 0.31267 | 0.22584 | 0.30488 | 0.3805 | 0.39296 | 0.47708 | 0.52013
24 | 2040 | Summer | Pc_net, [MW] | 0 | 1 | 0.62662 | 0.64807 | 0.65559 | 0.6573 | 0.65488 | 0.6567 | 0.74302 | 0.88954 | 0.9963 | 0.34064 | 0.56384 | 0.70233 | 0.7558 | 0.74232 | 0.6353 | 0.49586 | 0.31825 | 1.1058 | 0.8058 | 0.69784 | 0.59893 | 0.60083 | 0.64119 | 0.63365
24 | 2040 | Summer | Qc, [MVAr] | 0 | 1 | 0.11985 | 0.11691 | 0.10452 | 0.096453 | 0.094156 | 0.074123 | 0.27141 | 0.28525 | 0.3485 | 0.32745 | 0.37826 | 0.3539 | 0.28504 | 0.20918 | 0.1018 | 0.14293 | 0.16126 | 0.19694 | 0.2166 | 0.19774 | 0.17082 | 0.14908 | 0.07642 | 0.051685
25 | 2040 | Summer | Pc, [MW] | 0 | 1 | 1.0087 | 0.95136 | 0.88345 | 0.85776 | 0.84 | 0.86662 | 0.97463 | 0.92625 | 1.0484 | 1.186 | 1.2468 | 1.2666 | 1.2658 | 1.2173 | 1.1397 | 1.114 | 1.1373 | 1.1276 | 1.0681 | 1.0833 | 1.1498 | 1.1555 | 1.2392 | 1.1157
25 | 2040 | Summer | Flex Up, [MW] | 0 | 1 | 0.32286 | 0.37933 | 0.44193 | 0.48174 | 0.51399 | 0.53464 | 0.58143 | 0.60794 | 0.54169 | 0.89837 | 0.86477 | 0.81669 | 0.77072 | 0.76075 | 0.77866 | 0.71723 | 0.69218 | 0.59154 | 0.33921 | 0.34875 | 0.33724 | 0.32995 | 0.31636 | 0.31414
25 | 2040 | Summer | Flex Down, [MW] | 0 | 1 | 0.66614 | 0.64261 | 0.63486 | 0.67073 | 0.67554 | 0.72162 | 0.65529 | 0.55104 | 0.46634 | 0.60738 | 0.63583 | 0.61245 | 0.59323 | 0.53932 | 0.50013 | 0.47868 | 0.44478 | 0.53077 | 0.32704 | 0.36609 | 0.42195 | 0.45149 | 0.50685 | 0.58197
25 | 2040 | Summer | Pc_net, [MW] | 0 | 1 | 0.66544 | 0.68808 | 0.69052 | 0.66877 | 0.67845 | 0.67965 | 0.90077 | 0.98315 | 1.1237 | 1.477 | 1.4758 | 1.4708 | 1.4433 | 1.4388 | 1.4182 | 1.3526 | 1.3847 | 1.1884 | 1.0802 | 1.066 | 1.0651 | 1.0339 | 1.0487 | 0.84783
25 | 2040 | Summer | Qc, [MVAr] | 0 | 1 | 0.75226 | 0.71647 | 0.71806 | 0.71806 | 0.71806 | 0.71806 | 0.71806 | 0.68507 | 0.63721 | 0.58152 | 0.57656 | 0.5084 | 0.56742 | 0.63976 | 0.59051 | 0.63257 | 0.59164 | 0.58225 | 0.61209 | 0.61048 | 0.6123 | 0.72258 | 0.69444 | 0.75652
26 | 2040 | Summer | Pc, [MW] | 0 | 1 | 0.57098 | 0.56054 | 0.49491 | 0.48541 | 0.43291 | 0.43877 | 0.47265 | 0.26839 | 0.2625 | 0.27815 | 0.24858 | 0.24243 | 0.25092 | 0.2681 | 0.26654 | 0.27327 | 0.27026 | 0.30104 | 0.27019 | 0.27327 | 0.28025 | 0.27239 | 0.45213 | 0.48363
26 | 2040 | Summer | Flex Up, [MW] | 0 | 1 | 0.35493 | 0.37977 | 0.43966 | 0.48717 | 0.53508 | 0.56375 | 0.29167 | 0.45579 | 0.50938 | 0.88131 | 1.0068 | 1.0614 | 1.0716 | 1.0349 | 0.97975 | 0.85165 | 0.70856 | 0.55864 | 0.2313 | 0.16295 | 0.12698 | 0.13267 | 0.093202 | 0.36315
26 | 2040 | Summer | Flex Down, [MW] | 0 | 1 | 0.63407 | 0.64216 | 0.63713 | 0.66529 | 0.65445 | 0.69251 | 0.94505 | 0.7032 | 0.49865 | 0.62444 | 0.49378 | 0.36769 | 0.29237 | 0.26516 | 0.29904 | 0.34426 | 0.4284 | 0.56367 | 0.43495 | 0.55189 | 0.63221 | 0.64877 | 0.73001 | 0.53297
26 | 2040 | Summer | Pc_net, [MW] | 0 | 1 | 0.29184 | 0.29815 | 0.29745 | 0.30729 | 0.31355 | 0.31 | -0.18073 | 0.020979 | 0.27323 | 0.53503 | 0.76162 | 0.93618 | 1.0301 | 1.0378 | 0.94725 | 0.78066 | 0.55042 | 0.296 | 0.066552 | -0.11567 | -0.22497 | -0.24372 | -0.18467 | 0.31381
26 | 2040 | Summer | Qc, [MVAr] | 0 | 1 | 0.13438 | 0.14131 | 0.14642 | 0.12514 | 0.10609 | 0.11326 | 0.075743 | 0.061307 | 0.086649 | 0.099183 | 0.085129 | 0.087038 | 0.0921 | 0.1168 | 0.10504 | 0.11362 | 0.08401 | 0.086019 | 0.073461 | 0.089505 | 0.089837 | 0.074022 | 0.067221 | 0.070998
50 | 2040 | Summer | Pc, [MW] | 0 | 1 | 0 | 0 | 0 | 0 | 0 | 0 | 0 | 0 | 0 | 0 | 0 | 0 | 0 | 0 | 0 | 0 | 0 | 0 | 0 | 0 | 0 | 0 | 0 | 0
50 | 2040 | Summer | Flex Up, [MW] | 0 | 1 | 0 | 0 | 0 | 0 | 0 | 0 | 0 | 0 | 0 | 0 | 0 | 0 | 0 | 0 | 0 | 0 | 0 | 0 | 0 | 0 | 0 | 0 | 0 | 0
50 | 2040 | Summer | Flex Down, [MW] | 0 | 1 | 0 | 0 | 0 | 0 | 0 | 0 | 0 | 0 | 0 | 0 | 0 | 0 | 0 | 0 | 0 | 0 | 0 | 0 | 0 | 0 | 0 | 0 | 0 | 0
50 | 2040 | Summer | Pc_net, [MW] | 0 | 1 | 0 | 0 | 0 | 0 | 0 | 0 | 0 | 0 | 0 | 0 | 0 | 0 | 0 | 0 | 0 | 0 | 0 | 0 | 0 | 0 | 0 | 0 | 0 | 0
50 | 2040 | Summer | Qc, [MVAr] | 0 | 1 | 0 | 0 | 0 | 0 | 0 | 0 | 0 | 0 | 0 | 0 | 0 | 0 | 0 | 0 | 0 | 0 | 0 | 0 | 0 | 0 | 0 | 0 | 0 | 0
51 | 2040 | Summer | Pc, [MW] | 0 | 1 | 0 | 0 | 0 | 0 | 0 | 0 | 0 | 0 | 0 | 0 | 0 | 0 | 0 | 0 | 0 | 0 | 0 | 0 | 0 | 0 | 0 | 0 | 0 | 0
51 | 2040 | Summer | Flex Up, [MW] | 0 | 1 | 0 | 0 | 0 | 0 | 0 | 0 | 0 | 0 | 0 | 0 | 0 | 0 | 0 | 0 | 0 | 0 | 0 | 0 | 0 | 0 | 0 | 0 | 0 | 0
51 | 2040 | Summer | Flex Down, [MW] | 0 | 1 | 0 | 0 | 0 | 0 | 0 | 0 | 0 | 0 | 0 | 0 | 0 | 0 | 0 | 0 | 0 | 0 | 0 | 0 | 0 | 0 | 0 | 0 | 0 | 0
51 | 2040 | Summer | Pc_net, [MW] | 0 | 1 | 0 | 0 | 0 | 0 | 0 | 0 | 0 | 0 | 0 | 0 | 0 | 0 | 0 | 0 | 0 | 0 | 0 | 0 | 0 | 0 | 0 | 0 | 0 | 0
51 | 2040 | Summer | Qc, [MVAr] | 0 | 1 | 0 | 0 | 0 | 0 | 0 | 0 | 0 | 0 | 0 | 0 | 0 | 0 | 0 | 0 | 0 | 0 | 0 | 0 | 0 | 0 | 0 | 0 | 0 | 0
1 | 2040 | Summer | Pc, [MW] | 0 | 2 | 0 | 0 | 0 | 0 | 0 | 0 | 0 | 0 | 0 | 0 | 0 | 0 | 0 | 0 | 0 | 0 | 0 | 0 | 0 | 0 | 0 | 0 | 0 | 0
1 | 2040 | Summer | Flex Up, [MW] | 0 | 2 | 0 | 0 | 0 | 0 | 0 | 0 | 0 | 0 | 0 | 0 | 0 | 0 | 0 | 0 | 0 | 0 | 0 | 0 | 0 | 0 | 0 | 0 | 0 | 0
1 | 2040 | Summer | Flex Down, [MW] | 0 | 2 | 0 | 0 | 0 | 0 | 0 | 0 | 0 | 0 | 0 | 0 | 0 | 0 | 0 | 0 | 0 | 0 | 0 | 0 | 0 | 0 | 0 | 0 | 0 | 0
1 | 2040 | Summer | Pc_net, [MW] | 0 | 2 | 0 | 0 | 0 | 0 | 0 | 0 | 0 | 0 | 0 | 0 | 0 | 0 | 0 | 0 | 0 | 0 | 0 | 0 | 0 | 0 | 0 | 0 | 0 | 0
1 | 2040 | Summer | Qc, [MVAr] | 0 | 2 | 0 | 0 | 0 | 0 | 0 | 0 | 0 | 0 | 0 | 0 | 0 | 0 | 0 | 0 | 0 | 0 | 0 | 0 | 0 | 0 | 0 | 0 | 0 | 0
2 | 2040 | Summer | Pc, [MW] | 0 | 2 | 0.54346 | 0.52739 | 0.4582 | 0.44939 | 0.40525 | 0.41577 | 0.46196 | 0.26664 | 0.27218 | 0.30275 | 0.27897 | 0.27482 | 0.28117 | 0.28991 | 0.28301 | 0.2959 | 0.31084 | 0.32444 | 0.29178 | 0.29199 | 0.30912 | 0.28988 | 0.46947 | 0.49802
2 | 2040 | Summer | Flex Up, [MW] | 0 | 2 | 0.45427 | 0.48583 | 0.53416 | 0.55153 | 0.58916 | 0.63958 | 0.60957 | 0.58096 | 0.51369 | 0.75809 | 0.78355 | 0.73935 | 0.72032 | 0.70763 | 0.67771 | 0.63538 | 0.60467 | 0.5876 | 0.33226 | 0.34488 | 0.34907 | 0.33398 | 0.34254 | 0.40633
2 | 2040 | Summer | Flex Down, [MW] | 0 | 2 | 0.53473 | 0.5361 | 0.54263 | 0.60094 | 0.60036 | 0.61668 | 0.62715 | 0.57803 | 0.49434 | 0.74766 | 0.71705 | 0.6898 | 0.64363 | 0.59245 | 0.60108 | 0.56053 | 0.53229 | 0.53471 | 0.33399 | 0.36996 | 0.41013 | 0.44747 | 0.48067 | 0.48978
2 | 2040 | Summer | Pc_net, [MW] | 0 | 2 | 0.463 | 0.47713 | 0.44973 | 0.39998 | 0.39405 | 0.43867 | 0.44438 | 0.26956 | 0.29153 | 0.31319 | 0.34547 | 0.32437 | 0.35787 | 0.4051 | 0.35964 | 0.37075 | 0.38322 | 0.37732 | 0.29005 | 0.26692 | 0.24806 | 0.17639 | 0.33135 | 0.41458
2 | 2040 | Summer | Qc, [MVAr] | 0 | 2 | 0.057135 | 0.051839 | 0.039307 | 0.040847 | 0.052724 | 0.054068 | 0.042761 | 0.055974 | 0.064074 | 0.11598 | 0.10856 | 0.11586 | 0.11464 | 0.10343 | 0.099922 | 0.12278 | 0.14642 | 0.08856 | 0.08904 | 0.092146 | 0.085641 | 0.076916 | 0.08853 | 0.069897
3 | 2040 | Summer | Pc, [MW] | 0 | 2 | 0.64028 | 0.60935 | 0.52762 | 0.50749 | 0.46147 | 0.46542 | 0.53868 | 0.41559 | 0.49253 | 0.55913 | 0.53599 | 0.52519 | 0.51832 | 0.46154 | 0.41539 | 0.3993 | 0.39947 | 0.43486 | 0.43493 | 0.48939 | 0.52168 | 0.53637 | 0.67884 | 0.63624
3 | 2040 | Summer | Flex Up, [MW] | 0 | 2 | 0.45363 | 0.48889 | 0.54112 | 0.55194 | 0.5963 | 0.65143 | 0.61677 | 0.58925 | 0.51086 | 0.73303 | 0.77708 | 0.72981 | 0.7212 | 0.72071 | 0.67868 | 0.63894 | 0.61029 | 0.59158 | 0.33421 | 0.34418 | 0.34464 | 0.32066 | 0.33258 | 0.40436
3 | 2040 | Summer | Flex Down, [MW] | 0 | 2 | 0.53537 | 0.53305 | 0.53567 | 0.60052 | 0.59323 | 0.60483 | 0.61995 | 0.56974 | 0.49718 | 0.77272 | 0.72351 | 0.69934 | 0.64275 | 0.57937 | 0.60011 | 0.55697 | 0.52666 | 0.53074 | 0.33204 | 0.37066 | 0.41455 | 0.46078 | 0.49063 | 0.49175
3 | 2040 | Summer | Pc_net, [MW] | 0 | 2 | 0.55854 | 0.56519 | 0.53307 | 0.45891 | 0.46455 | 0.51201 | 0.53549 | 0.43509 | 0.50621 | 0.51944 | 0.58956 | 0.55566 | 0.59676 | 0.60288 | 0.49397 | 0.48128 | 0.4831 | 0.4957 | 0.43709 | 0.46291 | 0.45178 | 0.39625 | 0.52078 | 0.54885
3 | 2040 | Summer | Qc, [MVAr] | 0 | 2 | -0.2407 | -0.27168 | -0.27841 | -0.30505 | -0.29717 | -0.29629 | -0.2494 | -0.046524 | 0.053346 | 0.081073 | -0.00094117 | -0.074578 | -0.12297 | -0.19563 | -0.1818 | -0.19319 | -0.19418 | -0.17866 | -0.012063 | 0.090057 | -0.0028039 | -0.028195 | -0.10996 | -0.19343
4 | 2040 | Summer | Pc, [MW] | 0 | 2 | 1.7557 | 1.6482 | 1.5527 | 1.47 | 1.3499 | 1.3401 | 1.426 | 1.4266 | 1.5864 | 1.7379 | 1.8267 | 1.8767 | 1.8305 | 1.678 | 1.5479 | 1.4786 | 1.4658 | 1.5178 | 1.5471 | 1.5953 | 1.7076 | 1.7959 | 1.869 | 1.6884
4 | 2040 | Summer | Flex Up, [MW] | 0 | 2 | 0.45322 | 0.49136 | 0.54598 | 0.55111 | 0.59968 | 0.65711 | 0.61962 | 0.59336 | 0.50808 | 0.71387 | 0.77535 | 0.72526 | 0.72548 | 0.73355 | 0.67972 | 0.6416 | 0.61467 | 0.59495 | 0.33545 | 0.34304 | 0.34072 | 0.31003 | 0.32557 | 0.40333
4 | 2040 | Summer | Flex Down, [MW] | 0 | 2 | 0.53578 | 0.53057 | 0.53081 | 0.60136 | 0.58984 | 0.59915 | 0.6171 | 0.56563 | 0.49996 | 0.79188 | 0.72525 | 0.70388 | 0.63847 | 0.56652 | 0.59907 | 0.55431 | 0.52229 | 0.52736 | 0.3308 | 0.3718 | 0.41847 | 0.47142 | 0.49763 | 0.49278
4 | 2040 | Summer | Pc_net, [MW] | 0 | 2 | 1.6731 | 1.609 | 1.5679 | 1.4198 | 1.3597 | 1.3981 | 1.4285 | 1.4543 | 1.5946 | 1.6599 | 1.8768 | 1.8981 | 1.9175 | 1.8451 | 1.6286 | 1.5659 | 1.5582 | 1.5854 | 1.5517 | 1.5665 | 1.6299 | 1.6345 | 1.697 | 1.5989
4 | 2040 | Summer | Qc, [MVAr] | 0 | 2 | -0.95161 | -0.95204 | -0.96281 | -1.0569 | -1.1348 | -1.1077 | -1.106 | -0.89051 | -0.7327 | -0.61439 | -0.57719 | -0.61219 | -0.59672 | -0.69448 | -0.82962 | -0.82021 | -0.73651 | -0.75023 | -0.63971 | -0.74859 | -0.75524 | -0.80055 | -0.91529 | -1.0223
5 | 2040 | Summer | Pc, [MW] | 0 | 2 | 1.5066 | 1.2004 | 0.88593 | 1.7575 | 1.2079 | 0.48474 | 1.096 | 1.943 | 2.5566 | 3.0521 | 3.3711 | 3.4324 | 2.9341 | 2.2399 | 1.7571 | 1.6704 | 1.5392 | 1.7131 | 2.285 | 2.6453 | 2.8804 | 3.7284 | 2.9402 | 1.961
5 | 2040 | Summer | Flex Up, [MW] | 0 | 2 | 0.45331 | 0.4936 | 0.5494 | 0.54835 | 0.60138 | 0.65751 | 0.61979 | 0.59629 | 0.50412 | 0.68922 | 0.78102 | 0.72833 | 0.73697 | 0.75019 | 0.68124 | 0.64323 | 0.61693 | 0.59741 | 0.33622 | 0.3413 | 0.33606 | 0.2975 | 0.31901 | 0.40374
5 | 2040 | Summer | Flex Down, [MW] | 0 | 2 | 0.53569 | 0.52834 | 0.52739 | 0.60411 | 0.58814 | 0.59875 | 0.61693 | 0.5627 | 0.50392 | 0.81653 | 0.71958 | 0.70081 | 0.62698 | 0.54988 | 0.59755 | 0.55268 | 0.52003 | 0.52491 | 0.33003 | 0.37354 | 0.42313 | 0.48395 | 0.5042 | 0.49237
5 | 2040 | Summer | Pc_net, [MW] | 0 | 2 | 1.4242 | 1.1657 | 0.90793 | 1.7018 | 1.2211 | 0.54351 | 1.0989 | 1.9766 | 2.5568 | 2.9248 | 3.4326 | 3.46 | 3.0441 | 2.4402 | 1.8408 | 1.761 | 1.6361 | 1.7856 | 2.2911 | 2.6131 | 2.7933 | 3.542 | 2.755 | 1.8724
5 | 2040 | Summer | Qc, [MVAr] | 0 | 2 | -2.5022 | -2.5048 | -2.5009 | -2.5292 | -2.5524 | -2.7576 | -2.5653 | -1.9669 | -1.7759 | -1.9176 | -2.0481 | -2.1365 | -2.2825 | -2.4499 | -2.4025 | -2.4387 | -2.4533 | -2.2806 | -1.8133 | -1.6905 | -1.7776 | -1.761 | -1.9943 | -2.1605
6 | 2040 | Summer | Pc, [MW] | 0 | 2 | 0.91778 | 0.84882 | 0.75868 | 0.73377 | 0.68101 | 0.66825 | 0.74735 | 0.63936 | 0.73085 | 0.87498 | 0.95211 | 1.0225 | 0.99787 | 0.8777 | 0.78377 | 0.77121 | 0.73902 | 0.7546 | 0.75721 | 0.77802 | 0.8587 | 0.94904 | 1.0957 | 0.99426
6 | 2040 | Summer | Flex Up, [MW] | 0 | 2 | 0.40416 | 0.43951 | 0.4882 | 0.48754 | 0.5314 | 0.57224 | 0.53463 | 0.53847 | 0.46742 | 0.6301 | 1.0485 | 0.99557 | 0.96674 | 0.92936 | 0.62323 | 0.59378 | 0.57072 | 0.55051 | 0.32279 | 0.32436 | 0.31661 | 0.2847 | 0.29529 | 0.36633
6 | 2040 | Summer | Flex Down, [MW] | 0 | 2 | 0.58484 | 0.58242 | 0.58859 | 0.66493 | 0.65813 | 0.68402 | 0.70209 | 0.62052 | 0.54061 | 0.87565 | 0.45211 | 0.43358 | 0.39721 | 0.37072 | 0.65555 | 0.60213 | 0.56624 | 0.5718 | 0.34346 | 0.39049 | 0.44258 | 0.49675 | 0.52792 | 0.52979
6 | 2040 | Summer | Pc_net, [MW] | 0 | 2 | 0.7371 | 0.7059 | 0.65829 | 0.55637 | 0.55428 | 0.55646 | 0.57989 | 0.55731 | 0.65766 | 0.62944 | 1.5485 | 1.5845 | 1.5674 | 1.4363 | 0.75145 | 0.76286 | 0.7435 | 0.73331 | 0.73654 | 0.71189 | 0.73272 | 0.73699 | 0.86303 | 0.8308
6 | 2040 | Summer | Qc, [MVAr] | 0 | 2 | -0.4314 | -0.47276 | -0.49536 | -0.5247 | -0.55486 | -0.6101 | -0.60619 | -0.47415 | -0.3397 | -0.17032 | -0.0774 | -0.010128 | -0.085279 | -0.17501 | -0.23904 | -0.23657 | -0.27797 | -0.2758 | -0.24655 | -0.26327 | -0.2074 | -0.08445 | -0.14263 | -0.21904
7 | 2040 | Summer | Pc, [MW] | 0 | 2 | 0.52053 | 0.51344 | 0.44491 | 0.43405 | 0.39265 | 0.39162 | 0.43204 | 0.24394 | 0.25603 | 0.2914 | 0.28078 | 0.29043 | 0.29354 | 0.27878 | 0.26623 | 0.27047 | 0.27238 | 0.28851 | 0.26119 | 0.25938 | 0.27847 | 0.28698 | 0.44953 | 0.48805
7 | 2040 | Summer | Flex Up, [MW] | 0 | 2 | 0.41547 | 0.44869 | 0.50291 | 0.53001 | 0.57516 | 0.61496 | 0.59032 | 0.6328 | 0.54754 | 0.78393 | 0.69703 | 0.66236 | 0.65083 | 0.65088 | 0.75252 | 0.72515 | 0.68307 | 0.64897 | 0.37346 | 0.37223 | 0.35885 | 0.34236 | 0.33685 | 0.38576
7 | 2040 | Summer | Flex Down, [MW] | 0 | 2 | 0.57353 | 0.57324 | 0.57387 | 0.62246 | 0.61437 | 0.6413 | 0.6464 | 0.52619 | 0.46049 | 0.72182 | 0.80356 | 0.76678 | 0.71312 | 0.6492 | 0.52626 | 0.47077 | 0.45389 | 0.47334 | 0.29279 | 0.34261 | 0.40034 | 0.43909 | 0.48635 | 0.51035
7 | 2040 | Summer | Pc_net, [MW] | 0 | 2 | 0.36248 | 0.38889 | 0.37395 | 0.3416 | 0.35344 | 0.36528 | 0.37597 | 0.35055 | 0.34308 | 0.35351 | 0.17425 | 0.18602 | 0.23125 | 0.28046 | 0.49249 | 0.52485 | 0.50157 | 0.46414 | 0.34186 | 0.289 | 0.23698 | 0.19025 | 0.30003 | 0.36346
7 | 2040 | Summer | Qc, [MVAr] | 0 | 2 | 0.094528 | 0.10813 | 0.091767 | 0.088819 | 0.09781 | 0.080659 | 0.065631 | 0.078426 | 0.10115 | 0.12611 | 0.12919 | 0.14642 | 0.14367 | 0.12168 | 0.11886 | 0.11904 | 0.11139 | 0.10034 | 0.11409 | 0.10434 | 0.10445 | 0.11649 | 0.095498 | 0.097671
8 | 2040 | Summer | Pc, [MW] | 0 | 2 | 1.1332 | 1.067 | 0.99684 | 0.99895 | 0.93246 | 0.90396 | 0.99317 | 0.86634 | 1.0135 | 1.1659 | 1.2197 | 1.2666 | 1.2689 | 1.223 | 1.1192 | 0.99483 | 0.97388 | 0.9838 | 0.9133 | 0.94535 | 1.0496 | 1.0955 | 1.2461 | 1.2042
8 | 2040 | Summer | Flex Up, [MW] | 0 | 2 | 0.43941 | 0.47925 | 0.52934 | 0.56749 | 0.60941 | 0.65167 | 0.62526 | 0.68677 | 0.60684 | 0.93465 | 0.37922 | 0.37007 | 0.37338 | 0.39438 | 0.90317 | 0.8471 | 0.79204 | 0.75015 | 0.40746 | 0.4018 | 0.37891 | 0.37334 | 0.36721 | 0.41379
8 | 2040 | Summer | Flex Down, [MW] | 0 | 2 | 0.54959 | 0.54268 | 0.54744 | 0.58497 | 0.58011 | 0.60459 | 0.61146 | 0.47222 | 0.40119 | 0.5711 | 1.1214 | 1.0591 | 0.99057 | 0.9057 | 0.37561 | 0.34881 | 0.34491 | 0.37216 | 0.25879 | 0.31304 | 0.38028 | 0.40811 | 0.456 | 0.48232
8 | 2040 | Summer | Pc_net, [MW] | 0 | 2 | 1.023 | 1.0035 | 0.97874 | 0.98147 | 0.96176 | 0.95104 | 1.007 | 1.0809 | 1.2192 | 1.5294 | 0.47752 | 0.57759 | 0.65172 | 0.71163 | 1.6468 | 1.4931 | 1.421 | 1.3618 | 1.062 | 1.0341 | 1.0483 | 1.0607 | 1.1573 | 1.1357
8 | 2040 | Summer | Qc, [MVAr] | 0 | 2 | -0.57314 | -0.57147 | -0.63264 | -0.61535 | -0.661 | -0.68722 | -0.75652 | -0.68891 | -0.56215 | -0.45226 | -0.40701 | -0.39996 | -0.33811 | -0.36017 | -0.42393 | -0.51692 | -0.51084 | -0.51485 | -0.5618 | -0.56504 | -0.55356 | -0.47253 | -0.56089 | -0.54891
9 | 2040 | Summer | Pc, [MW] | 0 | 2 | 0.696 | 0.66409 | 0.58256 | 0.56624 | 0.5318 | 0.54687 | 0.62968 | 0.46026 | 0.51655 | 0.61045 | 0.63763 | 0.65649 | 0.62945 | 0.54903 | 0.51063 | 0.50341 | 0.50454 | 0.52085 | 0.51476 | 0.53849 | 0.58135 | 0.62546 | 0.74643 | 0.70533
9 | 2040 | Summer | Flex Up, [MW] | 0 | 2 | 0.45971 | 0.49109 | 0.5529 | 0.59349 | 0.63013 | 0.66239 | 0.66712 | 0.77384 | 0.3375 | 0.59969 | 0.68845 | 0.72348 | 0.74986 | 0.7567 | 0.72078 | 0.61173 | 0.49287 | 0.38875 | 0.43933 | 0.4196 | 0.38622 | 0.37411 | 0.35162 | 0.41076
9 | 2040 | Summer | Flex Down, [MW] | 0 | 2 | 0.52929 | 0.53084 | 0.52389 | 0.55897 | 0.5594 | 0.59387 | 0.5696 | 0.38515 | 0.67053 | 0.90606 | 0.81215 | 0.70566 | 0.61408 | 0.54337 | 0.55801 | 0.58418 | 0.64409 | 0.73356 | 0.22692 | 0.29524 | 0.37297 | 0.40733 | 0.47159 | 0.48535
9 | 2040 | Summer | Pc_net, [MW] | 0 | 2 | 0.62641 | 0.62434 | 0.61157 | 0.60075 | 0.60253 | 0.61539 | 0.7272 | 0.84895 | 0.18352 | 0.30408 | 0.51392 | 0.67431 | 0.76523 | 0.76237 | 0.6734 | 0.53096 | 0.35333 | 0.17603 | 0.72716 | 0.66286 | 0.5946 | 0.59224 | 0.62647 | 0.63074
9 | 2040 | Summer | Qc, [MVAr] | 0 | 2 | -0.36603 | -0.36942 | -0.37538 | -0.37634 | -0.37826 | -0.375 | -0.36856 | -0.3482 | -0.33836 | -0.31849 | -0.30937 | -0.31499 | -0.32573 | -0.32893 | -0.33431 | -0.34058 | -0.33836 | -0.33401 | -0.33958 | -0.33994 | -0.34276 | -0.34368 | -0.35628 | -0.35764
20 | 2040 | Summer | Pc, [MW] | 0 | 2 | 1.3139 | 1.2418 | 1.1572 | 1.1108 | 1.0539 | 1.0282 | 1.0101 | 0.98246 | 0.88576 | 1.0015 | 1.0692 | 1.2666 | 1.2128 | 1.0745 | 0.95537 | 0.92337 | 0.92085 | 0.96412 | 0.95977 | 0.9831 | 1.0921 | 1.1678 | 1.3555 | 1.3155
20 | 2040 | Summer | Flex Up, [MW] | 0 | 2 | 0.44516 | 0.47083 | 0.52628 | 0.56773 | 0.58756 | 0.62648 | 0.61746 | 0.58894 | 0.51548 | 0.77508 | 0.77568 | 0.72114 | 0.70135 | 0.69691 | 0.68622 | 0.64404 | 0.6133 | 0.57784 | 0.33619 | 0.35128 | 0.35583 | 0.35372 | 0.35149 | 0.39615
20 | 2040 | Summer | Flex Down, [MW] | 0 | 2 | 0.54384 | 0.55111 | 0.55051 | 0.58474 | 0.60197 | 0.62978 | 0.61926 | 0.57005 | 0.49256 | 0.73067 | 0.72492 | 0.708 | 0.6626 | 0.60316 | 0.59256 | 0.55187 | 0.52365 | 0.54447 | 0.33007 | 0.36356 | 0.40336 | 0.42773 | 0.47171 | 0.49996
20 | 2040 | Summer | Pc_net, [MW] | 0 | 2 | 1.2152 | 1.1615 | 1.133 | 1.0938 | 1.0395 | 1.0249 | 1.0083 | 1.0013 | 0.90868 | 1.0459 | 1.12 | 1.2797 | 1.2515 | 1.1683 | 1.049 | 1.0155 | 1.0105 | 0.99749 | 0.96589 | 0.97082 | 1.0446 | 1.0938 | 1.2353 | 1.2117
20 | 2040 | Summer | Qc, [MVAr] | 0 | 2 | -0.27968 | -0.36014 | -0.34845 | -0.37458 | -0.42937 | -0.50113 | -0.75652 | -0.52309 | -0.54381 | -0.34299 | -0.37144 | -0.10961 | -0.10519 | -0.28483 | -0.35866 | -0.33159 | -0.43472 | -0.44752 | -0.35461 | -0.4043 | -0.33044 | -0.16096 | -0.14708 | -0.16995
21 | 2040 | Summer | Pc, [MW] | 0 | 2 | 0.5556 | 0.52939 | 0.45506 | 0.43737 | 0.39451 | 0.40235 | 0.46562 | 0.29609 | 0.33894 | 0.39282 | 0.40671 | 0.41245 | 0.38952 | 0.35206 | 0.32154 | 0.32031 | 0.31752 | 0.34691 | 0.32025 | 0.32762 | 0.36414 | 0.37956 | 0.54215 | 0.53299
21 | 2040 | Summer | Flex Up, [MW] | 0 | 2 | 0.39357 | 0.4185 | 0.49734 | 0.55246 | 0.56527 | 0.59472 | 0.60228 | 0.59931 | 0.52264 | 0.82039 | 0.80365 | 0.75724 | 0.74022 | 0.73467 | 0.73732 | 0.6892 | 0.65431 | 0.57565 | 0.34155 | 0.3476 | 0.33834 | 0.33062 | 0.31603 | 0.34924
21 | 2040 | Summer | Flex Down, [MW] | 0 | 2 | 0.59543 | 0.60343 | 0.57944 | 0.6 | 0.62426 | 0.66154 | 0.63444 | 0.55968 | 0.4854 | 0.68536 | 0.69695 | 0.6719 | 0.62373 | 0.5654 | 0.54147 | 0.50671 | 0.48264 | 0.54666 | 0.32471 | 0.36724 | 0.42086 | 0.45082 | 0.50717 | 0.54687
21 | 2040 | Summer | Pc_net, [MW] | 0 | 2 | 0.35374 | 0.34446 | 0.37296 | 0.38983 | 0.33551 | 0.33553 | 0.43346 | 0.33572 | 0.37619 | 0.52786 | 0.51341 | 0.49779 | 0.50601 | 0.52134 | 0.51739 | 0.5028 | 0.48919 | 0.37589 | 0.33709 | 0.30798 | 0.28162 | 0.25936 | 0.35101 | 0.33536
21 | 2040 | Summer | Qc, [MVAr] | 0 | 2 | -0.18899 | -0.20293 | -0.20246 | -0.21021 | -0.2095 | -0.23184 | -0.21816 | -0.17378 | -0.10467 | -0.066537 | -0.041195 | -0.046105 | -0.071003 | -0.10746 | -0.1309 | -0.13582 | -0.13786 | -0.12403 | -0.11091 | -0.10046 | -0.093862 | -0.10062 | -0.14108 | -0.18073
22 | 2040 | Summer | Pc, [MW] | 0 | 2 | 0.45041 | 0.42949 | 0.35939 | 0.34489 | 0.3022 | 0.31219 | 0.37794 | 0.20799 | 0.23862 | 0.28214 | 0.27976 | 0.29043 | 0.2687 | 0.24864 | 0.22438 | 0.21763 | 0.21492 | 0.24613 | 0.22661 | 0.23649 | 0.26603 | 0.27553 | 0.44222 | 0.43884
22 | 2040 | Summer | Flex Up, [MW] | 0 | 2 | 0.1837 | 0.20805 | 0.26426 | 0.30434 | 0.33623 | 0.36338 | 0.37448 | 0.51338 | 0.54055 | 0.89607 | 1.0076 | 1.0513 | 1.075 | 1.054 | 1.0126 | 0.89295 | 0.75659 | 0.60717 | 0.27357 | 0.19744 | 0.15097 | 0.43339 | 0.37413 | 0.41101
22 | 2040 | Summer | Flex Down, [MW] | 0 | 2 | 0.8053 | 0.81389 | 0.81253 | 0.84813 | 0.8533 | 0.89288 | 0.86224 | 0.64561 | 0.46748 | 0.60968 | 0.49303 | 0.37784 | 0.28894 | 0.24607 | 0.26621 | 0.30296 | 0.38037 | 0.51514 | 0.39268 | 0.5174 | 0.60822 | 0.34805 | 0.44908 | 0.4851
22 | 2040 | Summer | Pc_net, [MW] | 0 | 2 | -0.17119 | -0.17635 | -0.18887 | -0.1989 | -0.21487 | -0.21732 | -0.10982 | 0.075766 | 0.31168 | 0.56854 | 0.79429 | 0.96389 | 1.0548 | 1.0566 | 0.97075 | 0.80761 | 0.59114 | 0.33816 | 0.10751 | -0.083471 | -0.19121 | 0.36087 | 0.36728 | 0.36475
22 | 2040 | Summer | Qc, [MVAr] | 0 | 2 | -0.12846 | -0.13758 | -0.14473 | -0.14642 | -0.14285 | -0.14606 | -0.12824 | -0.10106 | -0.087942 | -0.081455 | -0.074026 | -0.073809 | -0.083335 | -0.09783 | -0.10155 | -0.10558 | -0.10546 | -0.093219 | -0.079242 | -0.073167 | -0.080431 | -0.070621 | -0.084393 | -0.0947
23 | 2040 | Summer | Pc, [MW] | 0 | 2 | 1.2395 | 1.2314 | 1.234 | 1.0622 | 0.67152 | 0.77599 | 0.89798 | 0.72084 | 0.67556 | 0.71573 | 0.80796 | 0.82577 | 0.83 | 0.76761 | 0.82083 | 0.82301 | 0.76903 | 0.78486 | 0.7977 | 0.83717 | 0.77591 | 0.77772 | 0.92506 | 1.0089
23 | 2040 | Summer | Flex Up, [MW] | 0 | 2 | 0.34259 | 0.36426 | 0.459 | 0.52822 | 0.53862 | 0.55358 | 0.58635 | 0.60258 | 0.52918 | 0.8956 | 0.83985 | 0.80017 | 0.77819 | 0.75317 | 0.78773 | 0.73107 | 0.69001 | 0.56357 | 0.34664 | 0.3421 | 0.31801 | 0.31831 | 0.29447 | 0.31885
23 | 2040 | Summer | Flex Down, [MW] | 0 | 2 | 0.64641 | 0.65768 | 0.61779 | 0.62425 | 0.6509 | 0.70268 | 0.65037 | 0.55641 | 0.47885 | 0.61015 | 0.66074 | 0.62897 | 0.58576 | 0.5469 | 0.49105 | 0.46484 | 0.44695 | 0.55874 | 0.31962 | 0.37274 | 0.44118 | 0.46313 | 0.52873 | 0.57726
23 | 2040 | Summer | Pc_net, [MW] | 0 | 2 | 0.93568 | 0.93797 | 1.0752 | 0.96614 | 0.55924 | 0.62689 | 0.83397 | 0.767 | 0.72588 | 1.0012 | 0.98707 | 0.99697 | 1.0224 | 0.97388 | 1.1175 | 1.0892 | 1.0121 | 0.78969 | 0.82472 | 0.80654 | 0.65274 | 0.6329 | 0.6908 | 0.7505
23 | 2040 | Summer | Qc, [MVAr] | 0 | 2 | 0.16709 | 0.23896 | 0.31267 | 0.12642 | -0.25813 | -0.10381 | -0.15276 | -0.37465 | -0.56012 | -0.6101 | -0.30712 | -0.45387 | -0.28546 | -0.067631 | -0.32642 | -0.26328 | -0.18833 | -0.19314 | -0.1564 | -0.25618 | -0.3978 | 0.0083029 | -0.1684 | 0.087677
24 | 2040 | Summer | Pc, [MW] | 0 | 2 | 0.87566 | 0.85904 | 0.79532 | 0.77982 | 0.72995 | 0.73802 | 0.80859 | 0.60471 | 0.62467 | 0.6485 | 0.64837 | 0.65649 | 0.6618 | 0.63384 | 0.62226 | 0.63079 | 0.62351 | 0.65809 | 0.51419 | 0.59694 | 0.66636 | 0.67077 | 0.84463 | 0.84764
24 | 2040 | Summer | Flex Up, [MW] | 0 | 2 | 0.38231 | 0.40914 | 0.4789 | 0.53012 | 0.57007 | 0.59716 | 0.61661 | 0.75691 | 0.73099 | 0.58591 | 0.70325 | 0.74828 | 0.74266 | 0.71669 | 0.67236 | 0.5542 | 0.43092 | 0.78699 | 0.46676 | 0.42697 | 0.35175 | 0.35865 | 0.31327 | 0.35123
24 | 2040 | Summer | Flex Down, [MW] | 0 | 2 | 0.60669 | 0.61279 | 0.59788 | 0.62235 | 0.61946 | 0.6591 | 0.62011 | 0.40208 | 0.27704 | 0.91984 | 0.79735 | 0.68086 | 0.62129 | 0.58338 | 0.60643 | 0.64171 | 0.70604 | 0.33532 | 0.19949 | 0.28787 | 0.40744 | 0.4228 | 0.50994 | 0.54489
24 | 2040 | Summer | Pc_net, [MW] | 0 | 2 | 0.65129 | 0.65539 | 0.67634 | 0.68759 | 0.68056 | 0.67609 | 0.80509 | 0.95955 | 1.0786 | 0.31456 | 0.55427 | 0.72392 | 0.78316 | 0.76715 | 0.6882 | 0.54328 | 0.34839 | 1.1098 | 0.78146 | 0.73605 | 0.61067 | 0.60662 | 0.64797 | 0.65398
24 | 2040 | Summer | Qc, [MVAr] | 0 | 2 | 0.090131 | 0.05178 | 0.025116 | 0.033904 | -0.0012493 | -0.017528 | 0.056574 | 0.10591 | 0.21886 | 0.26021 | 0.35818 | 0.37826 | 0.31394 | 0.266 | 0.23045 | 0.21936 | 0.17182 | 0.25711 | -0.22146 | 0.039297 | 0.23154 | 0.22356 | 0.16653 | 0.086036
25 | 2040 | Summer | Pc, [MW] | 0 | 2 | 0.96857 | 0.90086 | 0.81024 | 0.79098 | 0.72683 | 0.76247 | 0.8973 | 0.80691 | 0.92852 | 1.1116 | 1.2011 | 1.2666 | 1.1652 | 1.0257 | 0.8752 | 0.85421 | 0.84562 | 0.88369 | 0.85426 | 0.94195 | 1.0141 | 1.0503 | 1.1264 | 1.0253
25 | 2040 | Summer | Flex Up, [MW] | 0 | 2 | 0.33377 | 0.35711 | 0.39036 | 0.43592 | 0.52638 | 0.53923 | 0.57524 | 0.59746 | 0.55282 | 0.91173 | 0.86177 | 0.81226 | 0.7999 | 0.76467 | 0.81108 | 0.75393 | 0.70348 | 0.59622 | 0.35887 | 0.35642 | 0.31383 | 0.32646 | 0.28783 | 0.31538
25 | 2040 | Summer | Flex Down, [MW] | 0 | 2 | 0.65523 | 0.66483 | 0.68642 | 0.71655 | 0.66314 | 0.71703 | 0.66148 | 0.56153 | 0.45521 | 0.59402 | 0.63882 | 0.61688 | 0.56405 | 0.53541 | 0.4677 | 0.44198 | 0.43348 | 0.52609 | 0.30738 | 0.35842 | 0.44536 | 0.45499 | 0.53538 | 0.58073
25 | 2040 | Summer | Pc_net, [MW] | 0 | 2 | 0.64711 | 0.59314 | 0.51418 | 0.51035 | 0.59007 | 0.58466 | 0.81106 | 0.84284 | 1.0261 | 1.4293 | 1.424 | 1.462 | 1.4011 | 1.2549 | 1.2186 | 1.1662 | 1.1156 | 0.95381 | 0.90575 | 0.93994 | 0.88255 | 0.92175 | 0.87883 | 0.75997
25 | 2040 | Summer | Qc, [MVAr] | 0 | 2 | 0.72998 | 0.72998 | 0.72998 | 0.74489 | 0.75652 | 0.75652 | 0.72196 | 0.69992 | 0.62052 | 0.51687 | 0.50515 | 0.50515 | 0.50489 | 0.61417 | 0.58521 | 0.56315 | 0.57776 | 0.58154 | 0.58154 | 0.57435 | 0.58678 | 0.63301 | 0.61393 | 0.63329
26 | 2040 | Summer | Pc, [MW] | 0 | 2 | 0.54346 | 0.52739 | 0.4582 | 0.44939 | 0.40525 | 0.41577 | 0.46196 | 0.26664 | 0.27218 | 0.30275 | 0.27897 | 0.27482 | 0.28117 | 0.28991 | 0.28301 | 0.2959 | 0.31084 | 0.32444 | 0.29178 | 0.29199 | 0.30912 | 0.28988 | 0.46947 | 0.49802
26 | 2040 | Summer | Flex Up, [MW] | 0 | 2 | 0.38696 | 0.41228 | 0.17219 | 0.20699 | 0.56137 | 0.58859 | 0.29711 | 0.45869 | 0.50514 | 0.87472 | 0.99739 | 1.051 | 1.0623 | 1.0254 | 0.97479 | 0.84683 | 0.70346 | 0.55162 | 0.23045 | 0.16192 | 0.38292 | 0.13108 | 0.3368 | 0.36208
26 | 2040 | Summer | Flex Down, [MW] | 0 | 2 | 0.60204 | 0.60965 | 0.9046 | 0.94548 | 0.62815 | 0.66767 | 0.93961 | 0.7003 | 0.5029 | 0.63103 | 0.5032 | 0.37813 | 0.30165 | 0.27465 | 0.304 | 0.34908 | 0.4335 | 0.57069 | 0.4358 | 0.55292 | 0.37627 | 0.65036 | 0.48641 | 0.53403
26 | 2040 | Summer | Pc_net, [MW] | 0 | 2 | 0.32838 | 0.33002 | -0.27422 | -0.2891 | 0.33847 | 0.33669 | -0.18055 | 0.025032 | 0.27441 | 0.54644 | 0.77315 | 0.94771 | 1.0418 | 1.0407 | 0.9538 | 0.79365 | 0.5808 | 0.30536 | 0.086437 | -0.099009 | 0.31578 | -0.2294 | 0.31986 | 0.32607
26 | 2040 | Summer | Qc, [MVAr] | 0 | 2 | 0.057135 | 0.051839 | 0.039307 | 0.040847 | 0.052724 | 0.054068 | 0.042761 | 0.055974 | 0.064074 | 0.11598 | 0.10856 | 0.11586 | 0.11464 | 0.10343 | 0.099922 | 0.12278 | 0.14642 | 0.08856 | 0.08904 | 0.092146 | 0.085641 | 0.076916 | 0.08853 | 0.069897
50 | 2040 | Summer | Pc, [MW] | 0 | 2 | 0 | 0 | 0 | 0 | 0 | 0 | 0 | 0 | 0 | 0 | 0 | 0 | 0 | 0 | 0 | 0 | 0 | 0 | 0 | 0 | 0 | 0 | 0 | 0
50 | 2040 | Summer | Flex Up, [MW] | 0 | 2 | 0 | 0 | 0 | 0 | 0 | 0 | 0 | 0 | 0 | 0 | 0 | 0 | 0 | 0 | 0 | 0 | 0 | 0 | 0 | 0 | 0 | 0 | 0 | 0
50 | 2040 | Summer | Flex Down, [MW] | 0 | 2 | 0 | 0 | 0 | 0 | 0 | 0 | 0 | 0 | 0 | 0 | 0 | 0 | 0 | 0 | 0 | 0 | 0 | 0 | 0 | 0 | 0 | 0 | 0 | 0
50 | 2040 | Summer | Pc_net, [MW] | 0 | 2 | 0 | 0 | 0 | 0 | 0 | 0 | 0 | 0 | 0 | 0 | 0 | 0 | 0 | 0 | 0 | 0 | 0 | 0 | 0 | 0 | 0 | 0 | 0 | 0
50 | 2040 | Summer | Qc, [MVAr] | 0 | 2 | 0 | 0 | 0 | 0 | 0 | 0 | 0 | 0 | 0 | 0 | 0 | 0 | 0 | 0 | 0 | 0 | 0 | 0 | 0 | 0 | 0 | 0 | 0 | 0
51 | 2040 | Summer | Pc, [MW] | 0 | 2 | 0 | 0 | 0 | 0 | 0 | 0 | 0 | 0 | 0 | 0 | 0 | 0 | 0 | 0 | 0 | 0 | 0 | 0 | 0 | 0 | 0 | 0 | 0 | 0
51 | 2040 | Summer | Flex Up, [MW] | 0 | 2 | 0 | 0 | 0 | 0 | 0 | 0 | 0 | 0 | 0 | 0 | 0 | 0 | 0 | 0 | 0 | 0 | 0 | 0 | 0 | 0 | 0 | 0 | 0 | 0
51 | 2040 | Summer | Flex Down, [MW] | 0 | 2 | 0 | 0 | 0 | 0 | 0 | 0 | 0 | 0 | 0 | 0 | 0 | 0 | 0 | 0 | 0 | 0 | 0 | 0 | 0 | 0 | 0 | 0 | 0 | 0
51 | 2040 | Summer | Pc_net, [MW] | 0 | 2 | 0 | 0 | 0 | 0 | 0 | 0 | 0 | 0 | 0 | 0 | 0 | 0 | 0 | 0 | 0 | 0 | 0 | 0 | 0 | 0 | 0 | 0 | 0 | 0
51 | 2040 | Summer | Qc, [MVAr] | 0 | 2 | 0 | 0 | 0 | 0 | 0 | 0 | 0 | 0 | 0 | 0 | 0 | 0 | 0 | 0 | 0 | 0 | 0 | 0 | 0 | 0 | 0 | 0 | 0 | 0
1 | 2040 | Summer | Pc, [MW] | Expected | - | 0 | 0 | 0 | 0 | 0 | 0 | 0 | 0 | 0 | 0 | 0 | 0 | 0 | 0 | 0 | 0 | 0 | 0 | 0 | 0 | 0 | 0 | 0 | 0
1 | 2040 | Summer | Flex Up, [MW] | Expected | - | 0 | 0 | 0 | 0 | 0 | 0 | 0 | 0 | 0 | 0 | 0 | 0 | 0 | 0 | 0 | 0 | 0 | 0 | 0 | 0 | 0 | 0 | 0 | 0
1 | 2040 | Summer | Flex Down, [MW] | Expected | - | 0 | 0 | 0 | 0 | 0 | 0 | 0 | 0 | 0 | 0 | 0 | 0 | 0 | 0 | 0 | 0 | 0 | 0 | 0 | 0 | 0 | 0 | 0 | 0
1 | 2040 | Summer | Pc_net, [MW] | Expected | - | 0 | 0 | 0 | 0 | 0 | 0 | 0 | 0 | 0 | 0 | 0 | 0 | 0 | 0 | 0 | 0 | 0 | 0 | 0 | 0 | 0 | 0 | 0 | 0
1 | 2040 | Summer | Qc, [MVAr] | Expected | - | 0 | 0 | 0 | 0 | 0 | 0 | 0 | 0 | 0 | 0 | 0 | 0 | 0 | 0 | 0 | 0 | 0 | 0 | 0 | 0 | 0 | 0 | 0 | 0
2 | 2040 | Summer | Pc, [MW] | Expected | - | 0.53173 | 0.5222 | 0.45292 | 0.44098 | 0.39605 | 0.40739 | 0.45137 | 0.27904 | 0.28772 | 0.30259 | 0.27575 | 0.27512 | 0.29045 | 0.29374 | 0.27592 | 0.28974 | 0.2952 | 0.31429 | 0.27538 | 0.27159 | 0.28379 | 0.27573 | 0.44862 | 0.47624
2 | 2040 | Summer | Flex Up, [MW] | Expected | - | 0.45974 | 0.4872 | 0.53344 | 0.5703 | 0.59849 | 0.63316 | 0.59058 | 0.55856 | 0.48392 | 0.76527 | 0.8048 | 0.76983 | 0.72973 | 0.70294 | 0.66585 | 0.62541 | 0.59361 | 0.58221 | 0.32717 | 0.33765 | 0.34068 | 0.35185 | 0.35845 | 0.41129
2 | 2040 | Summer | Flex Down, [MW] | Expected | - | 0.52926 | 0.53474 | 0.54334 | 0.58216 | 0.59104 | 0.6231 | 0.64614 | 0.60043 | 0.52412 | 0.74048 | 0.6958 | 0.65932 | 0.63422 | 0.59714 | 0.61294 | 0.5705 | 0.54334 | 0.5401 | 0.33908 | 0.37719 | 0.41851 | 0.4296 | 0.46476 | 0.48483
2 | 2040 | Summer | Pc_net, [MW] | Expected | - | 0.46221 | 0.47466 | 0.44302 | 0.42912 | 0.4035 | 0.41745 | 0.39581 | 0.23717 | 0.24752 | 0.32738 | 0.38476 | 0.38563 | 0.38595 | 0.39954 | 0.32883 | 0.34464 | 0.34547 | 0.3564 | 0.26348 | 0.23205 | 0.20597 | 0.19798 | 0.34231 | 0.4027
2 | 2040 | Summer | Qc, [MVAr] | Expected | - | 0.070786 | 0.075198 | 0.071692 | 0.068791 | 0.066868 | 0.070638 | 0.064849 | 0.10666 | 0.12607 | 0.13155 | 0.12586 | 0.12739 | 0.13412 | 0.13262 | 0.10033 | 0.12668 | 0.12697 | 0.11326 | 0.093 | 0.089244 | 0.091434 | 0.08832 | 0.068327 | 0.065629
3 | 2040 | Summer | Pc, [MW] | Expected | - | 0.67444 | 0.64655 | 0.56945 | 0.53396 | 0.48284 | 0.50078 | 0.56767 | 0.4612 | 0.5035 | 0.55336 | 0.49875 | 0.51195 | 0.5204 | 0.50514 | 0.44249 | 0.45891 | 0.47679 | 0.50189 | 0.49289 | 0.52063 | 0.55279 | 0.52458 | 0.65076 | 0.64229
3 | 2040 | Summer | Flex Up, [MW] | Expected | - | 0.46575 | 0.49517 | 0.5438 | 0.5811 | 0.61201 | 0.64756 | 0.59897 | 0.56105 | 0.47393 | 0.73268 | 0.80998 | 0.7762 | 0.72904 | 0.70949 | 0.65557 | 0.61988 | 0.5917 | 0.58258 | 0.32658 | 0.33305 | 0.33084 | 0.34244 | 0.35167 | 0.41107
3 | 2040 | Summer | Flex Down, [MW] | Expected | - | 0.52325 | 0.52676 | 0.53299 | 0.57137 | 0.57752 | 0.6087 | 0.63775 | 0.59794 | 0.5341 | 0.77307 | 0.69062 | 0.65294 | 0.63491 | 0.59058 | 0.62322 | 0.57603 | 0.54525 | 0.53973 | 0.33967 | 0.38179 | 0.42835 | 0.43901 | 0.47154 | 0.48504
3 | 2040 | Summer | Pc_net, [MW] | Expected | - | 0.61694 | 0.61496 | 0.58026 | 0.54369 | 0.51733 | 0.53965 | 0.52889 | 0.42431 | 0.44332 | 0.51297 | 0.61811 | 0.6352 | 0.61453 | 0.62404 | 0.47484 | 0.50275 | 0.52324 | 0.54473 | 0.47981 | 0.4719 | 0.45529 | 0.42801 | 0.5309 | 0.56832
3 | 2040 | Summer | Qc, [MVAr] | Expected | - | -0.040313 | -0.077174 | -0.083003 | -0.10134 | -0.11057 | -0.10798 | -0.10676 | 0.13918 | 0.20228 | 0.25919 | 0.13346 | 0.091854 | 0.047775 | 0.064477 | -0.00053561 | -0.0020372 | 0.0096821 | 0.054545 | 0.18055 | 0.21712 | 0.14899 | 0.10578 | 0.023916 | -0.03558
4 | 2040 | Summer | Pc, [MW] | Expected | - | 1.46 | 1.3829 | 1.249 | 1.2542 | 1.1887 | 1.2076 | 1.5556 | 1.6752 | 1.7676 | 1.7241 | 1.7056 | 1.8189 | 1.8751 | 1.7481 | 1.5936 | 1.5211 | 1.537 | 1.5364 | 1.4933 | 1.5943 | 1.6762 | 1.6155 | 1.6388 | 1.4622
4 | 2040 | Summer | Flex Up, [MW] | Expected | - | 0.46951 | 0.49962 | 0.54819 | 0.5852 | 0.61754 | 0.65263 | 0.60249 | 0.56137 | 0.46584 | 0.71031 | 0.82112 | 0.78855 | 0.73413 | 0.71948 | 0.64768 | 0.61574 | 0.59054 | 0.58371 | 0.32592 | 0.32904 | 0.32291 | 0.3343 | 0.34608 | 0.41023
4 | 2040 | Summer | Flex Down, [MW] | Expected | - | 0.51949 | 0.52232 | 0.5286 | 0.56727 | 0.57198 | 0.60363 | 0.63423 | 0.59762 | 0.5422 | 0.79544 | 0.67948 | 0.6406 | 0.62982 | 0.5806 | 0.6311 | 0.58017 | 0.54641 | 0.5386 | 0.34033 | 0.38581 | 0.43628 | 0.44714 | 0.47712 | 0.48588
4 | 2040 | Summer | Pc_net, [MW] | Expected | - | 1.41 | 1.3602 | 1.2686 | 1.2721 | 1.2343 | 1.2566 | 1.5238 | 1.639 | 1.6913 | 1.639 | 1.8472 | 1.9668 | 1.9794 | 1.887 | 1.6102 | 1.5567 | 1.5811 | 1.5816 | 1.4789 | 1.5375 | 1.5628 | 1.5026 | 1.5077 | 1.3865
4 | 2040 | Summer | Qc, [MVAr] | Expected | - | -0.33017 | -0.56581 | -0.82203 | -0.80155 | -0.81912 | -0.80935 | -0.31246 | 0.42074 | 0.62733 | 0.64694 | 0.54859 | 0.71559 | 0.61418 | 0.45091 | 0.21686 | 0.034666 | 0.12868 | 0.085929 | -0.137 | 0.04312 | 0.13232 | 0.0036749 | -0.48529 | -0.75019
5 | 2040 | Summer | Pc, [MW] | Expected | - | 1.5727 | 1.2868 | 0.99022 | 1.1314 | 0.95622 | 0.82177 | 1.6281 | 2.6123 | 3.176 | 3.3386 | 3.3574 | 3.078 | 3.3242 | 3.0714 | 2.7103 | 2.5196 | 2.3071 | 2.207 | 2.7641 | 3.1695 | 3.5426 | 3.6068 | 2.906 | 2.1568
5 | 2040 | Summer | Flex Up, [MW] | Expected | - | 0.46971 | 0.50198 | 0.55168 | 0.58791 | 0.62138 | 0.65453 | 0.60071 | 0.55796 | 0.45657 | 0.68157 | 0.8471 | 0.81728 | 0.75402 | 0.7397 | 0.63639 | 0.60732 | 0.58499 | 0.58255 | 0.32423 | 0.32284 | 0.31172 | 0.32143 | 0.33887 | 0.40969
5 | 2040 | Summer | Flex Down, [MW] | Expected | - | 0.51929 | 0.51995 | 0.52511 | 0.56455 | 0.56814 | 0.60173 | 0.63601 | 0.60103 | 0.55147 | 0.82418 | 0.6535 | 0.61187 | 0.60993 | 0.56037 | 0.6424 | 0.58859 | 0.55197 | 0.53976 | 0.34202 | 0.392 | 0.44747 | 0.46002 | 0.48434 | 0.48643
5 | 2040 | Summer | Pc_net, [MW] | Expected | - | 1.5231 | 1.2688 | 1.0168 | 1.1547 | 1.0095 | 0.87457 | 1.5928 | 2.5692 | 3.0811 | 3.196 | 3.551 | 3.2834 | 3.4683 | 3.2507 | 2.7043 | 2.5384 | 2.3401 | 2.2498 | 2.7463 | 3.1003 | 3.4069 | 3.4682 | 2.7606 | 2.08
5 | 2040 | Summer | Qc, [MVAr] | Expected | - | -2.5086 | -2.5321 | -2.5922 | -2.5996 | -2.6456 | -2.7576 | -2.5112 | -1.7437 | -1.3886 | -1.4901 | -1.7738 | -1.959 | -1.8854 | -2.0294 | -1.9574 | -2.1958 | -2.3642 | -2.1196 | -1.5591 | -1.4386 | -1.4719 | -1.7517 | -2.1252 | -2.2212
6 | 2040 | Summer | Pc, [MW] | Expected | - | 0.97195 | 0.90259 | 0.79662 | 0.77279 | 0.74675 | 0.75328 | 0.8516 | 0.75007 | 0.828 | 0.8905 | 0.93455 | 0.98634 | 1.012 | 0.9616 | 0.91134 | 0.90473 | 0.90103 | 0.91637 | 0.9011 | 0.91425 | 1.0049 | 0.99338 | 1.1298 | 1.0503
6 | 2040 | Summer | Flex Up, [MW] | Expected | - | 0.42815 | 0.45603 | 0.49991 | 0.53059 | 0.56101 | 0.58314 | 0.5359 | 0.52968 | 0.44038 | 0.64285 | 1.0315 | 0.99007 | 0.93891 | 0.91523 | 0.59585 | 0.57141 | 0.55021 | 0.54439 | 0.31433 | 0.31159 | 0.29929 | 0.31133 | 0.31933 | 0.38106
6 | 2040 | Summer | Flex Down, [MW] | Expected | - | 0.56085 | 0.56591 | 0.57688 | 0.62187 | 0.62852 | 0.67312 | 0.70082 | 0.62931 | 0.56766 | 0.8629 | 0.46909 | 0.43907 | 0.42504 | 0.38484 | 0.68294 | 0.6245 | 0.58674 | 0.57793 | 0.35192 | 0.40325 | 0.4599 | 0.47012 | 0.50387 | 0.51505
6 | 2040 | Summer | Pc_net, [MW] | Expected | - | 0.83924 | 0.79271 | 0.71966 | 0.68151 | 0.67924 | 0.6633 | 0.68668 | 0.65044 | 0.70073 | 0.67045 | 1.497 | 1.5373 | 1.5259 | 1.492 | 0.82424 | 0.85163 | 0.86451 | 0.88283 | 0.86351 | 0.82258 | 0.84428 | 0.83459 | 0.94522 | 0.91629
6 | 2040 | Summer | Qc, [MVAr] | Expected | - | -0.37441 | -0.46655 | -0.54015 | -0.55091 | -0.55887 | -0.60593 | -0.56573 | -0.2935 | -0.050155 | 0.11408 | 0.25043 | 0.28244 | 0.229 | 0.16114 | 0.067239 | 0.019392 | -0.0049426 | -0.011839 | -0.001152 | -0.0561 | 0.087599 | 0.040037 | -0.0074053 | -0.13204
7 | 2040 | Summer | Pc, [MW] | Expected | - | 0.50566 | 0.49488 | 0.42157 | 0.41642 | 0.37656 | 0.38499 | 0.43991 | 0.27555 | 0.2818 | 0.30018 | 0.2801 | 0.29043 | 0.29679 | 0.28921 | 0.27087 | 0.2741 | 0.28342 | 0.30195 | 0.26237 | 0.26277 | 0.2818 | 0.26877 | 0.43857 | 0.46988
7 | 2040 | Summer | Flex Up, [MW] | Expected | - | 0.43955 | 0.47173 | 0.52627 | 0.56493 | 0.60317 | 0.62816 | 0.5851 | 0.61249 | 0.52082 | 0.77024 | 0.70104 | 0.66998 | 0.64662 | 0.64333 | 0.72603 | 0.69265 | 0.65325 | 0.62674 | 0.3603 | 0.3554 | 0.34675 | 0.36935 | 0.35866 | 0.40957
7 | 2040 | Summer | Flex Down, [MW] | Expected | - | 0.54945 | 0.55021 | 0.55052 | 0.58754 | 0.58636 | 0.6281 | 0.65162 | 0.5465 | 0.48722 | 0.73551 | 0.79956 | 0.75916 | 0.71733 | 0.65674 | 0.55276 | 0.50326 | 0.48371 | 0.49557 | 0.30596 | 0.35944 | 0.41244 | 0.41209 | 0.46454 | 0.48654
7 | 2040 | Summer | Pc_net, [MW] | Expected | - | 0.39575 | 0.41641 | 0.39732 | 0.39381 | 0.39337 | 0.38505 | 0.37339 | 0.34154 | 0.3154 | 0.33492 | 0.18159 | 0.20125 | 0.22609 | 0.2758 | 0.44414 | 0.46349 | 0.45295 | 0.43312 | 0.31671 | 0.25873 | 0.21611 | 0.22602 | 0.33269 | 0.39292
7 | 2040 | Summer | Qc, [MVAr] | Expected | - | 0.072852 | 0.080919 | 0.065305 | 0.073009 | 0.074684 | 0.074529 | 0.067117 | 0.1115 | 0.12747 | 0.1351 | 0.12167 | 0.14187 | 0.14489 | 0.13325 | 0.11666 | 0.10755 | 0.12085 | 0.11694 | 0.09711 | 0.094816 | 0.10414 | 0.090505 | 0.074524 | 0.078243
8 | 2040 | Summer | Pc, [MW] | Expected | - | 1.0369 | 0.96593 | 0.89177 | 0.89271 | 0.8352 | 0.87915 | 1.0752 | 0.99412 | 1.1345 | 1.2266 | 1.2194 | 1.2617 | 1.2509 | 1.2615 | 1.2123 | 1.1444 | 1.1558 | 1.1413 | 1.0995 | 1.1142 | 1.1458 | 1.0147 | 1.1581 | 1.0705
8 | 2040 | Summer | Flex Up, [MW] | Expected | - | 0.45726 | 0.49381 | 0.54591 | 0.58513 | 0.63127 | 0.64801 | 0.61397 | 0.68656 | 0.60002 | 0.92885 | 0.36468 | 0.35631 | 0.36133 | 0.3746 | 0.89031 | 0.83701 | 0.77807 | 0.73236 | 0.39903 | 0.3837 | 0.37377 | 0.40221 | 0.39219 | 0.44576
8 | 2040 | Summer | Flex Down, [MW] | Expected | - | 0.53174 | 0.52812 | 0.53088 | 0.56734 | 0.55826 | 0.60825 | 0.62275 | 0.47243 | 0.40801 | 0.5769 | 1.1359 | 1.0728 | 1.0026 | 0.92548 | 0.38847 | 0.3589 | 0.35889 | 0.38995 | 0.26722 | 0.33115 | 0.38542 | 0.37924 | 0.43101 | 0.45036
8 | 2040 | Summer | Pc_net, [MW] | Expected | - | 0.96238 | 0.93162 | 0.90681 | 0.9105 | 0.90822 | 0.91891 | 1.0664 | 1.2083 | 1.3265 | 1.5786 | 0.44812 | 0.54519 | 0.60959 | 0.71061 | 1.7142 | 1.6225 | 1.575 | 1.4837 | 1.2313 | 1.1668 | 1.1342 | 1.0377 | 1.1193 | 1.0659
8 | 2040 | Summer | Qc, [MVAr] | Expected | - | -0.639 | -0.66077 | -0.70526 | -0.71915 | -0.6953 | -0.73741 | -0.68481 | -0.39404 | -0.18949 | -0.14572 | -0.046999 | -0.085687 | -0.098434 | -0.10919 | -0.19283 | -0.24968 | -0.28741 | -0.33054 | -0.30653 | -0.35523 | -0.29062 | -0.39973 | -0.47791 | -0.51376
9 | 2040 | Summer | Pc, [MW] | Expected | - | 0.5992 | 0.57554 | 0.50203 | 0.48942 | 0.45626 | 0.48411 | 0.67719 | 0.55855 | 0.59768 | 0.61823 | 0.62685 | 0.65649 | 0.64751 | 0.59761 | 0.52619 | 0.51439 | 0.49949 | 0.5148 | 0.48469 | 0.49658 | 0.5033 | 0.47237 | 0.59482 | 0.58804
9 | 2040 | Summer | Flex Up, [MW] | Expected | - | 0.47328 | 0.50098 | 0.55951 | 0.60244 | 0.63727 | 0.66362 | 0.63176 | 0.72798 | 0.58756 | 0.56668 | 0.66793 | 0.70047 | 0.71747 | 0.71149 | 0.69113 | 0.58179 | 0.46674 | 0.36112 | 0.42471 | 0.40853 | 0.38461 | 0.40217 | 0.38369 | 0.4292
9 | 2040 | Summer | Flex Down, [MW] | Expected | - | 0.51572 | 0.52096 | 0.51728 | 0.55003 | 0.55226 | 0.59264 | 0.60496 | 0.43101 | 0.42048 | 0.93907 | 0.83267 | 0.72868 | 0.64648 | 0.58859 | 0.58766 | 0.61412 | 0.67021 | 0.76119 | 0.24155 | 0.30631 | 0.37458 | 0.37927 | 0.43952 | 0.46691
9 | 2040 | Summer | Pc_net, [MW] | Expected | - | 0.55675 | 0.55556 | 0.54426 | 0.54183 | 0.54126 | 0.5551 | 0.704 | 0.85552 | 0.76477 | 0.24585 | 0.46211 | 0.62828 | 0.7185 | 0.72051 | 0.62966 | 0.48207 | 0.29602 | 0.11472 | 0.66785 | 0.59879 | 0.51333 | 0.49527 | 0.539 | 0.55034
9 | 2040 | Summer | Qc, [MVAr] | Expected | - | -0.36995 | -0.37305 | -0.37639 | -0.37798 | -0.37463 | -0.36738 | -0.32284 | -0.27992 | -0.27353 | -0.26766 | -0.26138 | -0.26022 | -0.27012 | -0.27997 | -0.30101 | -0.30962 | -0.31571 | -0.31542 | -0.31898 | -0.32837 | -0.34458 | -0.3552 | -0.36201 | -0.36718
20 | 2040 | Summer | Pc, [MW] | Expected | - | 1.3189 | 1.2373 | 1.1451 | 1.0815 | 1.0506 | 1.0525 | 1.0837 | 1.0038 | 0.90876 | 0.97571 | 1.042 | 1.162 | 1.1915 | 1.1577 | 1.088 | 1.1084 | 1.118 | 1.1225 | 1.1085 | 1.1661 | 1.2403 | 1.2036 | 1.2477 | 1.2998
20 | 2040 | Summer | Flex Up, [MW] | Expected | - | 0.44604 | 0.47309 | 0.5272 | 0.57077 | 0.59615 | 0.63038 | 0.60984 | 0.58253 | 0.51287 | 0.79474 | 0.79229 | 0.74516 | 0.70615 | 0.68194 | 0.67755 | 0.625 | 0.59458 | 0.56628 | 0.33081 | 0.34475 | 0.34715 | 0.35862 | 0.3659 | 0.40234
20 | 2040 | Summer | Flex Down, [MW] | Expected | - | 0.54296 | 0.54885 | 0.54958 | 0.5817 | 0.59338 | 0.62588 | 0.62688 | 0.57646 | 0.49517 | 0.71101 | 0.7083 | 0.68398 | 0.6578 | 0.61813 | 0.60123 | 0.57091 | 0.54238 | 0.55604 | 0.33544 | 0.37009 | 0.41204 | 0.42283 | 0.45731 | 0.49378
20 | 2040 | Summer | Pc_net, [MW] | Expected | - | 1.222 | 1.1615 | 1.1227 | 1.0706 | 1.0534 | 1.057 | 1.0667 | 1.0099 | 0.92646 | 1.0594 | 1.126 | 1.2232 | 1.2398 | 1.2215 | 1.1644 | 1.1625 | 1.1702 | 1.1328 | 1.1039 | 1.1408 | 1.1754 | 1.1394 | 1.1563 | 1.2084
20 | 2040 | Summer | Qc, [MVAr] | Expected | - | -0.07371 | -0.2853 | -0.33225 | -0.40543 | -0.41231 | -0.44897 | -0.75652 | -0.33048 | -0.32387 | -0.080987 | -0.024677 | 0.12945 | 0.26503 | 0.18958 | 0.071803 | 0.30103 | 0.22656 | 0.1874 | 0.17874 | 0.17421 | 0.31864 | 0.33713 | -0.055489 | -0.087131
21 | 2040 | Summer | Pc, [MW] | Expected | - | 0.56751 | 0.54338 | 0.47251 | 0.46332 | 0.42155 | 0.43567 | 0.51805 | 0.35937 | 0.38093 | 0.41295 | 0.39226 | 0.40185 | 0.41606 | 0.40352 | 0.38646 | 0.3738 | 0.36955 | 0.39409 | 0.36998 | 0.38513 | 0.42137 | 0.39976 | 0.55426 | 0.54667
21 | 2040 | Summer | Flex Up, [MW] | Expected | - | 0.39626 | 0.42361 | 0.50026 | 0.54757 | 0.57599 | 0.60616 | 0.60254 | 0.59098 | 0.51981 | 0.84202 | 0.83392 | 0.78174 | 0.73153 | 0.70984 | 0.73197 | 0.66754 | 0.63541 | 0.56734 | 0.33297 | 0.33816 | 0.32235 | 0.33447 | 0.33305 | 0.35663
21 | 2040 | Summer | Flex Down, [MW] | Expected | - | 0.59274 | 0.59832 | 0.57653 | 0.6049 | 0.61354 | 0.6501 | 0.63418 | 0.56801 | 0.48822 | 0.66373 | 0.66667 | 0.6474 | 0.63242 | 0.59023 | 0.54682 | 0.52837 | 0.50154 | 0.55498 | 0.33328 | 0.37668 | 0.43684 | 0.44698 | 0.49016 | 0.53948
21 | 2040 | Summer | Pc_net, [MW] | Expected | - | 0.37102 | 0.36867 | 0.39625 | 0.40599 | 0.38401 | 0.39174 | 0.48641 | 0.38235 | 0.41252 | 0.59124 | 0.55951 | 0.53618 | 0.51517 | 0.52314 | 0.57162 | 0.51297 | 0.50342 | 0.40645 | 0.36967 | 0.34662 | 0.30688 | 0.28724 | 0.39715 | 0.36382
21 | 2040 | Summer | Qc, [MVAr] | Expected | - | -0.19007 | -0.21428 | -0.21988 | -0.21557 | -0.22058 | -0.23124 | -0.10542 | 0.012438 | 0.083764 | 0.096171 | 0.038639 | 0.10908 | 0.10353 | 0.086682 | 0.054202 | -6.2325e-05 | -0.021954 | -0.019128 | -0.013048 | 0.0090185 | 0.026485 | -0.019004 | -0.10107 | -0.15424
22 | 2040 | Summer | Pc, [MW] | Expected | - | 0.46417 | 0.44428 | 0.37385 | 0.36037 | 0.31965 | 0.33841 | 0.40747 | 0.23458 | 0.25067 | 0.27851 | 0.26891 | 0.27521 | 0.27904 | 0.27117 | 0.25282 | 0.25053 | 0.25186 | 0.28721 | 0.2681 | 0.27138 | 0.30555 | 0.28737 | 0.45304 | 0.45474
22 | 2040 | Summer | Flex Up, [MW] | Expected | - | 0.35106 | 0.37547 | 0.2337 | 0.2724 | 0.30535 | 0.32758 | 0.33721 | 0.48201 | 0.51841 | 0.88185 | 0.99925 | 1.0469 | 1.0593 | 1.0321 | 0.98758 | 0.8635 | 0.72263 | 0.56998 | 0.23812 | 0.16842 | 0.3537 | 0.41181 | 0.3553 | 0.38856
22 | 2040 | Summer | Flex Down, [MW] | Expected | - | 0.63794 | 0.64646 | 0.84309 | 0.88007 | 0.88418 | 0.92868 | 0.89951 | 0.67698 | 0.48962 | 0.6239 | 0.50135 | 0.38225 | 0.30468 | 0.26801 | 0.29121 | 0.33241 | 0.41433 | 0.55233 | 0.42813 | 0.54642 | 0.40549 | 0.36963 | 0.46791 | 0.50755
22 | 2040 | Summer | Pc_net, [MW] | Expected | - | 0.17729 | 0.1733 | -0.23554 | -0.24729 | -0.25917 | -0.26268 | -0.15483 | 0.039606 | 0.27946 | 0.53647 | 0.76681 | 0.93985 | 1.0336 | 1.0352 | 0.94919 | 0.78163 | 0.56016 | 0.30486 | 0.0781 | -0.10663 | 0.25376 | 0.32955 | 0.34043 | 0.33575
22 | 2040 | Summer | Qc, [MVAr] | Expected | - | -0.12886 | -0.13812 | -0.14405 | -0.14642 | -0.14249 | -0.14363 | -0.11786 | -0.096746 | -0.082379 | -0.069274 | -0.069472 | -0.072187 | -0.081018 | -0.086246 | -0.094698 | -0.095201 | -0.095769 | -0.077763 | -0.068388 | -0.074217 | -0.066733 | -0.076354 | -0.087996 | -0.098231
23 | 2040 | Summer | Pc, [MW] | Expected | - | 1.1395 | 1.121 | 1.0941 | 1.008 | 0.90714 | 0.9127 | 0.98517 | 0.82444 | 0.73742 | 0.63868 | 0.79809 | 0.85522 | 0.86304 | 0.86932 | 0.75317 | 0.9305 | 0.86658 | 0.87091 | 0.86475 | 0.92381 | 0.97925 | 0.97238 | 1.1533 | 1.1968
23 | 2040 | Summer | Flex Up, [MW] | Expected | - | 0.36445 | 0.39112 | 0.4659 | 0.51478 | 0.54403 | 0.56654 | 0.59248 | 0.58891 | 0.52266 | 0.91222 | 0.88263 | 0.82403 | 0.75314 | 0.73131 | 0.79152 | 0.70296 | 0.67009 | 0.55552 | 0.33124 | 0.32656 | 0.30248 | 0.31538 | 0.31056 | 0.32162
23 | 2040 | Summer | Flex Down, [MW] | Expected | - | 0.62455 | 0.63081 | 0.61089 | 0.63769 | 0.64549 | 0.68972 | 0.64424 | 0.57008 | 0.48538 | 0.59353 | 0.61796 | 0.60511 | 0.61081 | 0.56877 | 0.48727 | 0.49295 | 0.46687 | 0.56679 | 0.33502 | 0.38828 | 0.45671 | 0.46606 | 0.51265 | 0.57449
23 | 2040 | Summer | Pc_net, [MW] | Expected | - | 0.87942 | 0.88128 | 0.94916 | 0.88508 | 0.80568 | 0.78951 | 0.93341 | 0.84326 | 0.7747 | 0.95736 | 1.0628 | 1.0741 | 1.0054 | 1.0319 | 1.0574 | 1.1405 | 1.0698 | 0.85964 | 0.86097 | 0.8621 | 0.82502 | 0.8217 | 0.95125 | 0.94393
23 | 2040 | Summer | Qc, [MVAr] | Expected | - | -0.13662 | -0.090791 | -0.16011 | -0.1387 | -0.21248 | -0.1001 | -0.35644 | -0.32638 | -0.31282 | -0.36756 | -0.30195 | -0.2692 | 0.075219 | 0.038332 | -0.30867 | -0.11851 | -0.13357 | -0.096525 | -0.019818 | 0.15427 | 0.38009 | 0.43333 | 0.4165 | 0.47452
24 | 2040 | Summer | Pc, [MW] | Expected | - | 0.82157 | 0.80834 | 0.73918 | 0.72706 | 0.681 | 0.69773 | 0.80546 | 0.62693 | 0.65715 | 0.65092 | 0.63835 | 0.64065 | 0.65902 | 0.65151 | 0.62954 | 0.63558 | 0.6416 | 0.67348 | 0.61043 | 0.62497 | 0.64868 | 0.62301 | 0.75874 | 0.78381
24 | 2040 | Summer | Flex Up, [MW] | Expected | - | 0.40462 | 0.43036 | 0.49822 | 0.54437 | 0.5848 | 0.60964 | 0.59897 | 0.71352 | 0.67286 | 0.60679 | 0.70989 | 0.74932 | 0.74878 | 0.71477 | 0.67778 | 0.55281 | 0.43285 | 0.7675 | 0.43337 | 0.39409 | 0.34498 | 0.3733 | 0.34835 | 0.37018
24 | 2040 | Summer | Flex Down, [MW] | Expected | - | 0.58438 | 0.59157 | 0.57857 | 0.6081 | 0.60473 | 0.64662 | 0.63775 | 0.44547 | 0.33518 | 0.89896 | 0.7907 | 0.67982 | 0.61517 | 0.5853 | 0.60101 | 0.6431 | 0.70411 | 0.35481 | 0.23288 | 0.32076 | 0.41421 | 0.40814 | 0.47486 | 0.52593
24 | 2040 | Summer | Pc_net, [MW] | Expected | - | 0.64182 | 0.64712 | 0.65882 | 0.66332 | 0.66106 | 0.66075 | 0.76669 | 0.89497 | 0.99483 | 0.35876 | 0.55754 | 0.71016 | 0.79263 | 0.78099 | 0.70631 | 0.54528 | 0.37034 | 1.0862 | 0.81092 | 0.69831 | 0.57946 | 0.58817 | 0.63223 | 0.62806
24 | 2040 | Summer | Qc, [MVAr] | Expected | - | 0.095738 | 0.085323 | 0.064543 | 0.060108 | 0.051414 | 0.055976 | 0.20456 | 0.2665 | 0.35124 | 0.34154 | 0.35646 | 0.3527 | 0.35371 | 0.31403 | 0.27355 | 0.26181 | 0.25551 | 0.27551 | 0.17451 | 0.19443 | 0.22769 | 0.17235 | 0.086985 | 0.075687
25 | 2040 | Summer | Pc, [MW] | Expected | - | 1.0449 | 0.99263 | 0.91056 | 0.8862 | 0.85247 | 0.90255 | 1.0681 | 0.99493 | 1.0864 | 1.1751 | 1.2359 | 1.2666 | 1.242 | 1.1498 | 1.0168 | 1.0176 | 1.0277 | 1.0319 | 1.0295 | 1.091 | 1.1363 | 1.0391 | 1.1394 | 1.0569
25 | 2040 | Summer | Flex Up, [MW] | Expected | - | 0.34716 | 0.37333 | 0.43567 | 0.47903 | 0.51505 | 0.53842 | 0.59446 | 0.59361 | 0.54058 | 0.92057 | 0.8871 | 0.82379 | 0.77813 | 0.74339 | 0.80423 | 0.71535 | 0.68426 | 0.58456 | 0.34769 | 0.33581 | 0.30573 | 0.30911 | 0.31325 | 0.31183
25 | 2040 | Summer | Flex Down, [MW] | Expected | - | 0.64184 | 0.6486 | 0.64112 | 0.67344 | 0.67448 | 0.71784 | 0.64226 | 0.56538 | 0.46745 | 0.58518 | 0.6135 | 0.60535 | 0.58582 | 0.55669 | 0.47455 | 0.48056 | 0.45269 | 0.53776 | 0.31856 | 0.37903 | 0.45346 | 0.47233 | 0.50996 | 0.58428
25 | 2040 | Summer | Pc_net, [MW] | Expected | - | 0.75022 | 0.71736 | 0.70511 | 0.69179 | 0.69305 | 0.72312 | 1.0203 | 1.0232 | 1.1595 | 1.5105 | 1.5095 | 1.485 | 1.4343 | 1.3365 | 1.3464 | 1.2524 | 1.2593 | 1.0787 | 1.0586 | 1.0478 | 0.98856 | 0.87589 | 0.94268 | 0.78449
25 | 2040 | Summer | Qc, [MVAr] | Expected | - | 0.71315 | 0.71457 | 0.72302 | 0.7269 | 0.75102 | 0.71712 | 0.66918 | 0.61314 | 0.51651 | 0.3881 | 0.41055 | 0.45302 | 0.37677 | 0.49701 | 0.53036 | 0.53456 | 0.51279 | 0.52166 | 0.49172 | 0.56127 | 0.58683 | 0.67417 | 0.62578 | 0.64409
26 | 2040 | Summer | Pc, [MW] | Expected | - | 0.53173 | 0.5222 | 0.45292 | 0.44098 | 0.39605 | 0.40739 | 0.45137 | 0.27904 | 0.28772 | 0.30259 | 0.27575 | 0.27512 | 0.29045 | 0.29374 | 0.27592 | 0.28974 | 0.2952 | 0.31429 | 0.27538 | 0.27159 | 0.28379 | 0.27573 | 0.44862 | 0.47624
26 | 2040 | Summer | Flex Up, [MW] | Expected | - | 0.38166 | 0.40317 | 0.42311 | 0.46675 | 0.55268 | 0.57978 | 0.29597 | 0.45213 | 0.49947 | 0.87127 | 0.99647 | 1.0484 | 1.0568 | 1.0237 | 0.97341 | 0.8441 | 0.7003 | 0.55336 | 0.22873 | 0.15823 | 0.15734 | 0.128 | 0.1262 | 0.36118
26 | 2040 | Summer | Flex Down, [MW] | Expected | - | 0.60734 | 0.61877 | 0.65367 | 0.68571 | 0.63685 | 0.67648 | 0.94075 | 0.70686 | 0.50857 | 0.63448 | 0.50413 | 0.38076 | 0.30718 | 0.27642 | 0.30538 | 0.35181 | 0.43666 | 0.56895 | 0.43752 | 0.55661 | 0.60185 | 0.65345 | 0.697 | 0.53494
26 | 2040 | Summer | Pc_net, [MW] | Expected | - | 0.30606 | 0.3066 | 0.22236 | 0.22202 | 0.31188 | 0.31069 | -0.19342 | 0.02432 | 0.27862 | 0.53938 | 0.76809 | 0.94275 | 1.04 | 1.041 | 0.94395 | 0.78202 | 0.55884 | 0.2987 | 0.066594 | -0.1268 | -0.16071 | -0.24973 | -0.12218 | 0.30248
26 | 2040 | Summer | Qc, [MVAr] | Expected | - | 0.070786 | 0.075198 | 0.071692 | 0.068791 | 0.066868 | 0.070638 | 0.064849 | 0.10666 | 0.12607 | 0.13155 | 0.12586 | 0.12739 | 0.13412 | 0.13262 | 0.10033 | 0.12668 | 0.12697 | 0.11326 | 0.093 | 0.089244 | 0.091434 | 0.08832 | 0.068327 | 0.065629
50 | 2040 | Summer | Pc, [MW] | Expected | - | 0 | 0 | 0 | 0 | 0 | 0 | 0 | 0 | 0 | 0 | 0 | 0 | 0 | 0 | 0 | 0 | 0 | 0 | 0 | 0 | 0 | 0 | 0 | 0
50 | 2040 | Summer | Flex Up, [MW] | Expected | - | 0 | 0 | 0 | 0 | 0 | 0 | 0 | 0 | 0 | 0 | 0 | 0 | 0 | 0 | 0 | 0 | 0 | 0 | 0 | 0 | 0 | 0 | 0 | 0
50 | 2040 | Summer | Flex Down, [MW] | Expected | - | 0 | 0 | 0 | 0 | 0 | 0 | 0 | 0 | 0 | 0 | 0 | 0 | 0 | 0 | 0 | 0 | 0 | 0 | 0 | 0 | 0 | 0 | 0 | 0
50 | 2040 | Summer | Pc_net, [MW] | Expected | - | 0 | 0 | 0 | 0 | 0 | 0 | 0 | 0 | 0 | 0 | 0 | 0 | 0 | 0 | 0 | 0 | 0 | 0 | 0 | 0 | 0 | 0 | 0 | 0
50 | 2040 | Summer | Qc, [MVAr] | Expected | - | 0 | 0 | 0 | 0 | 0 | 0 | 0 | 0 | 0 | 0 | 0 | 0 | 0 | 0 | 0 | 0 | 0 | 0 | 0 | 0 | 0 | 0 | 0 | 0
51 | 2040 | Summer | Pc, [MW] | Expected | - | 0 | 0 | 0 | 0 | 0 | 0 | 0 | 0 | 0 | 0 | 0 | 0 | 0 | 0 | 0 | 0 | 0 | 0 | 0 | 0 | 0 | 0 | 0 | 0
51 | 2040 | Summer | Flex Up, [MW] | Expected | - | 0 | 0 | 0 | 0 | 0 | 0 | 0 | 0 | 0 | 0 | 0 | 0 | 0 | 0 | 0 | 0 | 0 | 0 | 0 | 0 | 0 | 0 | 0 | 0
51 | 2040 | Summer | Flex Down, [MW] | Expected | - | 0 | 0 | 0 | 0 | 0 | 0 | 0 | 0 | 0 | 0 | 0 | 0 | 0 | 0 | 0 | 0 | 0 | 0 | 0 | 0 | 0 | 0 | 0 | 0
51 | 2040 | Summer | Pc_net, [MW] | Expected | - | 0 | 0 | 0 | 0 | 0 | 0 | 0 | 0 | 0 | 0 | 0 | 0 | 0 | 0 | 0 | 0 | 0 | 0 | 0 | 0 | 0 | 0 | 0 | 0
51 | 2040 | Summer | Qc, [MVAr] | Expected | - | 0 | 0 | 0 | 0 | 0 | 0 | 0 | 0 | 0 | 0 | 0 | 0 | 0 | 0 | 0 | 0 | 0 | 0 | 0 | 0 | 0 | 0 | 0 | 0
1 | 2040 | Winter | Pc, [MW] | 0 | 0 | 0 | 0 | 0 | 0 | 0 | 0 | 0 | 0 | 0 | 0 | 0 | 0 | 0 | 0 | 0 | 0 | 0 | 0 | 0 | 0 | 0 | 0 | 0 | 0
1 | 2040 | Winter | Flex Up, [MW] | 0 | 0 | 0 | 0 | 0 | 0 | 0 | 0 | 0 | 0 | 0 | 0 | 0 | 0 | 0 | 0 | 0 | 0 | 0 | 0 | 0 | 0 | 0 | 0 | 0 | 0
1 | 2040 | Winter | Flex Down, [MW] | 0 | 0 | 0 | 0 | 0 | 0 | 0 | 0 | 0 | 0 | 0 | 0 | 0 | 0 | 0 | 0 | 0 | 0 | 0 | 0 | 0 | 0 | 0 | 0 | 0 | 0
1 | 2040 | Winter | Pc_net, [MW] | 0 | 0 | 0 | 0 | 0 | 0 | 0 | 0 | 0 | 0 | 0 | 0 | 0 | 0 | 0 | 0 | 0 | 0 | 0 | 0 | 0 | 0 | 0 | 0 | 0 | 0
1 | 2040 | Winter | Qc, [MVAr] | 0 | 0 | 0 | 0 | 0 | 0 | 0 | 0 | 0 | 0 | 0 | 0 | 0 | 0 | 0 | 0 | 0 | 0 | 0 | 0 | 0 | 0 | 0 | 0 | 0 | 0
2 | 2040 | Winter | Pc, [MW] | 0 | 0 | 0.52161 | 0.50829 | 0.43857 | 0.43435 | 0.38673 | 0.39697 | 0.44571 | 0.29836 | 0.29843 | 0.3108 | 0.28709 | 0.29043 | 0.29758 | 0.29741 | 0.26184 | 0.2861 | 0.30809 | 0.3299 | 0.28717 | 0.27341 | 0.28479 | 0.27178 | 0.43782 | 0.46678
2 | 2040 | Winter | Flex Up, [MW] | 0 | 0 | 0.46636 | 0.49511 | 0.53438 | 0.57511 | 0.5994 | 0.61676 | 0.56611 | 0.55564 | 0.48269 | 0.77394 | 0.77488 | 0.83594 | 0.72472 | 0.68186 | 0.67269 | 0.6287 | 0.58358 | 0.54944 | 0.3118 | 0.33716 | 0.35068 | 0.37112 | 0.37661 | 0.41734
2 | 2040 | Winter | Flex Down, [MW] | 0 | 0 | 0.52264 | 0.52681 | 0.54239 | 0.57734 | 0.59011 | 0.63947 | 0.6706 | 0.60335 | 0.52535 | 0.73176 | 0.72567 | 0.59327 | 0.6392 | 0.6182 | 0.60609 | 0.56721 | 0.55337 | 0.57286 | 0.35446 | 0.37768 | 0.40851 | 0.41033 | 0.44659 | 0.47877
2 | 2040 | Winter | Pc_net, [MW] | 0 | 0 | 0.46533 | 0.47659 | 0.43056 | 0.43212 | 0.39602 | 0.37427 | 0.34121 | 0.25064 | 0.25577 | 0.35298 | 0.33629 | 0.53311 | 0.38311 | 0.36107 | 0.32845 | 0.3476 | 0.33829 | 0.30648 | 0.24451 | 0.2329 | 0.22695 | 0.23258 | 0.36784 | 0.40535
2 | 2040 | Winter | Qc, [MVAr] | 0 | 0 | 0.087129 | 0.061558 | 0.053364 | 0.068404 | 0.058898 | 0.048424 | 0.040066 | 0.14001 | 0.14642 | 0.12559 | 0.14632 | 0.13596 | 0.13656 | 0.12194 | 0.07236 | 0.11329 | 0.13588 | 0.12678 | 0.088609 | 0.091927 | 0.085622 | 0.053112 | 0.042368 | 0.043912
3 | 2040 | Winter | Pc, [MW] | 0 | 0 | 0.59992 | 0.58611 | 0.51179 | 0.50002 | 0.46018 | 0.48741 | 0.59029 | 0.44329 | 0.47192 | 0.49915 | 0.47525 | 0.46339 | 0.45805 | 0.44246 | 0.4115 | 0.43117 | 0.47504 | 0.58036 | 0.52667 | 0.48789 | 0.48767 | 0.4561 | 0.60897 | 0.60089
3 | 2040 | Winter | Flex Up, [MW] | 0 | 0 | 0.46866 | 0.49829 | 0.5387 | 0.58018 | 0.60521 | 0.6246 | 0.56835 | 0.55881 | 0.48106 | 0.76112 | 0.76447 | 0.88064 | 0.72555 | 0.67844 | 0.67138 | 0.6268 | 0.57719 | 0.52293 | 0.30611 | 0.33368 | 0.34742 | 0.36965 | 0.37496 | 0.41799
3 | 2040 | Winter | Flex Down, [MW] | 0 | 0 | 0.52035 | 0.52365 | 0.53808 | 0.57229 | 0.58432 | 0.63166 | 0.66837 | 0.60018 | 0.52698 | 0.74463 | 0.73612 | 0.54863 | 0.63841 | 0.62164 | 0.60741 | 0.56911 | 0.55977 | 0.59938 | 0.36014 | 0.38116 | 0.41177 | 0.41179 | 0.44824 | 0.47813
3 | 2040 | Winter | Pc_net, [MW] | 0 | 0 | 0.54823 | 0.56074 | 0.51241 | 0.50791 | 0.48108 | 0.48035 | 0.49028 | 0.40192 | 0.42601 | 0.51565 | 0.5036 | 0.7954 | 0.54519 | 0.49926 | 0.47547 | 0.48886 | 0.49246 | 0.50392 | 0.47263 | 0.44041 | 0.42333 | 0.41396 | 0.53569 | 0.54075
3 | 2040 | Winter | Qc, [MVAr] | 0 | 0 | -0.28392 | -0.28385 | -0.29169 | -0.30505 | -0.30212 | -0.27727 | -0.17581 | -0.033796 | -0.036318 | -0.024069 | -0.021202 | -0.094623 | -0.13823 | -0.1792 | -0.17785 | -0.18086 | -0.1422 | 0.046736 | -0.0065867 | -0.077752 | -0.14412 | -0.18958 | -0.20793 | -0.23807
4 | 2040 | Winter | Pc, [MW] | 0 | 0 | 1.19 | 1.1324 | 1.0431 | 1.0498 | 1.015 | 1.141 | 1.7571 | 1.8129 | 1.8867 | 1.8435 | 1.7554 | 1.8626 | 1.7399 | 1.6635 | 1.4421 | 1.445 | 1.5057 | 1.6463 | 1.4819 | 1.5342 | 1.5042 | 1.4153 | 1.373 | 1.2739
4 | 2040 | Winter | Flex Up, [MW] | 0 | 0 | 0.46851 | 0.49813 | 0.5384 | 0.5799 | 0.60463 | 0.62784 | 0.5708 | 0.56134 | 0.48008 | 0.75378 | 0.75781 | 0.92667 | 0.72945 | 0.67752 | 0.67029 | 0.62528 | 0.57268 | 0.50361 | 0.30156 | 0.33063 | 0.34437 | 0.36777 | 0.37325 | 0.41788
4 | 2040 | Winter | Flex Down, [MW] | 0 | 0 | 0.5205 | 0.5238 | 0.53839 | 0.57256 | 0.58489 | 0.62841 | 0.66593 | 0.59765 | 0.52795 | 0.75196 | 0.74278 | 0.50255 | 0.63453 | 0.62256 | 0.6085 | 0.57064 | 0.56428 | 0.61868 | 0.36469 | 0.38421 | 0.41482 | 0.41368 | 0.44996 | 0.47824
4 | 2040 | Winter | Pc_net, [MW] | 0 | 0 | 1.138 | 1.1067 | 1.0431 | 1.0572 | 1.0347 | 1.1404 | 1.6619 | 1.7766 | 1.8388 | 1.8453 | 1.7704 | 2.2867 | 1.8348 | 1.7184 | 1.5039 | 1.4997 | 1.5141 | 1.5312 | 1.4187 | 1.4806 | 1.4338 | 1.3694 | 1.2963 | 1.2135
4 | 2040 | Winter | Qc, [MVAr] | 0 | 0 | -1.0327 | -1.1143 | -1.1348 | -1.1196 | -1.1205 | -0.93569 | -0.034842 | 0.48241 | 0.61484 | 0.42831 | 0.25289 | 0.50161 | 0.31629 | 0.09596 | -0.37964 | -0.3798 | -0.31287 | -0.15783 | -0.38468 | -0.21918 | -0.30093 | -0.49912 | -0.78854 | -0.89014
5 | 2040 | Winter | Pc, [MW] | 0 | 0 | 1.0536 | 0.79299 | 0.73016 | 0.66894 | 0.64896 | 1.12 | 2.076 | 2.3181 | 2.5443 | 2.401 | 2.3578 | 2.1932 | 2.1475 | 2.0299 | 1.9357 | 1.9871 | 2.4938 | 3.7529 | 3.3526 | 2.8434 | 2.764 | 2.4648 | 2.0475 | 1.6811
5 | 2040 | Winter | Flex Up, [MW] | 0 | 0 | 0.47241 | 0.50272 | 0.54294 | 0.58496 | 0.60963 | 0.63695 | 0.57341 | 0.56359 | 0.47899 | 0.74588 | 0.74952 | 0.95674 | 0.73333 | 0.67491 | 0.66917 | 0.6231 | 0.56729 | 0.47744 | 0.29502 | 0.3261 | 0.33971 | 0.36521 | 0.37277 | 0.42032
5 | 2040 | Winter | Flex Down, [MW] | 0 | 0 | 0.51659 | 0.51921 | 0.53384 | 0.5675 | 0.57988 | 0.61929 | 0.66332 | 0.5954 | 0.52904 | 0.75984 | 0.75106 | 0.4724 | 0.63067 | 0.62518 | 0.60962 | 0.57282 | 0.56966 | 0.64485 | 0.37123 | 0.38874 | 0.41948 | 0.41623 | 0.45044 | 0.4758
5 | 2040 | Winter | Pc_net, [MW] | 0 | 0 | 1.0094 | 0.77649 | 0.73925 | 0.68639 | 0.67871 | 1.1377 | 1.9861 | 2.2863 | 2.4942 | 2.387 | 2.3563 | 2.6775 | 2.2502 | 2.0797 | 1.9952 | 2.0374 | 2.4914 | 3.5854 | 3.2764 | 2.7808 | 2.6842 | 2.4138 | 1.9698 | 1.6256
5 | 2040 | Winter | Qc, [MVAr] | 0 | 0 | -2.6676 | -2.6941 | -2.7216 | -2.7454 | -2.7576 | -2.5212 | -2.1874 | -1.9971 | -2.0556 | -2.2772 | -2.4288 | -2.5718 | -2.5748 | -2.6221 | -2.6452 | -2.5663 | -2.1725 | -1.2948 | -1.6701 | -2.0259 | -2.1809 | -2.3073 | -2.4391 | -2.4509
6 | 2040 | Winter | Pc, [MW] | 0 | 0 | 0.87868 | 0.82274 | 0.71774 | 0.71409 | 0.68211 | 0.75242 | 0.95653 | 0.8293 | 0.85069 | 0.89702 | 0.89728 | 0.9098 | 0.90282 | 0.86595 | 0.8587 | 0.86081 | 0.91828 | 1.0684 | 1.0252 | 1.0009 | 1.0053 | 0.93979 | 1.0294 | 0.98959
6 | 2040 | Winter | Flex Up, [MW] | 0 | 0 | 0.47277 | 0.50318 | 0.54569 | 0.58885 | 0.61378 | 0.64841 | 0.58954 | 0.59456 | 0.5077 | 0.78944 | 0.79498 | 0.4852 | 0.82178 | 0.70932 | 0.70253 | 0.65135 | 0.59296 | 0.5083 | 0.3048 | 0.3342 | 0.34807 | 0.37427 | 0.37635 | 0.42412
6 | 2040 | Winter | Flex Down, [MW] | 0 | 0 | 0.51623 | 0.51875 | 0.53108 | 0.5636 | 0.57573 | 0.60782 | 0.64719 | 0.56443 | 0.50033 | 0.71634 | 0.70565 | 0.94392 | 0.54229 | 0.59077 | 0.57627 | 0.54457 | 0.54401 | 0.61397 | 0.36145 | 0.38064 | 0.41112 | 0.40718 | 0.44686 | 0.47199
6 | 2040 | Winter | Pc_net, [MW] | 0 | 0 | 0.83522 | 0.80718 | 0.73235 | 0.73934 | 0.72017 | 0.79302 | 0.89888 | 0.85944 | 0.85807 | 0.97012 | 0.98661 | 0.45108 | 1.1823 | 0.9845 | 0.98497 | 0.96759 | 0.96723 | 0.96278 | 0.9686 | 0.95444 | 0.94221 | 0.90688 | 0.95893 | 0.94171
6 | 2040 | Winter | Qc, [MVAr] | 0 | 0 | -0.55525 | -0.58315 | -0.60793 | -0.6101 | -0.60874 | -0.51312 | -0.39105 | -0.31647 | -0.31086 | -0.26039 | -0.25769 | -0.25227 | -0.30361 | -0.32672 | -0.31793 | -0.39411 | -0.34916 | -0.17504 | -0.20728 | -0.25773 | -0.27829 | -0.36126 | -0.39952 | -0.41796
7 | 2040 | Winter | Pc, [MW] | 0 | 0 | 0.48865 | 0.47295 | 0.40603 | 0.39817 | 0.35745 | 0.38014 | 0.44849 | 0.28613 | 0.29238 | 0.31509 | 0.28817 | 0.29017 | 0.29873 | 0.29922 | 0.27823 | 0.28737 | 0.28334 | 0.31922 | 0.28167 | 0.27491 | 0.28302 | 0.27223 | 0.43708 | 0.45701
7 | 2040 | Winter | Flex Up, [MW] | 0 | 0 | 0.42016 | 0.44967 | 0.49717 | 0.54114 | 0.56796 | 0.59202 | 0.54235 | 0.57658 | 0.50518 | 0.76225 | 0.78601 | 0.55738 | 1.1164 | 0.7183 | 0.72826 | 0.68925 | 0.6156 | 0.54032 | 0.31074 | 0.3254 | 0.33497 | 0.36493 | 0.35019 | 0.3898
7 | 2040 | Winter | Flex Down, [MW] | 0 | 0 | 0.56886 | 0.57228 | 0.57962 | 0.61134 | 0.62157 | 0.66425 | 0.69437 | 0.58241 | 0.50286 | 0.74351 | 0.71459 | 0.87158 | 0.24759 | 0.58172 | 0.55048 | 0.50666 | 0.52136 | 0.58197 | 0.35551 | 0.38944 | 0.42422 | 0.41651 | 0.47302 | 0.50632
7 | 2040 | Winter | Pc_net, [MW] | 0 | 0 | 0.33995 | 0.35034 | 0.32358 | 0.32797 | 0.30383 | 0.30791 | 0.29648 | 0.28031 | 0.2947 | 0.33383 | 0.35959 | -0.024031 | 1.1676 | 0.43581 | 0.45601 | 0.46996 | 0.37758 | 0.27757 | 0.2369 | 0.21086 | 0.19376 | 0.22065 | 0.31425 | 0.34048
7 | 2040 | Winter | Qc, [MVAr] | 0 | 0 | 0.044878 | 0.035105 | 0.026618 | 0.039654 | 0.032563 | 0.046913 | 0.062568 | 0.12187 | 0.14035 | 0.14462 | 0.13727 | 0.14642 | 0.14533 | 0.14365 | 0.12082 | 0.11492 | 0.099884 | 0.10927 | 0.092624 | 0.096656 | 0.081721 | 0.086024 | 0.053404 | 0.054843
8 | 2040 | Winter | Pc, [MW] | 0 | 0 | 0.94671 | 0.89211 | 0.82422 | 0.80306 | 0.78011 | 0.87588 | 1.101 | 1.086 | 1.22 | 1.2655 | 1.2683 | 0.34876 | 1.252 | 1.2233 | 1.1178 | 1.1003 | 1.188 | 1.2371 | 1.1691 | 1.1505 | 1.0869 | 0.90868 | 1.0293 | 0.98976
8 | 2040 | Winter | Flex Up, [MW] | 0 | 0 | 0.37893 | 0.4091 | 0.44857 | 0.48325 | 0.49261 | 0.53083 | 0.50926 | 0.6118 | 0.5706 | 0.91977 | 0.98642 | 0.50661 | 0.49976 | 0.91361 | 0.90048 | 0.80788 | 0.71371 | 0.6002 | 0.31859 | 0.31848 | 0.31943 | 0.34866 | 0.32861 | 0.36476
8 | 2040 | Winter | Flex Down, [MW] | 0 | 0 | 0.61008 | 0.61284 | 0.62824 | 0.66925 | 0.69697 | 0.72546 | 0.72742 | 0.54721 | 0.43745 | 0.58608 | 0.51415 | 0.92262 | 0.86419 | 0.38601 | 0.37807 | 0.38798 | 0.42326 | 0.52212 | 0.34766 | 0.39636 | 0.43975 | 0.43278 | 0.49459 | 0.53134
8 | 2040 | Winter | Pc_net, [MW] | 0 | 0 | 0.71555 | 0.68836 | 0.64454 | 0.61707 | 0.57574 | 0.68125 | 0.88286 | 1.1506 | 1.3532 | 1.5992 | 1.7405 | -0.067256 | 0.88754 | 1.7509 | 1.6402 | 1.5202 | 1.4784 | 1.3152 | 1.14 | 1.0727 | 0.96661 | 0.82456 | 0.86334 | 0.82318
8 | 2040 | Winter | Qc, [MVAr] | 0 | 0 | -0.68767 | -0.68015 | -0.70152 | -0.71422 | -0.75652 | -0.67735 | -0.57545 | -0.29891 | -0.1481 | -0.13747 | -0.10449 | -0.035114 | -0.14257 | -0.14877 | -0.27116 | -0.3875 | -0.34973 | -0.39009 | -0.43868 | -0.42117 | -0.47956 | -0.56533 | -0.63784 | -0.63926
9 | 2040 | Winter | Pc, [MW] | 0 | 0 | 0.57039 | 0.55153 | 0.48336 | 0.47127 | 0.44217 | 0.50412 | 0.73637 | 0.6306 | 0.64803 | 0.65947 | 0.65817 | 0.65233 | 0.62582 | 0.61609 | 0.54702 | 0.5074 | 0.52189 | 0.58789 | 0.54883 | 0.52985 | 0.53298 | 0.49366 | 0.58985 | 0.57794
9 | 2040 | Winter | Flex Up, [MW] | 0 | 0 | 0.48739 | 0.51229 | 0.56802 | 0.61247 | 0.64616 | 0.65741 | 0.61516 | 0.71699 | 0.70888 | 0.53998 | 0.63959 | 0.69779 | 0.71358 | 0.68847 | 0.67462 | 0.58084 | 0.4505 | 0.3247 | 0.41224 | 0.40304 | 0.38603 | 0.41116 | 0.39669 | 0.43829
9 | 2040 | Winter | Flex Down, [MW] | 0 | 0 | 0.50161 | 0.50964 | 0.50877 | 0.54001 | 0.54339 | 0.59886 | 0.62156 | 0.44201 | 0.29916 | 0.96592 | 0.86108 | 0.73136 | 0.65035 | 0.61158 | 0.60416 | 0.61507 | 0.68648 | 0.79766 | 0.25402 | 0.31181 | 0.37316 | 0.37028 | 0.42651 | 0.45783
9 | 2040 | Winter | Pc_net, [MW] | 0 | 0 | 0.55616 | 0.55418 | 0.54261 | 0.54373 | 0.54494 | 0.56268 | 0.72997 | 0.90558 | 1.0577 | 0.23354 | 0.43668 | 0.61877 | 0.68906 | 0.69298 | 0.61747 | 0.47316 | 0.28591 | 0.11493 | 0.70705 | 0.62108 | 0.54585 | 0.53454 | 0.56002 | 0.5584
9 | 2040 | Winter | Qc, [MVAr] | 0 | 0 | -0.37043 | -0.37826 | -0.37676 | -0.37622 | -0.36846 | -0.35357 | -0.27029 | -0.21503 | -0.19856 | -0.22677 | -0.21413 | -0.19519 | -0.20691 | -0.22402 | -0.27218 | -0.30185 | -0.30105 | -0.29688 | -0.31293 | -0.32356 | -0.3291 | -0.33875 | -0.35354 | -0.36031
20 | 2040 | Winter | Pc, [MW] | 0 | 0 | 1.5471 | 1.5411 | 1.478 | 1.4684 | 1.426 | 1.436 | 1.4831 | 1.2812 | 1.2766 | 1.2912 | 1.2683 | 1.2666 | 1.2764 | 1.2805 | 1.2757 | 1.2844 | 1.287 | 1.3125 | 1.282 | 1.2787 | 1.2916 | 1.2881 | 1.4738 | 1.5068
20 | 2040 | Winter | Flex Up, [MW] | 0 | 0 | 0.44507 | 0.47984 | 0.5186 | 0.55772 | 0.5817 | 0.60157 | 0.57738 | 0.57027 | 0.49954 | 0.78831 | 0.78601 | 0.78164 | 0.73083 | 0.69363 | 0.6868 | 0.64577 | 0.59741 | 0.57396 | 0.32124 | 0.34549 | 0.35319 | 0.37146 | 0.36995 | 0.40455
20 | 2040 | Winter | Flex Down, [MW] | 0 | 0 | 0.5439 | 0.54205 | 0.55814 | 0.59469 | 0.60777 | 0.65463 | 0.65935 | 0.5887 | 0.50847 | 0.71739 | 0.71457 | 0.64756 | 0.63312 | 0.60644 | 0.592 | 0.55016 | 0.53954 | 0.54829 | 0.34501 | 0.36935 | 0.406 | 0.40999 | 0.45325 | 0.49156
20 | 2040 | Winter | Pc_net, [MW] | 0 | 0 | 1.4483 | 1.4789 | 1.4385 | 1.4314 | 1.3999 | 1.383 | 1.4011 | 1.2628 | 1.2676 | 1.3622 | 1.3397 | 1.4007 | 1.3741 | 1.3677 | 1.3705 | 1.38 | 1.3449 | 1.3381 | 1.2582 | 1.2548 | 1.2388 | 1.2495 | 1.3905 | 1.4198
20 | 2040 | Winter | Qc, [MVAr] | 0 | 0 | -0.75652 | -0.75652 | -0.75652 | -0.75652 | -0.75652 | -0.75652 | -0.75652 | -0.75652 | -0.75652 | -0.75652 | -0.75652 | -0.75652 | -0.75652 | -0.75652 | -0.75652 | -0.75652 | -0.75652 | -0.75652 | -0.75652 | -0.75652 | -0.75652 | -0.75652 | -0.75652 | -0.75652
21 | 2040 | Winter | Pc, [MW] | 0 | 0 | 0.52268 | 0.50157 | 0.43018 | 0.42223 | 0.38127 | 0.41785 | 0.52713 | 0.37046 | 0.39445 | 0.43188 | 0.40047 | 0.39774 | 0.40655 | 0.39499 | 0.38012 | 0.37018 | 0.38881 | 0.45834 | 0.41942 | 0.40332 | 0.40242 | 0.38014 | 0.52725 | 0.52677
21 | 2040 | Winter | Flex Up, [MW] | 0 | 0 | 0.40533 | 0.4598 | 0.50375 | 0.54374 | 0.57192 | 0.59089 | 0.57318 | 0.57589 | 0.50484 | 0.82601 | 0.8316 | 0.81943 | 0.75141 | 0.72043 | 0.71476 | 0.65904 | 0.61941 | 0.57746 | 0.31571 | 0.33953 | 0.33258 | 0.35051 | 0.33188 | 0.36297
21 | 2040 | Winter | Flex Down, [MW] | 0 | 0 | 0.58365 | 0.56212 | 0.57302 | 0.60871 | 0.6176 | 0.66536 | 0.66355 | 0.5831 | 0.50319 | 0.67971 | 0.66898 | 0.60977 | 0.61254 | 0.57964 | 0.56404 | 0.53688 | 0.51755 | 0.54483 | 0.35054 | 0.37531 | 0.42661 | 0.43094 | 0.49132 | 0.53314
21 | 2040 | Winter | Pc_net, [MW] | 0 | 0 | 0.34436 | 0.39925 | 0.36091 | 0.35727 | 0.33558 | 0.34339 | 0.43676 | 0.36325 | 0.3961 | 0.57818 | 0.56309 | 0.6074 | 0.54542 | 0.53578 | 0.53085 | 0.49235 | 0.49067 | 0.49097 | 0.38459 | 0.36754 | 0.3084 | 0.29971 | 0.3678 | 0.3566
21 | 2040 | Winter | Qc, [MVAr] | 0 | 0 | -0.22493 | -0.23149 | -0.23184 | -0.23118 | -0.23054 | -0.21553 | -0.16155 | -0.13186 | -0.084992 | -0.049082 | -0.062792 | -0.048476 | -0.057805 | -0.083605 | -0.10451 | -0.1078 | -0.11085 | -0.074812 | -0.090652 | -0.11238 | -0.13216 | -0.16816 | -0.21018 | -0.21392
22 | 2040 | Winter | Pc, [MW] | 0 | 0 | 0.44494 | 0.42894 | 0.36049 | 0.35031 | 0.31113 | 0.3467 | 0.43741 | 0.25397 | 0.21094 | 0.17828 | 0.25671 | 0.25664 | 0.25886 | 0.25489 | 0.23763 | 0.25132 | 0.26906 | 0.33632 | 0.29151 | 0.27294 | 0.27896 | 0.27423 | 0.43558 | 0.44244
22 | 2040 | Winter | Flex Up, [MW] | 0 | 0 | 0.43643 | 0.19158 | 0.24019 | 0.27695 | 0.30965 | 0.31662 | 0.31739 | 0.46971 | 0.5336 | 0.92723 | 1.0054 | 1.0565 | 1.0688 | 1.0386 | 0.99401 | 0.86248 | 0.71151 | 0.5443 | 0.22715 | 0.17072 | 0.40538 | 0.41934 | 0.36302 | 0.39554
22 | 2040 | Winter | Flex Down, [MW] | 0 | 0 | 0.55257 | 0.83035 | 0.8366 | 0.87552 | 0.87987 | 0.93964 | 0.91933 | 0.68929 | 0.47444 | 0.57851 | 0.49515 | 0.37264 | 0.29519 | 0.26145 | 0.28478 | 0.33343 | 0.42544 | 0.57801 | 0.4391 | 0.54412 | 0.35381 | 0.36211 | 0.46019 | 0.50057
22 | 2040 | Winter | Pc_net, [MW] | 0 | 0 | 0.32881 | -0.20983 | -0.23592 | -0.24826 | -0.25909 | -0.27632 | -0.16453 | 0.034384 | 0.2701 | 0.527 | 0.76701 | 0.94049 | 1.0324 | 1.0321 | 0.94685 | 0.78036 | 0.55513 | 0.30262 | 0.079561 | -0.10045 | 0.33052 | 0.33147 | 0.33841 | 0.33741
22 | 2040 | Winter | Qc, [MVAr] | 0 | 0 | -0.14115 | -0.14251 | -0.14513 | -0.14642 | -0.14314 | -0.11552 | -0.087651 | -0.078316 | -0.054963 | -0.036266 | -0.082681 | -0.077968 | -0.087875 | -0.087695 | -0.09757 | -0.097663 | -0.083187 | -0.055631 | -0.075996 | -0.089272 | -0.095908 | -0.098215 | -0.10605 | -0.11249
23 | 2040 | Winter | Pc, [MW] | 0 | 0 | 1.076 | 1.0664 | 1.0031 | 1.0152 | 0.96918 | 1.0001 | 1.077 | 0.85047 | 0.71442 | 0.7022 | 0.9075 | 0.83007 | 0.8503 | 0.87205 | 0.88604 | 0.92095 | 1.0144 | 1.0684 | 0.97454 | 0.92398 | 0.95045 | 0.94449 | 1.1346 | 1.2104
23 | 2040 | Winter | Flex Up, [MW] | 0 | 0 | 0.39546 | 0.44188 | 0.48574 | 0.52442 | 0.55477 | 0.5753 | 0.56692 | 0.57073 | 0.50415 | 0.87327 | 0.88176 | 0.87082 | 0.76264 | 0.73748 | 0.73072 | 0.65673 | 0.6338 | 0.57474 | 0.30695 | 0.33024 | 0.32051 | 0.33673 | 0.30739 | 0.33876
23 | 2040 | Winter | Flex Down, [MW] | 0 | 0 | 0.59354 | 0.58005 | 0.59105 | 0.62804 | 0.63475 | 0.68095 | 0.66978 | 0.58826 | 0.50388 | 0.63241 | 0.61878 | 0.55829 | 0.60127 | 0.56255 | 0.54802 | 0.53916 | 0.50314 | 0.54757 | 0.3593 | 0.3846 | 0.43868 | 0.44471 | 0.51581 | 0.55734
23 | 2040 | Winter | Pc_net, [MW] | 0 | 0 | 0.87795 | 0.92826 | 0.89775 | 0.91153 | 0.8892 | 0.89448 | 0.97413 | 0.83294 | 0.71469 | 0.94306 | 1.1705 | 1.1426 | 1.0117 | 1.047 | 1.0687 | 1.0385 | 1.1451 | 1.0956 | 0.9222 | 0.86963 | 0.83228 | 0.83651 | 0.92617 | 0.99182
23 | 2040 | Winter | Qc, [MVAr] | 0 | 0 | -0.041824 | 0.070173 | 0.14845 | 0.12837 | 0.099809 | -0.10055 | -0.0033195 | 0.11987 | 0.26018 | 0.30693 | 0.14909 | -0.00038736 | 0.47224 | 0.53536 | 0.50784 | 0.58303 | 0.32031 | 0.44242 | 0.47506 | 0.42349 | 0.47527 | 0.6101 | 0.56516 | 0.38073
24 | 2040 | Winter | Pc, [MW] | 0 | 0 | 0.76071 | 0.73931 | 0.68277 | 0.67816 | 0.64289 | 0.66311 | 0.81604 | 0.64176 | 0.64775 | 0.64766 | 0.61686 | 0.63587 | 0.66627 | 0.65094 | 0.63548 | 0.65089 | 0.63458 | 0.6855 | 0.63421 | 0.59792 | 0.61744 | 0.59797 | 0.72164 | 0.73943
24 | 2040 | Winter | Flex Up, [MW] | 0 | 0 | 0.44975 | 0.48189 | 0.53586 | 0.5766 | 0.61257 | 0.63647 | 0.59395 | 0.70729 | 0.69165 | 0.60997 | 0.71483 | 0.76651 | 0.76373 | 0.72959 | 0.68658 | 0.5639 | 0.44847 | 0.3321 | 0.42143 | 0.41413 | 0.37401 | 0.39774 | 0.36984 | 0.40331
24 | 2040 | Winter | Flex Down, [MW] | 0 | 0 | 0.53925 | 0.54004 | 0.54092 | 0.57586 | 0.57696 | 0.61979 | 0.64276 | 0.45174 | 0.3164 | 0.89591 | 0.78579 | 0.66258 | 0.60017 | 0.57044 | 0.59217 | 0.63203 | 0.68853 | 0.79024 | 0.24482 | 0.30071 | 0.38518 | 0.38371 | 0.45337 | 0.4928
24 | 2040 | Winter | Pc_net, [MW] | 0 | 0 | 0.67121 | 0.68116 | 0.67771 | 0.6789 | 0.67849 | 0.67979 | 0.76723 | 0.89732 | 1.023 | 0.36173 | 0.5459 | 0.7398 | 0.82983 | 0.8101 | 0.72989 | 0.58276 | 0.39451 | 0.22736 | 0.81082 | 0.71134 | 0.60628 | 0.612 | 0.63811 | 0.64994
24 | 2040 | Winter | Qc, [MVAr] | 0 | 0 | 0.037757 | 0.030536 | 0.043583 | 0.054612 | 0.057027 | 0.069526 | 0.25427 | 0.3183 | 0.34081 | 0.31878 | 0.29201 | 0.33466 | 0.37826 | 0.33546 | 0.32991 | 0.32928 | 0.29674 | 0.30675 | 0.26525 | 0.20024 | 0.21969 | 0.19197 | 0.084441 | 0.059741
25 | 2040 | Winter | Pc, [MW] | 0 | 0 | 0.92991 | 0.88468 | 0.80537 | 0.78742 | 0.77508 | 0.87729 | 1.1316 | 1.093 | 1.1804 | 1.2366 | 1.1102 | 1.1075 | 1.1618 | 1.1462 | 1.0936 | 1.0789 | 1.1772 | 1.3125 | 1.2509 | 1.1799 | 1.1835 | 1.0905 | 1.1075 | 1.0642
25 | 2040 | Winter | Flex Up, [MW] | 0 | 0 | 0.37536 | 0.41949 | 0.46234 | 0.4949 | 0.52805 | 0.5485 | 0.58388 | 0.59133 | 0.53071 | 0.88886 | 0.88858 | 0.87412 | 0.7901 | 0.7777 | 0.76602 | 0.66611 | 0.63385 | 0.56547 | 0.30808 | 0.32731 | 0.31765 | 0.33223 | 0.29003 | 0.32147
25 | 2040 | Winter | Flex Down, [MW] | 0 | 0 | 0.61364 | 0.60245 | 0.61446 | 0.65759 | 0.6615 | 0.70778 | 0.65285 | 0.56767 | 0.47732 | 0.61695 | 0.61203 | 0.55499 | 0.57385 | 0.52236 | 0.51272 | 0.52977 | 0.5031 | 0.55684 | 0.35817 | 0.38753 | 0.44154 | 0.44922 | 0.53317 | 0.57463
25 | 2040 | Winter | Pc_net, [MW] | 0 | 0 | 0.69163 | 0.70172 | 0.65325 | 0.62473 | 0.64162 | 0.71801 | 1.0626 | 1.1167 | 1.2338 | 1.5085 | 1.3867 | 1.4266 | 1.378 | 1.4016 | 1.3469 | 1.2153 | 1.308 | 1.3211 | 1.2008 | 1.1197 | 1.0596 | 0.97355 | 0.86437 | 0.81108
25 | 2040 | Winter | Qc, [MVAr] | 0 | 0 | 0.72589 | 0.74301 | 0.75209 | 0.75652 | 0.74302 | 0.72265 | 0.64044 | 0.50909 | 0.41193 | 0.35488 | 0.46633 | 0.46002 | 0.40491 | 0.34455 | 0.46418 | 0.56115 | 0.53807 | 0.5712 | 0.5904 | 0.64089 | 0.64421 | 0.69405 | 0.72539 | 0.71806
26 | 2040 | Winter | Pc, [MW] | 0 | 0 | 0.52161 | 0.50829 | 0.43857 | 0.43435 | 0.38673 | 0.39697 | 0.44571 | 0.29836 | 0.29843 | 0.3108 | 0.28709 | 0.29043 | 0.29758 | 0.29741 | 0.26184 | 0.2861 | 0.30809 | 0.3299 | 0.28717 | 0.27341 | 0.28479 | 0.27178 | 0.43782 | 0.46678
26 | 2040 | Winter | Flex Up, [MW] | 0 | 0 | 0.372 | 0.40072 | 0.46233 | 0.49988 | 0.54311 | 0.57248 | 0.28545 | 0.43694 | 0.48688 | 0.8555 | 0.98437 | 1.0345 | 1.0456 | 1.0128 | 0.96933 | 0.83451 | 0.684 | 0.53698 | 0.20787 | 0.14502 | 0.10943 | 0.11721 | 0.33068 | 0.3545
26 | 2040 | Winter | Flex Down, [MW] | 0 | 0 | 0.617 | 0.62122 | 0.61446 | 0.65259 | 0.64642 | 0.68378 | 0.95127 | 0.72205 | 0.52115 | 0.65025 | 0.51622 | 0.39469 | 0.3183 | 0.28723 | 0.30946 | 0.3614 | 0.45296 | 0.58533 | 0.45838 | 0.56982 | 0.64976 | 0.66424 | 0.49253 | 0.54161
26 | 2040 | Winter | Pc_net, [MW] | 0 | 0 | 0.27661 | 0.28779 | 0.28644 | 0.28164 | 0.28342 | 0.28567 | -0.22011 | 0.013247 | 0.26415 | 0.51604 | 0.75523 | 0.93019 | 1.0249 | 1.023 | 0.92171 | 0.75921 | 0.53913 | 0.28155 | 0.036661 | -0.15139 | -0.25554 | -0.27525 | 0.27597 | 0.27967
26 | 2040 | Winter | Qc, [MVAr] | 0 | 0 | 0.087129 | 0.061558 | 0.053364 | 0.068404 | 0.058898 | 0.048424 | 0.040066 | 0.14001 | 0.14642 | 0.12559 | 0.14632 | 0.13596 | 0.13656 | 0.12194 | 0.07236 | 0.11329 | 0.13588 | 0.12678 | 0.088609 | 0.091927 | 0.085622 | 0.053112 | 0.042368 | 0.043912
50 | 2040 | Winter | Pc, [MW] | 0 | 0 | 0 | 0 | 0 | 0 | 0 | 0 | 0 | 0 | 0 | 0 | 0 | 0 | 0 | 0 | 0 | 0 | 0 | 0 | 0 | 0 | 0 | 0 | 0 | 0
50 | 2040 | Winter | Flex Up, [MW] | 0 | 0 | 0 | 0 | 0 | 0 | 0 | 0 | 0 | 0 | 0 | 0 | 0 | 0 | 0 | 0 | 0 | 0 | 0 | 0 | 0 | 0 | 0 | 0 | 0 | 0
50 | 2040 | Winter | Flex Down, [MW] | 0 | 0 | 0 | 0 | 0 | 0 | 0 | 0 | 0 | 0 | 0 | 0 | 0 | 0 | 0 | 0 | 0 | 0 | 0 | 0 | 0 | 0 | 0 | 0 | 0 | 0
50 | 2040 | Winter | Pc_net, [MW] | 0 | 0 | 0 | 0 | 0 | 0 | 0 | 0 | 0 | 0 | 0 | 0 | 0 | 0 | 0 | 0 | 0 | 0 | 0 | 0 | 0 | 0 | 0 | 0 | 0 | 0
50 | 2040 | Winter | Qc, [MVAr] | 0 | 0 | 0 | 0 | 0 | 0 | 0 | 0 | 0 | 0 | 0 | 0 | 0 | 0 | 0 | 0 | 0 | 0 | 0 | 0 | 0 | 0 | 0 | 0 | 0 | 0
51 | 2040 | Winter | Pc, [MW] | 0 | 0 | 0 | 0 | 0 | 0 | 0 | 0 | 0 | 0 | 0 | 0 | 0 | 0 | 0 | 0 | 0 | 0 | 0 | 0 | 0 | 0 | 0 | 0 | 0 | 0
51 | 2040 | Winter | Flex Up, [MW] | 0 | 0 | 0 | 0 | 0 | 0 | 0 | 0 | 0 | 0 | 0 | 0 | 0 | 0 | 0 | 0 | 0 | 0 | 0 | 0 | 0 | 0 | 0 | 0 | 0 | 0
51 | 2040 | Winter | Flex Down, [MW] | 0 | 0 | 0 | 0 | 0 | 0 | 0 | 0 | 0 | 0 | 0 | 0 | 0 | 0 | 0 | 0 | 0 | 0 | 0 | 0 | 0 | 0 | 0 | 0 | 0 | 0
51 | 2040 | Winter | Pc_net, [MW] | 0 | 0 | 0 | 0 | 0 | 0 | 0 | 0 | 0 | 0 | 0 | 0 | 0 | 0 | 0 | 0 | 0 | 0 | 0 | 0 | 0 | 0 | 0 | 0 | 0 | 0
51 | 2040 | Winter | Qc, [MVAr] | 0 | 0 | 0 | 0 | 0 | 0 | 0 | 0 | 0 | 0 | 0 | 0 | 0 | 0 | 0 | 0 | 0 | 0 | 0 | 0 | 0 | 0 | 0 | 0 | 0 | 0
1 | 2040 | Winter | Pc, [MW] | 0 | 1 | 0 | 0 | 0 | 0 | 0 | 0 | 0 | 0 | 0 | 0 | 0 | 0 | 0 | 0 | 0 | 0 | 0 | 0 | 0 | 0 | 0 | 0 | 0 | 0
1 | 2040 | Winter | Flex Up, [MW] | 0 | 1 | 0 | 0 | 0 | 0 | 0 | 0 | 0 | 0 | 0 | 0 | 0 | 0 | 0 | 0 | 0 | 0 | 0 | 0 | 0 | 0 | 0 | 0 | 0 | 0
1 | 2040 | Winter | Flex Down, [MW] | 0 | 1 | 0 | 0 | 0 | 0 | 0 | 0 | 0 | 0 | 0 | 0 | 0 | 0 | 0 | 0 | 0 | 0 | 0 | 0 | 0 | 0 | 0 | 0 | 0 | 0
1 | 2040 | Winter | Pc_net, [MW] | 0 | 1 | 0 | 0 | 0 | 0 | 0 | 0 | 0 | 0 | 0 | 0 | 0 | 0 | 0 | 0 | 0 | 0 | 0 | 0 | 0 | 0 | 0 | 0 | 0 | 0
1 | 2040 | Winter | Qc, [MVAr] | 0 | 1 | 0 | 0 | 0 | 0 | 0 | 0 | 0 | 0 | 0 | 0 | 0 | 0 | 0 | 0 | 0 | 0 | 0 | 0 | 0 | 0 | 0 | 0 | 0 | 0
2 | 2040 | Winter | Pc, [MW] | 0 | 1 | 0.57098 | 0.55233 | 0.48104 | 0.47455 | 0.42851 | 0.43208 | 0.46107 | 0.27433 | 0.27489 | 0.2852 | 0.25887 | 0.26019 | 0.26957 | 0.26625 | 0.25475 | 0.26482 | 0.2712 | 0.29125 | 0.26261 | 0.25673 | 0.26706 | 0.26079 | 0.44255 | 0.48182
2 | 2040 | Winter | Flex Up, [MW] | 0 | 1 | 0.46703 | 0.49724 | 0.54145 | 0.59102 | 0.62185 | 0.63412 | 0.58349 | 0.57457 | 0.51663 | 0.76729 | 0.76648 | 0.73321 | 0.74071 | 0.71742 | 0.66135 | 0.62032 | 0.57995 | 0.5426 | 0.30536 | 0.32795 | 0.34373 | 0.36831 | 0.36889 | 0.41106
2 | 2040 | Winter | Flex Down, [MW] | 0 | 1 | 0.52197 | 0.52469 | 0.53533 | 0.56144 | 0.56767 | 0.62212 | 0.65322 | 0.58442 | 0.4914 | 0.7384 | 0.73405 | 0.69587 | 0.62325 | 0.58269 | 0.61743 | 0.57559 | 0.557 | 0.5797 | 0.3609 | 0.38689 | 0.41546 | 0.41314 | 0.45432 | 0.48505
2 | 2040 | Winter | Pc_net, [MW] | 0 | 1 | 0.51605 | 0.52488 | 0.48717 | 0.50413 | 0.48269 | 0.44408 | 0.39133 | 0.26447 | 0.30011 | 0.31409 | 0.29131 | 0.29753 | 0.38703 | 0.40098 | 0.29868 | 0.30955 | 0.29415 | 0.25415 | 0.20707 | 0.19778 | 0.19533 | 0.21596 | 0.35712 | 0.40782
2 | 2040 | Winter | Qc, [MVAr] | 0 | 1 | 0.14642 | 0.099186 | 0.083176 | 0.07886 | 0.087645 | 0.046998 | 0.020173 | 0.061977 | 0.039651 | 0.051785 | 0.033702 | 0.074018 | 0.081819 | 0.083299 | 0.056516 | 0.065636 | 0.068947 | 0.072632 | 0.063783 | 0.065013 | 0.076744 | 0.081603 | 0.062134 | 0.071585
3 | 2040 | Winter | Pc, [MW] | 0 | 1 | 0.60569 | 0.57455 | 0.5078 | 0.47234 | 0.44956 | 0.47506 | 0.54232 | 0.39566 | 0.44724 | 0.48486 | 0.47584 | 0.46322 | 0.45623 | 0.44915 | 0.42776 | 0.43912 | 0.4782 | 0.58036 | 0.53179 | 0.51138 | 0.49637 | 0.45376 | 0.60319 | 0.59256
3 | 2040 | Winter | Flex Up, [MW] | 0 | 1 | 0.46743 | 0.49557 | 0.53604 | 0.57719 | 0.60456 | 0.63191 | 0.59427 | 0.58767 | 0.52093 | 0.77188 | 0.76889 | 0.73436 | 0.75641 | 0.73288 | 0.66508 | 0.62265 | 0.57911 | 0.52245 | 0.29952 | 0.3243 | 0.34091 | 0.36862 | 0.36788 | 0.41165
3 | 2040 | Winter | Flex Down, [MW] | 0 | 1 | 0.52157 | 0.52636 | 0.54075 | 0.57527 | 0.58496 | 0.62434 | 0.64245 | 0.57132 | 0.4871 | 0.73387 | 0.73171 | 0.69479 | 0.6076 | 0.56725 | 0.61371 | 0.57327 | 0.55785 | 0.59985 | 0.36673 | 0.39054 | 0.41828 | 0.41282 | 0.45533 | 0.48446
3 | 2040 | Winter | Pc_net, [MW] | 0 | 1 | 0.55155 | 0.54376 | 0.50309 | 0.47426 | 0.46916 | 0.48263 | 0.49414 | 0.41202 | 0.48106 | 0.52287 | 0.51301 | 0.50279 | 0.60504 | 0.61478 | 0.47913 | 0.4885 | 0.49946 | 0.50296 | 0.46458 | 0.44513 | 0.419 | 0.40956 | 0.51573 | 0.51975
3 | 2040 | Winter | Qc, [MVAr] | 0 | 1 | -0.25987 | -0.28114 | -0.26611 | -0.30505 | -0.28752 | -0.25863 | -0.2177 | -0.12197 | -0.073067 | -0.035811 | -0.055782 | -0.090043 | -0.11591 | -0.13732 | -0.1781 | -0.14642 | -0.10435 | 0.046758 | 0.0054731 | -0.060967 | -0.12408 | -0.15498 | -0.19335 | -0.23244
4 | 2040 | Winter | Pc, [MW] | 0 | 1 | 1.5023 | 1.4267 | 1.3116 | 1.31 | 1.2782 | 1.3639 | 1.724 | 1.5991 | 1.725 | 1.8482 | 1.7812 | 1.8767 | 1.8438 | 1.6762 | 1.4674 | 1.4691 | 1.5529 | 1.7668 | 1.7171 | 1.6806 | 1.6433 | 1.509 | 1.6016 | 1.4967
4 | 2040 | Winter | Flex Up, [MW] | 0 | 1 | 0.46687 | 0.49269 | 0.52901 | 0.56271 | 0.58628 | 0.62751 | 0.60331 | 0.59707 | 0.52488 | 0.77962 | 0.77433 | 0.73856 | 0.7704 | 0.74469 | 0.66879 | 0.62425 | 0.57923 | 0.50985 | 0.29538 | 0.32135 | 0.33827 | 0.36808 | 0.36705 | 0.412
4 | 2040 | Winter | Flex Down, [MW] | 0 | 1 | 0.52213 | 0.52924 | 0.54777 | 0.58973 | 0.6032 | 0.62872 | 0.63341 | 0.56192 | 0.48316 | 0.72614 | 0.72627 | 0.69059 | 0.59366 | 0.55547 | 0.61001 | 0.57167 | 0.55773 | 0.61243 | 0.37087 | 0.39349 | 0.42092 | 0.41336 | 0.45616 | 0.48412
4 | 2040 | Winter | Pc_net, [MW] | 0 | 1 | 1.4471 | 1.3901 | 1.2928 | 1.283 | 1.2613 | 1.3627 | 1.6939 | 1.6342 | 1.7667 | 1.9017 | 1.8292 | 1.9247 | 2.0206 | 1.8654 | 1.5262 | 1.5217 | 1.5744 | 1.6642 | 1.6416 | 1.6084 | 1.5606 | 1.4638 | 1.5125 | 1.4246
4 | 2040 | Winter | Qc, [MVAr] | 0 | 1 | -1.0342 | -1.0643 | -1.1348 | -1.1292 | -1.1255 | -1.0539 | -0.55874 | -0.60437 | -0.50725 | -0.32881 | -0.49832 | -0.41775 | -0.52875 | -0.72779 | -0.96693 | -1.0079 | -0.92499 | -0.61373 | -0.65549 | -0.8027 | -0.87815 | -0.96322 | -0.99017 | -1.0325
5 | 2040 | Winter | Pc, [MW] | 0 | 1 | 1.2592 | 0.95637 | 0.80637 | 0.75954 | 0.71354 | 1.0309 | 1.7552 | 1.9321 | 2.2507 | 2.3771 | 2.4398 | 2.2755 | 2.5409 | 2.2486 | 2.2 | 2.1468 | 2.5725 | 3.7529 | 3.5207 | 3.0072 | 2.7922 | 2.3693 | 2.0785 | 1.79
5 | 2040 | Winter | Flex Up, [MW] | 0 | 1 | 0.46841 | 0.49416 | 0.5302 | 0.56241 | 0.5854 | 0.63416 | 0.60989 | 0.60364 | 0.52588 | 0.77812 | 0.76954 | 0.73419 | 0.78863 | 0.76289 | 0.66616 | 0.62222 | 0.57537 | 0.48583 | 0.28803 | 0.31625 | 0.33389 | 0.36655 | 0.36666 | 0.41364
5 | 2040 | Winter | Flex Down, [MW] | 0 | 1 | 0.52059 | 0.52777 | 0.54657 | 0.59002 | 0.60407 | 0.62205 | 0.62683 | 0.55535 | 0.48216 | 0.72763 | 0.73103 | 0.69494 | 0.57546 | 0.53727 | 0.61264 | 0.57369 | 0.56158 | 0.63645 | 0.37822 | 0.39859 | 0.4253 | 0.41489 | 0.45654 | 0.48248
5 | 2040 | Winter | Pc_net, [MW] | 0 | 1 | 1.207 | 0.92276 | 0.79 | 0.73192 | 0.69487 | 1.043 | 1.7382 | 1.9804 | 2.2944 | 2.4276 | 2.4783 | 2.3147 | 2.7541 | 2.4743 | 2.2535 | 2.1953 | 2.5863 | 3.6022 | 3.4305 | 2.9248 | 2.7008 | 2.321 | 1.9886 | 1.7212
5 | 2040 | Winter | Qc, [MVAr] | 0 | 1 | -2.6573 | -2.7075 | -2.7531 | -2.7576 | -2.737 | -2.5022 | -2.2367 | -2.1126 | -2.0953 | -2.0333 | -2.215 | -2.4883 | -2.4684 | -2.5785 | -2.5264 | -2.5842 | -2.1602 | -1.354 | -1.5962 | -2.0665 | -2.2916 | -2.3965 | -2.4624 | -2.4649
6 | 2040 | Winter | Pc, [MW] | 0 | 1 | 0.90614 | 0.83401 | 0.73337 | 0.72195 | 0.6872 | 0.73122 | 0.85467 | 0.71012 | 0.81434 | 0.8971 | 0.93931 | 0.9533 | 0.96492 | 0.93094 | 0.89686 | 0.87907 | 0.91262 | 1.0596 | 1.038 | 1.0094 | 0.97829 | 0.9136 | 1.0205 | 0.97607
6 | 2040 | Winter | Flex Up, [MW] | 0 | 1 | 0.44178 | 0.46567 | 0.50357 | 0.53241 | 0.55447 | 0.60341 | 0.58056 | 0.58936 | 0.51653 | 0.75472 | 0.75066 | 0.71541 | 0.99129 | 0.93101 | 0.65244 | 0.61377 | 0.56728 | 0.4837 | 0.28623 | 0.31112 | 0.32739 | 0.35929 | 0.35333 | 0.3968
6 | 2040 | Winter | Flex Down, [MW] | 0 | 1 | 0.54723 | 0.55628 | 0.57323 | 0.62007 | 0.63504 | 0.65285 | 0.65616 | 0.56963 | 0.4915 | 0.75099 | 0.7499 | 0.7137 | 0.37287 | 0.36916 | 0.62635 | 0.58215 | 0.56966 | 0.63855 | 0.38002 | 0.40372 | 0.4318 | 0.42216 | 0.46987 | 0.49932
6 | 2040 | Winter | Pc_net, [MW] | 0 | 1 | 0.8007 | 0.74339 | 0.66371 | 0.63429 | 0.60663 | 0.68177 | 0.77908 | 0.72985 | 0.83937 | 0.90083 | 0.94007 | 0.95501 | 1.5833 | 1.4928 | 0.92296 | 0.91069 | 0.91025 | 0.90475 | 0.94416 | 0.91674 | 0.87389 | 0.85073 | 0.90395 | 0.87355
6 | 2040 | Winter | Qc, [MVAr] | 0 | 1 | -0.54159 | -0.57932 | -0.6101 | -0.60158 | -0.60406 | -0.52781 | -0.47153 | -0.4664 | -0.3852 | -0.2765 | -0.19493 | -0.2396 | -0.24414 | -0.27065 | -0.31748 | -0.34855 | -0.33226 | -0.16183 | -0.1714 | -0.2367 | -0.30027 | -0.34353 | -0.38566 | -0.41124
7 | 2040 | Winter | Pc, [MW] | 0 | 1 | 0.52101 | 0.50354 | 0.4326 | 0.42477 | 0.38085 | 0.40057 | 0.4601 | 0.27301 | 0.2753 | 0.30181 | 0.27888 | 0.29043 | 0.29507 | 0.28831 | 0.26746 | 0.27866 | 0.27844 | 0.32231 | 0.29044 | 0.27887 | 0.28257 | 0.26933 | 0.44913 | 0.47749
7 | 2040 | Winter | Flex Up, [MW] | 0 | 1 | 0.42258 | 0.45137 | 0.50256 | 0.54196 | 0.57183 | 0.60225 | 0.57559 | 0.61969 | 0.55097 | 0.80792 | 0.82932 | 0.79106 | 0.65596 | 0.6317 | 0.73143 | 0.70562 | 0.64743 | 0.5582 | 0.3122 | 0.32409 | 0.33606 | 0.37048 | 0.35161 | 0.39007
7 | 2040 | Winter | Flex Down, [MW] | 0 | 1 | 0.56643 | 0.57057 | 0.57424 | 0.61052 | 0.6177 | 0.65403 | 0.66113 | 0.5393 | 0.45708 | 0.69786 | 0.67129 | 0.63802 | 0.70784 | 0.66829 | 0.54721 | 0.49025 | 0.48954 | 0.5641 | 0.35405 | 0.39075 | 0.42313 | 0.41097 | 0.4716 | 0.50604
7 | 2040 | Winter | Pc_net, [MW] | 0 | 1 | 0.37716 | 0.38434 | 0.36092 | 0.3562 | 0.33497 | 0.34879 | 0.37456 | 0.3534 | 0.36919 | 0.41187 | 0.43691 | 0.44347 | 0.24319 | 0.25172 | 0.45169 | 0.49403 | 0.43632 | 0.31642 | 0.2486 | 0.21221 | 0.1955 | 0.22884 | 0.32914 | 0.36152
7 | 2040 | Winter | Qc, [MVAr] | 0 | 1 | 0.0771 | 0.06334 | 0.052238 | 0.061592 | 0.050042 | 0.055305 | 0.076646 | 0.11158 | 0.10621 | 0.14642 | 0.1244 | 0.14281 | 0.12516 | 0.10871 | 0.071089 | 0.092644 | 0.082548 | 0.10761 | 0.10083 | 0.077656 | 0.063565 | 0.06 | 0.062586 | 0.069348
8 | 2040 | Winter | Pc, [MW] | 0 | 1 | 0.99653 | 0.92737 | 0.86148 | 0.83459 | 0.80789 | 0.88769 | 1.0379 | 0.98835 | 1.1192 | 1.2508 | 1.2096 | 1.2666 | 1.2444 | 1.1681 | 1.1403 | 1.0689 | 1.0774 | 1.213 | 1.1877 | 1.1868 | 1.1424 | 0.99069 | 1.0793 | 1.058
8 | 2040 | Winter | Flex Up, [MW] | 0 | 1 | 0.38643 | 0.41367 | 0.48193 | 0.50557 | 0.53515 | 0.56631 | 0.55209 | 0.62359 | 0.5864 | 0.91602 | 0.98702 | 0.95024 | 0.37295 | 0.37292 | 0.83919 | 0.78916 | 0.71915 | 0.62434 | 0.32597 | 0.32171 | 0.32583 | 0.36315 | 0.34433 | 0.3781
8 | 2040 | Winter | Flex Down, [MW] | 0 | 1 | 0.60256 | 0.60827 | 0.59487 | 0.64692 | 0.65441 | 0.68996 | 0.6846 | 0.53541 | 0.42165 | 0.58981 | 0.51344 | 0.47823 | 0.99078 | 0.92698 | 0.43898 | 0.40662 | 0.4178 | 0.498 | 0.34028 | 0.39313 | 0.43335 | 0.41829 | 0.47887 | 0.518
8 | 2040 | Winter | Pc_net, [MW] | 0 | 1 | 0.78039 | 0.73276 | 0.74855 | 0.69324 | 0.68863 | 0.76405 | 0.90542 | 1.0765 | 1.284 | 1.577 | 1.6832 | 1.7386 | 0.62661 | 0.61403 | 1.5405 | 1.4514 | 1.3788 | 1.3393 | 1.1734 | 1.1154 | 1.0349 | 0.93554 | 0.94478 | 0.9181
8 | 2040 | Winter | Qc, [MVAr] | 0 | 1 | -0.73804 | -0.75652 | -0.66339 | -0.73324 | -0.72927 | -0.67851 | -0.63253 | -0.57514 | -0.46478 | -0.39587 | -0.34766 | -0.30879 | -0.36782 | -0.37866 | -0.43129 | -0.49196 | -0.49376 | -0.42058 | -0.44236 | -0.43781 | -0.45597 | -0.5141 | -0.56375 | -0.60761
9 | 2040 | Winter | Pc, [MW] | 0 | 1 | 0.60888 | 0.58617 | 0.51593 | 0.5001 | 0.46731 | 0.50834 | 0.68495 | 0.53742 | 0.59369 | 0.63682 | 0.64953 | 0.65649 | 0.61629 | 0.56723 | 0.51488 | 0.51138 | 0.53956 | 0.60062 | 0.54415 | 0.52318 | 0.51334 | 0.47759 | 0.62248 | 0.61028
9 | 2040 | Winter | Flex Up, [MW] | 0 | 1 | 0.49095 | 0.51816 | 0.57851 | 0.62464 | 0.66119 | 0.67526 | 0.64858 | 0.75534 | 0.29728 | 0.57514 | 0.66522 | 0.70947 | 0.74699 | 0.74246 | 0.70944 | 0.59522 | 0.46315 | 0.34239 | 0.41606 | 0.40836 | 0.39721 | 0.42412 | 0.39616 | 0.44101
9 | 2040 | Winter | Flex Down, [MW] | 0 | 1 | 0.49805 | 0.50377 | 0.49829 | 0.52785 | 0.52837 | 0.58102 | 0.58815 | 0.40367 | 0.71078 | 0.93075 | 0.83544 | 0.71967 | 0.61694 | 0.55761 | 0.56933 | 0.60069 | 0.67383 | 0.77998 | 0.25019 | 0.30648 | 0.36198 | 0.35732 | 0.42705 | 0.4551
9 | 2040 | Winter | Pc_net, [MW] | 0 | 1 | 0.60177 | 0.60057 | 0.59615 | 0.59689 | 0.60013 | 0.60258 | 0.74539 | 0.88908 | 0.18019 | 0.28121 | 0.47932 | 0.64629 | 0.74635 | 0.75207 | 0.655 | 0.50591 | 0.32889 | 0.16303 | 0.71002 | 0.62505 | 0.54856 | 0.54439 | 0.5916 | 0.59619
9 | 2040 | Winter | Qc, [MVAr] | 0 | 1 | -0.37083 | -0.37826 | -0.37039 | -0.37792 | -0.36949 | -0.36589 | -0.31011 | -0.29709 | -0.28964 | -0.28529 | -0.26894 | -0.28424 | -0.30274 | -0.32201 | -0.33174 | -0.3249 | -0.32329 | -0.32224 | -0.33765 | -0.35312 | -0.35988 | -0.36664 | -0.36747 | -0.36431
20 | 2040 | Winter | Pc, [MW] | 0 | 1 | 1.5471 | 1.5411 | 1.478 | 1.4684 | 1.426 | 1.436 | 1.4831 | 1.2812 | 1.2766 | 1.2912 | 1.2683 | 1.2666 | 1.2764 | 1.2805 | 1.2757 | 1.2844 | 1.287 | 1.3125 | 1.282 | 1.2787 | 1.2916 | 1.2881 | 1.4738 | 1.5068
20 | 2040 | Winter | Flex Up, [MW] | 0 | 1 | 0.45671 | 0.48556 | 0.53083 | 0.58303 | 0.61226 | 0.62027 | 0.58182 | 0.57561 | 0.51165 | 0.77573 | 0.77231 | 0.74462 | 0.73075 | 0.7035 | 0.67258 | 0.6304 | 0.58886 | 0.56849 | 0.31784 | 0.3392 | 0.34809 | 0.36735 | 0.36369 | 0.40071
20 | 2040 | Winter | Flex Down, [MW] | 0 | 1 | 0.53228 | 0.53635 | 0.5459 | 0.56935 | 0.57717 | 0.63593 | 0.65492 | 0.58338 | 0.49638 | 0.72994 | 0.72819 | 0.68444 | 0.63322 | 0.59662 | 0.60621 | 0.56552 | 0.5481 | 0.55376 | 0.34841 | 0.37564 | 0.4111 | 0.4141 | 0.45952 | 0.49541
20 | 2040 | Winter | Pc_net, [MW] | 0 | 1 | 1.4716 | 1.4903 | 1.463 | 1.4821 | 1.4611 | 1.4204 | 1.41 | 1.2735 | 1.2918 | 1.337 | 1.3124 | 1.3268 | 1.3739 | 1.3873 | 1.3421 | 1.3492 | 1.3278 | 1.3272 | 1.2514 | 1.2422 | 1.2286 | 1.2413 | 1.378 | 1.4121
20 | 2040 | Winter | Qc, [MVAr] | 0 | 1 | -0.75652 | -0.75652 | -0.75652 | -0.75652 | -0.75652 | -0.75652 | -0.75652 | -0.75652 | -0.75652 | -0.75652 | -0.75652 | -0.75652 | -0.75652 | -0.75652 | -0.75652 | -0.75652 | -0.75652 | -0.75652 | -0.75652 | -0.75652 | -0.75652 | -0.75652 | -0.75652 | -0.75652
21 | 2040 | Winter | Pc, [MW] | 0 | 1 | 0.54484 | 0.52081 | 0.44841 | 0.43509 | 0.39401 | 0.41857 | 0.49395 | 0.31008 | 0.34372 | 0.3951 | 0.38302 | 0.39326 | 0.40471 | 0.3809 | 0.35716 | 0.36363 | 0.38833 | 0.4579 | 0.42786 | 0.41211 | 0.40788 | 0.37534 | 0.53336 | 0.52891
21 | 2040 | Winter | Flex Up, [MW] | 0 | 1 | 0.4172 | 0.44664 | 0.49962 | 0.54703 | 0.57845 | 0.59137 | 0.57584 | 0.58397 | 0.52063 | 0.83023 | 0.81425 | 0.77169 | 0.7536 | 0.73674 | 0.71792 | 0.6691 | 0.62244 | 0.58612 | 0.31212 | 0.33619 | 0.33135 | 0.3518 | 0.32826 | 0.35932
21 | 2040 | Winter | Flex Down, [MW] | 0 | 1 | 0.57179 | 0.57528 | 0.57714 | 0.60537 | 0.61101 | 0.66484 | 0.66089 | 0.57502 | 0.4874 | 0.67544 | 0.68627 | 0.65739 | 0.61036 | 0.56337 | 0.56084 | 0.5268 | 0.5145 | 0.53617 | 0.35413 | 0.37865 | 0.42784 | 0.42965 | 0.49495 | 0.53678
21 | 2040 | Winter | Pc_net, [MW] | 0 | 1 | 0.39025 | 0.39217 | 0.37089 | 0.37675 | 0.36144 | 0.3451 | 0.40891 | 0.31903 | 0.37696 | 0.54988 | 0.51101 | 0.50756 | 0.54795 | 0.55427 | 0.51424 | 0.50593 | 0.49627 | 0.50785 | 0.38585 | 0.36965 | 0.31139 | 0.29749 | 0.36667 | 0.35145
21 | 2040 | Winter | Qc, [MVAr] | 0 | 1 | -0.20999 | -0.22236 | -0.2306 | -0.23184 | -0.22715 | -0.21971 | -0.19322 | -0.19308 | -0.16137 | -0.13134 | -0.14099 | -0.14165 | -0.14404 | -0.15278 | -0.15501 | -0.15805 | -0.15462 | -0.11659 | -0.11801 | -0.14405 | -0.16178 | -0.17918 | -0.18451 | -0.19849
22 | 2040 | Winter | Pc, [MW] | 0 | 1 | 0.44835 | 0.42945 | 0.36285 | 0.34956 | 0.30646 | 0.33623 | 0.40425 | 0.22731 | 0.24338 | 0.27778 | 0.26086 | 0.26503 | 0.26911 | 0.26795 | 0.2547 | 0.2608 | 0.2748 | 0.33632 | 0.3017 | 0.28902 | 0.2868 | 0.26653 | 0.4317 | 0.44112
22 | 2040 | Winter | Flex Up, [MW] | 0 | 1 | 0.18778 | 0.20968 | 0.25852 | 0.29677 | 0.33117 | 0.33824 | 0.35079 | 0.49982 | 0.53617 | 0.89623 | 1.0148 | 1.0618 | 1.0729 | 1.0422 | 0.99483 | 0.86849 | 0.7214 | 0.55717 | 0.23484 | 0.17576 | 0.41453 | 0.43494 | 0.37596 | 0.40739
22 | 2040 | Winter | Flex Down, [MW] | 0 | 1 | 0.80122 | 0.81225 | 0.81826 | 0.85569 | 0.85835 | 0.91801 | 0.88593 | 0.65917 | 0.47186 | 0.6095 | 0.48581 | 0.36734 | 0.29108 | 0.25791 | 0.28396 | 0.32742 | 0.41556 | 0.56514 | 0.43142 | 0.53908 | 0.34466 | 0.3465 | 0.44724 | 0.48872
22 | 2040 | Winter | Pc_net, [MW] | 0 | 1 | -0.16509 | -0.17313 | -0.19689 | -0.20936 | -0.22071 | -0.24354 | -0.1309 | 0.067961 | 0.30769 | 0.56451 | 0.78982 | 0.95948 | 1.0509 | 1.0522 | 0.96557 | 0.80187 | 0.58064 | 0.32835 | 0.10512 | -0.074304 | 0.35667 | 0.35497 | 0.36042 | 0.35979
22 | 2040 | Winter | Qc, [MVAr] | 0 | 1 | -0.13864 | -0.14395 | -0.1462 | -0.14642 | -0.14398 | -0.11763 | -0.10527 | -0.10086 | -0.09487 | -0.089013 | -0.085762 | -0.085879 | -0.087584 | -0.094155 | -0.096384 | -0.1001 | -0.091954 | -0.057616 | -0.074459 | -0.083527 | -0.089851 | -0.099682 | -0.10546 | -0.11172
23 | 2040 | Winter | Pc, [MW] | 0 | 1 | 1.2675 | 1.2133 | 1.0917 | 1.0879 | 1.0544 | 1.0622 | 1.1133 | 0.88057 | 0.68351 | 0.68226 | 0.91238 | 0.87002 | 0.88872 | 0.89591 | 0.89628 | 0.91095 | 1.0064 | 1.0684 | 0.94001 | 0.91949 | 0.92518 | 0.91914 | 1.0924 | 1.2053
23 | 2040 | Winter | Flex Up, [MW] | 0 | 1 | 0.38098 | 0.41065 | 0.47017 | 0.51103 | 0.54332 | 0.5601 | 0.56946 | 0.58231 | 0.52401 | 0.88822 | 0.85177 | 0.7844 | 0.76589 | 0.76339 | 0.75427 | 0.70004 | 0.65293 | 0.60274 | 0.30445 | 0.33287 | 0.32848 | 0.35161 | 0.31016 | 0.33842
23 | 2040 | Winter | Flex Down, [MW] | 0 | 1 | 0.60801 | 0.61126 | 0.60659 | 0.64138 | 0.64616 | 0.69611 | 0.66726 | 0.57668 | 0.48402 | 0.61738 | 0.64873 | 0.64466 | 0.598 | 0.53662 | 0.52441 | 0.4958 | 0.48398 | 0.51956 | 0.3618 | 0.38197 | 0.43071 | 0.42984 | 0.51304 | 0.55768
23 | 2040 | Winter | Pc_net, [MW] | 0 | 1 | 1.0405 | 1.0127 | 0.95527 | 0.9576 | 0.95153 | 0.92616 | 1.0155 | 0.88619 | 0.7235 | 0.9531 | 1.1154 | 1.0098 | 1.0566 | 1.1227 | 1.1261 | 1.1152 | 1.1754 | 1.1516 | 0.88266 | 0.87039 | 0.82295 | 0.84091 | 0.88951 | 0.98603
23 | 2040 | Winter | Qc, [MVAr] | 0 | 1 | 0.33685 | 0.36597 | 0.19172 | 0.24806 | 0.23395 | 0.14291 | 0.10742 | 0.21209 | 0.23362 | 0.1867 | 0.26223 | 0.41271 | 0.46432 | 0.41073 | 0.54315 | 0.52793 | 0.43197 | 0.47291 | 0.6101 | 0.26903 | 0.27736 | 0.20249 | 0.27608 | 0.21165
24 | 2040 | Winter | Pc, [MW] | 0 | 1 | 0.79688 | 0.76765 | 0.70753 | 0.6951 | 0.64688 | 0.66968 | 0.78201 | 0.59781 | 0.62307 | 0.62829 | 0.63554 | 0.65649 | 0.64058 | 0.59581 | 0.52055 | 0.5239 | 0.5424 | 0.58901 | 0.5526 | 0.54706 | 0.54588 | 0.52562 | 0.70269 | 0.72399
24 | 2040 | Winter | Flex Up, [MW] | 0 | 1 | 0.42243 | 0.45585 | 0.51566 | 0.55999 | 0.60209 | 0.62364 | 0.60521 | 0.73789 | 0.70812 | 0.60188 | 0.70373 | 0.74384 | 0.7469 | 0.72039 | 0.69112 | 0.57336 | 0.44152 | 0.31658 | 0.46013 | 0.43337 | 0.40834 | 0.43265 | 0.37366 | 0.40378
24 | 2040 | Winter | Flex Down, [MW] | 0 | 1 | 0.56655 | 0.56607 | 0.56112 | 0.59247 | 0.58743 | 0.63261 | 0.6315 | 0.42112 | 0.29992 | 0.90402 | 0.7969 | 0.68527 | 0.61699 | 0.57963 | 0.58763 | 0.62256 | 0.69549 | 0.80575 | 0.20613 | 0.28147 | 0.35085 | 0.3488 | 0.44954 | 0.49233
24 | 2040 | Winter | Pc_net, [MW] | 0 | 1 | 0.65276 | 0.65744 | 0.66206 | 0.66263 | 0.66154 | 0.66071 | 0.75572 | 0.91457 | 1.0313 | 0.32615 | 0.54237 | 0.71506 | 0.77049 | 0.73657 | 0.62404 | 0.47471 | 0.28843 | 0.099842 | 0.8066 | 0.69896 | 0.60337 | 0.60947 | 0.62682 | 0.63544
24 | 2040 | Winter | Qc, [MVAr] | 0 | 1 | 0.073831 | 0.02989 | 0.037861 | 0.041233 | 0.023214 | 0.060513 | 0.22811 | 0.22191 | 0.29582 | 0.30168 | 0.34399 | 0.37826 | 0.3072 | 0.18672 | 0.036669 | 0.028732 | 0.045218 | 0.084289 | 0.084493 | 0.1051 | 0.062591 | 0.043958 | 0.038746 | 0.026347
25 | 2040 | Winter | Pc, [MW] | 0 | 1 | 0.97002 | 0.90904 | 0.82671 | 0.79965 | 0.76835 | 0.80991 | 0.97756 | 0.93803 | 1.0446 | 1.2139 | 1.1892 | 1.2666 | 1.2055 | 1.1505 | 1.1322 | 1.1518 | 1.1749 | 1.2561 | 1.2319 | 1.1665 | 1.1468 | 1.075 | 1.1223 | 1.0638
25 | 2040 | Winter | Flex Up, [MW] | 0 | 1 | 0.35488 | 0.38766 | 0.44533 | 0.4793 | 0.51147 | 0.54148 | 0.58884 | 0.59698 | 0.5486 | 0.89802 | 0.87956 | 0.8009 | 0.78294 | 0.77239 | 0.77205 | 0.7103 | 0.66423 | 0.60742 | 0.30814 | 0.33565 | 0.32987 | 0.34939 | 0.29441 | 0.32205
25 | 2040 | Winter | Flex Down, [MW] | 0 | 1 | 0.63411 | 0.63426 | 0.63145 | 0.67315 | 0.67803 | 0.71477 | 0.64789 | 0.562 | 0.45943 | 0.60773 | 0.62103 | 0.62823 | 0.58095 | 0.52759 | 0.50664 | 0.48552 | 0.47268 | 0.5149 | 0.35811 | 0.37919 | 0.42932 | 0.43205 | 0.52879 | 0.57405
25 | 2040 | Winter | Pc_net, [MW] | 0 | 1 | 0.69079 | 0.66244 | 0.64058 | 0.60581 | 0.60179 | 0.63662 | 0.9185 | 0.97301 | 1.1338 | 1.5042 | 1.4477 | 1.4392 | 1.4075 | 1.3953 | 1.3976 | 1.3766 | 1.3664 | 1.3486 | 1.1819 | 1.1229 | 1.0473 | 0.99239 | 0.88788 | 0.81181
25 | 2040 | Winter | Qc, [MVAr] | 0 | 1 | 0.71447 | 0.72127 | 0.73417 | 0.75652 | 0.7388 | 0.71105 | 0.6591 | 0.62771 | 0.58642 | 0.49514 | 0.49928 | 0.4961 | 0.50329 | 0.54159 | 0.5377 | 0.5646 | 0.55071 | 0.57299 | 0.60224 | 0.63044 | 0.63717 | 0.66738 | 0.68146 | 0.68866
26 | 2040 | Winter | Pc, [MW] | 0 | 1 | 0.57098 | 0.55233 | 0.48104 | 0.47455 | 0.42851 | 0.43208 | 0.46107 | 0.27433 | 0.27489 | 0.2852 | 0.25887 | 0.26019 | 0.26957 | 0.26625 | 0.25475 | 0.26482 | 0.2712 | 0.29125 | 0.26261 | 0.25673 | 0.26706 | 0.26079 | 0.44255 | 0.48182
26 | 2040 | Winter | Flex Up, [MW] | 0 | 1 | 0.33956 | 0.37807 | 0.44377 | 0.48496 | 0.52457 | 0.56185 | 0.28144 | 0.44161 | 0.48941 | 0.86244 | 0.98809 | 1.042 | 1.0538 | 1.0248 | 0.97289 | 0.84197 | 0.69631 | 0.55245 | 0.21921 | 0.15258 | 0.11769 | 0.1276 | 0.33377 | 0.35127
26 | 2040 | Winter | Flex Down, [MW] | 0 | 1 | 0.64944 | 0.64386 | 0.63302 | 0.6675 | 0.66495 | 0.6944 | 0.95528 | 0.71739 | 0.51862 | 0.64331 | 0.5125 | 0.38714 | 0.31013 | 0.27529 | 0.3059 | 0.35394 | 0.44064 | 0.56986 | 0.44704 | 0.56226 | 0.6415 | 0.65385 | 0.48943 | 0.54484
26 | 2040 | Winter | Pc_net, [MW] | 0 | 1 | 0.26111 | 0.28654 | 0.29179 | 0.29201 | 0.28813 | 0.29953 | -0.21277 | -0.0014529 | 0.24568 | 0.50433 | 0.73446 | 0.91505 | 1.0133 | 1.0157 | 0.92175 | 0.75285 | 0.52686 | 0.27384 | 0.034786 | -0.15296 | -0.25674 | -0.26546 | 0.28689 | 0.28824
26 | 2040 | Winter | Qc, [MVAr] | 0 | 1 | 0.14642 | 0.099186 | 0.083176 | 0.07886 | 0.087645 | 0.046998 | 0.020173 | 0.061977 | 0.039651 | 0.051785 | 0.033702 | 0.074018 | 0.081819 | 0.083299 | 0.056516 | 0.065636 | 0.068947 | 0.072632 | 0.063783 | 0.065013 | 0.076744 | 0.081603 | 0.062134 | 0.071585
50 | 2040 | Winter | Pc, [MW] | 0 | 1 | 0 | 0 | 0 | 0 | 0 | 0 | 0 | 0 | 0 | 0 | 0 | 0 | 0 | 0 | 0 | 0 | 0 | 0 | 0 | 0 | 0 | 0 | 0 | 0
50 | 2040 | Winter | Flex Up, [MW] | 0 | 1 | 0 | 0 | 0 | 0 | 0 | 0 | 0 | 0 | 0 | 0 | 0 | 0 | 0 | 0 | 0 | 0 | 0 | 0 | 0 | 0 | 0 | 0 | 0 | 0
50 | 2040 | Winter | Flex Down, [MW] | 0 | 1 | 0 | 0 | 0 | 0 | 0 | 0 | 0 | 0 | 0 | 0 | 0 | 0 | 0 | 0 | 0 | 0 | 0 | 0 | 0 | 0 | 0 | 0 | 0 | 0
50 | 2040 | Winter | Pc_net, [MW] | 0 | 1 | 0 | 0 | 0 | 0 | 0 | 0 | 0 | 0 | 0 | 0 | 0 | 0 | 0 | 0 | 0 | 0 | 0 | 0 | 0 | 0 | 0 | 0 | 0 | 0
50 | 2040 | Winter | Qc, [MVAr] | 0 | 1 | 0 | 0 | 0 | 0 | 0 | 0 | 0 | 0 | 0 | 0 | 0 | 0 | 0 | 0 | 0 | 0 | 0 | 0 | 0 | 0 | 0 | 0 | 0 | 0
51 | 2040 | Winter | Pc, [MW] | 0 | 1 | 0 | 0 | 0 | 0 | 0 | 0 | 0 | 0 | 0 | 0 | 0 | 0 | 0 | 0 | 0 | 0 | 0 | 0 | 0 | 0 | 0 | 0 | 0 | 0
51 | 2040 | Winter | Flex Up, [MW] | 0 | 1 | 0 | 0 | 0 | 0 | 0 | 0 | 0 | 0 | 0 | 0 | 0 | 0 | 0 | 0 | 0 | 0 | 0 | 0 | 0 | 0 | 0 | 0 | 0 | 0
51 | 2040 | Winter | Flex Down, [MW] | 0 | 1 | 0 | 0 | 0 | 0 | 0 | 0 | 0 | 0 | 0 | 0 | 0 | 0 | 0 | 0 | 0 | 0 | 0 | 0 | 0 | 0 | 0 | 0 | 0 | 0
51 | 2040 | Winter | Pc_net, [MW] | 0 | 1 | 0 | 0 | 0 | 0 | 0 | 0 | 0 | 0 | 0 | 0 | 0 | 0 | 0 | 0 | 0 | 0 | 0 | 0 | 0 | 0 | 0 | 0 | 0 | 0
51 | 2040 | Winter | Qc, [MVAr] | 0 | 1 | 0 | 0 | 0 | 0 | 0 | 0 | 0 | 0 | 0 | 0 | 0 | 0 | 0 | 0 | 0 | 0 | 0 | 0 | 0 | 0 | 0 | 0 | 0 | 0
1 | 2040 | Winter | Pc, [MW] | 0 | 2 | 0 | 0 | 0 | 0 | 0 | 0 | 0 | 0 | 0 | 0 | 0 | 0 | 0 | 0 | 0 | 0 | 0 | 0 | 0 | 0 | 0 | 0 | 0 | 0
1 | 2040 | Winter | Flex Up, [MW] | 0 | 2 | 0 | 0 | 0 | 0 | 0 | 0 | 0 | 0 | 0 | 0 | 0 | 0 | 0 | 0 | 0 | 0 | 0 | 0 | 0 | 0 | 0 | 0 | 0 | 0
1 | 2040 | Winter | Flex Down, [MW] | 0 | 2 | 0 | 0 | 0 | 0 | 0 | 0 | 0 | 0 | 0 | 0 | 0 | 0 | 0 | 0 | 0 | 0 | 0 | 0 | 0 | 0 | 0 | 0 | 0 | 0
1 | 2040 | Winter | Pc_net, [MW] | 0 | 2 | 0 | 0 | 0 | 0 | 0 | 0 | 0 | 0 | 0 | 0 | 0 | 0 | 0 | 0 | 0 | 0 | 0 | 0 | 0 | 0 | 0 | 0 | 0 | 0
1 | 2040 | Winter | Qc, [MVAr] | 0 | 2 | 0 | 0 | 0 | 0 | 0 | 0 | 0 | 0 | 0 | 0 | 0 | 0 | 0 | 0 | 0 | 0 | 0 | 0 | 0 | 0 | 0 | 0 | 0 | 0
2 | 2040 | Winter | Pc, [MW] | 0 | 2 | 0.56612 | 0.55553 | 0.48555 | 0.47827 | 0.42793 | 0.44168 | 0.48784 | 0.30286 | 0.30041 | 0.30508 | 0.28484 | 0.27631 | 0.29607 | 0.29256 | 0.28926 | 0.30304 | 0.31047 | 0.33617 | 0.30393 | 0.2893 | 0.30295 | 0.29551 | 0.47923 | 0.51624
2 | 2040 | Winter | Flex Up, [MW] | 0 | 2 | 0.44901 | 0.48779 | 0.53184 | 0.57504 | 0.61404 | 0.63772 | 0.6016 | 0.59004 | 0.51481 | 0.74813 | 0.80618 | 0.74743 | 0.7292 | 0.67352 | 0.67732 | 0.63332 | 0.58933 | 0.55092 | 0.30089 | 0.32208 | 0.33955 | 0.36731 | 0.37445 | 0.4206
2 | 2040 | Winter | Flex Down, [MW] | 0 | 2 | 0.53999 | 0.53414 | 0.54494 | 0.57743 | 0.57549 | 0.61854 | 0.63512 | 0.56895 | 0.49323 | 0.75762 | 0.69442 | 0.68172 | 0.63476 | 0.62655 | 0.60147 | 0.5626 | 0.54762 | 0.57139 | 0.36536 | 0.39276 | 0.41964 | 0.41414 | 0.44876 | 0.47551
2 | 2040 | Winter | Pc_net, [MW] | 0 | 2 | 0.47515 | 0.50918 | 0.47245 | 0.47588 | 0.46649 | 0.46085 | 0.45432 | 0.32394 | 0.32199 | 0.29559 | 0.3966 | 0.34202 | 0.39051 | 0.33952 | 0.36511 | 0.37377 | 0.35218 | 0.3157 | 0.23946 | 0.21863 | 0.22286 | 0.24868 | 0.40493 | 0.46133
2 | 2040 | Winter | Qc, [MVAr] | 0 | 2 | 0.14283 | 0.14642 | 0.10836 | 0.082304 | 0.093838 | 0.091587 | 0.071042 | 0.076768 | 0.088377 | 0.07721 | 0.079944 | 0.028931 | 0.10237 | 0.11597 | 0.097797 | 0.087684 | 0.10203 | 0.10555 | 0.09864 | 0.099871 | 0.10909 | 0.13565 | 0.11784 | 0.12016
3 | 2040 | Winter | Pc, [MW] | 0 | 2 | 0.6318 | 0.60094 | 0.52409 | 0.50393 | 0.46478 | 0.4954 | 0.56541 | 0.42163 | 0.46884 | 0.5426 | 0.52583 | 0.52716 | 0.51921 | 0.47346 | 0.418 | 0.44306 | 0.48294 | 0.56113 | 0.54988 | 0.53044 | 0.51883 | 0.48128 | 0.61706 | 0.61545
3 | 2040 | Winter | Flex Up, [MW] | 0 | 2 | 0.45007 | 0.49311 | 0.54026 | 0.58485 | 0.62847 | 0.65431 | 0.61315 | 0.60236 | 0.51368 | 0.72208 | 0.81921 | 0.73873 | 0.72833 | 0.66215 | 0.67358 | 0.63393 | 0.58705 | 0.53018 | 0.29277 | 0.31521 | 0.33421 | 0.36564 | 0.37428 | 0.42455
3 | 2040 | Winter | Flex Down, [MW] | 0 | 2 | 0.53894 | 0.52883 | 0.53652 | 0.56762 | 0.56105 | 0.60194 | 0.62357 | 0.55663 | 0.49436 | 0.78368 | 0.68141 | 0.69042 | 0.63565 | 0.63792 | 0.60521 | 0.56198 | 0.54991 | 0.59213 | 0.37349 | 0.39963 | 0.42498 | 0.41581 | 0.44893 | 0.47157
3 | 2040 | Winter | Pc_net, [MW] | 0 | 2 | 0.54293 | 0.56522 | 0.52782 | 0.52116 | 0.5322 | 0.54777 | 0.555 | 0.46736 | 0.48815 | 0.48101 | 0.66363 | 0.57547 | 0.61189 | 0.49769 | 0.48637 | 0.51501 | 0.52008 | 0.49919 | 0.46916 | 0.44602 | 0.42806 | 0.43112 | 0.54242 | 0.56843
3 | 2040 | Winter | Qc, [MVAr] | 0 | 2 | -0.26979 | -0.28337 | -0.2933 | -0.29851 | -0.30505 | -0.26175 | -0.2252 | -0.15483 | -0.16912 | -0.15066 | -0.1884 | -0.20694 | -0.21901 | -0.24678 | -0.29087 | -0.25137 | -0.1724 | -0.048641 | -0.078044 | -0.12046 | -0.17065 | -0.19371 | -0.22025 | -0.22225
4 | 2040 | Winter | Pc, [MW] | 0 | 2 | 1.5646 | 1.4889 | 1.3777 | 1.351 | 1.2997 | 1.3427 | 1.5069 | 1.3941 | 1.5233 | 1.7384 | 1.8279 | 1.8767 | 1.8186 | 1.6766 | 1.5773 | 1.5177 | 1.522 | 1.7311 | 1.752 | 1.7404 | 1.7228 | 1.6186 | 1.6893 | 1.5791
4 | 2040 | Winter | Flex Up, [MW] | 0 | 2 | 0.45087 | 0.4971 | 0.54617 | 0.59152 | 0.63847 | 0.6669 | 0.62219 | 0.61028 | 0.51208 | 0.70172 | 0.83241 | 0.73402 | 0.7294 | 0.6536 | 0.67014 | 0.63379 | 0.58501 | 0.51505 | 0.28671 | 0.30967 | 0.32957 | 0.36358 | 0.37419 | 0.42768
4 | 2040 | Winter | Flex Down, [MW] | 0 | 2 | 0.53814 | 0.52484 | 0.53061 | 0.56094 | 0.55104 | 0.58934 | 0.61452 | 0.5487 | 0.49596 | 0.80401 | 0.66825 | 0.69512 | 0.63459 | 0.64647 | 0.60865 | 0.56212 | 0.55195 | 0.60724 | 0.37954 | 0.40517 | 0.42962 | 0.41786 | 0.44902 | 0.46843
4 | 2040 | Winter | Pc_net, [MW] | 0 | 2 | 1.4773 | 1.4612 | 1.3932 | 1.3816 | 1.3871 | 1.4203 | 1.5146 | 1.4557 | 1.5395 | 1.6361 | 1.9921 | 1.9156 | 1.9134 | 1.6838 | 1.6388 | 1.5894 | 1.5551 | 1.6389 | 1.6592 | 1.6449 | 1.6227 | 1.5643 | 1.6145 | 1.5384
4 | 2040 | Winter | Qc, [MVAr] | 0 | 2 | -1.134 | -1.0912 | -1.1216 | -1.1221 | -1.1348 | -1.1081 | -1.0384 | -1.0297 | -1.0402 | -0.91383 | -0.88762 | -0.95567 | -0.9644 | -1.0009 | -1.0606 | -1.0796 | -1.0561 | -0.8039 | -0.80564 | -0.93596 | -0.94693 | -0.98981 | -1.0045 | -1.0627
5 | 2040 | Winter | Pc, [MW] | 0 | 2 | 1.8009 | 1.2849 | 1.173 | 1.0501 | 0.52354 | 0.86956 | 1.4899 | 1.7263 | 2.5468 | 3.1359 | 3.5205 | 3.6541 | 3.1458 | 2.318 | 1.9626 | 1.8274 | 2.4069 | 3.6874 | 3.7224 | 3.3068 | 3.0155 | 2.596 | 2.0537 | 1.5552
5 | 2040 | Winter | Flex Up, [MW] | 0 | 2 | 0.45174 | 0.50074 | 0.55149 | 0.59741 | 0.64725 | 0.6807 | 0.63218 | 0.61789 | 0.50846 | 0.67192 | 0.86414 | 0.74103 | 0.73982 | 0.64003 | 0.66542 | 0.63331 | 0.5811 | 0.49039 | 0.2778 | 0.30196 | 0.32289 | 0.35953 | 0.37355 | 0.43148
5 | 2040 | Winter | Flex Down, [MW] | 0 | 2 | 0.53727 | 0.5212 | 0.52529 | 0.55504 | 0.54227 | 0.57553 | 0.60453 | 0.54109 | 0.49958 | 0.8338 | 0.63671 | 0.68811 | 0.62419 | 0.66004 | 0.61336 | 0.56259 | 0.55586 | 0.63191 | 0.38845 | 0.41288 | 0.4363 | 0.42192 | 0.44966 | 0.46464
5 | 2040 | Winter | Pc_net, [MW] | 0 | 2 | 1.7154 | 1.2645 | 1.1992 | 1.0925 | 0.62852 | 0.97472 | 1.5175 | 1.8031 | 2.5557 | 2.974 | 3.7479 | 3.707 | 3.2615 | 2.298 | 2.0146 | 1.8981 | 2.4321 | 3.5458 | 3.6117 | 3.1958 | 2.9021 | 2.5336 | 1.9776 | 1.522
5 | 2040 | Winter | Qc, [MVAr] | 0 | 2 | -2.506 | -2.5733 | -2.537 | -2.5983 | -2.5882 | -2.3093 | -2.1609 | -2.1126 | -2.114 | -2.3404 | -2.4098 | -2.5514 | -2.6691 | -2.75 | -2.7576 | -2.6739 | -2.2558 | -1.539 | -1.7262 | -2.0023 | -2.1996 | -2.2586 | -2.3467 | -2.3255
6 | 2040 | Winter | Pc, [MW] | 0 | 2 | 0.88293 | 0.82549 | 0.71611 | 0.69153 | 0.65579 | 0.68516 | 0.77709 | 0.61697 | 0.7204 | 0.87022 | 0.9537 | 1.0225 | 0.99415 | 0.89134 | 0.80538 | 0.78635 | 0.80693 | 0.89627 | 0.89963 | 0.92518 | 0.91448 | 0.86654 | 0.94949 | 0.87959
6 | 2040 | Winter | Flex Up, [MW] | 0 | 2 | 0.4397 | 0.4848 | 0.53598 | 0.57895 | 0.62612 | 0.65967 | 0.61389 | 0.6123 | 0.50737 | 0.68421 | 0.70176 | 0.86278 | 0.88139 | 0.64295 | 0.66897 | 0.63617 | 0.58491 | 0.50202 | 0.28379 | 0.3049 | 0.32398 | 0.35853 | 0.3661 | 0.42093
6 | 2040 | Winter | Flex Down, [MW] | 0 | 2 | 0.54931 | 0.53714 | 0.54081 | 0.57351 | 0.5634 | 0.59657 | 0.62282 | 0.54668 | 0.50066 | 0.82146 | 0.79887 | 0.56642 | 0.48272 | 0.65712 | 0.60982 | 0.55974 | 0.55205 | 0.62025 | 0.38246 | 0.40994 | 0.43521 | 0.42292 | 0.45711 | 0.47519
6 | 2040 | Winter | Pc_net, [MW] | 0 | 2 | 0.77331 | 0.77315 | 0.71128 | 0.69697 | 0.71851 | 0.74826 | 0.76816 | 0.68259 | 0.72711 | 0.73297 | 0.85659 | 1.3189 | 1.3928 | 0.87717 | 0.86454 | 0.86278 | 0.83979 | 0.77804 | 0.80097 | 0.82013 | 0.80325 | 0.80215 | 0.85849 | 0.82534
6 | 2040 | Winter | Qc, [MVAr] | 0 | 2 | -0.52203 | -0.5598 | -0.59243 | -0.6101 | -0.60495 | -0.52941 | -0.49835 | -0.5255 | -0.4969 | -0.39574 | -0.31289 | -0.28088 | -0.31528 | -0.3917 | -0.44662 | -0.45718 | -0.43886 | -0.33347 | -0.32316 | -0.33513 | -0.35586 | -0.38542 | -0.42992 | -0.45853
7 | 2040 | Winter | Pc, [MW] | 0 | 2 | 0.52128 | 0.50694 | 0.43949 | 0.42587 | 0.3825 | 0.39984 | 0.4563 | 0.26405 | 0.26954 | 0.30025 | 0.28248 | 0.28252 | 0.29223 | 0.28608 | 0.26723 | 0.27525 | 0.2834 | 0.32622 | 0.29528 | 0.30253 | 0.30846 | 0.29832 | 0.46747 | 0.49214
7 | 2040 | Winter | Flex Up, [MW] | 0 | 2 | 0.4261 | 0.46266 | 0.51783 | 0.5642 | 0.60305 | 0.62566 | 0.59381 | 0.64663 | 0.56304 | 0.81188 | 0.55736 | 0.58663 | 0.59964 | 0.75372 | 0.79739 | 0.74848 | 0.682 | 0.59425 | 0.32578 | 0.33527 | 0.3435 | 0.37266 | 0.36241 | 0.40762
7 | 2040 | Winter | Flex Down, [MW] | 0 | 2 | 0.5629 | 0.55928 | 0.55896 | 0.58826 | 0.58647 | 0.6306 | 0.64291 | 0.51235 | 0.44498 | 0.69387 | 0.94289 | 0.84241 | 0.76416 | 0.54599 | 0.48133 | 0.44739 | 0.45496 | 0.52807 | 0.34047 | 0.37957 | 0.41569 | 0.40878 | 0.46079 | 0.4885
7 | 2040 | Winter | Pc_net, [MW] | 0 | 2 | 0.38448 | 0.41033 | 0.39836 | 0.40181 | 0.39908 | 0.3949 | 0.40721 | 0.39832 | 0.3876 | 0.41827 | -0.10304 | 0.026734 | 0.12771 | 0.49381 | 0.58328 | 0.57635 | 0.51044 | 0.3924 | 0.28059 | 0.25822 | 0.23627 | 0.2622 | 0.36909 | 0.41126
7 | 2040 | Winter | Qc, [MVAr] | 0 | 2 | 0.10244 | 0.09253 | 0.067359 | 0.075615 | 0.066768 | 0.068527 | 0.078441 | 0.0948 | 0.096377 | 0.10048 | 0.10029 | 0.086886 | 0.10646 | 0.11345 | 0.077205 | 0.092473 | 0.11547 | 0.14642 | 0.1338 | 0.13785 | 0.12703 | 0.11971 | 0.097974 | 0.098579
8 | 2040 | Winter | Pc, [MW] | 0 | 2 | 1.0328 | 0.97074 | 0.88572 | 0.84994 | 0.82513 | 0.8805 | 1.0067 | 0.83831 | 0.96313 | 1.1198 | 1.1686 | 1.2666 | 1.2532 | 1.1641 | 1.0811 | 0.98058 | 0.9874 | 1.0928 | 1.0739 | 1.0618 | 1.0986 | 1.0401 | 1.0945 | 1.0406
8 | 2040 | Winter | Flex Up, [MW] | 0 | 2 | 0.42501 | 0.46277 | 0.52798 | 0.5714 | 0.60845 | 0.628 | 0.60425 | 0.67801 | 0.59002 | 0.91906 | 0.35206 | 0.34898 | 0.37159 | 0.86805 | 0.88008 | 0.81871 | 0.75294 | 0.66424 | 0.35483 | 0.3532 | 0.35128 | 0.37735 | 0.36643 | 0.40698
8 | 2040 | Winter | Flex Down, [MW] | 0 | 2 | 0.56398 | 0.55915 | 0.5488 | 0.58106 | 0.58108 | 0.62826 | 0.63246 | 0.48096 | 0.41799 | 0.58661 | 1.1485 | 1.0802 | 0.99231 | 0.43159 | 0.39857 | 0.37708 | 0.38398 | 0.4581 | 0.31143 | 0.36164 | 0.40791 | 0.40409 | 0.45677 | 0.48913
8 | 2040 | Winter | Pc_net, [MW] | 0 | 2 | 0.89388 | 0.87437 | 0.8649 | 0.84029 | 0.8525 | 0.88025 | 0.9785 | 1.0354 | 1.1352 | 1.4523 | 0.37212 | 0.53533 | 0.6325 | 1.6006 | 1.5626 | 1.4222 | 1.3564 | 1.2989 | 1.1173 | 1.0534 | 1.042 | 1.0133 | 1.0042 | 0.95844
8 | 2040 | Winter | Qc, [MVAr] | 0 | 2 | -0.72856 | -0.73702 | -0.69485 | -0.73538 | -0.7331 | -0.72293 | -0.71929 | -0.70133 | -0.73188 | -0.64563 | -0.54618 | -0.50011 | -0.48335 | -0.56723 | -0.62377 | -0.632 | -0.63112 | -0.61429 | -0.56346 | -0.57573 | -0.56491 | -0.61236 | -0.68686 | -0.75652
9 | 2040 | Winter | Pc, [MW] | 0 | 2 | 0.63868 | 0.61639 | 0.54193 | 0.52667 | 0.488 | 0.52631 | 0.61065 | 0.44383 | 0.49763 | 0.58343 | 0.63358 | 0.65649 | 0.60007 | 0.54645 | 0.51581 | 0.50452 | 0.50259 | 0.54721 | 0.5256 | 0.53146 | 0.52874 | 0.49203 | 0.63247 | 0.61828
9 | 2040 | Winter | Flex Up, [MW] | 0 | 2 | 0.4711 | 0.50141 | 0.55969 | 0.60413 | 0.64346 | 0.66263 | 0.66323 | 0.76411 | 0.33316 | 0.59994 | 0.68252 | 0.71251 | 0.75396 | 0.7452 | 0.71116 | 0.60209 | 0.48003 | 0.36064 | 0.40353 | 0.39825 | 0.38653 | 0.41588 | 0.39072 | 0.43634
9 | 2040 | Winter | Flex Down, [MW] | 0 | 2 | 0.5179 | 0.52053 | 0.5171 | 0.54834 | 0.54608 | 0.59364 | 0.57351 | 0.39492 | 0.67488 | 0.90588 | 0.8181 | 0.71663 | 0.60998 | 0.55486 | 0.56762 | 0.59382 | 0.65694 | 0.76171 | 0.26272 | 0.3166 | 0.37266 | 0.36556 | 0.43249 | 0.45977
9 | 2040 | Winter | Pc_net, [MW] | 0 | 2 | 0.59188 | 0.59727 | 0.58452 | 0.58246 | 0.58538 | 0.5953 | 0.70037 | 0.81302 | 0.15591 | 0.27748 | 0.498 | 0.65237 | 0.74406 | 0.73679 | 0.65935 | 0.51279 | 0.32567 | 0.14613 | 0.66642 | 0.61311 | 0.54262 | 0.54235 | 0.5907 | 0.59485
9 | 2040 | Winter | Qc, [MVAr] | 0 | 2 | -0.36578 | -0.36822 | -0.37274 | -0.37826 | -0.37436 | -0.36511 | -0.36324 | -0.36233 | -0.35203 | -0.33987 | -0.32442 | -0.3214 | -0.33957 | -0.35129 | -0.35543 | -0.35835 | -0.35402 | -0.34708 | -0.34936 | -0.35306 | -0.35788 | -0.36029 | -0.36524 | -0.36435
20 | 2040 | Winter | Pc, [MW] | 0 | 2 | 1.5471 | 1.5411 | 1.478 | 1.4684 | 1.426 | 1.436 | 1.4831 | 1.2812 | 1.2766 | 1.2912 | 1.2683 | 1.2666 | 1.2764 | 1.2805 | 1.2757 | 1.2844 | 1.287 | 1.3125 | 1.282 | 1.2787 | 1.2916 | 1.2881 | 1.4738 | 1.5068
20 | 2040 | Winter | Flex Up, [MW] | 0 | 2 | 0.44651 | 0.47518 | 0.51546 | 0.55695 | 0.58711 | 0.61084 | 0.59646 | 0.58723 | 0.51205 | 0.76499 | 0.78313 | 0.7506 | 0.73156 | 0.69606 | 0.69542 | 0.6422 | 0.59902 | 0.57546 | 0.31865 | 0.34088 | 0.35106 | 0.37049 | 0.36866 | 0.40625
20 | 2040 | Winter | Flex Down, [MW] | 0 | 2 | 0.5425 | 0.54675 | 0.56133 | 0.59551 | 0.60241 | 0.64541 | 0.64026 | 0.57176 | 0.49598 | 0.74076 | 0.71749 | 0.67857 | 0.63243 | 0.60404 | 0.58342 | 0.55374 | 0.53795 | 0.54683 | 0.3476 | 0.37396 | 0.40813 | 0.41096 | 0.45455 | 0.48986
20 | 2040 | Winter | Pc_net, [MW] | 0 | 2 | 1.4511 | 1.4695 | 1.4322 | 1.4298 | 1.4107 | 1.4014 | 1.4393 | 1.2967 | 1.2926 | 1.3155 | 1.3339 | 1.3386 | 1.3755 | 1.3725 | 1.3877 | 1.3728 | 1.3481 | 1.3411 | 1.253 | 1.2456 | 1.2345 | 1.2476 | 1.3879 | 1.4232
20 | 2040 | Winter | Qc, [MVAr] | 0 | 2 | -0.75652 | -0.75652 | -0.75652 | -0.75652 | -0.75652 | -0.75652 | -0.75652 | -0.75652 | -0.75652 | -0.75652 | -0.75652 | -0.75652 | -0.75652 | -0.75652 | -0.75652 | -0.75652 | -0.75652 | -0.75652 | -0.75652 | -0.75652 | -0.75652 | -0.75652 | -0.75652 | -0.75652
21 | 2040 | Winter | Pc, [MW] | 0 | 2 | 0.53387 | 0.50798 | 0.43344 | 0.42015 | 0.37564 | 0.39709 | 0.46332 | 0.2846 | 0.32452 | 0.39056 | 0.40596 | 0.41245 | 0.38615 | 0.35335 | 0.3299 | 0.33086 | 0.34026 | 0.3964 | 0.37629 | 0.37283 | 0.37214 | 0.35069 | 0.50874 | 0.5054
21 | 2040 | Winter | Flex Up, [MW] | 0 | 2 | 0.40713 | 0.43452 | 0.47845 | 0.51828 | 0.55278 | 0.57801 | 0.58245 | 0.59078 | 0.52545 | 0.82258 | 0.81326 | 0.7824 | 0.75651 | 0.7321 | 0.73425 | 0.68921 | 0.6493 | 0.60684 | 0.3183 | 0.33652 | 0.33326 | 0.34937 | 0.32758 | 0.36284
21 | 2040 | Winter | Flex Down, [MW] | 0 | 2 | 0.58187 | 0.58741 | 0.59834 | 0.63419 | 0.63673 | 0.67825 | 0.65427 | 0.56821 | 0.48258 | 0.68317 | 0.68736 | 0.64677 | 0.60747 | 0.56798 | 0.54457 | 0.50672 | 0.48767 | 0.51546 | 0.34795 | 0.37832 | 0.42593 | 0.43207 | 0.49563 | 0.53327
21 | 2040 | Winter | Pc_net, [MW] | 0 | 2 | 0.35913 | 0.35509 | 0.31355 | 0.30424 | 0.29169 | 0.29685 | 0.39149 | 0.30717 | 0.36739 | 0.52996 | 0.53187 | 0.54807 | 0.5352 | 0.51747 | 0.51958 | 0.51335 | 0.5019 | 0.48778 | 0.34665 | 0.33104 | 0.27946 | 0.26799 | 0.3407 | 0.33498
21 | 2040 | Winter | Qc, [MVAr] | 0 | 2 | -0.22388 | -0.22709 | -0.22283 | -0.22391 | -0.23184 | -0.22757 | -0.21432 | -0.2167 | -0.19689 | -0.17957 | -0.1696 | -0.16657 | -0.18514 | -0.19882 | -0.21423 | -0.21075 | -0.20671 | -0.16732 | -0.16548 | -0.17846 | -0.19129 | -0.19844 | -0.20353 | -0.21686
22 | 2040 | Winter | Pc, [MW] | 0 | 2 | 0.44333 | 0.42745 | 0.35763 | 0.34651 | 0.30281 | 0.32852 | 0.39519 | 0.21803 | 0.23865 | 0.27888 | 0.28261 | 0.29043 | 0.27853 | 0.26083 | 0.23575 | 0.23772 | 0.25675 | 0.30582 | 0.27639 | 0.27524 | 0.27928 | 0.26177 | 0.41504 | 0.42333
22 | 2040 | Winter | Flex Up, [MW] | 0 | 2 | 0.18371 | 0.20345 | 0.25246 | 0.28908 | 0.32518 | 0.33644 | 0.35053 | 0.50109 | 0.53697 | 0.89365 | 1.003 | 1.0478 | 1.0684 | 1.0455 | 1.0047 | 0.8795 | 0.72873 | 0.57034 | 0.2442 | 0.17975 | 0.41373 | 0.43301 | 0.37924 | 0.41162
22 | 2040 | Winter | Flex Down, [MW] | 0 | 2 | 0.80529 | 0.81848 | 0.82433 | 0.86339 | 0.86434 | 0.91982 | 0.88619 | 0.65791 | 0.47106 | 0.6121 | 0.49759 | 0.38129 | 0.29557 | 0.25455 | 0.27411 | 0.31641 | 0.40823 | 0.55197 | 0.42205 | 0.53509 | 0.34546 | 0.34844 | 0.44396 | 0.48449
22 | 2040 | Winter | Pc_net, [MW] | 0 | 2 | -0.17824 | -0.18758 | -0.21424 | -0.2278 | -0.23636 | -0.25487 | -0.14046 | 0.061209 | 0.30456 | 0.56043 | 0.78802 | 0.95699 | 1.0513 | 1.0518 | 0.96631 | 0.80082 | 0.57725 | 0.32419 | 0.098547 | -0.080097 | 0.34754 | 0.34634 | 0.35032 | 0.35046
22 | 2040 | Winter | Qc, [MVAr] | 0 | 2 | -0.14169 | -0.14533 | -0.14642 | -0.14525 | -0.14498 | -0.12044 | -0.10657 | -0.10772 | -0.11333 | -0.10948 | -0.10524 | -0.098575 | -0.11323 | -0.1229 | -0.12455 | -0.12248 | -0.10469 | -0.076937 | -0.093154 | -0.098189 | -0.099844 | -0.10155 | -0.11091 | -0.11877
23 | 2040 | Winter | Pc, [MW] | 0 | 2 | 1.251 | 1.1857 | 1.0851 | 1.0806 | 1.0369 | 1.0497 | 1.1115 | 0.8648 | 0.64399 | 0.78475 | 0.92432 | 0.89696 | 0.88239 | 0.89469 | 0.87568 | 0.88365 | 0.8895 | 1.0434 | 1.038 | 0.98491 | 0.95314 | 0.94656 | 1.1357 | 1.1852
23 | 2040 | Winter | Flex Up, [MW] | 0 | 2 | 0.37093 | 0.39421 | 0.43681 | 0.47255 | 0.50991 | 0.53734 | 0.56694 | 0.58578 | 0.53876 | 0.90344 | 0.85386 | 0.81773 | 0.76998 | 0.75119 | 0.75497 | 0.72855 | 0.70107 | 0.63971 | 0.31671 | 0.33081 | 0.32669 | 0.3371 | 0.29902 | 0.33769
23 | 2040 | Winter | Flex Down, [MW] | 0 | 2 | 0.61805 | 0.62771 | 0.63996 | 0.6799 | 0.6796 | 0.7189 | 0.66976 | 0.57321 | 0.46927 | 0.6022 | 0.64668 | 0.61133 | 0.5939 | 0.5488 | 0.52374 | 0.4673 | 0.43584 | 0.48258 | 0.34954 | 0.38404 | 0.4325 | 0.44434 | 0.52418 | 0.55841
23 | 2040 | Winter | Pc_net, [MW] | 0 | 2 | 1.0039 | 0.95224 | 0.88191 | 0.87328 | 0.86725 | 0.86818 | 1.0087 | 0.87738 | 0.71347 | 1.086 | 1.1315 | 1.1034 | 1.0585 | 1.0971 | 1.1069 | 1.1449 | 1.1547 | 1.2006 | 1.0051 | 0.93168 | 0.84733 | 0.83932 | 0.91052 | 0.96444
23 | 2040 | Winter | Qc, [MVAr] | 0 | 2 | 0.28331 | 0.45614 | 0.56564 | 0.58727 | 0.51307 | 0.35244 | 0.28978 | 0.33465 | -0.047337 | -0.24284 | -0.067087 | 0.31901 | 0.47221 | 0.45868 | 0.53578 | 0.25061 | -0.027888 | 0.092363 | 0.078712 | 0.17094 | 0.27776 | 0.49612 | 0.6101 | 0.3506
24 | 2040 | Winter | Pc, [MW] | 0 | 2 | 0.84491 | 0.83159 | 0.76477 | 0.75238 | 0.69813 | 0.71725 | 0.77965 | 0.60018 | 0.61982 | 0.65227 | 0.65817 | 0.63031 | 0.62202 | 0.60769 | 0.58934 | 0.61335 | 0.61428 | 0.64665 | 0.63533 | 0.63722 | 0.63537 | 0.62485 | 0.79171 | 0.80099
24 | 2040 | Winter | Flex Up, [MW] | 0 | 2 | 0.41878 | 0.44283 | 0.50221 | 0.54634 | 0.59239 | 0.61849 | 0.6383 | 0.7728 | 0.7563 | 0.60853 | 0.73584 | 0.74178 | 0.75112 | 0.72515 | 0.68191 | 0.56545 | 0.4492 | 0.32653 | 0.45334 | 0.41624 | 0.39029 | 0.40583 | 0.35138 | 0.39108
24 | 2040 | Winter | Flex Down, [MW] | 0 | 2 | 0.57021 | 0.57909 | 0.57457 | 0.60612 | 0.59713 | 0.63777 | 0.59843 | 0.38621 | 0.25174 | 0.89735 | 0.76476 | 0.68732 | 0.61277 | 0.57487 | 0.59684 | 0.63048 | 0.6878 | 0.79581 | 0.21291 | 0.2986 | 0.3689 | 0.37561 | 0.47182 | 0.50503
24 | 2040 | Winter | Pc_net, [MW] | 0 | 2 | 0.69348 | 0.69533 | 0.69242 | 0.69261 | 0.69339 | 0.69797 | 0.81951 | 0.98677 | 1.1244 | 0.36346 | 0.62925 | 0.68476 | 0.76036 | 0.75798 | 0.6744 | 0.54832 | 0.37568 | 0.17738 | 0.87576 | 0.75486 | 0.65675 | 0.65507 | 0.67127 | 0.68704
24 | 2040 | Winter | Qc, [MVAr] | 0 | 2 | 0.064264 | 0.04163 | 0.019683 | 0.033399 | -0.0072029 | 0.0077499 | 0.10034 | 0.094305 | 0.18649 | 0.25151 | 0.37826 | 0.18882 | 0.15795 | 0.11955 | 0.05809 | 0.095814 | 0.11173 | 0.12421 | 0.13848 | 0.17592 | 0.13038 | 0.12037 | 0.091836 | -0.019687
25 | 2040 | Winter | Pc, [MW] | 0 | 2 | 0.97422 | 0.90581 | 0.81899 | 0.78435 | 0.75351 | 0.79755 | 0.93044 | 0.85785 | 1.0364 | 1.2191 | 1.2683 | 1.2522 | 1.205 | 1.0516 | 0.93528 | 0.94305 | 0.94824 | 1.0494 | 1.0584 | 1.0458 | 0.99105 | 0.92948 | 1.015 | 0.91725
25 | 2040 | Winter | Flex Up, [MW] | 0 | 2 | 0.35712 | 0.37746 | 0.42463 | 0.46426 | 0.49931 | 0.53075 | 0.56556 | 0.60206 | 0.55668 | 0.90883 | 0.86274 | 0.84003 | 0.77381 | 0.75219 | 0.762 | 0.74062 | 0.71188 | 0.643 | 0.31716 | 0.33225 | 0.32332 | 0.32517 | 0.28618 | 0.32482
25 | 2040 | Winter | Flex Down, [MW] | 0 | 2 | 0.63186 | 0.64445 | 0.65214 | 0.6882 | 0.69022 | 0.72549 | 0.67118 | 0.55691 | 0.45134 | 0.59693 | 0.63785 | 0.58909 | 0.59009 | 0.5478 | 0.51665 | 0.45519 | 0.42502 | 0.47932 | 0.34909 | 0.38259 | 0.43587 | 0.45627 | 0.53702 | 0.57127
25 | 2040 | Winter | Pc_net, [MW] | 0 | 2 | 0.69949 | 0.63881 | 0.59149 | 0.56041 | 0.5626 | 0.6028 | 0.82482 | 0.903 | 1.1417 | 1.5311 | 1.4932 | 1.5031 | 1.3887 | 1.2559 | 1.1806 | 1.2285 | 1.2351 | 1.2131 | 1.0265 | 0.99549 | 0.8785 | 0.79837 | 0.76414 | 0.6708
25 | 2040 | Winter | Qc, [MVAr] | 0 | 2 | 0.72344 | 0.74077 | 0.74125 | 0.74371 | 0.74241 | 0.72015 | 0.69724 | 0.66469 | 0.64385 | 0.61212 | 0.6065 | 0.6047 | 0.65528 | 0.69475 | 0.70388 | 0.68462 | 0.66758 | 0.6917 | 0.7059 | 0.69596 | 0.71754 | 0.73191 | 0.74329 | 0.75652
26 | 2040 | Winter | Pc, [MW] | 0 | 2 | 0.56612 | 0.55553 | 0.48555 | 0.47827 | 0.42793 | 0.44168 | 0.48784 | 0.30286 | 0.30041 | 0.30508 | 0.28484 | 0.27631 | 0.29607 | 0.29256 | 0.28926 | 0.30304 | 0.31047 | 0.33617 | 0.30393 | 0.2893 | 0.30295 | 0.29551 | 0.47923 | 0.51624
26 | 2040 | Winter | Flex Up, [MW] | 0 | 2 | 0.35945 | 0.37983 | 0.44955 | 0.49541 | 0.53721 | 0.56479 | 0.2826 | 0.43917 | 0.48972 | 0.86273 | 0.98611 | 1.0386 | 1.0492 | 1.0212 | 0.96657 | 0.83364 | 0.69058 | 0.54474 | 0.21579 | 0.15572 | 0.12173 | 0.13538 | 0.32067 | 0.34159
26 | 2040 | Winter | Flex Down, [MW] | 0 | 2 | 0.62955 | 0.6421 | 0.62723 | 0.65706 | 0.65232 | 0.69147 | 0.95412 | 0.71982 | 0.51832 | 0.64301 | 0.51448 | 0.3905 | 0.3147 | 0.27882 | 0.31221 | 0.36227 | 0.44637 | 0.57757 | 0.45047 | 0.55912 | 0.63746 | 0.64607 | 0.50254 | 0.55452
26 | 2040 | Winter | Pc_net, [MW] | 0 | 2 | 0.29602 | 0.29325 | 0.30787 | 0.31661 | 0.31283 | 0.315 | -0.18368 | 0.022208 | 0.27182 | 0.52481 | 0.75647 | 0.92445 | 1.0306 | 1.035 | 0.94362 | 0.77441 | 0.55469 | 0.30333 | 0.069248 | -0.1141 | -0.21279 | -0.21519 | 0.29735 | 0.30331
26 | 2040 | Winter | Qc, [MVAr] | 0 | 2 | 0.14283 | 0.14642 | 0.10836 | 0.082304 | 0.093838 | 0.091587 | 0.071042 | 0.076768 | 0.088377 | 0.07721 | 0.079944 | 0.028931 | 0.10237 | 0.11597 | 0.097797 | 0.087684 | 0.10203 | 0.10555 | 0.09864 | 0.099871 | 0.10909 | 0.13565 | 0.11784 | 0.12016
50 | 2040 | Winter | Pc, [MW] | 0 | 2 | 0 | 0 | 0 | 0 | 0 | 0 | 0 | 0 | 0 | 0 | 0 | 0 | 0 | 0 | 0 | 0 | 0 | 0 | 0 | 0 | 0 | 0 | 0 | 0
50 | 2040 | Winter | Flex Up, [MW] | 0 | 2 | 0 | 0 | 0 | 0 | 0 | 0 | 0 | 0 | 0 | 0 | 0 | 0 | 0 | 0 | 0 | 0 | 0 | 0 | 0 | 0 | 0 | 0 | 0 | 0
50 | 2040 | Winter | Flex Down, [MW] | 0 | 2 | 0 | 0 | 0 | 0 | 0 | 0 | 0 | 0 | 0 | 0 | 0 | 0 | 0 | 0 | 0 | 0 | 0 | 0 | 0 | 0 | 0 | 0 | 0 | 0
50 | 2040 | Winter | Pc_net, [MW] | 0 | 2 | 0 | 0 | 0 | 0 | 0 | 0 | 0 | 0 | 0 | 0 | 0 | 0 | 0 | 0 | 0 | 0 | 0 | 0 | 0 | 0 | 0 | 0 | 0 | 0
50 | 2040 | Winter | Qc, [MVAr] | 0 | 2 | 0 | 0 | 0 | 0 | 0 | 0 | 0 | 0 | 0 | 0 | 0 | 0 | 0 | 0 | 0 | 0 | 0 | 0 | 0 | 0 | 0 | 0 | 0 | 0
51 | 2040 | Winter | Pc, [MW] | 0 | 2 | 0 | 0 | 0 | 0 | 0 | 0 | 0 | 0 | 0 | 0 | 0 | 0 | 0 | 0 | 0 | 0 | 0 | 0 | 0 | 0 | 0 | 0 | 0 | 0
51 | 2040 | Winter | Flex Up, [MW] | 0 | 2 | 0 | 0 | 0 | 0 | 0 | 0 | 0 | 0 | 0 | 0 | 0 | 0 | 0 | 0 | 0 | 0 | 0 | 0 | 0 | 0 | 0 | 0 | 0 | 0
51 | 2040 | Winter | Flex Down, [MW] | 0 | 2 | 0 | 0 | 0 | 0 | 0 | 0 | 0 | 0 | 0 | 0 | 0 | 0 | 0 | 0 | 0 | 0 | 0 | 0 | 0 | 0 | 0 | 0 | 0 | 0
51 | 2040 | Winter | Pc_net, [MW] | 0 | 2 | 0 | 0 | 0 | 0 | 0 | 0 | 0 | 0 | 0 | 0 | 0 | 0 | 0 | 0 | 0 | 0 | 0 | 0 | 0 | 0 | 0 | 0 | 0 | 0
51 | 2040 | Winter | Qc, [MVAr] | 0 | 2 | 0 | 0 | 0 | 0 | 0 | 0 | 0 | 0 | 0 | 0 | 0 | 0 | 0 | 0 | 0 | 0 | 0 | 0 | 0 | 0 | 0 | 0 | 0 | 0
1 | 2040 | Winter | Pc, [MW] | Expected | - | 0 | 0 | 0 | 0 | 0 | 0 | 0 | 0 | 0 | 0 | 0 | 0 | 0 | 0 | 0 | 0 | 0 | 0 | 0 | 0 | 0 | 0 | 0 | 0
1 | 2040 | Winter | Flex Up, [MW] | Expected | - | 0 | 0 | 0 | 0 | 0 | 0 | 0 | 0 | 0 | 0 | 0 | 0 | 0 | 0 | 0 | 0 | 0 | 0 | 0 | 0 | 0 | 0 | 0 | 0
1 | 2040 | Winter | Flex Down, [MW] | Expected | - | 0 | 0 | 0 | 0 | 0 | 0 | 0 | 0 | 0 | 0 | 0 | 0 | 0 | 0 | 0 | 0 | 0 | 0 | 0 | 0 | 0 | 0 | 0 | 0
1 | 2040 | Winter | Pc_net, [MW] | Expected | - | 0 | 0 | 0 | 0 | 0 | 0 | 0 | 0 | 0 | 0 | 0 | 0 | 0 | 0 | 0 | 0 | 0 | 0 | 0 | 0 | 0 | 0 | 0 | 0
1 | 2040 | Winter | Qc, [MVAr] | Expected | - | 0 | 0 | 0 | 0 | 0 | 0 | 0 | 0 | 0 | 0 | 0 | 0 | 0 | 0 | 0 | 0 | 0 | 0 | 0 | 0 | 0 | 0 | 0 | 0
2 | 2040 | Winter | Pc, [MW] | Expected | - | 0.53502 | 0.52133 | 0.45135 | 0.44637 | 0.39859 | 0.40838 | 0.45392 | 0.29557 | 0.29535 | 0.30632 | 0.28274 | 0.28409 | 0.29337 | 0.29227 | 0.26474 | 0.28548 | 0.30316 | 0.32527 | 0.28605 | 0.2733 | 0.28485 | 0.2736 | 0.44441 | 0.47599
2 | 2040 | Winter | Flex Up, [MW] | Expected | - | 0.46397 | 0.49437 | 0.53503 | 0.57737 | 0.6047 | 0.62224 | 0.57366 | 0.56326 | 0.49213 | 0.7693 | 0.77815 | 0.80862 | 0.72765 | 0.68575 | 0.67174 | 0.62816 | 0.58388 | 0.54868 | 0.30932 | 0.33369 | 0.3481 | 0.37017 | 0.3752 | 0.41691
2 | 2040 | Winter | Flex Down, [MW] | Expected | - | 0.52502 | 0.52756 | 0.54175 | 0.57508 | 0.58481 | 0.634 | 0.66305 | 0.59574 | 0.51591 | 0.7364 | 0.7224 | 0.62056 | 0.63629 | 0.61432 | 0.60705 | 0.56775 | 0.55307 | 0.57363 | 0.35693 | 0.38115 | 0.4111 | 0.41127 | 0.44801 | 0.4792
2 | 2040 | Winter | Pc_net, [MW] | Expected | - | 0.47398 | 0.48815 | 0.44463 | 0.44866 | 0.41847 | 0.39661 | 0.36453 | 0.26309 | 0.27156 | 0.33922 | 0.33848 | 0.47215 | 0.38473 | 0.36369 | 0.32943 | 0.3459 | 0.33397 | 0.30032 | 0.23844 | 0.22584 | 0.22185 | 0.2325 | 0.37161 | 0.4137
2 | 2040 | Winter | Qc, [MVAr] | Expected | - | 0.10356 | 0.079057 | 0.065479 | 0.071883 | 0.067996 | 0.054386 | 0.041649 | 0.11983 | 0.12288 | 0.10813 | 0.12075 | 0.11182 | 0.12385 | 0.11557 | 0.073731 | 0.10283 | 0.12148 | 0.11601 | 0.086496 | 0.089217 | 0.087707 | 0.068973 | 0.055973 | 0.058758
3 | 2040 | Winter | Pc, [MW] | Expected | - | 0.6053 | 0.58658 | 0.51298 | 0.49662 | 0.45932 | 0.48678 | 0.57988 | 0.4334 | 0.46795 | 0.50332 | 0.48256 | 0.47248 | 0.46653 | 0.44784 | 0.41475 | 0.434 | 0.47662 | 0.57762 | 0.53071 | 0.49733 | 0.49336 | 0.45936 | 0.6093 | 0.60178
3 | 2040 | Winter | Flex Up, [MW] | Expected | - | 0.46583 | 0.49716 | 0.53854 | 0.58042 | 0.60844 | 0.62989 | 0.57846 | 0.56915 | 0.49142 | 0.75708 | 0.77292 | 0.83947 | 0.73036 | 0.68389 | 0.67079 | 0.62723 | 0.57887 | 0.5239 | 0.30326 | 0.3297 | 0.34461 | 0.36893 | 0.37385 | 0.41802
3 | 2040 | Winter | Flex Down, [MW] | Expected | - | 0.52318 | 0.52478 | 0.53824 | 0.57205 | 0.58108 | 0.62637 | 0.65827 | 0.58984 | 0.51662 | 0.74867 | 0.72767 | 0.58977 | 0.63361 | 0.61619 | 0.608 | 0.56869 | 0.55809 | 0.59841 | 0.36299 | 0.38514 | 0.41458 | 0.41251 | 0.44935 | 0.4781
3 | 2040 | Winter | Pc_net, [MW] | Expected | - | 0.54795 | 0.55896 | 0.51328 | 0.50499 | 0.48668 | 0.4903 | 0.50007 | 0.41271 | 0.44275 | 0.51173 | 0.52781 | 0.72218 | 0.56327 | 0.51554 | 0.47755 | 0.49254 | 0.4974 | 0.50311 | 0.47099 | 0.44188 | 0.42338 | 0.41578 | 0.5338 | 0.5417
3 | 2040 | Winter | Qc, [MVAr] | Expected | - | -0.27846 | -0.2834 | -0.28826 | -0.30411 | -0.30045 | -0.27239 | -0.18885 | -0.063682 | -0.06054 | -0.04383 | -0.050027 | -0.11001 | -0.14658 | -0.18287 | -0.19403 | -0.18601 | -0.1411 | 0.033114 | -0.015072 | -0.081455 | -0.14505 | -0.18523 | -0.2076 | -0.235
4 | 2040 | Winter | Pc, [MW] | Expected | - | 1.2881 | 1.2253 | 1.1292 | 1.13 | 1.0933 | 1.2017 | 1.7166 | 1.7225 | 1.8117 | 1.8292 | 1.7694 | 1.8666 | 1.766 | 1.6672 | 1.4651 | 1.4588 | 1.5147 | 1.6756 | 1.5541 | 1.5846 | 1.5553 | 1.4578 | 1.4509 | 1.3493
4 | 2040 | Winter | Flex Up, [MW] | Expected | - | 0.46575 | 0.49721 | 0.53817 | 0.5791 | 0.60684 | 0.63337 | 0.58279 | 0.57343 | 0.49105 | 0.75003 | 0.77083 | 0.87228 | 0.73529 | 0.6837 | 0.67006 | 0.62635 | 0.57537 | 0.50613 | 0.29856 | 0.32631 | 0.34139 | 0.36722 | 0.3725 | 0.41844
4 | 2040 | Winter | Flex Down, [MW] | Expected | - | 0.52325 | 0.52473 | 0.53862 | 0.57336 | 0.58267 | 0.62287 | 0.65394 | 0.58555 | 0.51698 | 0.75571 | 0.72978 | 0.55692 | 0.6287 | 0.61639 | 0.60874 | 0.56957 | 0.56158 | 0.61615 | 0.3677 | 0.38853 | 0.4178 | 0.41423 | 0.45071 | 0.47768
4 | 2040 | Winter | Pc_net, [MW] | Expected | - | 1.2306 | 1.1978 | 1.1288 | 1.1358 | 1.1174 | 1.2122 | 1.6454 | 1.7104 | 1.7857 | 1.8235 | 1.8105 | 2.182 | 1.8726 | 1.7345 | 1.5264 | 1.5156 | 1.5285 | 1.5656 | 1.4849 | 1.5223 | 1.4789 | 1.4107 | 1.3726 | 1.2901
4 | 2040 | Winter | Qc, [MVAr] | Expected | - | -1.0474 | -1.1039 | -1.1329 | -1.1213 | -1.1233 | -0.97721 | -0.25305 | 0.11114 | 0.2181 | 0.12842 | -0.017359 | 0.16209 | 0.012616 | -0.17842 | -0.56082 | -0.5695 | -0.50649 | -0.31526 | -0.48351 | -0.40494 | -0.47567 | -0.63552 | -0.8482 | -0.93513
5 | 2040 | Winter | Pc, [MW] | Expected | - | 1.1897 | 0.8866 | 0.80431 | 0.73634 | 0.64027 | 1.0715 | 1.9465 | 2.1784 | 2.5027 | 2.5025 | 2.5356 | 2.4136 | 2.3463 | 2.1023 | 1.9773 | 1.9871 | 2.4926 | 3.7435 | 3.4294 | 2.933 | 2.8039 | 2.4699 | 2.0528 | 1.6787
5 | 2040 | Winter | Flex Up, [MW] | Expected | - | 0.46889 | 0.50121 | 0.54234 | 0.58351 | 0.61155 | 0.6428 | 0.58701 | 0.57707 | 0.4899 | 0.73992 | 0.76876 | 0.89413 | 0.74215 | 0.68249 | 0.66821 | 0.62443 | 0.57042 | 0.48049 | 0.29156 | 0.32125 | 0.33647 | 0.36459 | 0.37201 | 0.42096
5 | 2040 | Winter | Flex Down, [MW] | Expected | - | 0.52012 | 0.52072 | 0.53444 | 0.56894 | 0.57796 | 0.61344 | 0.64971 | 0.58192 | 0.51814 | 0.76581 | 0.73186 | 0.53501 | 0.62185 | 0.6176 | 0.61059 | 0.57148 | 0.56653 | 0.6418 | 0.37469 | 0.3936 | 0.42272 | 0.41685 | 0.4512 | 0.47516
5 | 2040 | Winter | Pc_net, [MW] | Expected | - | 1.1385 | 0.8671 | 0.81221 | 0.75091 | 0.67385 | 1.1009 | 1.8838 | 2.1735 | 2.4745 | 2.4767 | 2.5725 | 2.7728 | 2.4666 | 2.1672 | 2.0349 | 2.0401 | 2.4965 | 3.5822 | 3.3463 | 2.8607 | 2.7177 | 2.4176 | 1.9736 | 1.6245
5 | 2040 | Winter | Qc, [MVAr] | Expected | - | -2.6431 | -2.6787 | -2.6997 | -2.7261 | -2.7305 | -2.4882 | -2.1906 | -2.0301 | -2.0696 | -2.2514 | -2.3956 | -2.5569 | -2.5731 | -2.6342 | -2.6443 | -2.5842 | -2.1827 | -1.3382 | -1.6676 | -2.0283 | -2.1994 | -2.3131 | -2.4292 | -2.435
6 | 2040 | Winter | Pc, [MW] | Expected | - | 0.88321 | 0.82475 | 0.71974 | 0.71199 | 0.67908 | 0.73979 | 0.91634 | 0.78194 | 0.82689 | 0.8932 | 0.91135 | 0.93212 | 0.92474 | 0.87886 | 0.85654 | 0.85278 | 0.90157 | 1.0426 | 1.0091 | 0.99127 | 0.98844 | 0.92558 | 1.0167 | 0.97194
6 | 2040 | Winter | Flex Up, [MW] | Expected | - | 0.46362 | 0.4952 | 0.53829 | 0.57937 | 0.60707 | 0.64359 | 0.59174 | 0.59636 | 0.50892 | 0.76945 | 0.77533 | 0.57203 | 0.85451 | 0.73151 | 0.69058 | 0.64381 | 0.58814 | 0.50389 | 0.29915 | 0.32672 | 0.34167 | 0.36988 | 0.37159 | 0.41976
6 | 2040 | Winter | Flex Down, [MW] | Expected | - | 0.52539 | 0.52674 | 0.53849 | 0.57308 | 0.58244 | 0.61265 | 0.64499 | 0.56264 | 0.49912 | 0.73631 | 0.72529 | 0.85711 | 0.50958 | 0.56859 | 0.58821 | 0.55211 | 0.54882 | 0.61838 | 0.3671 | 0.38812 | 0.41752 | 0.41157 | 0.45161 | 0.47635
6 | 2040 | Winter | Pc_net, [MW] | Expected | - | 0.82144 | 0.79321 | 0.71953 | 0.71828 | 0.70371 | 0.77073 | 0.86309 | 0.81566 | 0.83669 | 0.92634 | 0.96139 | 0.64704 | 1.2697 | 1.0418 | 0.9589 | 0.94449 | 0.94089 | 0.9281 | 0.94116 | 0.92987 | 0.9126 | 0.8839 | 0.93673 | 0.91535
6 | 2040 | Winter | Qc, [MVAr] | Expected | - | -0.54855 | -0.57927 | -0.60602 | -0.60888 | -0.60753 | -0.51755 | -0.41788 | -0.36775 | -0.34806 | -0.28203 | -0.25661 | -0.25454 | -0.29678 | -0.32799 | -0.33625 | -0.39661 | -0.35956 | -0.19579 | -0.21871 | -0.26578 | -0.29251 | -0.36218 | -0.40188 | -0.42279
7 | 2040 | Winter | Pc, [MW] | Expected | - | 0.49793 | 0.48218 | 0.41461 | 0.40593 | 0.36437 | 0.38587 | 0.45127 | 0.2811 | 0.28668 | 0.31107 | 0.28603 | 0.28911 | 0.29728 | 0.29579 | 0.27512 | 0.2844 | 0.28265 | 0.32066 | 0.28487 | 0.27942 | 0.28659 | 0.27554 | 0.44314 | 0.46495
7 | 2040 | Winter | Flex Up, [MW] | Expected | - | 0.42135 | 0.45177 | 0.50089 | 0.54455 | 0.57353 | 0.59829 | 0.55445 | 0.59275 | 0.51999 | 0.77586 | 0.75953 | 0.59494 | 0.97682 | 0.71099 | 0.73859 | 0.70005 | 0.62963 | 0.55058 | 0.3131 | 0.32662 | 0.33634 | 0.36683 | 0.35214 | 0.39238
7 | 2040 | Winter | Flex Down, [MW] | Expected | - | 0.56766 | 0.57018 | 0.5759 | 0.60793 | 0.61601 | 0.65798 | 0.68227 | 0.56624 | 0.48805 | 0.72989 | 0.74102 | 0.83405 | 0.38714 | 0.58898 | 0.54013 | 0.49585 | 0.50733 | 0.57172 | 0.35315 | 0.38822 | 0.42285 | 0.41462 | 0.47107 | 0.50373
7 | 2040 | Winter | Pc_net, [MW] | Expected | - | 0.35163 | 0.36377 | 0.3396 | 0.34255 | 0.32189 | 0.32618 | 0.32345 | 0.30761 | 0.31861 | 0.35704 | 0.30455 | 0.050007 | 0.88695 | 0.4178 | 0.47358 | 0.48859 | 0.40495 | 0.29953 | 0.24481 | 0.21782 | 0.20009 | 0.22776 | 0.32421 | 0.3536
7 | 2040 | Winter | Qc, [MVAr] | Expected | - | 0.057704 | 0.047342 | 0.036098 | 0.047925 | 0.039946 | 0.0512 | 0.066847 | 0.11653 | 0.12919 | 0.13857 | 0.13015 | 0.1374 | 0.1369 | 0.13434 | 0.10748 | 0.10853 | 0.099635 | 0.11434 | 0.099679 | 0.099827 | 0.0856 | 0.087119 | 0.061083 | 0.063164
8 | 2040 | Winter | Pc, [MW] | Expected | - | 0.96613 | 0.90838 | 0.83833 | 0.81427 | 0.79051 | 0.87823 | 1.0785 | 1.0367 | 1.1689 | 1.2426 | 1.2456 | 0.611 | 1.2511 | 1.207 | 1.1158 | 1.0787 | 1.1435 | 1.213 | 1.1581 | 1.143 | 1.0965 | 0.93917 | 1.0458 | 1.0068
8 | 2040 | Winter | Flex Up, [MW] | Expected | - | 0.38658 | 0.41742 | 0.46468 | 0.49903 | 0.51523 | 0.54978 | 0.52895 | 0.62294 | 0.57563 | 0.91913 | 0.89589 | 0.54746 | 0.46334 | 0.82986 | 0.88881 | 0.80676 | 0.72009 | 0.6128 | 0.32482 | 0.3239 | 0.3249 | 0.35483 | 0.33626 | 0.3727
8 | 2040 | Winter | Flex Down, [MW] | Expected | - | 0.60242 | 0.60452 | 0.61213 | 0.65346 | 0.67433 | 0.7065 | 0.70773 | 0.53606 | 0.43241 | 0.58669 | 0.60467 | 0.88165 | 0.90058 | 0.46981 | 0.3897 | 0.38909 | 0.41687 | 0.50953 | 0.34143 | 0.39094 | 0.43429 | 0.42662 | 0.48694 | 0.5234
8 | 2040 | Winter | Pc_net, [MW] | Expected | - | 0.75029 | 0.72128 | 0.69088 | 0.65984 | 0.63141 | 0.72151 | 0.89975 | 1.1236 | 1.3121 | 1.5751 | 1.5369 | 0.27681 | 0.81383 | 1.567 | 1.6149 | 1.4964 | 1.4468 | 1.3163 | 1.1415 | 1.076 | 0.98713 | 0.86738 | 0.8951 | 0.85607
8 | 2040 | Winter | Qc, [MVAr] | Expected | - | -0.70071 | -0.69919 | -0.69512 | -0.71996 | -0.74928 | -0.68403 | -0.60415 | -0.39586 | -0.27674 | -0.24698 | -0.20233 | -0.14064 | -0.22343 | -0.2414 | -0.34441 | -0.43735 | -0.4105 | -0.42648 | -0.45703 | -0.44563 | -0.48838 | -0.56473 | -0.63426 | -0.65149
9 | 2040 | Winter | Pc, [MW] | Expected | - | 0.58564 | 0.56574 | 0.49638 | 0.4833 | 0.45231 | 0.5079 | 0.71107 | 0.59061 | 0.61878 | 0.64537 | 0.65342 | 0.65352 | 0.62078 | 0.59916 | 0.53797 | 0.50755 | 0.52166 | 0.5839 | 0.54484 | 0.52913 | 0.52957 | 0.49113 | 0.6006 | 0.58832
9 | 2040 | Winter | Flex Up, [MW] | Expected | - | 0.48557 | 0.51158 | 0.56833 | 0.61302 | 0.64792 | 0.66071 | 0.6268 | 0.7292 | 0.5964 | 0.55357 | 0.64939 | 0.70156 | 0.72412 | 0.70429 | 0.68481 | 0.58593 | 0.45653 | 0.33236 | 0.41154 | 0.40311 | 0.3877 | 0.41369 | 0.39576 | 0.4384
9 | 2040 | Winter | Flex Down, [MW] | Expected | - | 0.50343 | 0.51036 | 0.50846 | 0.53946 | 0.54163 | 0.59557 | 0.60992 | 0.42981 | 0.41164 | 0.95232 | 0.85128 | 0.72758 | 0.63981 | 0.59577 | 0.59396 | 0.60998 | 0.68046 | 0.79 | 0.25471 | 0.31173 | 0.37149 | 0.36776 | 0.42744 | 0.45771
9 | 2040 | Winter | Pc_net, [MW] | Expected | - | 0.56778 | 0.56696 | 0.55625 | 0.55686 | 0.5586 | 0.57304 | 0.72794 | 0.89 | 0.80355 | 0.24663 | 0.45153 | 0.6275 | 0.7051 | 0.70768 | 0.62882 | 0.4835 | 0.29773 | 0.12626 | 0.70167 | 0.62051 | 0.54577 | 0.53707 | 0.56892 | 0.56901
9 | 2040 | Winter | Qc, [MVAr] | Expected | - | -0.36982 | -0.37683 | -0.37528 | -0.37675 | -0.36945 | -0.35698 | -0.28926 | -0.24779 | -0.23349 | -0.25128 | -0.23772 | -0.22594 | -0.23955 | -0.2562 | -0.29258 | -0.31322 | -0.3118 | -0.30767 | -0.32166 | -0.332 | -0.33761 | -0.34581 | -0.3572 | -0.36146
20 | 2040 | Winter | Pc, [MW] | Expected | - | 1.5471 | 1.5411 | 1.478 | 1.4684 | 1.426 | 1.436 | 1.4831 | 1.2812 | 1.2766 | 1.2912 | 1.2683 | 1.2666 | 1.2764 | 1.2805 | 1.2757 | 1.2844 | 1.287 | 1.3125 | 1.282 | 1.2787 | 1.2916 | 1.2881 | 1.4738 | 1.5068
20 | 2040 | Winter | Flex Up, [MW] | Expected | - | 0.44694 | 0.47999 | 0.5199 | 0.56123 | 0.58684 | 0.60556 | 0.58074 | 0.57346 | 0.50306 | 0.78319 | 0.78364 | 0.77192 | 0.73092 | 0.69539 | 0.686 | 0.64306 | 0.59642 | 0.57339 | 0.32039 | 0.34393 | 0.35216 | 0.37073 | 0.36887 | 0.40424
20 | 2040 | Winter | Flex Down, [MW] | Expected | - | 0.54204 | 0.54191 | 0.55685 | 0.59119 | 0.60263 | 0.65064 | 0.65599 | 0.58552 | 0.50496 | 0.72252 | 0.71693 | 0.65726 | 0.63303 | 0.60469 | 0.59281 | 0.55287 | 0.54054 | 0.54887 | 0.34586 | 0.37091 | 0.40704 | 0.41072 | 0.45433 | 0.49187
20 | 2040 | Winter | Pc_net, [MW] | Expected | - | 1.452 | 1.4792 | 1.4411 | 1.4384 | 1.4102 | 1.3909 | 1.4078 | 1.2692 | 1.2747 | 1.3519 | 1.335 | 1.3812 | 1.3743 | 1.3712 | 1.3689 | 1.3746 | 1.3429 | 1.337 | 1.2565 | 1.2517 | 1.2367 | 1.2481 | 1.3884 | 1.4192
20 | 2040 | Winter | Qc, [MVAr] | Expected | - | -0.75652 | -0.75652 | -0.75652 | -0.75652 | -0.75652 | -0.75652 | -0.75652 | -0.75652 | -0.75652 | -0.75652 | -0.75652 | -0.75652 | -0.75652 | -0.75652 | -0.75652 | -0.75652 | -0.75652 | -0.75652 | -0.75652 | -0.75652 | -0.75652 | -0.75652 | -0.75652 | -0.75652
21 | 2040 | Winter | Pc, [MW] | Expected | - | 0.52744 | 0.50523 | 0.43325 | 0.42377 | 0.38228 | 0.41499 | 0.51327 | 0.34957 | 0.37721 | 0.42072 | 0.39876 | 0.3992 | 0.40337 | 0.38703 | 0.36967 | 0.36363 | 0.3818 | 0.44943 | 0.41446 | 0.40022 | 0.39888 | 0.37525 | 0.52548 | 0.52402
21 | 2040 | Winter | Flex Up, [MW] | Expected | - | 0.40728 | 0.45431 | 0.49955 | 0.54058 | 0.57012 | 0.58912 | 0.57488 | 0.57917 | 0.51004 | 0.82612 | 0.82651 | 0.80732 | 0.75245 | 0.72443 | 0.718 | 0.66479 | 0.62411 | 0.58289 | 0.31557 | 0.33862 | 0.3325 | 0.35053 | 0.33075 | 0.36243
21 | 2040 | Winter | Flex Down, [MW] | Expected | - | 0.5817 | 0.56761 | 0.57723 | 0.61187 | 0.61939 | 0.66712 | 0.66184 | 0.57982 | 0.49799 | 0.6796 | 0.67407 | 0.62186 | 0.6115 | 0.57565 | 0.5608 | 0.53113 | 0.51284 | 0.5394 | 0.35068 | 0.37622 | 0.42669 | 0.43092 | 0.49245 | 0.53368
21 | 2040 | Winter | Pc_net, [MW] | Expected | - | 0.35302 | 0.39193 | 0.35557 | 0.35248 | 0.33301 | 0.33698 | 0.42631 | 0.34892 | 0.38927 | 0.56725 | 0.55119 | 0.58466 | 0.54432 | 0.5358 | 0.52687 | 0.49729 | 0.49307 | 0.49293 | 0.37935 | 0.36262 | 0.30469 | 0.29486 | 0.36377 | 0.35277
21 | 2040 | Winter | Qc, [MVAr] | Expected | - | -0.22265 | -0.22956 | -0.23037 | -0.23024 | -0.23024 | -0.21784 | -0.17362 | -0.15272 | -0.11189 | -0.079475 | -0.089222 | -0.078657 | -0.088315 | -0.10995 | -0.1274 | -0.12968 | -0.13079 | -0.093996 | -0.10525 | -0.12635 | -0.14484 | -0.17406 | -0.20556 | -0.21214
22 | 2040 | Winter | Pc, [MW] | Expected | - | 0.4452 | 0.4288 | 0.36042 | 0.34966 | 0.30927 | 0.34261 | 0.42664 | 0.24502 | 0.21953 | 0.20687 | 0.261 | 0.26267 | 0.26314 | 0.25761 | 0.2398 | 0.25073 | 0.26812 | 0.33197 | 0.2908 | 0.27557 | 0.28012 | 0.27135 | 0.43209 | 0.43952
22 | 2040 | Winter | Flex Up, [MW] | Expected | - | 0.36481 | 0.19586 | 0.24456 | 0.28151 | 0.31495 | 0.32254 | 0.3269 | 0.47849 | 0.53445 | 0.91801 | 1.0064 | 1.056 | 1.0693 | 1.0401 | 0.99565 | 0.86577 | 0.71538 | 0.54986 | 0.23069 | 0.17273 | 0.40788 | 0.42352 | 0.36718 | 0.39953
22 | 2040 | Winter | Flex Down, [MW] | Expected | - | 0.62419 | 0.82607 | 0.83223 | 0.87095 | 0.87458 | 0.93372 | 0.90982 | 0.6805 | 0.47359 | 0.58773 | 0.49416 | 0.37312 | 0.29466 | 0.25996 | 0.28314 | 0.33014 | 0.42157 | 0.57245 | 0.43557 | 0.54211 | 0.35131 | 0.35792 | 0.45602 | 0.49658
22 | 2040 | Winter | Pc_net, [MW] | Expected | - | 0.18582 | -0.20141 | -0.22725 | -0.23978 | -0.25036 | -0.26857 | -0.15628 | 0.043013 | 0.28039 | 0.53714 | 0.77327 | 0.94556 | 1.0378 | 1.0378 | 0.95231 | 0.78636 | 0.56193 | 0.30937 | 0.085924 | -0.093809 | 0.33669 | 0.33695 | 0.34326 | 0.34247
22 | 2040 | Winter | Qc, [MVAr] | Expected | - | -0.14087 | -0.14312 | -0.14547 | -0.14626 | -0.14353 | -0.11652 | -0.092872 | -0.085738 | -0.069002 | -0.054261 | -0.086344 | -0.082042 | -0.091456 | -0.093647 | -0.10125 | -0.10156 | -0.087511 | -0.058958 | -0.078228 | -0.089725 | -0.095605 | -0.0989 | -0.10666 | -0.11328
23 | 2040 | Winter | Pc, [MW] | Expected | - | 1.1284 | 1.1044 | 1.0274 | 1.0349 | 0.99103 | 1.0161 | 1.0871 | 0.85682 | 0.69995 | 0.71114 | 0.9106 | 0.84534 | 0.86037 | 0.8787 | 0.88602 | 0.9142 | 0.99542 | 1.0649 | 0.97867 | 0.93204 | 0.94722 | 0.94116 | 1.1287 | 1.2061
23 | 2040 | Winter | Flex Up, [MW] | Expected | - | 0.38988 | 0.43061 | 0.47652 | 0.5151 | 0.54673 | 0.56771 | 0.56729 | 0.57453 | 0.51193 | 0.87972 | 0.87349 | 0.85089 | 0.76415 | 0.74314 | 0.73755 | 0.67318 | 0.64614 | 0.58802 | 0.30799 | 0.3307 | 0.32253 | 0.33891 | 0.30659 | 0.33856
23 | 2040 | Winter | Flex Down, [MW] | Expected | - | 0.59911 | 0.59132 | 0.60026 | 0.63736 | 0.64279 | 0.68854 | 0.66942 | 0.58445 | 0.4961 | 0.62595 | 0.62704 | 0.57821 | 0.59975 | 0.55688 | 0.54118 | 0.5227 | 0.49079 | 0.53429 | 0.35826 | 0.38414 | 0.43666 | 0.44254 | 0.51661 | 0.55754
23 | 2040 | Winter | Pc_net, [MW] | Expected | - | 0.91917 | 0.94374 | 0.9037 | 0.91265 | 0.89497 | 0.89525 | 0.98498 | 0.8469 | 0.71578 | 0.96491 | 1.1571 | 1.118 | 1.0248 | 1.065 | 1.0824 | 1.0647 | 1.1508 | 1.1186 | 0.9284 | 0.8786 | 0.8331 | 0.83754 | 0.9187 | 0.98708
23 | 2040 | Winter | Qc, [MVAr] | Expected | - | 0.05872 | 0.16757 | 0.21423 | 0.21102 | 0.17801 | -0.0010553 | 0.054371 | 0.16373 | 0.21246 | 0.21122 | 0.13437 | 0.10426 | 0.47111 | 0.5066 | 0.51687 | 0.52767 | 0.28652 | 0.39677 | 0.43773 | 0.36535 | 0.41878 | 0.53558 | 0.53028 | 0.35227
24 | 2040 | Winter | Pc, [MW] | Expected | - | 0.77791 | 0.75654 | 0.69802 | 0.69118 | 0.65135 | 0.67178 | 0.80598 | 0.62954 | 0.64023 | 0.64556 | 0.62543 | 0.63802 | 0.65628 | 0.63689 | 0.61247 | 0.62739 | 0.61851 | 0.66617 | 0.62271 | 0.59627 | 0.60978 | 0.59148 | 0.72894 | 0.74602
24 | 2040 | Winter | Flex Up, [MW] | Expected | - | 0.44142 | 0.47259 | 0.52817 | 0.56991 | 0.60819 | 0.63207 | 0.60189 | 0.72102 | 0.70324 | 0.60861 | 0.71624 | 0.75974 | 0.75952 | 0.72764 | 0.68656 | 0.56547 | 0.44758 | 0.32909 | 0.43152 | 0.41718 | 0.38124 | 0.40388 | 0.36775 | 0.40163
24 | 2040 | Winter | Flex Down, [MW] | Expected | - | 0.54757 | 0.54934 | 0.54861 | 0.58256 | 0.58134 | 0.62419 | 0.63482 | 0.438 | 0.30481 | 0.89727 | 0.78437 | 0.66936 | 0.60437 | 0.57238 | 0.59219 | 0.63045 | 0.68942 | 0.79325 | 0.23474 | 0.29766 | 0.37795 | 0.37757 | 0.45546 | 0.49448
24 | 2040 | Winter | Pc_net, [MW] | Expected | - | 0.67176 | 0.6798 | 0.67757 | 0.67854 | 0.6782 | 0.67966 | 0.77306 | 0.91256 | 1.0387 | 0.35689 | 0.5573 | 0.7284 | 0.81143 | 0.79215 | 0.70684 | 0.56241 | 0.37667 | 0.202 | 0.8195 | 0.71579 | 0.61307 | 0.61779 | 0.64123 | 0.65317
24 | 2040 | Winter | Qc, [MVAr] | Expected | - | 0.046697 | 0.032029 | 0.039351 | 0.04967 | 0.043021 | 0.059413 | 0.22854 | 0.27253 | 0.31234 | 0.30673 | 0.31176 | 0.32006 | 0.33664 | 0.28337 | 0.24918 | 0.253 | 0.23438 | 0.24889 | 0.22132 | 0.18317 | 0.18449 | 0.1606 | 0.07897 | 0.043624
25 | 2040 | Winter | Pc, [MW] | Expected | - | 0.94197 | 0.89118 | 0.81036 | 0.78873 | 0.77104 | 0.85627 | 1.0808 | 1.0373 | 1.1404 | 1.2309 | 1.1441 | 1.1509 | 1.1742 | 1.1333 | 1.0765 | 1.0699 | 1.1442 | 1.2668 | 1.2207 | 1.1588 | 1.1507 | 1.0653 | 1.0964 | 1.0432
25 | 2040 | Winter | Flex Up, [MW] | Expected | - | 0.36983 | 0.40894 | 0.45452 | 0.48829 | 0.52157 | 0.54496 | 0.58197 | 0.59367 | 0.53698 | 0.89302 | 0.8836 | 0.85879 | 0.78675 | 0.7733 | 0.76631 | 0.68307 | 0.64934 | 0.58254 | 0.30938 | 0.32921 | 0.3202 | 0.33367 | 0.29011 | 0.32203
25 | 2040 | Winter | Flex Down, [MW] | Expected | - | 0.61917 | 0.61299 | 0.62227 | 0.66419 | 0.66797 | 0.71131 | 0.65476 | 0.56532 | 0.47106 | 0.61277 | 0.617 | 0.57033 | 0.57718 | 0.52674 | 0.51241 | 0.51279 | 0.4876 | 0.53977 | 0.35687 | 0.38563 | 0.43899 | 0.44777 | 0.5331 | 0.57407
25 | 2040 | Winter | Pc_net, [MW] | Expected | - | 0.69263 | 0.68713 | 0.64262 | 0.61284 | 0.62464 | 0.68993 | 1.008 | 1.0656 | 1.2064 | 1.5111 | 1.4107 | 1.4394 | 1.3838 | 1.3799 | 1.3304 | 1.2402 | 1.3059 | 1.3096 | 1.1732 | 1.1024 | 1.032 | 0.95122 | 0.85341 | 0.79114
25 | 2040 | Winter | Qc, [MVAr] | Expected | - | 0.72391 | 0.73958 | 0.74798 | 0.75469 | 0.74233 | 0.72064 | 0.65122 | 0.54826 | 0.46999 | 0.41166 | 0.49106 | 0.48584 | 0.45473 | 0.42273 | 0.50892 | 0.57928 | 0.55838 | 0.58867 | 0.60859 | 0.64727 | 0.65368 | 0.69565 | 0.72167 | 0.71935
26 | 2040 | Winter | Pc, [MW] | Expected | - | 0.53502 | 0.52133 | 0.45135 | 0.44637 | 0.39859 | 0.40838 | 0.45392 | 0.29557 | 0.29535 | 0.30632 | 0.28274 | 0.28409 | 0.29337 | 0.29227 | 0.26474 | 0.28548 | 0.30316 | 0.32527 | 0.28605 | 0.2733 | 0.28485 | 0.2736 | 0.44441 | 0.47599
26 | 2040 | Winter | Flex Up, [MW] | Expected | - | 0.36557 | 0.3945 | 0.45785 | 0.49711 | 0.53962 | 0.56986 | 0.28447 | 0.43792 | 0.48765 | 0.85752 | 0.98515 | 1.0361 | 1.0473 | 1.0157 | 0.96944 | 0.83545 | 0.6867 | 0.5403 | 0.21062 | 0.14763 | 0.11237 | 0.12129 | 0.32969 | 0.3522
26 | 2040 | Winter | Flex Down, [MW] | Expected | - | 0.62342 | 0.62744 | 0.61893 | 0.65536 | 0.64991 | 0.6864 | 0.95225 | 0.72107 | 0.52039 | 0.64822 | 0.51544 | 0.39301 | 0.31662 | 0.28433 | 0.30934 | 0.36046 | 0.45026 | 0.58201 | 0.45563 | 0.56721 | 0.64683 | 0.66016 | 0.49351 | 0.54391
26 | 2040 | Winter | Pc_net, [MW] | Expected | - | 0.27717 | 0.28839 | 0.29026 | 0.28812 | 0.28829 | 0.29184 | -0.21385 | 0.012427 | 0.26261 | 0.51562 | 0.75244 | 0.92721 | 1.0241 | 1.0237 | 0.92484 | 0.76047 | 0.5396 | 0.28356 | 0.041049 | -0.14628 | -0.24961 | -0.26527 | 0.28059 | 0.28427
26 | 2040 | Winter | Qc, [MVAr] | Expected | - | 0.10356 | 0.079057 | 0.065479 | 0.071883 | 0.067996 | 0.054386 | 0.041649 | 0.11983 | 0.12288 | 0.10813 | 0.12075 | 0.11182 | 0.12385 | 0.11557 | 0.073731 | 0.10283 | 0.12148 | 0.11601 | 0.086496 | 0.089217 | 0.087707 | 0.068973 | 0.055973 | 0.058758
50 | 2040 | Winter | Pc, [MW] | Expected | - | 0 | 0 | 0 | 0 | 0 | 0 | 0 | 0 | 0 | 0 | 0 | 0 | 0 | 0 | 0 | 0 | 0 | 0 | 0 | 0 | 0 | 0 | 0 | 0
50 | 2040 | Winter | Flex Up, [MW] | Expected | - | 0 | 0 | 0 | 0 | 0 | 0 | 0 | 0 | 0 | 0 | 0 | 0 | 0 | 0 | 0 | 0 | 0 | 0 | 0 | 0 | 0 | 0 | 0 | 0
50 | 2040 | Winter | Flex Down, [MW] | Expected | - | 0 | 0 | 0 | 0 | 0 | 0 | 0 | 0 | 0 | 0 | 0 | 0 | 0 | 0 | 0 | 0 | 0 | 0 | 0 | 0 | 0 | 0 | 0 | 0
50 | 2040 | Winter | Pc_net, [MW] | Expected | - | 0 | 0 | 0 | 0 | 0 | 0 | 0 | 0 | 0 | 0 | 0 | 0 | 0 | 0 | 0 | 0 | 0 | 0 | 0 | 0 | 0 | 0 | 0 | 0
50 | 2040 | Winter | Qc, [MVAr] | Expected | - | 0 | 0 | 0 | 0 | 0 | 0 | 0 | 0 | 0 | 0 | 0 | 0 | 0 | 0 | 0 | 0 | 0 | 0 | 0 | 0 | 0 | 0 | 0 | 0
51 | 2040 | Winter | Pc, [MW] | Expected | - | 0 | 0 | 0 | 0 | 0 | 0 | 0 | 0 | 0 | 0 | 0 | 0 | 0 | 0 | 0 | 0 | 0 | 0 | 0 | 0 | 0 | 0 | 0 | 0
51 | 2040 | Winter | Flex Up, [MW] | Expected | - | 0 | 0 | 0 | 0 | 0 | 0 | 0 | 0 | 0 | 0 | 0 | 0 | 0 | 0 | 0 | 0 | 0 | 0 | 0 | 0 | 0 | 0 | 0 | 0
51 | 2040 | Winter | Flex Down, [MW] | Expected | - | 0 | 0 | 0 | 0 | 0 | 0 | 0 | 0 | 0 | 0 | 0 | 0 | 0 | 0 | 0 | 0 | 0 | 0 | 0 | 0 | 0 | 0 | 0 | 0
51 | 2040 | Winter | Pc_net, [MW] | Expected | - | 0 | 0 | 0 | 0 | 0 | 0 | 0 | 0 | 0 | 0 | 0 | 0 | 0 | 0 | 0 | 0 | 0 | 0 | 0 | 0 | 0 | 0 | 0 | 0
51 | 2040 | Winter | Qc, [MVAr] | Expected | - | 0 | 0 | 0 | 0 | 0 | 0 | 0 | 0 | 0 | 0 | 0 | 0 | 0 | 0 | 0 | 0 | 0 | 0 | 0 | 0 | 0 | 0 | 0 | 0
1 | 2050 | Summer | Pc, [MW] | 0 | 0 | 0 | 0 | 0 | 0 | 0 | 0 | 0 | 0 | 0 | 0 | 0 | 0 | 0 | 0 | 0 | 0 | 0 | 0 | 0 | 0 | 0 | 0 | 0 | 0
1 | 2050 | Summer | Flex Up, [MW] | 0 | 0 | 0 | 0 | 0 | 0 | 0 | 0 | 0 | 0 | 0 | 0 | 0 | 0 | 0 | 0 | 0 | 0 | 0 | 0 | 0 | 0 | 0 | 0 | 0 | 0
1 | 2050 | Summer | Flex Down, [MW] | 0 | 0 | 0 | 0 | 0 | 0 | 0 | 0 | 0 | 0 | 0 | 0 | 0 | 0 | 0 | 0 | 0 | 0 | 0 | 0 | 0 | 0 | 0 | 0 | 0 | 0
1 | 2050 | Summer | Pc_net, [MW] | 0 | 0 | 0 | 0 | 0 | 0 | 0 | 0 | 0 | 0 | 0 | 0 | 0 | 0 | 0 | 0 | 0 | 0 | 0 | 0 | 0 | 0 | 0 | 0 | 0 | 0
1 | 2050 | Summer | Qc, [MVAr] | 0 | 0 | 0 | 0 | 0 | 0 | 0 | 0 | 0 | 0 | 0 | 0 | 0 | 0 | 0 | 0 | 0 | 0 | 0 | 0 | 0 | 0 | 0 | 0 | 0 | 0
2 | 2050 | Summer | Pc, [MW] | 0 | 0 | 0.9672 | 0.93921 | 0.82599 | 0.77974 | 0.73572 | 0.74157 | 0.78057 | 0.37154 | 0.38388 | 0.41759 | 0.38011 | 0.37228 | 0.39738 | 0.40303 | 0.37885 | 0.39274 | 0.41967 | 0.41534 | 0.37329 | 0.39243 | 0.40307 | 0.39647 | 0.88575 | 0.92808
2 | 2050 | Summer | Flex Up, [MW] | 0 | 0 | 0.42136 | 0.44359 | 0.51891 | 0.56706 | 0.65086 | 0.54526 | 0.72911 | 0.99466 | 1.0255 | 1.1309 | 1.1497 | 1.1041 | 1.1457 | 1.1264 | 1.0373 | 1.0769 | 1.024 | 1.0009 | 0.81375 | 0.55112 | 0.55288 | 0.55833 | 0.41344 | 0.46457
2 | 2050 | Summer | Flex Down, [MW] | 0 | 0 | 1.2286 | 1.2079 | 1.0966 | 1.053 | 0.97363 | 1.1114 | 0.89608 | 0.59413 | 0.53669 | 0.61391 | 0.60506 | 0.59954 | 0.5723 | 0.57082 | 0.5966 | 0.57538 | 0.58824 | 0.58387 | 0.47977 | 0.7511 | 0.78826 | 0.81246 | 1.1388 | 1.0722
2 | 2050 | Summer | Pc_net, [MW] | 0 | 0 | 0.15997 | 0.17494 | 0.24832 | 0.29377 | 0.41294 | 0.17539 | 0.61361 | 0.77207 | 0.8727 | 0.93456 | 0.92479 | 0.87681 | 0.97081 | 0.95863 | 0.81954 | 0.89428 | 0.85545 | 0.83233 | 0.70727 | 0.19245 | 0.16769 | 0.14235 | 0.16042 | 0.3204
2 | 2050 | Summer | Qc, [MVAr] | 0 | 0 | 0.067157 | 0.073619 | 0.069837 | 0.069714 | 0.068325 | 0.072274 | 0.074107 | 0.13903 | 0.16166 | 0.1559 | 0.15184 | 0.15218 | 0.16174 | 0.15643 | 0.10988 | 0.14368 | 0.14545 | 0.13659 | 0.10792 | 0.097882 | 0.10263 | 0.10324 | 0.071256 | 0.070366
3 | 2050 | Summer | Pc, [MW] | 0 | 0 | 1.1348 | 1.0867 | 0.96737 | 0.89344 | 0.83927 | 0.85797 | 0.91894 | 0.5816 | 0.61742 | 0.68755 | 0.60717 | 0.62043 | 0.6364 | 0.63484 | 0.56199 | 0.58648 | 0.63658 | 0.6379 | 0.62917 | 0.67697 | 0.7124 | 0.66421 | 1.1005 | 1.1171
3 | 2050 | Summer | Flex Up, [MW] | 0 | 0 | 0.58691 | 0.618 | 0.68584 | 0.72912 | 0.77153 | 0.76197 | 0.73057 | 0.87307 | 0.81029 | 0.88452 | 0.92777 | 0.91232 | 0.89265 | 0.89204 | 0.91671 | 0.91043 | 0.87108 | 0.86487 | 0.71352 | 0.65254 | 0.63521 | 0.68314 | 0.53005 | 0.57394
3 | 2050 | Summer | Flex Down, [MW] | 0 | 0 | 0.93391 | 0.91471 | 0.84872 | 0.82688 | 0.80493 | 0.83025 | 0.86547 | 0.69679 | 0.69781 | 0.80382 | 0.76366 | 0.75742 | 0.75196 | 0.73418 | 0.69947 | 0.68876 | 0.7016 | 0.69032 | 0.56144 | 0.64728 | 0.69893 | 0.67906 | 0.92762 | 0.90312
3 | 2050 | Summer | Pc_net, [MW] | 0 | 0 | 0.78776 | 0.79 | 0.80449 | 0.79569 | 0.80587 | 0.78968 | 0.78404 | 0.75789 | 0.7299 | 0.76824 | 0.77128 | 0.77533 | 0.77709 | 0.79271 | 0.77922 | 0.80815 | 0.80607 | 0.81246 | 0.78125 | 0.68223 | 0.64868 | 0.66829 | 0.70298 | 0.78792
3 | 2050 | Summer | Qc, [MVAr] | 0 | 0 | 0.0081367 | -0.040206 | -0.047747 | -0.064711 | -0.082296 | -0.066761 | -0.07793 | 0.20419 | 0.26249 | 0.33696 | 0.19437 | 0.17485 | 0.12064 | 0.16013 | 0.068504 | 0.06042 | 0.070636 | 0.12806 | 0.24326 | 0.24847 | 0.19747 | 0.15066 | 0.073797 | 0.013558
4 | 2050 | Summer | Pc, [MW] | 0 | 0 | 1.8937 | 1.7991 | 1.6086 | 1.6074 | 1.5452 | 1.5691 | 2.0392 | 1.9946 | 2.0793 | 1.9939 | 1.9212 | 2.0447 | 2.1496 | 2.0154 | 1.8458 | 1.7642 | 1.8236 | 1.7728 | 1.7057 | 1.8676 | 1.9605 | 1.8374 | 2.1375 | 1.9424
4 | 2050 | Summer | Flex Up, [MW] | 0 | 0 | 0.69901 | 0.73522 | 0.79323 | 0.82757 | 0.86973 | 0.87129 | 0.74637 | 0.79605 | 0.68516 | 0.81024 | 0.85243 | 0.88565 | 0.81278 | 0.85271 | 0.92487 | 0.89309 | 0.85189 | 0.87591 | 0.68836 | 0.61656 | 0.56993 | 0.63325 | 0.52034 | 0.60294
4 | 2050 | Summer | Flex Down, [MW] | 0 | 0 | 0.78553 | 0.76983 | 0.73303 | 0.72767 | 0.71276 | 0.72608 | 0.84537 | 0.76526 | 0.82634 | 0.87716 | 0.83543 | 0.78593 | 0.83263 | 0.76905 | 0.69771 | 0.7092 | 0.71861 | 0.68313 | 0.58377 | 0.68586 | 0.78186 | 0.73454 | 0.95706 | 0.87077
4 | 2050 | Summer | Pc_net, [MW] | 0 | 0 | 1.8072 | 1.7645 | 1.6688 | 1.7073 | 1.7021 | 1.7143 | 1.9402 | 2.0253 | 1.9381 | 1.9269 | 1.9382 | 2.1445 | 2.1297 | 2.0991 | 2.073 | 1.9481 | 1.9568 | 1.9655 | 1.8103 | 1.7983 | 1.7486 | 1.7361 | 1.7008 | 1.6746
4 | 2050 | Summer | Qc, [MVAr] | 0 | 0 | -0.2023 | -0.47746 | -0.84103 | -0.7774 | -0.78983 | -0.75623 | -0.046884 | 0.9057 | 1.1826 | 1.1961 | 0.99884 | 1.2535 | 1.1322 | 0.98597 | 0.71388 | 0.44569 | 0.54958 | 0.48951 | 0.094548 | 0.39349 | 0.54956 | 0.35758 | -0.33696 | -0.69413
5 | 2050 | Summer | Pc, [MW] | 0 | 0 | 2.1339 | 1.8091 | 1.4569 | 1.4152 | 1.3126 | 1.2701 | 2.2322 | 3.1027 | 3.7357 | 3.8483 | 3.7588 | 3.3648 | 3.8177 | 3.6269 | 3.3156 | 3.065 | 2.8195 | 2.5302 | 3.1473 | 3.6795 | 4.2168 | 4.0247 | 3.5625 | 2.7846
5 | 2050 | Summer | Flex Up, [MW] | 0 | 0 | 0.75978 | 0.87375 | 1.0214 | 1.0663 | 1.1177 | 1.1235 | 0.82594 | 0.71487 | 0.55446 | 0.66834 | 0.72605 | 1.0906 | 0.95544 | 0.96324 | 1.0819 | 0.82111 | 0.75165 | 0.8395 | 0.58041 | 0.47528 | 0.39749 | 0.44187 | 0.45447 | 0.60911
5 | 2050 | Summer | Flex Down, [MW] | 0 | 0 | 0.72512 | 0.64579 | 0.56547 | 0.56071 | 0.55129 | 0.55819 | 0.76486 | 0.85233 | 1.0107 | 1.0427 | 0.98414 | 0.63343 | 0.72853 | 0.67397 | 0.58657 | 0.78553 | 0.80991 | 0.71304 | 0.69061 | 0.88511 | 1.1092 | 1.0549 | 1.1107 | 0.87135
5 | 2050 | Summer | Pc_net, [MW] | 0 | 0 | 2.1686 | 2.0371 | 1.9129 | 1.9208 | 1.8791 | 1.8354 | 2.2933 | 2.9652 | 3.2795 | 3.474 | 3.5007 | 3.8219 | 4.0446 | 3.9162 | 3.811 | 3.1006 | 2.7612 | 2.6567 | 3.0371 | 3.2697 | 3.5051 | 3.4116 | 2.9063 | 2.5223
5 | 2050 | Summer | Qc, [MVAr] | 0 | 0 | -2.7838 | -2.8082 | -2.8918 | -2.8919 | -2.9571 | -3.0461 | -2.7475 | -1.8652 | -1.3913 | -1.4669 | -1.8488 | -2.0271 | -1.8735 | -2.0313 | -1.9232 | -2.2661 | -2.5368 | -2.257 | -1.5958 | -1.4259 | -1.4303 | -1.8893 | -2.3554 | -2.4436
6 | 2050 | Summer | Pc, [MW] | 0 | 0 | 1.4774 | 1.378 | 1.2238 | 1.1669 | 1.152 | 1.1569 | 1.2638 | 0.92274 | 0.99945 | 1.0633 | 1.0955 | 1.1403 | 1.1823 | 1.1433 | 1.1028 | 1.0978 | 1.125 | 1.1187 | 1.1054 | 1.1434 | 1.2515 | 1.1974 | 1.6488 | 1.5802
6 | 2050 | Summer | Flex Up, [MW] | 0 | 0 | 0.61722 | 0.68399 | 0.78182 | 0.81893 | 0.84959 | 0.85096 | 0.69968 | 0.71817 | 0.59706 | 0.84745 | 0.85216 | 1.3794 | 1.1998 | 1.3248 | 1.46 | 0.94261 | 0.71093 | 0.74874 | 0.55919 | 0.4912 | 0.42797 | 0.4771 | 0.44109 | 0.53408
6 | 2050 | Summer | Flex Down, [MW] | 0 | 0 | 0.90628 | 0.83946 | 0.74692 | 0.73652 | 0.72927 | 0.7437 | 0.9119 | 0.84592 | 0.92755 | 0.873 | 0.87155 | 0.46414 | 0.51107 | 0.45727 | 0.40453 | 0.72838 | 0.85243 | 0.79656 | 0.71309 | 0.84838 | 1.0156 | 0.96235 | 1.1289 | 0.99906
6 | 2050 | Summer | Pc_net, [MW] | 0 | 0 | 1.1883 | 1.2225 | 1.2587 | 1.2493 | 1.2723 | 1.2641 | 1.0516 | 0.79499 | 0.66896 | 1.0377 | 1.0761 | 2.0556 | 1.871 | 2.0108 | 2.1583 | 1.312 | 0.98348 | 1.0709 | 0.95154 | 0.78625 | 0.6639 | 0.71214 | 0.9609 | 1.1153
6 | 2050 | Summer | Qc, [MVAr] | 0 | 0 | -0.40471 | -0.52895 | -0.62102 | -0.61949 | -0.62338 | -0.67392 | -0.60619 | -0.24199 | 0.075594 | 0.26884 | 0.44349 | 0.47084 | 0.41328 | 0.33766 | 0.22308 | 0.14812 | 0.12373 | 0.10889 | 0.11014 | 0.0301 | 0.23427 | 0.10686 | 0.061258 | -0.098131
7 | 2050 | Summer | Pc, [MW] | 0 | 0 | 0.93943 | 0.90616 | 0.788 | 0.75263 | 0.71459 | 0.71808 | 0.77462 | 0.37104 | 0.37565 | 0.41133 | 0.37881 | 0.3819 | 0.39398 | 0.39317 | 0.3743 | 0.3722 | 0.40778 | 0.40448 | 0.36129 | 0.38589 | 0.40678 | 0.38273 | 0.87168 | 0.91969
7 | 2050 | Summer | Flex Up, [MW] | 0 | 0 | 0.55603 | 0.59511 | 0.65856 | 0.68955 | 0.7218 | 0.72215 | 0.67762 | 0.83206 | 0.7771 | 1.3643 | 1.3446 | 0.78365 | 0.76361 | 0.76604 | 0.765 | 1.4171 | 0.95741 | 0.8689 | 0.66416 | 0.59976 | 0.55421 | 0.6068 | 0.48419 | 0.52563
7 | 2050 | Summer | Flex Down, [MW] | 0 | 0 | 0.97493 | 0.93962 | 0.87487 | 0.86744 | 0.85496 | 0.87223 | 0.92179 | 0.73751 | 0.73542 | 0.41747 | 0.42092 | 0.88339 | 0.87452 | 0.85516 | 0.84609 | 0.35086 | 0.6964 | 0.70198 | 0.60757 | 0.70187 | 0.79974 | 0.76239 | 1.011 | 0.98716
7 | 2050 | Summer | Pc_net, [MW] | 0 | 0 | 0.52053 | 0.56164 | 0.57169 | 0.57474 | 0.58142 | 0.568 | 0.53045 | 0.4656 | 0.41733 | 1.3582 | 1.3025 | 0.28216 | 0.28307 | 0.30404 | 0.2932 | 1.4384 | 0.6688 | 0.5714 | 0.41788 | 0.28378 | 0.16124 | 0.22713 | 0.34483 | 0.45816
7 | 2050 | Summer | Qc, [MVAr] | 0 | 0 | 0.069518 | 0.077261 | 0.058508 | 0.06894 | 0.070573 | 0.07246 | 0.07019 | 0.12979 | 0.14905 | 0.14872 | 0.12997 | 0.15523 | 0.16174 | 0.14928 | 0.12965 | 0.11402 | 0.13901 | 0.13479 | 0.10577 | 0.098102 | 0.11557 | 0.090922 | 0.06943 | 0.077316
8 | 2050 | Summer | Pc, [MW] | 0 | 0 | 1.514 | 1.4098 | 1.2907 | 1.263 | 1.2009 | 1.264 | 1.516 | 1.1935 | 1.3507 | 1.4541 | 1.4151 | 1.4602 | 1.4379 | 1.4767 | 1.4512 | 1.3678 | 1.4104 | 1.3669 | 1.3317 | 1.3637 | 1.3884 | 1.1934 | 1.6505 | 1.5612
8 | 2050 | Summer | Flex Up, [MW] | 0 | 0 | 0.53958 | 0.57895 | 0.63413 | 0.65561 | 0.69824 | 0.68249 | 0.67175 | 0.99566 | 1.1162 | 0.72202 | 0.92656 | 0.85796 | 0.95476 | 0.93045 | 0.85408 | 0.95518 | 1.3788 | 1.1907 | 0.81229 | 0.64178 | 0.56542 | 0.62146 | 0.50072 | 0.53645
8 | 2050 | Summer | Flex Down, [MW] | 0 | 0 | 1.0437 | 0.99082 | 0.92014 | 0.92096 | 0.89059 | 0.92947 | 0.94495 | 0.5984 | 0.47397 | 1.0017 | 0.77814 | 0.84297 | 0.76621 | 0.76558 | 0.79405 | 0.67794 | 0.38611 | 0.47596 | 0.47738 | 0.67024 | 0.83327 | 0.76744 | 1.0505 | 1.0207
8 | 2050 | Summer | Pc_net, [MW] | 0 | 0 | 1.0099 | 0.99793 | 1.0047 | 0.99769 | 1.0085 | 1.017 | 1.2427 | 1.5908 | 1.9929 | 1.1745 | 1.5636 | 1.4752 | 1.6264 | 1.6416 | 1.5112 | 1.645 | 2.4031 | 2.0816 | 1.6666 | 1.3352 | 1.1206 | 1.0474 | 1.1007 | 1.0769
8 | 2050 | Summer | Qc, [MVAr] | 0 | 0 | -0.73704 | -0.76145 | -0.80135 | -0.82817 | -0.7749 | -0.83567 | -0.72477 | -0.3304 | -0.059384 | -0.044228 | 0.10115 | 0.033965 | 0.0086423 | 0.0059029 | -0.085269 | -0.14822 | -0.21856 | -0.2776 | -0.24117 | -0.29725 | -0.21154 | -0.39072 | -0.4907 | -0.53259
9 | 2050 | Summer | Pc, [MW] | 0 | 0 | 1.031 | 0.98667 | 0.87263 | 0.82783 | 0.7955 | 0.82083 | 1.0492 | 0.69919 | 0.7359 | 0.76409 | 0.75873 | 0.78626 | 0.79642 | 0.75969 | 0.67529 | 0.65768 | 0.65623 | 0.64714 | 0.61224 | 0.64893 | 0.64193 | 0.58167 | 1.0134 | 1.0272
9 | 2050 | Summer | Flex Up, [MW] | 0 | 0 | 0.5395 | 0.56076 | 0.54405 | 0.54178 | 0.47272 | 0.65748 | 0.38621 | 0.54659 | 0.69465 | 1.0382 | 1.3612 | 1.6058 | 1.7507 | 1.7778 | 1.6883 | 1.4208 | 1.0835 | 0.78493 | 0.48086 | 0.69416 | 0.62856 | 0.65322 | 0.52326 | 0.52435
9 | 2050 | Summer | Flex Down, [MW] | 0 | 0 | 1.1963 | 1.1784 | 1.2446 | 1.2631 | 1.3759 | 1.0953 | 1.5649 | 1.083 | 0.80958 | 0.71718 | 0.59331 | 0.52363 | 0.48435 | 0.46883 | 0.47361 | 0.51423 | 0.60751 | 0.7655 | 0.80885 | 0.63228 | 0.73291 | 0.73829 | 1.0616 | 1.0262
9 | 2050 | Summer | Pc_net, [MW] | 0 | 0 | 0.37419 | 0.36899 | 0.17203 | 0.1065 | -0.10772 | 0.38302 | -0.12947 | 0.16276 | 0.62096 | 1.0851 | 1.5266 | 1.8685 | 2.0628 | 2.0687 | 1.89 | 1.5643 | 1.1322 | 0.66657 | 0.28426 | 0.71081 | 0.53759 | 0.49661 | 0.47508 | 0.5254
9 | 2050 | Summer | Qc, [MVAr] | 0 | 0 | -0.4089 | -0.41173 | -0.41558 | -0.41783 | -0.41223 | -0.40242 | -0.34204 | -0.28224 | -0.27692 | -0.27251 | -0.26801 | -0.26504 | -0.2713 | -0.28176 | -0.30976 | -0.32365 | -0.33507 | -0.33615 | -0.34251 | -0.35402 | -0.37649 | -0.39248 | -0.398 | -0.40569
20 | 2050 | Summer | Pc, [MW] | 0 | 0 | 1.8603 | 1.7456 | 1.6122 | 1.5062 | 1.4898 | 1.4751 | 1.5094 | 1.1837 | 1.0366 | 1.1073 | 1.1846 | 1.2984 | 1.3646 | 1.358 | 1.3166 | 1.3727 | 1.4097 | 1.3719 | 1.3445 | 1.449 | 1.5211 | 1.4328 | 1.7246 | 1.8352
20 | 2050 | Summer | Flex Up, [MW] | 0 | 0 | 0.61325 | 0.77905 | 0.62249 | 0.68664 | 0.72133 | 1.0195 | 0.68145 | 0.86042 | 0.93747 | 0.97777 | 0.90604 | 0.87429 | 0.86561 | 0.85061 | 0.8108 | 0.80771 | 0.78172 | 0.79625 | 0.69755 | 0.67585 | 0.73207 | 0.75633 | 0.63588 | 0.45333
20 | 2050 | Summer | Flex Down, [MW] | 0 | 0 | 0.89654 | 0.80121 | 0.83093 | 0.82104 | 0.85448 | 0.76737 | 0.91793 | 0.70427 | 0.60092 | 0.72016 | 0.7817 | 0.83877 | 0.79459 | 0.78515 | 0.85039 | 0.77185 | 0.77589 | 0.73223 | 0.5711 | 0.6203 | 0.61046 | 0.61891 | 0.79209 | 1.0851
20 | 2050 | Summer | Pc_net, [MW] | 0 | 0 | 1.5771 | 1.7234 | 1.4037 | 1.3718 | 1.3566 | 1.7272 | 1.2729 | 1.3399 | 1.3732 | 1.3649 | 1.3089 | 1.334 | 1.4357 | 1.4235 | 1.277 | 1.4086 | 1.4155 | 1.4359 | 1.4709 | 1.5045 | 1.6427 | 1.5702 | 1.5684 | 1.2034
20 | 2050 | Summer | Qc, [MVAr] | 0 | 0 | 0.026953 | -0.24853 | -0.31823 | -0.40367 | -0.38439 | -0.44416 | -0.83567 | -0.27214 | -0.41939 | -0.14394 | -0.0026807 | 0.1128 | 0.3863 | 0.39122 | 0.29964 | 0.68855 | 0.5845 | 0.50788 | 0.42061 | 0.43044 | 0.60839 | 0.54757 | -0.053881 | -0.087894
21 | 2050 | Summer | Pc, [MW] | 0 | 0 | 1.0173 | 0.97101 | 0.85729 | 0.81717 | 0.77517 | 0.78466 | 0.87138 | 0.46956 | 0.48733 | 0.5388 | 0.49772 | 0.50029 | 0.53216 | 0.53015 | 0.5158 | 0.4942 | 0.50914 | 0.511 | 0.48915 | 0.53444 | 0.57507 | 0.53542 | 1.0055 | 1.0114
21 | 2050 | Summer | Flex Up, [MW] | 0 | 0 | 0.53587 | 0.48532 | 0.63816 | 0.67793 | 0.70738 | 0.62899 | 0.6782 | 0.91823 | 0.93409 | 1.0278 | 1.0295 | 1.0592 | 0.99355 | 0.98303 | 1.0211 | 0.94388 | 0.92416 | 0.90397 | 0.74496 | 0.64079 | 0.62848 | 0.66493 | 0.52107 | 0.55516
21 | 2050 | Summer | Flex Down, [MW] | 0 | 0 | 1.0256 | 1.268 | 0.9195 | 0.89589 | 0.88261 | 1.0246 | 0.93721 | 0.65739 | 0.60552 | 0.70128 | 0.71287 | 0.68397 | 0.70352 | 0.69242 | 0.65216 | 0.6665 | 0.6616 | 0.65547 | 0.53427 | 0.66152 | 0.71222 | 0.70352 | 0.9426 | 0.94541
21 | 2050 | Summer | Pc_net, [MW] | 0 | 0 | 0.52753 | 0.18838 | 0.57595 | 0.59921 | 0.59994 | 0.38903 | 0.61237 | 0.73041 | 0.81589 | 0.86531 | 0.81431 | 0.87548 | 0.82219 | 0.82075 | 0.88471 | 0.77159 | 0.7717 | 0.7595 | 0.69984 | 0.51371 | 0.49132 | 0.49683 | 0.58402 | 0.62116
21 | 2050 | Summer | Qc, [MVAr] | 0 | 0 | -0.21297 | -0.23799 | -0.24409 | -0.24107 | -0.24915 | -0.25609 | -0.080965 | 0.071459 | 0.16257 | 0.1719 | 0.072879 | 0.17712 | 0.19041 | 0.18294 | 0.14479 | 0.062079 | 0.031159 | 0.031057 | 0.031695 | 0.063307 | 0.090824 | 0.01243 | -0.093798 | -0.1577
22 | 2050 | Summer | Pc, [MW] | 0 | 0 | 0.90787 | 0.86665 | 0.75259 | 0.70592 | 0.66521 | 0.68047 | 0.7487 | 0.32494 | 0.33628 | 0.38469 | 0.36503 | 0.35983 | 0.3716 | 0.37394 | 0.35603 | 0.3501 | 0.37515 | 0.39269 | 0.3755 | 0.4046 | 0.44283 | 0.40971 | 0.89443 | 0.9115
22 | 2050 | Summer | Flex Up, [MW] | 0 | 0 | 0.35906 | 0.44696 | 0.41876 | 0.44137 | 0.46122 | 0.48115 | 0.50545 | 0.76313 | 0.98699 | 1.3931 | 1.778 | 2.0892 | 2.2198 | 2.2079 | 2.072 | 1.7581 | 1.3638 | 0.99447 | 0.61238 | 0.44968 | 0.3739 | 0.39994 | 0.30013 | 0.33452
22 | 2050 | Summer | Flex Down, [MW] | 0 | 0 | 1.606 | 1.6825 | 1.5106 | 1.4874 | 1.4729 | 1.5234 | 1.397 | 0.80588 | 0.57469 | 0.541 | 0.46472 | 0.42156 | 0.39102 | 0.3791 | 0.38576 | 0.40902 | 0.47114 | 0.59825 | 0.66018 | 0.96048 | 1.1804 | 1.1741 | 1.5221 | 1.5919
22 | 2050 | Summer | Pc_net, [MW] | 0 | 0 | -0.33906 | -0.36893 | -0.33925 | -0.34013 | -0.34645 | -0.36174 | -0.14285 | 0.28218 | 0.74859 | 1.2368 | 1.6783 | 2.0275 | 2.2004 | 2.2027 | 2.0423 | 1.6992 | 1.2679 | 0.78891 | 0.3277 | -0.1062 | -0.36362 | -0.36449 | -0.32755 | -0.34589
22 | 2050 | Summer | Qc, [MVAr] | 0 | 0 | -0.14183 | -0.15253 | -0.15932 | -0.16174 | -0.15754 | -0.15806 | -0.12466 | -0.10349 | -0.087084 | -0.067274 | -0.067624 | -0.072363 | -0.084976 | -0.087463 | -0.098113 | -0.098205 | -0.099673 | -0.077105 | -0.069552 | -0.079235 | -0.065662 | -0.083443 | -0.095542 | -0.10793
23 | 2050 | Summer | Pc, [MW] | 0 | 0 | 1.5916 | 1.5782 | 1.5342 | 1.4092 | 1.3553 | 1.331 | 1.3851 | 0.9988 | 0.89535 | 0.75041 | 0.94812 | 1.0216 | 1.0353 | 1.08 | 0.88151 | 1.1392 | 1.0775 | 1.0551 | 1.0357 | 1.1444 | 1.2515 | 1.2395 | 1.736 | 1.7957
23 | 2050 | Summer | Flex Up, [MW] | 0 | 0 | 0.52553 | 0.57043 | 0.58575 | 0.63115 | 0.67218 | 0.66465 | 0.64573 | 0.98659 | 0.98214 | 1.1509 | 1.1351 | 1.156 | 1.0291 | 1.0314 | 1.2183 | 1.019 | 1.0073 | 0.97158 | 0.78573 | 0.54446 | 0.50446 | 0.5437 | 0.4484 | 0.50675
23 | 2050 | Summer | Flex Down, [MW] | 0 | 0 | 1.1312 | 1.0083 | 0.98881 | 0.9622 | 0.94381 | 1.0219 | 0.98408 | 0.60227 | 0.57345 | 0.6424 | 0.69218 | 0.64829 | 0.72545 | 0.71391 | 0.55937 | 0.63192 | 0.61274 | 0.60734 | 0.50023 | 0.76869 | 0.88803 | 0.86239 | 1.1256 | 1.1217
23 | 2050 | Summer | Pc_net, [MW] | 0 | 0 | 0.98596 | 1.1403 | 1.1312 | 1.0782 | 1.0837 | 0.97367 | 1.0468 | 1.3831 | 1.304 | 1.2589 | 1.391 | 1.5293 | 1.339 | 1.3974 | 1.5404 | 1.5262 | 1.4721 | 1.4194 | 1.3211 | 0.92014 | 0.86797 | 0.92076 | 1.0589 | 1.1807
23 | 2050 | Summer | Qc, [MVAr] | 0 | 0 | -0.38298 | -0.23164 | -0.29277 | -0.23057 | -0.26449 | -0.14193 | -0.47833 | -0.3761 | -0.27889 | -0.32817 | -0.33988 | -0.30949 | 0.15502 | 0.078666 | -0.44012 | -0.14823 | -0.17079 | -0.099408 | 0.0045915 | 0.3021 | 0.67392 | 0.67124 | 0.63702 | 0.6691
24 | 2050 | Summer | Pc, [MW] | 0 | 0 | 1.2806 | 1.2485 | 1.135 | 1.0894 | 1.0435 | 1.0577 | 1.1779 | 0.75779 | 0.79324 | 0.79777 | 0.76876 | 0.76263 | 0.79938 | 0.80341 | 0.78509 | 0.78648 | 0.81876 | 0.8291 | 0.77138 | 0.80098 | 0.81763 | 0.77584 | 1.2117 | 1.2615
24 | 2050 | Summer | Flex Up, [MW] | 0 | 0 | 0.593 | 0.54184 | 0.60221 | 0.6317 | 0.66232 | 0.72696 | 0.68155 | 0.49071 | 0.67393 | 1.0606 | 1.4349 | 1.7844 | 1.8321 | 1.8093 | 1.7183 | 1.3266 | 0.96436 | 0.66627 | 0.37067 | 0.6526 | 0.56959 | 0.61997 | 0.55858 | 0.62831
24 | 2050 | Summer | Flex Down, [MW] | 0 | 0 | 1.2555 | 1.1488 | 1.0982 | 1.0784 | 1.0617 | 1.1585 | 1.0493 | 1.128 | 0.84348 | 0.77031 | 0.67276 | 0.65375 | 0.54397 | 0.53353 | 0.59556 | 0.57825 | 0.694 | 0.88616 | 0.96324 | 0.69593 | 0.8917 | 0.83858 | 1.1788 | 1.2825
24 | 2050 | Summer | Pc_net, [MW] | 0 | 0 | 0.61816 | 0.64157 | 0.63904 | 0.64272 | 0.64412 | 0.62612 | 0.81011 | 0.12049 | 0.6237 | 1.088 | 1.5309 | 1.8933 | 2.0875 | 2.0792 | 1.9079 | 1.5348 | 1.0891 | 0.60921 | 0.17881 | 0.75765 | 0.49552 | 0.55724 | 0.59154 | 0.60734
24 | 2050 | Summer | Qc, [MVAr] | 0 | 0 | 0.10167 | 0.094681 | 0.071174 | 0.064156 | 0.058984 | 0.074062 | 0.24388 | 0.32572 | 0.41783 | 0.39836 | 0.38855 | 0.38368 | 0.41468 | 0.38066 | 0.34963 | 0.32485 | 0.32156 | 0.32575 | 0.27095 | 0.24832 | 0.26323 | 0.18421 | 0.080846 | 0.086621
25 | 2050 | Summer | Pc, [MW] | 0 | 0 | 1.5702 | 1.4979 | 1.3701 | 1.3105 | 1.2806 | 1.3362 | 1.5273 | 1.214 | 1.3004 | 1.3877 | 1.4406 | 1.4602 | 1.4493 | 1.3546 | 1.2008 | 1.2093 | 1.2428 | 1.2189 | 1.239 | 1.337 | 1.3736 | 1.2139 | 1.635 | 1.57
25 | 2050 | Summer | Flex Up, [MW] | 0 | 0 | 0.5959 | 0.62237 | 0.67389 | 0.72375 | 0.76391 | 0.75184 | 0.73715 | 0.99755 | 0.96273 | 1.1403 | 1.1796 | 0.99173 | 1.1288 | 1.1728 | 1.1152 | 1.056 | 1.0259 | 0.99049 | 0.81242 | 0.58624 | 0.53906 | 0.56909 | 0.49119 | 0.48189
25 | 2050 | Summer | Flex Down, [MW] | 0 | 0 | 1.128 | 1.0504 | 0.93638 | 0.89984 | 0.86575 | 1.0155 | 0.88194 | 0.61152 | 0.61376 | 0.73005 | 0.80086 | 0.83864 | 0.80714 | 0.8017 | 0.67108 | 0.66232 | 0.63919 | 0.61611 | 0.48554 | 0.71295 | 0.86673 | 0.85817 | 1.2184 | 1.3978
25 | 2050 | Summer | Pc_net, [MW] | 0 | 0 | 1.0381 | 1.0699 | 1.1076 | 1.1344 | 1.1787 | 1.0726 | 1.3825 | 1.6 | 1.6493 | 1.798 | 1.8194 | 1.6133 | 1.771 | 1.7257 | 1.6449 | 1.6029 | 1.6295 | 1.5933 | 1.5659 | 1.2103 | 1.0459 | 0.92486 | 0.90779 | 0.65409
25 | 2050 | Summer | Qc, [MVAr] | 0 | 0 | 0.7754 | 0.7855 | 0.79823 | 0.80093 | 0.83567 | 0.78323 | 0.71673 | 0.64222 | 0.5209 | 0.35752 | 0.39593 | 0.47667 | 0.34576 | 0.49158 | 0.56045 | 0.56252 | 0.53466 | 0.54963 | 0.49673 | 0.60623 | 0.64262 | 0.7431 | 0.6787 | 0.68903
26 | 2050 | Summer | Pc, [MW] | 0 | 0 | 0.9672 | 0.93921 | 0.82599 | 0.77974 | 0.73572 | 0.74157 | 0.78057 | 0.37154 | 0.38388 | 0.41759 | 0.38011 | 0.37228 | 0.39738 | 0.40303 | 0.37885 | 0.39274 | 0.41967 | 0.41534 | 0.37329 | 0.39243 | 0.40307 | 0.39647 | 0.88575 | 0.92808
26 | 2050 | Summer | Flex Up, [MW] | 0 | 0 | 0.38159 | 0.41782 | 0.44826 | 0.47451 | 0.49421 | 0.52066 | 0.5379 | 0.75177 | 1.0034 | 1.4634 | 1.917 | 2.6299 | 2.4028 | 2.3583 | 2.3948 | 1.8626 | 1.4286 | 1.026 | 0.62244 | 0.47005 | 0.40731 | 0.42965 | 0.32744 | 0.40138
26 | 2050 | Summer | Flex Down, [MW] | 0 | 0 | 1.7618 | 1.7701 | 1.6894 | 1.6696 | 1.6455 | 1.679 | 1.4851 | 0.82043 | 0.56674 | 0.54103 | 0.48407 | 0.82568 | 0.41813 | 0.37289 | 0.58518 | 0.40636 | 0.46501 | 0.5791 | 0.65152 | 0.97404 | 1.2037 | 1.2221 | 1.6165 | 1.7386
26 | 2050 | Summer | Pc_net, [MW] | 0 | 0 | -0.41306 | -0.41311 | -0.41517 | -0.41534 | -0.41557 | -0.41682 | -0.16667 | 0.30289 | 0.8205 | 1.3399 | 1.813 | 2.1765 | 2.3821 | 2.3885 | 2.1885 | 1.849 | 1.3833 | 0.86222 | 0.34421 | -0.11156 | -0.39334 | -0.39597 | -0.40333 | -0.40914
26 | 2050 | Summer | Qc, [MVAr] | 0 | 0 | 0.067157 | 0.073619 | 0.069837 | 0.069714 | 0.068325 | 0.072274 | 0.074107 | 0.13903 | 0.16166 | 0.1559 | 0.15184 | 0.15218 | 0.16174 | 0.15643 | 0.10988 | 0.14368 | 0.14545 | 0.13659 | 0.10792 | 0.097882 | 0.10263 | 0.10324 | 0.071256 | 0.070366
50 | 2050 | Summer | Pc, [MW] | 0 | 0 | 0 | 0 | 0 | 0 | 0 | 0 | 0 | 0 | 0 | 0 | 0 | 0 | 0 | 0 | 0 | 0 | 0 | 0 | 0 | 0 | 0 | 0 | 0 | 0
50 | 2050 | Summer | Flex Up, [MW] | 0 | 0 | 0 | 0 | 0 | 0 | 0 | 0 | 0 | 0 | 0 | 0 | 0 | 0 | 0 | 0 | 0 | 0 | 0 | 0 | 0 | 0 | 0 | 0 | 0 | 0
50 | 2050 | Summer | Flex Down, [MW] | 0 | 0 | 0 | 0 | 0 | 0 | 0 | 0 | 0 | 0 | 0 | 0 | 0 | 0 | 0 | 0 | 0 | 0 | 0 | 0 | 0 | 0 | 0 | 0 | 0 | 0
50 | 2050 | Summer | Pc_net, [MW] | 0 | 0 | 0 | 0 | 0 | 0 | 0 | 0 | 0 | 0 | 0 | 0 | 0 | 0 | 0 | 0 | 0 | 0 | 0 | 0 | 0 | 0 | 0 | 0 | 0 | 0
50 | 2050 | Summer | Qc, [MVAr] | 0 | 0 | 0 | 0 | 0 | 0 | 0 | 0 | 0 | 0 | 0 | 0 | 0 | 0 | 0 | 0 | 0 | 0 | 0 | 0 | 0 | 0 | 0 | 0 | 0 | 0
51 | 2050 | Summer | Pc, [MW] | 0 | 0 | 0 | 0 | 0 | 0 | 0 | 0 | 0 | 0 | 0 | 0 | 0 | 0 | 0 | 0 | 0 | 0 | 0 | 0 | 0 | 0 | 0 | 0 | 0 | 0
51 | 2050 | Summer | Flex Up, [MW] | 0 | 0 | 0 | 0 | 0 | 0 | 0 | 0 | 0 | 0 | 0 | 0 | 0 | 0 | 0 | 0 | 0 | 0 | 0 | 0 | 0 | 0 | 0 | 0 | 0 | 0
51 | 2050 | Summer | Flex Down, [MW] | 0 | 0 | 0 | 0 | 0 | 0 | 0 | 0 | 0 | 0 | 0 | 0 | 0 | 0 | 0 | 0 | 0 | 0 | 0 | 0 | 0 | 0 | 0 | 0 | 0 | 0
51 | 2050 | Summer | Pc_net, [MW] | 0 | 0 | 0 | 0 | 0 | 0 | 0 | 0 | 0 | 0 | 0 | 0 | 0 | 0 | 0 | 0 | 0 | 0 | 0 | 0 | 0 | 0 | 0 | 0 | 0 | 0
51 | 2050 | Summer | Qc, [MVAr] | 0 | 0 | 0 | 0 | 0 | 0 | 0 | 0 | 0 | 0 | 0 | 0 | 0 | 0 | 0 | 0 | 0 | 0 | 0 | 0 | 0 | 0 | 0 | 0 | 0 | 0
1 | 2050 | Summer | Pc, [MW] | 0 | 1 | 0 | 0 | 0 | 0 | 0 | 0 | 0 | 0 | 0 | 0 | 0 | 0 | 0 | 0 | 0 | 0 | 0 | 0 | 0 | 0 | 0 | 0 | 0 | 0
1 | 2050 | Summer | Flex Up, [MW] | 0 | 1 | 0 | 0 | 0 | 0 | 0 | 0 | 0 | 0 | 0 | 0 | 0 | 0 | 0 | 0 | 0 | 0 | 0 | 0 | 0 | 0 | 0 | 0 | 0 | 0
1 | 2050 | Summer | Flex Down, [MW] | 0 | 1 | 0 | 0 | 0 | 0 | 0 | 0 | 0 | 0 | 0 | 0 | 0 | 0 | 0 | 0 | 0 | 0 | 0 | 0 | 0 | 0 | 0 | 0 | 0 | 0
1 | 2050 | Summer | Pc_net, [MW] | 0 | 1 | 0 | 0 | 0 | 0 | 0 | 0 | 0 | 0 | 0 | 0 | 0 | 0 | 0 | 0 | 0 | 0 | 0 | 0 | 0 | 0 | 0 | 0 | 0 | 0
1 | 2050 | Summer | Qc, [MVAr] | 0 | 1 | 0 | 0 | 0 | 0 | 0 | 0 | 0 | 0 | 0 | 0 | 0 | 0 | 0 | 0 | 0 | 0 | 0 | 0 | 0 | 0 | 0 | 0 | 0 | 0
2 | 2050 | Summer | Pc, [MW] | 0 | 1 | 1.0218 | 0.99117 | 0.88281 | 0.84049 | 0.78661 | 0.78502 | 0.81113 | 0.35468 | 0.34701 | 0.38523 | 0.34481 | 0.32888 | 0.34293 | 0.3682 | 0.36797 | 0.37227 | 0.39007 | 0.40001 | 0.37004 | 0.39917 | 0.40397 | 0.39517 | 0.895 | 0.94267
2 | 2050 | Summer | Flex Up, [MW] | 0 | 1 | 0.4277 | 0.45385 | 0.52922 | 0.60559 | 0.65332 | 0.60779 | 0.73105 | 0.97573 | 1.002 | 1.1053 | 1.1381 | 1.1562 | 1.124 | 1.0776 | 1.0592 | 1.0449 | 1.0098 | 0.98208 | 0.80579 | 0.68383 | 0.51769 | 0.52289 | 0.40761 | 0.41786
2 | 2050 | Summer | Flex Down, [MW] | 0 | 1 | 1.2079 | 1.1822 | 1.0695 | 0.99483 | 0.95584 | 1.0235 | 0.87574 | 0.61156 | 0.55287 | 0.62988 | 0.60886 | 0.59098 | 0.59093 | 0.60203 | 0.60256 | 0.59107 | 0.59672 | 0.59801 | 0.48881 | 0.61654 | 0.83513 | 0.85929 | 1.1569 | 1.1974
2 | 2050 | Summer | Pc_net, [MW] | 0 | 1 | 0.24159 | 0.26278 | 0.34248 | 0.45125 | 0.48409 | 0.36936 | 0.66644 | 0.71885 | 0.79616 | 0.86067 | 0.87402 | 0.89414 | 0.87598 | 0.84376 | 0.82461 | 0.82609 | 0.8032 | 0.78408 | 0.68702 | 0.46646 | 0.086526 | 0.058771 | 0.14572 | 0.16311
2 | 2050 | Summer | Qc, [MVAr] | 0 | 1 | 0.14844 | 0.1561 | 0.16174 | 0.13823 | 0.11719 | 0.1251 | 0.083667 | 0.067721 | 0.095715 | 0.10956 | 0.094036 | 0.096144 | 0.10174 | 0.12902 | 0.11603 | 0.1255 | 0.0928 | 0.095019 | 0.081147 | 0.098869 | 0.099236 | 0.081766 | 0.074254 | 0.078425
3 | 2050 | Summer | Pc, [MW] | 0 | 1 | 1.1805 | 1.1246 | 1.0002 | 0.92673 | 0.8778 | 0.87034 | 0.93385 | 0.54836 | 0.60435 | 0.69126 | 0.64988 | 0.6428 | 0.66391 | 0.65419 | 0.59397 | 0.59744 | 0.61174 | 0.61576 | 0.61442 | 0.68412 | 0.70253 | 0.70839 | 1.1527 | 1.1288
3 | 2050 | Summer | Flex Up, [MW] | 0 | 1 | 0.56051 | 0.5951 | 0.66543 | 0.70872 | 0.74796 | 0.74387 | 0.7268 | 0.92292 | 0.86608 | 0.92465 | 0.9343 | 0.92007 | 0.8962 | 0.88317 | 0.91039 | 0.907 | 0.89252 | 0.87346 | 0.73544 | 0.70694 | 0.67378 | 0.66941 | 0.50658 | 0.54025
3 | 2050 | Summer | Flex Down, [MW] | 0 | 1 | 0.97973 | 0.95277 | 0.87422 | 0.85104 | 0.82976 | 0.85128 | 0.86686 | 0.6601 | 0.65367 | 0.77022 | 0.7563 | 0.75521 | 0.75068 | 0.74324 | 0.71039 | 0.68999 | 0.68435 | 0.68303 | 0.54505 | 0.5975 | 0.65961 | 0.69371 | 0.97667 | 0.97622
3 | 2050 | Summer | Pc_net, [MW] | 0 | 1 | 0.76129 | 0.76697 | 0.79146 | 0.78441 | 0.796 | 0.76294 | 0.7938 | 0.81118 | 0.81676 | 0.84569 | 0.82789 | 0.80766 | 0.80943 | 0.79412 | 0.79396 | 0.81445 | 0.8199 | 0.8062 | 0.80482 | 0.79357 | 0.7167 | 0.6841 | 0.68265 | 0.69283
3 | 2050 | Summer | Qc, [MVAr] | 0 | 1 | -0.086512 | -0.095598 | -0.095537 | -0.12307 | -0.11519 | -0.17384 | -0.16037 | 0.10657 | 0.19275 | 0.22976 | 0.061154 | -0.081604 | -0.09796 | -0.085999 | -0.14584 | -0.10445 | -0.06382 | -0.021179 | 0.19312 | 0.33696 | 0.16779 | 0.095782 | -0.062594 | -0.12924
4 | 2050 | Summer | Pc, [MW] | 0 | 1 | 2.2281 | 2.1089 | 1.9161 | 1.8628 | 1.8253 | 1.8139 | 1.991 | 1.754 | 1.8617 | 1.91 | 1.9857 | 2.1341 | 2.1237 | 2.0188 | 1.8248 | 1.7298 | 1.6964 | 1.7448 | 1.739 | 1.8109 | 1.8382 | 1.8861 | 2.2928 | 2.1794
4 | 2050 | Summer | Flex Up, [MW] | 0 | 1 | 0.66341 | 0.68862 | 0.77654 | 0.79351 | 0.8404 | 0.82702 | 0.76567 | 0.93523 | 0.8322 | 0.89867 | 0.92777 | 0.89461 | 0.85932 | 0.78406 | 0.84886 | 0.8573 | 0.86403 | 0.8205 | 0.67036 | 0.63884 | 0.63011 | 0.60367 | 0.48673 | 0.5514
4 | 2050 | Summer | Flex Down, [MW] | 0 | 1 | 0.82868 | 0.82395 | 0.74849 | 0.7591 | 0.73773 | 0.7657 | 0.82118 | 0.6528 | 0.68084 | 0.7956 | 0.76127 | 0.77713 | 0.78685 | 0.83774 | 0.76942 | 0.735 | 0.70765 | 0.72717 | 0.59943 | 0.66239 | 0.70699 | 0.77315 | 1.0327 | 0.96782
4 | 2050 | Summer | Pc_net, [MW] | 0 | 1 | 2.0629 | 1.9736 | 1.9441 | 1.8973 | 1.9279 | 1.8752 | 1.9355 | 2.0364 | 2.013 | 2.0131 | 2.1522 | 2.2516 | 2.1962 | 1.9651 | 1.9043 | 1.8521 | 1.8528 | 1.8381 | 1.81 | 1.7873 | 1.7613 | 1.7166 | 1.7468 | 1.763
4 | 2050 | Summer | Qc, [MVAr] | 0 | 1 | -0.49031 | -0.93615 | -1.0876 | -1.1434 | -1.1311 | -1.2535 | -0.95989 | -0.29153 | -0.25303 | -0.29971 | -0.11477 | -0.058058 | -0.25301 | -0.6761 | -0.97611 | -1.0544 | -0.9393 | -0.95438 | -0.8254 | -0.8071 | -0.89042 | -0.8752 | -1.0566 | -1.2009
5 | 2050 | Summer | Pc, [MW] | 0 | 1 | 2.1733 | 1.8101 | 1.4102 | 1.5566 | 1.3469 | 1.2706 | 1.9514 | 2.8889 | 3.3981 | 3.6698 | 3.8641 | 3.5513 | 3.7686 | 3.5728 | 2.8794 | 2.735 | 2.5908 | 2.9266 | 3.5416 | 3.7719 | 3.6936 | 4.2128 | 3.7836 | 3.0387
5 | 2050 | Summer | Flex Up, [MW] | 0 | 1 | 0.75058 | 0.87524 | 1.0498 | 1.0333 | 1.131 | 1.1374 | 0.92852 | 0.83515 | 0.67028 | 0.7188 | 0.8984 | 0.95215 | 0.91092 | 0.691 | 0.87905 | 0.87122 | 0.8282 | 0.75333 | 0.52552 | 0.48639 | 0.49556 | 0.43355 | 0.43091 | 0.56123
5 | 2050 | Summer | Flex Down, [MW] | 0 | 1 | 0.73334 | 0.64618 | 0.55427 | 0.58161 | 0.5486 | 0.55586 | 0.67309 | 0.72974 | 0.84119 | 0.98214 | 0.78665 | 0.72041 | 0.74863 | 0.94058 | 0.77004 | 0.73572 | 0.73841 | 0.79209 | 0.76311 | 0.87367 | 0.90514 | 1.0861 | 1.1822 | 0.95873
5 | 2050 | Summer | Pc_net, [MW] | 0 | 1 | 2.1905 | 2.0392 | 1.9057 | 2.0083 | 1.9293 | 1.8521 | 2.2068 | 2.9943 | 3.2272 | 3.4065 | 3.9759 | 3.783 | 3.9309 | 3.3232 | 2.9884 | 2.8705 | 2.6805 | 2.8878 | 3.304 | 3.3846 | 3.2841 | 3.5603 | 3.0323 | 2.6412
5 | 2050 | Summer | Qc, [MVAr] | 0 | 1 | -2.7144 | -2.7712 | -2.8217 | -2.8476 | -2.8521 | -3.0461 | -2.8462 | -1.984 | -1.8195 | -2.0689 | -2.2094 | -2.6526 | -2.6904 | -2.8291 | -2.8655 | -2.9544 | -2.8869 | -2.5852 | -2.0739 | -2.1271 | -2.266 | -2.1528 | -2.4531 | -2.5706
6 | 2050 | Summer | Pc, [MW] | 0 | 1 | 1.4613 | 1.3836 | 1.2196 | 1.1563 | 1.1125 | 1.1043 | 1.1746 | 0.82913 | 0.94017 | 1.0707 | 1.1183 | 1.1622 | 1.2061 | 1.1819 | 1.1081 | 1.0774 | 1.075 | 1.0636 | 1.0335 | 1.0765 | 1.1303 | 1.2116 | 1.655 | 1.5723
6 | 2050 | Summer | Flex Up, [MW] | 0 | 1 | 0.61289 | 0.68624 | 0.79654 | 0.80658 | 0.86487 | 0.87053 | 0.76603 | 0.79466 | 0.68463 | 0.87384 | 1.2523 | 1.3573 | 1.2019 | 0.8843 | 0.97082 | 0.92584 | 0.78862 | 0.73685 | 0.54237 | 0.51032 | 0.51504 | 0.47232 | 0.42919 | 0.51722
6 | 2050 | Summer | Flex Down, [MW] | 0 | 1 | 0.90758 | 0.83342 | 0.73064 | 0.74791 | 0.71533 | 0.72573 | 0.82586 | 0.76723 | 0.82136 | 0.84664 | 0.52224 | 0.46826 | 0.50802 | 0.79229 | 0.72427 | 0.70897 | 0.77523 | 0.8091 | 0.73669 | 0.82783 | 0.8655 | 0.98435 | 1.1735 | 1.0433
6 | 2050 | Summer | Pc_net, [MW] | 0 | 1 | 1.1666 | 1.2365 | 1.2855 | 1.2149 | 1.262 | 1.2491 | 1.1148 | 0.85657 | 0.80344 | 1.0979 | 1.8483 | 2.0512 | 1.9 | 1.2739 | 1.3546 | 1.2943 | 1.0884 | 0.99136 | 0.83916 | 0.75903 | 0.7799 | 0.69958 | 0.91076 | 1.0462
6 | 2050 | Summer | Qc, [MVAr] | 0 | 1 | -0.395 | -0.44059 | -0.52431 | -0.58279 | -0.59157 | -0.64169 | -0.67392 | -0.5357 | -0.39055 | -0.27395 | -0.19553 | -0.15909 | -0.2015 | -0.24901 | -0.33144 | -0.32933 | -0.34982 | -0.33135 | -0.28724 | -0.29347 | -0.2649 | -0.13142 | -0.20599 | -0.28835
7 | 2050 | Summer | Pc, [MW] | 0 | 1 | 0.98438 | 0.9606 | 0.84501 | 0.80311 | 0.75547 | 0.75596 | 0.78538 | 0.35525 | 0.36016 | 0.41046 | 0.38294 | 0.3819 | 0.39531 | 0.39479 | 0.37018 | 0.38216 | 0.40088 | 0.39854 | 0.36322 | 0.39965 | 0.40391 | 0.41328 | 0.90963 | 0.94644
7 | 2050 | Summer | Flex Up, [MW] | 0 | 1 | 0.53334 | 0.56983 | 0.63539 | 0.66118 | 0.70103 | 0.70289 | 0.69751 | 0.86629 | 0.85208 | 1.2306 | 0.80407 | 0.76852 | 0.76432 | 1.1695 | 1.2359 | 1.249 | 1.0455 | 0.89396 | 0.65145 | 0.59533 | 0.583 | 0.57164 | 0.46163 | 0.50427
7 | 2050 | Summer | Flex Down, [MW] | 0 | 1 | 1.0176 | 0.98249 | 0.90702 | 0.90352 | 0.87979 | 0.89468 | 0.89653 | 0.71159 | 0.67783 | 0.50604 | 0.87292 | 0.89975 | 0.87364 | 0.49166 | 0.46704 | 0.46442 | 0.63051 | 0.67964 | 0.6183 | 0.7074 | 0.75885 | 0.8075 | 1.0653 | 1.0342
7 | 2050 | Summer | Pc_net, [MW] | 0 | 1 | 0.50016 | 0.54793 | 0.57338 | 0.56077 | 0.57671 | 0.56417 | 0.58636 | 0.50995 | 0.53442 | 1.1351 | 0.31409 | 0.25067 | 0.28599 | 1.0727 | 1.139 | 1.1667 | 0.81584 | 0.61286 | 0.39637 | 0.28759 | 0.22806 | 0.17742 | 0.30599 | 0.41647
7 | 2050 | Summer | Qc, [MVAr] | 0 | 1 | 0.11131 | 0.11995 | 0.11105 | 0.12172 | 0.11657 | 0.12489 | 0.095531 | 0.12657 | 0.12863 | 0.16174 | 0.14823 | 0.15912 | 0.15296 | 0.1495 | 0.12251 | 0.13001 | 0.11638 | 0.11944 | 0.095992 | 0.12739 | 0.11202 | 0.11653 | 0.1236 | 0.11053
8 | 2050 | Summer | Pc, [MW] | 0 | 1 | 1.5424 | 1.4732 | 1.3578 | 1.3098 | 1.2741 | 1.2813 | 1.3713 | 1.1118 | 1.2414 | 1.3941 | 1.4268 | 1.4225 | 1.4757 | 1.4521 | 1.3232 | 1.3337 | 1.3583 | 1.3086 | 1.2641 | 1.337 | 1.3248 | 1.2347 | 1.6994 | 1.592
8 | 2050 | Summer | Flex Up, [MW] | 0 | 1 | 0.52574 | 0.55435 | 0.59853 | 0.62536 | 0.65498 | 0.65854 | 0.68904 | 0.94871 | 1.0506 | 0.81445 | 0.76908 | 0.88101 | 0.96328 | 1.2265 | 1.2869 | 1.1925 | 1.2572 | 1.1148 | 0.75997 | 0.60117 | 0.55666 | 0.56011 | 0.46945 | 0.49756
8 | 2050 | Summer | Flex Down, [MW] | 0 | 1 | 1.0923 | 1.052 | 0.98599 | 0.97217 | 0.95483 | 0.96486 | 0.91862 | 0.63963 | 0.52289 | 0.88976 | 0.92422 | 0.8311 | 0.75829 | 0.55531 | 0.53355 | 0.53433 | 0.46024 | 0.52201 | 0.52009 | 0.71551 | 0.82538 | 0.85013 | 1.1287 | 1.1046
8 | 2050 | Summer | Pc_net, [MW] | 0 | 1 | 0.97583 | 0.97554 | 0.97032 | 0.96304 | 0.97429 | 0.97495 | 1.1418 | 1.4209 | 1.7691 | 1.3188 | 1.2717 | 1.4724 | 1.6806 | 2.1233 | 2.0765 | 1.9919 | 2.1553 | 1.9014 | 1.504 | 1.2227 | 1.056 | 0.9447 | 1.0402 | 0.98494
8 | 2050 | Summer | Qc, [MVAr] | 0 | 1 | -0.62263 | -0.67081 | -0.74775 | -0.74015 | -0.77167 | -0.76448 | -0.83567 | -0.63386 | -0.54733 | -0.40607 | -0.41958 | -0.39058 | -0.43085 | -0.47593 | -0.5964 | -0.6185 | -0.56527 | -0.59919 | -0.5438 | -0.63636 | -0.57801 | -0.61533 | -0.62232 | -0.70334
9 | 2050 | Summer | Pc, [MW] | 0 | 1 | 1.0559 | 1.0153 | 0.89197 | 0.84551 | 0.81344 | 0.8372 | 1.0289 | 0.66387 | 0.71372 | 0.7535 | 0.77035 | 0.78626 | 0.72389 | 0.64835 | 0.56942 | 0.55542 | 0.57297 | 0.57446 | 0.54743 | 0.58405 | 0.60622 | 0.61904 | 1.081 | 1.0824
9 | 2050 | Summer | Flex Up, [MW] | 0 | 1 | 0.55003 | 0.55506 | 0.53697 | 0.49551 | 0.48374 | 0.59316 | 0.41549 | 0.5849 | 0.72604 | 1.072 | 1.3808 | 1.6419 | 1.8489 | 1.9067 | 1.8138 | 1.5279 | 1.1623 | 0.83685 | 0.51259 | 0.48778 | 0.63176 | 0.63702 | 0.51002 | 0.53201
9 | 2050 | Summer | Flex Down, [MW] | 0 | 1 | 1.1823 | 1.2421 | 1.2708 | 1.3452 | 1.3752 | 1.2554 | 1.5039 | 1.0313 | 0.77911 | 0.70294 | 0.59349 | 0.52825 | 0.47866 | 0.45784 | 0.46195 | 0.49806 | 0.5838 | 0.72503 | 0.76964 | 0.87618 | 0.75749 | 0.784 | 1.0978 | 1.143
9 | 2050 | Summer | Pc_net, [MW] | 0 | 1 | 0.42358 | 0.3282 | 0.15815 | -0.0042254 | -0.077977 | 0.17496 | -0.059484 | 0.21748 | 0.66065 | 1.1226 | 1.5577 | 1.9 | 2.0941 | 2.0972 | 1.9213 | 1.5853 | 1.1515 | 0.68629 | 0.29039 | 0.19565 | 0.48049 | 0.47206 | 0.49327 | 0.47147
9 | 2050 | Summer | Qc, [MVAr] | 0 | 1 | -0.41176 | -0.41782 | -0.41782 | -0.41782 | -0.41783 | -0.41436 | -0.37901 | -0.36862 | -0.35663 | -0.35526 | -0.33936 | -0.33898 | -0.37234 | -0.39272 | -0.40939 | -0.39967 | -0.39206 | -0.38921 | -0.37882 | -0.39349 | -0.40338 | -0.40445 | -0.4157 | -0.41565
20 | 2050 | Summer | Pc, [MW] | 0 | 1 | 1.7915 | 1.6993 | 1.5315 | 1.4303 | 1.361 | 1.4295 | 1.4512 | 1.1072 | 1.2076 | 1.3698 | 1.3747 | 1.4602 | 1.4446 | 1.4073 | 1.2163 | 1.1093 | 1.1285 | 1.1601 | 1.2185 | 1.2698 | 1.3446 | 1.4182 | 1.901 | 1.8724
20 | 2050 | Summer | Flex Up, [MW] | 0 | 1 | 0.6471 | 0.64015 | 0.68241 | 0.73708 | 0.77025 | 0.78083 | 0.76311 | 0.87697 | 0.83287 | 0.84852 | 0.8525 | 0.8387 | 0.83962 | 0.82334 | 0.8709 | 0.90095 | 0.8705 | 0.86424 | 0.72431 | 0.71115 | 0.67382 | 0.68171 | 0.54989 | 0.58708
20 | 2050 | Summer | Flex Down, [MW] | 0 | 1 | 0.83945 | 0.88033 | 0.8527 | 0.81847 | 0.80654 | 0.81259 | 0.82439 | 0.69317 | 0.67785 | 0.83734 | 0.8278 | 0.82513 | 0.79742 | 0.79685 | 0.74007 | 0.69241 | 0.70113 | 0.68951 | 0.55219 | 0.59207 | 0.65921 | 0.68111 | 0.88487 | 0.88542
20 | 2050 | Summer | Pc_net, [MW] | 0 | 1 | 1.5992 | 1.4591 | 1.3612 | 1.3489 | 1.3247 | 1.3977 | 1.39 | 1.291 | 1.3626 | 1.381 | 1.3994 | 1.4738 | 1.4868 | 1.4338 | 1.3472 | 1.3178 | 1.2979 | 1.3348 | 1.3906 | 1.3888 | 1.3592 | 1.4188 | 1.566 | 1.574
20 | 2050 | Summer | Qc, [MVAr] | 0 | 1 | -0.39577 | -0.56556 | -0.59297 | -0.70277 | -0.79188 | -0.69721 | -0.83567 | -0.6169 | 0.19337 | 0.47233 | 0.2329 | 0.55801 | 0.234 | -0.17557 | -0.54683 | -0.7488 | -0.69048 | -0.596 | -0.32925 | -0.35859 | -0.21311 | 0.046741 | 0.0028147 | -0.046527
21 | 2050 | Summer | Pc, [MW] | 0 | 1 | 1.0347 | 0.99371 | 0.88125 | 0.83936 | 0.79843 | 0.80309 | 0.8687 | 0.45319 | 0.47673 | 0.53302 | 0.51652 | 0.51669 | 0.52055 | 0.51285 | 0.49538 | 0.488 | 0.51023 | 0.51392 | 0.49083 | 0.52771 | 0.54697 | 0.56042 | 1.0326 | 1.0319
21 | 2050 | Summer | Flex Up, [MW] | 0 | 1 | 0.54603 | 0.57796 | 0.62878 | 0.66685 | 0.69631 | 0.70371 | 0.69477 | 0.91298 | 0.89251 | 0.95152 | 0.94994 | 0.94375 | 0.94047 | 0.95433 | 0.97453 | 0.97023 | 0.93518 | 0.91381 | 0.74278 | 0.71205 | 0.64111 | 0.64128 | 0.50052 | 0.53143
21 | 2050 | Summer | Flex Down, [MW] | 0 | 1 | 1.0029 | 0.98539 | 0.92983 | 0.90763 | 0.89433 | 0.90328 | 0.90704 | 0.66622 | 0.63499 | 0.75009 | 0.7475 | 0.7372 | 0.71626 | 0.69192 | 0.66724 | 0.64739 | 0.65589 | 0.65309 | 0.53779 | 0.59048 | 0.69342 | 0.72352 | 0.98794 | 0.99154
21 | 2050 | Summer | Pc_net, [MW] | 0 | 1 | 0.57792 | 0.58629 | 0.5802 | 0.59858 | 0.60042 | 0.60352 | 0.65643 | 0.69995 | 0.73425 | 0.73446 | 0.71897 | 0.72324 | 0.74477 | 0.77526 | 0.80267 | 0.81085 | 0.78951 | 0.77465 | 0.69581 | 0.64928 | 0.49466 | 0.47819 | 0.54515 | 0.57179
21 | 2050 | Summer | Qc, [MVAr] | 0 | 1 | -0.19602 | -0.24279 | -0.25609 | -0.22928 | -0.22838 | -0.25146 | -0.16933 | -0.069162 | -0.049533 | -0.042357 | -0.020119 | 0.0087467 | -0.073094 | -0.12575 | -0.16023 | -0.16085 | -0.17327 | -0.16618 | -0.13685 | -0.13583 | -0.14565 | -0.097943 | -0.15671 | -0.20449
22 | 2050 | Summer | Pc, [MW] | 0 | 1 | 0.89887 | 0.85959 | 0.74756 | 0.70171 | 0.6622 | 0.67158 | 0.72394 | 0.3087 | 0.33559 | 0.38635 | 0.36644 | 0.37456 | 0.39738 | 0.38477 | 0.36819 | 0.36883 | 0.38353 | 0.39034 | 0.37474 | 0.39797 | 0.42102 | 0.43487 | 0.91579 | 0.92467
22 | 2050 | Summer | Flex Up, [MW] | 0 | 1 | 0.36889 | 0.39258 | 0.42545 | 0.44891 | 0.46635 | 0.47255 | 0.5133 | 0.76802 | 0.98262 | 1.3862 | 1.7742 | 2.066 | 2.1969 | 2.1996 | 2.0554 | 1.7538 | 1.3672 | 1.0017 | 0.61394 | 0.4654 | 0.38596 | 0.39616 | 0.30745 | 0.3383
22 | 2050 | Summer | Flex Down, [MW] | 0 | 1 | 1.6086 | 1.595 | 1.5207 | 1.4984 | 1.4839 | 1.4998 | 1.3727 | 0.79878 | 0.57733 | 0.54045 | 0.46354 | 0.42314 | 0.39417 | 0.38068 | 0.38956 | 0.41466 | 0.47584 | 0.59599 | 0.65897 | 0.93876 | 1.1614 | 1.1973 | 1.5514 | 1.606
22 | 2050 | Summer | Pc_net, [MW] | 0 | 1 | -0.34082 | -0.34288 | -0.34764 | -0.34782 | -0.35534 | -0.35565 | -0.13541 | 0.27794 | 0.74088 | 1.2321 | 1.6771 | 2.0175 | 2.2001 | 2.2037 | 2.034 | 1.708 | 1.2749 | 0.79609 | 0.32971 | -0.075388 | -0.35445 | -0.3663 | -0.32814 | -0.34301
22 | 2050 | Summer | Qc, [MVAr] | 0 | 1 | -0.14532 | -0.15339 | -0.15732 | -0.16174 | -0.15634 | -0.15896 | -0.14636 | -0.11899 | -0.10442 | -0.1093 | -0.11729 | -0.11483 | -0.10952 | -0.12151 | -0.1295 | -0.12848 | -0.12565 | -0.1128 | -0.093503 | -0.096878 | -0.098849 | -0.095171 | -0.10949 | -0.11532
23 | 2050 | Summer | Pc, [MW] | 0 | 1 | 1.8305 | 1.6486 | 1.4428 | 1.4005 | 1.3463 | 1.3474 | 1.4343 | 0.9339 | 0.82132 | 0.86369 | 0.95931 | 0.9593 | 0.97439 | 0.90633 | 0.95083 | 1.0125 | 1.0127 | 0.99653 | 1.0567 | 1.0805 | 1.0235 | 1.0281 | 1.5895 | 1.6116
23 | 2050 | Summer | Flex Up, [MW] | 0 | 1 | 0.46423 | 0.51557 | 0.58213 | 0.61308 | 0.63836 | 0.64027 | 0.64238 | 1.0097 | 0.99689 | 1.0857 | 1.0347 | 1.0102 | 1.0095 | 1.0755 | 1.0953 | 1.0631 | 1.0397 | 1.0058 | 0.79321 | 0.73292 | 0.56979 | 0.56807 | 0.4371 | 0.46881
23 | 2050 | Summer | Flex Down, [MW] | 0 | 1 | 1.2081 | 1.1176 | 1.0072 | 0.98893 | 0.97594 | 0.99403 | 0.9795 | 0.59757 | 0.56727 | 0.66044 | 0.69341 | 0.69806 | 0.67525 | 0.62332 | 0.6014 | 0.59531 | 0.58985 | 0.59162 | 0.49902 | 0.57049 | 0.77741 | 0.81181 | 1.1346 | 1.1338
23 | 2050 | Summer | Pc_net, [MW] | 0 | 1 | 1.0866 | 1.0466 | 1.0177 | 1.0247 | 1.0087 | 0.99367 | 1.0972 | 1.346 | 1.2509 | 1.289 | 1.3006 | 1.2714 | 1.3086 | 1.3585 | 1.4448 | 1.4803 | 1.4626 | 1.4107 | 1.3508 | 1.2429 | 0.8159 | 0.78437 | 0.89202 | 0.94664
23 | 2050 | Summer | Qc, [MVAr] | 0 | 1 | 0.67392 | 0.19219 | -0.11954 | -0.059303 | -0.03535 | 0.050305 | -0.19569 | -0.22929 | -0.40567 | -0.52729 | -0.29615 | -0.032745 | 0.12185 | -0.022228 | 0.17446 | 0.1156 | 0.029223 | -0.035977 | -0.0034371 | -0.034626 | 0.0087918 | -0.014654 | 0.22143 | 0.2268
24 | 2050 | Summer | Pc, [MW] | 0 | 1 | 1.329 | 1.2906 | 1.1786 | 1.1393 | 1.0922 | 1.0934 | 1.1799 | 0.73996 | 0.76735 | 0.79579 | 0.79724 | 0.78196 | 0.76236 | 0.75285 | 0.69628 | 0.7078 | 0.72774 | 0.73999 | 0.72467 | 0.75207 | 0.75798 | 0.76293 | 1.2485 | 1.2676
24 | 2050 | Summer | Flex Up, [MW] | 0 | 1 | 0.58739 | 0.56723 | 0.60087 | 0.6261 | 0.65168 | 0.66227 | 0.70935 | 0.52405 | 0.6956 | 1.0407 | 1.3837 | 1.6643 | 1.8066 | 1.7914 | 1.6575 | 1.3574 | 1.0037 | 0.70333 | 0.40535 | 0.29438 | 0.63291 | 0.64794 | 0.52444 | 0.54667
24 | 2050 | Summer | Flex Down, [MW] | 0 | 1 | 1.2715 | 1.1829 | 1.0898 | 1.0732 | 1.0523 | 1.0629 | 1.0733 | 1.1145 | 0.81287 | 0.73492 | 0.60704 | 0.54213 | 0.50807 | 0.50319 | 0.51811 | 0.55992 | 0.66303 | 0.84604 | 0.93443 | 1.1672 | 0.74728 | 0.77004 | 1.11 | 1.1407
24 | 2050 | Summer | Pc_net, [MW] | 0 | 1 | 0.64491 | 0.67499 | 0.68967 | 0.69221 | 0.69164 | 0.69277 | 0.81589 | 0.14949 | 0.65009 | 1.1016 | 1.5739 | 1.9042 | 2.0609 | 2.041 | 1.8357 | 1.5053 | 1.0684 | 0.59729 | 0.19559 | -0.12073 | 0.64361 | 0.64082 | 0.66297 | 0.67363
24 | 2050 | Summer | Qc, [MVAr] | 0 | 1 | 0.13239 | 0.12915 | 0.11545 | 0.10654 | 0.10401 | 0.081878 | 0.29981 | 0.31509 | 0.38496 | 0.36171 | 0.41783 | 0.39092 | 0.31486 | 0.23106 | 0.11245 | 0.15788 | 0.17813 | 0.21755 | 0.23926 | 0.21843 | 0.18869 | 0.16467 | 0.084415 | 0.057093
25 | 2050 | Summer | Pc, [MW] | 0 | 1 | 1.5054 | 1.4229 | 1.312 | 1.2518 | 1.2363 | 1.2576 | 1.3656 | 1.0814 | 1.2151 | 1.388 | 1.4475 | 1.4602 | 1.464 | 1.4167 | 1.3325 | 1.301 | 1.3478 | 1.313 | 1.2514 | 1.294 | 1.3645 | 1.3707 | 1.7644 | 1.6408
25 | 2050 | Summer | Flex Up, [MW] | 0 | 1 | 0.46302 | 0.55297 | 0.63756 | 0.68047 | 0.71497 | 0.71269 | 0.70845 | 1.0192 | 0.9558 | 1.0163 | 0.97672 | 0.96421 | 0.94881 | 0.99114 | 1.0525 | 1.0195 | 1.0062 | 0.9842 | 0.79433 | 0.75642 | 0.61983 | 0.59093 | 0.46621 | 0.49599
25 | 2050 | Summer | Flex Down, [MW] | 0 | 1 | 1.2781 | 1.094 | 0.94678 | 0.91748 | 0.89358 | 0.91831 | 0.91067 | 0.59414 | 0.59797 | 0.72883 | 0.76104 | 0.75874 | 0.74512 | 0.70461 | 0.65287 | 0.63918 | 0.62509 | 0.61469 | 0.49763 | 0.55076 | 0.71864 | 0.78581 | 1.0885 | 1.1058
25 | 2050 | Summer | Pc_net, [MW] | 0 | 1 | 0.69026 | 0.88182 | 1.0028 | 1.0148 | 1.0577 | 1.052 | 1.1634 | 1.5064 | 1.5729 | 1.6755 | 1.6632 | 1.6657 | 1.6677 | 1.7033 | 1.7321 | 1.6813 | 1.7289 | 1.6825 | 1.5481 | 1.4997 | 1.2657 | 1.1758 | 1.1421 | 1.031
25 | 2050 | Summer | Qc, [MVAr] | 0 | 1 | 0.83097 | 0.79143 | 0.79318 | 0.79318 | 0.79318 | 0.79318 | 0.79318 | 0.75674 | 0.70388 | 0.64236 | 0.63688 | 0.56159 | 0.62679 | 0.7067 | 0.65229 | 0.69876 | 0.65354 | 0.64317 | 0.67613 | 0.67435 | 0.67636 | 0.79818 | 0.7671 | 0.83567
26 | 2050 | Summer | Pc, [MW] | 0 | 1 | 1.0218 | 0.99117 | 0.88281 | 0.84049 | 0.78661 | 0.78502 | 0.81113 | 0.35468 | 0.34701 | 0.38523 | 0.34481 | 0.32888 | 0.34293 | 0.3682 | 0.36797 | 0.37227 | 0.39007 | 0.40001 | 0.37004 | 0.39917 | 0.40397 | 0.39517 | 0.895 | 0.94267
26 | 2050 | Summer | Flex Up, [MW] | 0 | 1 | 0.3487 | 0.37335 | 0.40662 | 0.42795 | 0.44768 | 0.4572 | 0.49693 | 0.75074 | 1.025 | 1.4827 | 1.9206 | 2.2544 | 2.404 | 2.377 | 2.2035 | 1.8807 | 1.4541 | 1.0397 | 0.62003 | 0.45881 | 0.39105 | 0.41087 | 0.30283 | 0.33404
26 | 2050 | Summer | Flex Down, [MW] | 0 | 1 | 1.7537 | 1.748 | 1.6733 | 1.6606 | 1.6328 | 1.6387 | 1.4663 | 0.81467 | 0.56691 | 0.53871 | 0.4654 | 0.41938 | 0.38264 | 0.36824 | 0.38285 | 0.41122 | 0.47544 | 0.58853 | 0.64931 | 0.96437 | 1.1906 | 1.2056 | 1.5949 | 1.6762
26 | 2050 | Summer | Pc_net, [MW] | 0 | 1 | -0.38322 | -0.38345 | -0.3839 | -0.3922 | -0.39848 | -0.3965 | -0.15822 | 0.29075 | 0.80514 | 1.3292 | 1.8 | 2.1639 | 2.3643 | 2.3769 | 2.1886 | 1.8417 | 1.3687 | 0.85121 | 0.34076 | -0.10639 | -0.39559 | -0.39953 | -0.39708 | -0.39946
26 | 2050 | Summer | Qc, [MVAr] | 0 | 1 | 0.14844 | 0.1561 | 0.16174 | 0.13823 | 0.11719 | 0.1251 | 0.083667 | 0.067721 | 0.095715 | 0.10956 | 0.094036 | 0.096144 | 0.10174 | 0.12902 | 0.11603 | 0.1255 | 0.0928 | 0.095019 | 0.081147 | 0.098869 | 0.099236 | 0.081766 | 0.074254 | 0.078425
50 | 2050 | Summer | Pc, [MW] | 0 | 1 | 0 | 0 | 0 | 0 | 0 | 0 | 0 | 0 | 0 | 0 | 0 | 0 | 0 | 0 | 0 | 0 | 0 | 0 | 0 | 0 | 0 | 0 | 0 | 0
50 | 2050 | Summer | Flex Up, [MW] | 0 | 1 | 0 | 0 | 0 | 0 | 0 | 0 | 0 | 0 | 0 | 0 | 0 | 0 | 0 | 0 | 0 | 0 | 0 | 0 | 0 | 0 | 0 | 0 | 0 | 0
50 | 2050 | Summer | Flex Down, [MW] | 0 | 1 | 0 | 0 | 0 | 0 | 0 | 0 | 0 | 0 | 0 | 0 | 0 | 0 | 0 | 0 | 0 | 0 | 0 | 0 | 0 | 0 | 0 | 0 | 0 | 0
50 | 2050 | Summer | Pc_net, [MW] | 0 | 1 | 0 | 0 | 0 | 0 | 0 | 0 | 0 | 0 | 0 | 0 | 0 | 0 | 0 | 0 | 0 | 0 | 0 | 0 | 0 | 0 | 0 | 0 | 0 | 0
50 | 2050 | Summer | Qc, [MVAr] | 0 | 1 | 0 | 0 | 0 | 0 | 0 | 0 | 0 | 0 | 0 | 0 | 0 | 0 | 0 | 0 | 0 | 0 | 0 | 0 | 0 | 0 | 0 | 0 | 0 | 0
51 | 2050 | Summer | Pc, [MW] | 0 | 1 | 0 | 0 | 0 | 0 | 0 | 0 | 0 | 0 | 0 | 0 | 0 | 0 | 0 | 0 | 0 | 0 | 0 | 0 | 0 | 0 | 0 | 0 | 0 | 0
51 | 2050 | Summer | Flex Up, [MW] | 0 | 1 | 0 | 0 | 0 | 0 | 0 | 0 | 0 | 0 | 0 | 0 | 0 | 0 | 0 | 0 | 0 | 0 | 0 | 0 | 0 | 0 | 0 | 0 | 0 | 0
51 | 2050 | Summer | Flex Down, [MW] | 0 | 1 | 0 | 0 | 0 | 0 | 0 | 0 | 0 | 0 | 0 | 0 | 0 | 0 | 0 | 0 | 0 | 0 | 0 | 0 | 0 | 0 | 0 | 0 | 0 | 0
51 | 2050 | Summer | Pc_net, [MW] | 0 | 1 | 0 | 0 | 0 | 0 | 0 | 0 | 0 | 0 | 0 | 0 | 0 | 0 | 0 | 0 | 0 | 0 | 0 | 0 | 0 | 0 | 0 | 0 | 0 | 0
51 | 2050 | Summer | Qc, [MVAr] | 0 | 1 | 0 | 0 | 0 | 0 | 0 | 0 | 0 | 0 | 0 | 0 | 0 | 0 | 0 | 0 | 0 | 0 | 0 | 0 | 0 | 0 | 0 | 0 | 0 | 0
1 | 2050 | Summer | Pc, [MW] | 0 | 2 | 0 | 0 | 0 | 0 | 0 | 0 | 0 | 0 | 0 | 0 | 0 | 0 | 0 | 0 | 0 | 0 | 0 | 0 | 0 | 0 | 0 | 0 | 0 | 0
1 | 2050 | Summer | Flex Up, [MW] | 0 | 2 | 0 | 0 | 0 | 0 | 0 | 0 | 0 | 0 | 0 | 0 | 0 | 0 | 0 | 0 | 0 | 0 | 0 | 0 | 0 | 0 | 0 | 0 | 0 | 0
1 | 2050 | Summer | Flex Down, [MW] | 0 | 2 | 0 | 0 | 0 | 0 | 0 | 0 | 0 | 0 | 0 | 0 | 0 | 0 | 0 | 0 | 0 | 0 | 0 | 0 | 0 | 0 | 0 | 0 | 0 | 0
1 | 2050 | Summer | Pc_net, [MW] | 0 | 2 | 0 | 0 | 0 | 0 | 0 | 0 | 0 | 0 | 0 | 0 | 0 | 0 | 0 | 0 | 0 | 0 | 0 | 0 | 0 | 0 | 0 | 0 | 0 | 0
1 | 2050 | Summer | Qc, [MVAr] | 0 | 2 | 0 | 0 | 0 | 0 | 0 | 0 | 0 | 0 | 0 | 0 | 0 | 0 | 0 | 0 | 0 | 0 | 0 | 0 | 0 | 0 | 0 | 0 | 0 | 0
2 | 2050 | Summer | Pc, [MW] | 0 | 2 | 0.99142 | 0.95455 | 0.84226 | 0.8007 | 0.75605 | 0.75962 | 0.79933 | 0.35275 | 0.3577 | 0.4124 | 0.37837 | 0.36466 | 0.37634 | 0.3923 | 0.38616 | 0.39727 | 0.4349 | 0.42586 | 0.39389 | 0.41985 | 0.43586 | 0.41449 | 0.91416 | 0.95857
2 | 2050 | Summer | Flex Up, [MW] | 0 | 2 | 0.44465 | 0.46587 | 0.5082 | 0.54023 | 0.57169 | 0.58354 | 0.76367 | 1.0127 | 1.0071 | 1.1104 | 1.1515 | 1.148 | 1.124 | 1.1183 | 1.0968 | 1.0832 | 1.054 | 1.0262 | 0.81303 | 0.58906 | 0.51776 | 0.53511 | 0.42226 | 0.4366
2 | 2050 | Summer | Flex Down, [MW] | 0 | 2 | 1.2006 | 1.1781 | 1.1038 | 1.076 | 1.0519 | 1.0556 | 0.83264 | 0.58679 | 0.54909 | 0.62506 | 0.60143 | 0.59417 | 0.58735 | 0.57908 | 0.5784 | 0.56681 | 0.56923 | 0.56987 | 0.48242 | 0.71171 | 0.84266 | 0.85157 | 1.15 | 1.1794
2 | 2050 | Summer | Pc_net, [MW] | 0 | 2 | 0.23542 | 0.24232 | 0.24661 | 0.26488 | 0.27581 | 0.28754 | 0.73035 | 0.77862 | 0.81571 | 0.89779 | 0.92841 | 0.91851 | 0.91298 | 0.9315 | 0.90459 | 0.91369 | 0.91962 | 0.88219 | 0.7245 | 0.2972 | 0.11095 | 0.098026 | 0.18644 | 0.21577
2 | 2050 | Summer | Qc, [MVAr] | 0 | 2 | 0.063113 | 0.057263 | 0.043419 | 0.04512 | 0.05824 | 0.059725 | 0.047235 | 0.06183 | 0.070777 | 0.12811 | 0.11992 | 0.12798 | 0.12663 | 0.11425 | 0.11038 | 0.13562 | 0.16174 | 0.097825 | 0.098356 | 0.10179 | 0.094601 | 0.084964 | 0.097792 | 0.07721
3 | 2050 | Summer | Pc, [MW] | 0 | 2 | 1.0984 | 1.0451 | 0.91894 | 0.86488 | 0.81816 | 0.81446 | 0.88407 | 0.51728 | 0.60111 | 0.69561 | 0.66228 | 0.64122 | 0.6383 | 0.58188 | 0.53239 | 0.51149 | 0.53279 | 0.54783 | 0.55201 | 0.6379 | 0.67066 | 0.68677 | 1.1454 | 1.1113
3 | 2050 | Summer | Flex Up, [MW] | 0 | 2 | 0.55602 | 0.59082 | 0.65363 | 0.67666 | 0.72102 | 0.7437 | 0.74164 | 0.93865 | 0.86837 | 0.91217 | 0.92772 | 0.91823 | 0.90082 | 0.91714 | 0.94611 | 0.9463 | 0.92329 | 0.89931 | 0.75331 | 0.6934 | 0.65724 | 0.64341 | 0.4957 | 0.53754
3 | 2050 | Summer | Flex Down, [MW] | 0 | 2 | 0.99297 | 0.96182 | 0.88962 | 0.8915 | 0.86045 | 0.85105 | 0.84889 | 0.64871 | 0.65126 | 0.78008 | 0.76401 | 0.75884 | 0.74422 | 0.71783 | 0.68475 | 0.66246 | 0.66256 | 0.66382 | 0.53127 | 0.60986 | 0.6761 | 0.72231 | 1.0033 | 0.98451
3 | 2050 | Summer | Pc_net, [MW] | 0 | 2 | 0.66142 | 0.67409 | 0.68295 | 0.65004 | 0.67873 | 0.70711 | 0.77682 | 0.80722 | 0.81821 | 0.8277 | 0.82599 | 0.80061 | 0.79489 | 0.78119 | 0.79376 | 0.79534 | 0.79353 | 0.78332 | 0.77405 | 0.72144 | 0.6518 | 0.60787 | 0.6378 | 0.66429
3 | 2050 | Summer | Qc, [MVAr] | 0 | 2 | -0.26589 | -0.30011 | -0.30754 | -0.33696 | -0.32826 | -0.32729 | -0.27549 | -0.051391 | 0.058927 | 0.089555 | -0.0010396 | -0.08238 | -0.13584 | -0.2161 | -0.20081 | -0.2134 | -0.21449 | -0.19736 | -0.013325 | 0.099479 | -0.0030972 | -0.031145 | -0.12146 | -0.21367
4 | 2050 | Summer | Pc, [MW] | 0 | 2 | 2.3304 | 2.1926 | 2.0513 | 1.9281 | 1.7995 | 1.7806 | 1.8643 | 1.634 | 1.8095 | 1.9977 | 2.088 | 2.1341 | 2.0878 | 1.9257 | 1.7834 | 1.7037 | 1.7107 | 1.7441 | 1.7805 | 1.8595 | 1.9807 | 2.078 | 2.4601 | 2.2735
4 | 2050 | Summer | Flex Up, [MW] | 0 | 2 | 0.58678 | 0.65565 | 0.74141 | 0.71511 | 0.79675 | 0.86815 | 0.794 | 0.93351 | 0.82002 | 0.83737 | 0.87386 | 0.84506 | 0.85521 | 0.87969 | 0.95178 | 0.96922 | 0.95446 | 0.91272 | 0.73474 | 0.66889 | 0.61874 | 0.54648 | 0.46368 | 0.56034
4 | 2050 | Summer | Flex Down, [MW] | 0 | 2 | 0.95 | 0.87009 | 0.78522 | 0.84765 | 0.77923 | 0.72875 | 0.79121 | 0.6525 | 0.68983 | 0.84981 | 0.81863 | 0.83384 | 0.7804 | 0.75708 | 0.69259 | 0.65407 | 0.64308 | 0.65462 | 0.54613 | 0.63197 | 0.72091 | 0.85866 | 1.0926 | 0.95478
4 | 2050 | Summer | Pc_net, [MW] | 0 | 2 | 1.9672 | 1.9781 | 2.0075 | 1.7956 | 1.817 | 1.92 | 1.8671 | 1.915 | 1.9396 | 1.9853 | 2.1432 | 2.1453 | 2.1626 | 2.0483 | 2.0426 | 2.0188 | 2.0221 | 2.0022 | 1.9691 | 1.8964 | 1.8785 | 1.7658 | 1.8313 | 1.879
4 | 2050 | Summer | Qc, [MVAr] | 0 | 2 | -1.0512 | -1.0516 | -1.0635 | -1.1675 | -1.2535 | -1.2235 | -1.2217 | -0.98368 | -0.80936 | -0.67866 | -0.63758 | -0.67624 | -0.65915 | -0.76714 | -0.91641 | -0.90602 | -0.81357 | -0.82872 | -0.70664 | -0.82691 | -0.83425 | -0.8843 | -1.0111 | -1.1292
5 | 2050 | Summer | Pc, [MW] | 0 | 2 | 2.0553 | 1.698 | 1.3147 | 2.2457 | 1.6426 | 0.83581 | 1.4997 | 2.2045 | 2.8812 | 3.4494 | 3.794 | 3.8526 | 3.3069 | 2.5463 | 2.0145 | 1.9156 | 1.7918 | 1.9598 | 2.5956 | 3.0194 | 3.2761 | 4.2128 | 3.6433 | 2.5746
5 | 2050 | Summer | Flex Up, [MW] | 0 | 2 | 0.65901 | 0.76902 | 0.91328 | 0.72515 | 0.89345 | 1.1072 | 0.92347 | 0.90629 | 0.70898 | 0.68315 | 0.89661 | 0.87937 | 0.91295 | 0.87046 | 1.0401 | 1.0283 | 0.97611 | 0.91041 | 0.6546 | 0.56696 | 0.51424 | 0.39329 | 0.40907 | 0.57177
5 | 2050 | Summer | Flex Down, [MW] | 0 | 2 | 0.85152 | 0.74157 | 0.63345 | 0.84469 | 0.6917 | 0.56545 | 0.67504 | 0.66935 | 0.79868 | 1.0182 | 0.82893 | 0.85145 | 0.71727 | 0.79176 | 0.66243 | 0.62419 | 0.62864 | 0.65488 | 0.61337 | 0.75036 | 0.87935 | 1.2084 | 1.2646 | 0.94803
5 | 2050 | Summer | Pc_net, [MW] | 0 | 2 | 1.8628 | 1.7254 | 1.5946 | 2.1262 | 1.8444 | 1.3775 | 1.7482 | 2.4414 | 2.7915 | 3.1144 | 3.8617 | 3.8805 | 3.5025 | 2.625 | 2.3922 | 2.3197 | 2.1393 | 2.2153 | 2.6368 | 2.836 | 2.911 | 3.3976 | 2.7878 | 2.1983
5 | 2050 | Summer | Qc, [MVAr] | 0 | 2 | -2.7639 | -2.7669 | -2.7626 | -2.7938 | -2.8195 | -3.0461 | -2.8337 | -2.1727 | -1.9617 | -2.1182 | -2.2624 | -2.36 | -2.5213 | -2.7062 | -2.6538 | -2.6938 | -2.71 | -2.5193 | -2.003 | -1.8673 | -1.9636 | -1.9453 | -2.2029 | -2.3865
6 | 2050 | Summer | Pc, [MW] | 0 | 2 | 1.4049 | 1.3096 | 1.1742 | 1.1148 | 1.0607 | 1.0385 | 1.1146 | 0.76446 | 0.86436 | 1.0445 | 1.1219 | 1.1906 | 1.168 | 1.0416 | 0.93932 | 0.9223 | 0.90787 | 0.90103 | 0.90801 | 0.95672 | 1.0429 | 1.1426 | 1.6059 | 1.5067
6 | 2050 | Summer | Flex Up, [MW] | 0 | 2 | 0.57244 | 0.64069 | 0.73512 | 0.66026 | 0.75924 | 0.862 | 0.7661 | 0.84454 | 0.71806 | 0.87345 | 1.111 | 1.0652 | 1.301 | 1.0315 | 1.1165 | 1.0553 | 0.92046 | 0.84177 | 0.63543 | 0.56742 | 0.52625 | 0.43529 | 0.40902 | 0.51672
6 | 2050 | Summer | Flex Down, [MW] | 0 | 2 | 0.97627 | 0.8939 | 0.79439 | 0.92383 | 0.82069 | 0.73316 | 0.82333 | 0.72307 | 0.78597 | 0.85608 | 0.5868 | 0.6154 | 0.47138 | 0.73651 | 0.66433 | 0.63264 | 0.67922 | 0.71374 | 0.63231 | 0.74218 | 0.84342 | 1.0591 | 1.2224 | 1.0347
6 | 2050 | Summer | Pc_net, [MW] | 0 | 2 | 1.0011 | 1.0564 | 1.1149 | 0.85126 | 0.99922 | 1.1673 | 1.0573 | 0.88593 | 0.79645 | 1.0619 | 1.6461 | 1.6404 | 1.9976 | 1.3366 | 1.3915 | 1.345 | 1.1491 | 1.0291 | 0.91113 | 0.78196 | 0.72576 | 0.51883 | 0.79246 | 0.98879
6 | 2050 | Summer | Qc, [MVAr] | 0 | 2 | -0.47654 | -0.52222 | -0.54718 | -0.5796 | -0.61291 | -0.67392 | -0.66961 | -0.52375 | -0.37524 | -0.18814 | -0.085498 | -0.011187 | -0.094201 | -0.19332 | -0.26405 | -0.26132 | -0.30706 | -0.30466 | -0.27235 | -0.29081 | -0.2291 | -0.093285 | -0.15755 | -0.24196
7 | 2050 | Summer | Pc, [MW] | 0 | 2 | 0.96609 | 0.93914 | 0.82758 | 0.78375 | 0.74214 | 0.73294 | 0.76627 | 0.32768 | 0.33986 | 0.39987 | 0.38037 | 0.3819 | 0.39001 | 0.38 | 0.36763 | 0.36918 | 0.39241 | 0.38617 | 0.3601 | 0.38383 | 0.402 | 0.41129 | 0.89213 | 0.94756
7 | 2050 | Summer | Flex Up, [MW] | 0 | 2 | 0.51293 | 0.54796 | 0.60686 | 0.6126 | 0.66287 | 0.68945 | 0.68505 | 0.89405 | 0.87684 | 1.0976 | 0.74101 | 0.74599 | 0.7625 | 1.2849 | 1.365 | 1.3851 | 1.2015 | 0.93898 | 0.70958 | 0.62722 | 0.58153 | 0.53889 | 0.4413 | 0.48366
7 | 2050 | Summer | Flex Down, [MW] | 0 | 2 | 1.0572 | 1.0191 | 0.94704 | 0.9743 | 0.928 | 0.91003 | 0.91045 | 0.6935 | 0.66179 | 0.60544 | 0.95172 | 0.93128 | 0.87523 | 0.42833 | 0.41166 | 0.42401 | 0.56059 | 0.65932 | 0.57285 | 0.67228 | 0.7596 | 0.85459 | 1.1118 | 1.0732
7 | 2050 | Summer | Pc_net, [MW] | 0 | 2 | 0.42177 | 0.46798 | 0.4874 | 0.42205 | 0.477 | 0.51237 | 0.54088 | 0.52823 | 0.55492 | 0.89202 | 0.16966 | 0.19661 | 0.27728 | 1.2366 | 1.321 | 1.3303 | 1.0333 | 0.66584 | 0.49684 | 0.33876 | 0.22393 | 0.095586 | 0.22162 | 0.35799
7 | 2050 | Summer | Qc, [MVAr] | 0 | 2 | 0.10442 | 0.11944 | 0.10137 | 0.098112 | 0.10804 | 0.089098 | 0.072497 | 0.086631 | 0.11173 | 0.13931 | 0.14271 | 0.16174 | 0.1587 | 0.13441 | 0.1313 | 0.13149 | 0.12304 | 0.11084 | 0.12602 | 0.11526 | 0.11538 | 0.12868 | 0.10549 | 0.10789
8 | 2050 | Summer | Pc, [MW] | 0 | 2 | 1.6429 | 1.5506 | 1.4373 | 1.4078 | 1.3384 | 1.2989 | 1.3861 | 1.0152 | 1.1766 | 1.3658 | 1.4175 | 1.4602 | 1.4674 | 1.423 | 1.3099 | 1.1693 | 1.1673 | 1.1542 | 1.0804 | 1.1416 | 1.2538 | 1.3044 | 1.772 | 1.7386
8 | 2050 | Summer | Flex Up, [MW] | 0 | 2 | 0.5129 | 0.54534 | 0.58554 | 0.6077 | 0.64707 | 0.66618 | 0.69908 | 0.98217 | 1.0726 | 0.87907 | 0.74937 | 0.8598 | 0.91969 | 1.2119 | 1.2202 | 1.1915 | 1.2094 | 1.1959 | 0.8247 | 0.66497 | 0.57141 | 0.55063 | 0.45496 | 0.48188
8 | 2050 | Summer | Flex Down, [MW] | 0 | 2 | 1.1132 | 1.0672 | 1.0086 | 1.0061 | 0.96707 | 0.9522 | 0.90315 | 0.6225 | 0.51805 | 0.82888 | 0.94398 | 0.83124 | 0.77613 | 0.56279 | 0.56566 | 0.55548 | 0.49791 | 0.48966 | 0.47741 | 0.63712 | 0.79729 | 0.86808 | 1.1653 | 1.149
8 | 2050 | Summer | Pc_net, [MW] | 0 | 2 | 1.0426 | 1.0287 | 1.0142 | 1.0093 | 1.0184 | 1.0129 | 1.182 | 1.3749 | 1.7311 | 1.416 | 1.2229 | 1.4887 | 1.611 | 2.0721 | 1.9644 | 1.8054 | 1.8788 | 1.8605 | 1.4277 | 1.1694 | 1.028 | 0.98696 | 1.0616 | 1.0715
8 | 2050 | Summer | Qc, [MVAr] | 0 | 2 | -0.6331 | -0.63126 | -0.69882 | -0.67973 | -0.73015 | -0.75911 | -0.83567 | -0.76098 | -0.62096 | -0.49957 | -0.4496 | -0.4418 | -0.37349 | -0.39785 | -0.46828 | -0.57101 | -0.56429 | -0.56871 | -0.62058 | -0.62416 | -0.61148 | -0.52197 | -0.61958 | -0.60634
9 | 2050 | Summer | Pc, [MW] | 0 | 2 | 1.1599 | 1.1056 | 0.97963 | 0.92977 | 0.89585 | 0.90444 | 0.98459 | 0.56662 | 0.62764 | 0.7523 | 0.77456 | 0.78626 | 0.76106 | 0.67853 | 0.63761 | 0.62649 | 0.64886 | 0.64282 | 0.6402 | 0.69213 | 0.73657 | 0.78518 | 1.2201 | 1.1876
9 | 2050 | Summer | Flex Up, [MW] | 0 | 2 | 0.51993 | 0.54478 | 0.58266 | 0.60391 | 0.60784 | 0.63312 | 0.41041 | 0.5977 | 0.74393 | 1.0438 | 1.3503 | 1.616 | 1.7901 | 1.8544 | 1.7275 | 1.4468 | 1.0854 | 0.77642 | 0.46175 | 0.60802 | 0.58559 | 0.5829 | 0.46858 | 0.49917
9 | 2050 | Summer | Flex Down, [MW] | 0 | 2 | 1.2101 | 1.2004 | 1.1472 | 1.1605 | 1.1938 | 1.1717 | 1.4862 | 1.0027 | 0.7642 | 0.72079 | 0.60538 | 0.53683 | 0.49344 | 0.47284 | 0.48352 | 0.5213 | 0.61671 | 0.77448 | 0.8406 | 0.75059 | 0.80905 | 0.83917 | 1.1593 | 1.1801
9 | 2050 | Summer | Pc_net, [MW] | 0 | 2 | 0.46977 | 0.44995 | 0.41508 | 0.37316 | 0.30992 | 0.36586 | -0.091221 | 0.16157 | 0.60737 | 1.0753 | 1.5195 | 1.8654 | 2.0577 | 2.0601 | 1.8816 | 1.552 | 1.1175 | 0.64476 | 0.26135 | 0.54956 | 0.51311 | 0.52892 | 0.52936 | 0.50661
9 | 2050 | Summer | Qc, [MVAr] | 0 | 2 | -0.40433 | -0.40807 | -0.41465 | -0.41571 | -0.41783 | -0.41424 | -0.40712 | -0.38463 | -0.37376 | -0.35181 | -0.34174 | -0.34794 | -0.35981 | -0.36334 | -0.36929 | -0.37621 | -0.37376 | -0.36895 | -0.37511 | -0.37551 | -0.37862 | -0.37964 | -0.39355 | -0.39506
20 | 2050 | Summer | Pc, [MW] | 0 | 2 | 1.8424 | 1.7437 | 1.6144 | 1.5313 | 1.4726 | 1.4361 | 1.4048 | 1.1435 | 1.0355 | 1.1843 | 1.2513 | 1.4602 | 1.4054 | 1.259 | 1.1289 | 1.0904 | 1.1087 | 1.1325 | 1.1318 | 1.1833 | 1.3008 | 1.3842 | 1.8929 | 1.8616
20 | 2050 | Summer | Flex Up, [MW] | 0 | 2 | 0.62481 | 0.66503 | 0.72792 | 0.76547 | 0.75932 | 0.7894 | 0.78701 | 0.86666 | 0.83487 | 0.86454 | 0.87662 | 0.79772 | 0.80328 | 0.86851 | 0.8541 | 0.87323 | 0.8772 | 0.88137 | 0.70064 | 0.6631 | 0.65642 | 0.70673 | 0.53936 | 0.58204
20 | 2050 | Summer | Flex Down, [MW] | 0 | 2 | 0.87009 | 0.84702 | 0.79965 | 0.78938 | 0.81782 | 0.80397 | 0.79967 | 0.70028 | 0.6757 | 0.8213 | 0.80484 | 0.87115 | 0.83777 | 0.74988 | 0.75429 | 0.71265 | 0.69452 | 0.67629 | 0.57027 | 0.63677 | 0.67656 | 0.65839 | 0.90379 | 0.89328
20 | 2050 | Summer | Pc_net, [MW] | 0 | 2 | 1.5972 | 1.5617 | 1.5427 | 1.5074 | 1.4141 | 1.4215 | 1.3922 | 1.3098 | 1.1946 | 1.2275 | 1.3231 | 1.3868 | 1.3709 | 1.3776 | 1.2287 | 1.251 | 1.2914 | 1.3376 | 1.2621 | 1.2096 | 1.2806 | 1.4326 | 1.5284 | 1.5503
20 | 2050 | Summer | Qc, [MVAr] | 0 | 2 | -0.30894 | -0.39782 | -0.38491 | -0.41377 | -0.47429 | -0.55356 | -0.83567 | -0.57781 | -0.60071 | -0.37887 | -0.4103 | -0.12108 | -0.11619 | -0.31463 | -0.39618 | -0.36628 | -0.4802 | -0.49434 | -0.39171 | -0.4466 | -0.36502 | -0.1778 | -0.16247 | -0.18773
21 | 2050 | Summer | Pc, [MW] | 0 | 2 | 1.0048 | 0.95676 | 0.83879 | 0.78742 | 0.74419 | 0.74479 | 0.80336 | 0.38528 | 0.43145 | 0.5119 | 0.51948 | 0.51669 | 0.49603 | 0.46095 | 0.42873 | 0.42423 | 0.44227 | 0.45068 | 0.42534 | 0.45921 | 0.49664 | 0.51356 | 0.99444 | 0.9972
21 | 2050 | Summer | Flex Up, [MW] | 0 | 2 | 0.55109 | 0.5847 | 0.63649 | 0.67766 | 0.70955 | 0.72139 | 0.70953 | 0.93213 | 0.90078 | 0.94867 | 0.93816 | 0.9102 | 0.91915 | 0.95591 | 0.96937 | 0.96546 | 0.95058 | 0.92536 | 0.74391 | 0.64496 | 0.63495 | 0.64903 | 0.50368 | 0.53132
21 | 2050 | Summer | Flex Down, [MW] | 0 | 2 | 1.0024 | 0.97488 | 0.91876 | 0.89391 | 0.87783 | 0.88211 | 0.88997 | 0.65205 | 0.62882 | 0.75212 | 0.75582 | 0.76697 | 0.73527 | 0.68859 | 0.6709 | 0.65011 | 0.64504 | 0.64481 | 0.53745 | 0.65489 | 0.70008 | 0.71534 | 0.98321 | 0.99273
21 | 2050 | Summer | Pc_net, [MW] | 0 | 2 | 0.55355 | 0.56658 | 0.55653 | 0.57117 | 0.57591 | 0.58408 | 0.62292 | 0.66536 | 0.70341 | 0.70844 | 0.70183 | 0.65992 | 0.67991 | 0.72827 | 0.72721 | 0.73958 | 0.74781 | 0.73124 | 0.6318 | 0.44928 | 0.43151 | 0.44724 | 0.5149 | 0.5358
21 | 2050 | Summer | Qc, [MVAr] | 0 | 2 | -0.20876 | -0.22416 | -0.22364 | -0.2322 | -0.23142 | -0.25609 | -0.24098 | -0.19196 | -0.11563 | -0.073498 | -0.045505 | -0.050929 | -0.078432 | -0.1187 | -0.14459 | -0.15003 | -0.15228 | -0.13701 | -0.12252 | -0.11097 | -0.10368 | -0.11115 | -0.15584 | -0.19964
22 | 2050 | Summer | Pc, [MW] | 0 | 2 | 0.88863 | 0.84641 | 0.73311 | 0.68527 | 0.64223 | 0.6452 | 0.70651 | 0.28796 | 0.32063 | 0.38964 | 0.37924 | 0.3819 | 0.36257 | 0.3467 | 0.3214 | 0.31081 | 0.32893 | 0.33936 | 0.3219 | 0.35854 | 0.38826 | 0.39864 | 0.88406 | 0.8932
22 | 2050 | Summer | Flex Up, [MW] | 0 | 2 | 0.36812 | 0.39201 | 0.42588 | 0.44817 | 0.4657 | 0.47394 | 0.5131 | 0.76684 | 0.97694 | 1.3626 | 1.7359 | 2.0259 | 2.1962 | 2.2077 | 2.0685 | 1.7783 | 1.3916 | 1.018 | 0.62477 | 0.45949 | 0.38882 | 0.39952 | 0.30964 | 0.3407
22 | 2050 | Summer | Flex Down, [MW] | 0 | 2 | 1.6178 | 1.5997 | 1.5231 | 1.5006 | 1.4815 | 1.4914 | 1.3736 | 0.79913 | 0.58087 | 0.5488 | 0.47044 | 0.42671 | 0.39319 | 0.37844 | 0.38798 | 0.41255 | 0.47245 | 0.58821 | 0.6458 | 0.94769 | 1.1576 | 1.1896 | 1.5481 | 1.603
22 | 2050 | Summer | Pc_net, [MW] | 0 | 2 | -0.36106 | -0.36133 | -0.36407 | -0.36714 | -0.37354 | -0.37228 | -0.15397 | 0.25567 | 0.7167 | 1.2034 | 1.6447 | 1.9811 | 2.1656 | 2.176 | 2.0019 | 1.6766 | 1.2481 | 0.7692 | 0.30087 | -0.12967 | -0.38057 | -0.39148 | -0.35443 | -0.3691
22 | 2050 | Summer | Qc, [MVAr] | 0 | 2 | -0.1419 | -0.15198 | -0.15987 | -0.16174 | -0.1578 | -0.16134 | -0.14165 | -0.11163 | -0.097143 | -0.089977 | -0.081771 | -0.081531 | -0.092053 | -0.10807 | -0.11218 | -0.11663 | -0.1165 | -0.10297 | -0.087532 | -0.080821 | -0.088845 | -0.07801 | -0.093222 | -0.10461
23 | 2050 | Summer | Pc, [MW] | 0 | 2 | 1.7603 | 1.7322 | 1.6992 | 1.4776 | 1.0502 | 1.1575 | 1.281 | 0.85446 | 0.80328 | 0.86859 | 0.96271 | 0.97325 | 0.98259 | 0.91998 | 0.98026 | 0.97952 | 0.94102 | 0.93446 | 0.95274 | 1.0221 | 0.95149 | 0.95337 | 1.4174 | 1.5229
23 | 2050 | Summer | Flex Up, [MW] | 0 | 2 | 0.48433 | 0.51478 | 0.55104 | 0.60439 | 0.69309 | 0.68418 | 0.64847 | 1.074 | 1.0443 | 1.0846 | 1.0024 | 0.99346 | 1.0026 | 1.0336 | 1.0913 | 1.0699 | 1.0527 | 1.0073 | 0.84074 | 0.5833 | 0.5801 | 0.56514 | 0.45605 | 0.47133
23 | 2050 | Summer | Flex Down, [MW] | 0 | 2 | 1.1731 | 1.1402 | 1.0863 | 1.0169 | 0.90225 | 0.93704 | 0.97634 | 0.56164 | 0.54262 | 0.66116 | 0.71339 | 0.71301 | 0.68634 | 0.64526 | 0.60896 | 0.59385 | 0.58438 | 0.58957 | 0.473 | 0.72009 | 0.76369 | 0.81896 | 1.0926 | 1.1324
23 | 2050 | Summer | Pc_net, [MW] | 0 | 2 | 1.0715 | 1.1068 | 1.164 | 1.065 | 0.84102 | 0.90467 | 0.95309 | 1.3668 | 1.305 | 1.292 | 1.2517 | 1.2537 | 1.2988 | 1.3083 | 1.4626 | 1.4556 | 1.4093 | 1.3522 | 1.3205 | 0.88528 | 0.7679 | 0.69955 | 0.78083 | 0.86189
23 | 2050 | Summer | Qc, [MVAr] | 0 | 2 | 0.18458 | 0.26396 | 0.34538 | 0.13965 | -0.28514 | -0.11467 | -0.16874 | -0.41385 | -0.61872 | -0.67392 | -0.33925 | -0.50135 | -0.31532 | -0.074707 | -0.36058 | -0.29082 | -0.20803 | -0.21335 | -0.17276 | -0.28298 | -0.43942 | 0.0091716 | -0.18602 | 0.09685
24 | 2050 | Summer | Pc, [MW] | 0 | 2 | 1.3584 | 1.3209 | 1.2146 | 1.1657 | 1.1147 | 1.1156 | 1.1822 | 0.72619 | 0.74707 | 0.79433 | 0.78642 | 0.78626 | 0.79679 | 0.77221 | 0.76091 | 0.76719 | 0.78028 | 0.79442 | 0.63956 | 0.7567 | 0.83048 | 0.83523 | 1.3286 | 1.3448
24 | 2050 | Summer | Flex Up, [MW] | 0 | 2 | 0.53748 | 0.56156 | 0.60312 | 0.6186 | 0.63583 | 0.64733 | 0.71676 | 0.49173 | 0.65541 | 1.0003 | 1.3581 | 1.6476 | 1.7661 | 1.7693 | 1.6124 | 1.3133 | 0.95872 | 0.67967 | 0.42099 | 0.73977 | 0.5848 | 0.59992 | 0.48071 | 0.50897
24 | 2050 | Summer | Flex Down, [MW] | 0 | 2 | 1.235 | 1.2106 | 1.1435 | 1.102 | 1.0525 | 1.0684 | 0.98427 | 1.1767 | 0.85749 | 0.75941 | 0.61503 | 0.54539 | 0.51328 | 0.50247 | 0.52466 | 0.57154 | 0.68577 | 0.87166 | 0.89964 | 0.58866 | 0.80208 | 0.83982 | 1.1654 | 1.1929
24 | 2050 | Summer | Pc_net, [MW] | 0 | 2 | 0.66085 | 0.67191 | 0.67425 | 0.68225 | 0.69802 | 0.69447 | 0.9147 | 0.041193 | 0.54498 | 1.0352 | 1.5295 | 1.8884 | 2.0496 | 2.039 | 1.8486 | 1.509 | 1.0532 | 0.60243 | 0.16092 | 0.90781 | 0.61319 | 0.59533 | 0.64389 | 0.6608
24 | 2050 | Summer | Qc, [MVAr] | 0 | 2 | 0.09956 | 0.057197 | 0.027743 | 0.037451 | -0.00138 | -0.019362 | 0.062493 | 0.11699 | 0.24176 | 0.28743 | 0.39566 | 0.41783 | 0.34679 | 0.29383 | 0.25456 | 0.24231 | 0.1898 | 0.28401 | -0.24463 | 0.043408 | 0.25577 | 0.24694 | 0.18395 | 0.095037
25 | 2050 | Summer | Pc, [MW] | 0 | 2 | 1.461 | 1.3671 | 1.2311 | 1.178 | 1.1113 | 1.1426 | 1.2802 | 0.94955 | 1.0827 | 1.3058 | 1.3969 | 1.4602 | 1.3529 | 1.205 | 1.0403 | 1.014 | 1.0256 | 1.0436 | 1.0152 | 1.1378 | 1.2146 | 1.2544 | 1.6398 | 1.541
25 | 2050 | Summer | Flex Up, [MW] | 0 | 2 | 0.47554 | 0.50104 | 0.52617 | 0.61073 | 0.73287 | 0.71964 | 0.70226 | 1.0809 | 1.042 | 1.0587 | 0.97691 | 0.95715 | 0.98813 | 1.0098 | 1.1237 | 1.0923 | 1.0495 | 1.0241 | 0.86661 | 0.64223 | 0.63351 | 0.58995 | 0.48627 | 0.50472
25 | 2050 | Summer | Flex Down, [MW] | 0 | 2 | 1.2548 | 1.2374 | 1.1984 | 1.0589 | 0.86812 | 0.91329 | 0.91952 | 0.56341 | 0.55455 | 0.70555 | 0.75903 | 0.77253 | 0.73004 | 0.68531 | 0.62038 | 0.60047 | 0.59795 | 0.58574 | 0.45831 | 0.65921 | 0.70281 | 0.79377 | 1.0498 | 1.1055
25 | 2050 | Summer | Pc_net, [MW] | 0 | 2 | 0.68174 | 0.63077 | 0.55884 | 0.72981 | 0.97603 | 0.94894 | 1.0629 | 1.467 | 1.5702 | 1.659 | 1.6148 | 1.6448 | 1.611 | 1.5295 | 1.5437 | 1.5059 | 1.4772 | 1.482 | 1.4235 | 1.1208 | 1.1453 | 1.0506 | 1.0762 | 0.94027
25 | 2050 | Summer | Qc, [MVAr] | 0 | 2 | 0.80635 | 0.80635 | 0.80635 | 0.82282 | 0.83567 | 0.83567 | 0.79749 | 0.77315 | 0.68544 | 0.57095 | 0.558 | 0.558 | 0.55771 | 0.67843 | 0.64644 | 0.62207 | 0.63821 | 0.64238 | 0.64238 | 0.63444 | 0.64817 | 0.69923 | 0.67816 | 0.69954
26 | 2050 | Summer | Pc, [MW] | 0 | 2 | 0.99142 | 0.95455 | 0.84226 | 0.8007 | 0.75605 | 0.75962 | 0.79933 | 0.35275 | 0.3577 | 0.4124 | 0.37837 | 0.36466 | 0.37634 | 0.3923 | 0.38616 | 0.39727 | 0.4349 | 0.42586 | 0.39389 | 0.41985 | 0.43586 | 0.41449 | 0.91416 | 0.95857
26 | 2050 | Summer | Flex Up, [MW] | 0 | 2 | 0.35252 | 0.37871 | 0.41322 | 0.435 | 0.45179 | 0.46065 | 0.50031 | 0.75653 | 1.0204 | 1.4694 | 1.9001 | 2.234 | 2.3881 | 2.3629 | 2.1958 | 1.8701 | 1.4406 | 1.0307 | 0.61648 | 0.45477 | 0.38538 | 0.4098 | 0.30286 | 0.33352
26 | 2050 | Summer | Flex Down, [MW] | 0 | 2 | 1.7366 | 1.7288 | 1.6547 | 1.6338 | 1.6043 | 1.6171 | 1.4506 | 0.80892 | 0.56977 | 0.54008 | 0.46423 | 0.42093 | 0.38699 | 0.37224 | 0.38497 | 0.4117 | 0.47531 | 0.5917 | 0.6544 | 0.97263 | 1.2037 | 1.2088 | 1.5944 | 1.677
26 | 2050 | Summer | Pc_net, [MW] | 0 | 2 | -0.39263 | -0.39556 | -0.39924 | -0.39811 | -0.39647 | -0.39679 | -0.15093 | 0.30035 | 0.80831 | 1.3417 | 1.8143 | 2.1777 | 2.3775 | 2.3829 | 2.197 | 1.8557 | 1.4002 | 0.86486 | 0.35598 | -0.098015 | -0.38248 | -0.38454 | -0.37735 | -0.3849
26 | 2050 | Summer | Qc, [MVAr] | 0 | 2 | 0.063113 | 0.057263 | 0.043419 | 0.04512 | 0.05824 | 0.059725 | 0.047235 | 0.06183 | 0.070777 | 0.12811 | 0.11992 | 0.12798 | 0.12663 | 0.11425 | 0.11038 | 0.13562 | 0.16174 | 0.097825 | 0.098356 | 0.10179 | 0.094601 | 0.084964 | 0.097792 | 0.07721
50 | 2050 | Summer | Pc, [MW] | 0 | 2 | 0 | 0 | 0 | 0 | 0 | 0 | 0 | 0 | 0 | 0 | 0 | 0 | 0 | 0 | 0 | 0 | 0 | 0 | 0 | 0 | 0 | 0 | 0 | 0
50 | 2050 | Summer | Flex Up, [MW] | 0 | 2 | 0 | 0 | 0 | 0 | 0 | 0 | 0 | 0 | 0 | 0 | 0 | 0 | 0 | 0 | 0 | 0 | 0 | 0 | 0 | 0 | 0 | 0 | 0 | 0
50 | 2050 | Summer | Flex Down, [MW] | 0 | 2 | 0 | 0 | 0 | 0 | 0 | 0 | 0 | 0 | 0 | 0 | 0 | 0 | 0 | 0 | 0 | 0 | 0 | 0 | 0 | 0 | 0 | 0 | 0 | 0
50 | 2050 | Summer | Pc_net, [MW] | 0 | 2 | 0 | 0 | 0 | 0 | 0 | 0 | 0 | 0 | 0 | 0 | 0 | 0 | 0 | 0 | 0 | 0 | 0 | 0 | 0 | 0 | 0 | 0 | 0 | 0
50 | 2050 | Summer | Qc, [MVAr] | 0 | 2 | 0 | 0 | 0 | 0 | 0 | 0 | 0 | 0 | 0 | 0 | 0 | 0 | 0 | 0 | 0 | 0 | 0 | 0 | 0 | 0 | 0 | 0 | 0 | 0
51 | 2050 | Summer | Pc, [MW] | 0 | 2 | 0 | 0 | 0 | 0 | 0 | 0 | 0 | 0 | 0 | 0 | 0 | 0 | 0 | 0 | 0 | 0 | 0 | 0 | 0 | 0 | 0 | 0 | 0 | 0
51 | 2050 | Summer | Flex Up, [MW] | 0 | 2 | 0 | 0 | 0 | 0 | 0 | 0 | 0 | 0 | 0 | 0 | 0 | 0 | 0 | 0 | 0 | 0 | 0 | 0 | 0 | 0 | 0 | 0 | 0 | 0
51 | 2050 | Summer | Flex Down, [MW] | 0 | 2 | 0 | 0 | 0 | 0 | 0 | 0 | 0 | 0 | 0 | 0 | 0 | 0 | 0 | 0 | 0 | 0 | 0 | 0 | 0 | 0 | 0 | 0 | 0 | 0
51 | 2050 | Summer | Pc_net, [MW] | 0 | 2 | 0 | 0 | 0 | 0 | 0 | 0 | 0 | 0 | 0 | 0 | 0 | 0 | 0 | 0 | 0 | 0 | 0 | 0 | 0 | 0 | 0 | 0 | 0 | 0
51 | 2050 | Summer | Qc, [MVAr] | 0 | 2 | 0 | 0 | 0 | 0 | 0 | 0 | 0 | 0 | 0 | 0 | 0 | 0 | 0 | 0 | 0 | 0 | 0 | 0 | 0 | 0 | 0 | 0 | 0 | 0
1 | 2050 | Summer | Pc, [MW] | Expected | - | 0 | 0 | 0 | 0 | 0 | 0 | 0 | 0 | 0 | 0 | 0 | 0 | 0 | 0 | 0 | 0 | 0 | 0 | 0 | 0 | 0 | 0 | 0 | 0
1 | 2050 | Summer | Flex Up, [MW] | Expected | - | 0 | 0 | 0 | 0 | 0 | 0 | 0 | 0 | 0 | 0 | 0 | 0 | 0 | 0 | 0 | 0 | 0 | 0 | 0 | 0 | 0 | 0 | 0 | 0
1 | 2050 | Summer | Flex Down, [MW] | Expected | - | 0 | 0 | 0 | 0 | 0 | 0 | 0 | 0 | 0 | 0 | 0 | 0 | 0 | 0 | 0 | 0 | 0 | 0 | 0 | 0 | 0 | 0 | 0 | 0
1 | 2050 | Summer | Pc_net, [MW] | Expected | - | 0 | 0 | 0 | 0 | 0 | 0 | 0 | 0 | 0 | 0 | 0 | 0 | 0 | 0 | 0 | 0 | 0 | 0 | 0 | 0 | 0 | 0 | 0 | 0
1 | 2050 | Summer | Qc, [MVAr] | Expected | - | 0 | 0 | 0 | 0 | 0 | 0 | 0 | 0 | 0 | 0 | 0 | 0 | 0 | 0 | 0 | 0 | 0 | 0 | 0 | 0 | 0 | 0 | 0 | 0
2 | 2050 | Summer | Pc, [MW] | Expected | - | 0.97846 | 0.94882 | 0.83643 | 0.79141 | 0.74589 | 0.75035 | 0.78762 | 0.36645 | 0.37487 | 0.41223 | 0.37482 | 0.36499 | 0.38659 | 0.39652 | 0.37834 | 0.39047 | 0.41762 | 0.41465 | 0.37577 | 0.39731 | 0.40788 | 0.39886 | 0.89113 | 0.93452
2 | 2050 | Summer | Flex Up, [MW] | Expected | - | 0.42559 | 0.44824 | 0.51886 | 0.56873 | 0.6399 | 0.55966 | 0.73433 | 0.99452 | 1.0195 | 1.1243 | 1.1483 | 1.1178 | 1.1395 | 1.1183 | 1.0489 | 1.0732 | 1.0263 | 1.0018 | 0.81251 | 0.5755 | 0.54284 | 0.54995 | 0.41387 | 0.4539
2 | 2050 | Summer | Flex Down, [MW] | Expected | - | 1.2217 | 1.1999 | 1.0938 | 1.048 | 0.98228 | 1.0909 | 0.88411 | 0.59557 | 0.54077 | 0.61778 | 0.60508 | 0.59755 | 0.57711 | 0.57646 | 0.59485 | 0.5764 | 0.58674 | 0.58389 | 0.48144 | 0.72625 | 0.80273 | 0.82474 | 1.143 | 1.1054
2 | 2050 | Summer | Pc_net, [MW] | Expected | - | 0.18241 | 0.19711 | 0.26153 | 0.31214 | 0.40352 | 0.21912 | 0.63783 | 0.7654 | 0.85362 | 0.91875 | 0.91806 | 0.88524 | 0.949 | 0.93834 | 0.83241 | 0.88731 | 0.85715 | 0.83256 | 0.70684 | 0.24656 | 0.14799 | 0.12408 | 0.16204 | 0.28299
2 | 2050 | Summer | Qc, [MVAr] | Expected | - | 0.078191 | 0.083065 | 0.079192 | 0.075988 | 0.073864 | 0.078028 | 0.071634 | 0.11781 | 0.13926 | 0.14531 | 0.13902 | 0.14072 | 0.14815 | 0.14649 | 0.11083 | 0.13993 | 0.14026 | 0.12511 | 0.10273 | 0.098581 | 0.101 | 0.097561 | 0.075475 | 0.072495
3 | 2050 | Summer | Pc, [MW] | Expected | - | 1.1361 | 1.0862 | 0.96515 | 0.89412 | 0.84176 | 0.85352 | 0.91609 | 0.56767 | 0.61322 | 0.68923 | 0.62114 | 0.62659 | 0.6406 | 0.63004 | 0.56233 | 0.57733 | 0.61821 | 0.62187 | 0.61604 | 0.67241 | 0.70503 | 0.67375 | 1.1144 | 1.1179
3 | 2050 | Summer | Flex Up, [MW] | Expected | - | 0.57872 | 0.61085 | 0.67833 | 0.71871 | 0.76094 | 0.75677 | 0.73161 | 0.88956 | 0.82656 | 0.8942 | 0.9287 | 0.91427 | 0.89432 | 0.89436 | 0.92 | 0.91507 | 0.88161 | 0.87102 | 0.72234 | 0.66615 | 0.64387 | 0.67551 | 0.52179 | 0.56392
3 | 2050 | Summer | Flex Down, [MW] | Expected | - | 0.94889 | 0.92687 | 0.85821 | 0.83956 | 0.81641 | 0.83623 | 0.8633 | 0.68468 | 0.68485 | 0.79563 | 0.76265 | 0.75731 | 0.75067 | 0.73314 | 0.69893 | 0.68518 | 0.69356 | 0.68549 | 0.55479 | 0.63482 | 0.69005 | 0.68733 | 0.94544 | 0.92519
3 | 2050 | Summer | Pc_net, [MW] | Expected | - | 0.76593 | 0.77015 | 0.78527 | 0.77327 | 0.7863 | 0.77407 | 0.78441 | 0.77255 | 0.75493 | 0.7878 | 0.78719 | 0.78356 | 0.78425 | 0.79127 | 0.78341 | 0.80722 | 0.80625 | 0.8074 | 0.78359 | 0.70374 | 0.65884 | 0.66192 | 0.69077 | 0.75668
3 | 2050 | Summer | Qc, [MVAr] | Expected | - | -0.044531 | -0.085248 | -0.091687 | -0.11194 | -0.12213 | -0.11928 | -0.11793 | 0.15374 | 0.22345 | 0.2863 | 0.14743 | 0.10146 | 0.052773 | 0.071223 | -0.00059164 | -0.0022504 | 0.010695 | 0.060252 | 0.19944 | 0.23983 | 0.16458 | 0.11685 | 0.026418 | -0.039303
4 | 2050 | Summer | Pc, [MW] | Expected | - | 2.0039 | 1.8996 | 1.7158 | 1.6897 | 1.6215 | 1.6343 | 2.0074 | 1.9087 | 2.0096 | 1.9824 | 1.9543 | 2.0703 | 2.1371 | 2.0031 | 1.8339 | 1.7507 | 1.7893 | 1.7647 | 1.7212 | 1.8584 | 1.9459 | 1.8788 | 2.2058 | 2.0236
4 | 2050 | Summer | Flex Up, [MW] | Expected | - | 0.67789 | 0.7172 | 0.78344 | 0.80664 | 0.85511 | 0.86452 | 0.75593 | 0.83557 | 0.72543 | 0.82675 | 0.86626 | 0.88113 | 0.82549 | 0.84676 | 0.91786 | 0.89886 | 0.86828 | 0.87325 | 0.69242 | 0.62721 | 0.5855 | 0.61663 | 0.50744 | 0.58949
4 | 2050 | Summer | Flex Down, [MW] | Expected | - | 0.81519 | 0.79189 | 0.7427 | 0.7493 | 0.72582 | 0.73213 | 0.83417 | 0.73309 | 0.78605 | 0.8616 | 0.82243 | 0.79151 | 0.81863 | 0.77715 | 0.70722 | 0.70501 | 0.70625 | 0.68535 | 0.58063 | 0.67481 | 0.76246 | 0.75779 | 0.98723 | 0.89664
4 | 2050 | Summer | Pc_net, [MW] | Expected | - | 1.8666 | 1.8249 | 1.7565 | 1.747 | 1.7508 | 1.7667 | 1.9291 | 2.0112 | 1.949 | 1.9476 | 1.9981 | 2.1599 | 2.1439 | 2.0727 | 2.0446 | 1.9445 | 1.9513 | 1.9526 | 1.8329 | 1.8108 | 1.769 | 1.7376 | 1.726 | 1.7164
4 | 2050 | Summer | Qc, [MVAr] | Expected | - | -0.36471 | -0.62501 | -0.90804 | -0.88541 | -0.90482 | -0.89403 | -0.34515 | 0.46475 | 0.69296 | 0.71462 | 0.60598 | 0.79046 | 0.67844 | 0.49809 | 0.23955 | 0.038293 | 0.14214 | 0.09492 | -0.15133 | 0.047631 | 0.14616 | 0.0040594 | -0.53606 | -0.82867
5 | 2050 | Summer | Pc, [MW] | Expected | - | 2.1283 | 1.7934 | 1.4299 | 1.5541 | 1.3647 | 1.2081 | 2.0874 | 2.9438 | 3.5654 | 3.7659 | 3.7788 | 3.4611 | 3.7377 | 3.4648 | 3.0674 | 2.8537 | 2.64 | 2.5054 | 3.1248 | 3.5984 | 4.0077 | 4.0784 | 3.6057 | 2.7909
5 | 2050 | Summer | Flex Up, [MW] | Expected | - | 0.74407 | 0.859 | 1.01 | 1.0129 | 1.0876 | 1.1231 | 0.85453 | 0.7594 | 0.59308 | 0.67766 | 0.77504 | 1.0406 | 0.94301 | 0.91109 | 1.047 | 0.85787 | 0.79465 | 0.83732 | 0.58317 | 0.48996 | 0.42818 | 0.43374 | 0.44462 | 0.59694
5 | 2050 | Summer | Flex Down, [MW] | Expected | - | 0.74436 | 0.65953 | 0.57358 | 0.60426 | 0.57097 | 0.55889 | 0.73892 | 0.80868 | 0.95617 | 1.0306 | 0.93375 | 0.677 | 0.72979 | 0.72888 | 0.62362 | 0.75536 | 0.7738 | 0.71603 | 0.68993 | 0.86422 | 1.0472 | 1.0813 | 1.1429 | 0.89479
5 | 2050 | Summer | Pc_net, [MW] | Expected | - | 2.128 | 1.9929 | 1.8664 | 1.9626 | 1.8813 | 1.7723 | 2.203 | 2.8945 | 3.2023 | 3.413 | 3.6201 | 3.8247 | 3.9509 | 3.647 | 3.4908 | 2.9562 | 2.6609 | 2.6267 | 3.0181 | 3.2242 | 3.3886 | 3.4309 | 2.9073 | 2.493
5 | 2050 | Summer | Qc, [MVAr] | Expected | - | -2.771 | -2.797 | -2.8634 | -2.8716 | -2.9224 | -3.0461 | -2.7739 | -1.9261 | -1.5339 | -1.646 | -1.9594 | -2.164 | -2.0827 | -2.2417 | -2.1622 | -2.4255 | -2.6115 | -2.3413 | -1.7223 | -1.5891 | -1.6259 | -1.935 | -2.3475 | -2.4536
6 | 2050 | Summer | Pc, [MW] | Expected | - | 1.4647 | 1.369 | 1.2161 | 1.1579 | 1.1333 | 1.1324 | 1.2297 | 0.88676 | 0.97168 | 1.0616 | 1.1025 | 1.1506 | 1.1836 | 1.1343 | 1.0802 | 1.0698 | 1.0868 | 1.0797 | 1.067 | 1.1072 | 1.2044 | 1.1916 | 1.6435 | 1.5686
6 | 2050 | Summer | Flex Up, [MW] | Expected | - | 0.6102 | 0.67813 | 0.77725 | 0.7945 | 0.83887 | 0.85533 | 0.71865 | 0.74715 | 0.62686 | 0.85494 | 0.94629 | 1.3314 | 1.2146 | 1.22 | 1.341 | 0.95632 | 0.75196 | 0.76033 | 0.56768 | 0.50482 | 0.45445 | 0.47045 | 0.4348 | 0.52919
6 | 2050 | Summer | Flex Down, [MW] | Expected | - | 0.91647 | 0.84638 | 0.75138 | 0.76491 | 0.74034 | 0.73963 | 0.88696 | 0.81713 | 0.89215 | 0.86682 | 0.78097 | 0.48634 | 0.50496 | 0.54502 | 0.48732 | 0.71193 | 0.81666 | 0.78652 | 0.70492 | 0.83027 | 0.96957 | 0.97931 | 1.1487 | 1.0105
6 | 2050 | Summer | Pc_net, [MW] | Expected | - | 1.1585 | 1.2008 | 1.242 | 1.1875 | 1.2318 | 1.2481 | 1.0614 | 0.81678 | 0.70639 | 1.0498 | 1.2679 | 1.9957 | 1.8932 | 1.8092 | 1.9339 | 1.3142 | 1.0221 | 1.0535 | 0.92971 | 0.78175 | 0.68931 | 0.68273 | 0.92967 | 1.0873
6 | 2050 | Summer | Qc, [MVAr] | Expected | - | -0.41359 | -0.51537 | -0.59666 | -0.60855 | -0.61734 | -0.66932 | -0.62492 | -0.3242 | -0.055403 | 0.12602 | 0.27663 | 0.31199 | 0.25296 | 0.178 | 0.074273 | 0.021421 | -0.0054597 | -0.013077 | -0.0012725 | -0.061969 | 0.096764 | 0.044226 | -0.0081801 | -0.14585
7 | 2050 | Summer | Pc, [MW] | Expected | - | 0.94966 | 0.91865 | 0.8018 | 0.76428 | 0.72437 | 0.72562 | 0.77497 | 0.36259 | 0.36833 | 0.40957 | 0.37962 | 0.3819 | 0.3936 | 0.39152 | 0.37276 | 0.37319 | 0.4046 | 0.40102 | 0.3614 | 0.38756 | 0.40569 | 0.39117 | 0.88003 | 0.92749
7 | 2050 | Summer | Flex Up, [MW] | Expected | - | 0.54663 | 0.58476 | 0.64787 | 0.67451 | 0.71041 | 0.71473 | 0.68152 | 0.84581 | 0.80206 | 1.3071 | 1.1811 | 0.77611 | 0.76355 | 0.89781 | 0.91798 | 1.3885 | 1.0049 | 0.88249 | 0.66884 | 0.60305 | 0.56222 | 0.59208 | 0.47484 | 0.51658
7 | 2050 | Summer | Flex Down, [MW] | Expected | - | 0.99278 | 0.9571 | 0.88978 | 0.88786 | 0.86894 | 0.88084 | 0.91656 | 0.72752 | 0.71667 | 0.45698 | 0.56132 | 0.89257 | 0.87449 | 0.74226 | 0.72988 | 0.37754 | 0.66759 | 0.6927 | 0.60414 | 0.69844 | 0.78816 | 0.78201 | 1.0332 | 1.0062
7 | 2050 | Summer | Pc_net, [MW] | Expected | - | 0.50351 | 0.5463 | 0.55989 | 0.55093 | 0.56583 | 0.55951 | 0.53993 | 0.48088 | 0.45371 | 1.2597 | 0.99944 | 0.26544 | 0.28266 | 0.54707 | 0.56086 | 1.3842 | 0.74187 | 0.59081 | 0.42609 | 0.29218 | 0.17974 | 0.20124 | 0.32168 | 0.4379
7 | 2050 | Summer | Qc, [MVAr] | Expected | - | 0.080474 | 0.089385 | 0.072137 | 0.080648 | 0.082498 | 0.082327 | 0.074139 | 0.12316 | 0.14081 | 0.14924 | 0.1344 | 0.15671 | 0.16005 | 0.14719 | 0.12887 | 0.1188 | 0.1335 | 0.12918 | 0.10727 | 0.10474 | 0.11504 | 0.099974 | 0.082321 | 0.086429
8 | 2050 | Summer | Pc, [MW] | Expected | - | 1.5364 | 1.439 | 1.3212 | 1.2904 | 1.231 | 1.2715 | 1.4767 | 1.1563 | 1.3102 | 1.4329 | 1.4171 | 1.4548 | 1.4475 | 1.4655 | 1.4127 | 1.3346 | 1.3682 | 1.3282 | 1.2862 | 1.3281 | 1.3601 | 1.2151 | 1.6748 | 1.5909
8 | 2050 | Summer | Flex Up, [MW] | Expected | - | 0.53379 | 0.57063 | 0.6221 | 0.64445 | 0.68475 | 0.67674 | 0.67812 | 0.98703 | 1.1006 | 0.75766 | 0.87875 | 0.86152 | 0.95097 | 1.013 | 0.96822 | 1.0229 | 1.3372 | 1.1806 | 0.80659 | 0.63929 | 0.56502 | 0.60257 | 0.48972 | 0.5231
8 | 2050 | Summer | Flex Down, [MW] | Expected | - | 1.0605 | 1.0105 | 0.94218 | 0.94044 | 0.91069 | 0.93778 | 0.93522 | 0.60773 | 0.48726 | 0.96102 | 0.8227 | 0.8396 | 0.76649 | 0.70657 | 0.72421 | 0.63993 | 0.41267 | 0.48449 | 0.48349 | 0.67198 | 0.827 | 0.79363 | 1.0781 | 1.051
8 | 2050 | Summer | Pc_net, [MW] | Expected | - | 1.0097 | 0.99913 | 1.0011 | 0.9944 | 1.0051 | 1.0104 | 1.2196 | 1.5356 | 1.9235 | 1.2296 | 1.4732 | 1.4767 | 1.632 | 1.7719 | 1.6567 | 1.7175 | 2.2928 | 2.0243 | 1.6093 | 1.2954 | 1.0981 | 1.0241 | 1.0865 | 1.063
8 | 2050 | Summer | Qc, [MVAr] | Expected | - | -0.70585 | -0.72991 | -0.77904 | -0.79439 | -0.76805 | -0.81456 | -0.75645 | -0.43526 | -0.20932 | -0.16097 | -0.051917 | -0.094652 | -0.10873 | -0.12061 | -0.213 | -0.2758 | -0.31748 | -0.36513 | -0.3386 | -0.3924 | -0.32102 | -0.44156 | -0.52791 | -0.56751
9 | 2050 | Summer | Pc, [MW] | Expected | - | 1.053 | 1.0077 | 0.89068 | 0.84492 | 0.8124 | 0.83511 | 1.0371 | 0.6752 | 0.71726 | 0.76089 | 0.76265 | 0.78626 | 0.78101 | 0.73219 | 0.65478 | 0.63862 | 0.64328 | 0.63614 | 0.60698 | 0.64584 | 0.65035 | 0.61608 | 1.0526 | 1.058
9 | 2050 | Summer | Flex Up, [MW] | Expected | - | 0.53821 | 0.55766 | 0.54856 | 0.54405 | 0.4936 | 0.64481 | 0.39385 | 0.55936 | 0.70617 | 1.0438 | 1.3624 | 1.6124 | 1.7704 | 1.8072 | 1.7118 | 1.4398 | 1.095 | 0.79113 | 0.48266 | 0.65237 | 0.62288 | 0.64086 | 0.51356 | 0.52185
9 | 2050 | Summer | Flex Down, [MW] | Expected | - | 1.1963 | 1.1907 | 1.2345 | 1.2602 | 1.3498 | 1.1291 | 1.5449 | 1.0642 | 0.79875 | 0.71566 | 0.59506 | 0.52617 | 0.48484 | 0.46783 | 0.47336 | 0.51293 | 0.60544 | 0.761 | 0.80778 | 0.68402 | 0.7473 | 0.75923 | 1.0808 | 1.0649
9 | 2050 | Summer | Pc_net, [MW] | Expected | - | 0.3949 | 0.37473 | 0.20477 | 0.12878 | -0.043806 | 0.35085 | -0.11401 | 0.17041 | 0.62469 | 1.0891 | 1.53 | 1.8725 | 2.0665 | 2.0715 | 1.8933 | 1.5655 | 1.1329 | 0.66627 | 0.28186 | 0.61418 | 0.52593 | 0.49772 | 0.48543 | 0.51501
9 | 2050 | Summer | Qc, [MVAr] | Expected | - | -0.40866 | -0.41208 | -0.41577 | -0.41753 | -0.41383 | -0.40581 | -0.35662 | -0.30921 | -0.30214 | -0.29566 | -0.28873 | -0.28745 | -0.29838 | -0.30926 | -0.3325 | -0.34202 | -0.34874 | -0.34842 | -0.35235 | -0.36273 | -0.38063 | -0.39236 | -0.39989 | -0.4056
20 | 2050 | Summer | Pc, [MW] | Expected | - | 1.848 | 1.7387 | 1.601 | 1.499 | 1.4689 | 1.463 | 1.4861 | 1.1671 | 1.0609 | 1.1558 | 1.2213 | 1.3447 | 1.3819 | 1.3509 | 1.2754 | 1.2947 | 1.3265 | 1.3075 | 1.2961 | 1.3854 | 1.4644 | 1.4238 | 1.7739 | 1.8443
20 | 2050 | Summer | Flex Up, [MW] | Expected | - | 0.61973 | 0.74292 | 0.64611 | 0.70511 | 0.73374 | 0.95254 | 0.70819 | 0.86368 | 0.90787 | 0.94313 | 0.89419 | 0.85827 | 0.85299 | 0.84927 | 0.82557 | 0.83039 | 0.80804 | 0.81812 | 0.70181 | 0.67907 | 0.71294 | 0.73859 | 0.60981 | 0.49083
20 | 2050 | Summer | Flex Down, [MW] | Expected | - | 0.8846 | 0.81906 | 0.82957 | 0.81615 | 0.84239 | 0.77906 | 0.88768 | 0.70211 | 0.6226 | 0.75135 | 0.79159 | 0.84144 | 0.80116 | 0.78178 | 0.8209 | 0.75205 | 0.75359 | 0.71814 | 0.56828 | 0.61862 | 0.62687 | 0.63344 | 0.8213 | 1.0292
20 | 2050 | Summer | Pc_net, [MW] | Expected | - | 1.5831 | 1.6625 | 1.4175 | 1.3879 | 1.3603 | 1.6365 | 1.3067 | 1.3286 | 1.3462 | 1.3475 | 1.3239 | 1.3615 | 1.4337 | 1.4184 | 1.2801 | 1.3731 | 1.381 | 1.4074 | 1.4296 | 1.4458 | 1.5505 | 1.5289 | 1.5624 | 1.3059
20 | 2050 | Summer | Qc, [MVAr] | Expected | - | -0.081421 | -0.31515 | -0.36701 | -0.44784 | -0.45545 | -0.49594 | -0.83567 | -0.36506 | -0.35776 | -0.08946 | -0.027259 | 0.14299 | 0.29276 | 0.20942 | 0.079315 | 0.33252 | 0.25026 | 0.20701 | 0.19744 | 0.19243 | 0.35197 | 0.3724 | -0.061295 | -0.096247
21 | 2050 | Summer | Pc, [MW] | Expected | - | 1.018 | 0.97222 | 0.85807 | 0.81609 | 0.77406 | 0.7816 | 0.86128 | 0.45518 | 0.47783 | 0.53413 | 0.50352 | 0.50498 | 0.52534 | 0.51779 | 0.50044 | 0.48332 | 0.49974 | 0.5028 | 0.48027 | 0.52273 | 0.55985 | 0.53587 | 1.0078 | 1.0123
21 | 2050 | Summer | Flex Up, [MW] | Expected | - | 0.5395 | 0.51275 | 0.63658 | 0.67631 | 0.70611 | 0.65286 | 0.68504 | 0.91947 | 0.92339 | 1.0056 | 1.0051 | 1.0214 | 0.97534 | 0.97505 | 1.007 | 0.95073 | 0.92951 | 0.90843 | 0.7445 | 0.65156 | 0.63121 | 0.65928 | 0.51565 | 0.54837
21 | 2050 | Summer | Flex Down, [MW] | Expected | - | 1.019 | 1.1857 | 0.92087 | 0.89728 | 0.8836 | 0.98693 | 0.92615 | 0.65789 | 0.61306 | 0.71552 | 0.72395 | 0.70343 | 0.70988 | 0.6918 | 0.65699 | 0.66143 | 0.65842 | 0.65361 | 0.53523 | 0.65042 | 0.7078 | 0.70806 | 0.95488 | 0.95876
21 | 2050 | Summer | Pc_net, [MW] | Expected | - | 0.53845 | 0.29925 | 0.57378 | 0.59512 | 0.59657 | 0.44753 | 0.62017 | 0.71676 | 0.78816 | 0.82421 | 0.78462 | 0.82294 | 0.7908 | 0.80104 | 0.85049 | 0.77263 | 0.77083 | 0.75762 | 0.68954 | 0.52388 | 0.48325 | 0.48708 | 0.56859 | 0.60191
21 | 2050 | Summer | Qc, [MVAr] | Expected | - | -0.20995 | -0.2367 | -0.24288 | -0.23812 | -0.24365 | -0.25543 | -0.11645 | 0.013739 | 0.092528 | 0.10623 | 0.042681 | 0.12049 | 0.11436 | 0.095751 | 0.059873 | -6.8845e-05 | -0.02425 | -0.021129 | -0.014413 | 0.009962 | 0.029256 | -0.020992 | -0.11165 | -0.17038
22 | 2050 | Summer | Pc, [MW] | Expected | - | 0.90383 | 0.86275 | 0.74909 | 0.70237 | 0.6615 | 0.67416 | 0.73914 | 0.31733 | 0.33395 | 0.38563 | 0.36726 | 0.36509 | 0.37399 | 0.37159 | 0.35282 | 0.34716 | 0.36975 | 0.38473 | 0.36773 | 0.39707 | 0.43192 | 0.41172 | 0.896 | 0.91077
22 | 2050 | Summer | Flex Up, [MW] | Expected | - | 0.36176 | 0.43134 | 0.42074 | 0.44342 | 0.46259 | 0.47889 | 0.50766 | 0.76436 | 0.98493 | 1.3878 | 1.7714 | 2.0769 | 2.2132 | 2.2067 | 2.0691 | 1.7604 | 1.3683 | 0.99888 | 0.61438 | 0.45332 | 0.37775 | 0.39934 | 0.30254 | 0.33594
22 | 2050 | Summer | Flex Down, [MW] | Expected | - | 1.608 | 1.6582 | 1.5138 | 1.4909 | 1.4757 | 1.5154 | 1.3902 | 0.8039 | 0.57595 | 0.54203 | 0.46537 | 0.42252 | 0.39178 | 0.37923 | 0.38662 | 0.41033 | 0.472 | 0.59649 | 0.65796 | 0.95555 | 1.1744 | 1.1797 | 1.53 | 1.5955
22 | 2050 | Summer | Pc_net, [MW] | Expected | - | -0.34245 | -0.36412 | -0.34399 | -0.34509 | -0.35159 | -0.36238 | -0.14338 | 0.27779 | 0.74293 | 1.2313 | 1.6733 | 2.0194 | 2.1954 | 2.199 | 2.0353 | 1.6972 | 1.266 | 0.78712 | 0.32415 | -0.10515 | -0.36473 | -0.3686 | -0.33148 | -0.3488
22 | 2050 | Summer | Qc, [MVAr] | Expected | - | -0.14234 | -0.15257 | -0.15912 | -0.16174 | -0.1574 | -0.15866 | -0.13019 | -0.10687 | -0.090997 | -0.076521 | -0.07674 | -0.079739 | -0.089494 | -0.095269 | -0.10461 | -0.10516 | -0.10579 | -0.085899 | -0.075542 | -0.081982 | -0.073715 | -0.084343 | -0.097203 | -0.10851
23 | 2050 | Summer | Pc, [MW] | Expected | - | 1.6498 | 1.6102 | 1.5447 | 1.4177 | 1.3105 | 1.3085 | 1.3773 | 0.96891 | 0.87162 | 0.78347 | 0.9518 | 1.0058 | 1.0191 | 1.0323 | 0.90552 | 1.0983 | 1.0488 | 1.0295 | 1.0268 | 1.1178 | 1.1761 | 1.1684 | 1.6696 | 1.7305
23 | 2050 | Summer | Flex Up, [MW] | Expected | - | 0.51089 | 0.55464 | 0.58028 | 0.62475 | 0.67033 | 0.66396 | 0.64565 | 1.0024 | 0.99313 | 1.1321 | 1.1018 | 1.112 | 1.0225 | 1.038 | 1.1826 | 1.0326 | 1.0184 | 0.98157 | 0.79466 | 0.57693 | 0.5246 | 0.55024 | 0.44788 | 0.49627
23 | 2050 | Summer | Flex Down, [MW] | Expected | - | 1.1482 | 1.0428 | 1.0054 | 0.97384 | 0.94246 | 1.0058 | 0.98232 | 0.5958 | 0.56817 | 0.64766 | 0.69538 | 0.66464 | 0.71269 | 0.69116 | 0.57246 | 0.62125 | 0.60542 | 0.60256 | 0.49617 | 0.73343 | 0.85447 | 0.84896 | 1.1221 | 1.125
23 | 2050 | Summer | Pc_net, [MW] | Expected | - | 1.0126 | 1.1221 | 1.1197 | 1.0687 | 1.0383 | 0.96667 | 1.0406 | 1.3755 | 1.2966 | 1.2679 | 1.3582 | 1.4531 | 1.3289 | 1.3791 | 1.5156 | 1.5096 | 1.4618 | 1.4085 | 1.3253 | 0.96127 | 0.84623 | 0.86968 | 0.99531 | 1.1017
23 | 2050 | Summer | Qc, [MVAr] | Expected | - | -0.15092 | -0.10029 | -0.17686 | -0.15322 | -0.23471 | -0.11058 | -0.39373 | -0.36052 | -0.34555 | -0.40601 | -0.33354 | -0.29736 | 0.083089 | 0.042342 | -0.34096 | -0.13091 | -0.14754 | -0.10662 | -0.021891 | 0.17041 | 0.41986 | 0.47867 | 0.46007 | 0.52417
24 | 2050 | Summer | Pc, [MW] | Expected | - | 1.2986 | 1.2649 | 1.1526 | 1.1074 | 1.0607 | 1.0711 | 1.1788 | 0.75073 | 0.78295 | 0.797 | 0.77536 | 0.76877 | 0.79372 | 0.79173 | 0.76895 | 0.77248 | 0.80026 | 0.81142 | 0.74588 | 0.78767 | 0.81095 | 0.78248 | 1.2337 | 1.2743
24 | 2050 | Summer | Flex Up, [MW] | Expected | - | 0.58427 | 0.54829 | 0.60215 | 0.62903 | 0.65702 | 0.70634 | 0.69055 | 0.49562 | 0.67438 | 1.0491 | 1.4166 | 1.7477 | 1.819 | 1.801 | 1.6945 | 1.3291 | 0.96918 | 0.67348 | 0.38281 | 0.61388 | 0.58081 | 0.6211 | 0.54258 | 0.5996
24 | 2050 | Summer | Flex Down, [MW] | Expected | - | 1.2548 | 1.1625 | 1.1035 | 1.081 | 1.0591 | 1.132 | 1.0434 | 1.133 | 0.84111 | 0.7637 | 0.65512 | 0.62233 | 0.53445 | 0.52476 | 0.57437 | 0.57467 | 0.6884 | 0.87836 | 0.95004 | 0.74793 | 0.85827 | 0.82896 | 1.167 | 1.2494
24 | 2050 | Summer | Pc_net, [MW] | Expected | - | 0.62808 | 0.65068 | 0.6513 | 0.65544 | 0.65861 | 0.6454 | 0.82588 | 0.11331 | 0.61622 | 1.0824 | 1.5369 | 1.8942 | 2.0783 | 2.068 | 1.8891 | 1.5269 | 1.081 | 0.60654 | 0.17865 | 0.65362 | 0.53349 | 0.57462 | 0.60922 | 0.62445
24 | 2050 | Summer | Qc, [MVAr] | Expected | - | 0.10575 | 0.09425 | 0.071296 | 0.066396 | 0.056793 | 0.061832 | 0.22596 | 0.29438 | 0.38798 | 0.37728 | 0.39375 | 0.3896 | 0.39072 | 0.34688 | 0.30217 | 0.28921 | 0.28224 | 0.30433 | 0.19277 | 0.21477 | 0.25151 | 0.19038 | 0.096085 | 0.083605
25 | 2050 | Summer | Pc, [MW] | Expected | - | 1.5453 | 1.4685 | 1.342 | 1.2832 | 1.2501 | 1.2973 | 1.4689 | 1.1572 | 1.2571 | 1.3761 | 1.4354 | 1.4602 | 1.4376 | 1.3421 | 1.1967 | 1.1945 | 1.2268 | 1.2073 | 1.2088 | 1.3024 | 1.3496 | 1.2421 | 1.6542 | 1.576
25 | 2050 | Summer | Flex Up, [MW] | Expected | - | 0.55972 | 0.59512 | 0.6476 | 0.70142 | 0.75249 | 0.74165 | 0.72806 | 1.0125 | 0.97306 | 1.111 | 1.1216 | 0.98286 | 1.083 | 1.1235 | 1.1074 | 1.056 | 1.0264 | 0.9944 | 0.81757 | 0.61855 | 0.56409 | 0.57519 | 0.48692 | 0.48717
25 | 2050 | Summer | Flex Down, [MW] | Expected | - | 1.1676 | 1.0833 | 0.9753 | 0.92509 | 0.87007 | 0.98701 | 0.89141 | 0.60217 | 0.60304 | 0.72637 | 0.7892 | 0.81778 | 0.78727 | 0.77121 | 0.66124 | 0.65018 | 0.63128 | 0.61157 | 0.48338 | 0.6821 | 0.82216 | 0.83863 | 1.1758 | 1.3143
25 | 2050 | Summer | Pc_net, [MW] | Expected | - | 0.93747 | 0.98028 | 1.0143 | 1.0595 | 1.1325 | 1.052 | 1.3055 | 1.5676 | 1.6271 | 1.7607 | 1.7678 | 1.6253 | 1.7334 | 1.6944 | 1.6429 | 1.6003 | 1.622 | 1.5902 | 1.543 | 1.2389 | 1.0915 | 0.97867 | 0.96532 | 0.74881
25 | 2050 | Summer | Qc, [MVAr] | Expected | - | 0.78776 | 0.78933 | 0.79867 | 0.80295 | 0.8296 | 0.79214 | 0.73919 | 0.67728 | 0.57055 | 0.4287 | 0.45351 | 0.50042 | 0.41619 | 0.549 | 0.58585 | 0.59049 | 0.56644 | 0.57624 | 0.54316 | 0.61999 | 0.64823 | 0.7447 | 0.69125 | 0.71148
26 | 2050 | Summer | Pc, [MW] | Expected | - | 0.97846 | 0.94882 | 0.83643 | 0.79141 | 0.74589 | 0.75035 | 0.78762 | 0.36645 | 0.37487 | 0.41223 | 0.37482 | 0.36499 | 0.38659 | 0.39652 | 0.37834 | 0.39047 | 0.41762 | 0.41465 | 0.37577 | 0.39731 | 0.40788 | 0.39886 | 0.89113 | 0.93452
26 | 2050 | Summer | Flex Up, [MW] | Expected | - | 0.37274 | 0.40588 | 0.4373 | 0.46221 | 0.4815 | 0.50302 | 0.52668 | 0.7523 | 1.0089 | 1.467 | 1.9151 | 2.5197 | 2.4009 | 2.3617 | 2.339 | 1.8663 | 1.4339 | 1.0286 | 0.62125 | 0.46626 | 0.40185 | 0.42413 | 0.32041 | 0.38206
26 | 2050 | Summer | Flex Down, [MW] | Expected | - | 1.7571 | 1.7611 | 1.6822 | 1.6632 | 1.6378 | 1.6644 | 1.4775 | 0.81796 | 0.5672 | 0.54056 | 0.47857 | 0.70981 | 0.40861 | 0.37213 | 0.52767 | 0.40782 | 0.46797 | 0.58225 | 0.65162 | 0.97246 | 1.2018 | 1.2178 | 1.6103 | 1.7209
26 | 2050 | Summer | Pc_net, [MW] | Expected | - | -0.40588 | -0.40636 | -0.40843 | -0.40957 | -0.4104 | -0.41105 | -0.16321 | 0.30079 | 0.81657 | 1.3387 | 1.8113 | 2.1749 | 2.3789 | 2.386 | 2.1897 | 1.8489 | 1.3836 | 0.86103 | 0.3454 | -0.10889 | -0.39211 | -0.39485 | -0.39872 | -0.4043
26 | 2050 | Summer | Qc, [MVAr] | Expected | - | 0.078191 | 0.083065 | 0.079192 | 0.075988 | 0.073864 | 0.078028 | 0.071634 | 0.11781 | 0.13926 | 0.14531 | 0.13902 | 0.14072 | 0.14815 | 0.14649 | 0.11083 | 0.13993 | 0.14026 | 0.12511 | 0.10273 | 0.098581 | 0.101 | 0.097561 | 0.075475 | 0.072495
50 | 2050 | Summer | Pc, [MW] | Expected | - | 0 | 0 | 0 | 0 | 0 | 0 | 0 | 0 | 0 | 0 | 0 | 0 | 0 | 0 | 0 | 0 | 0 | 0 | 0 | 0 | 0 | 0 | 0 | 0
50 | 2050 | Summer | Flex Up, [MW] | Expected | - | 0 | 0 | 0 | 0 | 0 | 0 | 0 | 0 | 0 | 0 | 0 | 0 | 0 | 0 | 0 | 0 | 0 | 0 | 0 | 0 | 0 | 0 | 0 | 0
50 | 2050 | Summer | Flex Down, [MW] | Expected | - | 0 | 0 | 0 | 0 | 0 | 0 | 0 | 0 | 0 | 0 | 0 | 0 | 0 | 0 | 0 | 0 | 0 | 0 | 0 | 0 | 0 | 0 | 0 | 0
50 | 2050 | Summer | Pc_net, [MW] | Expected | - | 0 | 0 | 0 | 0 | 0 | 0 | 0 | 0 | 0 | 0 | 0 | 0 | 0 | 0 | 0 | 0 | 0 | 0 | 0 | 0 | 0 | 0 | 0 | 0
50 | 2050 | Summer | Qc, [MVAr] | Expected | - | 0 | 0 | 0 | 0 | 0 | 0 | 0 | 0 | 0 | 0 | 0 | 0 | 0 | 0 | 0 | 0 | 0 | 0 | 0 | 0 | 0 | 0 | 0 | 0
51 | 2050 | Summer | Pc, [MW] | Expected | - | 0 | 0 | 0 | 0 | 0 | 0 | 0 | 0 | 0 | 0 | 0 | 0 | 0 | 0 | 0 | 0 | 0 | 0 | 0 | 0 | 0 | 0 | 0 | 0
51 | 2050 | Summer | Flex Up, [MW] | Expected | - | 0 | 0 | 0 | 0 | 0 | 0 | 0 | 0 | 0 | 0 | 0 | 0 | 0 | 0 | 0 | 0 | 0 | 0 | 0 | 0 | 0 | 0 | 0 | 0
51 | 2050 | Summer | Flex Down, [MW] | Expected | - | 0 | 0 | 0 | 0 | 0 | 0 | 0 | 0 | 0 | 0 | 0 | 0 | 0 | 0 | 0 | 0 | 0 | 0 | 0 | 0 | 0 | 0 | 0 | 0
51 | 2050 | Summer | Pc_net, [MW] | Expected | - | 0 | 0 | 0 | 0 | 0 | 0 | 0 | 0 | 0 | 0 | 0 | 0 | 0 | 0 | 0 | 0 | 0 | 0 | 0 | 0 | 0 | 0 | 0 | 0
51 | 2050 | Summer | Qc, [MVAr] | Expected | - | 0 | 0 | 0 | 0 | 0 | 0 | 0 | 0 | 0 | 0 | 0 | 0 | 0 | 0 | 0 | 0 | 0 | 0 | 0 | 0 | 0 | 0 | 0 | 0
1 | 2050 | Winter | Pc, [MW] | 0 | 0 | 0 | 0 | 0 | 0 | 0 | 0 | 0 | 0 | 0 | 0 | 0 | 0 | 0 | 0 | 0 | 0 | 0 | 0 | 0 | 0 | 0 | 0 | 0 | 0
1 | 2050 | Winter | Flex Up, [MW] | 0 | 0 | 0 | 0 | 0 | 0 | 0 | 0 | 0 | 0 | 0 | 0 | 0 | 0 | 0 | 0 | 0 | 0 | 0 | 0 | 0 | 0 | 0 | 0 | 0 | 0
1 | 2050 | Winter | Flex Down, [MW] | 0 | 0 | 0 | 0 | 0 | 0 | 0 | 0 | 0 | 0 | 0 | 0 | 0 | 0 | 0 | 0 | 0 | 0 | 0 | 0 | 0 | 0 | 0 | 0 | 0 | 0
1 | 2050 | Winter | Pc_net, [MW] | 0 | 0 | 0 | 0 | 0 | 0 | 0 | 0 | 0 | 0 | 0 | 0 | 0 | 0 | 0 | 0 | 0 | 0 | 0 | 0 | 0 | 0 | 0 | 0 | 0 | 0
1 | 2050 | Winter | Qc, [MVAr] | 0 | 0 | 0 | 0 | 0 | 0 | 0 | 0 | 0 | 0 | 0 | 0 | 0 | 0 | 0 | 0 | 0 | 0 | 0 | 0 | 0 | 0 | 0 | 0 | 0 | 0
2 | 2050 | Winter | Pc, [MW] | 0 | 0 | 0.96728 | 0.93346 | 0.82057 | 0.78409 | 0.7356 | 0.73885 | 0.78137 | 0.38779 | 0.3867 | 0.42129 | 0.38734 | 0.3819 | 0.39447 | 0.40058 | 0.36278 | 0.38645 | 0.43186 | 0.43189 | 0.38879 | 0.39932 | 0.40898 | 0.3945 | 0.87919 | 0.92406
2 | 2050 | Winter | Flex Up, [MW] | 0 | 0 | 0.96003 | 1.0445 | 1.1486 | 1.2395 | 1.3194 | 1.3204 | 1.1987 | 1.4582 | 1.2886 | 1.9668 | 1.9614 | 1.8941 | 1.7943 | 1.7146 | 1.6776 | 1.5564 | 1.4554 | 1.391 | 0.81301 | 0.7688 | 0.80345 | 0.87165 | 0.79727 | 0.88927
2 | 2050 | Winter | Flex Down, [MW] | 0 | 0 | 1.3202 | 1.3517 | 1.3568 | 1.4168 | 1.4753 | 1.5816 | 1.6554 | 1.2513 | 1.1177 | 1.71 | 1.6432 | 1.571 | 1.4347 | 1.3624 | 1.302 | 1.2535 | 1.2616 | 1.2276 | 0.77568 | 0.90196 | 0.95831 | 0.97894 | 1.1708 | 1.2548
2 | 2050 | Winter | Pc_net, [MW] | 0 | 0 | 0.60707 | 0.62629 | 0.6124 | 0.60684 | 0.57976 | 0.4777 | 0.3246 | 0.59467 | 0.55765 | 0.67816 | 0.7055 | 0.70495 | 0.75412 | 0.7528 | 0.7384 | 0.68941 | 0.62567 | 0.5953 | 0.42612 | 0.26616 | 0.25413 | 0.28721 | 0.50568 | 0.55854
2 | 2050 | Winter | Qc, [MVAr] | 0 | 0 | 0.096245 | 0.067998 | 0.058947 | 0.07556 | 0.06506 | 0.05349 | 0.044258 | 0.15466 | 0.16174 | 0.13873 | 0.16163 | 0.15018 | 0.15085 | 0.1347 | 0.079931 | 0.12515 | 0.15009 | 0.14005 | 0.09788 | 0.10154 | 0.09458 | 0.058669 | 0.0468 | 0.048506
3 | 2050 | Winter | Pc, [MW] | 0 | 0 | 1.0538 | 1.0194 | 0.90146 | 0.85663 | 0.81674 | 0.83875 | 0.94108 | 0.54789 | 0.57834 | 0.62935 | 0.59518 | 0.57296 | 0.57173 | 0.5608 | 0.5281 | 0.54669 | 0.61627 | 0.70856 | 0.65335 | 0.63624 | 0.63309 | 0.5981 | 1.0682 | 1.0722
3 | 2050 | Winter | Flex Up, [MW] | 0 | 0 | 1.0018 | 1.098 | 1.208 | 1.307 | 1.3939 | 1.4018 | 1.2572 | 1.422 | 1.241 | 1.8946 | 1.9271 | 1.8686 | 1.7719 | 1.7069 | 1.6814 | 1.5189 | 1.4029 | 1.3294 | 0.76259 | 0.76387 | 0.80277 | 0.87513 | 0.794 | 0.90304
3 | 2050 | Winter | Flex Down, [MW] | 0 | 0 | 1.2785 | 1.2982 | 1.2975 | 1.3494 | 1.4009 | 1.5003 | 1.597 | 1.2876 | 1.1653 | 1.7824 | 1.6776 | 1.5966 | 1.4571 | 1.3701 | 1.2983 | 1.291 | 1.3142 | 1.2893 | 0.8261 | 0.90688 | 0.95899 | 0.97545 | 1.174 | 1.241
3 | 2050 | Winter | Pc_net, [MW] | 0 | 0 | 0.77713 | 0.81919 | 0.81188 | 0.81428 | 0.80972 | 0.74026 | 0.60122 | 0.6823 | 0.65404 | 0.74158 | 0.84464 | 0.84503 | 0.88652 | 0.89758 | 0.91127 | 0.77461 | 0.70496 | 0.74859 | 0.58984 | 0.49323 | 0.47686 | 0.49779 | 0.6882 | 0.73423
3 | 2050 | Winter | Qc, [MVAr] | 0 | 0 | -0.31362 | -0.31355 | -0.3222 | -0.33696 | -0.33373 | -0.30628 | -0.19421 | -0.037332 | -0.040118 | -0.026587 | -0.02342 | -0.10452 | -0.1527 | -0.19794 | -0.19646 | -0.19978 | -0.15707 | 0.051626 | -0.0072759 | -0.085886 | -0.1592 | -0.20942 | -0.22968 | -0.26297
4 | 2050 | Winter | Pc, [MW] | 0 | 0 | 1.7056 | 1.6228 | 1.4883 | 1.464 | 1.4296 | 1.5607 | 2.2299 | 2.0608 | 2.1411 | 2.1143 | 2.0092 | 2.1186 | 1.9877 | 1.9095 | 1.6666 | 1.6666 | 1.7547 | 1.886 | 1.7085 | 1.792 | 1.756 | 1.6577 | 1.9122 | 1.8156
4 | 2050 | Winter | Flex Up, [MW] | 0 | 0 | 1.019 | 1.1208 | 1.2318 | 1.3348 | 1.4228 | 1.4381 | 1.2779 | 1.3978 | 1.2075 | 1.857 | 1.9321 | 1.8836 | 1.7915 | 1.7317 | 1.7036 | 1.5 | 1.3681 | 1.2954 | 0.72512 | 0.74846 | 0.78913 | 0.86547 | 0.78573 | 0.90631
4 | 2050 | Winter | Flex Down, [MW] | 0 | 0 | 1.2613 | 1.2754 | 1.2737 | 1.3216 | 1.3719 | 1.4639 | 1.5763 | 1.3118 | 1.1989 | 1.8201 | 1.6727 | 1.5816 | 1.4375 | 1.3453 | 1.276 | 1.3099 | 1.349 | 1.3233 | 0.86357 | 0.92229 | 0.97263 | 0.98511 | 1.1823 | 1.2378
4 | 2050 | Winter | Pc_net, [MW] | 0 | 0 | 1.4632 | 1.4682 | 1.4465 | 1.4772 | 1.4806 | 1.535 | 1.9315 | 2.1467 | 2.1497 | 2.1513 | 2.2686 | 2.4205 | 2.3417 | 2.2959 | 2.0942 | 1.8567 | 1.7737 | 1.8581 | 1.57 | 1.6182 | 1.5725 | 1.538 | 1.5157 | 1.4841
4 | 2050 | Winter | Qc, [MVAr] | 0 | 0 | -1.1408 | -1.2309 | -1.2535 | -1.2367 | -1.2378 | -1.0336 | -0.038488 | 0.53288 | 0.67917 | 0.47312 | 0.27934 | 0.55409 | 0.34938 | 0.106 | -0.41936 | -0.41954 | -0.3456 | -0.17435 | -0.42493 | -0.24211 | -0.33241 | -0.55134 | -0.87104 | -0.98326
5 | 2050 | Winter | Pc, [MW] | 0 | 0 | 1.5549 | 1.2479 | 1.1427 | 1.0432 | 1.0253 | 1.5376 | 2.5823 | 2.6188 | 2.8675 | 2.7301 | 2.6748 | 2.4837 | 2.4379 | 2.3144 | 2.2117 | 2.2654 | 2.8462 | 4.213 | 3.7749 | 3.2382 | 3.1475 | 2.8169 | 2.6573 | 2.2654
5 | 2050 | Winter | Flex Up, [MW] | 0 | 0 | 1.0381 | 1.1501 | 1.2611 | 1.3681 | 1.4564 | 1.4773 | 1.2757 | 1.3671 | 1.1669 | 1.8133 | 1.9731 | 1.9376 | 1.8326 | 1.78 | 1.7519 | 1.4721 | 1.3119 | 1.2601 | 0.6651 | 0.71231 | 0.75152 | 0.83645 | 0.76925 | 0.90581
5 | 2050 | Winter | Flex Down, [MW] | 0 | 0 | 1.2422 | 1.246 | 1.2444 | 1.2883 | 1.3382 | 1.4247 | 1.5785 | 1.3425 | 1.2395 | 1.8637 | 1.6318 | 1.5277 | 1.3964 | 1.297 | 1.2277 | 1.3379 | 1.4052 | 1.3586 | 0.92359 | 0.95845 | 1.0102 | 1.0141 | 1.1988 | 1.2382
5 | 2050 | Winter | Pc_net, [MW] | 0 | 0 | 1.3507 | 1.152 | 1.1594 | 1.123 | 1.1434 | 1.5902 | 2.2795 | 2.6435 | 2.7949 | 2.6798 | 3.016 | 2.8936 | 2.8741 | 2.7973 | 2.736 | 2.3996 | 2.7529 | 4.1144 | 3.5165 | 2.9921 | 2.8888 | 2.6393 | 2.2277 | 1.933
5 | 2050 | Winter | Qc, [MVAr] | 0 | 0 | -2.9467 | -2.976 | -3.0063 | -3.0326 | -3.0461 | -2.7849 | -2.4162 | -2.206 | -2.2706 | -2.5154 | -2.683 | -2.8408 | -2.8442 | -2.8965 | -2.9219 | -2.8348 | -2.3998 | -1.4303 | -1.8449 | -2.2379 | -2.4091 | -2.5487 | -2.6942 | -2.7073
6 | 2050 | Winter | Pc, [MW] | 0 | 0 | 1.3617 | 1.2808 | 1.1289 | 1.0931 | 1.0619 | 1.1315 | 1.3456 | 0.97428 | 0.99674 | 1.0688 | 1.0614 | 1.0661 | 1.063 | 1.0286 | 1.0221 | 1.0213 | 1.1059 | 1.2477 | 1.2041 | 1.2029 | 1.2048 | 1.1324 | 1.5327 | 1.5016
6 | 2050 | Winter | Flex Up, [MW] | 0 | 0 | 0.85769 | 0.94242 | 1.0343 | 1.116 | 1.1787 | 1.2182 | 1.0939 | 1.2326 | 1.0766 | 1.6988 | 2.5055 | 2.4329 | 2.2744 | 2.1884 | 2.1065 | 1.3536 | 1.1722 | 1.7072 | 0.62024 | 0.65532 | 0.68609 | 0.75387 | 0.66289 | 0.76534
6 | 2050 | Winter | Flex Down, [MW] | 0 | 0 | 1.4226 | 1.4537 | 1.4712 | 1.5404 | 1.6161 | 1.6839 | 1.7602 | 1.477 | 1.3297 | 1.9782 | 1.0992 | 1.0323 | 0.95464 | 0.8885 | 0.87315 | 1.4564 | 1.5448 | 0.91146 | 0.96845 | 1.0154 | 1.0757 | 1.0967 | 1.3052 | 1.3787
6 | 2050 | Winter | Pc_net, [MW] | 0 | 0 | 0.79681 | 0.76949 | 0.69199 | 0.66874 | 0.62439 | 0.66585 | 0.67929 | 0.72995 | 0.74363 | 0.78944 | 2.4676 | 2.4667 | 2.3828 | 2.3285 | 2.2555 | 0.91848 | 0.73324 | 2.0435 | 0.85587 | 0.84278 | 0.81526 | 0.78957 | 0.89045 | 0.88819
6 | 2050 | Winter | Qc, [MVAr] | 0 | 0 | -0.61334 | -0.64416 | -0.67153 | -0.67392 | -0.67243 | -0.56681 | -0.43197 | -0.34958 | -0.34338 | -0.28764 | -0.28465 | -0.27866 | -0.33537 | -0.3609 | -0.35119 | -0.43534 | -0.38569 | -0.19336 | -0.22897 | -0.28469 | -0.30741 | -0.39905 | -0.44132 | -0.46168
7 | 2050 | Winter | Pc, [MW] | 0 | 0 | 0.93087 | 0.89442 | 0.78464 | 0.74412 | 0.70325 | 0.72025 | 0.78444 | 0.37428 | 0.38002 | 0.42604 | 0.38854 | 0.38162 | 0.39574 | 0.40258 | 0.38089 | 0.38785 | 0.40452 | 0.4201 | 0.38272 | 0.40097 | 0.40703 | 0.395 | 0.87838 | 0.91327
7 | 2050 | Winter | Flex Up, [MW] | 0 | 0 | 0.86596 | 0.94194 | 1.0464 | 1.1425 | 1.2281 | 1.2626 | 1.201 | 1.3438 | 1.2007 | 2.8725 | 1.8263 | 1.8195 | 1.665 | 1.5949 | 1.5537 | 2.2736 | 1.3793 | 1.2837 | 0.79336 | 0.79003 | 0.81106 | 0.88862 | 0.73542 | 0.81364
7 | 2050 | Winter | Flex Down, [MW] | 0 | 0 | 1.4143 | 1.4542 | 1.4591 | 1.5139 | 1.5667 | 1.6394 | 1.6531 | 1.3658 | 1.2056 | 0.80462 | 1.7784 | 1.6457 | 1.564 | 1.4821 | 1.426 | 0.53636 | 1.3377 | 1.335 | 0.79533 | 0.88073 | 0.95071 | 0.96197 | 1.2326 | 1.3304
7 | 2050 | Winter | Pc_net, [MW] | 0 | 0 | 0.38251 | 0.38215 | 0.37201 | 0.37267 | 0.36462 | 0.34348 | 0.33233 | 0.35232 | 0.37513 | 2.4939 | 0.43639 | 0.55545 | 0.4968 | 0.51543 | 0.50866 | 2.1251 | 0.44613 | 0.36876 | 0.38075 | 0.31028 | 0.26738 | 0.32165 | 0.38116 | 0.39649
7 | 2050 | Winter | Qc, [MVAr] | 0 | 0 | 0.049573 | 0.038778 | 0.029403 | 0.043803 | 0.035969 | 0.051821 | 0.069114 | 0.13462 | 0.15504 | 0.15975 | 0.15163 | 0.16174 | 0.16054 | 0.15868 | 0.13346 | 0.12695 | 0.11033 | 0.1207 | 0.10231 | 0.10677 | 0.090271 | 0.095024 | 0.058991 | 0.060581
8 | 2050 | Winter | Pc, [MW] | 0 | 0 | 1.4369 | 1.3574 | 1.2466 | 1.1914 | 1.1701 | 1.2679 | 1.5052 | 1.2578 | 1.4047 | 1.4759 | 1.4712 | 0.44634 | 1.4487 | 1.4233 | 1.3083 | 1.2858 | 1.4038 | 1.434 | 1.363 | 1.3682 | 1.295 | 1.098 | 1.5326 | 1.5018
8 | 2050 | Winter | Flex Up, [MW] | 0 | 0 | 0.98327 | 1.0828 | 1.1898 | 1.2933 | 1.3667 | 1.4028 | 1.3943 | 1.6707 | 1.5589 | 1.4533 | 1.4997 | 2.0595 | 1.5806 | 1.5215 | 1.4518 | 1.4664 | 1.8782 | 0.92244 | 0.96582 | 0.90425 | 0.87187 | 0.98425 | 0.86438 | 0.9671
8 | 2050 | Winter | Flex Down, [MW] | 0 | 0 | 1.297 | 1.3134 | 1.3157 | 1.3631 | 1.4281 | 1.4992 | 1.4599 | 1.0389 | 0.84746 | 2.2236 | 2.1049 | 1.4057 | 1.6484 | 1.5554 | 1.5279 | 1.3436 | 0.83882 | 1.6962 | 0.62286 | 0.76651 | 0.88989 | 0.86633 | 1.1037 | 1.177
8 | 2050 | Winter | Pc_net, [MW] | 0 | 0 | 1.1231 | 1.1268 | 1.1207 | 1.1216 | 1.1087 | 1.1715 | 1.4396 | 1.8897 | 2.1161 | 0.70561 | 0.86595 | 1.1001 | 1.3809 | 1.3894 | 1.2322 | 1.4086 | 2.4432 | 0.6602 | 1.7059 | 1.506 | 1.277 | 1.216 | 1.2933 | 1.2919
8 | 2050 | Winter | Qc, [MVAr] | 0 | 0 | -0.75962 | -0.75131 | -0.77492 | -0.78894 | -0.83567 | -0.74822 | -0.63565 | -0.33018 | -0.1636 | -0.15185 | -0.11542 | -0.038788 | -0.15748 | -0.16434 | -0.29953 | -0.42804 | -0.38632 | -0.43091 | -0.48457 | -0.46523 | -0.52973 | -0.62448 | -0.70457 | -0.70614
9 | 2050 | Winter | Pc, [MW] | 0 | 0 | 1.0212 | 0.98122 | 0.87006 | 0.82487 | 0.79684 | 0.85721 | 1.1024 | 0.75479 | 0.77288 | 0.80645 | 0.79724 | 0.78167 | 0.75706 | 0.7526 | 0.67779 | 0.63089 | 0.66802 | 0.71688 | 0.67783 | 0.68259 | 0.68314 | 0.63959 | 1.0471 | 1.0469
9 | 2050 | Winter | Flex Up, [MW] | 0 | 0 | 0.83193 | 0.89961 | 1.0066 | 1.1 | 1.1904 | 1.2245 | 1.245 | 0.97033 | 1.0557 | 1.9318 | 2.1327 | 2.2459 | 2.2402 | 2.1717 | 2.0772 | 1.849 | 1.555 | 1.2299 | 0.50747 | 0.83425 | 0.76365 | 0.82565 | 0.68236 | 0.76307
9 | 2050 | Winter | Flex Down, [MW] | 0 | 0 | 1.4483 | 1.4965 | 1.4988 | 1.5564 | 1.6044 | 1.6776 | 1.6091 | 1.7393 | 1.3506 | 1.7453 | 1.4721 | 1.2193 | 0.98886 | 0.90524 | 0.90254 | 0.96097 | 1.1621 | 1.3888 | 1.0812 | 0.83651 | 0.99812 | 1.0249 | 1.2857 | 1.381
9 | 2050 | Winter | Pc_net, [MW] | 0 | 0 | 0.40475 | 0.38428 | 0.37785 | 0.3684 | 0.38283 | 0.40414 | 0.73834 | -0.014148 | 0.47802 | 0.99287 | 1.4578 | 1.8082 | 2.0084 | 2.0191 | 1.8524 | 1.5189 | 1.0609 | 0.55795 | 0.10407 | 0.68033 | 0.44867 | 0.44032 | 0.4438 | 0.42893
9 | 2050 | Winter | Qc, [MVAr] | 0 | 0 | -0.40918 | -0.41783 | -0.41618 | -0.41558 | -0.40701 | -0.39057 | -0.29857 | -0.23752 | -0.21933 | -0.25049 | -0.23653 | -0.21562 | -0.22856 | -0.24745 | -0.30066 | -0.33343 | -0.33255 | -0.32794 | -0.34566 | -0.35741 | -0.36353 | -0.37419 | -0.39052 | -0.39801
20 | 2050 | Winter | Pc, [MW] | 0 | 0 | 2.1001 | 2.0743 | 1.9688 | 1.9263 | 1.8836 | 1.8866 | 1.9273 | 1.4735 | 1.4672 | 1.5043 | 1.4712 | 1.4602 | 1.4757 | 1.4865 | 1.4828 | 1.4891 | 1.5132 | 1.5173 | 1.4877 | 1.5098 | 1.5211 | 1.5171 | 2.0236 | 2.0729
20 | 2050 | Winter | Flex Up, [MW] | 0 | 0 | 1.0067 | 1.086 | 1.238 | 1.3325 | 1.4274 | 1.3527 | 1.2834 | 1.3891 | 1.2505 | 1.8669 | 1.8334 | 1.7636 | 1.7068 | 1.623 | 1.5935 | 1.53 | 1.4158 | 1.3576 | 0.82621 | 0.84637 | 0.8544 | 0.92267 | 0.87703 | 0.94969
20 | 2050 | Winter | Flex Down, [MW] | 0 | 0 | 1.2736 | 1.3101 | 1.2674 | 1.3239 | 1.3673 | 1.5492 | 1.5707 | 1.3205 | 1.1558 | 1.8101 | 1.7714 | 1.7015 | 1.5221 | 1.454 | 1.3862 | 1.2799 | 1.3012 | 1.2611 | 0.76247 | 0.82438 | 0.90736 | 0.92791 | 1.091 | 1.1944
20 | 2050 | Winter | Pc_net, [MW] | 0 | 0 | 1.8331 | 1.8502 | 1.9394 | 1.9349 | 1.9437 | 1.6901 | 1.64 | 1.5422 | 1.5618 | 1.5612 | 1.5332 | 1.5223 | 1.6604 | 1.6555 | 1.69 | 1.7393 | 1.6278 | 1.6138 | 1.5514 | 1.5318 | 1.4682 | 1.5119 | 1.8096 | 1.8282
20 | 2050 | Winter | Qc, [MVAr] | 0 | 0 | -0.83567 | -0.83567 | -0.83567 | -0.83567 | -0.83567 | -0.83567 | -0.83567 | -0.83567 | -0.83567 | -0.83567 | -0.83567 | -0.83567 | -0.83567 | -0.83567 | -0.83567 | -0.83567 | -0.83567 | -0.83567 | -0.83567 | -0.83567 | -0.83567 | -0.83567 | -0.83567 | -0.83567
21 | 2050 | Winter | Pc, [MW] | 0 | 0 | 0.96846 | 0.92603 | 0.81131 | 0.7707 | 0.72956 | 0.76191 | 0.8713 | 0.46743 | 0.49276 | 0.55504 | 0.51258 | 0.50044 | 0.51484 | 0.50837 | 0.49344 | 0.47932 | 0.52101 | 0.57377 | 0.53488 | 0.54282 | 0.53892 | 0.5142 | 0.97798 | 0.99033
21 | 2050 | Winter | Flex Up, [MW] | 0 | 0 | 0.94717 | 1.0232 | 1.2833 | 1.3987 | 1.5217 | 1.3131 | 1.3203 | 1.4326 | 1.2806 | 1.885 | 1.8685 | 1.8151 | 1.6919 | 1.6233 | 1.5911 | 1.502 | 1.4221 | 1.3263 | 0.82438 | 0.85877 | 0.81398 | 0.87839 | 0.81641 | 0.8956
21 | 2050 | Winter | Flex Down, [MW] | 0 | 0 | 1.3331 | 1.373 | 1.2221 | 1.2576 | 1.2731 | 1.5889 | 1.5339 | 1.277 | 1.1257 | 1.792 | 1.7362 | 1.6501 | 1.5371 | 1.4536 | 1.3885 | 1.3079 | 1.295 | 1.2924 | 0.7643 | 0.81198 | 0.94779 | 0.97219 | 1.1516 | 1.2485
21 | 2050 | Winter | Pc_net, [MW] | 0 | 0 | 0.58252 | 0.57626 | 0.87251 | 0.91184 | 0.97815 | 0.48612 | 0.65767 | 0.623 | 0.64768 | 0.64809 | 0.64494 | 0.66543 | 0.66967 | 0.67802 | 0.69606 | 0.67336 | 0.6481 | 0.60769 | 0.59496 | 0.58961 | 0.40512 | 0.42039 | 0.64275 | 0.63747
21 | 2050 | Winter | Qc, [MVAr] | 0 | 0 | -0.24847 | -0.25571 | -0.25609 | -0.25537 | -0.25466 | -0.23808 | -0.17846 | -0.14565 | -0.093884 | -0.054217 | -0.069361 | -0.053548 | -0.063853 | -0.092352 | -0.11545 | -0.11907 | -0.12244 | -0.082639 | -0.10014 | -0.12414 | -0.14599 | -0.18575 | -0.23217 | -0.2363
22 | 2050 | Winter | Pc, [MW] | 0 | 0 | 0.8826 | 0.8458 | 0.73433 | 0.69125 | 0.65209 | 0.68332 | 0.7722 | 0.33875 | 0.29005 | 0.27491 | 0.35379 | 0.34458 | 0.3517 | 0.35362 | 0.33604 | 0.34802 | 0.38874 | 0.43899 | 0.39359 | 0.3988 | 0.40254 | 0.39721 | 0.87672 | 0.89718
22 | 2050 | Winter | Flex Up, [MW] | 0 | 0 | 0.52063 | 0.58963 | 0.70436 | 0.79458 | 0.89176 | 0.8967 | 0.94548 | 1.305 | 1.417 | 2.3154 | 2.4751 | 2.5805 | 2.5472 | 2.4685 | 2.3427 | 2.0872 | 1.7995 | 1.4739 | 0.74542 | 0.58285 | 0.48944 | 0.5366 | 0.37753 | 0.44668
22 | 2050 | Winter | Flex Down, [MW] | 0 | 0 | 1.7597 | 1.8065 | 1.8011 | 1.8618 | 1.903 | 2.0054 | 1.9087 | 1.4046 | 0.98929 | 1.3616 | 1.1296 | 0.88462 | 0.68178 | 0.6085 | 0.637 | 0.7228 | 0.91758 | 1.1448 | 0.84326 | 1.0879 | 1.2723 | 1.314 | 1.5905 | 1.6974
22 | 2050 | Winter | Pc_net, [MW] | 0 | 0 | -0.35643 | -0.37109 | -0.36243 | -0.37595 | -0.35913 | -0.42533 | -0.191 | 0.23918 | 0.7178 | 1.2287 | 1.6993 | 2.0405 | 2.2172 | 2.2136 | 2.0417 | 1.7124 | 1.2707 | 0.76802 | 0.29575 | -0.10624 | -0.38035 | -0.38018 | -0.33626 | -0.35351
22 | 2050 | Winter | Qc, [MVAr] | 0 | 0 | -0.15592 | -0.15742 | -0.16032 | -0.16174 | -0.15812 | -0.12761 | -0.096822 | -0.086509 | -0.060714 | -0.040061 | -0.091332 | -0.086126 | -0.097069 | -0.09687 | -0.10778 | -0.10788 | -0.091891 | -0.061451 | -0.083947 | -0.098612 | -0.10594 | -0.10849 | -0.11715 | -0.12426
23 | 2050 | Winter | Pc, [MW] | 0 | 0 | 1.5797 | 1.55 | 1.4441 | 1.4257 | 1.379 | 1.4051 | 1.4787 | 0.99766 | 0.84622 | 0.85364 | 1.0727 | 0.97801 | 1.005 | 1.0353 | 1.0523 | 1.0877 | 1.2121 | 1.2477 | 1.1481 | 1.118 | 1.1443 | 1.1376 | 1.6489 | 1.7455
23 | 2050 | Winter | Flex Up, [MW] | 0 | 0 | 0.91708 | 0.97966 | 1.4337 | 1.5804 | 1.7092 | 1.2583 | 1.3898 | 1.4707 | 1.3109 | 1.9313 | 1.9035 | 1.888 | 1.6283 | 1.5762 | 1.5409 | 1.4074 | 1.3963 | 1.2633 | 0.81104 | 0.8595 | 0.74269 | 0.79183 | 0.73383 | 0.8098
23 | 2050 | Winter | Flex Down, [MW] | 0 | 0 | 1.3632 | 1.4165 | 1.0718 | 1.0759 | 1.0854 | 1.6437 | 1.4644 | 1.2389 | 1.0955 | 1.7458 | 1.7012 | 1.5772 | 1.6007 | 1.5008 | 1.4388 | 1.4026 | 1.3207 | 1.3554 | 0.77765 | 0.81125 | 1.0191 | 1.0588 | 1.2342 | 1.3343
23 | 2050 | Winter | Pc_net, [MW] | 0 | 0 | 1.1336 | 1.1132 | 1.806 | 1.9301 | 2.0028 | 1.0197 | 1.4041 | 1.2295 | 1.0616 | 1.0391 | 1.275 | 1.2888 | 1.0327 | 1.1108 | 1.1543 | 1.0925 | 1.2877 | 1.1556 | 1.1815 | 1.1662 | 0.8679 | 0.87067 | 1.1485 | 1.221
23 | 2050 | Winter | Qc, [MVAr] | 0 | 0 | -0.0462 | 0.077515 | 0.16398 | 0.1418 | 0.11025 | -0.11107 | -0.0036668 | 0.13242 | 0.2874 | 0.33905 | 0.16469 | -0.00042789 | 0.52165 | 0.59137 | 0.56097 | 0.64403 | 0.35382 | 0.48871 | 0.52476 | 0.4678 | 0.52499 | 0.67392 | 0.62429 | 0.42056
24 | 2050 | Winter | Pc, [MW] | 0 | 0 | 1.2314 | 1.1886 | 1.0903 | 1.0534 | 1.0186 | 1.0328 | 1.1904 | 0.76711 | 0.77256 | 0.7934 | 0.75162 | 0.76348 | 0.80173 | 0.7911 | 0.77551 | 0.78941 | 0.7925 | 0.8247 | 0.77215 | 0.75779 | 0.77644 | 0.75482 | 1.1927 | 1.2252
24 | 2050 | Winter | Flex Up, [MW] | 0 | 0 | 0.87239 | 0.94867 | 1.0697 | 1.1621 | 1.2527 | 1.2754 | 0.68082 | 1.0466 | 1.145 | 2.0118 | 2.221 | 2.3348 | 2.3044 | 2.2232 | 2.0917 | 1.8287 | 1.5469 | 1.2309 | 0.51677 | 0.3665 | 0.80528 | 0.86835 | 0.72762 | 0.80252
24 | 2050 | Winter | Flex Down, [MW] | 0 | 0 | 1.4079 | 1.4475 | 1.4358 | 1.4942 | 1.542 | 1.6266 | 2.1734 | 1.663 | 1.2613 | 1.6653 | 1.3838 | 1.1304 | 0.92464 | 0.85375 | 0.88805 | 0.98126 | 1.1702 | 1.3877 | 1.0719 | 1.3043 | 0.95648 | 0.98223 | 1.2404 | 1.3415
24 | 2050 | Winter | Pc_net, [MW] | 0 | 0 | 0.6959 | 0.68983 | 0.72416 | 0.72129 | 0.72921 | 0.68164 | -0.30208 | 0.15065 | 0.65621 | 1.1399 | 1.5889 | 1.9678 | 2.1815 | 2.1606 | 1.9791 | 1.6369 | 1.1692 | 0.6679 | 0.217 | -0.17997 | 0.62524 | 0.64094 | 0.67989 | 0.68622
24 | 2050 | Winter | Qc, [MVAr] | 0 | 0 | 0.041707 | 0.033731 | 0.048142 | 0.060326 | 0.062994 | 0.0768 | 0.28087 | 0.35161 | 0.37647 | 0.35213 | 0.32256 | 0.36968 | 0.41783 | 0.37056 | 0.36442 | 0.36373 | 0.32779 | 0.33885 | 0.293 | 0.22119 | 0.24267 | 0.21206 | 0.093275 | 0.065991
25 | 2050 | Winter | Pc, [MW] | 0 | 0 | 1.4183 | 1.3492 | 1.2258 | 1.1741 | 1.1646 | 1.2694 | 1.539 | 1.2656 | 1.361 | 1.4439 | 1.2965 | 1.2845 | 1.3491 | 1.3382 | 1.2816 | 1.2622 | 1.3919 | 1.5173 | 1.4534 | 1.4006 | 1.4017 | 1.2989 | 1.619 | 1.584
25 | 2050 | Winter | Flex Up, [MW] | 0 | 0 | 1.0374 | 1.1216 | 0.47572 | 0.50209 | 0.49239 | 1.5091 | 1.5495 | 1.6104 | 1.4383 | 2.1216 | 2.0949 | 2.0528 | 1.865 | 1.8152 | 1.7697 | 1.6062 | 1.5379 | 1.3961 | 0.88003 | 0.92719 | 0.84884 | 0.90592 | 0.83573 | 0.94089
25 | 2050 | Winter | Flex Down, [MW] | 0 | 0 | 1.2429 | 1.2745 | 2.0298 | 2.1543 | 2.3044 | 1.3929 | 1.3047 | 1.0992 | 0.96798 | 1.5554 | 1.5097 | 1.4123 | 1.364 | 1.2617 | 1.21 | 1.2037 | 1.1792 | 1.2226 | 0.70866 | 0.74357 | 0.91292 | 0.94466 | 1.1323 | 1.2032
25 | 2050 | Winter | Pc_net, [MW] | 0 | 0 | 1.2128 | 1.1963 | -0.3283 | -0.4781 | -0.64743 | 1.3856 | 1.7837 | 1.7768 | 1.8313 | 2.0101 | 1.8817 | 1.925 | 1.8502 | 1.8918 | 1.8412 | 1.6647 | 1.7506 | 1.6908 | 1.6247 | 1.5843 | 1.3376 | 1.2602 | 1.3224 | 1.3218
25 | 2050 | Winter | Qc, [MVAr] | 0 | 0 | 0.80184 | 0.82074 | 0.83078 | 0.83567 | 0.82076 | 0.79826 | 0.70744 | 0.56235 | 0.45503 | 0.392 | 0.51512 | 0.50814 | 0.44727 | 0.3806 | 0.51274 | 0.61986 | 0.59436 | 0.63095 | 0.65217 | 0.70794 | 0.71161 | 0.76666 | 0.80128 | 0.79319
26 | 2050 | Winter | Pc, [MW] | 0 | 0 | 0.96728 | 0.93346 | 0.82057 | 0.78409 | 0.7356 | 0.73885 | 0.78137 | 0.38779 | 0.3867 | 0.42129 | 0.38734 | 0.3819 | 0.39447 | 0.40058 | 0.36278 | 0.38645 | 0.43186 | 0.43189 | 0.38879 | 0.39932 | 0.40898 | 0.3945 | 0.87919 | 0.92406
26 | 2050 | Winter | Flex Up, [MW] | 0 | 0 | 0.45572 | 0.52795 | 0.63413 | 0.72869 | 0.82096 | 0.87624 | 0.95569 | 1.3166 | 1.4218 | 2.2974 | 2.5193 | 2.6313 | 2.6082 | 2.5307 | 2.4028 | 2.1365 | 1.8376 | 1.5274 | 0.77148 | 0.58046 | 0.47724 | 0.52592 | 0.34251 | 0.40715
26 | 2050 | Winter | Flex Down, [MW] | 0 | 0 | 1.8246 | 1.8682 | 1.8714 | 1.9277 | 1.9738 | 2.0258 | 1.8985 | 1.393 | 0.98457 | 1.3796 | 1.0855 | 0.83389 | 0.62081 | 0.54623 | 0.57693 | 0.67345 | 0.87945 | 1.0913 | 0.81721 | 1.0903 | 1.2845 | 1.3247 | 1.6255 | 1.7369
26 | 2050 | Winter | Pc_net, [MW] | 0 | 0 | -0.40156 | -0.40679 | -0.41665 | -0.4149 | -0.4172 | -0.41073 | -0.16143 | 0.31147 | 0.82388 | 1.3391 | 1.8212 | 2.1793 | 2.3819 | 2.3851 | 2.1886 | 1.8495 | 1.39 | 0.86792 | 0.34306 | -0.11052 | -0.39829 | -0.40424 | -0.40383 | -0.40571
26 | 2050 | Winter | Qc, [MVAr] | 0 | 0 | 0.096245 | 0.067998 | 0.058947 | 0.07556 | 0.06506 | 0.05349 | 0.044258 | 0.15466 | 0.16174 | 0.13873 | 0.16163 | 0.15018 | 0.15085 | 0.1347 | 0.079931 | 0.12515 | 0.15009 | 0.14005 | 0.09788 | 0.10154 | 0.09458 | 0.058669 | 0.0468 | 0.048506
50 | 2050 | Winter | Pc, [MW] | 0 | 0 | 0 | 0 | 0 | 0 | 0 | 0 | 0 | 0 | 0 | 0 | 0 | 0 | 0 | 0 | 0 | 0 | 0 | 0 | 0 | 0 | 0 | 0 | 0 | 0
50 | 2050 | Winter | Flex Up, [MW] | 0 | 0 | 0 | 0 | 0 | 0 | 0 | 0 | 0 | 0 | 0 | 0 | 0 | 0 | 0 | 0 | 0 | 0 | 0 | 0 | 0 | 0 | 0 | 0 | 0 | 0
50 | 2050 | Winter | Flex Down, [MW] | 0 | 0 | 0 | 0 | 0 | 0 | 0 | 0 | 0 | 0 | 0 | 0 | 0 | 0 | 0 | 0 | 0 | 0 | 0 | 0 | 0 | 0 | 0 | 0 | 0 | 0
50 | 2050 | Winter | Pc_net, [MW] | 0 | 0 | 0 | 0 | 0 | 0 | 0 | 0 | 0 | 0 | 0 | 0 | 0 | 0 | 0 | 0 | 0 | 0 | 0 | 0 | 0 | 0 | 0 | 0 | 0 | 0
50 | 2050 | Winter | Qc, [MVAr] | 0 | 0 | 0 | 0 | 0 | 0 | 0 | 0 | 0 | 0 | 0 | 0 | 0 | 0 | 0 | 0 | 0 | 0 | 0 | 0 | 0 | 0 | 0 | 0 | 0 | 0
51 | 2050 | Winter | Pc, [MW] | 0 | 0 | 0 | 0 | 0 | 0 | 0 | 0 | 0 | 0 | 0 | 0 | 0 | 0 | 0 | 0 | 0 | 0 | 0 | 0 | 0 | 0 | 0 | 0 | 0 | 0
51 | 2050 | Winter | Flex Up, [MW] | 0 | 0 | 0 | 0 | 0 | 0 | 0 | 0 | 0 | 0 | 0 | 0 | 0 | 0 | 0 | 0 | 0 | 0 | 0 | 0 | 0 | 0 | 0 | 0 | 0 | 0
51 | 2050 | Winter | Flex Down, [MW] | 0 | 0 | 0 | 0 | 0 | 0 | 0 | 0 | 0 | 0 | 0 | 0 | 0 | 0 | 0 | 0 | 0 | 0 | 0 | 0 | 0 | 0 | 0 | 0 | 0 | 0
51 | 2050 | Winter | Pc_net, [MW] | 0 | 0 | 0 | 0 | 0 | 0 | 0 | 0 | 0 | 0 | 0 | 0 | 0 | 0 | 0 | 0 | 0 | 0 | 0 | 0 | 0 | 0 | 0 | 0 | 0 | 0
51 | 2050 | Winter | Qc, [MVAr] | 0 | 0 | 0 | 0 | 0 | 0 | 0 | 0 | 0 | 0 | 0 | 0 | 0 | 0 | 0 | 0 | 0 | 0 | 0 | 0 | 0 | 0 | 0 | 0 | 0 | 0
1 | 2050 | Winter | Pc, [MW] | 0 | 1 | 0 | 0 | 0 | 0 | 0 | 0 | 0 | 0 | 0 | 0 | 0 | 0 | 0 | 0 | 0 | 0 | 0 | 0 | 0 | 0 | 0 | 0 | 0 | 0
1 | 2050 | Winter | Flex Up, [MW] | 0 | 1 | 0 | 0 | 0 | 0 | 0 | 0 | 0 | 0 | 0 | 0 | 0 | 0 | 0 | 0 | 0 | 0 | 0 | 0 | 0 | 0 | 0 | 0 | 0 | 0
1 | 2050 | Winter | Flex Down, [MW] | 0 | 1 | 0 | 0 | 0 | 0 | 0 | 0 | 0 | 0 | 0 | 0 | 0 | 0 | 0 | 0 | 0 | 0 | 0 | 0 | 0 | 0 | 0 | 0 | 0 | 0
1 | 2050 | Winter | Pc_net, [MW] | 0 | 1 | 0 | 0 | 0 | 0 | 0 | 0 | 0 | 0 | 0 | 0 | 0 | 0 | 0 | 0 | 0 | 0 | 0 | 0 | 0 | 0 | 0 | 0 | 0 | 0
1 | 2050 | Winter | Qc, [MVAr] | 0 | 1 | 0 | 0 | 0 | 0 | 0 | 0 | 0 | 0 | 0 | 0 | 0 | 0 | 0 | 0 | 0 | 0 | 0 | 0 | 0 | 0 | 0 | 0 | 0 | 0
2 | 2050 | Winter | Pc, [MW] | 0 | 1 | 1.0218 | 0.9821 | 0.86749 | 0.82849 | 0.78175 | 0.77763 | 0.79834 | 0.36124 | 0.3607 | 0.39302 | 0.35618 | 0.3485 | 0.36353 | 0.36616 | 0.35495 | 0.36294 | 0.3911 | 0.3892 | 0.36167 | 0.38089 | 0.3894 | 0.38236 | 0.88442 | 0.94067
2 | 2050 | Winter | Flex Up, [MW] | 0 | 1 | 0.91391 | 0.99711 | 1.0895 | 1.1818 | 1.2608 | 1.2789 | 1.4161 | 1.5044 | 1.3239 | 1.9929 | 1.9886 | 1.9342 | 1.798 | 1.7239 | 1.6804 | 1.5603 | 1.4749 | 1.3852 | 0.82111 | 0.74524 | 0.78358 | 0.85858 | 0.76735 | 0.85275
2 | 2050 | Winter | Flex Down, [MW] | 0 | 1 | 1.3664 | 1.399 | 1.416 | 1.4745 | 1.5339 | 1.6231 | 1.438 | 1.2052 | 1.0824 | 1.6841 | 1.6161 | 1.5309 | 1.431 | 1.353 | 1.2993 | 1.2497 | 1.2421 | 1.2335 | 0.76758 | 0.92552 | 0.97818 | 0.992 | 1.2007 | 1.2913
2 | 2050 | Winter | Pc_net, [MW] | 0 | 1 | 0.56938 | 0.58016 | 0.54099 | 0.53578 | 0.50866 | 0.43338 | 0.77642 | 0.66052 | 0.6022 | 0.70185 | 0.72873 | 0.7518 | 0.73051 | 0.73707 | 0.73602 | 0.67357 | 0.6239 | 0.54086 | 0.41521 | 0.20061 | 0.19479 | 0.24894 | 0.45107 | 0.50212
2 | 2050 | Winter | Qc, [MVAr] | 0 | 1 | 0.16174 | 0.10956 | 0.091878 | 0.087111 | 0.096814 | 0.051915 | 0.022283 | 0.068461 | 0.043799 | 0.057203 | 0.037228 | 0.081762 | 0.09038 | 0.092014 | 0.062429 | 0.072503 | 0.076161 | 0.080231 | 0.070457 | 0.071815 | 0.084774 | 0.090141 | 0.068635 | 0.079074
3 | 2050 | Winter | Pc, [MW] | 0 | 1 | 1.0602 | 1.0066 | 0.89705 | 0.82605 | 0.805 | 0.82511 | 0.88809 | 0.49527 | 0.55107 | 0.61357 | 0.59584 | 0.57277 | 0.56972 | 0.56819 | 0.54606 | 0.55548 | 0.61976 | 0.70856 | 0.65901 | 0.66219 | 0.64269 | 0.59552 | 1.0619 | 1.063
3 | 2050 | Winter | Flex Up, [MW] | 0 | 1 | 0.97416 | 1.0773 | 1.1878 | 1.2897 | 1.3793 | 1.4046 | 1.396 | 1.4888 | 1.29 | 1.9129 | 1.9352 | 1.8781 | 1.7404 | 1.6954 | 1.6676 | 1.5089 | 1.4067 | 1.2716 | 0.75427 | 0.74225 | 0.78998 | 0.87967 | 0.77854 | 0.88465
3 | 2050 | Winter | Flex Down, [MW] | 0 | 1 | 1.3061 | 1.3188 | 1.3177 | 1.3667 | 1.4155 | 1.4975 | 1.4582 | 1.2208 | 1.1163 | 1.7641 | 1.6696 | 1.587 | 1.4886 | 1.3816 | 1.3121 | 1.3011 | 1.3104 | 1.3471 | 0.83441 | 0.92851 | 0.97178 | 0.97091 | 1.1895 | 1.2594
3 | 2050 | Winter | Pc_net, [MW] | 0 | 1 | 0.7282 | 0.76513 | 0.76718 | 0.74903 | 0.76879 | 0.7322 | 0.82589 | 0.76333 | 0.72474 | 0.76241 | 0.8614 | 0.86392 | 0.82149 | 0.88198 | 0.90147 | 0.76329 | 0.71608 | 0.63304 | 0.57887 | 0.47593 | 0.4609 | 0.50427 | 0.6509 | 0.68825
3 | 2050 | Winter | Qc, [MVAr] | 0 | 1 | -0.28706 | -0.31056 | -0.29395 | -0.33696 | -0.3176 | -0.28569 | -0.24047 | -0.13473 | -0.080712 | -0.039558 | -0.061618 | -0.099463 | -0.12804 | -0.15168 | -0.19674 | -0.16174 | -0.11526 | 0.051649 | 0.0060457 | -0.067345 | -0.13706 | -0.17119 | -0.21358 | -0.25676
4 | 2050 | Winter | Pc, [MW] | 0 | 1 | 2.0506 | 1.9479 | 1.7849 | 1.7514 | 1.7204 | 1.807 | 2.1934 | 1.8246 | 1.9625 | 2.1196 | 2.0377 | 2.1341 | 2.1025 | 1.9236 | 1.6945 | 1.6932 | 1.8069 | 2.0191 | 1.9683 | 1.9537 | 1.9096 | 1.7612 | 2.1647 | 2.0617
4 | 2050 | Winter | Flex Up, [MW] | 0 | 1 | 1.0025 | 1.1176 | 1.235 | 1.3418 | 1.4367 | 1.4656 | 1.4036 | 1.4821 | 1.2675 | 1.8723 | 1.9358 | 1.8776 | 1.7269 | 1.7034 | 1.6839 | 1.4803 | 1.3623 | 1.1874 | 0.70755 | 0.72171 | 0.77385 | 0.87478 | 0.77678 | 0.8967
4 | 2050 | Winter | Flex Down, [MW] | 0 | 1 | 1.2778 | 1.2786 | 1.2704 | 1.3145 | 1.358 | 1.4364 | 1.4506 | 1.2275 | 1.1388 | 1.8048 | 1.669 | 1.5875 | 1.5021 | 1.3736 | 1.2957 | 1.3297 | 1.3548 | 1.4313 | 0.88113 | 0.94904 | 0.98791 | 0.9758 | 1.1913 | 1.2474
4 | 2050 | Winter | Pc_net, [MW] | 0 | 1 | 1.7752 | 1.7869 | 1.7495 | 1.7787 | 1.799 | 1.8362 | 2.1464 | 2.0792 | 2.0912 | 2.187 | 2.3045 | 2.4242 | 2.3273 | 2.2534 | 2.0827 | 1.8439 | 1.8145 | 1.7752 | 1.7947 | 1.7264 | 1.6955 | 1.6602 | 1.7502 | 1.711
4 | 2050 | Winter | Qc, [MVAr] | 0 | 1 | -1.1424 | -1.1756 | -1.2535 | -1.2473 | -1.2432 | -1.1642 | -0.61719 | -0.6676 | -0.56032 | -0.36321 | -0.55046 | -0.46145 | -0.58406 | -0.80393 | -1.0681 | -1.1133 | -1.0218 | -0.67794 | -0.72407 | -0.88668 | -0.97002 | -1.064 | -1.0938 | -1.1405
5 | 2050 | Winter | Pc, [MW] | 0 | 1 | 1.7821 | 1.4284 | 1.2269 | 1.1433 | 1.0966 | 1.4391 | 2.2278 | 2.1924 | 2.5432 | 2.7038 | 2.7652 | 2.5746 | 2.8725 | 2.556 | 2.5037 | 2.4418 | 2.9332 | 4.213 | 3.9606 | 3.4191 | 3.1787 | 2.7115 | 2.6915 | 2.3858
5 | 2050 | Winter | Flex Up, [MW] | 0 | 1 | 1.0189 | 1.1435 | 1.2684 | 1.3779 | 1.4772 | 1.5168 | 1.4073 | 1.4731 | 1.2423 | 1.8356 | 1.991 | 1.9311 | 1.7554 | 1.7469 | 1.7293 | 1.4536 | 1.3084 | 1.0558 | 0.64664 | 0.6871 | 0.74318 | 0.85616 | 0.76833 | 0.89976
5 | 2050 | Winter | Flex Down, [MW] | 0 | 1 | 1.2613 | 1.2526 | 1.2371 | 1.2784 | 1.3174 | 1.3852 | 1.4469 | 1.2365 | 1.164 | 1.8414 | 1.6138 | 1.5342 | 1.4737 | 1.33 | 1.2504 | 1.3564 | 1.4087 | 1.5629 | 0.94205 | 0.98365 | 1.0186 | 0.99442 | 1.1997 | 1.2443
5 | 2050 | Winter | Pc_net, [MW] | 0 | 1 | 1.5397 | 1.3193 | 1.2581 | 1.2428 | 1.2564 | 1.5706 | 2.1882 | 2.429 | 2.6215 | 2.698 | 3.1424 | 2.9715 | 3.1542 | 2.9728 | 2.9826 | 2.539 | 2.8329 | 3.7059 | 3.6652 | 3.1226 | 2.9033 | 2.5733 | 2.2601 | 2.0412
5 | 2050 | Winter | Qc, [MVAr] | 0 | 1 | -2.9353 | -2.9907 | -3.0411 | -3.0461 | -3.0233 | -2.764 | -2.4708 | -2.3337 | -2.3145 | -2.246 | -2.4467 | -2.7487 | -2.7267 | -2.8482 | -2.7907 | -2.8546 | -2.3862 | -1.4956 | -1.7632 | -2.2827 | -2.5313 | -2.6472 | -2.7201 | -2.7228
6 | 2050 | Winter | Pc, [MW] | 0 | 1 | 1.392 | 1.2933 | 1.1462 | 1.1018 | 1.0675 | 1.1081 | 1.2331 | 0.84263 | 0.95658 | 1.0689 | 1.1078 | 1.1141 | 1.1316 | 1.1004 | 1.0642 | 1.0415 | 1.0996 | 1.2379 | 1.2181 | 1.2123 | 1.175 | 1.1035 | 1.5228 | 1.4866
6 | 2050 | Winter | Flex Up, [MW] | 0 | 1 | 0.87476 | 0.96996 | 1.0824 | 1.1675 | 1.2457 | 1.2923 | 1.2146 | 1.324 | 1.1413 | 1.6921 | 2.5122 | 2.4329 | 2.2421 | 2.1557 | 2.0635 | 1.3953 | 1.208 | 1.0455 | 0.62713 | 0.65761 | 0.70517 | 0.79812 | 0.69124 | 0.79453
6 | 2050 | Winter | Flex Down, [MW] | 0 | 1 | 1.4055 | 1.4262 | 1.4231 | 1.4889 | 1.5491 | 1.6098 | 1.6395 | 1.3857 | 1.265 | 1.9848 | 1.0926 | 1.0322 | 0.9869 | 0.92125 | 0.91617 | 1.4146 | 1.5091 | 1.5732 | 0.96156 | 1.0131 | 1.0566 | 1.0525 | 1.2768 | 1.3495
6 | 2050 | Winter | Pc_net, [MW] | 0 | 1 | 0.86128 | 0.83702 | 0.80558 | 0.78035 | 0.76416 | 0.79052 | 0.80824 | 0.78094 | 0.83293 | 0.77624 | 2.5274 | 2.5149 | 2.3868 | 2.3348 | 2.2116 | 1.0221 | 0.79852 | 0.7102 | 0.8837 | 0.85672 | 0.82362 | 0.84912 | 0.93725 | 0.93164
6 | 2050 | Winter | Qc, [MVAr] | 0 | 1 | -0.59826 | -0.63993 | -0.67392 | -0.66452 | -0.66726 | -0.58304 | -0.52086 | -0.5152 | -0.4255 | -0.30543 | -0.21533 | -0.26466 | -0.26969 | -0.29896 | -0.35069 | -0.38502 | -0.36702 | -0.17876 | -0.18933 | -0.26146 | -0.33169 | -0.37947 | -0.426 | -0.45426
7 | 2050 | Winter | Pc, [MW] | 0 | 1 | 0.96662 | 0.92821 | 0.81398 | 0.77351 | 0.7291 | 0.74283 | 0.79727 | 0.35979 | 0.36115 | 0.41136 | 0.37828 | 0.3819 | 0.3917 | 0.39053 | 0.369 | 0.37823 | 0.3991 | 0.42351 | 0.39241 | 0.40536 | 0.40653 | 0.3918 | 0.89169 | 0.93589
7 | 2050 | Winter | Flex Up, [MW] | 0 | 1 | 0.90724 | 0.99464 | 1.0934 | 1.2018 | 1.2885 | 1.3224 | 1.277 | 1.4418 | 1.2923 | 1.9008 | 1.8456 | 1.7852 | 1.675 | 1.6145 | 1.5825 | 2.2765 | 1.4782 | 1.3555 | 0.82066 | 0.80664 | 0.83332 | 0.91231 | 0.77273 | 0.85527
7 | 2050 | Winter | Flex Down, [MW] | 0 | 1 | 1.373 | 1.4015 | 1.4121 | 1.4546 | 1.5062 | 1.5796 | 1.5772 | 1.2678 | 1.114 | 1.7762 | 1.7592 | 1.68 | 1.5541 | 1.4625 | 1.3972 | 0.53344 | 1.2389 | 1.2632 | 0.76803 | 0.86412 | 0.92844 | 0.93827 | 1.1953 | 1.2888
7 | 2050 | Winter | Pc_net, [MW] | 0 | 1 | 0.50081 | 0.52132 | 0.49522 | 0.52066 | 0.51144 | 0.48566 | 0.49704 | 0.5338 | 0.53952 | 0.53596 | 0.46471 | 0.4871 | 0.5126 | 0.54255 | 0.55428 | 2.1213 | 0.6384 | 0.51572 | 0.44503 | 0.34788 | 0.31141 | 0.36584 | 0.46911 | 0.50237
7 | 2050 | Winter | Qc, [MVAr] | 0 | 1 | 0.085166 | 0.069966 | 0.057704 | 0.068036 | 0.055277 | 0.061092 | 0.084665 | 0.12325 | 0.11733 | 0.16174 | 0.13741 | 0.15775 | 0.13825 | 0.12008 | 0.078526 | 0.10234 | 0.091184 | 0.11887 | 0.11138 | 0.085781 | 0.070215 | 0.066278 | 0.069134 | 0.076604
8 | 2050 | Winter | Pc, [MW] | 0 | 1 | 1.4919 | 1.3964 | 1.2877 | 1.2262 | 1.2008 | 1.2809 | 1.4355 | 1.15 | 1.2934 | 1.4596 | 1.4063 | 1.4602 | 1.4404 | 1.3624 | 1.3331 | 1.2511 | 1.2817 | 1.4074 | 1.3836 | 1.4082 | 1.3564 | 1.1886 | 1.5878 | 1.5772
8 | 2050 | Winter | Flex Up, [MW] | 0 | 1 | 0.8693 | 0.95948 | 1.1016 | 1.1804 | 1.2663 | 1.3071 | 1.3269 | 1.5942 | 1.5239 | 2.4524 | 1.4865 | 1.5555 | 1.547 | 1.5125 | 1.4052 | 1.4204 | 1.8869 | 1.6961 | 0.94034 | 0.83994 | 0.81299 | 0.90766 | 0.82948 | 0.91139
8 | 2050 | Winter | Flex Down, [MW] | 0 | 1 | 1.411 | 1.4367 | 1.4039 | 1.4759 | 1.5284 | 1.595 | 1.5272 | 1.1154 | 0.8824 | 1.2246 | 2.118 | 1.9096 | 1.682 | 1.5644 | 1.5744 | 1.3896 | 0.83021 | 0.92262 | 0.64835 | 0.83081 | 0.94877 | 0.94292 | 1.1386 | 1.2327
8 | 2050 | Winter | Pc_net, [MW] | 0 | 1 | 0.95021 | 0.91919 | 0.9854 | 0.93071 | 0.93875 | 0.99297 | 1.2352 | 1.6287 | 1.9349 | 2.6875 | 0.77486 | 1.1061 | 1.3054 | 1.3104 | 1.1639 | 1.2819 | 2.3383 | 2.1808 | 1.6755 | 1.4174 | 1.2206 | 1.1534 | 1.2787 | 1.2559
8 | 2050 | Winter | Qc, [MVAr] | 0 | 1 | -0.81525 | -0.83567 | -0.7328 | -0.80995 | -0.80557 | -0.7495 | -0.69871 | -0.63532 | -0.51341 | -0.43729 | -0.38403 | -0.34109 | -0.4063 | -0.41828 | -0.47641 | -0.54343 | -0.54542 | -0.46459 | -0.48864 | -0.48361 | -0.50367 | -0.56789 | -0.62273 | -0.67118
9 | 2050 | Winter | Pc, [MW] | 0 | 1 | 1.0637 | 1.0195 | 0.90603 | 0.85671 | 0.82461 | 0.86187 | 1.0456 | 0.65185 | 0.71285 | 0.78143 | 0.7877 | 0.78626 | 0.74653 | 0.69863 | 0.6423 | 0.63529 | 0.68754 | 0.73094 | 0.67266 | 0.67522 | 0.66144 | 0.62184 | 1.0832 | 1.0826
9 | 2050 | Winter | Flex Up, [MW] | 0 | 1 | 0.84309 | 0.91742 | 1.0308 | 1.1234 | 1.2131 | 1.2474 | 0.71117 | 1.0446 | 1.1092 | 1.9624 | 2.1543 | 2.2667 | 2.2684 | 2.2225 | 2.1131 | 1.8581 | 1.5585 | 1.2365 | 0.52845 | 0.84336 | 0.78001 | 0.84408 | 0.68486 | 0.77247
9 | 2050 | Winter | Flex Down, [MW] | 0 | 1 | 1.4372 | 1.4787 | 1.4747 | 1.533 | 1.5816 | 1.6547 | 2.143 | 1.6651 | 1.2972 | 1.7148 | 1.4506 | 1.1985 | 0.96059 | 0.8545 | 0.86656 | 0.95183 | 1.1586 | 1.3822 | 1.0602 | 0.8274 | 0.98175 | 1.0065 | 1.2832 | 1.3716
9 | 2050 | Winter | Pc_net, [MW] | 0 | 1 | 0.46957 | 0.45817 | 0.46206 | 0.44716 | 0.45613 | 0.45465 | -0.3862 | 0.031355 | 0.52486 | 1.029 | 1.4914 | 1.8545 | 2.0544 | 2.0666 | 1.8889 | 1.5416 | 1.0874 | 0.58517 | 0.14086 | 0.69117 | 0.4597 | 0.45943 | 0.48485 | 0.48346
9 | 2050 | Winter | Qc, [MVAr] | 0 | 1 | -0.40962 | -0.41783 | -0.40914 | -0.41746 | -0.40814 | -0.40417 | -0.34256 | -0.32817 | -0.31994 | -0.31513 | -0.29707 | -0.31398 | -0.33441 | -0.3557 | -0.36645 | -0.35889 | -0.35712 | -0.35596 | -0.37297 | -0.39007 | -0.39753 | -0.405 | -0.40592 | -0.40243
20 | 2050 | Winter | Pc, [MW] | 0 | 1 | 2.1001 | 2.0743 | 1.9688 | 1.9263 | 1.8836 | 1.8866 | 1.9273 | 1.4735 | 1.4672 | 1.5043 | 1.4712 | 1.4602 | 1.4757 | 1.4865 | 1.4828 | 1.4891 | 1.5132 | 1.5173 | 1.4877 | 1.5098 | 1.5211 | 1.5171 | 2.0236 | 2.0729
20 | 2050 | Winter | Flex Up, [MW] | 0 | 1 | 1.0528 | 1.142 | 1.1685 | 1.331 | 1.4115 | 1.3588 | 1.3407 | 1.4172 | 1.2657 | 1.851 | 1.84 | 1.8207 | 1.7027 | 1.6192 | 1.5797 | 1.4922 | 1.4039 | 1.3293 | 0.82644 | 0.83688 | 0.84539 | 0.90438 | 0.85788 | 0.93555
20 | 2050 | Winter | Flex Down, [MW] | 0 | 1 | 1.2274 | 1.2541 | 1.337 | 1.3254 | 1.3832 | 1.5432 | 1.5135 | 1.2923 | 1.1407 | 1.8261 | 1.7647 | 1.6444 | 1.5262 | 1.4578 | 1.4 | 1.3177 | 1.3131 | 1.2894 | 0.76224 | 0.83388 | 0.91638 | 0.94621 | 1.1102 | 1.2085
20 | 2050 | Winter | Pc_net, [MW] | 0 | 1 | 1.9255 | 1.9622 | 1.8004 | 1.9319 | 1.9119 | 1.7023 | 1.7544 | 1.5984 | 1.5922 | 1.5292 | 1.5465 | 1.6365 | 1.6521 | 1.6479 | 1.6624 | 1.6636 | 1.604 | 1.5571 | 1.5519 | 1.5128 | 1.4501 | 1.4753 | 1.7713 | 1.7999
20 | 2050 | Winter | Qc, [MVAr] | 0 | 1 | -0.83567 | -0.83567 | -0.83567 | -0.83567 | -0.83567 | -0.83567 | -0.83567 | -0.83567 | -0.83567 | -0.83567 | -0.83567 | -0.83567 | -0.83567 | -0.83567 | -0.83567 | -0.83567 | -0.83567 | -0.83567 | -0.83567 | -0.83567 | -0.83567 | -0.83567 | -0.83567 | -0.83567
21 | 2050 | Winter | Pc, [MW] | 0 | 1 | 0.99294 | 0.94728 | 0.83145 | 0.78491 | 0.74364 | 0.76271 | 0.83466 | 0.40074 | 0.43673 | 0.51441 | 0.49331 | 0.49549 | 0.5128 | 0.49281 | 0.46808 | 0.47208 | 0.52049 | 0.57329 | 0.5442 | 0.55253 | 0.54495 | 0.5089 | 0.98473 | 0.9927
21 | 2050 | Winter | Flex Up, [MW] | 0 | 1 | 1.0171 | 1.1354 | 1.0996 | 1.3736 | 1.4728 | 1.2977 | 1.3436 | 1.46 | 1.3092 | 1.8985 | 1.8566 | 1.8018 | 1.6925 | 1.6371 | 1.5989 | 1.5094 | 1.4222 | 1.3297 | 0.82665 | 0.86223 | 0.81632 | 0.88203 | 0.80619 | 0.88469
21 | 2050 | Winter | Flex Down, [MW] | 0 | 1 | 1.2632 | 1.2607 | 1.4059 | 1.2828 | 1.3219 | 1.6044 | 1.5106 | 1.2496 | 1.0971 | 1.7786 | 1.7481 | 1.6633 | 1.5365 | 1.4398 | 1.3808 | 1.3006 | 1.2949 | 1.289 | 0.76204 | 0.80852 | 0.94545 | 0.96855 | 1.1619 | 1.2594
21 | 2050 | Winter | Pc_net, [MW] | 0 | 1 | 0.7468 | 0.82199 | 0.52508 | 0.87565 | 0.89448 | 0.45604 | 0.66762 | 0.61121 | 0.64886 | 0.63426 | 0.60182 | 0.634 | 0.66879 | 0.69015 | 0.68612 | 0.68087 | 0.64777 | 0.61399 | 0.60882 | 0.60625 | 0.41582 | 0.42237 | 0.62906 | 0.61802
21 | 2050 | Winter | Qc, [MVAr] | 0 | 1 | -0.23196 | -0.24563 | -0.25473 | -0.25609 | -0.25091 | -0.2427 | -0.21343 | -0.21328 | -0.17825 | -0.14509 | -0.15575 | -0.15647 | -0.15911 | -0.16877 | -0.17123 | -0.17459 | -0.1708 | -0.12879 | -0.13035 | -0.15912 | -0.17871 | -0.19793 | -0.20381 | -0.21926
22 | 2050 | Winter | Pc, [MW] | 0 | 1 | 0.88636 | 0.84636 | 0.73694 | 0.69042 | 0.64693 | 0.67176 | 0.73557 | 0.3093 | 0.32589 | 0.38482 | 0.35837 | 0.35384 | 0.36303 | 0.36803 | 0.35489 | 0.3585 | 0.39508 | 0.43899 | 0.40484 | 0.41656 | 0.4112 | 0.3887 | 0.87243 | 0.89572
22 | 2050 | Winter | Flex Up, [MW] | 0 | 1 | 0.52602 | 0.60196 | 0.69487 | 0.80043 | 0.88687 | 0.90647 | 0.97181 | 1.3269 | 1.409 | 2.2703 | 2.4756 | 2.5794 | 2.5443 | 2.4651 | 2.3362 | 2.085 | 1.7997 | 1.4765 | 0.74264 | 0.5759 | 0.48668 | 0.54247 | 0.38074 | 0.44881
22 | 2050 | Winter | Flex Down, [MW] | 0 | 1 | 1.7543 | 1.7942 | 1.8106 | 1.8559 | 1.9079 | 1.9956 | 1.8824 | 1.3827 | 0.99731 | 1.4068 | 1.1292 | 0.88571 | 0.6847 | 0.61185 | 0.64348 | 0.72491 | 0.91737 | 1.1422 | 0.84605 | 1.0949 | 1.2751 | 1.3081 | 1.5873 | 1.6952
22 | 2050 | Winter | Pc_net, [MW] | 0 | 1 | -0.34188 | -0.34588 | -0.3788 | -0.36508 | -0.37406 | -0.41736 | -0.17498 | 0.25352 | 0.73758 | 1.2483 | 1.7047 | 2.0476 | 2.2226 | 2.2213 | 2.0476 | 1.7186 | 1.2774 | 0.77327 | 0.30143 | -0.10239 | -0.37721 | -0.37693 | -0.33414 | -0.35072
22 | 2050 | Winter | Qc, [MVAr] | 0 | 1 | -0.15315 | -0.15901 | -0.1615 | -0.16174 | -0.15905 | -0.12993 | -0.11629 | -0.11141 | -0.1048 | -0.098326 | -0.094735 | -0.094864 | -0.096747 | -0.10401 | -0.10647 | -0.11057 | -0.10157 | -0.063644 | -0.08225 | -0.092266 | -0.099251 | -0.11011 | -0.11649 | -0.12341
23 | 2050 | Winter | Pc, [MW] | 0 | 1 | 1.7913 | 1.7122 | 1.542 | 1.5061 | 1.4731 | 1.4736 | 1.5188 | 1.0309 | 0.81207 | 0.83162 | 1.0781 | 1.0221 | 1.0475 | 1.0617 | 1.0636 | 1.0767 | 1.2032 | 1.2477 | 1.1099 | 1.113 | 1.1164 | 1.1096 | 1.6023 | 1.7398
23 | 2050 | Winter | Flex Up, [MW] | 0 | 1 | 1.0141 | 1.1812 | 1.0339 | 1.4977 | 1.6307 | 1.207 | 1.3827 | 1.4939 | 1.348 | 1.9617 | 1.8395 | 1.7198 | 1.629 | 1.6236 | 1.5985 | 1.511 | 1.4358 | 1.3258 | 0.82138 | 0.89455 | 0.77261 | 0.84122 | 0.75104 | 0.81887
23 | 2050 | Winter | Flex Down, [MW] | 0 | 1 | 1.2662 | 1.2149 | 1.4716 | 1.1587 | 1.164 | 1.695 | 1.4715 | 1.2157 | 1.0583 | 1.7154 | 1.7653 | 1.7453 | 1.6 | 1.4533 | 1.3811 | 1.299 | 1.2812 | 1.2929 | 0.7673 | 0.7762 | 0.98915 | 1.0094 | 1.217 | 1.3252
23 | 2050 | Winter | Pc_net, [MW] | 0 | 1 | 1.5392 | 1.6785 | 1.1043 | 1.8451 | 1.9398 | 0.98567 | 1.43 | 1.3091 | 1.1018 | 1.078 | 1.1523 | 0.99662 | 1.0765 | 1.232 | 1.281 | 1.2887 | 1.3578 | 1.2806 | 1.164 | 1.2313 | 0.89984 | 0.94145 | 1.1363 | 1.2335
23 | 2050 | Winter | Qc, [MVAr] | 0 | 1 | 0.37209 | 0.40426 | 0.21178 | 0.27402 | 0.25842 | 0.15786 | 0.11866 | 0.23428 | 0.25806 | 0.20623 | 0.28967 | 0.45589 | 0.5129 | 0.45371 | 0.59998 | 0.58317 | 0.47717 | 0.52239 | 0.67392 | 0.29717 | 0.30638 | 0.22368 | 0.30497 | 0.23379
24 | 2050 | Winter | Pc, [MW] | 0 | 1 | 1.2714 | 1.2199 | 1.1177 | 1.0721 | 1.023 | 1.0401 | 1.1529 | 0.71856 | 0.7453 | 0.77201 | 0.77225 | 0.78626 | 0.77336 | 0.7302 | 0.64855 | 0.64913 | 0.69068 | 0.71812 | 0.682 | 0.70161 | 0.69739 | 0.6749 | 1.1718 | 1.2082
24 | 2050 | Winter | Flex Up, [MW] | 0 | 1 | 0.85039 | 0.94028 | 1.031 | 1.147 | 1.2417 | 1.2655 | 0.68247 | 1.0354 | 1.1364 | 2.0086 | 2.216 | 2.3263 | 2.2896 | 2.2145 | 2.1029 | 1.8465 | 1.5522 | 1.2372 | 0.51626 | 0.36459 | 0.86126 | 0.92219 | 0.73747 | 0.80815
24 | 2050 | Winter | Flex Down, [MW] | 0 | 1 | 1.4299 | 1.4559 | 1.4745 | 1.5094 | 1.553 | 1.6366 | 2.1717 | 1.6742 | 1.27 | 1.6685 | 1.3888 | 1.1389 | 0.93947 | 0.86243 | 0.87681 | 0.96345 | 1.1649 | 1.3815 | 1.0724 | 1.3062 | 0.90051 | 0.92839 | 1.2306 | 1.3359
24 | 2050 | Winter | Pc_net, [MW] | 0 | 1 | 0.69186 | 0.70436 | 0.67416 | 0.70974 | 0.71171 | 0.66903 | -0.33637 | 0.07979 | 0.6117 | 1.1121 | 1.5994 | 1.9736 | 2.1234 | 2.0823 | 1.8746 | 1.5322 | 1.078 | 0.57374 | 0.12582 | -0.23997 | 0.65814 | 0.66871 | 0.67867 | 0.68043
24 | 2050 | Winter | Qc, [MVAr] | 0 | 1 | 0.081556 | 0.033017 | 0.041822 | 0.045547 | 0.025642 | 0.066844 | 0.25197 | 0.24512 | 0.32677 | 0.33325 | 0.37998 | 0.41783 | 0.33934 | 0.20625 | 0.040505 | 0.031738 | 0.049949 | 0.093108 | 0.093333 | 0.1161 | 0.069139 | 0.048557 | 0.0428 | 0.029104
25 | 2050 | Winter | Pc, [MW] | 0 | 1 | 1.4626 | 1.3761 | 1.2493 | 1.1876 | 1.1571 | 1.195 | 1.3689 | 1.0944 | 1.211 | 1.4189 | 1.3838 | 1.4602 | 1.3974 | 1.343 | 1.3242 | 1.3427 | 1.3893 | 1.4549 | 1.4323 | 1.3858 | 1.3611 | 1.2818 | 1.6352 | 1.5836
25 | 2050 | Winter | Flex Up, [MW] | 0 | 1 | 0.47316 | 0.43824 | 1.1761 | 0.4846 | 0.50543 | 1.51 | 1.6038 | 1.6694 | 1.4939 | 2.1485 | 2.0962 | 1.9637 | 1.8582 | 1.807 | 1.7799 | 1.6692 | 1.5954 | 1.4827 | 0.90111 | 0.97413 | 0.89809 | 0.96593 | 0.87512 | 0.96385
25 | 2050 | Winter | Flex Down, [MW] | 0 | 1 | 1.8071 | 1.9579 | 1.3294 | 2.1718 | 2.2893 | 1.3921 | 1.2504 | 1.0402 | 0.91238 | 1.5285 | 1.5085 | 1.5014 | 1.3708 | 1.2699 | 1.1997 | 1.1408 | 1.1217 | 1.136 | 0.68758 | 0.69663 | 0.86367 | 0.88465 | 1.0929 | 1.1802
25 | 2050 | Winter | Pc_net, [MW] | 0 | 1 | 0.12865 | -0.14354 | 1.096 | -0.49956 | -0.62673 | 1.3129 | 1.7222 | 1.7235 | 1.7925 | 2.0389 | 1.9715 | 1.9225 | 1.8847 | 1.88 | 1.9045 | 1.8711 | 1.863 | 1.8016 | 1.6458 | 1.6633 | 1.3956 | 1.3631 | 1.4174 | 1.3672
25 | 2050 | Winter | Qc, [MVAr] | 0 | 1 | 0.78921 | 0.79674 | 0.81098 | 0.83567 | 0.8161 | 0.78544 | 0.72805 | 0.69338 | 0.64778 | 0.54694 | 0.55151 | 0.54801 | 0.55594 | 0.59825 | 0.59395 | 0.62367 | 0.60832 | 0.63294 | 0.66524 | 0.69639 | 0.70383 | 0.7372 | 0.75276 | 0.76071
26 | 2050 | Winter | Pc, [MW] | 0 | 1 | 1.0218 | 0.9821 | 0.86749 | 0.82849 | 0.78175 | 0.77763 | 0.79834 | 0.36124 | 0.3607 | 0.39302 | 0.35618 | 0.3485 | 0.36353 | 0.36616 | 0.35495 | 0.36294 | 0.3911 | 0.3892 | 0.36167 | 0.38089 | 0.3894 | 0.38236 | 0.88442 | 0.94067
26 | 2050 | Winter | Flex Up, [MW] | 0 | 1 | 0.43756 | 0.50612 | 0.61939 | 0.70936 | 0.8025 | 0.8591 | 0.94835 | 1.3207 | 1.4226 | 2.3039 | 2.5227 | 2.6413 | 2.6167 | 2.5435 | 2.4061 | 2.1432 | 1.8497 | 1.5422 | 0.78389 | 0.58794 | 0.48693 | 0.53505 | 0.34254 | 0.40246
26 | 2050 | Winter | Flex Down, [MW] | 0 | 1 | 1.8427 | 1.89 | 1.8861 | 1.947 | 1.9922 | 2.043 | 1.9058 | 1.3889 | 0.98369 | 1.3732 | 1.0821 | 0.82386 | 0.61233 | 0.53344 | 0.57357 | 0.6668 | 0.86734 | 1.0765 | 0.8048 | 1.0828 | 1.2748 | 1.3155 | 1.6255 | 1.7416
26 | 2050 | Winter | Pc_net, [MW] | 0 | 1 | -0.38333 | -0.40182 | -0.39921 | -0.40915 | -0.40799 | -0.40623 | -0.15913 | 0.29301 | 0.79964 | 1.3237 | 1.7968 | 2.1659 | 2.3679 | 2.3762 | 2.1875 | 1.8393 | 1.3735 | 0.85484 | 0.34075 | -0.11398 | -0.3985 | -0.39812 | -0.39854 | -0.39847
26 | 2050 | Winter | Qc, [MVAr] | 0 | 1 | 0.16174 | 0.10956 | 0.091878 | 0.087111 | 0.096814 | 0.051915 | 0.022283 | 0.068461 | 0.043799 | 0.057203 | 0.037228 | 0.081762 | 0.09038 | 0.092014 | 0.062429 | 0.072503 | 0.076161 | 0.080231 | 0.070457 | 0.071815 | 0.084774 | 0.090141 | 0.068635 | 0.079074
50 | 2050 | Winter | Pc, [MW] | 0 | 1 | 0 | 0 | 0 | 0 | 0 | 0 | 0 | 0 | 0 | 0 | 0 | 0 | 0 | 0 | 0 | 0 | 0 | 0 | 0 | 0 | 0 | 0 | 0 | 0
50 | 2050 | Winter | Flex Up, [MW] | 0 | 1 | 0 | 0 | 0 | 0 | 0 | 0 | 0 | 0 | 0 | 0 | 0 | 0 | 0 | 0 | 0 | 0 | 0 | 0 | 0 | 0 | 0 | 0 | 0 | 0
50 | 2050 | Winter | Flex Down, [MW] | 0 | 1 | 0 | 0 | 0 | 0 | 0 | 0 | 0 | 0 | 0 | 0 | 0 | 0 | 0 | 0 | 0 | 0 | 0 | 0 | 0 | 0 | 0 | 0 | 0 | 0
50 | 2050 | Winter | Pc_net, [MW] | 0 | 1 | 0 | 0 | 0 | 0 | 0 | 0 | 0 | 0 | 0 | 0 | 0 | 0 | 0 | 0 | 0 | 0 | 0 | 0 | 0 | 0 | 0 | 0 | 0 | 0
50 | 2050 | Winter | Qc, [MVAr] | 0 | 1 | 0 | 0 | 0 | 0 | 0 | 0 | 0 | 0 | 0 | 0 | 0 | 0 | 0 | 0 | 0 | 0 | 0 | 0 | 0 | 0 | 0 | 0 | 0 | 0
51 | 2050 | Winter | Pc, [MW] | 0 | 1 | 0 | 0 | 0 | 0 | 0 | 0 | 0 | 0 | 0 | 0 | 0 | 0 | 0 | 0 | 0 | 0 | 0 | 0 | 0 | 0 | 0 | 0 | 0 | 0
51 | 2050 | Winter | Flex Up, [MW] | 0 | 1 | 0 | 0 | 0 | 0 | 0 | 0 | 0 | 0 | 0 | 0 | 0 | 0 | 0 | 0 | 0 | 0 | 0 | 0 | 0 | 0 | 0 | 0 | 0 | 0
51 | 2050 | Winter | Flex Down, [MW] | 0 | 1 | 0 | 0 | 0 | 0 | 0 | 0 | 0 | 0 | 0 | 0 | 0 | 0 | 0 | 0 | 0 | 0 | 0 | 0 | 0 | 0 | 0 | 0 | 0 | 0
51 | 2050 | Winter | Pc_net, [MW] | 0 | 1 | 0 | 0 | 0 | 0 | 0 | 0 | 0 | 0 | 0 | 0 | 0 | 0 | 0 | 0 | 0 | 0 | 0 | 0 | 0 | 0 | 0 | 0 | 0 | 0
51 | 2050 | Winter | Qc, [MVAr] | 0 | 1 | 0 | 0 | 0 | 0 | 0 | 0 | 0 | 0 | 0 | 0 | 0 | 0 | 0 | 0 | 0 | 0 | 0 | 0 | 0 | 0 | 0 | 0 | 0 | 0
1 | 2050 | Winter | Pc, [MW] | 0 | 2 | 0 | 0 | 0 | 0 | 0 | 0 | 0 | 0 | 0 | 0 | 0 | 0 | 0 | 0 | 0 | 0 | 0 | 0 | 0 | 0 | 0 | 0 | 0 | 0
1 | 2050 | Winter | Flex Up, [MW] | 0 | 2 | 0 | 0 | 0 | 0 | 0 | 0 | 0 | 0 | 0 | 0 | 0 | 0 | 0 | 0 | 0 | 0 | 0 | 0 | 0 | 0 | 0 | 0 | 0 | 0
1 | 2050 | Winter | Flex Down, [MW] | 0 | 2 | 0 | 0 | 0 | 0 | 0 | 0 | 0 | 0 | 0 | 0 | 0 | 0 | 0 | 0 | 0 | 0 | 0 | 0 | 0 | 0 | 0 | 0 | 0 | 0
1 | 2050 | Winter | Pc_net, [MW] | 0 | 2 | 0 | 0 | 0 | 0 | 0 | 0 | 0 | 0 | 0 | 0 | 0 | 0 | 0 | 0 | 0 | 0 | 0 | 0 | 0 | 0 | 0 | 0 | 0 | 0
1 | 2050 | Winter | Qc, [MVAr] | 0 | 2 | 0 | 0 | 0 | 0 | 0 | 0 | 0 | 0 | 0 | 0 | 0 | 0 | 0 | 0 | 0 | 0 | 0 | 0 | 0 | 0 | 0 | 0 | 0 | 0
2 | 2050 | Winter | Pc, [MW] | 0 | 2 | 1.0165 | 0.98564 | 0.87247 | 0.8326 | 0.78111 | 0.78824 | 0.82791 | 0.39276 | 0.38889 | 0.41498 | 0.38486 | 0.3663 | 0.3928 | 0.39522 | 0.39307 | 0.40516 | 0.43448 | 0.43882 | 0.40731 | 0.41688 | 0.42905 | 0.42071 | 0.92494 | 0.97869
2 | 2050 | Winter | Flex Up, [MW] | 0 | 2 | 0.85565 | 0.95564 | 1.053 | 1.1389 | 1.2407 | 1.2633 | 1.4378 | 1.5318 | 1.3375 | 1.9931 | 1.9831 | 1.9088 | 1.8019 | 1.7242 | 1.6823 | 1.584 | 1.5042 | 1.414 | 0.82968 | 0.85952 | 0.7684 | 0.84779 | 0.76553 | 0.85297
2 | 2050 | Winter | Flex Down, [MW] | 0 | 2 | 1.4246 | 1.4405 | 1.4525 | 1.5175 | 1.554 | 1.6387 | 1.4164 | 1.1778 | 1.0689 | 1.684 | 1.6216 | 1.5563 | 1.4271 | 1.3527 | 1.2974 | 1.226 | 1.2129 | 1.2047 | 0.75901 | 0.81123 | 0.99336 | 1.0028 | 1.2025 | 1.2911
2 | 2050 | Winter | Pc_net, [MW] | 0 | 2 | 0.44748 | 0.50076 | 0.47298 | 0.45403 | 0.46781 | 0.4128 | 0.84924 | 0.74681 | 0.65748 | 0.72412 | 0.74642 | 0.71878 | 0.76757 | 0.76669 | 0.77798 | 0.7631 | 0.72577 | 0.64803 | 0.47798 | 0.46517 | 0.20408 | 0.26571 | 0.48794 | 0.54057
2 | 2050 | Winter | Qc, [MVAr] | 0 | 2 | 0.15778 | 0.16174 | 0.11969 | 0.090915 | 0.10366 | 0.10117 | 0.078475 | 0.0848 | 0.097624 | 0.085288 | 0.088308 | 0.031958 | 0.11308 | 0.1281 | 0.10803 | 0.096857 | 0.1127 | 0.11659 | 0.10896 | 0.11032 | 0.12051 | 0.14984 | 0.13017 | 0.13273
3 | 2050 | Winter | Pc, [MW] | 0 | 2 | 1.089 | 1.0358 | 0.91504 | 0.86095 | 0.82181 | 0.84758 | 0.9136 | 0.52396 | 0.57494 | 0.67735 | 0.65106 | 0.6434 | 0.63929 | 0.59505 | 0.53528 | 0.55983 | 0.625 | 0.68732 | 0.67899 | 0.68324 | 0.6675 | 0.62592 | 1.0772 | 1.0883
3 | 2050 | Winter | Flex Up, [MW] | 0 | 2 | 0.94177 | 1.07 | 1.1867 | 1.2932 | 1.4257 | 1.455 | 1.4476 | 1.5406 | 1.2979 | 1.8683 | 1.8546 | 1.7627 | 1.6858 | 1.6201 | 1.6124 | 1.5443 | 1.4558 | 1.3113 | 0.75821 | 0.79898 | 0.7902 | 0.8834 | 0.80161 | 0.92747
3 | 2050 | Winter | Flex Down, [MW] | 0 | 2 | 1.3385 | 1.3261 | 1.3187 | 1.3632 | 1.369 | 1.4471 | 1.4066 | 1.1691 | 1.1084 | 1.8088 | 1.7501 | 1.7025 | 1.5432 | 1.4569 | 1.3673 | 1.2657 | 1.2612 | 1.3074 | 0.83048 | 0.87177 | 0.97156 | 0.96718 | 1.1664 | 1.2166
3 | 2050 | Winter | Pc_net, [MW] | 0 | 2 | 0.69227 | 0.77969 | 0.78304 | 0.7909 | 0.87853 | 0.85549 | 0.95456 | 0.89547 | 0.76443 | 0.73684 | 0.75561 | 0.7036 | 0.78193 | 0.75828 | 0.78045 | 0.8384 | 0.81961 | 0.6913 | 0.60672 | 0.61044 | 0.48615 | 0.54213 | 0.71236 | 0.79917
3 | 2050 | Winter | Qc, [MVAr] | 0 | 2 | -0.29802 | -0.31302 | -0.32399 | -0.32974 | -0.33696 | -0.28914 | -0.24876 | -0.17102 | -0.18682 | -0.16642 | -0.20811 | -0.22859 | -0.24193 | -0.2726 | -0.3213 | -0.27767 | -0.19044 | -0.05373 | -0.086209 | -0.13306 | -0.1885 | -0.21398 | -0.2433 | -0.2455
4 | 2050 | Winter | Pc, [MW] | 0 | 2 | 2.1194 | 2.0167 | 1.8579 | 1.7967 | 1.7441 | 1.7835 | 1.9536 | 1.5982 | 1.7398 | 1.9982 | 2.0894 | 2.1341 | 2.0747 | 1.9241 | 1.8159 | 1.7469 | 1.7728 | 1.9797 | 2.0069 | 2.0198 | 1.9974 | 1.8823 | 2.2616 | 2.1528
4 | 2050 | Winter | Flex Up, [MW] | 0 | 2 | 0.97604 | 1.1248 | 1.2505 | 1.366 | 1.5203 | 1.5525 | 1.4852 | 1.5585 | 1.2774 | 1.7927 | 1.795 | 1.6821 | 1.6452 | 1.5814 | 1.5977 | 1.5443 | 1.441 | 1.2396 | 0.71145 | 0.75752 | 0.77694 | 0.88182 | 0.81296 | 0.96297
4 | 2050 | Winter | Flex Down, [MW] | 0 | 2 | 1.3042 | 1.2714 | 1.255 | 1.2904 | 1.2744 | 1.3496 | 1.369 | 1.1512 | 1.129 | 1.8844 | 1.8097 | 1.7831 | 1.5839 | 1.4956 | 1.382 | 1.2657 | 1.276 | 1.3791 | 0.87723 | 0.91323 | 0.98482 | 0.96876 | 1.1551 | 1.1811
4 | 2050 | Winter | Pc_net, [MW] | 0 | 2 | 1.7912 | 1.8701 | 1.8535 | 1.8722 | 1.9899 | 1.9864 | 2.0698 | 2.0055 | 1.8881 | 1.9065 | 2.0747 | 2.0331 | 2.1359 | 2.0099 | 2.0316 | 2.0255 | 1.9378 | 1.8403 | 1.8411 | 1.8641 | 1.7895 | 1.7953 | 1.9195 | 1.9347
4 | 2050 | Winter | Qc, [MVAr] | 0 | 2 | -1.2527 | -1.2054 | -1.2389 | -1.2395 | -1.2535 | -1.224 | -1.147 | -1.1374 | -1.1491 | -1.0094 | -0.98048 | -1.0556 | -1.0653 | -1.1057 | -1.1715 | -1.1925 | -1.1666 | -0.888 | -0.88993 | -1.0339 | -1.046 | -1.0934 | -1.1096 | -1.1739
5 | 2050 | Winter | Pc, [MW] | 0 | 2 | 2.3804 | 1.7913 | 1.6319 | 1.4643 | 0.88673 | 1.2609 | 1.9348 | 1.9651 | 2.8703 | 3.542 | 3.959 | 4.0975 | 3.5407 | 2.6326 | 2.2414 | 2.089 | 2.7502 | 4.1406 | 4.1834 | 3.75 | 3.4254 | 2.9619 | 2.6641 | 2.1263
5 | 2050 | Winter | Flex Up, [MW] | 0 | 2 | 0.99989 | 1.1659 | 1.299 | 1.4201 | 1.5984 | 1.643 | 1.5367 | 1.5833 | 1.2558 | 1.6963 | 1.7645 | 1.6332 | 1.6479 | 1.5586 | 1.6024 | 1.5603 | 1.4339 | 1.1322 | 0.65431 | 0.71226 | 0.75101 | 0.86867 | 0.82054 | 0.99529
5 | 2050 | Winter | Flex Down, [MW] | 0 | 2 | 1.2804 | 1.2303 | 1.2064 | 1.2363 | 1.1963 | 1.259 | 1.3175 | 1.1263 | 1.1505 | 1.9807 | 1.8402 | 1.8318 | 1.5811 | 1.5183 | 1.3773 | 1.2496 | 1.2832 | 1.4864 | 0.93437 | 0.9585 | 1.0107 | 0.98191 | 1.1475 | 1.1488
5 | 2050 | Winter | Pc_net, [MW] | 0 | 2 | 2.0999 | 1.7269 | 1.7245 | 1.6481 | 1.2889 | 1.6449 | 2.154 | 2.4221 | 2.9756 | 3.2576 | 3.8833 | 3.8989 | 3.6076 | 2.6728 | 2.4665 | 2.3996 | 2.9009 | 3.7864 | 3.9033 | 3.5038 | 3.1657 | 2.8487 | 2.3371 | 1.9728
5 | 2050 | Winter | Qc, [MVAr] | 0 | 2 | -2.7682 | -2.8426 | -2.8024 | -2.8701 | -2.859 | -2.5509 | -2.387 | -2.3336 | -2.3351 | -2.5853 | -2.6619 | -2.8183 | -2.9484 | -3.0377 | -3.0461 | -2.9536 | -2.4918 | -1.7 | -1.9067 | -2.2117 | -2.4297 | -2.4949 | -2.5922 | -2.5688
6 | 2050 | Winter | Pc, [MW] | 0 | 2 | 1.3664 | 1.2838 | 1.1272 | 1.0682 | 1.0328 | 1.0572 | 1.1474 | 0.73973 | 0.85282 | 1.0392 | 1.1237 | 1.1906 | 1.1639 | 1.0566 | 0.96319 | 0.93903 | 0.98288 | 1.0575 | 1.0653 | 1.1193 | 1.1046 | 1.0515 | 1.4444 | 1.3801
6 | 2050 | Winter | Flex Up, [MW] | 0 | 2 | 0.89696 | 1.0215 | 1.1393 | 1.2367 | 1.3713 | 1.4187 | 1.3378 | 1.4343 | 1.1723 | 1.725 | 2.3938 | 2.3076 | 2.2005 | 1.5431 | 1.5476 | 1.4961 | 1.3956 | 1.1413 | 0.65792 | 0.69836 | 0.73429 | 0.83057 | 0.74851 | 0.88468
6 | 2050 | Winter | Flex Down, [MW] | 0 | 2 | 1.3833 | 1.3746 | 1.3662 | 1.4197 | 1.4234 | 1.4834 | 1.5164 | 1.2754 | 1.234 | 1.952 | 1.2111 | 1.1576 | 1.0285 | 1.5338 | 1.4321 | 1.3138 | 1.3215 | 1.4774 | 0.93076 | 0.97239 | 1.0275 | 1.02 | 1.2195 | 1.2594
6 | 2050 | Winter | Pc_net, [MW] | 0 | 2 | 0.88005 | 0.93071 | 0.9002 | 0.88517 | 0.98074 | 0.99249 | 0.96885 | 0.89862 | 0.79117 | 0.81228 | 2.3064 | 2.3406 | 2.3359 | 1.0659 | 1.0787 | 1.1214 | 1.057 | 0.72139 | 0.79249 | 0.84525 | 0.81138 | 0.86204 | 0.97338 | 1.0054
6 | 2050 | Winter | Qc, [MVAr] | 0 | 2 | -0.57664 | -0.61837 | -0.65441 | -0.67392 | -0.66824 | -0.5848 | -0.55049 | -0.58048 | -0.54889 | -0.43714 | -0.34562 | -0.31027 | -0.34827 | -0.43268 | -0.49334 | -0.50501 | -0.48477 | -0.36835 | -0.35697 | -0.37019 | -0.39309 | -0.42574 | -0.4749 | -0.5065
7 | 2050 | Winter | Pc, [MW] | 0 | 2 | 0.96692 | 0.93197 | 0.8216 | 0.77472 | 0.73092 | 0.74202 | 0.79307 | 0.34988 | 0.35479 | 0.40964 | 0.38225 | 0.37316 | 0.38856 | 0.38806 | 0.36874 | 0.37447 | 0.40458 | 0.42782 | 0.39775 | 0.43149 | 0.43513 | 0.42381 | 0.91195 | 0.95207
7 | 2050 | Winter | Flex Up, [MW] | 0 | 2 | 0.77838 | 0.85715 | 0.95481 | 1.0505 | 1.1367 | 1.1773 | 1.1404 | 1.3226 | 1.192 | 2.6151 | 1.6525 | 1.6031 | 1.4988 | 2.3327 | 2.2377 | 2.1087 | 2.0001 | 1.2495 | 0.73958 | 0.72683 | 0.73538 | 0.79878 | 0.67221 | 0.75269
7 | 2050 | Winter | Flex Down, [MW] | 0 | 2 | 1.5019 | 1.539 | 1.5507 | 1.6059 | 1.6581 | 1.7248 | 1.7137 | 1.387 | 1.2143 | 1.0619 | 1.9522 | 1.862 | 1.7302 | 0.74425 | 0.74197 | 0.70122 | 0.71695 | 1.3692 | 0.84911 | 0.94392 | 1.0264 | 1.0518 | 1.2958 | 1.3914
7 | 2050 | Winter | Pc_net, [MW] | 0 | 2 | 0.2434 | 0.25012 | 0.22574 | 0.21926 | 0.20953 | 0.19447 | 0.21978 | 0.28544 | 0.33246 | 1.9629 | 0.082639 | 0.1143 | 0.15714 | 1.9765 | 1.8645 | 1.782 | 1.6878 | 0.30819 | 0.28823 | 0.2144 | 0.14413 | 0.1708 | 0.28832 | 0.3134
7 | 2050 | Winter | Qc, [MVAr] | 0 | 2 | 0.11315 | 0.10221 | 0.074406 | 0.083526 | 0.073753 | 0.075696 | 0.086648 | 0.10472 | 0.10646 | 0.11099 | 0.11079 | 0.095976 | 0.11759 | 0.12532 | 0.085282 | 0.10215 | 0.12756 | 0.16174 | 0.1478 | 0.15227 | 0.14032 | 0.13224 | 0.10822 | 0.10889
8 | 2050 | Winter | Pc, [MW] | 0 | 2 | 1.532 | 1.4443 | 1.3145 | 1.2432 | 1.2199 | 1.273 | 1.4011 | 0.98423 | 1.1209 | 1.315 | 1.3611 | 1.4602 | 1.4501 | 1.3579 | 1.2677 | 1.1536 | 1.1822 | 1.2746 | 1.2579 | 1.2702 | 1.3079 | 1.2432 | 1.6046 | 1.5579
8 | 2050 | Winter | Flex Up, [MW] | 0 | 2 | 0.91185 | 1.0103 | 1.143 | 1.2456 | 1.3358 | 1.372 | 1.3908 | 1.6817 | 1.5462 | 1.5882 | 1.5832 | 1.6229 | 1.5951 | 1.7465 | 1.6778 | 1.5188 | 1.2886 | 1.7368 | 0.96532 | 0.88864 | 0.83646 | 0.90263 | 0.82917 | 0.9161
8 | 2050 | Winter | Flex Down, [MW] | 0 | 2 | 1.3684 | 1.3858 | 1.3625 | 1.4108 | 1.4589 | 1.53 | 1.4634 | 1.0279 | 0.86012 | 2.0888 | 2.0214 | 1.8421 | 1.6339 | 1.3304 | 1.3019 | 1.2912 | 1.4284 | 0.88192 | 0.62337 | 0.78211 | 0.9253 | 0.94795 | 1.1389 | 1.228
8 | 2050 | Winter | Pc_net, [MW] | 0 | 2 | 1.0754 | 1.0688 | 1.0949 | 1.0779 | 1.0967 | 1.115 | 1.3285 | 1.6381 | 1.807 | 0.81435 | 0.9228 | 1.241 | 1.4114 | 1.774 | 1.6436 | 1.3812 | 1.0424 | 2.1295 | 1.5998 | 1.3768 | 1.2191 | 1.1979 | 1.2949 | 1.2461
8 | 2050 | Winter | Qc, [MVAr] | 0 | 2 | -0.80478 | -0.81413 | -0.76755 | -0.81232 | -0.80979 | -0.79857 | -0.79455 | -0.7747 | -0.80845 | -0.71317 | -0.60333 | -0.55243 | -0.53392 | -0.62658 | -0.68904 | -0.69812 | -0.69715 | -0.67856 | -0.62241 | -0.63596 | -0.62402 | -0.67642 | -0.75872 | -0.83567
9 | 2050 | Winter | Pc, [MW] | 0 | 2 | 1.0966 | 1.0529 | 0.93475 | 0.88607 | 0.84747 | 0.88172 | 0.96357 | 0.54848 | 0.60674 | 0.72245 | 0.77008 | 0.78626 | 0.72861 | 0.67568 | 0.64332 | 0.62772 | 0.6467 | 0.67194 | 0.65217 | 0.68437 | 0.67845 | 0.63779 | 1.0942 | 1.0914
9 | 2050 | Winter | Flex Up, [MW] | 0 | 2 | 0.83729 | 0.9178 | 1.0265 | 1.1208 | 1.2127 | 1.2521 | 0.77114 | 1.1175 | 1.1793 | 2.0065 | 2.1775 | 2.2764 | 2.2881 | 2.243 | 2.1213 | 1.8739 | 1.5905 | 1.2757 | 0.54561 | 0.39185 | 0.78311 | 0.85186 | 0.69267 | 0.7809
9 | 2050 | Winter | Flex Down, [MW] | 0 | 2 | 1.443 | 1.4784 | 1.479 | 1.5356 | 1.5821 | 1.65 | 2.083 | 1.5921 | 1.227 | 1.6707 | 1.4273 | 1.1888 | 0.94094 | 0.834 | 0.85843 | 0.93605 | 1.1266 | 1.343 | 1.0431 | 1.2789 | 0.97866 | 0.99872 | 1.2754 | 1.3632
9 | 2050 | Winter | Pc_net, [MW] | 0 | 2 | 0.4909 | 0.49231 | 0.48225 | 0.4712 | 0.47811 | 0.48383 | -0.34831 | 0.073926 | 0.55907 | 1.0582 | 1.5203 | 1.8739 | 2.0758 | 2.0846 | 1.9062 | 1.5656 | 1.1105 | 0.60459 | 0.15471 | -0.20268 | 0.4829 | 0.49093 | 0.51151 | 0.50915
9 | 2050 | Winter | Qc, [MVAr] | 0 | 2 | -0.40404 | -0.40675 | -0.41173 | -0.41783 | -0.41352 | -0.40331 | -0.40124 | -0.40024 | -0.38886 | -0.37543 | -0.35836 | -0.35502 | -0.3751 | -0.38804 | -0.39261 | -0.39584 | -0.39106 | -0.38339 | -0.38591 | -0.39 | -0.39532 | -0.39798 | -0.40346 | -0.40247
20 | 2050 | Winter | Pc, [MW] | 0 | 2 | 2.1001 | 2.0743 | 1.9688 | 1.9263 | 1.8836 | 1.8866 | 1.9273 | 1.4735 | 1.4672 | 1.5043 | 1.4712 | 1.4602 | 1.4757 | 1.4865 | 1.4828 | 1.4891 | 1.5132 | 1.5173 | 1.4877 | 1.5098 | 1.5211 | 1.5171 | 2.0236 | 2.0729
20 | 2050 | Winter | Flex Up, [MW] | 0 | 2 | 0.98423 | 1.1319 | 1.243 | 1.353 | 1.427 | 1.3516 | 1.3557 | 1.4227 | 1.248 | 1.8205 | 1.8191 | 1.7909 | 1.7156 | 1.6525 | 1.6185 | 1.4879 | 1.3826 | 1.3036 | 0.80809 | 0.81234 | 0.85177 | 0.92494 | 0.88679 | 0.94125
20 | 2050 | Winter | Flex Down, [MW] | 0 | 2 | 1.296 | 1.2642 | 1.2625 | 1.3034 | 1.3677 | 1.5504 | 1.4985 | 1.2869 | 1.1583 | 1.8565 | 1.7856 | 1.6743 | 1.5134 | 1.4244 | 1.3612 | 1.3221 | 1.3345 | 1.3151 | 0.78059 | 0.85842 | 0.90999 | 0.92564 | 1.0813 | 1.2028
20 | 2050 | Winter | Pc_net, [MW] | 0 | 2 | 1.7883 | 1.942 | 1.9493 | 1.9758 | 1.9429 | 1.6878 | 1.7845 | 1.6094 | 1.5569 | 1.4684 | 1.5047 | 1.5768 | 1.6779 | 1.7146 | 1.74 | 1.655 | 1.5613 | 1.5059 | 1.5152 | 1.4637 | 1.4629 | 1.5164 | 1.8292 | 1.8113
20 | 2050 | Winter | Qc, [MVAr] | 0 | 2 | -0.83567 | -0.83567 | -0.83567 | -0.83567 | -0.83567 | -0.83567 | -0.83567 | -0.83567 | -0.83567 | -0.83567 | -0.83567 | -0.83567 | -0.83567 | -0.83567 | -0.83567 | -0.83567 | -0.83567 | -0.83567 | -0.83567 | -0.83567 | -0.83567 | -0.83567 | -0.83567 | -0.83567
21 | 2050 | Winter | Pc, [MW] | 0 | 2 | 0.98083 | 0.93311 | 0.81491 | 0.7684 | 0.72335 | 0.73898 | 0.80083 | 0.37259 | 0.41552 | 0.5094 | 0.51865 | 0.51669 | 0.49231 | 0.46237 | 0.43796 | 0.43589 | 0.46739 | 0.50535 | 0.48724 | 0.50915 | 0.50547 | 0.48167 | 0.95754 | 0.96673
21 | 2050 | Winter | Flex Up, [MW] | 0 | 2 | 0.8959 | 1.1108 | 1.2475 | 1.3739 | 1.4757 | 1.2834 | 1.348 | 1.4627 | 1.3109 | 1.8741 | 1.8332 | 1.7903 | 1.705 | 1.6556 | 1.6257 | 1.5256 | 1.444 | 1.3488 | 0.83748 | 0.78139 | 0.82275 | 0.88268 | 0.81069 | 0.88753
21 | 2050 | Winter | Flex Down, [MW] | 0 | 2 | 1.3844 | 1.2854 | 1.258 | 1.2824 | 1.319 | 1.6187 | 1.5061 | 1.247 | 1.0954 | 1.803 | 1.7716 | 1.6748 | 1.524 | 1.4213 | 1.354 | 1.2843 | 1.2731 | 1.2699 | 0.7512 | 0.88937 | 0.93901 | 0.9679 | 1.1574 | 1.2565
21 | 2050 | Winter | Pc_net, [MW] | 0 | 2 | 0.49235 | 0.75849 | 0.80449 | 0.85987 | 0.88009 | 0.40372 | 0.6427 | 0.58829 | 0.63109 | 0.58052 | 0.58026 | 0.63214 | 0.67324 | 0.69669 | 0.70964 | 0.67722 | 0.63832 | 0.58423 | 0.57352 | 0.40116 | 0.38921 | 0.39646 | 0.61088 | 0.59774
21 | 2050 | Winter | Qc, [MVAr] | 0 | 2 | -0.2473 | -0.25085 | -0.24615 | -0.24733 | -0.25609 | -0.25138 | -0.23674 | -0.23937 | -0.21749 | -0.19836 | -0.18734 | -0.184 | -0.20451 | -0.21962 | -0.23665 | -0.2328 | -0.22834 | -0.18483 | -0.1828 | -0.19713 | -0.2113 | -0.2192 | -0.22483 | -0.23955
22 | 2050 | Winter | Pc, [MW] | 0 | 2 | 0.88081 | 0.84416 | 0.73117 | 0.68706 | 0.64289 | 0.66323 | 0.72556 | 0.29905 | 0.32066 | 0.38604 | 0.3824 | 0.3819 | 0.37343 | 0.36018 | 0.33396 | 0.33301 | 0.37514 | 0.4053 | 0.37689 | 0.40134 | 0.40289 | 0.38345 | 0.85404 | 0.87607
22 | 2050 | Winter | Flex Up, [MW] | 0 | 2 | 0.51606 | 0.59715 | 0.70269 | 0.79552 | 0.88365 | 0.90523 | 0.97176 | 1.3276 | 1.4088 | 2.2656 | 2.4597 | 2.5612 | 2.5373 | 2.4672 | 2.3447 | 2.0948 | 1.806 | 1.4898 | 0.75472 | 0.57115 | 0.48965 | 0.54146 | 0.38662 | 0.45532
22 | 2050 | Winter | Flex Down, [MW] | 0 | 2 | 1.7642 | 1.799 | 1.8028 | 1.8609 | 1.9111 | 1.9968 | 1.8824 | 1.382 | 0.99751 | 1.4115 | 1.145 | 0.90395 | 0.69171 | 0.60977 | 0.63496 | 0.71517 | 0.91105 | 1.1289 | 0.83397 | 1.0996 | 1.2721 | 1.3091 | 1.5814 | 1.6887
22 | 2050 | Winter | Pc_net, [MW] | 0 | 2 | -0.36735 | -0.3577 | -0.36893 | -0.37828 | -0.38454 | -0.42837 | -0.1851 | 0.24473 | 0.73196 | 1.2401 | 1.6971 | 2.0392 | 2.219 | 2.2176 | 2.0437 | 1.7126 | 1.2701 | 0.76615 | 0.29764 | -0.12712 | -0.37957 | -0.38421 | -0.34078 | -0.35736
22 | 2050 | Winter | Qc, [MVAr] | 0 | 2 | -0.15651 | -0.16053 | -0.16174 | -0.16045 | -0.16015 | -0.13305 | -0.11772 | -0.11899 | -0.12518 | -0.12093 | -0.11625 | -0.10889 | -0.12508 | -0.13575 | -0.13758 | -0.13529 | -0.11564 | -0.084986 | -0.1029 | -0.10846 | -0.11029 | -0.11217 | -0.12252 | -0.1312
23 | 2050 | Winter | Pc, [MW] | 0 | 2 | 1.773 | 1.6818 | 1.5347 | 1.498 | 1.4538 | 1.4599 | 1.5168 | 1.0135 | 0.76841 | 0.94483 | 1.0912 | 1.0519 | 1.0405 | 1.0604 | 1.0408 | 1.0465 | 1.0741 | 1.2201 | 1.2181 | 1.1853 | 1.1473 | 1.1399 | 1.6501 | 1.7176
23 | 2050 | Winter | Flex Up, [MW] | 0 | 2 | 0.81685 | 1.1139 | 1.2645 | 1.4016 | 1.5555 | 1.1696 | 1.3668 | 1.4986 | 1.4044 | 2.0002 | 1.8528 | 1.7926 | 1.651 | 1.6148 | 1.5926 | 1.5624 | 1.5332 | 1.4019 | 0.871 | 0.73713 | 0.77715 | 0.81396 | 0.72457 | 0.81673
23 | 2050 | Winter | Flex Down, [MW] | 0 | 2 | 1.4634 | 1.2822 | 1.241 | 1.2548 | 1.2392 | 1.7324 | 1.4874 | 1.211 | 1.0019 | 1.6769 | 1.752 | 1.6726 | 1.578 | 1.4622 | 1.3871 | 1.2475 | 1.1838 | 1.2168 | 0.71769 | 0.93363 | 0.98461 | 1.0366 | 1.2435 | 1.3273
23 | 2050 | Winter | Pc_net, [MW] | 0 | 2 | 1.1264 | 1.5135 | 1.5581 | 1.6448 | 1.7702 | 0.89709 | 1.3963 | 1.3011 | 1.171 | 1.2681 | 1.192 | 1.1719 | 1.1134 | 1.2129 | 1.2464 | 1.3614 | 1.4235 | 1.4051 | 1.3714 | 0.98876 | 0.9398 | 0.91722 | 1.1312 | 1.207
23 | 2050 | Winter | Qc, [MVAr] | 0 | 2 | 0.31295 | 0.50386 | 0.62482 | 0.64871 | 0.56674 | 0.38931 | 0.32009 | 0.36966 | -0.05229 | -0.26825 | -0.074106 | 0.35238 | 0.52161 | 0.50666 | 0.59183 | 0.27683 | -0.030806 | 0.10203 | 0.086947 | 0.18883 | 0.30681 | 0.54803 | 0.67392 | 0.38728
24 | 2050 | Winter | Pc, [MW] | 0 | 2 | 1.3244 | 1.2906 | 1.1809 | 1.1354 | 1.0796 | 1.0926 | 1.1502 | 0.72118 | 0.74172 | 0.79849 | 0.79724 | 0.75734 | 0.75285 | 0.74333 | 0.72454 | 0.74793 | 0.77008 | 0.78178 | 0.77338 | 0.8012 | 0.79624 | 0.78451 | 1.2701 | 1.2932
24 | 2050 | Winter | Flex Up, [MW] | 0 | 2 | 0.8217 | 0.91009 | 1.0209 | 1.1192 | 1.2187 | 1.2479 | 0.67177 | 1.0239 | 1.1244 | 1.9902 | 2.2226 | 2.302 | 2.2778 | 2.2057 | 2.0725 | 1.809 | 1.5269 | 1.2191 | 0.49741 | 0.89414 | 0.81913 | 0.87021 | 0.69317 | 0.77546
24 | 2050 | Winter | Flex Down, [MW] | 0 | 2 | 1.4586 | 1.4861 | 1.4845 | 1.5371 | 1.576 | 1.6542 | 2.1824 | 1.6857 | 1.282 | 1.687 | 1.3823 | 1.1632 | 0.9512 | 0.87128 | 0.90715 | 1.001 | 1.1901 | 1.3996 | 1.0913 | 0.77662 | 0.94263 | 0.98037 | 1.2749 | 1.3686
24 | 2050 | Winter | Pc_net, [MW] | 0 | 2 | 0.68752 | 0.71459 | 0.71731 | 0.71749 | 0.7223 | 0.68629 | -0.36039 | 0.059446 | 0.58411 | 1.1017 | 1.6376 | 1.8961 | 2.0795 | 2.0777 | 1.8899 | 1.5559 | 1.1069 | 0.6012 | 0.17952 | 0.91872 | 0.67274 | 0.67435 | 0.68839 | 0.70009
24 | 2050 | Winter | Qc, [MVAr] | 0 | 2 | 0.070987 | 0.045986 | 0.021743 | 0.036894 | -0.0079565 | 0.0085608 | 0.11084 | 0.10417 | 0.206 | 0.27782 | 0.41783 | 0.20857 | 0.17448 | 0.13205 | 0.064168 | 0.10584 | 0.12342 | 0.1372 | 0.15296 | 0.19433 | 0.14402 | 0.13296 | 0.10144 | -0.021747
25 | 2050 | Winter | Pc, [MW] | 0 | 2 | 1.4673 | 1.3726 | 1.2408 | 1.1707 | 1.1408 | 1.1813 | 1.3168 | 1.0058 | 1.2018 | 1.4247 | 1.4712 | 1.4443 | 1.3968 | 1.2336 | 1.1067 | 1.1121 | 1.139 | 1.2267 | 1.2408 | 1.2526 | 1.1891 | 1.121 | 1.5167 | 1.4217
25 | 2050 | Winter | Flex Up, [MW] | 0 | 2 | 0.92951 | 0.47754 | 0.46518 | 0.47863 | 0.51128 | 1.4936 | 1.6153 | 1.7134 | 1.5346 | 2.1799 | 2.0804 | 2.033 | 1.8582 | 1.8105 | 1.8027 | 1.7462 | 1.6983 | 1.5656 | 0.95061 | 0.85207 | 0.88973 | 0.8959 | 0.82407 | 0.92739
25 | 2050 | Winter | Flex Down, [MW] | 0 | 2 | 1.3508 | 1.9186 | 2.0403 | 2.1777 | 2.2835 | 1.4085 | 1.2389 | 0.99621 | 0.87167 | 1.497 | 1.5243 | 1.4321 | 1.3708 | 1.2664 | 1.177 | 1.0638 | 1.0187 | 1.0531 | 0.63808 | 0.81869 | 0.87203 | 0.95468 | 1.144 | 1.2167
25 | 2050 | Winter | Pc_net, [MW] | 0 | 2 | 1.046 | -0.068503 | -0.33432 | -0.5284 | -0.63142 | 1.2664 | 1.6932 | 1.723 | 1.8648 | 2.1076 | 2.0272 | 2.0451 | 1.8843 | 1.7777 | 1.7324 | 1.7945 | 1.8186 | 1.7391 | 1.5533 | 1.2859 | 1.2068 | 1.0622 | 1.1968 | 1.1324
25 | 2050 | Winter | Qc, [MVAr] | 0 | 2 | 0.79913 | 0.81827 | 0.8188 | 0.82152 | 0.82008 | 0.7955 | 0.77019 | 0.73423 | 0.71121 | 0.67616 | 0.66995 | 0.66797 | 0.72384 | 0.76743 | 0.77752 | 0.75625 | 0.73742 | 0.76406 | 0.77975 | 0.76878 | 0.79261 | 0.80849 | 0.82106 | 0.83567
26 | 2050 | Winter | Pc, [MW] | 0 | 2 | 1.0165 | 0.98564 | 0.87247 | 0.8326 | 0.78111 | 0.78824 | 0.82791 | 0.39276 | 0.38889 | 0.41498 | 0.38486 | 0.3663 | 0.3928 | 0.39522 | 0.39307 | 0.40516 | 0.43448 | 0.43882 | 0.40731 | 0.41688 | 0.42905 | 0.42071 | 0.92494 | 0.97869
26 | 2050 | Winter | Flex Up, [MW] | 0 | 2 | 0.45434 | 0.52308 | 0.62617 | 0.7175 | 0.81342 | 0.86885 | 0.94737 | 1.3166 | 1.4219 | 2.3036 | 2.5205 | 2.6376 | 2.6131 | 2.5419 | 2.4001 | 2.1331 | 1.8408 | 1.5305 | 0.77476 | 0.58449 | 0.48302 | 0.53609 | 0.34259 | 0.40222
26 | 2050 | Winter | Flex Down, [MW] | 0 | 2 | 1.8259 | 1.8731 | 1.8793 | 1.9389 | 1.9813 | 2.0332 | 1.9068 | 1.393 | 0.98442 | 1.3735 | 1.0842 | 0.82752 | 0.61594 | 0.53505 | 0.57955 | 0.67686 | 0.87627 | 1.0882 | 0.81393 | 1.0863 | 1.2787 | 1.3145 | 1.6255 | 1.7418
26 | 2050 | Winter | Pc_net, [MW] | 0 | 2 | -0.35514 | -0.36435 | -0.38067 | -0.38876 | -0.38677 | -0.37612 | -0.13154 | 0.31633 | 0.82638 | 1.3451 | 1.8211 | 2.1764 | 2.3899 | 2.4021 | 2.2137 | 1.8614 | 1.399 | 0.88121 | 0.36813 | -0.084893 | -0.36668 | -0.35769 | -0.35794 | -0.36093
26 | 2050 | Winter | Qc, [MVAr] | 0 | 2 | 0.15778 | 0.16174 | 0.11969 | 0.090915 | 0.10366 | 0.10117 | 0.078475 | 0.0848 | 0.097624 | 0.085288 | 0.088308 | 0.031958 | 0.11308 | 0.1281 | 0.10803 | 0.096857 | 0.1127 | 0.11659 | 0.10896 | 0.11032 | 0.12051 | 0.14984 | 0.13017 | 0.13273
50 | 2050 | Winter | Pc, [MW] | 0 | 2 | 0 | 0 | 0 | 0 | 0 | 0 | 0 | 0 | 0 | 0 | 0 | 0 | 0 | 0 | 0 | 0 | 0 | 0 | 0 | 0 | 0 | 0 | 0 | 0
50 | 2050 | Winter | Flex Up, [MW] | 0 | 2 | 0 | 0 | 0 | 0 | 0 | 0 | 0 | 0 | 0 | 0 | 0 | 0 | 0 | 0 | 0 | 0 | 0 | 0 | 0 | 0 | 0 | 0 | 0 | 0
50 | 2050 | Winter | Flex Down, [MW] | 0 | 2 | 0 | 0 | 0 | 0 | 0 | 0 | 0 | 0 | 0 | 0 | 0 | 0 | 0 | 0 | 0 | 0 | 0 | 0 | 0 | 0 | 0 | 0 | 0 | 0
50 | 2050 | Winter | Pc_net, [MW] | 0 | 2 | 0 | 0 | 0 | 0 | 0 | 0 | 0 | 0 | 0 | 0 | 0 | 0 | 0 | 0 | 0 | 0 | 0 | 0 | 0 | 0 | 0 | 0 | 0 | 0
50 | 2050 | Winter | Qc, [MVAr] | 0 | 2 | 0 | 0 | 0 | 0 | 0 | 0 | 0 | 0 | 0 | 0 | 0 | 0 | 0 | 0 | 0 | 0 | 0 | 0 | 0 | 0 | 0 | 0 | 0 | 0
51 | 2050 | Winter | Pc, [MW] | 0 | 2 | 0 | 0 | 0 | 0 | 0 | 0 | 0 | 0 | 0 | 0 | 0 | 0 | 0 | 0 | 0 | 0 | 0 | 0 | 0 | 0 | 0 | 0 | 0 | 0
51 | 2050 | Winter | Flex Up, [MW] | 0 | 2 | 0 | 0 | 0 | 0 | 0 | 0 | 0 | 0 | 0 | 0 | 0 | 0 | 0 | 0 | 0 | 0 | 0 | 0 | 0 | 0 | 0 | 0 | 0 | 0
51 | 2050 | Winter | Flex Down, [MW] | 0 | 2 | 0 | 0 | 0 | 0 | 0 | 0 | 0 | 0 | 0 | 0 | 0 | 0 | 0 | 0 | 0 | 0 | 0 | 0 | 0 | 0 | 0 | 0 | 0 | 0
51 | 2050 | Winter | Pc_net, [MW] | 0 | 2 | 0 | 0 | 0 | 0 | 0 | 0 | 0 | 0 | 0 | 0 | 0 | 0 | 0 | 0 | 0 | 0 | 0 | 0 | 0 | 0 | 0 | 0 | 0 | 0
51 | 2050 | Winter | Qc, [MVAr] | 0 | 2 | 0 | 0 | 0 | 0 | 0 | 0 | 0 | 0 | 0 | 0 | 0 | 0 | 0 | 0 | 0 | 0 | 0 | 0 | 0 | 0 | 0 | 0 | 0 | 0
1 | 2050 | Winter | Pc, [MW] | Expected | - | 0 | 0 | 0 | 0 | 0 | 0 | 0 | 0 | 0 | 0 | 0 | 0 | 0 | 0 | 0 | 0 | 0 | 0 | 0 | 0 | 0 | 0 | 0 | 0
1 | 2050 | Winter | Flex Up, [MW] | Expected | - | 0 | 0 | 0 | 0 | 0 | 0 | 0 | 0 | 0 | 0 | 0 | 0 | 0 | 0 | 0 | 0 | 0 | 0 | 0 | 0 | 0 | 0 | 0 | 0
1 | 2050 | Winter | Flex Down, [MW] | Expected | - | 0 | 0 | 0 | 0 | 0 | 0 | 0 | 0 | 0 | 0 | 0 | 0 | 0 | 0 | 0 | 0 | 0 | 0 | 0 | 0 | 0 | 0 | 0 | 0
1 | 2050 | Winter | Pc_net, [MW] | Expected | - | 0 | 0 | 0 | 0 | 0 | 0 | 0 | 0 | 0 | 0 | 0 | 0 | 0 | 0 | 0 | 0 | 0 | 0 | 0 | 0 | 0 | 0 | 0 | 0
1 | 2050 | Winter | Qc, [MVAr] | Expected | - | 0 | 0 | 0 | 0 | 0 | 0 | 0 | 0 | 0 | 0 | 0 | 0 | 0 | 0 | 0 | 0 | 0 | 0 | 0 | 0 | 0 | 0 | 0 | 0
2 | 2050 | Winter | Pc, [MW] | Expected | - | 0.9821 | 0.94786 | 0.83469 | 0.79736 | 0.74869 | 0.75145 | 0.79044 | 0.38471 | 0.3833 | 0.41635 | 0.38253 | 0.3749 | 0.38981 | 0.3949 | 0.36599 | 0.38576 | 0.42641 | 0.42678 | 0.38756 | 0.3992 | 0.40905 | 0.39651 | 0.88647 | 0.93424
2 | 2050 | Winter | Flex Up, [MW] | Expected | - | 0.93853 | 1.025 | 1.1265 | 1.2169 | 1.2998 | 1.3063 | 1.2639 | 1.4753 | 1.3006 | 1.9743 | 1.9684 | 1.9019 | 1.7959 | 1.7173 | 1.6787 | 1.5609 | 1.4652 | 1.3935 | 0.81655 | 0.77839 | 0.79561 | 0.86637 | 0.78846 | 0.87887
2 | 2050 | Winter | Flex Down, [MW] | Expected | - | 1.3417 | 1.3711 | 1.3789 | 1.4394 | 1.4949 | 1.5957 | 1.5902 | 1.2342 | 1.1057 | 1.7026 | 1.6362 | 1.5632 | 1.4331 | 1.3596 | 1.301 | 1.249 | 1.2519 | 1.2252 | 0.77214 | 0.89236 | 0.96616 | 0.98421 | 1.1796 | 1.2652
2 | 2050 | Winter | Pc_net, [MW] | Expected | - | 0.57888 | 0.60177 | 0.58228 | 0.57486 | 0.55361 | 0.4621 | 0.46409 | 0.62581 | 0.57828 | 0.68811 | 0.71467 | 0.71362 | 0.75267 | 0.75253 | 0.74372 | 0.69767 | 0.63972 | 0.59505 | 0.43197 | 0.28523 | 0.2385 | 0.27867 | 0.49534 | 0.54791
2 | 2050 | Winter | Qc, [MVAr] | Expected | - | 0.11439 | 0.087328 | 0.07233 | 0.079404 | 0.07511 | 0.060076 | 0.046007 | 0.13237 | 0.13573 | 0.11945 | 0.13338 | 0.12352 | 0.13681 | 0.12766 | 0.081445 | 0.11359 | 0.13419 | 0.12815 | 0.095545 | 0.098551 | 0.096883 | 0.076189 | 0.061829 | 0.064905
3 | 2050 | Winter | Pc, [MW] | Expected | - | 1.0597 | 1.0199 | 0.90277 | 0.85288 | 0.81578 | 0.83806 | 0.92958 | 0.53695 | 0.57396 | 0.63396 | 0.60326 | 0.583 | 0.58109 | 0.56675 | 0.5317 | 0.54982 | 0.61801 | 0.70553 | 0.65782 | 0.64666 | 0.63938 | 0.60171 | 1.0686 | 1.0732
3 | 2050 | Winter | Flex Up, [MW] | Expected | - | 0.98929 | 1.091 | 1.202 | 1.3026 | 1.3963 | 1.4098 | 1.3042 | 1.4485 | 1.2561 | 1.8935 | 1.9179 | 1.8548 | 1.7551 | 1.6928 | 1.6696 | 1.5211 | 1.411 | 1.3185 | 0.76078 | 0.7658 | 0.79915 | 0.87696 | 0.79288 | 0.9039
3 | 2050 | Winter | Flex Down, [MW] | Expected | - | 1.291 | 1.3051 | 1.3034 | 1.3538 | 1.3984 | 1.4923 | 1.55 | 1.2611 | 1.1502 | 1.7836 | 1.6868 | 1.6103 | 1.4739 | 1.3841 | 1.3101 | 1.2888 | 1.3061 | 1.3002 | 0.82791 | 0.90496 | 0.96262 | 0.97362 | 1.1752 | 1.2402
3 | 2050 | Winter | Pc_net, [MW] | Expected | - | 0.75802 | 0.80582 | 0.80137 | 0.80162 | 0.8137 | 0.75557 | 0.68379 | 0.72433 | 0.67991 | 0.74388 | 0.83432 | 0.82752 | 0.86229 | 0.87545 | 0.89118 | 0.78211 | 0.72293 | 0.7239 | 0.59069 | 0.5075 | 0.47591 | 0.50505 | 0.68632 | 0.73694
3 | 2050 | Winter | Qc, [MVAr] | Expected | - | -0.3076 | -0.31305 | -0.31842 | -0.33593 | -0.33189 | -0.30089 | -0.20861 | -0.070345 | -0.066874 | -0.048416 | -0.055261 | -0.12152 | -0.16192 | -0.202 | -0.21433 | -0.20547 | -0.15587 | 0.036578 | -0.016649 | -0.089977 | -0.16022 | -0.20461 | -0.22932 | -0.25959
4 | 2050 | Winter | Pc, [MW] | Expected | - | 1.814 | 1.7255 | 1.5835 | 1.5526 | 1.5161 | 1.6277 | 2.1852 | 1.961 | 2.0582 | 2.0985 | 2.0248 | 2.123 | 2.0165 | 1.9136 | 1.6919 | 1.6819 | 1.7647 | 1.9184 | 1.7882 | 1.8477 | 1.8124 | 1.7046 | 1.9982 | 1.8989
4 | 2050 | Winter | Flex Up, [MW] | Expected | - | 1.0105 | 1.1209 | 1.235 | 1.3403 | 1.4387 | 1.4584 | 1.3255 | 1.4328 | 1.226 | 1.85 | 1.913 | 1.854 | 1.7614 | 1.7061 | 1.6857 | 1.5035 | 1.3777 | 1.272 | 0.72066 | 0.74594 | 0.78521 | 0.86914 | 0.78834 | 0.91303
4 | 2050 | Winter | Flex Down, [MW] | Expected | - | 1.2698 | 1.2753 | 1.2705 | 1.3161 | 1.356 | 1.4437 | 1.5287 | 1.2768 | 1.1803 | 1.8271 | 1.6917 | 1.6112 | 1.4676 | 1.3708 | 1.294 | 1.3064 | 1.3394 | 1.3467 | 0.86803 | 0.92482 | 0.97655 | 0.98144 | 1.1797 | 1.231
4 | 2050 | Winter | Pc_net, [MW] | Expected | - | 1.5547 | 1.5711 | 1.5479 | 1.5767 | 1.5988 | 1.6425 | 1.982 | 2.1169 | 2.104 | 2.1214 | 2.246 | 2.3657 | 2.3102 | 2.249 | 2.0836 | 1.879 | 1.803 | 1.8437 | 1.6409 | 1.6688 | 1.6211 | 1.5922 | 1.6069 | 1.5809
4 | 2050 | Winter | Qc, [MVAr] | Expected | - | -1.157 | -1.2194 | -1.2514 | -1.2386 | -1.2408 | -1.0795 | -0.27953 | 0.12277 | 0.24092 | 0.14185 | -0.019175 | 0.17905 | 0.013936 | -0.19708 | -0.61949 | -0.62908 | -0.55948 | -0.34824 | -0.53409 | -0.4473 | -0.52544 | -0.70201 | -0.93694 | -1.033
5 | 2050 | Winter | Pc, [MW] | Expected | - | 1.7053 | 1.3513 | 1.2246 | 1.1177 | 1.0157 | 1.484 | 2.4391 | 2.4645 | 2.8216 | 2.8423 | 2.8711 | 2.7272 | 2.6575 | 2.3943 | 2.2577 | 2.2654 | 2.8449 | 4.2026 | 3.8598 | 3.3372 | 3.1917 | 2.8226 | 2.6631 | 2.2627
5 | 2050 | Winter | Flex Up, [MW] | Expected | - | 1.0299 | 1.1514 | 1.2676 | 1.3769 | 1.4797 | 1.5066 | 1.3318 | 1.4131 | 1.1903 | 1.7998 | 1.9458 | 1.8932 | 1.7952 | 1.7436 | 1.7273 | 1.482 | 1.3288 | 1.2126 | 0.66092 | 0.7087 | 0.75026 | 0.84387 | 0.77645 | 0.91773
5 | 2050 | Winter | Flex Down, [MW] | Expected | - | 1.2504 | 1.2447 | 1.2379 | 1.2794 | 1.315 | 1.3954 | 1.5224 | 1.2965 | 1.216 | 1.8772 | 1.659 | 1.5721 | 1.4339 | 1.3333 | 1.2523 | 1.3279 | 1.3883 | 1.4061 | 0.92776 | 0.96205 | 1.0115 | 1.0067 | 1.1916 | 1.2263
5 | 2050 | Winter | Pc_net, [MW] | Expected | - | 1.4847 | 1.2581 | 1.2543 | 1.2151 | 1.1804 | 1.5952 | 2.2485 | 2.5812 | 2.796 | 2.7649 | 3.1579 | 3.0484 | 3.0189 | 2.8046 | 2.7327 | 2.4195 | 2.7854 | 4.0092 | 3.593 | 3.0838 | 2.9304 | 2.6597 | 2.248 | 1.9541
5 | 2050 | Winter | Qc, [MVAr] | Expected | - | -2.9196 | -2.959 | -2.9822 | -3.0113 | -3.0161 | -2.7485 | -2.4198 | -2.2425 | -2.2861 | -2.4869 | -2.6462 | -2.8244 | -2.8423 | -2.9098 | -2.9209 | -2.8546 | -2.411 | -1.4782 | -1.8421 | -2.2405 | -2.4295 | -2.5551 | -2.6833 | -2.6897
6 | 2050 | Winter | Pc, [MW] | Expected | - | 1.3667 | 1.283 | 1.1312 | 1.0908 | 1.0585 | 1.1175 | 1.3012 | 0.92196 | 0.97045 | 1.0646 | 1.0769 | 1.0907 | 1.0872 | 1.0429 | 1.0197 | 1.0124 | 1.0874 | 1.2191 | 1.1863 | 1.1923 | 1.1862 | 1.1167 | 1.5187 | 1.4821
6 | 2050 | Winter | Flex Up, [MW] | Expected | - | 0.86574 | 0.95766 | 1.0562 | 1.1406 | 1.2158 | 1.2574 | 1.146 | 1.2745 | 1.0995 | 1.7016 | 2.4905 | 2.415 | 2.2592 | 2.0916 | 2.0205 | 1.3799 | 1.2092 | 1.5319 | 0.62661 | 0.66179 | 0.6957 | 0.77115 | 0.67917 | 0.78656
6 | 2050 | Winter | Flex Down, [MW] | Expected | - | 1.4145 | 1.4385 | 1.4494 | 1.5158 | 1.579 | 1.6447 | 1.7082 | 1.4351 | 1.3068 | 1.9754 | 1.1143 | 1.0502 | 0.96981 | 0.98537 | 0.95915 | 1.43 | 1.5078 | 1.0868 | 0.96208 | 1.009 | 1.0661 | 1.0794 | 1.2889 | 1.3575
6 | 2050 | Winter | Pc_net, [MW] | Expected | - | 0.81791 | 0.80217 | 0.73796 | 0.7156 | 0.69527 | 0.73032 | 0.73908 | 0.76133 | 0.76318 | 0.79081 | 2.4531 | 2.4556 | 2.3766 | 2.1491 | 2.0811 | 0.96227 | 0.78882 | 1.6641 | 0.85079 | 0.84512 | 0.8159 | 0.80843 | 0.90898 | 0.91114
6 | 2050 | Winter | Qc, [MVAr] | Expected | - | -0.60594 | -0.63987 | -0.66943 | -0.67258 | -0.6711 | -0.5717 | -0.4616 | -0.40622 | -0.38447 | -0.31154 | -0.28346 | -0.28117 | -0.32783 | -0.36231 | -0.37143 | -0.4381 | -0.39718 | -0.21627 | -0.24159 | -0.29358 | -0.32312 | -0.40007 | -0.44393 | -0.46703
7 | 2050 | Winter | Pc, [MW] | Expected | - | 0.94113 | 0.90461 | 0.79411 | 0.75269 | 0.7109 | 0.72659 | 0.78751 | 0.36872 | 0.37372 | 0.4216 | 0.38617 | 0.38045 | 0.39414 | 0.39879 | 0.37746 | 0.38457 | 0.40375 | 0.42169 | 0.38625 | 0.40596 | 0.41097 | 0.39866 | 0.88507 | 0.92204
7 | 2050 | Winter | Flex Up, [MW] | Expected | - | 0.85935 | 0.93736 | 1.04 | 1.1378 | 1.2236 | 1.259 | 1.2032 | 1.3548 | 1.2126 | 2.6969 | 1.8042 | 1.7837 | 1.6427 | 1.7031 | 1.6556 | 2.2505 | 1.4821 | 1.2891 | 0.78958 | 0.78337 | 0.80343 | 0.87917 | 0.73172 | 0.81088
7 | 2050 | Winter | Flex Down, [MW] | Expected | - | 1.4209 | 1.4588 | 1.4654 | 1.5186 | 1.5711 | 1.6431 | 1.651 | 1.3548 | 1.1938 | 0.98017 | 1.8005 | 1.6815 | 1.5863 | 1.3739 | 1.3241 | 0.55949 | 1.2349 | 1.3296 | 0.79911 | 0.88738 | 0.95834 | 0.97141 | 1.2363 | 1.3332
7 | 2050 | Winter | Pc_net, [MW] | Expected | - | 0.37954 | 0.38317 | 0.36872 | 0.3719 | 0.36344 | 0.3425 | 0.33978 | 0.36869 | 0.39252 | 2.1383 | 0.3899 | 0.48267 | 0.45054 | 0.72803 | 0.70887 | 2.0755 | 0.65097 | 0.3811 | 0.37672 | 0.30195 | 0.25606 | 0.30641 | 0.38046 | 0.39974
7 | 2050 | Winter | Qc, [MVAr] | Expected | - | 0.063741 | 0.052296 | 0.039875 | 0.05294 | 0.044125 | 0.056556 | 0.073841 | 0.12872 | 0.14271 | 0.15307 | 0.14376 | 0.15178 | 0.15122 | 0.1484 | 0.11873 | 0.11989 | 0.11006 | 0.1263 | 0.11011 | 0.11027 | 0.094556 | 0.096234 | 0.067474 | 0.069772
8 | 2050 | Winter | Pc, [MW] | Expected | - | 1.4583 | 1.3754 | 1.2622 | 1.2038 | 1.1816 | 1.2705 | 1.4804 | 1.2033 | 1.3483 | 1.4506 | 1.4462 | 0.73601 | 1.4477 | 1.4053 | 1.306 | 1.262 | 1.3547 | 1.4074 | 1.3509 | 1.3599 | 1.3056 | 1.1317 | 1.5508 | 1.5206
8 | 2050 | Winter | Flex Up, [MW] | Expected | - | 0.95679 | 1.0548 | 1.1705 | 1.2704 | 1.3479 | 1.3847 | 1.3842 | 1.6614 | 1.5521 | 1.6153 | 1.5097 | 1.9251 | 1.5779 | 1.5524 | 1.4774 | 1.4673 | 1.7952 | 1.1493 | 0.96211 | 0.89283 | 0.8584 | 0.96165 | 0.85437 | 0.95185
8 | 2050 | Winter | Flex Down, [MW] | Expected | - | 1.3235 | 1.3414 | 1.335 | 1.386 | 1.4468 | 1.5173 | 1.47 | 1.0482 | 0.85426 | 2.0616 | 2.0948 | 1.5401 | 1.6511 | 1.5246 | 1.5023 | 1.3427 | 0.92182 | 1.4694 | 0.62658 | 0.77792 | 0.90336 | 0.88893 | 1.1137 | 1.1922
8 | 2050 | Winter | Pc_net, [MW] | Expected | - | 1.0916 | 1.0889 | 1.0977 | 1.0881 | 1.0827 | 1.1379 | 1.3946 | 1.8165 | 2.046 | 1.0043 | 0.86106 | 1.1211 | 1.3744 | 1.4331 | 1.2812 | 1.3866 | 2.2281 | 1.0873 | 1.6864 | 1.4749 | 1.2607 | 1.2044 | 1.2915 | 1.2802
8 | 2050 | Winter | Qc, [MVAr] | Expected | - | -0.77402 | -0.77234 | -0.76785 | -0.79528 | -0.82767 | -0.7556 | -0.66736 | -0.43728 | -0.30569 | -0.27282 | -0.22349 | -0.15535 | -0.24681 | -0.26665 | -0.38044 | -0.48311 | -0.45345 | -0.4711 | -0.50485 | -0.49225 | -0.53948 | -0.62382 | -0.70061 | -0.71965
9 | 2050 | Winter | Pc, [MW] | Expected | - | 1.038 | 0.99692 | 0.88444 | 0.83816 | 0.80804 | 0.86138 | 1.0745 | 0.71061 | 0.74057 | 0.79087 | 0.792 | 0.78298 | 0.75149 | 0.7339 | 0.6678 | 0.63107 | 0.66777 | 0.71247 | 0.67342 | 0.68179 | 0.67937 | 0.6368 | 1.059 | 1.0583
9 | 2050 | Winter | Flex Up, [MW] | Expected | - | 0.83429 | 0.90475 | 1.0129 | 1.1063 | 1.1968 | 1.2317 | 1.1011 | 1.002 | 1.081 | 1.9468 | 2.1422 | 2.2532 | 2.2511 | 2.1892 | 2.0886 | 1.8539 | 1.5606 | 1.2374 | 0.51591 | 0.77235 | 0.76876 | 0.83203 | 0.68419 | 0.76696
9 | 2050 | Winter | Flex Down, [MW] | Expected | - | 1.446 | 1.4914 | 1.4926 | 1.5501 | 1.5979 | 1.6704 | 1.7531 | 1.7076 | 1.3253 | 1.7303 | 1.4626 | 1.212 | 0.97797 | 0.88781 | 0.8911 | 0.9561 | 1.1565 | 1.3813 | 1.0728 | 0.89841 | 0.993 | 1.0186 | 1.2839 | 1.3771
9 | 2050 | Winter | Pc_net, [MW] | Expected | - | 0.42632 | 0.41027 | 0.40479 | 0.39434 | 0.40692 | 0.42274 | 0.42245 | 0.0049346 | 0.49629 | 1.0074 | 1.4715 | 1.8242 | 2.0246 | 2.0352 | 1.8653 | 1.5288 | 1.0718 | 0.5685 | 0.11656 | 0.55573 | 0.45514 | 0.45028 | 0.45934 | 0.44818
9 | 2050 | Winter | Qc, [MVAr] | Expected | - | -0.40851 | -0.41625 | -0.41454 | -0.41617 | -0.4081 | -0.39433 | -0.31952 | -0.27372 | -0.25792 | -0.27757 | -0.26259 | -0.24958 | -0.26461 | -0.283 | -0.32319 | -0.34599 | -0.34442 | -0.33986 | -0.35532 | -0.36673 | -0.37293 | -0.38199 | -0.39457 | -0.39928
20 | 2050 | Winter | Pc, [MW] | Expected | - | 2.1001 | 2.0743 | 1.9688 | 1.9263 | 1.8836 | 1.8866 | 1.9273 | 1.4735 | 1.4672 | 1.5043 | 1.4712 | 1.4602 | 1.4757 | 1.4865 | 1.4828 | 1.4891 | 1.5132 | 1.5173 | 1.4877 | 1.5098 | 1.5211 | 1.5171 | 2.0236 | 2.0729
20 | 2050 | Winter | Flex Up, [MW] | Expected | - | 1.01 | 1.1006 | 1.2288 | 1.3352 | 1.4251 | 1.3535 | 1.3019 | 1.3979 | 1.2523 | 1.858 | 1.8323 | 1.7757 | 1.7075 | 1.6267 | 1.5951 | 1.5186 | 1.4094 | 1.3459 | 0.82366 | 0.84015 | 0.85274 | 0.92038 | 0.87569 | 0.94646
20 | 2050 | Winter | Flex Down, [MW] | Expected | - | 1.2702 | 1.2955 | 1.2767 | 1.3212 | 1.3696 | 1.5485 | 1.5522 | 1.3117 | 1.154 | 1.819 | 1.7724 | 1.6894 | 1.5214 | 1.4503 | 1.3846 | 1.2913 | 1.3077 | 1.2728 | 0.76503 | 0.8306 | 0.90902 | 0.9302 | 1.0924 | 1.1976
20 | 2050 | Winter | Pc_net, [MW] | Expected | - | 1.8399 | 1.8794 | 1.9209 | 1.9403 | 1.9391 | 1.6915 | 1.677 | 1.5598 | 1.5655 | 1.5433 | 1.531 | 1.5464 | 1.6617 | 1.6629 | 1.6932 | 1.7165 | 1.6149 | 1.5903 | 1.5463 | 1.5193 | 1.4648 | 1.5073 | 1.8069 | 1.8217
20 | 2050 | Winter | Qc, [MVAr] | Expected | - | -0.83567 | -0.83567 | -0.83567 | -0.83567 | -0.83567 | -0.83567 | -0.83567 | -0.83567 | -0.83567 | -0.83567 | -0.83567 | -0.83567 | -0.83567 | -0.83567 | -0.83567 | -0.83567 | -0.83567 | -0.83567 | -0.83567 | -0.83567 | -0.83567 | -0.83567 | -0.83567 | -0.83567
21 | 2050 | Winter | Pc, [MW] | Expected | - | 0.97372 | 0.93008 | 0.8147 | 0.7724 | 0.73069 | 0.75875 | 0.856 | 0.44435 | 0.47372 | 0.54272 | 0.5107 | 0.50206 | 0.51133 | 0.49957 | 0.48189 | 0.47208 | 0.51328 | 0.56393 | 0.5294 | 0.5394 | 0.53501 | 0.5088 | 0.97602 | 0.9873
21 | 2050 | Winter | Flex Up, [MW] | Expected | - | 0.94983 | 1.0517 | 1.252 | 1.3916 | 1.5081 | 1.3067 | 1.3276 | 1.4408 | 1.289 | 1.8854 | 1.8618 | 1.8096 | 1.6939 | 1.6299 | 1.5972 | 1.5064 | 1.4252 | 1.33 | 0.82658 | 0.84821 | 0.81556 | 0.87952 | 0.81413 | 0.89289
21 | 2050 | Winter | Flex Down, [MW] | Expected | - | 1.3304 | 1.3444 | 1.2535 | 1.2648 | 1.2866 | 1.5954 | 1.5266 | 1.2688 | 1.1173 | 1.7917 | 1.7429 | 1.6555 | 1.5351 | 1.447 | 1.3825 | 1.3035 | 1.2918 | 1.2887 | 0.76211 | 0.82254 | 0.9462 | 0.97106 | 1.1539 | 1.2512
21 | 2050 | Winter | Pc_net, [MW] | Expected | - | 0.59311 | 0.6374 | 0.81316 | 0.89924 | 0.95219 | 0.47005 | 0.65695 | 0.61636 | 0.64548 | 0.63646 | 0.62954 | 0.65618 | 0.67006 | 0.68242 | 0.69658 | 0.67499 | 0.64666 | 0.60524 | 0.59387 | 0.56507 | 0.40437 | 0.41726 | 0.63624 | 0.62902
21 | 2050 | Winter | Qc, [MVAr] | Expected | - | -0.24594 | -0.25358 | -0.25448 | -0.25433 | -0.25433 | -0.24064 | -0.19178 | -0.1687 | -0.12359 | -0.08779 | -0.098557 | -0.086886 | -0.097554 | -0.12145 | -0.14073 | -0.14325 | -0.14448 | -0.10383 | -0.11626 | -0.13956 | -0.15999 | -0.19227 | -0.22707 | -0.23433
22 | 2050 | Winter | Pc, [MW] | Expected | - | 0.88288 | 0.84565 | 0.73425 | 0.69053 | 0.65004 | 0.6788 | 0.76031 | 0.32887 | 0.29955 | 0.30649 | 0.35853 | 0.35123 | 0.35643 | 0.35661 | 0.33844 | 0.34738 | 0.3877 | 0.43418 | 0.39281 | 0.4017 | 0.40383 | 0.39403 | 0.87287 | 0.89396
22 | 2050 | Winter | Flex Up, [MW] | Expected | - | 0.52074 | 0.59247 | 0.70277 | 0.79555 | 0.8899 | 0.89932 | 0.953 | 1.3114 | 1.4147 | 2.3019 | 2.473 | 2.5776 | 2.5454 | 2.4678 | 2.3421 | 2.0879 | 1.8005 | 1.4765 | 0.74635 | 0.58019 | 0.48907 | 0.53813 | 0.37929 | 0.44822
22 | 2050 | Winter | Flex Down, [MW] | Expected | - | 1.7595 | 1.8037 | 1.8027 | 1.8608 | 1.9048 | 2.0027 | 1.9012 | 1.3982 | 0.99161 | 1.3752 | 1.1318 | 0.88754 | 0.68362 | 0.60916 | 0.63764 | 0.72201 | 0.91661 | 1.1422 | 0.84233 | 1.0906 | 1.2727 | 1.3125 | 1.5888 | 1.6958
22 | 2050 | Winter | Pc_net, [MW] | Expected | - | -0.35591 | -0.36557 | -0.3657 | -0.37473 | -0.36489 | -0.42462 | -0.18787 | 0.24202 | 0.72265 | 1.2331 | 1.6997 | 2.0413 | 2.2182 | 2.2152 | 2.0429 | 1.7133 | 1.2716 | 0.7685 | 0.29683 | -0.10868 | -0.37979 | -0.38029 | -0.3366 | -0.35366
22 | 2050 | Winter | Qc, [MVAr] | Expected | - | -0.15561 | -0.1581 | -0.16069 | -0.16156 | -0.15854 | -0.12872 | -0.10259 | -0.094708 | -0.076221 | -0.059938 | -0.095377 | -0.090626 | -0.10102 | -0.10344 | -0.11185 | -0.11218 | -0.096666 | -0.065127 | -0.086412 | -0.099112 | -0.10561 | -0.10925 | -0.11782 | -0.12513
23 | 2050 | Winter | Pc, [MW] | Expected | - | 1.6375 | 1.592 | 1.4711 | 1.4475 | 1.4031 | 1.4227 | 1.4899 | 1.0047 | 0.83022 | 0.86352 | 1.0761 | 0.99486 | 1.0161 | 1.0427 | 1.0523 | 1.0803 | 1.1911 | 1.2438 | 1.1526 | 1.1269 | 1.1407 | 1.1339 | 1.6424 | 1.7407
23 | 2050 | Winter | Flex Up, [MW] | Expected | - | 0.91662 | 1.0276 | 1.3524 | 1.543 | 1.676 | 1.2383 | 1.3855 | 1.478 | 1.3295 | 1.9455 | 1.8871 | 1.8503 | 1.6317 | 1.5885 | 1.5565 | 1.4443 | 1.4215 | 1.292 | 0.82108 | 0.84703 | 0.75189 | 0.80205 | 0.73496 | 0.81209
23 | 2050 | Winter | Flex Down, [MW] | Expected | - | 1.3637 | 1.3685 | 1.1531 | 1.1133 | 1.1186 | 1.6637 | 1.4687 | 1.2316 | 1.0768 | 1.7316 | 1.7176 | 1.6148 | 1.5973 | 1.4885 | 1.4232 | 1.3656 | 1.2955 | 1.3267 | 0.7676 | 0.82373 | 1.0099 | 1.0485 | 1.2331 | 1.332
23 | 2050 | Winter | Pc_net, [MW] | Expected | - | 1.1905 | 1.2511 | 1.6703 | 1.8772 | 1.9606 | 0.99735 | 1.4067 | 1.2511 | 1.083 | 1.0774 | 1.2456 | 1.2304 | 1.0505 | 1.1427 | 1.1856 | 1.1589 | 1.3171 | 1.2091 | 1.2061 | 1.1502 | 0.88273 | 0.88743 | 1.1443 | 1.2208
23 | 2050 | Winter | Qc, [MVAr] | Expected | - | 0.064864 | 0.1851 | 0.23665 | 0.2331 | 0.19663 | -0.0011657 | 0.06006 | 0.18086 | 0.23469 | 0.23332 | 0.14843 | 0.11516 | 0.5204 | 0.5596 | 0.57095 | 0.58288 | 0.31649 | 0.43828 | 0.48353 | 0.40357 | 0.46259 | 0.59162 | 0.58576 | 0.38912
24 | 2050 | Winter | Pc, [MW] | Expected | - | 1.2504 | 1.2077 | 1.1072 | 1.0678 | 1.0279 | 1.0424 | 1.1793 | 0.75362 | 0.76426 | 0.79107 | 0.76108 | 0.76586 | 0.7907 | 0.77558 | 0.7501 | 0.76344 | 0.77475 | 0.80334 | 0.75944 | 0.75596 | 0.76797 | 0.74764 | 1.2008 | 1.2325
24 | 2050 | Winter | Flex Up, [MW] | Expected | - | 0.86201 | 0.94196 | 1.0572 | 1.1538 | 1.2463 | 1.2701 | 0.67976 | 1.0417 | 1.1408 | 2.0083 | 2.2205 | 2.3289 | 2.2985 | 2.2195 | 2.0905 | 1.8284 | 1.5448 | 1.2301 | 0.51393 | 0.44161 | 0.81526 | 0.87631 | 0.7241 | 0.79946
24 | 2050 | Winter | Flex Down, [MW] | Expected | - | 1.4183 | 1.4542 | 1.4483 | 1.5025 | 1.5485 | 1.632 | 2.1744 | 1.6679 | 1.2655 | 1.6689 | 1.3843 | 1.1363 | 0.93055 | 0.8575 | 0.88917 | 0.98153 | 1.1723 | 1.3886 | 1.0748 | 1.2292 | 0.9465 | 0.97427 | 1.2439 | 1.3446
24 | 2050 | Winter | Pc_net, [MW] | Expected | - | 0.69413 | 0.69545 | 0.71604 | 0.7191 | 0.72572 | 0.6805 | -0.31531 | 0.1275 | 0.63955 | 1.1305 | 1.5973 | 1.9584 | 2.1586 | 2.1375 | 1.9515 | 1.6103 | 1.1473 | 0.64492 | 0.19862 | -0.031583 | 0.63673 | 0.64968 | 0.68093 | 0.68738
24 | 2050 | Winter | Qc, [MVAr] | Expected | - | 0.051583 | 0.03538 | 0.043468 | 0.054867 | 0.047522 | 0.065629 | 0.25245 | 0.30105 | 0.34502 | 0.33882 | 0.34438 | 0.35354 | 0.37186 | 0.31301 | 0.27525 | 0.27946 | 0.2589 | 0.27493 | 0.24447 | 0.20234 | 0.20379 | 0.1774 | 0.087231 | 0.048188
25 | 2050 | Winter | Pc, [MW] | Expected | - | 1.4316 | 1.3564 | 1.2313 | 1.1755 | 1.1601 | 1.2462 | 1.4829 | 1.204 | 1.3168 | 1.4376 | 1.334 | 1.3324 | 1.3628 | 1.324 | 1.2627 | 1.2523 | 1.3554 | 1.4669 | 1.42 | 1.3774 | 1.3655 | 1.2711 | 1.6067 | 1.5608
25 | 2050 | Winter | Flex Up, [MW] | Expected | - | 0.94136 | 0.93199 | 0.57426 | 0.49624 | 0.49695 | 1.507 | 1.5666 | 1.6335 | 1.46 | 2.1338 | 2.093 | 2.0372 | 1.8631 | 1.8134 | 1.7758 | 1.6352 | 1.569 | 1.4327 | 0.89312 | 0.92316 | 0.86172 | 0.91306 | 0.83969 | 0.94224
25 | 2050 | Winter | Flex Down, [MW] | Expected | - | 1.3389 | 1.4642 | 1.9312 | 2.1601 | 2.2992 | 1.395 | 1.2875 | 1.0761 | 0.94628 | 1.5432 | 1.5117 | 1.4279 | 1.3659 | 1.2635 | 1.2038 | 1.1747 | 1.148 | 1.186 | 0.69557 | 0.74759 | 0.90004 | 0.93752 | 1.1284 | 1.2018
25 | 2050 | Winter | Pc_net, [MW] | Expected | - | 1.0341 | 0.82423 | -0.12569 | -0.48835 | -0.64219 | 1.3582 | 1.762 | 1.7615 | 1.8306 | 2.0282 | 1.9153 | 1.9418 | 1.86 | 1.8738 | 1.8347 | 1.7128 | 1.7764 | 1.7135 | 1.6175 | 1.5529 | 1.3272 | 1.2466 | 1.318 | 1.3012
25 | 2050 | Winter | Qc, [MVAr] | Expected | - | 0.79965 | 0.81696 | 0.82624 | 0.83365 | 0.81999 | 0.79603 | 0.71935 | 0.60562 | 0.51916 | 0.45473 | 0.54243 | 0.53667 | 0.50231 | 0.46695 | 0.56217 | 0.63989 | 0.61679 | 0.65025 | 0.67226 | 0.71498 | 0.72207 | 0.76843 | 0.79717 | 0.79461
26 | 2050 | Winter | Pc, [MW] | Expected | - | 0.9821 | 0.94786 | 0.83469 | 0.79736 | 0.74869 | 0.75145 | 0.79044 | 0.38471 | 0.3833 | 0.41635 | 0.38253 | 0.3749 | 0.38981 | 0.3949 | 0.36599 | 0.38576 | 0.42641 | 0.42678 | 0.38756 | 0.3992 | 0.40905 | 0.39651 | 0.88647 | 0.93424
26 | 2050 | Winter | Flex Up, [MW] | Expected | - | 0.45293 | 0.52414 | 0.63089 | 0.72433 | 0.81725 | 0.87274 | 0.95345 | 1.3172 | 1.4219 | 2.2992 | 2.52 | 2.6336 | 2.6101 | 2.5342 | 2.4029 | 2.137 | 1.8398 | 1.5299 | 0.77372 | 0.5821 | 0.47945 | 0.52868 | 0.34253 | 0.40577
26 | 2050 | Winter | Flex Down, [MW] | Expected | - | 1.8274 | 1.872 | 1.8746 | 1.932 | 1.9775 | 2.0293 | 1.9007 | 1.3924 | 0.98442 | 1.3778 | 1.0848 | 0.83155 | 0.61891 | 0.5428 | 0.57682 | 0.67299 | 0.87726 | 1.0888 | 0.81497 | 1.0887 | 1.2823 | 1.3219 | 1.6255 | 1.7383
26 | 2050 | Winter | Pc_net, [MW] | Expected | - | -0.39233 | -0.40002 | -0.40902 | -0.41034 | -0.41154 | -0.40514 | -0.15683 | 0.30953 | 0.82077 | 1.3378 | 1.8177 | 2.1769 | 2.381 | 2.3862 | 2.192 | 1.8497 | 1.389 | 0.86795 | 0.34631 | -0.10735 | -0.39381 | -0.39671 | -0.39652 | -0.39828
26 | 2050 | Winter | Qc, [MVAr] | Expected | - | 0.11439 | 0.087328 | 0.07233 | 0.079404 | 0.07511 | 0.060076 | 0.046007 | 0.13237 | 0.13573 | 0.11945 | 0.13338 | 0.12352 | 0.13681 | 0.12766 | 0.081445 | 0.11359 | 0.13419 | 0.12815 | 0.095545 | 0.098551 | 0.096883 | 0.076189 | 0.061829 | 0.064905
50 | 2050 | Winter | Pc, [MW] | Expected | - | 0 | 0 | 0 | 0 | 0 | 0 | 0 | 0 | 0 | 0 | 0 | 0 | 0 | 0 | 0 | 0 | 0 | 0 | 0 | 0 | 0 | 0 | 0 | 0
50 | 2050 | Winter | Flex Up, [MW] | Expected | - | 0 | 0 | 0 | 0 | 0 | 0 | 0 | 0 | 0 | 0 | 0 | 0 | 0 | 0 | 0 | 0 | 0 | 0 | 0 | 0 | 0 | 0 | 0 | 0
50 | 2050 | Winter | Flex Down, [MW] | Expected | - | 0 | 0 | 0 | 0 | 0 | 0 | 0 | 0 | 0 | 0 | 0 | 0 | 0 | 0 | 0 | 0 | 0 | 0 | 0 | 0 | 0 | 0 | 0 | 0
50 | 2050 | Winter | Pc_net, [MW] | Expected | - | 0 | 0 | 0 | 0 | 0 | 0 | 0 | 0 | 0 | 0 | 0 | 0 | 0 | 0 | 0 | 0 | 0 | 0 | 0 | 0 | 0 | 0 | 0 | 0
50 | 2050 | Winter | Qc, [MVAr] | Expected | - | 0 | 0 | 0 | 0 | 0 | 0 | 0 | 0 | 0 | 0 | 0 | 0 | 0 | 0 | 0 | 0 | 0 | 0 | 0 | 0 | 0 | 0 | 0 | 0
51 | 2050 | Winter | Pc, [MW] | Expected | - | 0 | 0 | 0 | 0 | 0 | 0 | 0 | 0 | 0 | 0 | 0 | 0 | 0 | 0 | 0 | 0 | 0 | 0 | 0 | 0 | 0 | 0 | 0 | 0
51 | 2050 | Winter | Flex Up, [MW] | Expected | - | 0 | 0 | 0 | 0 | 0 | 0 | 0 | 0 | 0 | 0 | 0 | 0 | 0 | 0 | 0 | 0 | 0 | 0 | 0 | 0 | 0 | 0 | 0 | 0
51 | 2050 | Winter | Flex Down, [MW] | Expected | - | 0 | 0 | 0 | 0 | 0 | 0 | 0 | 0 | 0 | 0 | 0 | 0 | 0 | 0 | 0 | 0 | 0 | 0 | 0 | 0 | 0 | 0 | 0 | 0
51 | 2050 | Winter | Pc_net, [MW] | Expected | - | 0 | 0 | 0 | 0 | 0 | 0 | 0 | 0 | 0 | 0 | 0 | 0 | 0 | 0 | 0 | 0 | 0 | 0 | 0 | 0 | 0 | 0 | 0 | 0
51 | 2050 | Winter | Qc, [MVAr] | Expected | - | 0 | 0 | 0 | 0 | 0 | 0 | 0 | 0 | 0 | 0 | 0 | 0 | 0 | 0 | 0 | 0 | 0 | 0 | 0 | 0 | 0 | 0 | 0 | 0

## Generation
Node ID | Generator ID | Type | Year | Day | Quantity | Market Scenario | Operation Scenario | 0 | 1 | 2 | 3 | 4 | 5 | 6 | 7 | 8 | 9 | 10 | 11 | 12 | 13 | 14 | 15 | 16 | 17 | 18 | 19 | 20 | 21 | 22 | 23
51 | 1 | Reference (TN) | 2020 | Summer | Pg, [MW] | 0 | 0 | 7.7337 | 7.2202 | 6.9209 | 6.8015 | 6.7713 | 6.8666 | 8.4151 | 10.2564 | 10.9305 | 10.8831 | 11.1776 | 11.3076 | 11.6918 | 11.3037 | 10.5362 | 10.4106 | 10.2478 | 9.8498 | 10.3097 | 10.9916 | 11.6309 | 10.9645 | 9.7047 | 8.6238
51 | 1 | Reference (TN) | 2020 | Summer | Pg_curt, [MW] | 0 | 0 | 0 | 0 | 0 | 0 | 0 | 0 | 0 | 0 | 0 | 0 | 0 | 0 | 0 | 0 | 0 | 0 | 0 | 0 | 0 | 0 | 0 | 0 | 0 | 0
51 | 1 | Reference (TN) | 2020 | Summer | Pg_net, [MW] | 0 | 0 | 7.7337 | 7.2202 | 6.9209 | 6.8015 | 6.7713 | 6.8666 | 8.4151 | 10.2564 | 10.9305 | 10.8831 | 11.1776 | 11.3076 | 11.6918 | 11.3037 | 10.5362 | 10.4106 | 10.2478 | 9.8498 | 10.3097 | 10.9916 | 11.6309 | 10.9645 | 9.7047 | 8.6238
51 | 1 | Reference (TN) | 2020 | Summer | Qg, [MVAr] | 0 | 0 | 17.4945 | 17.8489 | 18.1184 | 18.1718 | 18.1879 | 18.1586 | 17.3034 | 14.772 | 13.2757 | 13.2493 | 13.0783 | 12.6199 | 11.6873 | 12.351 | 14.126 | 14.1399 | 14.547 | 14.7162 | 14.2504 | 13.048 | 11.4049 | 13.0081 | 15.4649 | 16.4345
51 | 1 | Reference (TN) | 2020 | Summer | Pg, [MW] | 0 | 1 | 8.2709 | 7.6688 | 7.1929 | 7.2343 | 7.1012 | 7.1056 | 7.952 | 9.6017 | 10.4516 | 11.04 | 11.6531 | 11.7289 | 11.8228 | 11.3577 | 10.2985 | 10.0065 | 9.7744 | 9.9644 | 10.5269 | 10.8899 | 10.9076 | 11.4251 | 10.4172 | 9.1369
51 | 1 | Reference (TN) | 2020 | Summer | Pg_curt, [MW] | 0 | 1 | 0 | 0 | 0 | 0 | 0 | 0 | 0 | 0 | 0 | 0 | 0 | 0 | 0 | 0 | 0 | 0 | 0 | 0 | 0 | 0 | 0 | 0 | 0 | 0
51 | 1 | Reference (TN) | 2020 | Summer | Pg_net, [MW] | 0 | 1 | 8.2709 | 7.6688 | 7.1929 | 7.2343 | 7.1012 | 7.1056 | 7.952 | 9.6017 | 10.4516 | 11.04 | 11.6531 | 11.7289 | 11.8228 | 11.3577 | 10.2985 | 10.0065 | 9.7744 | 9.9644 | 10.5269 | 10.8899 | 10.9076 | 11.4251 | 10.4172 | 9.1369
51 | 1 | Reference (TN) | 2020 | Summer | Qg, [MVAr] | 0 | 1 | 16.7623 | 17.5568 | 17.9621 | 17.9845 | 18.0637 | 18.0953 | 17.6736 | 16.2014 | 15.1467 | 14.6096 | 13.9216 | 13.742 | 13.9247 | 14.9338 | 16.0762 | 16.3264 | 16.4663 | 16.2613 | 15.4581 | 15.1972 | 15.2355 | 14.5771 | 15.643 | 16.6575
51 | 1 | Reference (TN) | 2020 | Summer | Pg, [MW] | 0 | 2 | 8.2645 | 7.6433 | 7.3452 | 7.8148 | 7.0158 | 6.426 | 7.1526 | 8.6491 | 9.6785 | 10.8175 | 11.6781 | 12.1333 | 11.4008 | 10.1044 | 9.2173 | 8.8417 | 8.6116 | 8.73 | 9.2575 | 9.9285 | 10.5142 | 11.5172 | 10.3524 | 8.8694
51 | 1 | Reference (TN) | 2020 | Summer | Pg_curt, [MW] | 0 | 2 | 0 | 0 | 0 | 0 | 0 | 0 | 0 | 0 | 0 | 0 | 0 | 0 | 0 | 0 | 0 | 0 | 0 | 0 | 0 | 0 | 0 | 0 | 0 | 0
51 | 1 | Reference (TN) | 2020 | Summer | Pg_net, [MW] | 0 | 2 | 8.2645 | 7.6433 | 7.3452 | 7.8148 | 7.0158 | 6.426 | 7.1526 | 8.6491 | 9.6785 | 10.8175 | 11.6781 | 12.1333 | 11.4008 | 10.1044 | 9.2173 | 8.8417 | 8.6116 | 8.73 | 9.2575 | 9.9285 | 10.5142 | 11.5172 | 10.3524 | 8.8694
51 | 1 | Reference (TN) | 2020 | Summer | Qg, [MVAr] | 0 | 2 | 17.3035 | 17.6462 | 17.7927 | 17.7004 | 18.2225 | 18.471 | 18.1872 | 17.2365 | 16.4873 | 15.5076 | 14.5059 | 14.0182 | 14.8035 | 15.9466 | 16.7665 | 16.9912 | 17.1144 | 17.0087 | 16.6971 | 16.1657 | 15.7321 | 14.5139 | 15.8663 | 16.8677
51 | 1 | Reference (TN) | 2020 | Summer | Pg, [MW] | Expected | - | 7.8863 | 7.3447 | 7.0204 | 7.0081 | 6.8533 | 6.8378 | 8.1686 | 9.9333 | 10.6832 | 10.8962 | 11.317 | 11.4857 | 11.6689 | 11.1401 | 10.3138 | 10.1288 | 9.9464 | 9.7062 | 10.1904 | 10.8252 | 11.368 | 11.1092 | 9.899 | 8.7322
51 | 1 | Reference (TN) | 2020 | Summer | Pg_curt, [MW] | Expected | - | 0 | 0 | 0 | 0 | 0 | 0 | 0 | 0 | 0 | 0 | 0 | 0 | 0 | 0 | 0 | 0 | 0 | 0 | 0 | 0 | 0 | 0 | 0 | 0
51 | 1 | Reference (TN) | 2020 | Summer | Pg_net, [MW] | Expected | - | 7.8863 | 7.3447 | 7.0204 | 7.0081 | 6.8533 | 6.8378 | 8.1686 | 9.9333 | 10.6832 | 10.8962 | 11.317 | 11.4857 | 11.6689 | 11.1401 | 10.3138 | 10.1288 | 9.9464 | 9.7062 | 10.1904 | 10.8252 | 11.368 | 11.1092 | 9.899 | 8.7322
51 | 1 | Reference (TN) | 2020 | Summer | Qg, [MVAr] | Expected | - | 17.3626 | 17.7782 | 18.0495 | 18.0777 | 18.1751 | 18.1942 | 17.4826 | 15.3283 | 14.0018 | 13.7663 | 13.4027 | 12.9799 | 12.4521 | 13.2336 | 14.7818 | 14.8596 | 15.1879 | 15.2644 | 14.7725 | 13.8004 | 12.5703 | 13.4473 | 15.5477 | 16.5282
51 | 1 | Reference (TN) | 2020 | Winter | Pg, [MW] | 0 | 0 | 7.0209 | 6.5921 | 6.4889 | 6.4794 | 6.5705 | 7.3418 | 9.2954 | 10.4119 | 10.7988 | 10.6892 | 10.866 | 10.0428 | 10.6093 | 10.3401 | 9.8643 | 9.8577 | 10.6367 | 12.0399 | 11.4913 | 10.9201 | 10.7325 | 10.0852 | 8.9384 | 8.233
51 | 1 | Reference (TN) | 2020 | Winter | Pg_curt, [MW] | 0 | 0 | 0 | 0 | 0 | 0 | 0 | 0 | 0 | 0 | 0 | 0 | 0 | 0 | 0 | 0 | 0 | 0 | 0 | 0 | 0 | 0 | 0 | 0 | 0 | 0
51 | 1 | Reference (TN) | 2020 | Winter | Pg_net, [MW] | 0 | 0 | 7.0209 | 6.5921 | 6.4889 | 6.4794 | 6.5705 | 7.3418 | 9.2954 | 10.4119 | 10.7988 | 10.6892 | 10.866 | 10.0428 | 10.6093 | 10.3401 | 9.8643 | 9.8577 | 10.6367 | 12.0399 | 11.4913 | 10.9201 | 10.7325 | 10.0852 | 8.9384 | 8.233
51 | 1 | Reference (TN) | 2020 | Winter | Qg, [MVAr] | 0 | 0 | 18.1973 | 18.3781 | 18.4161 | 18.4167 | 18.4014 | 18.0168 | 16.5333 | 15.1057 | 14.572 | 14.8523 | 14.8579 | 15.5574 | 14.9075 | 15.3419 | 15.9477 | 15.8473 | 15.2239 | 13.0231 | 14.1365 | 14.8961 | 15.1832 | 15.8335 | 16.8559 | 17.367
51 | 1 | Reference (TN) | 2020 | Winter | Pg, [MW] | 0 | 1 | 7.8662 | 7.285 | 7.0478 | 6.9745 | 7.0263 | 7.4985 | 8.6905 | 9.4902 | 10.1474 | 10.6462 | 11.0071 | 11.0927 | 11.1197 | 10.4917 | 10.1108 | 9.9789 | 10.5756 | 11.9928 | 11.7282 | 11.2155 | 10.815 | 10.0439 | 9.2041 | 8.602
51 | 1 | Reference (TN) | 2020 | Winter | Pg_curt, [MW] | 0 | 1 | 0 | 0 | 0 | 0 | 0 | 0 | 0 | 0 | 0 | 0 | 0 | 0 | 0 | 0 | 0 | 0 | 0 | 0 | 0 | 0 | 0 | 0 | 0 | 0
51 | 1 | Reference (TN) | 2020 | Winter | Pg_net, [MW] | 0 | 1 | 7.8662 | 7.285 | 7.0478 | 6.9745 | 7.0263 | 7.4985 | 8.6905 | 9.4902 | 10.1474 | 10.6462 | 11.0071 | 11.0927 | 11.1197 | 10.4917 | 10.1108 | 9.9789 | 10.5756 | 11.9928 | 11.7282 | 11.2155 | 10.815 | 10.0439 | 9.2041 | 8.602
51 | 1 | Reference (TN) | 2020 | Winter | Qg, [MVAr] | 0 | 1 | 17.6406 | 17.9867 | 18.1542 | 18.1818 | 18.1624 | 17.9059 | 17.086 | 16.4679 | 15.9139 | 15.3985 | 15.0993 | 14.9268 | 15.0273 | 15.757 | 16.1763 | 16.2941 | 15.7522 | 13.7605 | 14.1285 | 15.1497 | 15.644 | 16.3193 | 16.8856 | 17.2706
51 | 1 | Reference (TN) | 2020 | Winter | Pg, [MW] | 0 | 2 | 8.4175 | 7.6801 | 7.4421 | 7.2759 | 6.8873 | 7.332 | 8.1592 | 8.878 | 10.0133 | 11.2879 | 12.1675 | 12.4283 | 11.7263 | 10.5015 | 9.8099 | 9.5386 | 10.0644 | 11.5492 | 11.7874 | 11.4297 | 11.013 | 10.3671 | 9.2703 | 8.3635
51 | 1 | Reference (TN) | 2020 | Winter | Pg_curt, [MW] | 0 | 2 | 0 | 0 | 0 | 0 | 0 | 0 | 0 | 0 | 0 | 0 | 0 | 0 | 0 | 0 | 0 | 0 | 0 | 0 | 0 | 0 | 0 | 0 | 0 | 0
51 | 1 | Reference (TN) | 2020 | Winter | Pg_net, [MW] | 0 | 2 | 8.4175 | 7.6801 | 7.4421 | 7.2759 | 6.8873 | 7.332 | 8.1592 | 8.878 | 10.0133 | 11.2879 | 12.1675 | 12.4283 | 11.7263 | 10.5015 | 9.8099 | 9.5386 | 10.0644 | 11.5492 | 11.7874 | 11.4297 | 11.013 | 10.3671 | 9.2703 | 8.3635
51 | 1 | Reference (TN) | 2020 | Winter | Qg, [MVAr] | 0 | 2 | 17.3764 | 17.7075 | 17.8187 | 17.9212 | 18.1165 | 17.8823 | 17.4241 | 17.0018 | 16.4492 | 15.5558 | 14.548 | 14.2746 | 14.8801 | 15.9649 | 16.516 | 16.7652 | 16.403 | 14.7733 | 14.6111 | 15.0494 | 15.4526 | 15.8601 | 16.6286 | 17.3337
51 | 1 | Reference (TN) | 2020 | Winter | Pg, [MW] | Expected | - | 7.3412 | 6.8465 | 6.7049 | 6.6639 | 6.6809 | 7.3627 | 9.0467 | 10.0611 | 10.5935 | 10.7686 | 11.0721 | 10.5336 | 10.8418 | 10.3848 | 9.8917 | 9.8294 | 10.5462 | 11.963 | 11.5674 | 11.0351 | 10.7843 | 10.1196 | 9.0238 | 8.3043
51 | 1 | Reference (TN) | 2020 | Winter | Pg_curt, [MW] | Expected | - | 0 | 0 | 0 | 0 | 0 | 0 | 0 | 0 | 0 | 0 | 0 | 0 | 0 | 0 | 0 | 0 | 0 | 0 | 0 | 0 | 0 | 0 | 0 | 0
51 | 1 | Reference (TN) | 2020 | Winter | Pg_net, [MW] | Expected | - | 7.3412 | 6.8465 | 6.7049 | 6.6639 | 6.6809 | 7.3627 | 9.0467 | 10.0611 | 10.5935 | 10.7686 | 11.0721 | 10.5336 | 10.8418 | 10.3848 | 9.8917 | 9.8294 | 10.5462 | 11.963 | 11.5674 | 11.0351 | 10.7843 | 10.1196 | 9.0238 | 8.3043
51 | 1 | Reference (TN) | 2020 | Winter | Qg, [MVAr] | Expected | - | 18.0005 | 18.2264 | 18.2933 | 18.3123 | 18.3266 | 17.9817 | 16.7395 | 15.5711 | 15.0319 | 15.0308 | 14.8481 | 15.2841 | 14.9207 | 15.4902 | 16.0615 | 16.0423 | 15.4678 | 13.3785 | 14.2031 | 14.9543 | 15.2875 | 15.9067 | 16.8277 | 17.3485
51 | 1 | Reference (TN) | 2030 | Summer | Pg, [MW] | 0 | 0 | 9.7379 | 9.2034 | 8.7379 | 8.5543 | 8.3619 | 8.3025 | 9.8514 | 10.4858 | 10.452 | 10.1029 | 9.6272 | 9.4478 | 9.7243 | 9.4677 | 9.0352 | 9.1095 | 9.2491 | 9.6 | 10.7555 | 11.8096 | 12.7269 | 12.0075 | 11.3548 | 10.3931
51 | 1 | Reference (TN) | 2030 | Summer | Pg_curt, [MW] | 0 | 0 | 0 | 0 | 0 | 0 | 0 | 0 | 0 | 0 | 0 | 0 | 0 | 0 | 0 | 0 | 0 | 0 | 0 | 0 | 0 | 0 | 0 | 0 | 0 | 0
51 | 1 | Reference (TN) | 2030 | Summer | Pg_net, [MW] | 0 | 0 | 9.7379 | 9.2034 | 8.7379 | 8.5543 | 8.3619 | 8.3025 | 9.8514 | 10.4858 | 10.452 | 10.1029 | 9.6272 | 9.4478 | 9.7243 | 9.4677 | 9.0352 | 9.1095 | 9.2491 | 9.6 | 10.7555 | 11.8096 | 12.7269 | 12.0075 | 11.3548 | 10.3931
51 | 1 | Reference (TN) | 2030 | Summer | Qg, [MVAr] | 0 | 0 | 16.3848 | 16.8532 | 17.2892 | 17.3908 | 17.4984 | 17.5445 | 16.5423 | 14.702 | 13.9248 | 14.1274 | 14.6459 | 14.5072 | 13.7925 | 14.2259 | 15.4736 | 15.3928 | 15.5563 | 15.1501 | 13.9293 | 12.0665 | 9.6324 | 11.6744 | 14.0354 | 15.1839
8 | 2 | Renewable (Solar) | 2030 | Summer | Pg, [MW] | 0 | 0 | 0.005 | 0.005 | 0.005 | 0.005 | 0.005 | 0.005 | 0.0672 | 0.1792 | 0.3068 | 0.4376 | 0.5564 | 0.6473 | 0.6977 | 0.7 | 0.654 | 0.5664 | 0.4496 | 0.3193 | 0.1908 | 0.0769 | 0.005 | 0.005 | 0.005 | 0.005
8 | 2 | Renewable (Solar) | 2030 | Summer | Pg_curt, [MW] | 0 | 0 | 1.5827e-07 | 1.5827e-07 | 1.5827e-07 | 1.5827e-07 | 1.5827e-07 | 1.5827e-07 | 1.5829e-07 | 1.5829e-07 | 1.5829e-07 | 1.5829e-07 | 1.5829e-07 | 1.5829e-07 | 1.5829e-07 | 1.5829e-07 | 1.5829e-07 | 1.5829e-07 | 1.5829e-07 | 1.5829e-07 | 1.5829e-07 | 1.5829e-07 | 1.5827e-07 | 1.5827e-07 | 1.5827e-07 | 1.5827e-07
8 | 2 | Renewable (Solar) | 2030 | Summer | Pg_net, [MW] | 0 | 0 | 0.0049998 | 0.0049998 | 0.0049998 | 0.0049998 | 0.0049998 | 0.0049998 | 0.0672 | 0.1792 | 0.3068 | 0.4376 | 0.5564 | 0.6473 | 0.6977 | 0.7 | 0.654 | 0.5664 | 0.4496 | 0.3193 | 0.1908 | 0.0769 | 0.0049998 | 0.0049998 | 0.0049998 | 0.0049998
8 | 2 | Renewable (Solar) | 2030 | Summer | Qg, [MVAr] | 0 | 0 | 0 | 0 | 0 | 0 | 0 | 0 | 0 | 0 | 0 | 0 | 0 | 0 | 0 | 0 | 0 | 0 | 0 | 0 | 0 | 0 | 0 | 0 | 0 | 0
9 | 3 | Renewable (Solar) | 2030 | Summer | Pg, [MW] | 0 | 0 | 0.005 | 0.005 | 0.005 | 0.005 | 0.005 | 0.005 | 0.0672 | 0.1792 | 0.3068 | 0.4376 | 0.5564 | 0.6473 | 0.6977 | 0.7 | 0.654 | 0.5664 | 0.4496 | 0.3193 | 0.1908 | 0.0769 | 0.005 | 0.005 | 0.005 | 0.005
9 | 3 | Renewable (Solar) | 2030 | Summer | Pg_curt, [MW] | 0 | 0 | 1.5827e-07 | 1.5827e-07 | 1.5827e-07 | 1.5827e-07 | 1.5827e-07 | 1.5827e-07 | 1.5829e-07 | 1.5829e-07 | 1.5829e-07 | 1.5829e-07 | 1.5829e-07 | 1.5829e-07 | 1.5829e-07 | 1.5829e-07 | 1.5829e-07 | 1.5829e-07 | 1.5829e-07 | 1.5829e-07 | 1.5829e-07 | 1.5829e-07 | 1.5827e-07 | 1.5827e-07 | 1.5827e-07 | 1.5827e-07
9 | 3 | Renewable (Solar) | 2030 | Summer | Pg_net, [MW] | 0 | 0 | 0.0049998 | 0.0049998 | 0.0049998 | 0.0049998 | 0.0049998 | 0.0049998 | 0.0672 | 0.1792 | 0.3068 | 0.4376 | 0.5564 | 0.6473 | 0.6977 | 0.7 | 0.654 | 0.5664 | 0.4496 | 0.3193 | 0.1908 | 0.0769 | 0.0049998 | 0.0049998 | 0.0049998 | 0.0049998
9 | 3 | Renewable (Solar) | 2030 | Summer | Qg, [MVAr] | 0 | 0 | 0 | 0 | 0 | 0 | 0 | 0 | 0 | 0 | 0 | 0 | 0 | 0 | 0 | 0 | 0 | 0 | 0 | 0 | 0 | 0 | 0 | 0 | 0 | 0
22 | 4 | Renewable (Solar) | 2030 | Summer | Pg, [MW] | 0 | 0 | 0.005 | 0.005 | 0.005 | 0.005 | 0.005 | 0.005 | 0.0672 | 0.1792 | 0.3068 | 0.4376 | 0.5564 | 0.6473 | 0.6977 | 0.7 | 0.654 | 0.5664 | 0.4496 | 0.3193 | 0.1908 | 0.0769 | 0.005 | 0.005 | 0.005 | 0.005
22 | 4 | Renewable (Solar) | 2030 | Summer | Pg_curt, [MW] | 0 | 0 | 1.5828e-07 | 1.5828e-07 | 1.5828e-07 | 1.5828e-07 | 1.5828e-07 | 1.5828e-07 | 1.5829e-07 | 1.5829e-07 | 1.5829e-07 | 1.5829e-07 | 1.5829e-07 | 1.5829e-07 | 1.5829e-07 | 1.5829e-07 | 1.5829e-07 | 1.5829e-07 | 1.5829e-07 | 1.5829e-07 | 1.5829e-07 | 1.5829e-07 | 1.5828e-07 | 1.5828e-07 | 1.5828e-07 | 1.5828e-07
22 | 4 | Renewable (Solar) | 2030 | Summer | Pg_net, [MW] | 0 | 0 | 0.0049998 | 0.0049998 | 0.0049998 | 0.0049998 | 0.0049998 | 0.0049998 | 0.0672 | 0.1792 | 0.3068 | 0.4376 | 0.5564 | 0.6473 | 0.6977 | 0.7 | 0.654 | 0.5664 | 0.4496 | 0.3193 | 0.1908 | 0.0769 | 0.0049998 | 0.0049998 | 0.0049998 | 0.0049998
22 | 4 | Renewable (Solar) | 2030 | Summer | Qg, [MVAr] | 0 | 0 | 0 | 0 | 0 | 0 | 0 | 0 | 0 | 0 | 0 | 0 | 0 | 0 | 0 | 0 | 0 | 0 | 0 | 0 | 0 | 0 | 0 | 0 | 0 | 0
24 | 5 | Renewable (Solar) | 2030 | Summer | Pg, [MW] | 0 | 0 | 0.005 | 0.005 | 0.005 | 0.005 | 0.005 | 0.005 | 0.0672 | 0.1792 | 0.3068 | 0.4376 | 0.5564 | 0.6473 | 0.6977 | 0.7 | 0.654 | 0.5664 | 0.4496 | 0.3193 | 0.1908 | 0.0769 | 0.005 | 0.005 | 0.005 | 0.005
24 | 5 | Renewable (Solar) | 2030 | Summer | Pg_curt, [MW] | 0 | 0 | 1.5827e-07 | 1.5827e-07 | 1.5827e-07 | 1.5827e-07 | 1.5827e-07 | 1.5827e-07 | 1.5829e-07 | 1.5829e-07 | 1.5829e-07 | 1.5829e-07 | 1.5829e-07 | 1.5829e-07 | 1.5829e-07 | 1.5829e-07 | 1.5829e-07 | 1.5829e-07 | 1.5829e-07 | 1.5829e-07 | 1.5829e-07 | 1.5829e-07 | 1.5827e-07 | 1.5827e-07 | 1.5827e-07 | 1.5827e-07
24 | 5 | Renewable (Solar) | 2030 | Summer | Pg_net, [MW] | 0 | 0 | 0.0049998 | 0.0049998 | 0.0049998 | 0.0049998 | 0.0049998 | 0.0049998 | 0.0672 | 0.1792 | 0.3068 | 0.4376 | 0.5564 | 0.6473 | 0.6977 | 0.7 | 0.654 | 0.5664 | 0.4496 | 0.3193 | 0.1908 | 0.0769 | 0.0049998 | 0.0049998 | 0.0049998 | 0.0049998
24 | 5 | Renewable (Solar) | 2030 | Summer | Qg, [MVAr] | 0 | 0 | 0 | 0 | 0 | 0 | 0 | 0 | 0 | 0 | 0 | 0 | 0 | 0 | 0 | 0 | 0 | 0 | 0 | 0 | 0 | 0 | 0 | 0 | 0 | 0
26 | 6 | Renewable (Solar) | 2030 | Summer | Pg, [MW] | 0 | 0 | 0.005 | 0.005 | 0.005 | 0.005 | 0.005 | 0.005 | 0.0672 | 0.1792 | 0.3068 | 0.4376 | 0.5564 | 0.6473 | 0.6977 | 0.7 | 0.654 | 0.5664 | 0.4496 | 0.3193 | 0.1908 | 0.0769 | 0.005 | 0.005 | 0.005 | 0.005
26 | 6 | Renewable (Solar) | 2030 | Summer | Pg_curt, [MW] | 0 | 0 | 1.5828e-07 | 1.5828e-07 | 1.5828e-07 | 1.5828e-07 | 1.5828e-07 | 1.5828e-07 | 1.5829e-07 | 1.5829e-07 | 1.5829e-07 | 1.5829e-07 | 1.5829e-07 | 1.5829e-07 | 1.5829e-07 | 1.5829e-07 | 1.5829e-07 | 1.5829e-07 | 1.5829e-07 | 1.5829e-07 | 1.5829e-07 | 1.5829e-07 | 1.5828e-07 | 1.5828e-07 | 1.5828e-07 | 1.5828e-07
26 | 6 | Renewable (Solar) | 2030 | Summer | Pg_net, [MW] | 0 | 0 | 0.0049998 | 0.0049998 | 0.0049998 | 0.0049998 | 0.0049998 | 0.0049998 | 0.0672 | 0.1792 | 0.3068 | 0.4376 | 0.5564 | 0.6473 | 0.6977 | 0.7 | 0.654 | 0.5664 | 0.4496 | 0.3193 | 0.1908 | 0.0769 | 0.0049998 | 0.0049998 | 0.0049998 | 0.0049998
26 | 6 | Renewable (Solar) | 2030 | Summer | Qg, [MVAr] | 0 | 0 | 0 | 0 | 0 | 0 | 0 | 0 | 0 | 0 | 0 | 0 | 0 | 0 | 0 | 0 | 0 | 0 | 0 | 0 | 0 | 0 | 0 | 0 | 0 | 0
51 | 1 | Reference (TN) | 2030 | Summer | Pg, [MW] | 0 | 1 | 10.2034 | 9.6262 | 9.0001 | 8.9877 | 8.6723 | 8.542 | 9.3893 | 9.9131 | 10.0183 | 10.2685 | 10.2409 | 9.8679 | 9.8413 | 9.5543 | 8.6121 | 8.5526 | 8.7927 | 9.7601 | 11.0788 | 11.7695 | 12.0679 | 12.4634 | 12.0518 | 10.9049
51 | 1 | Reference (TN) | 2030 | Summer | Pg_curt, [MW] | 0 | 1 | 0 | 0 | 0 | 0 | 0 | 0 | 0 | 0 | 0 | 0 | 0 | 0 | 0 | 0 | 0 | 0 | 0 | 0 | 0 | 0 | 0 | 0 | 0 | 0
51 | 1 | Reference (TN) | 2030 | Summer | Pg_net, [MW] | 0 | 1 | 10.2034 | 9.6262 | 9.0001 | 8.9877 | 8.6723 | 8.542 | 9.3893 | 9.9131 | 10.0183 | 10.2685 | 10.2409 | 9.8679 | 9.8413 | 9.5543 | 8.6121 | 8.5526 | 8.7927 | 9.7601 | 11.0788 | 11.7695 | 12.0679 | 12.4634 | 12.0518 | 10.9049
51 | 1 | Reference (TN) | 2030 | Summer | Qg, [MVAr] | 0 | 1 | 15.4775 | 16.4953 | 17.1016 | 17.1597 | 17.3584 | 17.4695 | 16.9758 | 16.114 | 15.7036 | 15.4775 | 15.4301 | 15.6381 | 15.8662 | 16.4874 | 17.299 | 17.3857 | 17.2316 | 16.5849 | 15.1443 | 14.4957 | 14.2183 | 13.4933 | 14.246 | 15.4753
8 | 2 | Renewable (Solar) | 2030 | Summer | Pg, [MW] | 0 | 1 | 0.005 | 0.005 | 0.005 | 0.005 | 0.005 | 0.005 | 0.0672 | 0.1792 | 0.3068 | 0.4376 | 0.5564 | 0.6473 | 0.6977 | 0.7 | 0.654 | 0.5664 | 0.4496 | 0.3193 | 0.1908 | 0.0769 | 0.005 | 0.005 | 0.005 | 0.005
8 | 2 | Renewable (Solar) | 2030 | Summer | Pg_curt, [MW] | 0 | 1 | 1.1911e-06 | 1.1911e-06 | 1.1911e-06 | 1.1911e-06 | 1.1911e-06 | 1.1911e-06 | 1.1914e-06 | 1.1914e-06 | 1.1914e-06 | 1.1914e-06 | 1.1914e-06 | 1.1914e-06 | 1.1914e-06 | 1.1914e-06 | 1.1914e-06 | 1.1914e-06 | 1.1914e-06 | 1.1914e-06 | 1.1914e-06 | 1.1914e-06 | 1.1911e-06 | 1.1911e-06 | 1.1911e-06 | 1.1911e-06
8 | 2 | Renewable (Solar) | 2030 | Summer | Pg_net, [MW] | 0 | 1 | 0.0049988 | 0.0049988 | 0.0049988 | 0.0049988 | 0.0049988 | 0.0049988 | 0.067199 | 0.1792 | 0.3068 | 0.4376 | 0.5564 | 0.6473 | 0.6977 | 0.7 | 0.654 | 0.5664 | 0.4496 | 0.3193 | 0.1908 | 0.076899 | 0.0049988 | 0.0049988 | 0.0049988 | 0.0049988
8 | 2 | Renewable (Solar) | 2030 | Summer | Qg, [MVAr] | 0 | 1 | 0 | 0 | 0 | 0 | 0 | 0 | 0 | 0 | 0 | 0 | 0 | 0 | 0 | 0 | 0 | 0 | 0 | 0 | 0 | 0 | 0 | 0 | 0 | 0
9 | 3 | Renewable (Solar) | 2030 | Summer | Pg, [MW] | 0 | 1 | 0.005 | 0.005 | 0.005 | 0.005 | 0.005 | 0.005 | 0.0672 | 0.1792 | 0.3068 | 0.4376 | 0.5564 | 0.6473 | 0.6977 | 0.7 | 0.654 | 0.5664 | 0.4496 | 0.3193 | 0.1908 | 0.0769 | 0.005 | 0.005 | 0.005 | 0.005
9 | 3 | Renewable (Solar) | 2030 | Summer | Pg_curt, [MW] | 0 | 1 | 1.1911e-06 | 1.1911e-06 | 1.1911e-06 | 1.1911e-06 | 1.1911e-06 | 1.1911e-06 | 1.1914e-06 | 1.1914e-06 | 1.1914e-06 | 1.1914e-06 | 1.1914e-06 | 1.1914e-06 | 1.1914e-06 | 1.1914e-06 | 1.1914e-06 | 1.1914e-06 | 1.1914e-06 | 1.1914e-06 | 1.1914e-06 | 1.1914e-06 | 1.1911e-06 | 1.1911e-06 | 1.1911e-06 | 1.1911e-06
9 | 3 | Renewable (Solar) | 2030 | Summer | Pg_net, [MW] | 0 | 1 | 0.0049988 | 0.0049988 | 0.0049988 | 0.0049988 | 0.0049988 | 0.0049988 | 0.067199 | 0.1792 | 0.3068 | 0.4376 | 0.5564 | 0.6473 | 0.6977 | 0.7 | 0.654 | 0.5664 | 0.4496 | 0.3193 | 0.1908 | 0.076899 | 0.0049988 | 0.0049988 | 0.0049988 | 0.0049988
9 | 3 | Renewable (Solar) | 2030 | Summer | Qg, [MVAr] | 0 | 1 | 0 | 0 | 0 | 0 | 0 | 0 | 0 | 0 | 0 | 0 | 0 | 0 | 0 | 0 | 0 | 0 | 0 | 0 | 0 | 0 | 0 | 0 | 0 | 0
22 | 4 | Renewable (Solar) | 2030 | Summer | Pg, [MW] | 0 | 1 | 0.005 | 0.005 | 0.005 | 0.005 | 0.005 | 0.005 | 0.0672 | 0.1792 | 0.3068 | 0.4376 | 0.5564 | 0.6473 | 0.6977 | 0.7 | 0.654 | 0.5664 | 0.4496 | 0.3193 | 0.1908 | 0.0769 | 0.005 | 0.005 | 0.005 | 0.005
22 | 4 | Renewable (Solar) | 2030 | Summer | Pg_curt, [MW] | 0 | 1 | 1.1911e-06 | 1.1911e-06 | 1.1911e-06 | 1.1911e-06 | 1.1911e-06 | 1.1911e-06 | 1.1914e-06 | 1.1914e-06 | 1.1914e-06 | 1.1914e-06 | 1.1914e-06 | 1.1914e-06 | 1.1914e-06 | 1.1915e-06 | 1.1914e-06 | 1.1914e-06 | 1.1914e-06 | 1.1914e-06 | 1.1915e-06 | 1.1914e-06 | 1.1911e-06 | 1.1911e-06 | 1.1911e-06 | 1.1911e-06
22 | 4 | Renewable (Solar) | 2030 | Summer | Pg_net, [MW] | 0 | 1 | 0.0049988 | 0.0049988 | 0.0049988 | 0.0049988 | 0.0049988 | 0.0049988 | 0.067199 | 0.1792 | 0.3068 | 0.4376 | 0.5564 | 0.6473 | 0.6977 | 0.7 | 0.654 | 0.5664 | 0.4496 | 0.3193 | 0.1908 | 0.076899 | 0.0049988 | 0.0049988 | 0.0049988 | 0.0049988
22 | 4 | Renewable (Solar) | 2030 | Summer | Qg, [MVAr] | 0 | 1 | 0 | 0 | 0 | 0 | 0 | 0 | 0 | 0 | 0 | 0 | 0 | 0 | 0 | 0 | 0 | 0 | 0 | 0 | 0 | 0 | 0 | 0 | 0 | 0
24 | 5 | Renewable (Solar) | 2030 | Summer | Pg, [MW] | 0 | 1 | 0.005 | 0.005 | 0.005 | 0.005 | 0.005 | 0.005 | 0.0672 | 0.1792 | 0.3068 | 0.4376 | 0.5564 | 0.6473 | 0.6977 | 0.7 | 0.654 | 0.5664 | 0.4496 | 0.3193 | 0.1908 | 0.0769 | 0.005 | 0.005 | 0.005 | 0.005
24 | 5 | Renewable (Solar) | 2030 | Summer | Pg_curt, [MW] | 0 | 1 | 1.1911e-06 | 1.1911e-06 | 1.1911e-06 | 1.1911e-06 | 1.1911e-06 | 1.1911e-06 | 1.1914e-06 | 1.1914e-06 | 1.1914e-06 | 1.1914e-06 | 1.1914e-06 | 1.1914e-06 | 1.1914e-06 | 1.1914e-06 | 1.1914e-06 | 1.1914e-06 | 1.1915e-06 | 1.1914e-06 | 1.1914e-06 | 1.1914e-06 | 1.1911e-06 | 1.1911e-06 | 1.1911e-06 | 1.1911e-06
24 | 5 | Renewable (Solar) | 2030 | Summer | Pg_net, [MW] | 0 | 1 | 0.0049988 | 0.0049988 | 0.0049988 | 0.0049988 | 0.0049988 | 0.0049988 | 0.067199 | 0.1792 | 0.3068 | 0.4376 | 0.5564 | 0.6473 | 0.6977 | 0.7 | 0.654 | 0.5664 | 0.4496 | 0.3193 | 0.1908 | 0.076899 | 0.0049988 | 0.0049988 | 0.0049988 | 0.0049988
24 | 5 | Renewable (Solar) | 2030 | Summer | Qg, [MVAr] | 0 | 1 | 0 | 0 | 0 | 0 | 0 | 0 | 0 | 0 | 0 | 0 | 0 | 0 | 0 | 0 | 0 | 0 | 0 | 0 | 0 | 0 | 0 | 0 | 0 | 0
26 | 6 | Renewable (Solar) | 2030 | Summer | Pg, [MW] | 0 | 1 | 0.005 | 0.005 | 0.005 | 0.005 | 0.005 | 0.005 | 0.0672 | 0.1792 | 0.3068 | 0.4376 | 0.5564 | 0.6473 | 0.6977 | 0.7 | 0.654 | 0.5664 | 0.4496 | 0.3193 | 0.1908 | 0.0769 | 0.005 | 0.005 | 0.005 | 0.005
26 | 6 | Renewable (Solar) | 2030 | Summer | Pg_curt, [MW] | 0 | 1 | 1.1911e-06 | 1.1911e-06 | 1.1911e-06 | 1.1911e-06 | 1.1911e-06 | 1.1911e-06 | 1.1914e-06 | 1.1915e-06 | 1.1914e-06 | 1.1914e-06 | 1.1915e-06 | 1.1915e-06 | 1.1915e-06 | 1.1915e-06 | 1.1915e-06 | 1.1914e-06 | 1.1914e-06 | 1.1914e-06 | 1.1915e-06 | 1.1914e-06 | 1.1911e-06 | 1.1911e-06 | 1.1911e-06 | 1.1911e-06
26 | 6 | Renewable (Solar) | 2030 | Summer | Pg_net, [MW] | 0 | 1 | 0.0049988 | 0.0049988 | 0.0049988 | 0.0049988 | 0.0049988 | 0.0049988 | 0.067199 | 0.1792 | 0.3068 | 0.4376 | 0.5564 | 0.6473 | 0.6977 | 0.7 | 0.654 | 0.5664 | 0.4496 | 0.3193 | 0.1908 | 0.076899 | 0.0049988 | 0.0049988 | 0.0049988 | 0.0049988
26 | 6 | Renewable (Solar) | 2030 | Summer | Qg, [MVAr] | 0 | 1 | 0 | 0 | 0 | 0 | 0 | 0 | 0 | 0 | 0 | 0 | 0 | 0 | 0 | 0 | 0 | 0 | 0 | 0 | 0 | 0 | 0 | 0 | 0 | 0
51 | 1 | Reference (TN) | 2030 | Summer | Pg, [MW] | 0 | 2 | 10.1653 | 9.5366 | 9.0649 | 9.5244 | 8.5644 | 7.7642 | 8.4958 | 8.8676 | 9.1963 | 9.9715 | 10.1054 | 10.2011 | 9.4342 | 8.2371 | 7.5753 | 7.5455 | 7.5757 | 8.4429 | 9.7333 | 10.7687 | 11.6253 | 12.4835 | 11.9282 | 10.5617
51 | 1 | Reference (TN) | 2030 | Summer | Pg_curt, [MW] | 0 | 2 | 0 | 0 | 0 | 0 | 0 | 0 | 0 | 0 | 0 | 0 | 0 | 0 | 0 | 0 | 0 | 0 | 0 | 0 | 0 | 0 | 0 | 0 | 0 | 0
51 | 1 | Reference (TN) | 2030 | Summer | Pg_net, [MW] | 0 | 2 | 10.1653 | 9.5366 | 9.0649 | 9.5244 | 8.5644 | 7.7642 | 8.4958 | 8.8676 | 9.1963 | 9.9715 | 10.1054 | 10.2011 | 9.4342 | 8.2371 | 7.5753 | 7.5455 | 7.5757 | 8.4429 | 9.7333 | 10.7687 | 11.6253 | 12.4835 | 11.9282 | 10.5617
51 | 1 | Reference (TN) | 2030 | Summer | Qg, [MVAr] | 0 | 2 | 16.2143 | 16.6541 | 16.9453 | 16.8368 | 17.5606 | 17.9653 | 17.6337 | 17.2322 | 16.9614 | 16.3255 | 16.0476 | 15.9615 | 16.4994 | 17.284 | 17.8081 | 17.8234 | 17.8128 | 17.3457 | 16.5275 | 15.6639 | 14.9009 | 13.5008 | 14.6076 | 15.8128
8 | 2 | Renewable (Solar) | 2030 | Summer | Pg, [MW] | 0 | 2 | 0.005 | 0.005 | 0.005 | 0.005 | 0.005 | 0.005 | 0.0672 | 0.1792 | 0.3068 | 0.4376 | 0.5564 | 0.6473 | 0.6977 | 0.7 | 0.654 | 0.5664 | 0.4496 | 0.3193 | 0.1908 | 0.0769 | 0.005 | 0.005 | 0.005 | 0.005
8 | 2 | Renewable (Solar) | 2030 | Summer | Pg_curt, [MW] | 0 | 2 | 1.1911e-06 | 1.1911e-06 | 1.1911e-06 | 1.1911e-06 | 1.1911e-06 | 1.1911e-06 | 1.1914e-06 | 1.1914e-06 | 1.1914e-06 | 1.1914e-06 | 1.1914e-06 | 1.1914e-06 | 1.1914e-06 | 1.1914e-06 | 1.1914e-06 | 1.1914e-06 | 1.1914e-06 | 1.1914e-06 | 1.1914e-06 | 1.1914e-06 | 1.1911e-06 | 1.1911e-06 | 1.1911e-06 | 1.1911e-06
8 | 2 | Renewable (Solar) | 2030 | Summer | Pg_net, [MW] | 0 | 2 | 0.0049988 | 0.0049988 | 0.0049988 | 0.0049988 | 0.0049988 | 0.0049988 | 0.067199 | 0.1792 | 0.3068 | 0.4376 | 0.5564 | 0.6473 | 0.6977 | 0.7 | 0.654 | 0.5664 | 0.4496 | 0.3193 | 0.1908 | 0.076899 | 0.0049988 | 0.0049988 | 0.0049988 | 0.0049988
8 | 2 | Renewable (Solar) | 2030 | Summer | Qg, [MVAr] | 0 | 2 | 0 | 0 | 0 | 0 | 0 | 0 | 0 | 0 | 0 | 0 | 0 | 0 | 0 | 0 | 0 | 0 | 0 | 0 | 0 | 0 | 0 | 0 | 0 | 0
9 | 3 | Renewable (Solar) | 2030 | Summer | Pg, [MW] | 0 | 2 | 0.005 | 0.005 | 0.005 | 0.005 | 0.005 | 0.005 | 0.0672 | 0.1792 | 0.3068 | 0.4376 | 0.5564 | 0.6473 | 0.6977 | 0.7 | 0.654 | 0.5664 | 0.4496 | 0.3193 | 0.1908 | 0.0769 | 0.005 | 0.005 | 0.005 | 0.005
9 | 3 | Renewable (Solar) | 2030 | Summer | Pg_curt, [MW] | 0 | 2 | 1.1911e-06 | 1.1911e-06 | 1.1911e-06 | 1.1911e-06 | 1.1911e-06 | 1.1911e-06 | 1.1914e-06 | 1.1914e-06 | 1.1914e-06 | 1.1914e-06 | 1.1914e-06 | 1.1914e-06 | 1.1914e-06 | 1.1914e-06 | 1.1914e-06 | 1.1914e-06 | 1.1914e-06 | 1.1914e-06 | 1.1914e-06 | 1.1914e-06 | 1.1911e-06 | 1.1911e-06 | 1.1911e-06 | 1.1911e-06
9 | 3 | Renewable (Solar) | 2030 | Summer | Pg_net, [MW] | 0 | 2 | 0.0049988 | 0.0049988 | 0.0049988 | 0.0049988 | 0.0049988 | 0.0049988 | 0.067199 | 0.1792 | 0.3068 | 0.4376 | 0.5564 | 0.6473 | 0.6977 | 0.7 | 0.654 | 0.5664 | 0.4496 | 0.3193 | 0.1908 | 0.076899 | 0.0049988 | 0.0049988 | 0.0049988 | 0.0049988
9 | 3 | Renewable (Solar) | 2030 | Summer | Qg, [MVAr] | 0 | 2 | 0 | 0 | 0 | 0 | 0 | 0 | 0 | 0 | 0 | 0 | 0 | 0 | 0 | 0 | 0 | 0 | 0 | 0 | 0 | 0 | 0 | 0 | 0 | 0
22 | 4 | Renewable (Solar) | 2030 | Summer | Pg, [MW] | 0 | 2 | 0.005 | 0.005 | 0.005 | 0.005 | 0.005 | 0.005 | 0.0672 | 0.1792 | 0.3068 | 0.4376 | 0.5564 | 0.6473 | 0.6977 | 0.7 | 0.654 | 0.5664 | 0.4496 | 0.3193 | 0.1908 | 0.0769 | 0.005 | 0.005 | 0.005 | 0.005
22 | 4 | Renewable (Solar) | 2030 | Summer | Pg_curt, [MW] | 0 | 2 | 1.1911e-06 | 1.1911e-06 | 1.1911e-06 | 1.1911e-06 | 1.1911e-06 | 1.1911e-06 | 1.1914e-06 | 1.1914e-06 | 1.1914e-06 | 1.1914e-06 | 1.1914e-06 | 1.1914e-06 | 1.1915e-06 | 1.1915e-06 | 1.1915e-06 | 1.1914e-06 | 1.1914e-06 | 1.1914e-06 | 1.1914e-06 | 1.1914e-06 | 1.1911e-06 | 1.1911e-06 | 1.1911e-06 | 1.1911e-06
22 | 4 | Renewable (Solar) | 2030 | Summer | Pg_net, [MW] | 0 | 2 | 0.0049988 | 0.0049988 | 0.0049988 | 0.0049988 | 0.0049988 | 0.0049988 | 0.067199 | 0.1792 | 0.3068 | 0.4376 | 0.5564 | 0.6473 | 0.6977 | 0.7 | 0.654 | 0.5664 | 0.4496 | 0.3193 | 0.1908 | 0.076899 | 0.0049988 | 0.0049988 | 0.0049988 | 0.0049988
22 | 4 | Renewable (Solar) | 2030 | Summer | Qg, [MVAr] | 0 | 2 | 0 | 0 | 0 | 0 | 0 | 0 | 0 | 0 | 0 | 0 | 0 | 0 | 0 | 0 | 0 | 0 | 0 | 0 | 0 | 0 | 0 | 0 | 0 | 0
24 | 5 | Renewable (Solar) | 2030 | Summer | Pg, [MW] | 0 | 2 | 0.005 | 0.005 | 0.005 | 0.005 | 0.005 | 0.005 | 0.0672 | 0.1792 | 0.3068 | 0.4376 | 0.5564 | 0.6473 | 0.6977 | 0.7 | 0.654 | 0.5664 | 0.4496 | 0.3193 | 0.1908 | 0.0769 | 0.005 | 0.005 | 0.005 | 0.005
24 | 5 | Renewable (Solar) | 2030 | Summer | Pg_curt, [MW] | 0 | 2 | 1.1911e-06 | 1.1911e-06 | 1.1911e-06 | 1.1911e-06 | 1.1911e-06 | 1.1911e-06 | 1.1914e-06 | 1.1914e-06 | 1.1914e-06 | 1.1914e-06 | 1.1914e-06 | 1.1914e-06 | 1.1914e-06 | 1.1914e-06 | 1.1914e-06 | 1.1914e-06 | 1.1915e-06 | 1.1914e-06 | 1.1914e-06 | 1.1914e-06 | 1.1911e-06 | 1.1911e-06 | 1.1911e-06 | 1.1911e-06
24 | 5 | Renewable (Solar) | 2030 | Summer | Pg_net, [MW] | 0 | 2 | 0.0049988 | 0.0049988 | 0.0049988 | 0.0049988 | 0.0049988 | 0.0049988 | 0.067199 | 0.1792 | 0.3068 | 0.4376 | 0.5564 | 0.6473 | 0.6977 | 0.7 | 0.654 | 0.5664 | 0.4496 | 0.3193 | 0.1908 | 0.076899 | 0.0049988 | 0.0049988 | 0.0049988 | 0.0049988
24 | 5 | Renewable (Solar) | 2030 | Summer | Qg, [MVAr] | 0 | 2 | 0 | 0 | 0 | 0 | 0 | 0 | 0 | 0 | 0 | 0 | 0 | 0 | 0 | 0 | 0 | 0 | 0 | 0 | 0 | 0 | 0 | 0 | 0 | 0
26 | 6 | Renewable (Solar) | 2030 | Summer | Pg, [MW] | 0 | 2 | 0.005 | 0.005 | 0.005 | 0.005 | 0.005 | 0.005 | 0.0672 | 0.1792 | 0.3068 | 0.4376 | 0.5564 | 0.6473 | 0.6977 | 0.7 | 0.654 | 0.5664 | 0.4496 | 0.3193 | 0.1908 | 0.0769 | 0.005 | 0.005 | 0.005 | 0.005
26 | 6 | Renewable (Solar) | 2030 | Summer | Pg_curt, [MW] | 0 | 2 | 1.1911e-06 | 1.1911e-06 | 1.1911e-06 | 1.1911e-06 | 1.1911e-06 | 1.1911e-06 | 1.1914e-06 | 1.1915e-06 | 1.1914e-06 | 1.1914e-06 | 1.1915e-06 | 1.1915e-06 | 1.1915e-06 | 1.1915e-06 | 1.1915e-06 | 1.1914e-06 | 1.1914e-06 | 1.1914e-06 | 1.1915e-06 | 1.1914e-06 | 1.1911e-06 | 1.1911e-06 | 1.1911e-06 | 1.1911e-06
26 | 6 | Renewable (Solar) | 2030 | Summer | Pg_net, [MW] | 0 | 2 | 0.0049988 | 0.0049988 | 0.0049988 | 0.0049988 | 0.0049988 | 0.0049988 | 0.067199 | 0.1792 | 0.3068 | 0.4376 | 0.5564 | 0.6473 | 0.6977 | 0.7 | 0.654 | 0.5664 | 0.4496 | 0.3193 | 0.1908 | 0.076899 | 0.0049988 | 0.0049988 | 0.0049988 | 0.0049988
26 | 6 | Renewable (Solar) | 2030 | Summer | Qg, [MVAr] | 0 | 2 | 0 | 0 | 0 | 0 | 0 | 0 | 0 | 0 | 0 | 0 | 0 | 0 | 0 | 0 | 0 | 0 | 0 | 0 | 0 | 0 | 0 | 0 | 0 | 0
51 | 1 | Reference (TN) | 2030 | Summer | Pg, [MW] | Expected | - | 9.8655 | 9.3114 | 8.8221 | 8.7548 | 8.4352 | 8.2598 | 9.5917 | 10.1728 | 10.2107 | 10.1078 | 9.7832 | 9.6154 | 9.6996 | 9.3042 | 8.7662 | 8.8065 | 8.9449 | 9.4576 | 10.6557 | 11.6551 | 12.4754 | 12.1407 | 11.5363 | 10.4903
51 | 1 | Reference (TN) | 2030 | Summer | Pg_curt, [MW] | Expected | - | 0 | 0 | 0 | 0 | 0 | 0 | 0 | 0 | 0 | 0 | 0 | 0 | 0 | 0 | 0 | 0 | 0 | 0 | 0 | 0 | 0 | 0 | 0 | 0
51 | 1 | Reference (TN) | 2030 | Summer | Pg_net, [MW] | Expected | - | 9.8655 | 9.3114 | 8.8221 | 8.7548 | 8.4352 | 8.2598 | 9.5917 | 10.1728 | 10.2107 | 10.1078 | 9.7832 | 9.6154 | 9.6996 | 9.3042 | 8.7662 | 8.8065 | 8.9449 | 9.4576 | 10.6557 | 11.6551 | 12.4754 | 12.1407 | 11.5363 | 10.4903
51 | 1 | Reference (TN) | 2030 | Summer | Qg, [MVAr] | Expected | - | 16.2308 | 16.7736 | 17.2133 | 17.2787 | 17.4873 | 17.5939 | 16.7602 | 15.2652 | 14.6127 | 14.6343 | 14.9581 | 14.8765 | 14.4755 | 14.9858 | 16.0679 | 16.0248 | 16.118 | 15.6687 | 14.4741 | 12.9275 | 11.0402 | 12.1951 | 14.1472 | 15.3154
8 | 2 | Renewable (Solar) | 2030 | Summer | Pg, [MW] | Expected | - | 0.005 | 0.005 | 0.005 | 0.005 | 0.005 | 0.005 | 0.0672 | 0.1792 | 0.3068 | 0.4376 | 0.5564 | 0.6473 | 0.6977 | 0.7 | 0.654 | 0.5664 | 0.4496 | 0.3193 | 0.1908 | 0.0769 | 0.005 | 0.005 | 0.005 | 0.005
8 | 2 | Renewable (Solar) | 2030 | Summer | Pg_curt, [MW] | Expected | - | 4.5337e-07 | 4.5337e-07 | 4.5337e-07 | 4.5337e-07 | 4.5337e-07 | 4.5337e-07 | 4.5347e-07 | 4.5347e-07 | 4.5348e-07 | 4.5348e-07 | 4.5348e-07 | 4.5348e-07 | 4.5348e-07 | 4.5348e-07 | 4.5348e-07 | 4.5348e-07 | 4.5348e-07 | 4.5348e-07 | 4.5347e-07 | 4.5347e-07 | 4.5337e-07 | 4.5337e-07 | 4.5337e-07 | 4.5337e-07
8 | 2 | Renewable (Solar) | 2030 | Summer | Pg_net, [MW] | Expected | - | 0.0049995 | 0.0049995 | 0.0049995 | 0.0049995 | 0.0049995 | 0.0049995 | 0.0672 | 0.1792 | 0.3068 | 0.4376 | 0.5564 | 0.6473 | 0.6977 | 0.7 | 0.654 | 0.5664 | 0.4496 | 0.3193 | 0.1908 | 0.0769 | 0.0049995 | 0.0049995 | 0.0049995 | 0.0049995
8 | 2 | Renewable (Solar) | 2030 | Summer | Qg, [MVAr] | Expected | - | 0 | 0 | 0 | 0 | 0 | 0 | 0 | 0 | 0 | 0 | 0 | 0 | 0 | 0 | 0 | 0 | 0 | 0 | 0 | 0 | 0 | 0 | 0 | 0
9 | 3 | Renewable (Solar) | 2030 | Summer | Pg, [MW] | Expected | - | 0.005 | 0.005 | 0.005 | 0.005 | 0.005 | 0.005 | 0.0672 | 0.1792 | 0.3068 | 0.4376 | 0.5564 | 0.6473 | 0.6977 | 0.7 | 0.654 | 0.5664 | 0.4496 | 0.3193 | 0.1908 | 0.0769 | 0.005 | 0.005 | 0.005 | 0.005
9 | 3 | Renewable (Solar) | 2030 | Summer | Pg_curt, [MW] | Expected | - | 4.5337e-07 | 4.5337e-07 | 4.5337e-07 | 4.5337e-07 | 4.5337e-07 | 4.5337e-07 | 4.5347e-07 | 4.5347e-07 | 4.5347e-07 | 4.5347e-07 | 4.5347e-07 | 4.5347e-07 | 4.5347e-07 | 4.5347e-07 | 4.5347e-07 | 4.5347e-07 | 4.5347e-07 | 4.5347e-07 | 4.5347e-07 | 4.5347e-07 | 4.5337e-07 | 4.5337e-07 | 4.5337e-07 | 4.5337e-07
9 | 3 | Renewable (Solar) | 2030 | Summer | Pg_net, [MW] | Expected | - | 0.0049995 | 0.0049995 | 0.0049995 | 0.0049995 | 0.0049995 | 0.0049995 | 0.0672 | 0.1792 | 0.3068 | 0.4376 | 0.5564 | 0.6473 | 0.6977 | 0.7 | 0.654 | 0.5664 | 0.4496 | 0.3193 | 0.1908 | 0.0769 | 0.0049995 | 0.0049995 | 0.0049995 | 0.0049995
9 | 3 | Renewable (Solar) | 2030 | Summer | Qg, [MVAr] | Expected | - | 0 | 0 | 0 | 0 | 0 | 0 | 0 | 0 | 0 | 0 | 0 | 0 | 0 | 0 | 0 | 0 | 0 | 0 | 0 | 0 | 0 | 0 | 0 | 0
22 | 4 | Renewable (Solar) | 2030 | Summer | Pg, [MW] | Expected | - | 0.005 | 0.005 | 0.005 | 0.005 | 0.005 | 0.005 | 0.0672 | 0.1792 | 0.3068 | 0.4376 | 0.5564 | 0.6473 | 0.6977 | 0.7 | 0.654 | 0.5664 | 0.4496 | 0.3193 | 0.1908 | 0.0769 | 0.005 | 0.005 | 0.005 | 0.005
22 | 4 | Renewable (Solar) | 2030 | Summer | Pg_curt, [MW] | Expected | - | 4.5337e-07 | 4.5337e-07 | 4.5337e-07 | 4.5337e-07 | 4.5337e-07 | 4.5337e-07 | 4.5347e-07 | 4.5347e-07 | 4.5347e-07 | 4.5347e-07 | 4.5348e-07 | 4.5348e-07 | 4.5348e-07 | 4.5348e-07 | 4.5348e-07 | 4.5348e-07 | 4.5347e-07 | 4.5347e-07 | 4.5348e-07 | 4.5347e-07 | 4.5337e-07 | 4.5337e-07 | 4.5337e-07 | 4.5337e-07
22 | 4 | Renewable (Solar) | 2030 | Summer | Pg_net, [MW] | Expected | - | 0.0049995 | 0.0049995 | 0.0049995 | 0.0049995 | 0.0049995 | 0.0049995 | 0.0672 | 0.1792 | 0.3068 | 0.4376 | 0.5564 | 0.6473 | 0.6977 | 0.7 | 0.654 | 0.5664 | 0.4496 | 0.3193 | 0.1908 | 0.0769 | 0.0049995 | 0.0049995 | 0.0049995 | 0.0049995
22 | 4 | Renewable (Solar) | 2030 | Summer | Qg, [MVAr] | Expected | - | 0 | 0 | 0 | 0 | 0 | 0 | 0 | 0 | 0 | 0 | 0 | 0 | 0 | 0 | 0 | 0 | 0 | 0 | 0 | 0 | 0 | 0 | 0 | 0
24 | 5 | Renewable (Solar) | 2030 | Summer | Pg, [MW] | Expected | - | 0.005 | 0.005 | 0.005 | 0.005 | 0.005 | 0.005 | 0.0672 | 0.1792 | 0.3068 | 0.4376 | 0.5564 | 0.6473 | 0.6977 | 0.7 | 0.654 | 0.5664 | 0.4496 | 0.3193 | 0.1908 | 0.0769 | 0.005 | 0.005 | 0.005 | 0.005
24 | 5 | Renewable (Solar) | 2030 | Summer | Pg_curt, [MW] | Expected | - | 4.5337e-07 | 4.5337e-07 | 4.5337e-07 | 4.5337e-07 | 4.5337e-07 | 4.5337e-07 | 4.5347e-07 | 4.5347e-07 | 4.5348e-07 | 4.5348e-07 | 4.5348e-07 | 4.5347e-07 | 4.5347e-07 | 4.5347e-07 | 4.5347e-07 | 4.5347e-07 | 4.5348e-07 | 4.5348e-07 | 4.5348e-07 | 4.5347e-07 | 4.5337e-07 | 4.5337e-07 | 4.5337e-07 | 4.5337e-07
24 | 5 | Renewable (Solar) | 2030 | Summer | Pg_net, [MW] | Expected | - | 0.0049995 | 0.0049995 | 0.0049995 | 0.0049995 | 0.0049995 | 0.0049995 | 0.0672 | 0.1792 | 0.3068 | 0.4376 | 0.5564 | 0.6473 | 0.6977 | 0.7 | 0.654 | 0.5664 | 0.4496 | 0.3193 | 0.1908 | 0.0769 | 0.0049995 | 0.0049995 | 0.0049995 | 0.0049995
24 | 5 | Renewable (Solar) | 2030 | Summer | Qg, [MVAr] | Expected | - | 0 | 0 | 0 | 0 | 0 | 0 | 0 | 0 | 0 | 0 | 0 | 0 | 0 | 0 | 0 | 0 | 0 | 0 | 0 | 0 | 0 | 0 | 0 | 0
26 | 6 | Renewable (Solar) | 2030 | Summer | Pg, [MW] | Expected | - | 0.005 | 0.005 | 0.005 | 0.005 | 0.005 | 0.005 | 0.0672 | 0.1792 | 0.3068 | 0.4376 | 0.5564 | 0.6473 | 0.6977 | 0.7 | 0.654 | 0.5664 | 0.4496 | 0.3193 | 0.1908 | 0.0769 | 0.005 | 0.005 | 0.005 | 0.005
26 | 6 | Renewable (Solar) | 2030 | Summer | Pg_curt, [MW] | Expected | - | 4.5337e-07 | 4.5337e-07 | 4.5337e-07 | 4.5337e-07 | 4.5337e-07 | 4.5337e-07 | 4.5347e-07 | 4.5348e-07 | 4.5347e-07 | 4.5348e-07 | 4.5348e-07 | 4.5348e-07 | 4.5348e-07 | 4.5348e-07 | 4.5348e-07 | 4.5348e-07 | 4.5348e-07 | 4.5347e-07 | 4.5348e-07 | 4.5347e-07 | 4.5337e-07 | 4.5337e-07 | 4.5337e-07 | 4.5337e-07
26 | 6 | Renewable (Solar) | 2030 | Summer | Pg_net, [MW] | Expected | - | 0.0049995 | 0.0049995 | 0.0049995 | 0.0049995 | 0.0049995 | 0.0049995 | 0.0672 | 0.1792 | 0.3068 | 0.4376 | 0.5564 | 0.6473 | 0.6977 | 0.7 | 0.654 | 0.5664 | 0.4496 | 0.3193 | 0.1908 | 0.0769 | 0.0049995 | 0.0049995 | 0.0049995 | 0.0049995
26 | 6 | Renewable (Solar) | 2030 | Summer | Qg, [MVAr] | Expected | - | 0 | 0 | 0 | 0 | 0 | 0 | 0 | 0 | 0 | 0 | 0 | 0 | 0 | 0 | 0 | 0 | 0 | 0 | 0 | 0 | 0 | 0 | 0 | 0
51 | 1 | Reference (TN) | 2030 | Winter | Pg, [MW] | 0 | 0 | 9.0007 | 8.5651 | 8.3158 | 8.2324 | 8.1443 | 8.8859 | 10.7727 | 10.6021 | 10.3369 | 9.939 | 9.2278 | 7.7888 | 8.6671 | 8.5539 | 8.2402 | 8.4321 | 9.5773 | 11.7455 | 11.9456 | 11.7338 | 11.887 | 11.1294 | 10.5705 | 9.9951
51 | 1 | Reference (TN) | 2030 | Winter | Pg_curt, [MW] | 0 | 0 | 0 | 0 | 0 | 0 | 0 | 0 | 0 | 0 | 0 | 0 | 0 | 0 | 0 | 0 | 0 | 0 | 0 | 0 | 0 | 0 | 0 | 0 | 0 | 0
51 | 1 | Reference (TN) | 2030 | Winter | Pg_net, [MW] | 0 | 0 | 9.0007 | 8.5651 | 8.3158 | 8.2324 | 8.1443 | 8.8859 | 10.7727 | 10.6021 | 10.3369 | 9.939 | 9.2278 | 7.7888 | 8.6671 | 8.5539 | 8.2402 | 8.4321 | 9.5773 | 11.7455 | 11.9456 | 11.7338 | 11.887 | 11.1294 | 10.5705 | 9.9951
51 | 1 | Reference (TN) | 2030 | Winter | Qg, [MVAr] | 0 | 0 | 17.2932 | 17.5275 | 17.6521 | 17.6918 | 17.7625 | 17.3138 | 15.5888 | 15.1223 | 15.2139 | 15.666 | 16.2989 | 17.1512 | 16.5017 | 16.7482 | 17.1378 | 16.9747 | 16.2514 | 13.6494 | 13.8341 | 14.249 | 14.1996 | 15.0935 | 15.8414 | 16.3843
8 | 2 | Renewable (Solar) | 2030 | Winter | Pg, [MW] | 0 | 0 | 0.005 | 0.005 | 0.005 | 0.005 | 0.005 | 0.005 | 0.0672 | 0.1792 | 0.3068 | 0.4376 | 0.5564 | 0.6473 | 0.6977 | 0.7 | 0.654 | 0.5664 | 0.4496 | 0.3193 | 0.1908 | 0.0769 | 0.005 | 0.005 | 0.005 | 0.005
8 | 2 | Renewable (Solar) | 2030 | Winter | Pg_curt, [MW] | 0 | 0 | -8.7273e-08 | -8.7273e-08 | -8.7273e-08 | -8.7273e-08 | -8.7273e-08 | -8.7273e-08 | -8.7273e-08 | -8.7273e-08 | -8.7273e-08 | -8.7273e-08 | -8.7273e-08 | -8.7273e-08 | -8.7273e-08 | -8.7273e-08 | -8.7273e-08 | -8.7273e-08 | -8.7273e-08 | -8.7273e-08 | -8.7273e-08 | -8.7273e-08 | -8.7273e-08 | -8.7273e-08 | -8.7273e-08 | -8.7273e-08
8 | 2 | Renewable (Solar) | 2030 | Winter | Pg_net, [MW] | 0 | 0 | 0.0050001 | 0.0050001 | 0.0050001 | 0.0050001 | 0.0050001 | 0.0050001 | 0.0672 | 0.1792 | 0.3068 | 0.4376 | 0.5564 | 0.6473 | 0.6977 | 0.7 | 0.654 | 0.5664 | 0.4496 | 0.3193 | 0.1908 | 0.0769 | 0.0050001 | 0.0050001 | 0.0050001 | 0.0050001
8 | 2 | Renewable (Solar) | 2030 | Winter | Qg, [MVAr] | 0 | 0 | 0 | 0 | 0 | 0 | 0 | 0 | 0 | 0 | 0 | 0 | 0 | 0 | 0 | 0 | 0 | 0 | 0 | 0 | 0 | 0 | 0 | 0 | 0 | 0
9 | 3 | Renewable (Solar) | 2030 | Winter | Pg, [MW] | 0 | 0 | 0.005 | 0.005 | 0.005 | 0.005 | 0.005 | 0.005 | 0.0672 | 0.1792 | 0.3068 | 0.4376 | 0.5564 | 0.6473 | 0.6977 | 0.7 | 0.654 | 0.5664 | 0.4496 | 0.3193 | 0.1908 | 0.0769 | 0.005 | 0.005 | 0.005 | 0.005
9 | 3 | Renewable (Solar) | 2030 | Winter | Pg_curt, [MW] | 0 | 0 | -8.7273e-08 | -8.7273e-08 | -8.7273e-08 | -8.7273e-08 | -8.7273e-08 | -8.7273e-08 | -8.7273e-08 | -8.7273e-08 | -8.7273e-08 | -8.7273e-08 | -8.7273e-08 | -8.7273e-08 | -8.7273e-08 | -8.7273e-08 | -8.7273e-08 | -8.7273e-08 | -8.7273e-08 | -8.7273e-08 | -8.7273e-08 | -8.7273e-08 | -8.7273e-08 | -8.7273e-08 | -8.7273e-08 | -8.7273e-08
9 | 3 | Renewable (Solar) | 2030 | Winter | Pg_net, [MW] | 0 | 0 | 0.0050001 | 0.0050001 | 0.0050001 | 0.0050001 | 0.0050001 | 0.0050001 | 0.0672 | 0.1792 | 0.3068 | 0.4376 | 0.5564 | 0.6473 | 0.6977 | 0.7 | 0.654 | 0.5664 | 0.4496 | 0.3193 | 0.1908 | 0.0769 | 0.0050001 | 0.0050001 | 0.0050001 | 0.0050001
9 | 3 | Renewable (Solar) | 2030 | Winter | Qg, [MVAr] | 0 | 0 | 0 | 0 | 0 | 0 | 0 | 0 | 0 | 0 | 0 | 0 | 0 | 0 | 0 | 0 | 0 | 0 | 0 | 0 | 0 | 0 | 0 | 0 | 0 | 0
22 | 4 | Renewable (Solar) | 2030 | Winter | Pg, [MW] | 0 | 0 | 0.005 | 0.005 | 0.005 | 0.005 | 0.005 | 0.005 | 0.0672 | 0.1792 | 0.3068 | 0.4376 | 0.5564 | 0.6473 | 0.6977 | 0.7 | 0.654 | 0.5664 | 0.4496 | 0.3193 | 0.1908 | 0.0769 | 0.005 | 0.005 | 0.005 | 0.005
22 | 4 | Renewable (Solar) | 2030 | Winter | Pg_curt, [MW] | 0 | 0 | -8.7273e-08 | -8.7273e-08 | -8.7273e-08 | -8.7273e-08 | -8.7273e-08 | -8.7273e-08 | -8.7273e-08 | -8.7273e-08 | -8.7273e-08 | -8.7273e-08 | -8.7273e-08 | -8.7273e-08 | -8.7273e-08 | -8.7273e-08 | -8.7273e-08 | -8.7273e-08 | -8.7273e-08 | -8.7273e-08 | -8.7273e-08 | -8.7273e-08 | -8.7273e-08 | -8.7273e-08 | -8.7273e-08 | -8.7273e-08
22 | 4 | Renewable (Solar) | 2030 | Winter | Pg_net, [MW] | 0 | 0 | 0.0050001 | 0.0050001 | 0.0050001 | 0.0050001 | 0.0050001 | 0.0050001 | 0.0672 | 0.1792 | 0.3068 | 0.4376 | 0.5564 | 0.6473 | 0.6977 | 0.7 | 0.654 | 0.5664 | 0.4496 | 0.3193 | 0.1908 | 0.0769 | 0.0050001 | 0.0050001 | 0.0050001 | 0.0050001
22 | 4 | Renewable (Solar) | 2030 | Winter | Qg, [MVAr] | 0 | 0 | 0 | 0 | 0 | 0 | 0 | 0 | 0 | 0 | 0 | 0 | 0 | 0 | 0 | 0 | 0 | 0 | 0 | 0 | 0 | 0 | 0 | 0 | 0 | 0
24 | 5 | Renewable (Solar) | 2030 | Winter | Pg, [MW] | 0 | 0 | 0.005 | 0.005 | 0.005 | 0.005 | 0.005 | 0.005 | 0.0672 | 0.1792 | 0.3068 | 0.4376 | 0.5564 | 0.6473 | 0.6977 | 0.7 | 0.654 | 0.5664 | 0.4496 | 0.3193 | 0.1908 | 0.0769 | 0.005 | 0.005 | 0.005 | 0.005
24 | 5 | Renewable (Solar) | 2030 | Winter | Pg_curt, [MW] | 0 | 0 | -8.7273e-08 | -8.7273e-08 | -8.7273e-08 | -8.7273e-08 | -8.7273e-08 | -8.7273e-08 | -8.7273e-08 | -8.7273e-08 | -8.7273e-08 | -8.7273e-08 | -8.7273e-08 | -8.7273e-08 | -8.7273e-08 | -8.7273e-08 | -8.7273e-08 | -8.7273e-08 | -8.7273e-08 | -8.7273e-08 | -8.7273e-08 | -8.7273e-08 | -8.7273e-08 | -8.7273e-08 | -8.7273e-08 | -8.7273e-08
24 | 5 | Renewable (Solar) | 2030 | Winter | Pg_net, [MW] | 0 | 0 | 0.0050001 | 0.0050001 | 0.0050001 | 0.0050001 | 0.0050001 | 0.0050001 | 0.0672 | 0.1792 | 0.3068 | 0.4376 | 0.5564 | 0.6473 | 0.6977 | 0.7 | 0.654 | 0.5664 | 0.4496 | 0.3193 | 0.1908 | 0.0769 | 0.0050001 | 0.0050001 | 0.0050001 | 0.0050001
24 | 5 | Renewable (Solar) | 2030 | Winter | Qg, [MVAr] | 0 | 0 | 0 | 0 | 0 | 0 | 0 | 0 | 0 | 0 | 0 | 0 | 0 | 0 | 0 | 0 | 0 | 0 | 0 | 0 | 0 | 0 | 0 | 0 | 0 | 0
26 | 6 | Renewable (Solar) | 2030 | Winter | Pg, [MW] | 0 | 0 | 0.005 | 0.005 | 0.005 | 0.005 | 0.005 | 0.005 | 0.0672 | 0.1792 | 0.3068 | 0.4376 | 0.5564 | 0.6473 | 0.6977 | 0.7 | 0.654 | 0.5664 | 0.4496 | 0.3193 | 0.1908 | 0.0769 | 0.005 | 0.005 | 0.005 | 0.005
26 | 6 | Renewable (Solar) | 2030 | Winter | Pg_curt, [MW] | 0 | 0 | -8.7273e-08 | -8.7273e-08 | -8.7273e-08 | -8.7273e-08 | -8.7273e-08 | -8.7273e-08 | -8.7273e-08 | -8.7273e-08 | -8.7273e-08 | -8.7273e-08 | -8.7273e-08 | -8.7273e-08 | -8.7273e-08 | -8.7273e-08 | -8.7273e-08 | -8.7273e-08 | -8.7273e-08 | -8.7273e-08 | -8.7273e-08 | -8.7273e-08 | -8.7273e-08 | -8.7273e-08 | -8.7273e-08 | -8.7273e-08
26 | 6 | Renewable (Solar) | 2030 | Winter | Pg_net, [MW] | 0 | 0 | 0.0050001 | 0.0050001 | 0.0050001 | 0.0050001 | 0.0050001 | 0.0050001 | 0.0672 | 0.1792 | 0.3068 | 0.4376 | 0.5564 | 0.6473 | 0.6977 | 0.7 | 0.654 | 0.5664 | 0.4496 | 0.3193 | 0.1908 | 0.0769 | 0.0050001 | 0.0050001 | 0.0050001 | 0.0050001
26 | 6 | Renewable (Solar) | 2030 | Winter | Qg, [MVAr] | 0 | 0 | 0 | 0 | 0 | 0 | 0 | 0 | 0 | 0 | 0 | 0 | 0 | 0 | 0 | 0 | 0 | 0 | 0 | 0 | 0 | 0 | 0 | 0 | 0 | 0
51 | 1 | Reference (TN) | 2030 | Winter | Pg, [MW] | 0 | 1 | 9.8052 | 9.227 | 8.8873 | 8.7222 | 8.6058 | 9.024 | 10.1773 | 9.7168 | 9.6365 | 9.8197 | 9.3921 | 9.1779 | 9.121 | 8.6667 | 8.4127 | 8.5025 | 9.6515 | 11.7706 | 12.224 | 12.0548 | 12.0006 | 11.1239 | 10.8737 | 10.3855
51 | 1 | Reference (TN) | 2030 | Winter | Pg_curt, [MW] | 0 | 1 | 0 | 0 | 0 | 0 | 0 | 0 | 0 | 0 | 0 | 0 | 0 | 0 | 0 | 0 | 0 | 0 | 0 | 0 | 0 | 0 | 0 | 0 | 0 | 0
51 | 1 | Reference (TN) | 2030 | Winter | Pg_net, [MW] | 0 | 1 | 9.8052 | 9.227 | 8.8873 | 8.7222 | 8.6058 | 9.024 | 10.1773 | 9.7168 | 9.6365 | 9.8197 | 9.3921 | 9.1779 | 9.121 | 8.6667 | 8.4127 | 8.5025 | 9.6515 | 11.7706 | 12.224 | 12.0548 | 12.0006 | 11.1239 | 10.8737 | 10.3855
51 | 1 | Reference (TN) | 2030 | Winter | Qg, [MVAr] | 0 | 1 | 16.6185 | 17.0517 | 17.3212 | 17.4068 | 17.4748 | 17.1949 | 16.2518 | 16.4604 | 16.4745 | 16.2173 | 16.4928 | 16.551 | 16.6592 | 17.1021 | 17.3634 | 17.358 | 16.5794 | 14.2472 | 13.7456 | 14.5021 | 14.7259 | 15.6348 | 15.8539 | 16.2526
8 | 2 | Renewable (Solar) | 2030 | Winter | Pg, [MW] | 0 | 1 | 0.005 | 0.005 | 0.005 | 0.005 | 0.005 | 0.005 | 0.0672 | 0.1792 | 0.3068 | 0.4376 | 0.5564 | 0.6473 | 0.6977 | 0.7 | 0.654 | 0.5664 | 0.4496 | 0.3193 | 0.1908 | 0.0769 | 0.005 | 0.005 | 0.005 | 0.005
8 | 2 | Renewable (Solar) | 2030 | Winter | Pg_curt, [MW] | 0 | 1 | -3.6364e-08 | -3.6364e-08 | -3.6364e-08 | -3.6364e-08 | -3.6364e-08 | -3.6364e-08 | -3.6364e-08 | -3.6364e-08 | -3.6364e-08 | -3.6364e-08 | -3.6364e-08 | -3.6364e-08 | -3.6364e-08 | -3.6364e-08 | -3.6364e-08 | -3.6364e-08 | -3.6364e-08 | -3.6364e-08 | -3.6364e-08 | -3.6364e-08 | -3.6364e-08 | -3.6364e-08 | -3.6364e-08 | -3.6364e-08
8 | 2 | Renewable (Solar) | 2030 | Winter | Pg_net, [MW] | 0 | 1 | 0.005 | 0.005 | 0.005 | 0.005 | 0.005 | 0.005 | 0.0672 | 0.1792 | 0.3068 | 0.4376 | 0.5564 | 0.6473 | 0.6977 | 0.7 | 0.654 | 0.5664 | 0.4496 | 0.3193 | 0.1908 | 0.0769 | 0.005 | 0.005 | 0.005 | 0.005
8 | 2 | Renewable (Solar) | 2030 | Winter | Qg, [MVAr] | 0 | 1 | 0 | 0 | 0 | 0 | 0 | 0 | 0 | 0 | 0 | 0 | 0 | 0 | 0 | 0 | 0 | 0 | 0 | 0 | 0 | 0 | 0 | 0 | 0 | 0
9 | 3 | Renewable (Solar) | 2030 | Winter | Pg, [MW] | 0 | 1 | 0.005 | 0.005 | 0.005 | 0.005 | 0.005 | 0.005 | 0.0672 | 0.1792 | 0.3068 | 0.4376 | 0.5564 | 0.6473 | 0.6977 | 0.7 | 0.654 | 0.5664 | 0.4496 | 0.3193 | 0.1908 | 0.0769 | 0.005 | 0.005 | 0.005 | 0.005
9 | 3 | Renewable (Solar) | 2030 | Winter | Pg_curt, [MW] | 0 | 1 | -3.6364e-08 | -3.6364e-08 | -3.6364e-08 | -3.6364e-08 | -3.6364e-08 | -3.6364e-08 | -3.6364e-08 | -3.6364e-08 | -3.6364e-08 | -3.6364e-08 | -3.6364e-08 | -3.6364e-08 | -3.6364e-08 | -3.6364e-08 | -3.6364e-08 | -3.6364e-08 | -3.6364e-08 | -3.6364e-08 | -3.6364e-08 | -3.6364e-08 | -3.6364e-08 | -3.6364e-08 | -3.6364e-08 | -3.6364e-08
9 | 3 | Renewable (Solar) | 2030 | Winter | Pg_net, [MW] | 0 | 1 | 0.005 | 0.005 | 0.005 | 0.005 | 0.005 | 0.005 | 0.0672 | 0.1792 | 0.3068 | 0.4376 | 0.5564 | 0.6473 | 0.6977 | 0.7 | 0.654 | 0.5664 | 0.4496 | 0.3193 | 0.1908 | 0.0769 | 0.005 | 0.005 | 0.005 | 0.005
9 | 3 | Renewable (Solar) | 2030 | Winter | Qg, [MVAr] | 0 | 1 | 0 | 0 | 0 | 0 | 0 | 0 | 0 | 0 | 0 | 0 | 0 | 0 | 0 | 0 | 0 | 0 | 0 | 0 | 0 | 0 | 0 | 0 | 0 | 0
22 | 4 | Renewable (Solar) | 2030 | Winter | Pg, [MW] | 0 | 1 | 0.005 | 0.005 | 0.005 | 0.005 | 0.005 | 0.005 | 0.0672 | 0.1792 | 0.3068 | 0.4376 | 0.5564 | 0.6473 | 0.6977 | 0.7 | 0.654 | 0.5664 | 0.4496 | 0.3193 | 0.1908 | 0.0769 | 0.005 | 0.005 | 0.005 | 0.005
22 | 4 | Renewable (Solar) | 2030 | Winter | Pg_curt, [MW] | 0 | 1 | -3.6364e-08 | -3.6364e-08 | -3.6364e-08 | -3.6364e-08 | -3.6364e-08 | -3.6364e-08 | -3.6364e-08 | -3.6364e-08 | -3.6364e-08 | -3.6364e-08 | -3.6364e-08 | -3.6364e-08 | -3.6364e-08 | -3.6364e-08 | -3.6364e-08 | -3.6364e-08 | -3.6364e-08 | -3.6364e-08 | -3.6364e-08 | -3.6364e-08 | -3.6364e-08 | -3.6364e-08 | -3.6364e-08 | -3.6364e-08
22 | 4 | Renewable (Solar) | 2030 | Winter | Pg_net, [MW] | 0 | 1 | 0.005 | 0.005 | 0.005 | 0.005 | 0.005 | 0.005 | 0.0672 | 0.1792 | 0.3068 | 0.4376 | 0.5564 | 0.6473 | 0.6977 | 0.7 | 0.654 | 0.5664 | 0.4496 | 0.3193 | 0.1908 | 0.0769 | 0.005 | 0.005 | 0.005 | 0.005
22 | 4 | Renewable (Solar) | 2030 | Winter | Qg, [MVAr] | 0 | 1 | 0 | 0 | 0 | 0 | 0 | 0 | 0 | 0 | 0 | 0 | 0 | 0 | 0 | 0 | 0 | 0 | 0 | 0 | 0 | 0 | 0 | 0 | 0 | 0
24 | 5 | Renewable (Solar) | 2030 | Winter | Pg, [MW] | 0 | 1 | 0.005 | 0.005 | 0.005 | 0.005 | 0.005 | 0.005 | 0.0672 | 0.1792 | 0.3068 | 0.4376 | 0.5564 | 0.6473 | 0.6977 | 0.7 | 0.654 | 0.5664 | 0.4496 | 0.3193 | 0.1908 | 0.0769 | 0.005 | 0.005 | 0.005 | 0.005
24 | 5 | Renewable (Solar) | 2030 | Winter | Pg_curt, [MW] | 0 | 1 | -3.6364e-08 | -3.6364e-08 | -3.6364e-08 | -3.6364e-08 | -3.6364e-08 | -3.6364e-08 | -3.6364e-08 | -3.6364e-08 | -3.6364e-08 | -3.6364e-08 | -3.6364e-08 | -3.6364e-08 | -3.6364e-08 | -3.6364e-08 | -3.6364e-08 | -3.6364e-08 | -3.6364e-08 | -3.6364e-08 | -3.6364e-08 | -3.6364e-08 | -3.6364e-08 | -3.6364e-08 | -3.6364e-08 | -3.6364e-08
24 | 5 | Renewable (Solar) | 2030 | Winter | Pg_net, [MW] | 0 | 1 | 0.005 | 0.005 | 0.005 | 0.005 | 0.005 | 0.005 | 0.0672 | 0.1792 | 0.3068 | 0.4376 | 0.5564 | 0.6473 | 0.6977 | 0.7 | 0.654 | 0.5664 | 0.4496 | 0.3193 | 0.1908 | 0.0769 | 0.005 | 0.005 | 0.005 | 0.005
24 | 5 | Renewable (Solar) | 2030 | Winter | Qg, [MVAr] | 0 | 1 | 0 | 0 | 0 | 0 | 0 | 0 | 0 | 0 | 0 | 0 | 0 | 0 | 0 | 0 | 0 | 0 | 0 | 0 | 0 | 0 | 0 | 0 | 0 | 0
26 | 6 | Renewable (Solar) | 2030 | Winter | Pg, [MW] | 0 | 1 | 0.005 | 0.005 | 0.005 | 0.005 | 0.005 | 0.005 | 0.0672 | 0.1792 | 0.3068 | 0.4376 | 0.5564 | 0.6473 | 0.6977 | 0.7 | 0.654 | 0.5664 | 0.4496 | 0.3193 | 0.1908 | 0.0769 | 0.005 | 0.005 | 0.005 | 0.005
26 | 6 | Renewable (Solar) | 2030 | Winter | Pg_curt, [MW] | 0 | 1 | -3.6364e-08 | -3.6364e-08 | -3.6364e-08 | -3.6364e-08 | -3.6364e-08 | -3.6364e-08 | -3.6364e-08 | -3.6364e-08 | -3.6364e-08 | -3.6364e-08 | -3.6364e-08 | -3.6364e-08 | -3.6364e-08 | -3.6364e-08 | -3.6364e-08 | -3.6364e-08 | -3.6364e-08 | -3.6364e-08 | -3.6364e-08 | -3.6364e-08 | -3.6364e-08 | -3.6364e-08 | -3.6364e-08 | -3.6364e-08
26 | 6 | Renewable (Solar) | 2030 | Winter | Pg_net, [MW] | 0 | 1 | 0.005 | 0.005 | 0.005 | 0.005 | 0.005 | 0.005 | 0.0672 | 0.1792 | 0.3068 | 0.4376 | 0.5564 | 0.6473 | 0.6977 | 0.7 | 0.654 | 0.5664 | 0.4496 | 0.3193 | 0.1908 | 0.0769 | 0.005 | 0.005 | 0.005 | 0.005
26 | 6 | Renewable (Solar) | 2030 | Winter | Qg, [MVAr] | 0 | 1 | 0 | 0 | 0 | 0 | 0 | 0 | 0 | 0 | 0 | 0 | 0 | 0 | 0 | 0 | 0 | 0 | 0 | 0 | 0 | 0 | 0 | 0 | 0 | 0
51 | 1 | Reference (TN) | 2030 | Winter | Pg, [MW] | 0 | 2 | 10.4392 | 9.6762 | 9.3185 | 9.0756 | 8.4977 | 8.8801 | 9.661 | 9.1136 | 9.5258 | 10.4001 | 10.534 | 10.4439 | 9.6846 | 8.6098 | 8.0287 | 8.3502 | 9.1489 | 11.3627 | 12.282 | 12.2794 | 12.2049 | 11.4294 | 10.914 | 10.1361
51 | 1 | Reference (TN) | 2030 | Winter | Pg_curt, [MW] | 0 | 2 | 0 | 0 | 0 | 0 | 0 | 0 | 0 | 0 | 0 | 0 | 0 | 0 | 0 | 0 | 0 | 0 | 0 | 0 | 0 | 0 | 0 | 0 | 0 | 0
51 | 1 | Reference (TN) | 2030 | Winter | Pg_net, [MW] | 0 | 2 | 10.4392 | 9.6762 | 9.3185 | 9.0756 | 8.4977 | 8.8801 | 9.661 | 9.1136 | 9.5258 | 10.4001 | 10.534 | 10.4439 | 9.6846 | 8.6098 | 8.0287 | 8.3502 | 9.1489 | 11.3627 | 12.282 | 12.2794 | 12.2049 | 11.4294 | 10.914 | 10.1361
51 | 1 | Reference (TN) | 2030 | Winter | Qg, [MVAr] | 0 | 2 | 16.2214 | 16.6642 | 16.8797 | 17.0538 | 17.4022 | 17.1553 | 16.6467 | 16.9935 | 16.9299 | 16.3859 | 16.128 | 16.1854 | 16.6105 | 17.3161 | 17.6893 | 17.5777 | 17.1335 | 15.1707 | 14.2825 | 14.3683 | 14.475 | 15.1113 | 15.5516 | 16.3388
8 | 2 | Renewable (Solar) | 2030 | Winter | Pg, [MW] | 0 | 2 | 0.005 | 0.005 | 0.005 | 0.005 | 0.005 | 0.005 | 0.0672 | 0.1792 | 0.3068 | 0.4376 | 0.5564 | 0.6473 | 0.6977 | 0.7 | 0.654 | 0.5664 | 0.4496 | 0.3193 | 0.1908 | 0.0769 | 0.005 | 0.005 | 0.005 | 0.005
8 | 2 | Renewable (Solar) | 2030 | Winter | Pg_curt, [MW] | 0 | 2 | -3.6364e-08 | -3.6364e-08 | -3.6364e-08 | -3.6364e-08 | -3.6364e-08 | -3.6364e-08 | -3.6364e-08 | -3.6364e-08 | -3.6364e-08 | -3.6364e-08 | -3.6364e-08 | -3.6364e-08 | -3.6364e-08 | -3.6364e-08 | -3.6364e-08 | -3.6364e-08 | -3.6364e-08 | -3.6364e-08 | -3.6364e-08 | -3.6364e-08 | -3.6364e-08 | -3.6364e-08 | -3.6364e-08 | -3.6364e-08
8 | 2 | Renewable (Solar) | 2030 | Winter | Pg_net, [MW] | 0 | 2 | 0.005 | 0.005 | 0.005 | 0.005 | 0.005 | 0.005 | 0.0672 | 0.1792 | 0.3068 | 0.4376 | 0.5564 | 0.6473 | 0.6977 | 0.7 | 0.654 | 0.5664 | 0.4496 | 0.3193 | 0.1908 | 0.0769 | 0.005 | 0.005 | 0.005 | 0.005
8 | 2 | Renewable (Solar) | 2030 | Winter | Qg, [MVAr] | 0 | 2 | 0 | 0 | 0 | 0 | 0 | 0 | 0 | 0 | 0 | 0 | 0 | 0 | 0 | 0 | 0 | 0 | 0 | 0 | 0 | 0 | 0 | 0 | 0 | 0
9 | 3 | Renewable (Solar) | 2030 | Winter | Pg, [MW] | 0 | 2 | 0.005 | 0.005 | 0.005 | 0.005 | 0.005 | 0.005 | 0.0672 | 0.1792 | 0.3068 | 0.4376 | 0.5564 | 0.6473 | 0.6977 | 0.7 | 0.654 | 0.5664 | 0.4496 | 0.3193 | 0.1908 | 0.0769 | 0.005 | 0.005 | 0.005 | 0.005
9 | 3 | Renewable (Solar) | 2030 | Winter | Pg_curt, [MW] | 0 | 2 | -3.6364e-08 | -3.6364e-08 | -3.6364e-08 | -3.6364e-08 | -3.6364e-08 | -3.6364e-08 | -3.6364e-08 | -3.6364e-08 | -3.6364e-08 | -3.6364e-08 | -3.6364e-08 | -3.6364e-08 | -3.6364e-08 | -3.6364e-08 | -3.6364e-08 | -3.6364e-08 | -3.6364e-08 | -3.6364e-08 | -3.6364e-08 | -3.6364e-08 | -3.6364e-08 | -3.6364e-08 | -3.6364e-08 | -3.6364e-08
9 | 3 | Renewable (Solar) | 2030 | Winter | Pg_net, [MW] | 0 | 2 | 0.005 | 0.005 | 0.005 | 0.005 | 0.005 | 0.005 | 0.0672 | 0.1792 | 0.3068 | 0.4376 | 0.5564 | 0.6473 | 0.6977 | 0.7 | 0.654 | 0.5664 | 0.4496 | 0.3193 | 0.1908 | 0.0769 | 0.005 | 0.005 | 0.005 | 0.005
9 | 3 | Renewable (Solar) | 2030 | Winter | Qg, [MVAr] | 0 | 2 | 0 | 0 | 0 | 0 | 0 | 0 | 0 | 0 | 0 | 0 | 0 | 0 | 0 | 0 | 0 | 0 | 0 | 0 | 0 | 0 | 0 | 0 | 0 | 0
22 | 4 | Renewable (Solar) | 2030 | Winter | Pg, [MW] | 0 | 2 | 0.005 | 0.005 | 0.005 | 0.005 | 0.005 | 0.005 | 0.0672 | 0.1792 | 0.3068 | 0.4376 | 0.5564 | 0.6473 | 0.6977 | 0.7 | 0.654 | 0.5664 | 0.4496 | 0.3193 | 0.1908 | 0.0769 | 0.005 | 0.005 | 0.005 | 0.005
22 | 4 | Renewable (Solar) | 2030 | Winter | Pg_curt, [MW] | 0 | 2 | -3.6364e-08 | -3.6364e-08 | -3.6364e-08 | -3.6364e-08 | -3.6364e-08 | -3.6364e-08 | -3.6364e-08 | -3.6364e-08 | -3.6364e-08 | -3.6364e-08 | -3.6364e-08 | -3.6364e-08 | -3.6364e-08 | -3.6364e-08 | -3.6364e-08 | -3.6364e-08 | -3.6364e-08 | -3.6364e-08 | -3.6364e-08 | -3.6364e-08 | -3.6364e-08 | -3.6364e-08 | -3.6364e-08 | -3.6364e-08
22 | 4 | Renewable (Solar) | 2030 | Winter | Pg_net, [MW] | 0 | 2 | 0.005 | 0.005 | 0.005 | 0.005 | 0.005 | 0.005 | 0.0672 | 0.1792 | 0.3068 | 0.4376 | 0.5564 | 0.6473 | 0.6977 | 0.7 | 0.654 | 0.5664 | 0.4496 | 0.3193 | 0.1908 | 0.0769 | 0.005 | 0.005 | 0.005 | 0.005
22 | 4 | Renewable (Solar) | 2030 | Winter | Qg, [MVAr] | 0 | 2 | 0 | 0 | 0 | 0 | 0 | 0 | 0 | 0 | 0 | 0 | 0 | 0 | 0 | 0 | 0 | 0 | 0 | 0 | 0 | 0 | 0 | 0 | 0 | 0
24 | 5 | Renewable (Solar) | 2030 | Winter | Pg, [MW] | 0 | 2 | 0.005 | 0.005 | 0.005 | 0.005 | 0.005 | 0.005 | 0.0672 | 0.1792 | 0.3068 | 0.4376 | 0.5564 | 0.6473 | 0.6977 | 0.7 | 0.654 | 0.5664 | 0.4496 | 0.3193 | 0.1908 | 0.0769 | 0.005 | 0.005 | 0.005 | 0.005
24 | 5 | Renewable (Solar) | 2030 | Winter | Pg_curt, [MW] | 0 | 2 | -3.6364e-08 | -3.6364e-08 | -3.6364e-08 | -3.6364e-08 | -3.6364e-08 | -3.6364e-08 | -3.6364e-08 | -3.6364e-08 | -3.6364e-08 | -3.6364e-08 | -3.6364e-08 | -3.6364e-08 | -3.6364e-08 | -3.6364e-08 | -3.6364e-08 | -3.6364e-08 | -3.6364e-08 | -3.6364e-08 | -3.6364e-08 | -3.6364e-08 | -3.6364e-08 | -3.6364e-08 | -3.6364e-08 | -3.6364e-08
24 | 5 | Renewable (Solar) | 2030 | Winter | Pg_net, [MW] | 0 | 2 | 0.005 | 0.005 | 0.005 | 0.005 | 0.005 | 0.005 | 0.0672 | 0.1792 | 0.3068 | 0.4376 | 0.5564 | 0.6473 | 0.6977 | 0.7 | 0.654 | 0.5664 | 0.4496 | 0.3193 | 0.1908 | 0.0769 | 0.005 | 0.005 | 0.005 | 0.005
24 | 5 | Renewable (Solar) | 2030 | Winter | Qg, [MVAr] | 0 | 2 | 0 | 0 | 0 | 0 | 0 | 0 | 0 | 0 | 0 | 0 | 0 | 0 | 0 | 0 | 0 | 0 | 0 | 0 | 0 | 0 | 0 | 0 | 0 | 0
26 | 6 | Renewable (Solar) | 2030 | Winter | Pg, [MW] | 0 | 2 | 0.005 | 0.005 | 0.005 | 0.005 | 0.005 | 0.005 | 0.0672 | 0.1792 | 0.3068 | 0.4376 | 0.5564 | 0.6473 | 0.6977 | 0.7 | 0.654 | 0.5664 | 0.4496 | 0.3193 | 0.1908 | 0.0769 | 0.005 | 0.005 | 0.005 | 0.005
26 | 6 | Renewable (Solar) | 2030 | Winter | Pg_curt, [MW] | 0 | 2 | -3.6364e-08 | -3.6364e-08 | -3.6364e-08 | -3.6364e-08 | -3.6364e-08 | -3.6364e-08 | -3.6364e-08 | -3.6364e-08 | -3.6364e-08 | -3.6364e-08 | -3.6364e-08 | -3.6364e-08 | -3.6364e-08 | -3.6364e-08 | -3.6364e-08 | -3.6364e-08 | -3.6364e-08 | -3.6364e-08 | -3.6364e-08 | -3.6364e-08 | -3.6364e-08 | -3.6364e-08 | -3.6364e-08 | -3.6364e-08
26 | 6 | Renewable (Solar) | 2030 | Winter | Pg_net, [MW] | 0 | 2 | 0.005 | 0.005 | 0.005 | 0.005 | 0.005 | 0.005 | 0.0672 | 0.1792 | 0.3068 | 0.4376 | 0.5564 | 0.6473 | 0.6977 | 0.7 | 0.654 | 0.5664 | 0.4496 | 0.3193 | 0.1908 | 0.0769 | 0.005 | 0.005 | 0.005 | 0.005
26 | 6 | Renewable (Solar) | 2030 | Winter | Qg, [MVAr] | 0 | 2 | 0 | 0 | 0 | 0 | 0 | 0 | 0 | 0 | 0 | 0 | 0 | 0 | 0 | 0 | 0 | 0 | 0 | 0 | 0 | 0 | 0 | 0 | 0 | 0
51 | 1 | Reference (TN) | 2030 | Winter | Pg, [MW] | Expected | - | 9.3211 | 8.8184 | 8.5407 | 8.4228 | 8.2607 | 8.9048 | 10.5288 | 10.263 | 10.121 | 9.9878 | 9.4379 | 8.3665 | 8.8773 | 8.578 | 8.2346 | 8.4304 | 9.5267 | 11.6944 | 12.0334 | 11.8576 | 11.9486 | 11.1714 | 10.6629 | 10.071
51 | 1 | Reference (TN) | 2030 | Winter | Pg_curt, [MW] | Expected | - | 0 | 0 | 0 | 0 | 0 | 0 | 0 | 0 | 0 | 0 | 0 | 0 | 0 | 0 | 0 | 0 | 0 | 0 | 0 | 0 | 0 | 0 | 0 | 0
51 | 1 | Reference (TN) | 2030 | Winter | Pg_net, [MW] | Expected | - | 9.3211 | 8.8184 | 8.5407 | 8.4228 | 8.2607 | 8.9048 | 10.5288 | 10.263 | 10.121 | 9.9878 | 9.4379 | 8.3665 | 8.8773 | 8.578 | 8.2346 | 8.4304 | 9.5267 | 11.6944 | 12.0334 | 11.8576 | 11.9486 | 11.1714 | 10.6629 | 10.071
51 | 1 | Reference (TN) | 2030 | Winter | Qg, [MVAr] | Expected | - | 17.0437 | 17.3362 | 17.4945 | 17.56 | 17.6699 | 17.2742 | 15.8346 | 15.5808 | 15.6391 | 15.8476 | 16.3022 | 16.9274 | 16.5397 | 16.8799 | 17.2488 | 17.1156 | 16.4243 | 13.9521 | 13.8855 | 14.3022 | 14.3142 | 15.1733 | 15.8018 | 16.359
8 | 2 | Renewable (Solar) | 2030 | Winter | Pg, [MW] | Expected | - | 0.005 | 0.005 | 0.005 | 0.005 | 0.005 | 0.005 | 0.0672 | 0.1792 | 0.3068 | 0.4376 | 0.5564 | 0.6473 | 0.6977 | 0.7 | 0.654 | 0.5664 | 0.4496 | 0.3193 | 0.1908 | 0.0769 | 0.005 | 0.005 | 0.005 | 0.005
8 | 2 | Renewable (Solar) | 2030 | Winter | Pg_curt, [MW] | Expected | - | -7.2728e-08 | -7.2728e-08 | -7.2728e-08 | -7.2728e-08 | -7.2728e-08 | -7.2728e-08 | -7.2727e-08 | -7.2727e-08 | -7.2727e-08 | -7.2727e-08 | -7.2727e-08 | -7.2727e-08 | -7.2727e-08 | -7.2727e-08 | -7.2727e-08 | -7.2727e-08 | -7.2727e-08 | -7.2727e-08 | -7.2727e-08 | -7.2727e-08 | -7.2728e-08 | -7.2728e-08 | -7.2728e-08 | -7.2728e-08
8 | 2 | Renewable (Solar) | 2030 | Winter | Pg_net, [MW] | Expected | - | 0.0050001 | 0.0050001 | 0.0050001 | 0.0050001 | 0.0050001 | 0.0050001 | 0.0672 | 0.1792 | 0.3068 | 0.4376 | 0.5564 | 0.6473 | 0.6977 | 0.7 | 0.654 | 0.5664 | 0.4496 | 0.3193 | 0.1908 | 0.0769 | 0.0050001 | 0.0050001 | 0.0050001 | 0.0050001
8 | 2 | Renewable (Solar) | 2030 | Winter | Qg, [MVAr] | Expected | - | 0 | 0 | 0 | 0 | 0 | 0 | 0 | 0 | 0 | 0 | 0 | 0 | 0 | 0 | 0 | 0 | 0 | 0 | 0 | 0 | 0 | 0 | 0 | 0
9 | 3 | Renewable (Solar) | 2030 | Winter | Pg, [MW] | Expected | - | 0.005 | 0.005 | 0.005 | 0.005 | 0.005 | 0.005 | 0.0672 | 0.1792 | 0.3068 | 0.4376 | 0.5564 | 0.6473 | 0.6977 | 0.7 | 0.654 | 0.5664 | 0.4496 | 0.3193 | 0.1908 | 0.0769 | 0.005 | 0.005 | 0.005 | 0.005
9 | 3 | Renewable (Solar) | 2030 | Winter | Pg_curt, [MW] | Expected | - | -7.2728e-08 | -7.2728e-08 | -7.2728e-08 | -7.2728e-08 | -7.2728e-08 | -7.2728e-08 | -7.2727e-08 | -7.2727e-08 | -7.2727e-08 | -7.2727e-08 | -7.2727e-08 | -7.2727e-08 | -7.2727e-08 | -7.2727e-08 | -7.2727e-08 | -7.2727e-08 | -7.2727e-08 | -7.2727e-08 | -7.2727e-08 | -7.2727e-08 | -7.2728e-08 | -7.2728e-08 | -7.2728e-08 | -7.2728e-08
9 | 3 | Renewable (Solar) | 2030 | Winter | Pg_net, [MW] | Expected | - | 0.0050001 | 0.0050001 | 0.0050001 | 0.0050001 | 0.0050001 | 0.0050001 | 0.0672 | 0.1792 | 0.3068 | 0.4376 | 0.5564 | 0.6473 | 0.6977 | 0.7 | 0.654 | 0.5664 | 0.4496 | 0.3193 | 0.1908 | 0.0769 | 0.0050001 | 0.0050001 | 0.0050001 | 0.0050001
9 | 3 | Renewable (Solar) | 2030 | Winter | Qg, [MVAr] | Expected | - | 0 | 0 | 0 | 0 | 0 | 0 | 0 | 0 | 0 | 0 | 0 | 0 | 0 | 0 | 0 | 0 | 0 | 0 | 0 | 0 | 0 | 0 | 0 | 0
22 | 4 | Renewable (Solar) | 2030 | Winter | Pg, [MW] | Expected | - | 0.005 | 0.005 | 0.005 | 0.005 | 0.005 | 0.005 | 0.0672 | 0.1792 | 0.3068 | 0.4376 | 0.5564 | 0.6473 | 0.6977 | 0.7 | 0.654 | 0.5664 | 0.4496 | 0.3193 | 0.1908 | 0.0769 | 0.005 | 0.005 | 0.005 | 0.005
22 | 4 | Renewable (Solar) | 2030 | Winter | Pg_curt, [MW] | Expected | - | -7.2728e-08 | -7.2728e-08 | -7.2728e-08 | -7.2728e-08 | -7.2728e-08 | -7.2728e-08 | -7.2727e-08 | -7.2727e-08 | -7.2727e-08 | -7.2727e-08 | -7.2727e-08 | -7.2727e-08 | -7.2727e-08 | -7.2727e-08 | -7.2727e-08 | -7.2727e-08 | -7.2727e-08 | -7.2727e-08 | -7.2727e-08 | -7.2727e-08 | -7.2728e-08 | -7.2728e-08 | -7.2728e-08 | -7.2728e-08
22 | 4 | Renewable (Solar) | 2030 | Winter | Pg_net, [MW] | Expected | - | 0.0050001 | 0.0050001 | 0.0050001 | 0.0050001 | 0.0050001 | 0.0050001 | 0.0672 | 0.1792 | 0.3068 | 0.4376 | 0.5564 | 0.6473 | 0.6977 | 0.7 | 0.654 | 0.5664 | 0.4496 | 0.3193 | 0.1908 | 0.0769 | 0.0050001 | 0.0050001 | 0.0050001 | 0.0050001
22 | 4 | Renewable (Solar) | 2030 | Winter | Qg, [MVAr] | Expected | - | 0 | 0 | 0 | 0 | 0 | 0 | 0 | 0 | 0 | 0 | 0 | 0 | 0 | 0 | 0 | 0 | 0 | 0 | 0 | 0 | 0 | 0 | 0 | 0
24 | 5 | Renewable (Solar) | 2030 | Winter | Pg, [MW] | Expected | - | 0.005 | 0.005 | 0.005 | 0.005 | 0.005 | 0.005 | 0.0672 | 0.1792 | 0.3068 | 0.4376 | 0.5564 | 0.6473 | 0.6977 | 0.7 | 0.654 | 0.5664 | 0.4496 | 0.3193 | 0.1908 | 0.0769 | 0.005 | 0.005 | 0.005 | 0.005
24 | 5 | Renewable (Solar) | 2030 | Winter | Pg_curt, [MW] | Expected | - | -7.2728e-08 | -7.2728e-08 | -7.2728e-08 | -7.2728e-08 | -7.2728e-08 | -7.2728e-08 | -7.2727e-08 | -7.2727e-08 | -7.2727e-08 | -7.2727e-08 | -7.2727e-08 | -7.2727e-08 | -7.2727e-08 | -7.2727e-08 | -7.2727e-08 | -7.2727e-08 | -7.2727e-08 | -7.2727e-08 | -7.2727e-08 | -7.2727e-08 | -7.2728e-08 | -7.2728e-08 | -7.2728e-08 | -7.2728e-08
24 | 5 | Renewable (Solar) | 2030 | Winter | Pg_net, [MW] | Expected | - | 0.0050001 | 0.0050001 | 0.0050001 | 0.0050001 | 0.0050001 | 0.0050001 | 0.0672 | 0.1792 | 0.3068 | 0.4376 | 0.5564 | 0.6473 | 0.6977 | 0.7 | 0.654 | 0.5664 | 0.4496 | 0.3193 | 0.1908 | 0.0769 | 0.0050001 | 0.0050001 | 0.0050001 | 0.0050001
24 | 5 | Renewable (Solar) | 2030 | Winter | Qg, [MVAr] | Expected | - | 0 | 0 | 0 | 0 | 0 | 0 | 0 | 0 | 0 | 0 | 0 | 0 | 0 | 0 | 0 | 0 | 0 | 0 | 0 | 0 | 0 | 0 | 0 | 0
26 | 6 | Renewable (Solar) | 2030 | Winter | Pg, [MW] | Expected | - | 0.005 | 0.005 | 0.005 | 0.005 | 0.005 | 0.005 | 0.0672 | 0.1792 | 0.3068 | 0.4376 | 0.5564 | 0.6473 | 0.6977 | 0.7 | 0.654 | 0.5664 | 0.4496 | 0.3193 | 0.1908 | 0.0769 | 0.005 | 0.005 | 0.005 | 0.005
26 | 6 | Renewable (Solar) | 2030 | Winter | Pg_curt, [MW] | Expected | - | -7.2728e-08 | -7.2728e-08 | -7.2728e-08 | -7.2728e-08 | -7.2728e-08 | -7.2728e-08 | -7.2727e-08 | -7.2727e-08 | -7.2727e-08 | -7.2727e-08 | -7.2727e-08 | -7.2727e-08 | -7.2727e-08 | -7.2727e-08 | -7.2727e-08 | -7.2727e-08 | -7.2727e-08 | -7.2727e-08 | -7.2727e-08 | -7.2727e-08 | -7.2728e-08 | -7.2728e-08 | -7.2728e-08 | -7.2728e-08
26 | 6 | Renewable (Solar) | 2030 | Winter | Pg_net, [MW] | Expected | - | 0.0050001 | 0.0050001 | 0.0050001 | 0.0050001 | 0.0050001 | 0.0050001 | 0.0672 | 0.1792 | 0.3068 | 0.4376 | 0.5564 | 0.6473 | 0.6977 | 0.7 | 0.654 | 0.5664 | 0.4496 | 0.3193 | 0.1908 | 0.0769 | 0.0050001 | 0.0050001 | 0.0050001 | 0.0050001
26 | 6 | Renewable (Solar) | 2030 | Winter | Qg, [MVAr] | Expected | - | 0 | 0 | 0 | 0 | 0 | 0 | 0 | 0 | 0 | 0 | 0 | 0 | 0 | 0 | 0 | 0 | 0 | 0 | 0 | 0 | 0 | 0 | 0 | 0
51 | 1 | Reference (TN) | 2040 | Summer | Pg, [MW] | 0 | 0 | 12.2509 | 11.8497 | 10.9424 | 10.7762 | 10.5286 | 10.5215 | 11.4874 | 11.6132 | 11.6894 | 10.8637 | 10.243 | 10.1058 | 10.1321 | 9.8854 | 10.5681 | 10.3789 | 10.3821 | 10.6857 | 11.4988 | 12.1255 | 12.853 | 12.485 | 12.7505 | 12.3926
51 | 1 | Reference (TN) | 2040 | Summer | Pg_curt, [MW] | 0 | 0 | 0 | 0 | 0 | 0 | 0 | 0 | 0 | 0 | 0 | 0 | 0 | 0 | 0 | 0 | 0 | 0 | 0 | 0 | 0 | 0 | 0 | 0 | 0 | 0
51 | 1 | Reference (TN) | 2040 | Summer | Pg_net, [MW] | 0 | 0 | 12.2509 | 11.8497 | 10.9424 | 10.7762 | 10.5286 | 10.5215 | 11.4874 | 11.6132 | 11.6894 | 10.8637 | 10.243 | 10.1058 | 10.1321 | 9.8854 | 10.5681 | 10.3789 | 10.3821 | 10.6857 | 11.4988 | 12.1255 | 12.853 | 12.485 | 12.7505 | 12.3926
51 | 1 | Reference (TN) | 2040 | Summer | Qg, [MVAr] | 0 | 0 | 14.4961 | 15.0785 | 16.0311 | 16.1472 | 16.3213 | 16.3471 | 15.5139 | 13.5811 | 12.3456 | 12.9491 | 13.9681 | 13.7725 | 13.1956 | 13.6779 | 13.9656 | 14.1696 | 14.5146 | 13.9672 | 13.1924 | 11.7134 | 9.3994 | 11.0851 | 12.5761 | 13.4047
8 | 2 | Renewable (Solar) | 2040 | Summer | Pg, [MW] | 0 | 0 | 0.01 | 0.01 | 0.01 | 0.01 | 0.01 | 0.01 | 0.1344 | 0.3584 | 0.6136 | 0.8752 | 1.1128 | 1.2946 | 1.3954 | 1.4 | 1.308 | 1.1328 | 0.8992 | 0.6386 | 0.3816 | 0.1538 | 0.01 | 0.01 | 0.01 | 0.01
8 | 2 | Renewable (Solar) | 2040 | Summer | Pg_curt, [MW] | 0 | 0 | -8.7267e-08 | -8.7267e-08 | -8.7267e-08 | -8.7267e-08 | -8.7267e-08 | -8.7267e-08 | -8.7272e-08 | -8.7273e-08 | -8.7273e-08 | -8.7273e-08 | -8.7273e-08 | -8.7273e-08 | -8.7273e-08 | -8.7273e-08 | -8.7273e-08 | -8.7273e-08 | -8.7273e-08 | -8.7273e-08 | -8.7273e-08 | -8.7272e-08 | -8.7267e-08 | -8.7267e-08 | -8.7267e-08 | -8.7267e-08
8 | 2 | Renewable (Solar) | 2040 | Summer | Pg_net, [MW] | 0 | 0 | 0.01 | 0.01 | 0.01 | 0.01 | 0.01 | 0.01 | 0.1344 | 0.3584 | 0.6136 | 0.8752 | 1.1128 | 1.2946 | 1.3954 | 1.4 | 1.308 | 1.1328 | 0.8992 | 0.6386 | 0.3816 | 0.1538 | 0.01 | 0.01 | 0.01 | 0.01
8 | 2 | Renewable (Solar) | 2040 | Summer | Qg, [MVAr] | 0 | 0 | 0 | 0 | 0 | 0 | 0 | 0 | 0 | 0 | 0 | 0 | 0 | 0 | 0 | 0 | 0 | 0 | 0 | 0 | 0 | 0 | 0 | 0 | 0 | 0
9 | 3 | Renewable (Solar) | 2040 | Summer | Pg, [MW] | 0 | 0 | 0.01 | 0.01 | 0.01 | 0.01 | 0.01 | 0.01 | 0.1344 | 0.3584 | 0.6136 | 0.8752 | 1.1128 | 1.2946 | 1.3954 | 1.4 | 1.308 | 1.1328 | 0.8992 | 0.6386 | 0.3816 | 0.1538 | 0.01 | 0.01 | 0.01 | 0.01
9 | 3 | Renewable (Solar) | 2040 | Summer | Pg_curt, [MW] | 0 | 0 | -8.7267e-08 | -8.7267e-08 | -8.7267e-08 | -8.7267e-08 | -8.7267e-08 | -8.7267e-08 | -8.7272e-08 | -8.7273e-08 | -8.7273e-08 | -8.7273e-08 | -8.7273e-08 | -8.7273e-08 | -8.7273e-08 | -8.7273e-08 | -8.7273e-08 | -8.7273e-08 | -8.7273e-08 | -8.7273e-08 | -8.7273e-08 | -8.7272e-08 | -8.7267e-08 | -8.7267e-08 | -8.7267e-08 | -8.7267e-08
9 | 3 | Renewable (Solar) | 2040 | Summer | Pg_net, [MW] | 0 | 0 | 0.01 | 0.01 | 0.01 | 0.01 | 0.01 | 0.01 | 0.1344 | 0.3584 | 0.6136 | 0.8752 | 1.1128 | 1.2946 | 1.3954 | 1.4 | 1.308 | 1.1328 | 0.8992 | 0.6386 | 0.3816 | 0.1538 | 0.01 | 0.01 | 0.01 | 0.01
9 | 3 | Renewable (Solar) | 2040 | Summer | Qg, [MVAr] | 0 | 0 | 0 | 0 | 0 | 0 | 0 | 0 | 0 | 0 | 0 | 0 | 0 | 0 | 0 | 0 | 0 | 0 | 0 | 0 | 0 | 0 | 0 | 0 | 0 | 0
22 | 4 | Renewable (Solar) | 2040 | Summer | Pg, [MW] | 0 | 0 | 0.01 | 0.01 | 0.01 | 0.01 | 0.01 | 0.01 | 0.1344 | 0.3584 | 0.6136 | 0.8752 | 1.1128 | 1.2946 | 1.3954 | 1.4 | 1.308 | 1.1328 | 0.8992 | 0.6386 | 0.3816 | 0.1538 | 0.01 | 0.01 | 0.01 | 0.01
22 | 4 | Renewable (Solar) | 2040 | Summer | Pg_curt, [MW] | 0 | 0 | -8.7267e-08 | -8.7267e-08 | -8.7267e-08 | -8.7267e-08 | -8.7267e-08 | -8.7267e-08 | -8.7272e-08 | -8.7273e-08 | -8.7273e-08 | -8.7273e-08 | -8.7273e-08 | -8.7273e-08 | -8.7273e-08 | -8.7273e-08 | -8.7273e-08 | -8.7273e-08 | -8.7273e-08 | -8.7273e-08 | -8.7273e-08 | -8.7272e-08 | -8.7267e-08 | -8.7267e-08 | -8.7267e-08 | -8.7267e-08
22 | 4 | Renewable (Solar) | 2040 | Summer | Pg_net, [MW] | 0 | 0 | 0.01 | 0.01 | 0.01 | 0.01 | 0.01 | 0.01 | 0.1344 | 0.3584 | 0.6136 | 0.8752 | 1.1128 | 1.2946 | 1.3954 | 1.4 | 1.308 | 1.1328 | 0.8992 | 0.6386 | 0.3816 | 0.1538 | 0.01 | 0.01 | 0.01 | 0.01
22 | 4 | Renewable (Solar) | 2040 | Summer | Qg, [MVAr] | 0 | 0 | 0 | 0 | 0 | 0 | 0 | 0 | 0 | 0 | 0 | 0 | 0 | 0 | 0 | 0 | 0 | 0 | 0 | 0 | 0 | 0 | 0 | 0 | 0 | 0
24 | 5 | Renewable (Solar) | 2040 | Summer | Pg, [MW] | 0 | 0 | 0.01 | 0.01 | 0.01 | 0.01 | 0.01 | 0.01 | 0.1344 | 0.3584 | 0.6136 | 0.8752 | 1.1128 | 1.2946 | 1.3954 | 1.4 | 1.308 | 1.1328 | 0.8992 | 0.6386 | 0.3816 | 0.1538 | 0.01 | 0.01 | 0.01 | 0.01
24 | 5 | Renewable (Solar) | 2040 | Summer | Pg_curt, [MW] | 0 | 0 | -8.7267e-08 | -8.7267e-08 | -8.7267e-08 | -8.7267e-08 | -8.7267e-08 | -8.7267e-08 | -8.7272e-08 | -8.7273e-08 | -8.7273e-08 | -8.7273e-08 | -8.7273e-08 | -8.7273e-08 | -8.7273e-08 | -8.7273e-08 | -8.7273e-08 | -8.7273e-08 | -8.7273e-08 | -8.7273e-08 | -8.7273e-08 | -8.7272e-08 | -8.7267e-08 | -8.7267e-08 | -8.7267e-08 | -8.7267e-08
24 | 5 | Renewable (Solar) | 2040 | Summer | Pg_net, [MW] | 0 | 0 | 0.01 | 0.01 | 0.01 | 0.01 | 0.01 | 0.01 | 0.1344 | 0.3584 | 0.6136 | 0.8752 | 1.1128 | 1.2946 | 1.3954 | 1.4 | 1.308 | 1.1328 | 0.8992 | 0.6386 | 0.3816 | 0.1538 | 0.01 | 0.01 | 0.01 | 0.01
24 | 5 | Renewable (Solar) | 2040 | Summer | Qg, [MVAr] | 0 | 0 | 0 | 0 | 0 | 0 | 0 | 0 | 0 | 0 | 0 | 0 | 0 | 0 | 0 | 0 | 0 | 0 | 0 | 0 | 0 | 0 | 0 | 0 | 0 | 0
26 | 6 | Renewable (Solar) | 2040 | Summer | Pg, [MW] | 0 | 0 | 0.01 | 0.01 | 0.01 | 0.01 | 0.01 | 0.01 | 0.1344 | 0.3584 | 0.6136 | 0.8752 | 1.1128 | 1.2946 | 1.3954 | 1.4 | 1.308 | 1.1328 | 0.8992 | 0.6386 | 0.3816 | 0.1538 | 0.01 | 0.01 | 0.01 | 0.01
26 | 6 | Renewable (Solar) | 2040 | Summer | Pg_curt, [MW] | 0 | 0 | -8.7267e-08 | -8.7267e-08 | -8.7267e-08 | -8.7267e-08 | -8.7267e-08 | -8.7267e-08 | -8.7272e-08 | -8.7273e-08 | -8.7273e-08 | -8.7273e-08 | -8.7273e-08 | -8.7273e-08 | -8.7273e-08 | -8.7273e-08 | -8.7273e-08 | -8.7273e-08 | -8.7273e-08 | -8.7273e-08 | -8.7273e-08 | -8.7272e-08 | -8.7267e-08 | -8.7267e-08 | -8.7266e-08 | -8.7267e-08
26 | 6 | Renewable (Solar) | 2040 | Summer | Pg_net, [MW] | 0 | 0 | 0.01 | 0.01 | 0.01 | 0.01 | 0.01 | 0.01 | 0.1344 | 0.3584 | 0.6136 | 0.8752 | 1.1128 | 1.2946 | 1.3954 | 1.4 | 1.308 | 1.1328 | 0.8992 | 0.6386 | 0.3816 | 0.1538 | 0.01 | 0.01 | 0.01 | 0.01
26 | 6 | Renewable (Solar) | 2040 | Summer | Qg, [MVAr] | 0 | 0 | 0 | 0 | 0 | 0 | 0 | 0 | 0 | 0 | 0 | 0 | 0 | 0 | 0 | 0 | 0 | 0 | 0 | 0 | 0 | 0 | 0 | 0 | 0 | 0
51 | 1 | Reference (TN) | 2040 | Summer | Pg, [MW] | 0 | 1 | 12.2457 | 11.9149 | 11.2758 | 11.1982 | 10.8801 | 10.8275 | 11.2385 | 11.3597 | 11.0716 | 11.1295 | 10.6307 | 10.4151 | 10.3865 | 10.17 | 10.3188 | 10.1343 | 10.148 | 10.8892 | 11.7056 | 12.1722 | 12.6435 | 12.8439 | 13.0779 | 12.6951
51 | 1 | Reference (TN) | 2040 | Summer | Pg_curt, [MW] | 0 | 1 | 0 | 0 | 0 | 0 | 0 | 0 | 0 | 0 | 0 | 0 | 0 | 0 | 0 | 0 | 0 | 0 | 0 | 0 | 0 | 0 | 0 | 0 | 0 | 0
51 | 1 | Reference (TN) | 2040 | Summer | Pg_net, [MW] | 0 | 1 | 12.2457 | 11.9149 | 11.2758 | 11.1982 | 10.8801 | 10.8275 | 11.2385 | 11.3597 | 11.0716 | 11.1295 | 10.6307 | 10.4151 | 10.3865 | 10.17 | 10.3188 | 10.1343 | 10.148 | 10.8892 | 11.7056 | 12.1722 | 12.6435 | 12.8439 | 13.0779 | 12.6951
51 | 1 | Reference (TN) | 2040 | Summer | Qg, [MVAr] | 0 | 1 | 13.8906 | 14.9443 | 15.7473 | 15.8605 | 16.1207 | 16.2073 | 15.9134 | 15.0996 | 14.7169 | 14.6247 | 15.1368 | 15.2217 | 15.4923 | 16.1262 | 16.2514 | 16.4523 | 16.4433 | 15.7772 | 14.7155 | 14.25 | 13.7128 | 13.1212 | 13.1491 | 13.8787
8 | 2 | Renewable (Solar) | 2040 | Summer | Pg, [MW] | 0 | 1 | 0.01 | 0.01 | 0.01 | 0.01 | 0.01 | 0.01 | 0.1344 | 0.3584 | 0.6136 | 0.8752 | 1.1128 | 1.2946 | 1.3954 | 1.4 | 1.308 | 1.1328 | 0.8992 | 0.6386 | 0.3816 | 0.1538 | 0.01 | 0.01 | 0.01 | 0.01
8 | 2 | Renewable (Solar) | 2040 | Summer | Pg_curt, [MW] | 0 | 1 | -3.6214e-08 | -3.6215e-08 | -3.6215e-08 | -3.6215e-08 | -3.6215e-08 | -3.6215e-08 | -3.6354e-08 | -3.6362e-08 | -3.6364e-08 | -3.6364e-08 | -3.6361e-08 | -3.6361e-08 | -3.6361e-08 | -3.6362e-08 | -3.6366e-08 | -3.6366e-08 | -3.6365e-08 | -3.6364e-08 | -3.6363e-08 | -3.6356e-08 | -3.6215e-08 | -3.6215e-08 | -3.6214e-08 | -3.6214e-08
8 | 2 | Renewable (Solar) | 2040 | Summer | Pg_net, [MW] | 0 | 1 | 0.01 | 0.01 | 0.01 | 0.01 | 0.01 | 0.01 | 0.1344 | 0.3584 | 0.6136 | 0.8752 | 1.1128 | 1.2946 | 1.3954 | 1.4 | 1.308 | 1.1328 | 0.8992 | 0.6386 | 0.3816 | 0.1538 | 0.01 | 0.01 | 0.01 | 0.01
8 | 2 | Renewable (Solar) | 2040 | Summer | Qg, [MVAr] | 0 | 1 | 0 | 0 | 0 | 0 | 0 | 0 | 0 | 0 | 0 | 0 | 0 | 0 | 0 | 0 | 0 | 0 | 0 | 0 | 0 | 0 | 0 | 0 | 0 | 0
9 | 3 | Renewable (Solar) | 2040 | Summer | Pg, [MW] | 0 | 1 | 0.01 | 0.01 | 0.01 | 0.01 | 0.01 | 0.01 | 0.1344 | 0.3584 | 0.6136 | 0.8752 | 1.1128 | 1.2946 | 1.3954 | 1.4 | 1.308 | 1.1328 | 0.8992 | 0.6386 | 0.3816 | 0.1538 | 0.01 | 0.01 | 0.01 | 0.01
9 | 3 | Renewable (Solar) | 2040 | Summer | Pg_curt, [MW] | 0 | 1 | -3.6213e-08 | -3.6213e-08 | -3.6214e-08 | -3.6214e-08 | -3.6214e-08 | -3.6214e-08 | -3.6353e-08 | -3.6361e-08 | -3.6358e-08 | -3.6361e-08 | -3.6362e-08 | -3.6362e-08 | -3.6363e-08 | -3.6363e-08 | -3.6363e-08 | -3.6363e-08 | -3.6361e-08 | -3.6359e-08 | -3.6362e-08 | -3.6355e-08 | -3.6214e-08 | -3.6213e-08 | -3.6213e-08 | -3.6213e-08
9 | 3 | Renewable (Solar) | 2040 | Summer | Pg_net, [MW] | 0 | 1 | 0.01 | 0.01 | 0.01 | 0.01 | 0.01 | 0.01 | 0.1344 | 0.3584 | 0.6136 | 0.8752 | 1.1128 | 1.2946 | 1.3954 | 1.4 | 1.308 | 1.1328 | 0.8992 | 0.6386 | 0.3816 | 0.1538 | 0.01 | 0.01 | 0.01 | 0.01
9 | 3 | Renewable (Solar) | 2040 | Summer | Qg, [MVAr] | 0 | 1 | 0 | 0 | 0 | 0 | 0 | 0 | 0 | 0 | 0 | 0 | 0 | 0 | 0 | 0 | 0 | 0 | 0 | 0 | 0 | 0 | 0 | 0 | 0 | 0
22 | 4 | Renewable (Solar) | 2040 | Summer | Pg, [MW] | 0 | 1 | 0.01 | 0.01 | 0.01 | 0.01 | 0.01 | 0.01 | 0.1344 | 0.3584 | 0.6136 | 0.8752 | 1.1128 | 1.2946 | 1.3954 | 1.4 | 1.308 | 1.1328 | 0.8992 | 0.6386 | 0.3816 | 0.1538 | 0.01 | 0.01 | 0.01 | 0.01
22 | 4 | Renewable (Solar) | 2040 | Summer | Pg_curt, [MW] | 0 | 1 | -3.6205e-08 | -3.6206e-08 | -3.6208e-08 | -3.6208e-08 | -3.6209e-08 | -3.6209e-08 | -3.6348e-08 | -3.6357e-08 | -3.636e-08 | -3.6361e-08 | -3.6362e-08 | -3.6364e-08 | -3.6365e-08 | -3.6365e-08 | -3.6365e-08 | -3.6364e-08 | -3.6362e-08 | -3.636e-08 | -3.6356e-08 | -3.6347e-08 | -3.6212e-08 | -3.6212e-08 | -3.6211e-08 | -3.6211e-08
22 | 4 | Renewable (Solar) | 2040 | Summer | Pg_net, [MW] | 0 | 1 | 0.01 | 0.01 | 0.01 | 0.01 | 0.01 | 0.01 | 0.1344 | 0.3584 | 0.6136 | 0.8752 | 1.1128 | 1.2946 | 1.3954 | 1.4 | 1.308 | 1.1328 | 0.8992 | 0.6386 | 0.3816 | 0.1538 | 0.01 | 0.01 | 0.01 | 0.01
22 | 4 | Renewable (Solar) | 2040 | Summer | Qg, [MVAr] | 0 | 1 | 0 | 0 | 0 | 0 | 0 | 0 | 0 | 0 | 0 | 0 | 0 | 0 | 0 | 0 | 0 | 0 | 0 | 0 | 0 | 0 | 0 | 0 | 0 | 0
24 | 5 | Renewable (Solar) | 2040 | Summer | Pg, [MW] | 0 | 1 | 0.01 | 0.01 | 0.01 | 0.01 | 0.01 | 0.01 | 0.1344 | 0.3584 | 0.6136 | 0.8752 | 1.1128 | 1.2946 | 1.3954 | 1.4 | 1.308 | 1.1328 | 0.8992 | 0.6386 | 0.3816 | 0.1538 | 0.01 | 0.01 | 0.01 | 0.01
24 | 5 | Renewable (Solar) | 2040 | Summer | Pg_curt, [MW] | 0 | 1 | -3.6215e-08 | -3.6215e-08 | -3.6215e-08 | -3.6216e-08 | -3.6216e-08 | -3.6216e-08 | -3.6355e-08 | -3.6363e-08 | -3.6366e-08 | -3.6364e-08 | -3.6365e-08 | -3.6365e-08 | -3.6366e-08 | -3.6366e-08 | -3.6365e-08 | -3.6365e-08 | -3.6363e-08 | -3.6367e-08 | -3.6366e-08 | -3.6358e-08 | -3.6216e-08 | -3.6216e-08 | -3.6215e-08 | -3.6215e-08
24 | 5 | Renewable (Solar) | 2040 | Summer | Pg_net, [MW] | 0 | 1 | 0.01 | 0.01 | 0.01 | 0.01 | 0.01 | 0.01 | 0.1344 | 0.3584 | 0.6136 | 0.8752 | 1.1128 | 1.2946 | 1.3954 | 1.4 | 1.308 | 1.1328 | 0.8992 | 0.6386 | 0.3816 | 0.1538 | 0.01 | 0.01 | 0.01 | 0.01
24 | 5 | Renewable (Solar) | 2040 | Summer | Qg, [MVAr] | 0 | 1 | 0 | 0 | 0 | 0 | 0 | 0 | 0 | 0 | 0 | 0 | 0 | 0 | 0 | 0 | 0 | 0 | 0 | 0 | 0 | 0 | 0 | 0 | 0 | 0
26 | 6 | Renewable (Solar) | 2040 | Summer | Pg, [MW] | 0 | 1 | 0.01 | 0.01 | 0.01 | 0.01 | 0.01 | 0.01 | 0.1344 | 0.3584 | 0.6136 | 0.8752 | 1.1128 | 1.2946 | 1.3954 | 1.4 | 1.308 | 1.1328 | 0.8992 | 0.6386 | 0.3816 | 0.1538 | 0.01 | 0.01 | 0.01 | 0.01
26 | 6 | Renewable (Solar) | 2040 | Summer | Pg_curt, [MW] | 0 | 1 | -3.6217e-08 | -3.6217e-08 | -3.6218e-08 | -3.6218e-08 | -3.6218e-08 | -3.6218e-08 | -3.6354e-08 | -3.6364e-08 | -3.6367e-08 | -3.6368e-08 | -3.6369e-08 | -3.6371e-08 | -3.6372e-08 | -3.6372e-08 | -3.6372e-08 | -3.637e-08 | -3.6369e-08 | -3.6367e-08 | -3.6362e-08 | -3.6353e-08 | -3.6209e-08 | -3.621e-08 | -3.6205e-08 | -3.6218e-08
26 | 6 | Renewable (Solar) | 2040 | Summer | Pg_net, [MW] | 0 | 1 | 0.01 | 0.01 | 0.01 | 0.01 | 0.01 | 0.01 | 0.1344 | 0.3584 | 0.6136 | 0.8752 | 1.1128 | 1.2946 | 1.3954 | 1.4 | 1.308 | 1.1328 | 0.8992 | 0.6386 | 0.3816 | 0.1538 | 0.01 | 0.01 | 0.01 | 0.01
26 | 6 | Renewable (Solar) | 2040 | Summer | Qg, [MVAr] | 0 | 1 | 0 | 0 | 0 | 0 | 0 | 0 | 0 | 0 | 0 | 0 | 0 | 0 | 0 | 0 | 0 | 0 | 0 | 0 | 0 | 0 | 0 | 0 | 0 | 0
51 | 1 | Reference (TN) | 2040 | Summer | Pg, [MW] | 0 | 2 | 11.9487 | 11.524 | 10.6024 | 10.8334 | 10.4777 | 9.9864 | 10.3894 | 10.4809 | 10.3968 | 10.6936 | 10.2687 | 10.4299 | 9.9961 | 9.0223 | 9.516 | 9.2984 | 9.1948 | 9.8357 | 10.7347 | 11.4507 | 12.1846 | 12.6704 | 13.0089 | 12.3615
51 | 1 | Reference (TN) | 2040 | Summer | Pg_curt, [MW] | 0 | 2 | 0 | 0 | 0 | 0 | 0 | 0 | 0 | 0 | 0 | 0 | 0 | 0 | 0 | 0 | 0 | 0 | 0 | 0 | 0 | 0 | 0 | 0 | 0 | 0
51 | 1 | Reference (TN) | 2040 | Summer | Pg_net, [MW] | 0 | 2 | 11.9487 | 11.524 | 10.6024 | 10.8334 | 10.4777 | 9.9864 | 10.3894 | 10.4809 | 10.3968 | 10.6936 | 10.2687 | 10.4299 | 9.9961 | 9.0223 | 9.516 | 9.2984 | 9.1948 | 9.8357 | 10.7347 | 11.4507 | 12.1846 | 12.6704 | 13.0089 | 12.3615
51 | 1 | Reference (TN) | 2040 | Summer | Qg, [MVAr] | 0 | 2 | 14.9871 | 15.4002 | 16.1925 | 16.1557 | 16.5348 | 16.8762 | 16.6834 | 16.3431 | 16.181 | 15.7906 | 15.9833 | 15.8523 | 16.1913 | 16.9122 | 16.7807 | 16.934 | 17.0049 | 16.5318 | 15.9583 | 15.2684 | 14.4688 | 13.3945 | 13.4337 | 14.3582
8 | 2 | Renewable (Solar) | 2040 | Summer | Pg, [MW] | 0 | 2 | 0.01 | 0.01 | 0.01 | 0.01 | 0.01 | 0.01 | 0.1344 | 0.3584 | 0.6136 | 0.8752 | 1.1128 | 1.2946 | 1.3954 | 1.4 | 1.308 | 1.1328 | 0.8992 | 0.6386 | 0.3816 | 0.1538 | 0.01 | 0.01 | 0.01 | 0.01
8 | 2 | Renewable (Solar) | 2040 | Summer | Pg_curt, [MW] | 0 | 2 | -3.6215e-08 | -3.6215e-08 | -3.6215e-08 | -3.6215e-08 | -3.6216e-08 | -3.6216e-08 | -3.6355e-08 | -3.6363e-08 | -3.6365e-08 | -3.6365e-08 | -3.6362e-08 | -3.6362e-08 | -3.6362e-08 | -3.6363e-08 | -3.6367e-08 | -3.6367e-08 | -3.6367e-08 | -3.6365e-08 | -3.6364e-08 | -3.6357e-08 | -3.6215e-08 | -3.6215e-08 | -3.6215e-08 | -3.6215e-08
8 | 2 | Renewable (Solar) | 2040 | Summer | Pg_net, [MW] | 0 | 2 | 0.01 | 0.01 | 0.01 | 0.01 | 0.01 | 0.01 | 0.1344 | 0.3584 | 0.6136 | 0.8752 | 1.1128 | 1.2946 | 1.3954 | 1.4 | 1.308 | 1.1328 | 0.8992 | 0.6386 | 0.3816 | 0.1538 | 0.01 | 0.01 | 0.01 | 0.01
8 | 2 | Renewable (Solar) | 2040 | Summer | Qg, [MVAr] | 0 | 2 | 0 | 0 | 0 | 0 | 0 | 0 | 0 | 0 | 0 | 0 | 0 | 0 | 0 | 0 | 0 | 0 | 0 | 0 | 0 | 0 | 0 | 0 | 0 | 0
9 | 3 | Renewable (Solar) | 2040 | Summer | Pg, [MW] | 0 | 2 | 0.01 | 0.01 | 0.01 | 0.01 | 0.01 | 0.01 | 0.1344 | 0.3584 | 0.6136 | 0.8752 | 1.1128 | 1.2946 | 1.3954 | 1.4 | 1.308 | 1.1328 | 0.8992 | 0.6386 | 0.3816 | 0.1538 | 0.01 | 0.01 | 0.01 | 0.01
9 | 3 | Renewable (Solar) | 2040 | Summer | Pg_curt, [MW] | 0 | 2 | -3.6212e-08 | -3.6212e-08 | -3.6213e-08 | -3.6213e-08 | -3.6213e-08 | -3.6213e-08 | -3.6352e-08 | -3.6361e-08 | -3.6358e-08 | -3.636e-08 | -3.6361e-08 | -3.6362e-08 | -3.6362e-08 | -3.6363e-08 | -3.6363e-08 | -3.6362e-08 | -3.6361e-08 | -3.6359e-08 | -3.6362e-08 | -3.6355e-08 | -3.6213e-08 | -3.6212e-08 | -3.6212e-08 | -3.6212e-08
9 | 3 | Renewable (Solar) | 2040 | Summer | Pg_net, [MW] | 0 | 2 | 0.01 | 0.01 | 0.01 | 0.01 | 0.01 | 0.01 | 0.1344 | 0.3584 | 0.6136 | 0.8752 | 1.1128 | 1.2946 | 1.3954 | 1.4 | 1.308 | 1.1328 | 0.8992 | 0.6386 | 0.3816 | 0.1538 | 0.01 | 0.01 | 0.01 | 0.01
9 | 3 | Renewable (Solar) | 2040 | Summer | Qg, [MVAr] | 0 | 2 | 0 | 0 | 0 | 0 | 0 | 0 | 0 | 0 | 0 | 0 | 0 | 0 | 0 | 0 | 0 | 0 | 0 | 0 | 0 | 0 | 0 | 0 | 0 | 0
22 | 4 | Renewable (Solar) | 2040 | Summer | Pg, [MW] | 0 | 2 | 0.01 | 0.01 | 0.01 | 0.01 | 0.01 | 0.01 | 0.1344 | 0.3584 | 0.6136 | 0.8752 | 1.1128 | 1.2946 | 1.3954 | 1.4 | 1.308 | 1.1328 | 0.8992 | 0.6386 | 0.3816 | 0.1538 | 0.01 | 0.01 | 0.01 | 0.01
22 | 4 | Renewable (Solar) | 2040 | Summer | Pg_curt, [MW] | 0 | 2 | -3.6206e-08 | -3.6207e-08 | -3.6208e-08 | -3.6209e-08 | -3.6209e-08 | -3.6209e-08 | -3.6349e-08 | -3.6357e-08 | -3.636e-08 | -3.6361e-08 | -3.6362e-08 | -3.6364e-08 | -3.6365e-08 | -3.6366e-08 | -3.6365e-08 | -3.6364e-08 | -3.6363e-08 | -3.636e-08 | -3.6357e-08 | -3.6348e-08 | -3.6204e-08 | -3.6213e-08 | -3.6211e-08 | -3.6211e-08
22 | 4 | Renewable (Solar) | 2040 | Summer | Pg_net, [MW] | 0 | 2 | 0.01 | 0.01 | 0.01 | 0.01 | 0.01 | 0.01 | 0.1344 | 0.3584 | 0.6136 | 0.8752 | 1.1128 | 1.2946 | 1.3954 | 1.4 | 1.308 | 1.1328 | 0.8992 | 0.6386 | 0.3816 | 0.1538 | 0.01 | 0.01 | 0.01 | 0.01
22 | 4 | Renewable (Solar) | 2040 | Summer | Qg, [MVAr] | 0 | 2 | 0 | 0 | 0 | 0 | 0 | 0 | 0 | 0 | 0 | 0 | 0 | 0 | 0 | 0 | 0 | 0 | 0 | 0 | 0 | 0 | 0 | 0 | 0 | 0
24 | 5 | Renewable (Solar) | 2040 | Summer | Pg, [MW] | 0 | 2 | 0.01 | 0.01 | 0.01 | 0.01 | 0.01 | 0.01 | 0.1344 | 0.3584 | 0.6136 | 0.8752 | 1.1128 | 1.2946 | 1.3954 | 1.4 | 1.308 | 1.1328 | 0.8992 | 0.6386 | 0.3816 | 0.1538 | 0.01 | 0.01 | 0.01 | 0.01
24 | 5 | Renewable (Solar) | 2040 | Summer | Pg_curt, [MW] | 0 | 2 | -3.6215e-08 | -3.6215e-08 | -3.6216e-08 | -3.6216e-08 | -3.6216e-08 | -3.6216e-08 | -3.6356e-08 | -3.6364e-08 | -3.6368e-08 | -3.6364e-08 | -3.6365e-08 | -3.6366e-08 | -3.6366e-08 | -3.6366e-08 | -3.6366e-08 | -3.6365e-08 | -3.6364e-08 | -3.6367e-08 | -3.6367e-08 | -3.6359e-08 | -3.6216e-08 | -3.6216e-08 | -3.6215e-08 | -3.6215e-08
24 | 5 | Renewable (Solar) | 2040 | Summer | Pg_net, [MW] | 0 | 2 | 0.01 | 0.01 | 0.01 | 0.01 | 0.01 | 0.01 | 0.1344 | 0.3584 | 0.6136 | 0.8752 | 1.1128 | 1.2946 | 1.3954 | 1.4 | 1.308 | 1.1328 | 0.8992 | 0.6386 | 0.3816 | 0.1538 | 0.01 | 0.01 | 0.01 | 0.01
24 | 5 | Renewable (Solar) | 2040 | Summer | Qg, [MVAr] | 0 | 2 | 0 | 0 | 0 | 0 | 0 | 0 | 0 | 0 | 0 | 0 | 0 | 0 | 0 | 0 | 0 | 0 | 0 | 0 | 0 | 0 | 0 | 0 | 0 | 0
26 | 6 | Renewable (Solar) | 2040 | Summer | Pg, [MW] | 0 | 2 | 0.01 | 0.01 | 0.01 | 0.01 | 0.01 | 0.01 | 0.1344 | 0.3584 | 0.6136 | 0.8752 | 1.1128 | 1.2946 | 1.3954 | 1.4 | 1.308 | 1.1328 | 0.8992 | 0.6386 | 0.3816 | 0.1538 | 0.01 | 0.01 | 0.01 | 0.01
26 | 6 | Renewable (Solar) | 2040 | Summer | Pg_curt, [MW] | 0 | 2 | -3.6217e-08 | -3.6218e-08 | -3.6212e-08 | -3.6213e-08 | -3.6219e-08 | -3.6219e-08 | -3.6355e-08 | -3.6364e-08 | -3.6367e-08 | -3.6368e-08 | -3.6369e-08 | -3.6371e-08 | -3.6372e-08 | -3.6372e-08 | -3.6371e-08 | -3.637e-08 | -3.6369e-08 | -3.6367e-08 | -3.6362e-08 | -3.6353e-08 | -3.6219e-08 | -3.621e-08 | -3.6217e-08 | -3.6218e-08
26 | 6 | Renewable (Solar) | 2040 | Summer | Pg_net, [MW] | 0 | 2 | 0.01 | 0.01 | 0.01 | 0.01 | 0.01 | 0.01 | 0.1344 | 0.3584 | 0.6136 | 0.8752 | 1.1128 | 1.2946 | 1.3954 | 1.4 | 1.308 | 1.1328 | 0.8992 | 0.6386 | 0.3816 | 0.1538 | 0.01 | 0.01 | 0.01 | 0.01
26 | 6 | Renewable (Solar) | 2040 | Summer | Qg, [MVAr] | 0 | 2 | 0 | 0 | 0 | 0 | 0 | 0 | 0 | 0 | 0 | 0 | 0 | 0 | 0 | 0 | 0 | 0 | 0 | 0 | 0 | 0 | 0 | 0 | 0 | 0
51 | 1 | Reference (TN) | 2040 | Summer | Pg, [MW] | Expected | - | 12.207 | 11.8125 | 10.9415 | 10.8447 | 10.5715 | 10.4888 | 11.295 | 11.4152 | 11.4165 | 10.8774 | 10.302 | 10.1963 | 10.149 | 9.8027 | 10.3822 | 10.1896 | 10.179 | 10.5933 | 11.4192 | 12.0358 | 12.7276 | 12.5628 | 12.8342 | 12.4314
51 | 1 | Reference (TN) | 2040 | Summer | Pg_curt, [MW] | Expected | - | 0 | 0 | 0 | 0 | 0 | 0 | 0 | 0 | 0 | 0 | 0 | 0 | 0 | 0 | 0 | 0 | 0 | 0 | 0 | 0 | 0 | 0 | 0 | 0
51 | 1 | Reference (TN) | 2040 | Summer | Pg_net, [MW] | Expected | - | 12.207 | 11.8125 | 10.9415 | 10.8447 | 10.5715 | 10.4888 | 11.295 | 11.4152 | 11.4165 | 10.8774 | 10.302 | 10.1963 | 10.149 | 9.8027 | 10.3822 | 10.1896 | 10.179 | 10.5933 | 11.4192 | 12.0358 | 12.7276 | 12.5628 | 12.8342 | 12.4314
51 | 1 | Reference (TN) | 2040 | Summer | Qg, [MVAr] | Expected | - | 14.4798 | 15.1053 | 16.0136 | 16.1074 | 16.3232 | 16.4027 | 15.7381 | 14.1926 | 13.2323 | 13.5944 | 14.423 | 14.2767 | 13.9517 | 14.4897 | 14.6943 | 14.8906 | 15.1459 | 14.5921 | 13.8051 | 12.5836 | 10.7398 | 11.7059 | 12.7804 | 13.6086
8 | 2 | Renewable (Solar) | 2040 | Summer | Pg, [MW] | Expected | - | 0.01 | 0.01 | 0.01 | 0.01 | 0.01 | 0.01 | 0.1344 | 0.3584 | 0.6136 | 0.8752 | 1.1128 | 1.2946 | 1.3954 | 1.4 | 1.308 | 1.1328 | 0.8992 | 0.6386 | 0.3816 | 0.1538 | 0.01 | 0.01 | 0.01 | 0.01
8 | 2 | Renewable (Solar) | 2040 | Summer | Pg_curt, [MW] | Expected | - | -7.268e-08 | -7.2681e-08 | -7.2681e-08 | -7.2681e-08 | -7.2681e-08 | -7.2681e-08 | -7.2724e-08 | -7.2727e-08 | -7.2727e-08 | -7.2728e-08 | -7.2727e-08 | -7.2727e-08 | -7.2727e-08 | -7.2727e-08 | -7.2728e-08 | -7.2728e-08 | -7.2728e-08 | -7.2728e-08 | -7.2727e-08 | -7.2725e-08 | -7.2681e-08 | -7.2681e-08 | -7.268e-08 | -7.268e-08
8 | 2 | Renewable (Solar) | 2040 | Summer | Pg_net, [MW] | Expected | - | 0.01 | 0.01 | 0.01 | 0.01 | 0.01 | 0.01 | 0.1344 | 0.3584 | 0.6136 | 0.8752 | 1.1128 | 1.2946 | 1.3954 | 1.4 | 1.308 | 1.1328 | 0.8992 | 0.6386 | 0.3816 | 0.1538 | 0.01 | 0.01 | 0.01 | 0.01
8 | 2 | Renewable (Solar) | 2040 | Summer | Qg, [MVAr] | Expected | - | 0 | 0 | 0 | 0 | 0 | 0 | 0 | 0 | 0 | 0 | 0 | 0 | 0 | 0 | 0 | 0 | 0 | 0 | 0 | 0 | 0 | 0 | 0 | 0
9 | 3 | Renewable (Solar) | 2040 | Summer | Pg, [MW] | Expected | - | 0.01 | 0.01 | 0.01 | 0.01 | 0.01 | 0.01 | 0.1344 | 0.3584 | 0.6136 | 0.8752 | 1.1128 | 1.2946 | 1.3954 | 1.4 | 1.308 | 1.1328 | 0.8992 | 0.6386 | 0.3816 | 0.1538 | 0.01 | 0.01 | 0.01 | 0.01
9 | 3 | Renewable (Solar) | 2040 | Summer | Pg_curt, [MW] | Expected | - | -7.268e-08 | -7.268e-08 | -7.268e-08 | -7.268e-08 | -7.268e-08 | -7.268e-08 | -7.2724e-08 | -7.2726e-08 | -7.2726e-08 | -7.2726e-08 | -7.2727e-08 | -7.2727e-08 | -7.2727e-08 | -7.2727e-08 | -7.2727e-08 | -7.2727e-08 | -7.2726e-08 | -7.2726e-08 | -7.2727e-08 | -7.2725e-08 | -7.268e-08 | -7.268e-08 | -7.268e-08 | -7.268e-08
9 | 3 | Renewable (Solar) | 2040 | Summer | Pg_net, [MW] | Expected | - | 0.01 | 0.01 | 0.01 | 0.01 | 0.01 | 0.01 | 0.1344 | 0.3584 | 0.6136 | 0.8752 | 1.1128 | 1.2946 | 1.3954 | 1.4 | 1.308 | 1.1328 | 0.8992 | 0.6386 | 0.3816 | 0.1538 | 0.01 | 0.01 | 0.01 | 0.01
9 | 3 | Renewable (Solar) | 2040 | Summer | Qg, [MVAr] | Expected | - | 0 | 0 | 0 | 0 | 0 | 0 | 0 | 0 | 0 | 0 | 0 | 0 | 0 | 0 | 0 | 0 | 0 | 0 | 0 | 0 | 0 | 0 | 0 | 0
22 | 4 | Renewable (Solar) | 2040 | Summer | Pg, [MW] | Expected | - | 0.01 | 0.01 | 0.01 | 0.01 | 0.01 | 0.01 | 0.1344 | 0.3584 | 0.6136 | 0.8752 | 1.1128 | 1.2946 | 1.3954 | 1.4 | 1.308 | 1.1328 | 0.8992 | 0.6386 | 0.3816 | 0.1538 | 0.01 | 0.01 | 0.01 | 0.01
22 | 4 | Renewable (Solar) | 2040 | Summer | Pg_curt, [MW] | Expected | - | -7.2678e-08 | -7.2678e-08 | -7.2678e-08 | -7.2679e-08 | -7.2679e-08 | -7.2679e-08 | -7.2723e-08 | -7.2725e-08 | -7.2726e-08 | -7.2727e-08 | -7.2727e-08 | -7.2727e-08 | -7.2728e-08 | -7.2728e-08 | -7.2728e-08 | -7.2727e-08 | -7.2727e-08 | -7.2726e-08 | -7.2725e-08 | -7.2722e-08 | -7.2679e-08 | -7.268e-08 | -7.2679e-08 | -7.2679e-08
22 | 4 | Renewable (Solar) | 2040 | Summer | Pg_net, [MW] | Expected | - | 0.01 | 0.01 | 0.01 | 0.01 | 0.01 | 0.01 | 0.1344 | 0.3584 | 0.6136 | 0.8752 | 1.1128 | 1.2946 | 1.3954 | 1.4 | 1.308 | 1.1328 | 0.8992 | 0.6386 | 0.3816 | 0.1538 | 0.01 | 0.01 | 0.01 | 0.01
22 | 4 | Renewable (Solar) | 2040 | Summer | Qg, [MVAr] | Expected | - | 0 | 0 | 0 | 0 | 0 | 0 | 0 | 0 | 0 | 0 | 0 | 0 | 0 | 0 | 0 | 0 | 0 | 0 | 0 | 0 | 0 | 0 | 0 | 0
24 | 5 | Renewable (Solar) | 2040 | Summer | Pg, [MW] | Expected | - | 0.01 | 0.01 | 0.01 | 0.01 | 0.01 | 0.01 | 0.1344 | 0.3584 | 0.6136 | 0.8752 | 1.1128 | 1.2946 | 1.3954 | 1.4 | 1.308 | 1.1328 | 0.8992 | 0.6386 | 0.3816 | 0.1538 | 0.01 | 0.01 | 0.01 | 0.01
24 | 5 | Renewable (Solar) | 2040 | Summer | Pg_curt, [MW] | Expected | - | -7.268e-08 | -7.2681e-08 | -7.2681e-08 | -7.2681e-08 | -7.2681e-08 | -7.2681e-08 | -7.2725e-08 | -7.2727e-08 | -7.2728e-08 | -7.2727e-08 | -7.2728e-08 | -7.2728e-08 | -7.2728e-08 | -7.2728e-08 | -7.2728e-08 | -7.2728e-08 | -7.2727e-08 | -7.2728e-08 | -7.2728e-08 | -7.2726e-08 | -7.2681e-08 | -7.2681e-08 | -7.268e-08 | -7.2681e-08
24 | 5 | Renewable (Solar) | 2040 | Summer | Pg_net, [MW] | Expected | - | 0.01 | 0.01 | 0.01 | 0.01 | 0.01 | 0.01 | 0.1344 | 0.3584 | 0.6136 | 0.8752 | 1.1128 | 1.2946 | 1.3954 | 1.4 | 1.308 | 1.1328 | 0.8992 | 0.6386 | 0.3816 | 0.1538 | 0.01 | 0.01 | 0.01 | 0.01
24 | 5 | Renewable (Solar) | 2040 | Summer | Qg, [MVAr] | Expected | - | 0 | 0 | 0 | 0 | 0 | 0 | 0 | 0 | 0 | 0 | 0 | 0 | 0 | 0 | 0 | 0 | 0 | 0 | 0 | 0 | 0 | 0 | 0 | 0
26 | 6 | Renewable (Solar) | 2040 | Summer | Pg, [MW] | Expected | - | 0.01 | 0.01 | 0.01 | 0.01 | 0.01 | 0.01 | 0.1344 | 0.3584 | 0.6136 | 0.8752 | 1.1128 | 1.2946 | 1.3954 | 1.4 | 1.308 | 1.1328 | 0.8992 | 0.6386 | 0.3816 | 0.1538 | 0.01 | 0.01 | 0.01 | 0.01
26 | 6 | Renewable (Solar) | 2040 | Summer | Pg_curt, [MW] | Expected | - | -7.2681e-08 | -7.2681e-08 | -7.2681e-08 | -7.2681e-08 | -7.2682e-08 | -7.2682e-08 | -7.2724e-08 | -7.2727e-08 | -7.2728e-08 | -7.2729e-08 | -7.2729e-08 | -7.273e-08 | -7.273e-08 | -7.273e-08 | -7.273e-08 | -7.2729e-08 | -7.2729e-08 | -7.2728e-08 | -7.2727e-08 | -7.2724e-08 | -7.268e-08 | -7.2679e-08 | -7.2679e-08 | -7.2681e-08
26 | 6 | Renewable (Solar) | 2040 | Summer | Pg_net, [MW] | Expected | - | 0.01 | 0.01 | 0.01 | 0.01 | 0.01 | 0.01 | 0.1344 | 0.3584 | 0.6136 | 0.8752 | 1.1128 | 1.2946 | 1.3954 | 1.4 | 1.308 | 1.1328 | 0.8992 | 0.6386 | 0.3816 | 0.1538 | 0.01 | 0.01 | 0.01 | 0.01
26 | 6 | Renewable (Solar) | 2040 | Summer | Qg, [MVAr] | Expected | - | 0 | 0 | 0 | 0 | 0 | 0 | 0 | 0 | 0 | 0 | 0 | 0 | 0 | 0 | 0 | 0 | 0 | 0 | 0 | 0 | 0 | 0 | 0 | 0
51 | 1 | Reference (TN) | 2040 | Winter | Pg, [MW] | 0 | 0 | 11.4626 | 10.8381 | 10.3101 | 10.1936 | 9.9436 | 10.6699 | 11.8767 | 11.5846 | 11.6084 | 10.6878 | 10.5623 | 8.7431 | 9.9996 | 10.0486 | 9.709 | 9.5707 | 10.311 | 11.3258 | 12.0754 | 11.9366 | 12.2648 | 11.7857 | 12.2799 | 11.9825
51 | 1 | Reference (TN) | 2040 | Winter | Pg_curt, [MW] | 0 | 0 | 0 | 0 | 0 | 0 | 0 | 0 | 0 | 0 | 0 | 0 | 0 | 0 | 0 | 0 | 0 | 0 | 0 | 0 | 0 | 0 | 0 | 0 | 0 | 0
51 | 1 | Reference (TN) | 2040 | Winter | Pg_net, [MW] | 0 | 0 | 11.4626 | 10.8381 | 10.3101 | 10.1936 | 9.9436 | 10.6699 | 11.8767 | 11.5846 | 11.6084 | 10.6878 | 10.5623 | 8.7431 | 9.9996 | 10.0486 | 9.709 | 9.5707 | 10.311 | 11.3258 | 12.0754 | 11.9366 | 12.2648 | 11.7857 | 12.2799 | 11.9825
51 | 1 | Reference (TN) | 2040 | Winter | Qg, [MVAr] | 0 | 0 | 15.1909 | 15.6995 | 16.0639 | 16.1492 | 16.3537 | 15.7741 | 14.0837 | 13.4446 | 13.1753 | 14.1117 | 14.4189 | 15.5679 | 14.7429 | 14.9352 | 15.5079 | 15.5468 | 14.9463 | 13.1656 | 13.057 | 13.4314 | 13.1992 | 13.8837 | 13.7388 | 14.2543
8 | 2 | Renewable (Solar) | 2040 | Winter | Pg, [MW] | 0 | 0 | 0.01 | 0.01 | 0.01 | 0.01 | 0.01 | 0.01 | 0.1344 | 0.3584 | 0.6136 | 0.8752 | 1.1128 | 1.2946 | 1.3954 | 1.4 | 1.308 | 1.1328 | 0.8992 | 0.6386 | 0.3816 | 0.1538 | 0.01 | 0.01 | 0.01 | 0.01
8 | 2 | Renewable (Solar) | 2040 | Winter | Pg_curt, [MW] | 0 | 0 | -8.7273e-08 | -8.7273e-08 | -8.7273e-08 | -8.7273e-08 | -8.7273e-08 | -8.7273e-08 | -8.7273e-08 | -8.7273e-08 | -8.7273e-08 | -8.7273e-08 | -8.7273e-08 | -8.7273e-08 | -8.7273e-08 | -8.7273e-08 | -8.7273e-08 | -8.7273e-08 | -8.7273e-08 | -8.7273e-08 | -8.7273e-08 | -8.7273e-08 | -8.7273e-08 | -8.7273e-08 | -8.7273e-08 | -8.7273e-08
8 | 2 | Renewable (Solar) | 2040 | Winter | Pg_net, [MW] | 0 | 0 | 0.01 | 0.01 | 0.01 | 0.01 | 0.01 | 0.01 | 0.1344 | 0.3584 | 0.6136 | 0.8752 | 1.1128 | 1.2946 | 1.3954 | 1.4 | 1.308 | 1.1328 | 0.8992 | 0.6386 | 0.3816 | 0.1538 | 0.01 | 0.01 | 0.01 | 0.01
8 | 2 | Renewable (Solar) | 2040 | Winter | Qg, [MVAr] | 0 | 0 | 0 | 0 | 0 | 0 | 0 | 0 | 0 | 0 | 0 | 0 | 0 | 0 | 0 | 0 | 0 | 0 | 0 | 0 | 0 | 0 | 0 | 0 | 0 | 0
9 | 3 | Renewable (Solar) | 2040 | Winter | Pg, [MW] | 0 | 0 | 0.01 | 0.01 | 0.01 | 0.01 | 0.01 | 0.01 | 0.1344 | 0.3584 | 0.6136 | 0.8752 | 1.1128 | 1.2946 | 1.3954 | 1.4 | 1.308 | 1.1328 | 0.8992 | 0.6386 | 0.3816 | 0.1538 | 0.01 | 0.01 | 0.01 | 0.01
9 | 3 | Renewable (Solar) | 2040 | Winter | Pg_curt, [MW] | 0 | 0 | -8.7273e-08 | -8.7273e-08 | -8.7273e-08 | -8.7273e-08 | -8.7273e-08 | -8.7273e-08 | -8.7273e-08 | -8.7273e-08 | -8.7273e-08 | -8.7273e-08 | -8.7273e-08 | -8.7273e-08 | -8.7273e-08 | -8.7273e-08 | -8.7273e-08 | -8.7273e-08 | -8.7273e-08 | -8.7273e-08 | -8.7273e-08 | -8.7273e-08 | -8.7273e-08 | -8.7273e-08 | -8.7273e-08 | -8.7273e-08
9 | 3 | Renewable (Solar) | 2040 | Winter | Pg_net, [MW] | 0 | 0 | 0.01 | 0.01 | 0.01 | 0.01 | 0.01 | 0.01 | 0.1344 | 0.3584 | 0.6136 | 0.8752 | 1.1128 | 1.2946 | 1.3954 | 1.4 | 1.308 | 1.1328 | 0.8992 | 0.6386 | 0.3816 | 0.1538 | 0.01 | 0.01 | 0.01 | 0.01
9 | 3 | Renewable (Solar) | 2040 | Winter | Qg, [MVAr] | 0 | 0 | 0 | 0 | 0 | 0 | 0 | 0 | 0 | 0 | 0 | 0 | 0 | 0 | 0 | 0 | 0 | 0 | 0 | 0 | 0 | 0 | 0 | 0 | 0 | 0
22 | 4 | Renewable (Solar) | 2040 | Winter | Pg, [MW] | 0 | 0 | 0.01 | 0.01 | 0.01 | 0.01 | 0.01 | 0.01 | 0.1344 | 0.3584 | 0.6136 | 0.8752 | 1.1128 | 1.2946 | 1.3954 | 1.4 | 1.308 | 1.1328 | 0.8992 | 0.6386 | 0.3816 | 0.1538 | 0.01 | 0.01 | 0.01 | 0.01
22 | 4 | Renewable (Solar) | 2040 | Winter | Pg_curt, [MW] | 0 | 0 | -8.7273e-08 | -8.7273e-08 | -8.7273e-08 | -8.7273e-08 | -8.7273e-08 | -8.7273e-08 | -8.7273e-08 | -8.7273e-08 | -8.7273e-08 | -8.7273e-08 | -8.7273e-08 | -8.7273e-08 | -8.7273e-08 | -8.7273e-08 | -8.7273e-08 | -8.7273e-08 | -8.7273e-08 | -8.7273e-08 | -8.7273e-08 | -8.7273e-08 | -8.7273e-08 | -8.7273e-08 | -8.7273e-08 | -8.7273e-08
22 | 4 | Renewable (Solar) | 2040 | Winter | Pg_net, [MW] | 0 | 0 | 0.01 | 0.01 | 0.01 | 0.01 | 0.01 | 0.01 | 0.1344 | 0.3584 | 0.6136 | 0.8752 | 1.1128 | 1.2946 | 1.3954 | 1.4 | 1.308 | 1.1328 | 0.8992 | 0.6386 | 0.3816 | 0.1538 | 0.01 | 0.01 | 0.01 | 0.01
22 | 4 | Renewable (Solar) | 2040 | Winter | Qg, [MVAr] | 0 | 0 | 0 | 0 | 0 | 0 | 0 | 0 | 0 | 0 | 0 | 0 | 0 | 0 | 0 | 0 | 0 | 0 | 0 | 0 | 0 | 0 | 0 | 0 | 0 | 0
24 | 5 | Renewable (Solar) | 2040 | Winter | Pg, [MW] | 0 | 0 | 0.01 | 0.01 | 0.01 | 0.01 | 0.01 | 0.01 | 0.1344 | 0.3584 | 0.6136 | 0.8752 | 1.1128 | 1.2946 | 1.3954 | 1.4 | 1.308 | 1.1328 | 0.8992 | 0.6386 | 0.3816 | 0.1538 | 0.01 | 0.01 | 0.01 | 0.01
24 | 5 | Renewable (Solar) | 2040 | Winter | Pg_curt, [MW] | 0 | 0 | -8.7273e-08 | -8.7273e-08 | -8.7273e-08 | -8.7273e-08 | -8.7273e-08 | -8.7273e-08 | -8.7273e-08 | -8.7273e-08 | -8.7273e-08 | -8.7273e-08 | -8.7273e-08 | -8.7273e-08 | -8.7273e-08 | -8.7273e-08 | -8.7273e-08 | -8.7273e-08 | -8.7273e-08 | -8.7273e-08 | -8.7273e-08 | -8.7273e-08 | -8.7273e-08 | -8.7273e-08 | -8.7273e-08 | -8.7273e-08
24 | 5 | Renewable (Solar) | 2040 | Winter | Pg_net, [MW] | 0 | 0 | 0.01 | 0.01 | 0.01 | 0.01 | 0.01 | 0.01 | 0.1344 | 0.3584 | 0.6136 | 0.8752 | 1.1128 | 1.2946 | 1.3954 | 1.4 | 1.308 | 1.1328 | 0.8992 | 0.6386 | 0.3816 | 0.1538 | 0.01 | 0.01 | 0.01 | 0.01
24 | 5 | Renewable (Solar) | 2040 | Winter | Qg, [MVAr] | 0 | 0 | 0 | 0 | 0 | 0 | 0 | 0 | 0 | 0 | 0 | 0 | 0 | 0 | 0 | 0 | 0 | 0 | 0 | 0 | 0 | 0 | 0 | 0 | 0 | 0
26 | 6 | Renewable (Solar) | 2040 | Winter | Pg, [MW] | 0 | 0 | 0.01 | 0.01 | 0.01 | 0.01 | 0.01 | 0.01 | 0.1344 | 0.3584 | 0.6136 | 0.8752 | 1.1128 | 1.2946 | 1.3954 | 1.4 | 1.308 | 1.1328 | 0.8992 | 0.6386 | 0.3816 | 0.1538 | 0.01 | 0.01 | 0.01 | 0.01
26 | 6 | Renewable (Solar) | 2040 | Winter | Pg_curt, [MW] | 0 | 0 | -8.7273e-08 | -8.7273e-08 | -8.7273e-08 | -8.7273e-08 | -8.7273e-08 | -8.7273e-08 | -8.7273e-08 | -8.7273e-08 | -8.7273e-08 | -8.7273e-08 | -8.7273e-08 | -8.7273e-08 | -8.7273e-08 | -8.7273e-08 | -8.7273e-08 | -8.7273e-08 | -8.7273e-08 | -8.7273e-08 | -8.7273e-08 | -8.7273e-08 | -8.7273e-08 | -8.7273e-08 | -8.7273e-08 | -8.7273e-08
26 | 6 | Renewable (Solar) | 2040 | Winter | Pg_net, [MW] | 0 | 0 | 0.01 | 0.01 | 0.01 | 0.01 | 0.01 | 0.01 | 0.1344 | 0.3584 | 0.6136 | 0.8752 | 1.1128 | 1.2946 | 1.3954 | 1.4 | 1.308 | 1.1328 | 0.8992 | 0.6386 | 0.3816 | 0.1538 | 0.01 | 0.01 | 0.01 | 0.01
26 | 6 | Renewable (Solar) | 2040 | Winter | Qg, [MVAr] | 0 | 0 | 0 | 0 | 0 | 0 | 0 | 0 | 0 | 0 | 0 | 0 | 0 | 0 | 0 | 0 | 0 | 0 | 0 | 0 | 0 | 0 | 0 | 0 | 0 | 0
51 | 1 | Reference (TN) | 2040 | Winter | Pg, [MW] | 0 | 1 | 11.7795 | 11.3531 | 10.8601 | 10.6562 | 10.4518 | 10.916 | 11.6832 | 11.0822 | 10.6902 | 10.8041 | 10.7184 | 10.5168 | 9.8178 | 9.4055 | 10.0046 | 9.9249 | 10.4555 | 11.5335 | 12.3901 | 12.2532 | 12.4593 | 11.9607 | 12.614 | 12.3513
51 | 1 | Reference (TN) | 2040 | Winter | Pg_curt, [MW] | 0 | 1 | 0 | 0 | 0 | 0 | 0 | 0 | 0 | 0 | 0 | 0 | 0 | 0 | 0 | 0 | 0 | 0 | 0 | 0 | 0 | 0 | 0 | 0 | 0 | 0
51 | 1 | Reference (TN) | 2040 | Winter | Pg_net, [MW] | 0 | 1 | 11.7795 | 11.3531 | 10.8601 | 10.6562 | 10.4518 | 10.916 | 11.6832 | 11.0822 | 10.6902 | 10.8041 | 10.7184 | 10.5168 | 9.8178 | 9.4055 | 10.0046 | 9.9249 | 10.4555 | 11.5335 | 12.3901 | 12.2532 | 12.4593 | 11.9607 | 12.614 | 12.3513
51 | 1 | Reference (TN) | 2040 | Winter | Qg, [MVAr] | 0 | 1 | 14.3253 | 14.7935 | 15.2885 | 15.4282 | 15.5811 | 15.1846 | 14.2648 | 14.5408 | 14.6058 | 14.3425 | 14.4209 | 14.5085 | 15.1266 | 15.6588 | 15.4418 | 15.5586 | 15.0434 | 13.322 | 12.6886 | 13.4343 | 13.371 | 14.0242 | 13.4022 | 13.7602
8 | 2 | Renewable (Solar) | 2040 | Winter | Pg, [MW] | 0 | 1 | 0.01 | 0.01 | 0.01 | 0.01 | 0.01 | 0.01 | 0.1344 | 0.3584 | 0.6136 | 0.8752 | 1.1128 | 1.2946 | 1.3954 | 1.4 | 1.308 | 1.1328 | 0.8992 | 0.6386 | 0.3816 | 0.1538 | 0.01 | 0.01 | 0.01 | 0.01
8 | 2 | Renewable (Solar) | 2040 | Winter | Pg_curt, [MW] | 0 | 1 | -3.6364e-08 | -3.6364e-08 | -3.6364e-08 | -3.6364e-08 | -3.6364e-08 | -3.6364e-08 | -3.6364e-08 | -3.6364e-08 | -3.6364e-08 | -3.6364e-08 | -3.6364e-08 | -3.6364e-08 | -3.6364e-08 | -3.6364e-08 | -3.6364e-08 | -3.6364e-08 | -3.6364e-08 | -3.6364e-08 | -3.6364e-08 | -3.6364e-08 | -3.6364e-08 | -3.6364e-08 | -3.6364e-08 | -3.6364e-08
8 | 2 | Renewable (Solar) | 2040 | Winter | Pg_net, [MW] | 0 | 1 | 0.01 | 0.01 | 0.01 | 0.01 | 0.01 | 0.01 | 0.1344 | 0.3584 | 0.6136 | 0.8752 | 1.1128 | 1.2946 | 1.3954 | 1.4 | 1.308 | 1.1328 | 0.8992 | 0.6386 | 0.3816 | 0.1538 | 0.01 | 0.01 | 0.01 | 0.01
8 | 2 | Renewable (Solar) | 2040 | Winter | Qg, [MVAr] | 0 | 1 | 0 | 0 | 0 | 0 | 0 | 0 | 0 | 0 | 0 | 0 | 0 | 0 | 0 | 0 | 0 | 0 | 0 | 0 | 0 | 0 | 0 | 0 | 0 | 0
9 | 3 | Renewable (Solar) | 2040 | Winter | Pg, [MW] | 0 | 1 | 0.01 | 0.01 | 0.01 | 0.01 | 0.01 | 0.01 | 0.1344 | 0.3584 | 0.6136 | 0.8752 | 1.1128 | 1.2946 | 1.3954 | 1.4 | 1.308 | 1.1328 | 0.8992 | 0.6386 | 0.3816 | 0.1538 | 0.01 | 0.01 | 0.01 | 0.01
9 | 3 | Renewable (Solar) | 2040 | Winter | Pg_curt, [MW] | 0 | 1 | -3.6364e-08 | -3.6364e-08 | -3.6364e-08 | -3.6364e-08 | -3.6364e-08 | -3.6364e-08 | -3.6364e-08 | -3.6364e-08 | -3.6364e-08 | -3.6364e-08 | -3.6364e-08 | -3.6364e-08 | -3.6364e-08 | -3.6364e-08 | -3.6364e-08 | -3.6364e-08 | -3.6364e-08 | -3.6364e-08 | -3.6364e-08 | -3.6364e-08 | -3.6364e-08 | -3.6364e-08 | -3.6364e-08 | -3.6364e-08
9 | 3 | Renewable (Solar) | 2040 | Winter | Pg_net, [MW] | 0 | 1 | 0.01 | 0.01 | 0.01 | 0.01 | 0.01 | 0.01 | 0.1344 | 0.3584 | 0.6136 | 0.8752 | 1.1128 | 1.2946 | 1.3954 | 1.4 | 1.308 | 1.1328 | 0.8992 | 0.6386 | 0.3816 | 0.1538 | 0.01 | 0.01 | 0.01 | 0.01
9 | 3 | Renewable (Solar) | 2040 | Winter | Qg, [MVAr] | 0 | 1 | 0 | 0 | 0 | 0 | 0 | 0 | 0 | 0 | 0 | 0 | 0 | 0 | 0 | 0 | 0 | 0 | 0 | 0 | 0 | 0 | 0 | 0 | 0 | 0
22 | 4 | Renewable (Solar) | 2040 | Winter | Pg, [MW] | 0 | 1 | 0.01 | 0.01 | 0.01 | 0.01 | 0.01 | 0.01 | 0.1344 | 0.3584 | 0.6136 | 0.8752 | 1.1128 | 1.2946 | 1.3954 | 1.4 | 1.308 | 1.1328 | 0.8992 | 0.6386 | 0.3816 | 0.1538 | 0.01 | 0.01 | 0.01 | 0.01
22 | 4 | Renewable (Solar) | 2040 | Winter | Pg_curt, [MW] | 0 | 1 | -3.6364e-08 | -3.6364e-08 | -3.6364e-08 | -3.6364e-08 | -3.6364e-08 | -3.6364e-08 | -3.6364e-08 | -3.6364e-08 | -3.6364e-08 | -3.6364e-08 | -3.6364e-08 | -3.6364e-08 | -3.6364e-08 | -3.6364e-08 | -3.6364e-08 | -3.6364e-08 | -3.6364e-08 | -3.6364e-08 | -3.6364e-08 | -3.6364e-08 | -3.6364e-08 | -3.6364e-08 | -3.6364e-08 | -3.6364e-08
22 | 4 | Renewable (Solar) | 2040 | Winter | Pg_net, [MW] | 0 | 1 | 0.01 | 0.01 | 0.01 | 0.01 | 0.01 | 0.01 | 0.1344 | 0.3584 | 0.6136 | 0.8752 | 1.1128 | 1.2946 | 1.3954 | 1.4 | 1.308 | 1.1328 | 0.8992 | 0.6386 | 0.3816 | 0.1538 | 0.01 | 0.01 | 0.01 | 0.01
22 | 4 | Renewable (Solar) | 2040 | Winter | Qg, [MVAr] | 0 | 1 | 0 | 0 | 0 | 0 | 0 | 0 | 0 | 0 | 0 | 0 | 0 | 0 | 0 | 0 | 0 | 0 | 0 | 0 | 0 | 0 | 0 | 0 | 0 | 0
24 | 5 | Renewable (Solar) | 2040 | Winter | Pg, [MW] | 0 | 1 | 0.01 | 0.01 | 0.01 | 0.01 | 0.01 | 0.01 | 0.1344 | 0.3584 | 0.6136 | 0.8752 | 1.1128 | 1.2946 | 1.3954 | 1.4 | 1.308 | 1.1328 | 0.8992 | 0.6386 | 0.3816 | 0.1538 | 0.01 | 0.01 | 0.01 | 0.01
24 | 5 | Renewable (Solar) | 2040 | Winter | Pg_curt, [MW] | 0 | 1 | -3.6364e-08 | -3.6364e-08 | -3.6364e-08 | -3.6364e-08 | -3.6364e-08 | -3.6364e-08 | -3.6364e-08 | -3.6364e-08 | -3.6364e-08 | -3.6364e-08 | -3.6364e-08 | -3.6364e-08 | -3.6364e-08 | -3.6364e-08 | -3.6364e-08 | -3.6364e-08 | -3.6364e-08 | -3.6364e-08 | -3.6364e-08 | -3.6364e-08 | -3.6364e-08 | -3.6364e-08 | -3.6364e-08 | -3.6364e-08
24 | 5 | Renewable (Solar) | 2040 | Winter | Pg_net, [MW] | 0 | 1 | 0.01 | 0.01 | 0.01 | 0.01 | 0.01 | 0.01 | 0.1344 | 0.3584 | 0.6136 | 0.8752 | 1.1128 | 1.2946 | 1.3954 | 1.4 | 1.308 | 1.1328 | 0.8992 | 0.6386 | 0.3816 | 0.1538 | 0.01 | 0.01 | 0.01 | 0.01
24 | 5 | Renewable (Solar) | 2040 | Winter | Qg, [MVAr] | 0 | 1 | 0 | 0 | 0 | 0 | 0 | 0 | 0 | 0 | 0 | 0 | 0 | 0 | 0 | 0 | 0 | 0 | 0 | 0 | 0 | 0 | 0 | 0 | 0 | 0
26 | 6 | Renewable (Solar) | 2040 | Winter | Pg, [MW] | 0 | 1 | 0.01 | 0.01 | 0.01 | 0.01 | 0.01 | 0.01 | 0.1344 | 0.3584 | 0.6136 | 0.8752 | 1.1128 | 1.2946 | 1.3954 | 1.4 | 1.308 | 1.1328 | 0.8992 | 0.6386 | 0.3816 | 0.1538 | 0.01 | 0.01 | 0.01 | 0.01
26 | 6 | Renewable (Solar) | 2040 | Winter | Pg_curt, [MW] | 0 | 1 | -3.6364e-08 | -3.6364e-08 | -3.6364e-08 | -3.6364e-08 | -3.6364e-08 | -3.6364e-08 | -3.6364e-08 | -3.6364e-08 | -3.6364e-08 | -3.6364e-08 | -3.6364e-08 | -3.6364e-08 | -3.6364e-08 | -3.6364e-08 | -3.6364e-08 | -3.6364e-08 | -3.6364e-08 | -3.6364e-08 | -3.6364e-08 | -3.6364e-08 | -3.6364e-08 | -3.6364e-08 | -3.6364e-08 | -3.6364e-08
26 | 6 | Renewable (Solar) | 2040 | Winter | Pg_net, [MW] | 0 | 1 | 0.01 | 0.01 | 0.01 | 0.01 | 0.01 | 0.01 | 0.1344 | 0.3584 | 0.6136 | 0.8752 | 1.1128 | 1.2946 | 1.3954 | 1.4 | 1.308 | 1.1328 | 0.8992 | 0.6386 | 0.3816 | 0.1538 | 0.01 | 0.01 | 0.01 | 0.01
26 | 6 | Renewable (Solar) | 2040 | Winter | Qg, [MVAr] | 0 | 1 | 0 | 0 | 0 | 0 | 0 | 0 | 0 | 0 | 0 | 0 | 0 | 0 | 0 | 0 | 0 | 0 | 0 | 0 | 0 | 0 | 0 | 0 | 0 | 0
51 | 1 | Reference (TN) | 2040 | Winter | Pg, [MW] | 0 | 2 | 12.322 | 11.8241 | 11.3355 | 11.1175 | 10.6648 | 11.0805 | 11.512 | 10.8686 | 10.7639 | 11.086 | 10.3141 | 10.5148 | 10.1005 | 10.191 | 9.7677 | 9.8266 | 10.4097 | 11.5066 | 12.5321 | 12.464 | 12.6428 | 12.1927 | 12.6658 | 12.3275
51 | 1 | Reference (TN) | 2040 | Winter | Pg_curt, [MW] | 0 | 2 | 0 | 0 | 0 | 0 | 0 | 0 | 0 | 0 | 0 | 0 | 0 | 0 | 0 | 0 | 0 | 0 | 0 | 0 | 0 | 0 | 0 | 0 | 0 | 0
51 | 1 | Reference (TN) | 2040 | Winter | Pg_net, [MW] | 0 | 2 | 12.322 | 11.8241 | 11.3355 | 11.1175 | 10.6648 | 11.0805 | 11.512 | 10.8686 | 10.7639 | 11.086 | 10.3141 | 10.5148 | 10.1005 | 10.191 | 9.7677 | 9.8266 | 10.4097 | 11.5066 | 12.5321 | 12.464 | 12.6428 | 12.1927 | 12.6658 | 12.3275
51 | 1 | Reference (TN) | 2040 | Winter | Qg, [MVAr] | 0 | 2 | 13.837 | 14.2173 | 14.6153 | 14.8371 | 15.2325 | 14.8756 | 14.5024 | 14.9556 | 15.146 | 14.9376 | 15.3016 | 15.1742 | 15.3546 | 15.3796 | 15.7958 | 15.8977 | 15.4582 | 13.9547 | 13.1398 | 13.3175 | 13.1189 | 13.4664 | 12.9728 | 13.6574
8 | 2 | Renewable (Solar) | 2040 | Winter | Pg, [MW] | 0 | 2 | 0.01 | 0.01 | 0.01 | 0.01 | 0.01 | 0.01 | 0.1344 | 0.3584 | 0.6136 | 0.8752 | 1.1128 | 1.2946 | 1.3954 | 1.4 | 1.308 | 1.1328 | 0.8992 | 0.6386 | 0.3816 | 0.1538 | 0.01 | 0.01 | 0.01 | 0.01
8 | 2 | Renewable (Solar) | 2040 | Winter | Pg_curt, [MW] | 0 | 2 | -3.6364e-08 | -3.6364e-08 | -3.6364e-08 | -3.6364e-08 | -3.6364e-08 | -3.6364e-08 | -3.6364e-08 | -3.6364e-08 | -3.6364e-08 | -3.6364e-08 | -3.6364e-08 | -3.6364e-08 | -3.6364e-08 | -3.6364e-08 | -3.6364e-08 | -3.6364e-08 | -3.6364e-08 | -3.6364e-08 | -3.6364e-08 | -3.6364e-08 | -3.6364e-08 | -3.6364e-08 | -3.6364e-08 | -3.6364e-08
8 | 2 | Renewable (Solar) | 2040 | Winter | Pg_net, [MW] | 0 | 2 | 0.01 | 0.01 | 0.01 | 0.01 | 0.01 | 0.01 | 0.1344 | 0.3584 | 0.6136 | 0.8752 | 1.1128 | 1.2946 | 1.3954 | 1.4 | 1.308 | 1.1328 | 0.8992 | 0.6386 | 0.3816 | 0.1538 | 0.01 | 0.01 | 0.01 | 0.01
8 | 2 | Renewable (Solar) | 2040 | Winter | Qg, [MVAr] | 0 | 2 | 0 | 0 | 0 | 0 | 0 | 0 | 0 | 0 | 0 | 0 | 0 | 0 | 0 | 0 | 0 | 0 | 0 | 0 | 0 | 0 | 0 | 0 | 0 | 0
9 | 3 | Renewable (Solar) | 2040 | Winter | Pg, [MW] | 0 | 2 | 0.01 | 0.01 | 0.01 | 0.01 | 0.01 | 0.01 | 0.1344 | 0.3584 | 0.6136 | 0.8752 | 1.1128 | 1.2946 | 1.3954 | 1.4 | 1.308 | 1.1328 | 0.8992 | 0.6386 | 0.3816 | 0.1538 | 0.01 | 0.01 | 0.01 | 0.01
9 | 3 | Renewable (Solar) | 2040 | Winter | Pg_curt, [MW] | 0 | 2 | -3.6364e-08 | -3.6364e-08 | -3.6364e-08 | -3.6364e-08 | -3.6364e-08 | -3.6364e-08 | -3.6364e-08 | -3.6364e-08 | -3.6364e-08 | -3.6364e-08 | -3.6364e-08 | -3.6364e-08 | -3.6364e-08 | -3.6364e-08 | -3.6364e-08 | -3.6364e-08 | -3.6364e-08 | -3.6364e-08 | -3.6364e-08 | -3.6364e-08 | -3.6364e-08 | -3.6364e-08 | -3.6364e-08 | -3.6364e-08
9 | 3 | Renewable (Solar) | 2040 | Winter | Pg_net, [MW] | 0 | 2 | 0.01 | 0.01 | 0.01 | 0.01 | 0.01 | 0.01 | 0.1344 | 0.3584 | 0.6136 | 0.8752 | 1.1128 | 1.2946 | 1.3954 | 1.4 | 1.308 | 1.1328 | 0.8992 | 0.6386 | 0.3816 | 0.1538 | 0.01 | 0.01 | 0.01 | 0.01
9 | 3 | Renewable (Solar) | 2040 | Winter | Qg, [MVAr] | 0 | 2 | 0 | 0 | 0 | 0 | 0 | 0 | 0 | 0 | 0 | 0 | 0 | 0 | 0 | 0 | 0 | 0 | 0 | 0 | 0 | 0 | 0 | 0 | 0 | 0
22 | 4 | Renewable (Solar) | 2040 | Winter | Pg, [MW] | 0 | 2 | 0.01 | 0.01 | 0.01 | 0.01 | 0.01 | 0.01 | 0.1344 | 0.3584 | 0.6136 | 0.8752 | 1.1128 | 1.2946 | 1.3954 | 1.4 | 1.308 | 1.1328 | 0.8992 | 0.6386 | 0.3816 | 0.1538 | 0.01 | 0.01 | 0.01 | 0.01
22 | 4 | Renewable (Solar) | 2040 | Winter | Pg_curt, [MW] | 0 | 2 | -3.6364e-08 | -3.6364e-08 | -3.6364e-08 | -3.6364e-08 | -3.6364e-08 | -3.6364e-08 | -3.6364e-08 | -3.6364e-08 | -3.6364e-08 | -3.6364e-08 | -3.6364e-08 | -3.6364e-08 | -3.6364e-08 | -3.6364e-08 | -3.6364e-08 | -3.6364e-08 | -3.6364e-08 | -3.6364e-08 | -3.6364e-08 | -3.6364e-08 | -3.6364e-08 | -3.6364e-08 | -3.6364e-08 | -3.6364e-08
22 | 4 | Renewable (Solar) | 2040 | Winter | Pg_net, [MW] | 0 | 2 | 0.01 | 0.01 | 0.01 | 0.01 | 0.01 | 0.01 | 0.1344 | 0.3584 | 0.6136 | 0.8752 | 1.1128 | 1.2946 | 1.3954 | 1.4 | 1.308 | 1.1328 | 0.8992 | 0.6386 | 0.3816 | 0.1538 | 0.01 | 0.01 | 0.01 | 0.01
22 | 4 | Renewable (Solar) | 2040 | Winter | Qg, [MVAr] | 0 | 2 | 0 | 0 | 0 | 0 | 0 | 0 | 0 | 0 | 0 | 0 | 0 | 0 | 0 | 0 | 0 | 0 | 0 | 0 | 0 | 0 | 0 | 0 | 0 | 0
24 | 5 | Renewable (Solar) | 2040 | Winter | Pg, [MW] | 0 | 2 | 0.01 | 0.01 | 0.01 | 0.01 | 0.01 | 0.01 | 0.1344 | 0.3584 | 0.6136 | 0.8752 | 1.1128 | 1.2946 | 1.3954 | 1.4 | 1.308 | 1.1328 | 0.8992 | 0.6386 | 0.3816 | 0.1538 | 0.01 | 0.01 | 0.01 | 0.01
24 | 5 | Renewable (Solar) | 2040 | Winter | Pg_curt, [MW] | 0 | 2 | -3.6364e-08 | -3.6364e-08 | -3.6364e-08 | -3.6364e-08 | -3.6364e-08 | -3.6364e-08 | -3.6364e-08 | -3.6364e-08 | -3.6364e-08 | -3.6364e-08 | -3.6364e-08 | -3.6364e-08 | -3.6364e-08 | -3.6364e-08 | -3.6364e-08 | -3.6364e-08 | -3.6364e-08 | -3.6364e-08 | -3.6364e-08 | -3.6364e-08 | -3.6364e-08 | -3.6364e-08 | -3.6364e-08 | -3.6364e-08
24 | 5 | Renewable (Solar) | 2040 | Winter | Pg_net, [MW] | 0 | 2 | 0.01 | 0.01 | 0.01 | 0.01 | 0.01 | 0.01 | 0.1344 | 0.3584 | 0.6136 | 0.8752 | 1.1128 | 1.2946 | 1.3954 | 1.4 | 1.308 | 1.1328 | 0.8992 | 0.6386 | 0.3816 | 0.1538 | 0.01 | 0.01 | 0.01 | 0.01
24 | 5 | Renewable (Solar) | 2040 | Winter | Qg, [MVAr] | 0 | 2 | 0 | 0 | 0 | 0 | 0 | 0 | 0 | 0 | 0 | 0 | 0 | 0 | 0 | 0 | 0 | 0 | 0 | 0 | 0 | 0 | 0 | 0 | 0 | 0
26 | 6 | Renewable (Solar) | 2040 | Winter | Pg, [MW] | 0 | 2 | 0.01 | 0.01 | 0.01 | 0.01 | 0.01 | 0.01 | 0.1344 | 0.3584 | 0.6136 | 0.8752 | 1.1128 | 1.2946 | 1.3954 | 1.4 | 1.308 | 1.1328 | 0.8992 | 0.6386 | 0.3816 | 0.1538 | 0.01 | 0.01 | 0.01 | 0.01
26 | 6 | Renewable (Solar) | 2040 | Winter | Pg_curt, [MW] | 0 | 2 | -3.6364e-08 | -3.6364e-08 | -3.6364e-08 | -3.6364e-08 | -3.6364e-08 | -3.6364e-08 | -3.6364e-08 | -3.6364e-08 | -3.6364e-08 | -3.6364e-08 | -3.6364e-08 | -3.6364e-08 | -3.6364e-08 | -3.6364e-08 | -3.6364e-08 | -3.6364e-08 | -3.6364e-08 | -3.6364e-08 | -3.6364e-08 | -3.6364e-08 | -3.6364e-08 | -3.6364e-08 | -3.6364e-08 | -3.6364e-08
26 | 6 | Renewable (Solar) | 2040 | Winter | Pg_net, [MW] | 0 | 2 | 0.01 | 0.01 | 0.01 | 0.01 | 0.01 | 0.01 | 0.1344 | 0.3584 | 0.6136 | 0.8752 | 1.1128 | 1.2946 | 1.3954 | 1.4 | 1.308 | 1.1328 | 0.8992 | 0.6386 | 0.3816 | 0.1538 | 0.01 | 0.01 | 0.01 | 0.01
26 | 6 | Renewable (Solar) | 2040 | Winter | Qg, [MVAr] | 0 | 2 | 0 | 0 | 0 | 0 | 0 | 0 | 0 | 0 | 0 | 0 | 0 | 0 | 0 | 0 | 0 | 0 | 0 | 0 | 0 | 0 | 0 | 0 | 0 | 0
51 | 1 | Reference (TN) | 2040 | Winter | Pg, [MW] | Expected | - | 11.6306 | 11.0525 | 10.5352 | 10.3917 | 10.1192 | 10.7637 | 11.797 | 11.4105 | 11.3566 | 10.7613 | 10.5491 | 9.2496 | 9.9881 | 9.9771 | 9.7596 | 9.6579 | 10.3457 | 11.3813 | 12.1856 | 12.0572 | 12.3465 | 11.8688 | 12.3828 | 12.0845
51 | 1 | Reference (TN) | 2040 | Winter | Pg_curt, [MW] | Expected | - | 0 | 0 | 0 | 0 | 0 | 0 | 0 | 0 | 0 | 0 | 0 | 0 | 0 | 0 | 0 | 0 | 0 | 0 | 0 | 0 | 0 | 0 | 0 | 0
51 | 1 | Reference (TN) | 2040 | Winter | Pg_net, [MW] | Expected | - | 11.6306 | 11.0525 | 10.5352 | 10.3917 | 10.1192 | 10.7637 | 11.797 | 11.4105 | 11.3566 | 10.7613 | 10.5491 | 9.2496 | 9.9881 | 9.9771 | 9.7596 | 9.6579 | 10.3457 | 11.3813 | 12.1856 | 12.0572 | 12.3465 | 11.8688 | 12.3828 | 12.0845
51 | 1 | Reference (TN) | 2040 | Winter | Qg, [MVAr] | Expected | - | 14.8738 | 15.3583 | 15.7462 | 15.8587 | 16.0832 | 15.5615 | 14.1694 | 13.8171 | 13.6612 | 14.2626 | 14.5453 | 15.3603 | 14.8851 | 15.1021 | 15.5396 | 15.5986 | 15.0333 | 13.3007 | 13.0162 | 13.4156 | 13.2123 | 13.8442 | 13.5813 | 14.0984
8 | 2 | Renewable (Solar) | 2040 | Winter | Pg, [MW] | Expected | - | 0.01 | 0.01 | 0.01 | 0.01 | 0.01 | 0.01 | 0.1344 | 0.3584 | 0.6136 | 0.8752 | 1.1128 | 1.2946 | 1.3954 | 1.4 | 1.308 | 1.1328 | 0.8992 | 0.6386 | 0.3816 | 0.1538 | 0.01 | 0.01 | 0.01 | 0.01
8 | 2 | Renewable (Solar) | 2040 | Winter | Pg_curt, [MW] | Expected | - | -7.2727e-08 | -7.2727e-08 | -7.2727e-08 | -7.2727e-08 | -7.2727e-08 | -7.2727e-08 | -7.2727e-08 | -7.2727e-08 | -7.2727e-08 | -7.2727e-08 | -7.2727e-08 | -7.2727e-08 | -7.2727e-08 | -7.2727e-08 | -7.2727e-08 | -7.2727e-08 | -7.2727e-08 | -7.2727e-08 | -7.2727e-08 | -7.2727e-08 | -7.2727e-08 | -7.2727e-08 | -7.2727e-08 | -7.2727e-08
8 | 2 | Renewable (Solar) | 2040 | Winter | Pg_net, [MW] | Expected | - | 0.01 | 0.01 | 0.01 | 0.01 | 0.01 | 0.01 | 0.1344 | 0.3584 | 0.6136 | 0.8752 | 1.1128 | 1.2946 | 1.3954 | 1.4 | 1.308 | 1.1328 | 0.8992 | 0.6386 | 0.3816 | 0.1538 | 0.01 | 0.01 | 0.01 | 0.01
8 | 2 | Renewable (Solar) | 2040 | Winter | Qg, [MVAr] | Expected | - | 0 | 0 | 0 | 0 | 0 | 0 | 0 | 0 | 0 | 0 | 0 | 0 | 0 | 0 | 0 | 0 | 0 | 0 | 0 | 0 | 0 | 0 | 0 | 0
9 | 3 | Renewable (Solar) | 2040 | Winter | Pg, [MW] | Expected | - | 0.01 | 0.01 | 0.01 | 0.01 | 0.01 | 0.01 | 0.1344 | 0.3584 | 0.6136 | 0.8752 | 1.1128 | 1.2946 | 1.3954 | 1.4 | 1.308 | 1.1328 | 0.8992 | 0.6386 | 0.3816 | 0.1538 | 0.01 | 0.01 | 0.01 | 0.01
9 | 3 | Renewable (Solar) | 2040 | Winter | Pg_curt, [MW] | Expected | - | -7.2727e-08 | -7.2727e-08 | -7.2727e-08 | -7.2727e-08 | -7.2727e-08 | -7.2727e-08 | -7.2727e-08 | -7.2727e-08 | -7.2727e-08 | -7.2727e-08 | -7.2727e-08 | -7.2727e-08 | -7.2727e-08 | -7.2727e-08 | -7.2727e-08 | -7.2727e-08 | -7.2727e-08 | -7.2727e-08 | -7.2727e-08 | -7.2727e-08 | -7.2727e-08 | -7.2727e-08 | -7.2727e-08 | -7.2727e-08
9 | 3 | Renewable (Solar) | 2040 | Winter | Pg_net, [MW] | Expected | - | 0.01 | 0.01 | 0.01 | 0.01 | 0.01 | 0.01 | 0.1344 | 0.3584 | 0.6136 | 0.8752 | 1.1128 | 1.2946 | 1.3954 | 1.4 | 1.308 | 1.1328 | 0.8992 | 0.6386 | 0.3816 | 0.1538 | 0.01 | 0.01 | 0.01 | 0.01
9 | 3 | Renewable (Solar) | 2040 | Winter | Qg, [MVAr] | Expected | - | 0 | 0 | 0 | 0 | 0 | 0 | 0 | 0 | 0 | 0 | 0 | 0 | 0 | 0 | 0 | 0 | 0 | 0 | 0 | 0 | 0 | 0 | 0 | 0
22 | 4 | Renewable (Solar) | 2040 | Winter | Pg, [MW] | Expected | - | 0.01 | 0.01 | 0.01 | 0.01 | 0.01 | 0.01 | 0.1344 | 0.3584 | 0.6136 | 0.8752 | 1.1128 | 1.2946 | 1.3954 | 1.4 | 1.308 | 1.1328 | 0.8992 | 0.6386 | 0.3816 | 0.1538 | 0.01 | 0.01 | 0.01 | 0.01
22 | 4 | Renewable (Solar) | 2040 | Winter | Pg_curt, [MW] | Expected | - | -7.2727e-08 | -7.2727e-08 | -7.2727e-08 | -7.2727e-08 | -7.2727e-08 | -7.2727e-08 | -7.2727e-08 | -7.2727e-08 | -7.2727e-08 | -7.2727e-08 | -7.2727e-08 | -7.2727e-08 | -7.2727e-08 | -7.2727e-08 | -7.2727e-08 | -7.2727e-08 | -7.2727e-08 | -7.2727e-08 | -7.2727e-08 | -7.2727e-08 | -7.2727e-08 | -7.2727e-08 | -7.2727e-08 | -7.2727e-08
22 | 4 | Renewable (Solar) | 2040 | Winter | Pg_net, [MW] | Expected | - | 0.01 | 0.01 | 0.01 | 0.01 | 0.01 | 0.01 | 0.1344 | 0.3584 | 0.6136 | 0.8752 | 1.1128 | 1.2946 | 1.3954 | 1.4 | 1.308 | 1.1328 | 0.8992 | 0.6386 | 0.3816 | 0.1538 | 0.01 | 0.01 | 0.01 | 0.01
22 | 4 | Renewable (Solar) | 2040 | Winter | Qg, [MVAr] | Expected | - | 0 | 0 | 0 | 0 | 0 | 0 | 0 | 0 | 0 | 0 | 0 | 0 | 0 | 0 | 0 | 0 | 0 | 0 | 0 | 0 | 0 | 0 | 0 | 0
24 | 5 | Renewable (Solar) | 2040 | Winter | Pg, [MW] | Expected | - | 0.01 | 0.01 | 0.01 | 0.01 | 0.01 | 0.01 | 0.1344 | 0.3584 | 0.6136 | 0.8752 | 1.1128 | 1.2946 | 1.3954 | 1.4 | 1.308 | 1.1328 | 0.8992 | 0.6386 | 0.3816 | 0.1538 | 0.01 | 0.01 | 0.01 | 0.01
24 | 5 | Renewable (Solar) | 2040 | Winter | Pg_curt, [MW] | Expected | - | -7.2727e-08 | -7.2727e-08 | -7.2727e-08 | -7.2727e-08 | -7.2727e-08 | -7.2727e-08 | -7.2727e-08 | -7.2727e-08 | -7.2727e-08 | -7.2727e-08 | -7.2727e-08 | -7.2727e-08 | -7.2727e-08 | -7.2727e-08 | -7.2727e-08 | -7.2727e-08 | -7.2727e-08 | -7.2727e-08 | -7.2727e-08 | -7.2727e-08 | -7.2727e-08 | -7.2727e-08 | -7.2727e-08 | -7.2727e-08
24 | 5 | Renewable (Solar) | 2040 | Winter | Pg_net, [MW] | Expected | - | 0.01 | 0.01 | 0.01 | 0.01 | 0.01 | 0.01 | 0.1344 | 0.3584 | 0.6136 | 0.8752 | 1.1128 | 1.2946 | 1.3954 | 1.4 | 1.308 | 1.1328 | 0.8992 | 0.6386 | 0.3816 | 0.1538 | 0.01 | 0.01 | 0.01 | 0.01
24 | 5 | Renewable (Solar) | 2040 | Winter | Qg, [MVAr] | Expected | - | 0 | 0 | 0 | 0 | 0 | 0 | 0 | 0 | 0 | 0 | 0 | 0 | 0 | 0 | 0 | 0 | 0 | 0 | 0 | 0 | 0 | 0 | 0 | 0
26 | 6 | Renewable (Solar) | 2040 | Winter | Pg, [MW] | Expected | - | 0.01 | 0.01 | 0.01 | 0.01 | 0.01 | 0.01 | 0.1344 | 0.3584 | 0.6136 | 0.8752 | 1.1128 | 1.2946 | 1.3954 | 1.4 | 1.308 | 1.1328 | 0.8992 | 0.6386 | 0.3816 | 0.1538 | 0.01 | 0.01 | 0.01 | 0.01
26 | 6 | Renewable (Solar) | 2040 | Winter | Pg_curt, [MW] | Expected | - | -7.2727e-08 | -7.2727e-08 | -7.2727e-08 | -7.2727e-08 | -7.2727e-08 | -7.2727e-08 | -7.2727e-08 | -7.2727e-08 | -7.2727e-08 | -7.2727e-08 | -7.2727e-08 | -7.2727e-08 | -7.2727e-08 | -7.2727e-08 | -7.2727e-08 | -7.2727e-08 | -7.2727e-08 | -7.2727e-08 | -7.2727e-08 | -7.2727e-08 | -7.2727e-08 | -7.2727e-08 | -7.2727e-08 | -7.2727e-08
26 | 6 | Renewable (Solar) | 2040 | Winter | Pg_net, [MW] | Expected | - | 0.01 | 0.01 | 0.01 | 0.01 | 0.01 | 0.01 | 0.1344 | 0.3584 | 0.6136 | 0.8752 | 1.1128 | 1.2946 | 1.3954 | 1.4 | 1.308 | 1.1328 | 0.8992 | 0.6386 | 0.3816 | 0.1538 | 0.01 | 0.01 | 0.01 | 0.01
26 | 6 | Renewable (Solar) | 2040 | Winter | Qg, [MVAr] | Expected | - | 0 | 0 | 0 | 0 | 0 | 0 | 0 | 0 | 0 | 0 | 0 | 0 | 0 | 0 | 0 | 0 | 0 | 0 | 0 | 0 | 0 | 0 | 0 | 0
51 | 1 | Reference (TN) | 2050 | Summer | Pg, [MW] | 0 | 0 | 12.2885 | 12.2073 | 12.1389 | 12.1081 | 12.0874 | 12.0362 | 12.1886 | 12.1045 | 12.057 | 12.0164 | 11.9862 | 11.9087 | 11.8851 | 11.8785 | 11.8964 | 11.8867 | 11.9526 | 12.0105 | 12.1002 | 12.2054 | 12.2528 | 12.2214 | 12.3478 | 12.1141
51 | 1 | Reference (TN) | 2050 | Summer | Pg_curt, [MW] | 0 | 0 | 0 | 0 | 0 | 0 | 0 | 0 | 0 | 0 | 0 | 0 | 0 | 0 | 0 | 0 | 0 | 0 | 0 | 0 | 0 | 0 | 0 | 0 | 0 | 0
51 | 1 | Reference (TN) | 2050 | Summer | Pg_net, [MW] | 0 | 0 | 12.2885 | 12.2073 | 12.1389 | 12.1081 | 12.0874 | 12.0362 | 12.1886 | 12.1045 | 12.057 | 12.0164 | 11.9862 | 11.9087 | 11.8851 | 11.8785 | 11.8964 | 11.8867 | 11.9526 | 12.0105 | 12.1002 | 12.2054 | 12.2528 | 12.2214 | 12.3478 | 12.1141
51 | 1 | Reference (TN) | 2050 | Summer | Qg, [MVAr] | 0 | 0 | -0.029195 | 0.089559 | 0.13462 | 0.13864 | 0.14027 | 0.21404 | 0.050897 | -0.54714 | -0.79181 | -0.8634 | -0.21077 | -1.6577 | -1.2807 | -1.1415 | -1.4529 | -0.7105 | -0.61159 | -0.60269 | -0.62001 | -0.70147 | -0.83252 | -0.65684 | -0.22695 | 0.026785
8 | 2 | Renewable (Solar) | 2050 | Summer | Pg, [MW] | 0 | 0 | 0.02 | 0.02 | 0.02 | 0.02 | 0.02 | 0.02 | 0.2688 | 0.7168 | 1.2272 | 1.7504 | 2.2256 | 2.5892 | 2.7908 | 2.8 | 2.616 | 2.2656 | 1.7984 | 1.2772 | 0.7632 | 0.3076 | 0.02 | 0.02 | 0.02 | 0.02
8 | 2 | Renewable (Solar) | 2050 | Summer | Pg_curt, [MW] | 0 | 0 | 1.5828e-07 | 1.5828e-07 | 1.5828e-07 | 1.5828e-07 | 1.5828e-07 | 1.5828e-07 | 1.5829e-07 | 1.5829e-07 | 1.5829e-07 | 1.5829e-07 | 1.5829e-07 | 1.5829e-07 | 1.5829e-07 | 1.5829e-07 | 1.5829e-07 | 1.5829e-07 | 1.5829e-07 | 1.5829e-07 | 1.5829e-07 | 1.5829e-07 | 1.5828e-07 | 1.5828e-07 | 1.5828e-07 | 1.5828e-07
8 | 2 | Renewable (Solar) | 2050 | Summer | Pg_net, [MW] | 0 | 0 | 0.02 | 0.02 | 0.02 | 0.02 | 0.02 | 0.02 | 0.2688 | 0.7168 | 1.2272 | 1.7504 | 2.2256 | 2.5892 | 2.7908 | 2.8 | 2.616 | 2.2656 | 1.7984 | 1.2772 | 0.7632 | 0.3076 | 0.02 | 0.02 | 0.02 | 0.02
8 | 2 | Renewable (Solar) | 2050 | Summer | Qg, [MVAr] | 0 | 0 | 0 | 0 | 0 | 0 | 0 | 0 | 0 | 0 | 0 | 0 | 0 | 0 | 0 | 0 | 0 | 0 | 0 | 0 | 0 | 0 | 0 | 0 | 0 | 0
9 | 3 | Renewable (Solar) | 2050 | Summer | Pg, [MW] | 0 | 0 | 0.02 | 0.02 | 0.02 | 0.02 | 0.02 | 0.02 | 0.2688 | 0.7168 | 1.2272 | 1.7504 | 2.2256 | 2.5892 | 2.7908 | 2.8 | 2.616 | 2.2656 | 1.7984 | 1.2772 | 0.7632 | 0.3076 | 0.02 | 0.02 | 0.02 | 0.02
9 | 3 | Renewable (Solar) | 2050 | Summer | Pg_curt, [MW] | 0 | 0 | 1.5828e-07 | 1.5828e-07 | 1.5828e-07 | 1.5828e-07 | 1.5828e-07 | 1.5828e-07 | 1.5829e-07 | 1.5829e-07 | 1.5829e-07 | 1.5829e-07 | 1.5829e-07 | 1.5829e-07 | 1.5829e-07 | 1.5829e-07 | 1.5829e-07 | 1.5829e-07 | 1.5829e-07 | 1.5829e-07 | 1.5829e-07 | 1.5829e-07 | 1.5828e-07 | 1.5828e-07 | 1.5828e-07 | 1.5828e-07
9 | 3 | Renewable (Solar) | 2050 | Summer | Pg_net, [MW] | 0 | 0 | 0.02 | 0.02 | 0.02 | 0.02 | 0.02 | 0.02 | 0.2688 | 0.7168 | 1.2272 | 1.7504 | 2.2256 | 2.5892 | 2.7908 | 2.8 | 2.616 | 2.2656 | 1.7984 | 1.2772 | 0.7632 | 0.3076 | 0.02 | 0.02 | 0.02 | 0.02
9 | 3 | Renewable (Solar) | 2050 | Summer | Qg, [MVAr] | 0 | 0 | 0 | 0 | 0 | 0 | 0 | 0 | 0 | 0 | 0 | 0 | 0 | 0 | 0 | 0 | 0 | 0 | 0 | 0 | 0 | 0 | 0 | 0 | 0 | 0
22 | 4 | Renewable (Solar) | 2050 | Summer | Pg, [MW] | 0 | 0 | 0.02 | 0.02 | 0.02 | 0.02 | 0.02 | 0.02 | 0.2688 | 0.7168 | 1.2272 | 1.7504 | 2.2256 | 2.5892 | 2.7908 | 2.8 | 2.616 | 2.2656 | 1.7984 | 1.2772 | 0.7632 | 0.3076 | 0.02 | 0.02 | 0.02 | 0.02
22 | 4 | Renewable (Solar) | 2050 | Summer | Pg_curt, [MW] | 0 | 0 | 1.5828e-07 | 1.5828e-07 | 1.5828e-07 | 1.5828e-07 | 1.5828e-07 | 1.5828e-07 | 1.5829e-07 | 1.5829e-07 | 1.5829e-07 | 1.5829e-07 | 1.5829e-07 | 1.5829e-07 | 1.5829e-07 | 1.5829e-07 | 1.5829e-07 | 1.5829e-07 | 1.5829e-07 | 1.5829e-07 | 1.5829e-07 | 1.5829e-07 | 1.5828e-07 | 1.5828e-07 | 1.5828e-07 | 1.5828e-07
22 | 4 | Renewable (Solar) | 2050 | Summer | Pg_net, [MW] | 0 | 0 | 0.02 | 0.02 | 0.02 | 0.02 | 0.02 | 0.02 | 0.2688 | 0.7168 | 1.2272 | 1.7504 | 2.2256 | 2.5892 | 2.7908 | 2.8 | 2.616 | 2.2656 | 1.7984 | 1.2772 | 0.7632 | 0.3076 | 0.02 | 0.02 | 0.02 | 0.02
22 | 4 | Renewable (Solar) | 2050 | Summer | Qg, [MVAr] | 0 | 0 | 0 | 0 | 0 | 0 | 0 | 0 | 0 | 0 | 0 | 0 | 0 | 0 | 0 | 0 | 0 | 0 | 0 | 0 | 0 | 0 | 0 | 0 | 0 | 0
24 | 5 | Renewable (Solar) | 2050 | Summer | Pg, [MW] | 0 | 0 | 0.02 | 0.02 | 0.02 | 0.02 | 0.02 | 0.02 | 0.2688 | 0.7168 | 1.2272 | 1.7504 | 2.2256 | 2.5892 | 2.7908 | 2.8 | 2.616 | 2.2656 | 1.7984 | 1.2772 | 0.7632 | 0.3076 | 0.02 | 0.02 | 0.02 | 0.02
24 | 5 | Renewable (Solar) | 2050 | Summer | Pg_curt, [MW] | 0 | 0 | 1.5828e-07 | 1.5828e-07 | 1.5828e-07 | 1.5828e-07 | 1.5828e-07 | 1.5828e-07 | 1.5829e-07 | 1.5829e-07 | 1.5829e-07 | 1.5829e-07 | 1.5829e-07 | 1.5829e-07 | 1.5829e-07 | 1.5829e-07 | 1.5829e-07 | 1.5829e-07 | 1.5829e-07 | 1.5829e-07 | 1.5829e-07 | 1.5829e-07 | 1.5828e-07 | 1.5828e-07 | 1.5828e-07 | 1.5828e-07
24 | 5 | Renewable (Solar) | 2050 | Summer | Pg_net, [MW] | 0 | 0 | 0.02 | 0.02 | 0.02 | 0.02 | 0.02 | 0.02 | 0.2688 | 0.7168 | 1.2272 | 1.7504 | 2.2256 | 2.5892 | 2.7908 | 2.8 | 2.616 | 2.2656 | 1.7984 | 1.2772 | 0.7632 | 0.3076 | 0.02 | 0.02 | 0.02 | 0.02
24 | 5 | Renewable (Solar) | 2050 | Summer | Qg, [MVAr] | 0 | 0 | 0 | 0 | 0 | 0 | 0 | 0 | 0 | 0 | 0 | 0 | 0 | 0 | 0 | 0 | 0 | 0 | 0 | 0 | 0 | 0 | 0 | 0 | 0 | 0
26 | 6 | Renewable (Solar) | 2050 | Summer | Pg, [MW] | 0 | 0 | 0.02 | 0.02 | 0.02 | 0.02 | 0.02 | 0.02 | 0.2688 | 0.7168 | 1.2272 | 1.7504 | 2.2256 | 2.5892 | 2.7908 | 2.8 | 2.616 | 2.2656 | 1.7984 | 1.2772 | 0.7632 | 0.3076 | 0.02 | 0.02 | 0.02 | 0.02
26 | 6 | Renewable (Solar) | 2050 | Summer | Pg_curt, [MW] | 0 | 0 | 1.5829e-07 | 1.5829e-07 | 1.5829e-07 | 1.5829e-07 | 1.5829e-07 | 1.5829e-07 | 1.5829e-07 | 1.5829e-07 | 1.5829e-07 | 1.5829e-07 | 1.5829e-07 | 1.5829e-07 | 1.5829e-07 | 1.5829e-07 | 1.5829e-07 | 1.5829e-07 | 1.5829e-07 | 1.5829e-07 | 1.5829e-07 | 1.5829e-07 | 1.5829e-07 | 1.5829e-07 | 1.5829e-07 | 1.5829e-07
26 | 6 | Renewable (Solar) | 2050 | Summer | Pg_net, [MW] | 0 | 0 | 0.02 | 0.02 | 0.02 | 0.02 | 0.02 | 0.02 | 0.2688 | 0.7168 | 1.2272 | 1.7504 | 2.2256 | 2.5892 | 2.7908 | 2.8 | 2.616 | 2.2656 | 1.7984 | 1.2772 | 0.7632 | 0.3076 | 0.02 | 0.02 | 0.02 | 0.02
26 | 6 | Renewable (Solar) | 2050 | Summer | Qg, [MVAr] | 0 | 0 | 0 | 0 | 0 | 0 | 0 | 0 | 0 | 0 | 0 | 0 | 0 | 0 | 0 | 0 | 0 | 0 | 0 | 0 | 0 | 0 | 0 | 0 | 0 | 0
51 | 1 | Reference (TN) | 2050 | Summer | Pg, [MW] | 0 | 1 | 12.4131 | 12.3509 | 12.2584 | 12.2241 | 12.1906 | 12.1716 | 12.1993 | 12.0917 | 12.0702 | 12.0476 | 11.9868 | 11.9133 | 11.8687 | 11.8214 | 11.7645 | 11.7864 | 11.8754 | 11.9891 | 12.1255 | 12.2286 | 12.2759 | 12.3028 | 12.4705 | 12.4124
51 | 1 | Reference (TN) | 2050 | Summer | Pg_curt, [MW] | 0 | 1 | 0 | 0 | 0 | 0 | 0 | 0 | 0 | 0 | 0 | 0 | 0 | 0 | 0 | 0 | 0 | 0 | 0 | 0 | 0 | 0 | 0 | 0 | 0 | 0
51 | 1 | Reference (TN) | 2050 | Summer | Pg_net, [MW] | 0 | 1 | 12.4131 | 12.3509 | 12.2584 | 12.2241 | 12.1906 | 12.1716 | 12.1993 | 12.0917 | 12.0702 | 12.0476 | 11.9868 | 11.9133 | 11.8687 | 11.8214 | 11.7645 | 11.7864 | 11.8754 | 11.9891 | 12.1255 | 12.2286 | 12.2759 | 12.3028 | 12.4705 | 12.4124
51 | 1 | Reference (TN) | 2050 | Summer | Qg, [MVAr] | 0 | 1 | -0.53433 | -0.41072 | -0.35374 | -0.32793 | -0.30755 | -0.26268 | -0.28198 | -0.55077 | -0.66629 | -0.71233 | -0.64737 | -0.77292 | -0.67752 | -0.59095 | -0.52949 | -0.42041 | -0.43705 | -0.47116 | -0.57035 | -0.5679 | -0.57306 | -0.62076 | -0.53517 | -0.44439
8 | 2 | Renewable (Solar) | 2050 | Summer | Pg, [MW] | 0 | 1 | 0.02 | 0.02 | 0.02 | 0.02 | 0.02 | 0.02 | 0.2688 | 0.7168 | 1.2272 | 1.7504 | 2.2256 | 2.5892 | 2.7908 | 2.8 | 2.616 | 2.2656 | 1.7984 | 1.2772 | 0.7632 | 0.3076 | 0.02 | 0.02 | 0.02 | 0.02
8 | 2 | Renewable (Solar) | 2050 | Summer | Pg_curt, [MW] | 0 | 1 | 1.1914e-06 | 1.1914e-06 | 1.1914e-06 | 1.1914e-06 | 1.1914e-06 | 1.1914e-06 | 1.1914e-06 | 1.1914e-06 | 1.1914e-06 | 1.1914e-06 | 1.1914e-06 | 1.1914e-06 | 1.1914e-06 | 1.1914e-06 | 1.1914e-06 | 1.1914e-06 | 1.1914e-06 | 1.1914e-06 | 1.1914e-06 | 1.1914e-06 | 1.1914e-06 | 1.1914e-06 | 1.1914e-06 | 1.1914e-06
8 | 2 | Renewable (Solar) | 2050 | Summer | Pg_net, [MW] | 0 | 1 | 0.019999 | 0.019999 | 0.019999 | 0.019999 | 0.019999 | 0.019999 | 0.2688 | 0.7168 | 1.2272 | 1.7504 | 2.2256 | 2.5892 | 2.7908 | 2.8 | 2.616 | 2.2656 | 1.7984 | 1.2772 | 0.7632 | 0.3076 | 0.019999 | 0.019999 | 0.019999 | 0.019999
8 | 2 | Renewable (Solar) | 2050 | Summer | Qg, [MVAr] | 0 | 1 | 0 | 0 | 0 | 0 | 0 | 0 | 0 | 0 | 0 | 0 | 0 | 0 | 0 | 0 | 0 | 0 | 0 | 0 | 0 | 0 | 0 | 0 | 0 | 0
9 | 3 | Renewable (Solar) | 2050 | Summer | Pg, [MW] | 0 | 1 | 0.02 | 0.02 | 0.02 | 0.02 | 0.02 | 0.02 | 0.2688 | 0.7168 | 1.2272 | 1.7504 | 2.2256 | 2.5892 | 2.7908 | 2.8 | 2.616 | 2.2656 | 1.7984 | 1.2772 | 0.7632 | 0.3076 | 0.02 | 0.02 | 0.02 | 0.02
9 | 3 | Renewable (Solar) | 2050 | Summer | Pg_curt, [MW] | 0 | 1 | 1.1914e-06 | 1.1914e-06 | 1.1914e-06 | 1.1914e-06 | 1.1914e-06 | 1.1914e-06 | 1.1914e-06 | 1.1914e-06 | 1.1914e-06 | 1.1914e-06 | 1.1914e-06 | 1.1914e-06 | 1.1914e-06 | 1.1914e-06 | 1.1914e-06 | 1.1914e-06 | 1.1914e-06 | 1.1914e-06 | 1.1914e-06 | 1.1914e-06 | 1.1914e-06 | 1.1914e-06 | 1.1914e-06 | 1.1914e-06
9 | 3 | Renewable (Solar) | 2050 | Summer | Pg_net, [MW] | 0 | 1 | 0.019999 | 0.019999 | 0.019999 | 0.019999 | 0.019999 | 0.019999 | 0.2688 | 0.7168 | 1.2272 | 1.7504 | 2.2256 | 2.5892 | 2.7908 | 2.8 | 2.616 | 2.2656 | 1.7984 | 1.2772 | 0.7632 | 0.3076 | 0.019999 | 0.019999 | 0.019999 | 0.019999
9 | 3 | Renewable (Solar) | 2050 | Summer | Qg, [MVAr] | 0 | 1 | 0 | 0 | 0 | 0 | 0 | 0 | 0 | 0 | 0 | 0 | 0 | 0 | 0 | 0 | 0 | 0 | 0 | 0 | 0 | 0 | 0 | 0 | 0 | 0
22 | 4 | Renewable (Solar) | 2050 | Summer | Pg, [MW] | 0 | 1 | 0.02 | 0.02 | 0.02 | 0.02 | 0.02 | 0.02 | 0.2688 | 0.7168 | 1.2272 | 1.7504 | 2.2256 | 2.5892 | 2.7908 | 2.8 | 2.616 | 2.2656 | 1.7984 | 1.2772 | 0.7632 | 0.3076 | 0.02 | 0.02 | 0.02 | 0.02
22 | 4 | Renewable (Solar) | 2050 | Summer | Pg_curt, [MW] | 0 | 1 | 1.1914e-06 | 1.1914e-06 | 1.1914e-06 | 1.1914e-06 | 1.1914e-06 | 1.1914e-06 | 1.1914e-06 | 1.1914e-06 | 1.1914e-06 | 1.1914e-06 | 1.1914e-06 | 1.1914e-06 | 1.1914e-06 | 1.1914e-06 | 1.1914e-06 | 1.1914e-06 | 1.1914e-06 | 1.1914e-06 | 1.1914e-06 | 1.1914e-06 | 1.1914e-06 | 1.1914e-06 | 1.1914e-06 | 1.1914e-06
22 | 4 | Renewable (Solar) | 2050 | Summer | Pg_net, [MW] | 0 | 1 | 0.019999 | 0.019999 | 0.019999 | 0.019999 | 0.019999 | 0.019999 | 0.2688 | 0.7168 | 1.2272 | 1.7504 | 2.2256 | 2.5892 | 2.7908 | 2.8 | 2.616 | 2.2656 | 1.7984 | 1.2772 | 0.7632 | 0.3076 | 0.019999 | 0.019999 | 0.019999 | 0.019999
22 | 4 | Renewable (Solar) | 2050 | Summer | Qg, [MVAr] | 0 | 1 | 0 | 0 | 0 | 0 | 0 | 0 | 0 | 0 | 0 | 0 | 0 | 0 | 0 | 0 | 0 | 0 | 0 | 0 | 0 | 0 | 0 | 0 | 0 | 0
24 | 5 | Renewable (Solar) | 2050 | Summer | Pg, [MW] | 0 | 1 | 0.02 | 0.02 | 0.02 | 0.02 | 0.02 | 0.02 | 0.2688 | 0.7168 | 1.2272 | 1.7504 | 2.2256 | 2.5892 | 2.7908 | 2.8 | 2.616 | 2.2656 | 1.7984 | 1.2772 | 0.7632 | 0.3076 | 0.02 | 0.02 | 0.02 | 0.02
24 | 5 | Renewable (Solar) | 2050 | Summer | Pg_curt, [MW] | 0 | 1 | 1.1914e-06 | 1.1914e-06 | 1.1914e-06 | 1.1914e-06 | 1.1914e-06 | 1.1914e-06 | 1.1914e-06 | 1.1914e-06 | 1.1914e-06 | 1.1914e-06 | 1.1914e-06 | 1.1914e-06 | 1.1914e-06 | 1.1914e-06 | 1.1914e-06 | 1.1914e-06 | 1.1914e-06 | 1.1914e-06 | 1.1914e-06 | 1.1914e-06 | 1.1914e-06 | 1.1914e-06 | 1.1914e-06 | 1.1914e-06
24 | 5 | Renewable (Solar) | 2050 | Summer | Pg_net, [MW] | 0 | 1 | 0.019999 | 0.019999 | 0.019999 | 0.019999 | 0.019999 | 0.019999 | 0.2688 | 0.7168 | 1.2272 | 1.7504 | 2.2256 | 2.5892 | 2.7908 | 2.8 | 2.616 | 2.2656 | 1.7984 | 1.2772 | 0.7632 | 0.3076 | 0.019999 | 0.019999 | 0.019999 | 0.019999
24 | 5 | Renewable (Solar) | 2050 | Summer | Qg, [MVAr] | 0 | 1 | 0 | 0 | 0 | 0 | 0 | 0 | 0 | 0 | 0 | 0 | 0 | 0 | 0 | 0 | 0 | 0 | 0 | 0 | 0 | 0 | 0 | 0 | 0 | 0
26 | 6 | Renewable (Solar) | 2050 | Summer | Pg, [MW] | 0 | 1 | 0.02 | 0.02 | 0.02 | 0.02 | 0.02 | 0.02 | 0.2688 | 0.7168 | 1.2272 | 1.7504 | 2.2256 | 2.5892 | 2.7908 | 2.8 | 2.616 | 2.2656 | 1.7984 | 1.2772 | 0.7632 | 0.3076 | 0.02 | 0.02 | 0.02 | 0.02
26 | 6 | Renewable (Solar) | 2050 | Summer | Pg_curt, [MW] | 0 | 1 | 1.1914e-06 | 1.1914e-06 | 1.1914e-06 | 1.1914e-06 | 1.1914e-06 | 1.1914e-06 | 1.1915e-06 | 1.1915e-06 | 1.1915e-06 | 1.1915e-06 | 1.1915e-06 | 1.1915e-06 | 1.1915e-06 | 1.1915e-06 | 1.1915e-06 | 1.1915e-06 | 1.1915e-06 | 1.1915e-06 | 1.1915e-06 | 1.1915e-06 | 1.1914e-06 | 1.1914e-06 | 1.1914e-06 | 1.1914e-06
26 | 6 | Renewable (Solar) | 2050 | Summer | Pg_net, [MW] | 0 | 1 | 0.019999 | 0.019999 | 0.019999 | 0.019999 | 0.019999 | 0.019999 | 0.2688 | 0.7168 | 1.2272 | 1.7504 | 2.2256 | 2.5892 | 2.7908 | 2.8 | 2.616 | 2.2656 | 1.7984 | 1.2772 | 0.7632 | 0.3076 | 0.019999 | 0.019999 | 0.019999 | 0.019999
26 | 6 | Renewable (Solar) | 2050 | Summer | Qg, [MVAr] | 0 | 1 | 0 | 0 | 0 | 0 | 0 | 0 | 0 | 0 | 0 | 0 | 0 | 0 | 0 | 0 | 0 | 0 | 0 | 0 | 0 | 0 | 0 | 0 | 0 | 0
51 | 1 | Reference (TN) | 2050 | Summer | Pg, [MW] | 0 | 2 | 11.7615 | 11.7091 | 11.6295 | 11.6172 | 11.5452 | 11.4935 | 11.5012 | 11.3375 | 11.327 | 11.3493 | 11.2988 | 11.2587 | 11.1716 | 11.0664 | 11.0466 | 11.0714 | 11.1598 | 11.2709 | 11.4128 | 11.5492 | 11.6354 | 11.6855 | 11.8728 | 11.8022
51 | 1 | Reference (TN) | 2050 | Summer | Pg_curt, [MW] | 0 | 2 | 0 | 0 | 0 | 0 | 0 | 0 | 0 | 0 | 0 | 0 | 0 | 0 | 0 | 0 | 0 | 0 | 0 | 0 | 0 | 0 | 0 | 0 | 0 | 0
51 | 1 | Reference (TN) | 2050 | Summer | Pg_net, [MW] | 0 | 2 | 11.7615 | 11.7091 | 11.6295 | 11.6172 | 11.5452 | 11.4935 | 11.5012 | 11.3375 | 11.327 | 11.3493 | 11.2988 | 11.2587 | 11.1716 | 11.0664 | 11.0466 | 11.0714 | 11.1598 | 11.2709 | 11.4128 | 11.5492 | 11.6354 | 11.6855 | 11.8728 | 11.8022
51 | 1 | Reference (TN) | 2050 | Summer | Qg, [MVAr] | 0 | 2 | -0.26819 | -0.23652 | -0.21459 | -0.19952 | -0.13458 | -0.061876 | -0.055169 | -0.27626 | -0.34872 | -0.43982 | -0.39872 | -0.54685 | -0.48061 | -0.41926 | -0.41129 | -0.29421 | -0.29045 | -0.32069 | -0.3506 | -0.3841 | -0.40124 | -0.48863 | -0.38245 | -0.30574
8 | 2 | Renewable (Solar) | 2050 | Summer | Pg, [MW] | 0 | 2 | 0.02 | 0.02 | 0.02 | 0.02 | 0.02 | 0.02 | 0.2688 | 0.7168 | 1.2272 | 1.7504 | 2.2256 | 2.5892 | 2.7908 | 2.8 | 2.616 | 2.2656 | 1.7984 | 1.2772 | 0.7632 | 0.3076 | 0.02 | 0.02 | 0.02 | 0.02
8 | 2 | Renewable (Solar) | 2050 | Summer | Pg_curt, [MW] | 0 | 2 | 1.1914e-06 | 1.1914e-06 | 1.1914e-06 | 1.1914e-06 | 1.1914e-06 | 1.1914e-06 | 1.1914e-06 | 1.1914e-06 | 1.1914e-06 | 1.1914e-06 | 1.1914e-06 | 1.1914e-06 | 1.1914e-06 | 1.1914e-06 | 1.1914e-06 | 1.1914e-06 | 1.1914e-06 | 1.1914e-06 | 1.1914e-06 | 1.1914e-06 | 1.1914e-06 | 1.1914e-06 | 1.1914e-06 | 1.1914e-06
8 | 2 | Renewable (Solar) | 2050 | Summer | Pg_net, [MW] | 0 | 2 | 0.019999 | 0.019999 | 0.019999 | 0.019999 | 0.019999 | 0.019999 | 0.2688 | 0.7168 | 1.2272 | 1.7504 | 2.2256 | 2.5892 | 2.7908 | 2.8 | 2.616 | 2.2656 | 1.7984 | 1.2772 | 0.7632 | 0.3076 | 0.019999 | 0.019999 | 0.019999 | 0.019999
8 | 2 | Renewable (Solar) | 2050 | Summer | Qg, [MVAr] | 0 | 2 | 0 | 0 | 0 | 0 | 0 | 0 | 0 | 0 | 0 | 0 | 0 | 0 | 0 | 0 | 0 | 0 | 0 | 0 | 0 | 0 | 0 | 0 | 0 | 0
9 | 3 | Renewable (Solar) | 2050 | Summer | Pg, [MW] | 0 | 2 | 0.02 | 0.02 | 0.02 | 0.02 | 0.02 | 0.02 | 0.2688 | 0.7168 | 1.2272 | 1.7504 | 2.2256 | 2.5892 | 2.7908 | 2.8 | 2.616 | 2.2656 | 1.7984 | 1.2772 | 0.7632 | 0.3076 | 0.02 | 0.02 | 0.02 | 0.02
9 | 3 | Renewable (Solar) | 2050 | Summer | Pg_curt, [MW] | 0 | 2 | 1.1914e-06 | 1.1914e-06 | 1.1914e-06 | 1.1914e-06 | 1.1914e-06 | 1.1914e-06 | 1.1914e-06 | 1.1914e-06 | 1.1914e-06 | 1.1914e-06 | 1.1914e-06 | 1.1914e-06 | 1.1914e-06 | 1.1914e-06 | 1.1914e-06 | 1.1914e-06 | 1.1914e-06 | 1.1914e-06 | 1.1914e-06 | 1.1914e-06 | 1.1914e-06 | 1.1914e-06 | 1.1914e-06 | 1.1914e-06
9 | 3 | Renewable (Solar) | 2050 | Summer | Pg_net, [MW] | 0 | 2 | 0.019999 | 0.019999 | 0.019999 | 0.019999 | 0.019999 | 0.019999 | 0.2688 | 0.7168 | 1.2272 | 1.7504 | 2.2256 | 2.5892 | 2.7908 | 2.8 | 2.616 | 2.2656 | 1.7984 | 1.2772 | 0.7632 | 0.3076 | 0.019999 | 0.019999 | 0.019999 | 0.019999
9 | 3 | Renewable (Solar) | 2050 | Summer | Qg, [MVAr] | 0 | 2 | 0 | 0 | 0 | 0 | 0 | 0 | 0 | 0 | 0 | 0 | 0 | 0 | 0 | 0 | 0 | 0 | 0 | 0 | 0 | 0 | 0 | 0 | 0 | 0
22 | 4 | Renewable (Solar) | 2050 | Summer | Pg, [MW] | 0 | 2 | 0.02 | 0.02 | 0.02 | 0.02 | 0.02 | 0.02 | 0.2688 | 0.7168 | 1.2272 | 1.7504 | 2.2256 | 2.5892 | 2.7908 | 2.8 | 2.616 | 2.2656 | 1.7984 | 1.2772 | 0.7632 | 0.3076 | 0.02 | 0.02 | 0.02 | 0.02
22 | 4 | Renewable (Solar) | 2050 | Summer | Pg_curt, [MW] | 0 | 2 | 1.1914e-06 | 1.1914e-06 | 1.1914e-06 | 1.1914e-06 | 1.1914e-06 | 1.1914e-06 | 1.1914e-06 | 1.1914e-06 | 1.1914e-06 | 1.1914e-06 | 1.1914e-06 | 1.1914e-06 | 1.1914e-06 | 1.1914e-06 | 1.1914e-06 | 1.1914e-06 | 1.1914e-06 | 1.1914e-06 | 1.1914e-06 | 1.1914e-06 | 1.1914e-06 | 1.1914e-06 | 1.1914e-06 | 1.1914e-06
22 | 4 | Renewable (Solar) | 2050 | Summer | Pg_net, [MW] | 0 | 2 | 0.019999 | 0.019999 | 0.019999 | 0.019999 | 0.019999 | 0.019999 | 0.2688 | 0.7168 | 1.2272 | 1.7504 | 2.2256 | 2.5892 | 2.7908 | 2.8 | 2.616 | 2.2656 | 1.7984 | 1.2772 | 0.7632 | 0.3076 | 0.019999 | 0.019999 | 0.019999 | 0.019999
22 | 4 | Renewable (Solar) | 2050 | Summer | Qg, [MVAr] | 0 | 2 | 0 | 0 | 0 | 0 | 0 | 0 | 0 | 0 | 0 | 0 | 0 | 0 | 0 | 0 | 0 | 0 | 0 | 0 | 0 | 0 | 0 | 0 | 0 | 0
24 | 5 | Renewable (Solar) | 2050 | Summer | Pg, [MW] | 0 | 2 | 0.02 | 0.02 | 0.02 | 0.02 | 0.02 | 0.02 | 0.2688 | 0.7168 | 1.2272 | 1.7504 | 2.2256 | 2.5892 | 2.7908 | 2.8 | 2.616 | 2.2656 | 1.7984 | 1.2772 | 0.7632 | 0.3076 | 0.02 | 0.02 | 0.02 | 0.02
24 | 5 | Renewable (Solar) | 2050 | Summer | Pg_curt, [MW] | 0 | 2 | 1.1914e-06 | 1.1914e-06 | 1.1914e-06 | 1.1914e-06 | 1.1914e-06 | 1.1914e-06 | 1.1914e-06 | 1.1914e-06 | 1.1914e-06 | 1.1914e-06 | 1.1914e-06 | 1.1914e-06 | 1.1914e-06 | 1.1914e-06 | 1.1914e-06 | 1.1914e-06 | 1.1914e-06 | 1.1914e-06 | 1.1914e-06 | 1.1914e-06 | 1.1914e-06 | 1.1914e-06 | 1.1914e-06 | 1.1914e-06
24 | 5 | Renewable (Solar) | 2050 | Summer | Pg_net, [MW] | 0 | 2 | 0.019999 | 0.019999 | 0.019999 | 0.019999 | 0.019999 | 0.019999 | 0.2688 | 0.7168 | 1.2272 | 1.7504 | 2.2256 | 2.5892 | 2.7908 | 2.8 | 2.616 | 2.2656 | 1.7984 | 1.2772 | 0.7632 | 0.3076 | 0.019999 | 0.019999 | 0.019999 | 0.019999
24 | 5 | Renewable (Solar) | 2050 | Summer | Qg, [MVAr] | 0 | 2 | 0 | 0 | 0 | 0 | 0 | 0 | 0 | 0 | 0 | 0 | 0 | 0 | 0 | 0 | 0 | 0 | 0 | 0 | 0 | 0 | 0 | 0 | 0 | 0
26 | 6 | Renewable (Solar) | 2050 | Summer | Pg, [MW] | 0 | 2 | 0.02 | 0.02 | 0.02 | 0.02 | 0.02 | 0.02 | 0.2688 | 0.7168 | 1.2272 | 1.7504 | 2.2256 | 2.5892 | 2.7908 | 2.8 | 2.616 | 2.2656 | 1.7984 | 1.2772 | 0.7632 | 0.3076 | 0.02 | 0.02 | 0.02 | 0.02
26 | 6 | Renewable (Solar) | 2050 | Summer | Pg_curt, [MW] | 0 | 2 | 1.1914e-06 | 1.1914e-06 | 1.1914e-06 | 1.1914e-06 | 1.1914e-06 | 1.1914e-06 | 1.1914e-06 | 1.1915e-06 | 1.1915e-06 | 1.1915e-06 | 1.1915e-06 | 1.1915e-06 | 1.1915e-06 | 1.1915e-06 | 1.1915e-06 | 1.1915e-06 | 1.1915e-06 | 1.1915e-06 | 1.1915e-06 | 1.1914e-06 | 1.1914e-06 | 1.1914e-06 | 1.1914e-06 | 1.1914e-06
26 | 6 | Renewable (Solar) | 2050 | Summer | Pg_net, [MW] | 0 | 2 | 0.019999 | 0.019999 | 0.019999 | 0.019999 | 0.019999 | 0.019999 | 0.2688 | 0.7168 | 1.2272 | 1.7504 | 2.2256 | 2.5892 | 2.7908 | 2.8 | 2.616 | 2.2656 | 1.7984 | 1.2772 | 0.7632 | 0.3076 | 0.019999 | 0.019999 | 0.019999 | 0.019999
26 | 6 | Renewable (Solar) | 2050 | Summer | Qg, [MVAr] | 0 | 2 | 0 | 0 | 0 | 0 | 0 | 0 | 0 | 0 | 0 | 0 | 0 | 0 | 0 | 0 | 0 | 0 | 0 | 0 | 0 | 0 | 0 | 0 | 0 | 0
51 | 1 | Reference (TN) | 2050 | Summer | Pg, [MW] | Expected | - | 12.231 | 12.1566 | 12.0832 | 12.0545 | 12.0247 | 11.978 | 12.092 | 11.9931 | 11.9546 | 11.9256 | 11.8881 | 11.8165 | 11.7808 | 11.7543 | 11.7562 | 11.7559 | 11.8283 | 11.9018 | 12.0056 | 12.115 | 12.1679 | 12.1565 | 12.2974 | 12.1122
51 | 1 | Reference (TN) | 2050 | Summer | Pg_curt, [MW] | Expected | - | 0 | 0 | 0 | 0 | 0 | 0 | 0 | 0 | 0 | 0 | 0 | 0 | 0 | 0 | 0 | 0 | 0 | 0 | 0 | 0 | 0 | 0 | 0 | 0
51 | 1 | Reference (TN) | 2050 | Summer | Pg_net, [MW] | Expected | - | 12.231 | 12.1566 | 12.0832 | 12.0545 | 12.0247 | 11.978 | 12.092 | 11.9931 | 11.9546 | 11.9256 | 11.8881 | 11.8165 | 11.7808 | 11.7543 | 11.7562 | 11.7559 | 11.8283 | 11.9018 | 12.0056 | 12.115 | 12.1679 | 12.1565 | 12.2974 | 12.1122
51 | 1 | Reference (TN) | 2050 | Summer | Qg, [MVAr] | Expected | - | -0.1355 | -0.028491 | 0.014967 | 0.023681 | 0.037032 | 0.10652 | -0.01181 | -0.50897 | -0.71058 | -0.78131 | -0.29999 | -1.3726 | -1.0802 | -0.9597 | -1.1722 | -0.60959 | -0.54078 | -0.54361 | -0.57443 | -0.63705 | -0.73385 | -0.62765 | -0.2932 | -0.088029
8 | 2 | Renewable (Solar) | 2050 | Summer | Pg, [MW] | Expected | - | 0.02 | 0.02 | 0.02 | 0.02 | 0.02 | 0.02 | 0.2688 | 0.7168 | 1.2272 | 1.7504 | 2.2256 | 2.5892 | 2.7908 | 2.8 | 2.616 | 2.2656 | 1.7984 | 1.2772 | 0.7632 | 0.3076 | 0.02 | 0.02 | 0.02 | 0.02
8 | 2 | Renewable (Solar) | 2050 | Summer | Pg_curt, [MW] | Expected | - | 4.5345e-07 | 4.5345e-07 | 4.5345e-07 | 4.5345e-07 | 4.5345e-07 | 4.5345e-07 | 4.5347e-07 | 4.5347e-07 | 4.5347e-07 | 4.5347e-07 | 4.5347e-07 | 4.5347e-07 | 4.5347e-07 | 4.5347e-07 | 4.5347e-07 | 4.5347e-07 | 4.5348e-07 | 4.5348e-07 | 4.5347e-07 | 4.5347e-07 | 4.5345e-07 | 4.5345e-07 | 4.5345e-07 | 4.5345e-07
8 | 2 | Renewable (Solar) | 2050 | Summer | Pg_net, [MW] | Expected | - | 0.02 | 0.02 | 0.02 | 0.02 | 0.02 | 0.02 | 0.2688 | 0.7168 | 1.2272 | 1.7504 | 2.2256 | 2.5892 | 2.7908 | 2.8 | 2.616 | 2.2656 | 1.7984 | 1.2772 | 0.7632 | 0.3076 | 0.02 | 0.02 | 0.02 | 0.02
8 | 2 | Renewable (Solar) | 2050 | Summer | Qg, [MVAr] | Expected | - | 0 | 0 | 0 | 0 | 0 | 0 | 0 | 0 | 0 | 0 | 0 | 0 | 0 | 0 | 0 | 0 | 0 | 0 | 0 | 0 | 0 | 0 | 0 | 0
9 | 3 | Renewable (Solar) | 2050 | Summer | Pg, [MW] | Expected | - | 0.02 | 0.02 | 0.02 | 0.02 | 0.02 | 0.02 | 0.2688 | 0.7168 | 1.2272 | 1.7504 | 2.2256 | 2.5892 | 2.7908 | 2.8 | 2.616 | 2.2656 | 1.7984 | 1.2772 | 0.7632 | 0.3076 | 0.02 | 0.02 | 0.02 | 0.02
9 | 3 | Renewable (Solar) | 2050 | Summer | Pg_curt, [MW] | Expected | - | 4.5345e-07 | 4.5345e-07 | 4.5345e-07 | 4.5345e-07 | 4.5345e-07 | 4.5345e-07 | 4.5347e-07 | 4.5347e-07 | 4.5347e-07 | 4.5347e-07 | 4.5347e-07 | 4.5347e-07 | 4.5347e-07 | 4.5347e-07 | 4.5347e-07 | 4.5347e-07 | 4.5347e-07 | 4.5347e-07 | 4.5347e-07 | 4.5347e-07 | 4.5345e-07 | 4.5345e-07 | 4.5345e-07 | 4.5345e-07
9 | 3 | Renewable (Solar) | 2050 | Summer | Pg_net, [MW] | Expected | - | 0.02 | 0.02 | 0.02 | 0.02 | 0.02 | 0.02 | 0.2688 | 0.7168 | 1.2272 | 1.7504 | 2.2256 | 2.5892 | 2.7908 | 2.8 | 2.616 | 2.2656 | 1.7984 | 1.2772 | 0.7632 | 0.3076 | 0.02 | 0.02 | 0.02 | 0.02
9 | 3 | Renewable (Solar) | 2050 | Summer | Qg, [MVAr] | Expected | - | 0 | 0 | 0 | 0 | 0 | 0 | 0 | 0 | 0 | 0 | 0 | 0 | 0 | 0 | 0 | 0 | 0 | 0 | 0 | 0 | 0 | 0 | 0 | 0
22 | 4 | Renewable (Solar) | 2050 | Summer | Pg, [MW] | Expected | - | 0.02 | 0.02 | 0.02 | 0.02 | 0.02 | 0.02 | 0.2688 | 0.7168 | 1.2272 | 1.7504 | 2.2256 | 2.5892 | 2.7908 | 2.8 | 2.616 | 2.2656 | 1.7984 | 1.2772 | 0.7632 | 0.3076 | 0.02 | 0.02 | 0.02 | 0.02
22 | 4 | Renewable (Solar) | 2050 | Summer | Pg_curt, [MW] | Expected | - | 4.5345e-07 | 4.5345e-07 | 4.5345e-07 | 4.5345e-07 | 4.5345e-07 | 4.5345e-07 | 4.5347e-07 | 4.5347e-07 | 4.5347e-07 | 4.5347e-07 | 4.5347e-07 | 4.5347e-07 | 4.5347e-07 | 4.5347e-07 | 4.5347e-07 | 4.5347e-07 | 4.5347e-07 | 4.5347e-07 | 4.5347e-07 | 4.5347e-07 | 4.5345e-07 | 4.5345e-07 | 4.5345e-07 | 4.5345e-07
22 | 4 | Renewable (Solar) | 2050 | Summer | Pg_net, [MW] | Expected | - | 0.02 | 0.02 | 0.02 | 0.02 | 0.02 | 0.02 | 0.2688 | 0.7168 | 1.2272 | 1.7504 | 2.2256 | 2.5892 | 2.7908 | 2.8 | 2.616 | 2.2656 | 1.7984 | 1.2772 | 0.7632 | 0.3076 | 0.02 | 0.02 | 0.02 | 0.02
22 | 4 | Renewable (Solar) | 2050 | Summer | Qg, [MVAr] | Expected | - | 0 | 0 | 0 | 0 | 0 | 0 | 0 | 0 | 0 | 0 | 0 | 0 | 0 | 0 | 0 | 0 | 0 | 0 | 0 | 0 | 0 | 0 | 0 | 0
24 | 5 | Renewable (Solar) | 2050 | Summer | Pg, [MW] | Expected | - | 0.02 | 0.02 | 0.02 | 0.02 | 0.02 | 0.02 | 0.2688 | 0.7168 | 1.2272 | 1.7504 | 2.2256 | 2.5892 | 2.7908 | 2.8 | 2.616 | 2.2656 | 1.7984 | 1.2772 | 0.7632 | 0.3076 | 0.02 | 0.02 | 0.02 | 0.02
24 | 5 | Renewable (Solar) | 2050 | Summer | Pg_curt, [MW] | Expected | - | 4.5345e-07 | 4.5345e-07 | 4.5345e-07 | 4.5345e-07 | 4.5345e-07 | 4.5345e-07 | 4.5347e-07 | 4.5347e-07 | 4.5348e-07 | 4.5348e-07 | 4.5348e-07 | 4.5348e-07 | 4.5348e-07 | 4.5348e-07 | 4.5348e-07 | 4.5348e-07 | 4.5348e-07 | 4.5348e-07 | 4.5347e-07 | 4.5347e-07 | 4.5345e-07 | 4.5345e-07 | 4.5345e-07 | 4.5345e-07
24 | 5 | Renewable (Solar) | 2050 | Summer | Pg_net, [MW] | Expected | - | 0.02 | 0.02 | 0.02 | 0.02 | 0.02 | 0.02 | 0.2688 | 0.7168 | 1.2272 | 1.7504 | 2.2256 | 2.5892 | 2.7908 | 2.8 | 2.616 | 2.2656 | 1.7984 | 1.2772 | 0.7632 | 0.3076 | 0.02 | 0.02 | 0.02 | 0.02
24 | 5 | Renewable (Solar) | 2050 | Summer | Qg, [MVAr] | Expected | - | 0 | 0 | 0 | 0 | 0 | 0 | 0 | 0 | 0 | 0 | 0 | 0 | 0 | 0 | 0 | 0 | 0 | 0 | 0 | 0 | 0 | 0 | 0 | 0
26 | 6 | Renewable (Solar) | 2050 | Summer | Pg, [MW] | Expected | - | 0.02 | 0.02 | 0.02 | 0.02 | 0.02 | 0.02 | 0.2688 | 0.7168 | 1.2272 | 1.7504 | 2.2256 | 2.5892 | 2.7908 | 2.8 | 2.616 | 2.2656 | 1.7984 | 1.2772 | 0.7632 | 0.3076 | 0.02 | 0.02 | 0.02 | 0.02
26 | 6 | Renewable (Solar) | 2050 | Summer | Pg_curt, [MW] | Expected | - | 4.5345e-07 | 4.5345e-07 | 4.5345e-07 | 4.5345e-07 | 4.5345e-07 | 4.5345e-07 | 4.5348e-07 | 4.5348e-07 | 4.5348e-07 | 4.5348e-07 | 4.5348e-07 | 4.5348e-07 | 4.5348e-07 | 4.5348e-07 | 4.5348e-07 | 4.5348e-07 | 4.5348e-07 | 4.5348e-07 | 4.5348e-07 | 4.5348e-07 | 4.5345e-07 | 4.5345e-07 | 4.5345e-07 | 4.5345e-07
26 | 6 | Renewable (Solar) | 2050 | Summer | Pg_net, [MW] | Expected | - | 0.02 | 0.02 | 0.02 | 0.02 | 0.02 | 0.02 | 0.2688 | 0.7168 | 1.2272 | 1.7504 | 2.2256 | 2.5892 | 2.7908 | 2.8 | 2.616 | 2.2656 | 1.7984 | 1.2772 | 0.7632 | 0.3076 | 0.02 | 0.02 | 0.02 | 0.02
26 | 6 | Renewable (Solar) | 2050 | Summer | Qg, [MVAr] | Expected | - | 0 | 0 | 0 | 0 | 0 | 0 | 0 | 0 | 0 | 0 | 0 | 0 | 0 | 0 | 0 | 0 | 0 | 0 | 0 | 0 | 0 | 0 | 0 | 0
51 | 1 | Reference (TN) | 2050 | Winter | Pg, [MW] | 0 | 0 | 12.7559 | 12.5562 | 12.1898 | 12.0922 | 12.0165 | 12.4612 | 12.8516 | 12.274 | 12.2123 | 12.3237 | 12.278 | 12.3307 | 12.0569 | 12.0166 | 11.831 | 11.7222 | 12.1068 | 12.1652 | 12.1506 | 12.5173 | 12.6591 | 12.3827 | 12.9273 | 12.8656
51 | 1 | Reference (TN) | 2050 | Winter | Pg_curt, [MW] | 0 | 0 | 0 | 0 | 0 | 0 | 0 | 0 | 0 | 0 | 0 | 0 | 0 | 0 | 0 | 0 | 0 | 0 | 0 | 0 | 0 | 0 | 0 | 0 | 0 | 0
51 | 1 | Reference (TN) | 2050 | Winter | Pg_net, [MW] | 0 | 0 | 12.7559 | 12.5562 | 12.1898 | 12.0922 | 12.0165 | 12.4612 | 12.8516 | 12.274 | 12.2123 | 12.3237 | 12.278 | 12.3307 | 12.0569 | 12.0166 | 11.831 | 11.7222 | 12.1068 | 12.1652 | 12.1506 | 12.5173 | 12.6591 | 12.3827 | 12.9273 | 12.8656
51 | 1 | Reference (TN) | 2050 | Winter | Qg, [MVAr] | 0 | 0 | 13.0398 | 13.2166 | 13.5848 | 13.6696 | 13.8027 | 13.1679 | 11.9359 | 11.2288 | 10.9435 | 11.1471 | 11.4759 | 11.2077 | 11.4379 | 11.7619 | 12.3561 | 12.3303 | 11.8391 | 10.9932 | 11.455 | 11.5599 | 11.4859 | 11.9997 | 12.0184 | 12.3571
8 | 2 | Renewable (Solar) | 2050 | Winter | Pg, [MW] | 0 | 0 | 0.02 | 0.02 | 0.02 | 0.02 | 0.02 | 0.02 | 0.2688 | 0.7168 | 1.2272 | 1.7504 | 2.2256 | 2.5892 | 2.7908 | 2.8 | 2.616 | 2.2656 | 1.7984 | 1.2772 | 0.7632 | 0.3076 | 0.02 | 0.02 | 0.02 | 0.02
8 | 2 | Renewable (Solar) | 2050 | Winter | Pg_curt, [MW] | 0 | 0 | -8.7273e-08 | -8.7273e-08 | -8.7273e-08 | -8.7273e-08 | -8.7273e-08 | -8.7273e-08 | -8.7273e-08 | -8.7273e-08 | -8.7273e-08 | -8.7273e-08 | -8.7273e-08 | -8.7273e-08 | -8.7273e-08 | -8.7273e-08 | -8.7273e-08 | -8.7273e-08 | -8.7273e-08 | -8.7273e-08 | -8.7273e-08 | -8.7273e-08 | -8.7273e-08 | -8.7273e-08 | -8.7273e-08 | -8.7273e-08
8 | 2 | Renewable (Solar) | 2050 | Winter | Pg_net, [MW] | 0 | 0 | 0.02 | 0.02 | 0.02 | 0.02 | 0.02 | 0.02 | 0.2688 | 0.7168 | 1.2272 | 1.7504 | 2.2256 | 2.5892 | 2.7908 | 2.8 | 2.616 | 2.2656 | 1.7984 | 1.2772 | 0.7632 | 0.3076 | 0.02 | 0.02 | 0.02 | 0.02
8 | 2 | Renewable (Solar) | 2050 | Winter | Qg, [MVAr] | 0 | 0 | 0 | 0 | 0 | 0 | 0 | 0 | 0 | 0 | 0 | 0 | 0 | 0 | 0 | 0 | 0 | 0 | 0 | 0 | 0 | 0 | 0 | 0 | 0 | 0
9 | 3 | Renewable (Solar) | 2050 | Winter | Pg, [MW] | 0 | 0 | 0.02 | 0.02 | 0.02 | 0.02 | 0.02 | 0.02 | 0.2688 | 0.7168 | 1.2272 | 1.7504 | 2.2256 | 2.5892 | 2.7908 | 2.8 | 2.616 | 2.2656 | 1.7984 | 1.2772 | 0.7632 | 0.3076 | 0.02 | 0.02 | 0.02 | 0.02
9 | 3 | Renewable (Solar) | 2050 | Winter | Pg_curt, [MW] | 0 | 0 | -8.7273e-08 | -8.7273e-08 | -8.7273e-08 | -8.7273e-08 | -8.7273e-08 | -8.7273e-08 | -8.7273e-08 | -8.7273e-08 | -8.7273e-08 | -8.7273e-08 | -8.7273e-08 | -8.7273e-08 | -8.7273e-08 | -8.7273e-08 | -8.7273e-08 | -8.7273e-08 | -8.7273e-08 | -8.7273e-08 | -8.7273e-08 | -8.7273e-08 | -8.7273e-08 | -8.7273e-08 | -8.7273e-08 | -8.7273e-08
9 | 3 | Renewable (Solar) | 2050 | Winter | Pg_net, [MW] | 0 | 0 | 0.02 | 0.02 | 0.02 | 0.02 | 0.02 | 0.02 | 0.2688 | 0.7168 | 1.2272 | 1.7504 | 2.2256 | 2.5892 | 2.7908 | 2.8 | 2.616 | 2.2656 | 1.7984 | 1.2772 | 0.7632 | 0.3076 | 0.02 | 0.02 | 0.02 | 0.02
9 | 3 | Renewable (Solar) | 2050 | Winter | Qg, [MVAr] | 0 | 0 | 0 | 0 | 0 | 0 | 0 | 0 | 0 | 0 | 0 | 0 | 0 | 0 | 0 | 0 | 0 | 0 | 0 | 0 | 0 | 0 | 0 | 0 | 0 | 0
22 | 4 | Renewable (Solar) | 2050 | Winter | Pg, [MW] | 0 | 0 | 0.02 | 0.02 | 0.02 | 0.02 | 0.02 | 0.02 | 0.2688 | 0.7168 | 1.2272 | 1.7504 | 2.2256 | 2.5892 | 2.7908 | 2.8 | 2.616 | 2.2656 | 1.7984 | 1.2772 | 0.7632 | 0.3076 | 0.02 | 0.02 | 0.02 | 0.02
22 | 4 | Renewable (Solar) | 2050 | Winter | Pg_curt, [MW] | 0 | 0 | -8.7273e-08 | -8.7273e-08 | -8.7273e-08 | -8.7273e-08 | -8.7273e-08 | -8.7273e-08 | -8.7273e-08 | -8.7273e-08 | -8.7273e-08 | -8.7273e-08 | -8.7273e-08 | -8.7273e-08 | -8.7273e-08 | -8.7273e-08 | -8.7273e-08 | -8.7273e-08 | -8.7273e-08 | -8.7273e-08 | -8.7273e-08 | -8.7273e-08 | -8.7273e-08 | -8.7273e-08 | -8.7273e-08 | -8.7273e-08
22 | 4 | Renewable (Solar) | 2050 | Winter | Pg_net, [MW] | 0 | 0 | 0.02 | 0.02 | 0.02 | 0.02 | 0.02 | 0.02 | 0.2688 | 0.7168 | 1.2272 | 1.7504 | 2.2256 | 2.5892 | 2.7908 | 2.8 | 2.616 | 2.2656 | 1.7984 | 1.2772 | 0.7632 | 0.3076 | 0.02 | 0.02 | 0.02 | 0.02
22 | 4 | Renewable (Solar) | 2050 | Winter | Qg, [MVAr] | 0 | 0 | 0 | 0 | 0 | 0 | 0 | 0 | 0 | 0 | 0 | 0 | 0 | 0 | 0 | 0 | 0 | 0 | 0 | 0 | 0 | 0 | 0 | 0 | 0 | 0
24 | 5 | Renewable (Solar) | 2050 | Winter | Pg, [MW] | 0 | 0 | 0.02 | 0.02 | 0.02 | 0.02 | 0.02 | 0.02 | 0.2688 | 0.7168 | 1.2272 | 1.7504 | 2.2256 | 2.5892 | 2.7908 | 2.8 | 2.616 | 2.2656 | 1.7984 | 1.2772 | 0.7632 | 0.3076 | 0.02 | 0.02 | 0.02 | 0.02
24 | 5 | Renewable (Solar) | 2050 | Winter | Pg_curt, [MW] | 0 | 0 | -8.7273e-08 | -8.7273e-08 | -8.7273e-08 | -8.7273e-08 | -8.7273e-08 | -8.7273e-08 | -8.7273e-08 | -8.7273e-08 | -8.7273e-08 | -8.7273e-08 | -8.7273e-08 | -8.7273e-08 | -8.7273e-08 | -8.7273e-08 | -8.7273e-08 | -8.7273e-08 | -8.7273e-08 | -8.7273e-08 | -8.7273e-08 | -8.7273e-08 | -8.7273e-08 | -8.7273e-08 | -8.7273e-08 | -8.7273e-08
24 | 5 | Renewable (Solar) | 2050 | Winter | Pg_net, [MW] | 0 | 0 | 0.02 | 0.02 | 0.02 | 0.02 | 0.02 | 0.02 | 0.2688 | 0.7168 | 1.2272 | 1.7504 | 2.2256 | 2.5892 | 2.7908 | 2.8 | 2.616 | 2.2656 | 1.7984 | 1.2772 | 0.7632 | 0.3076 | 0.02 | 0.02 | 0.02 | 0.02
24 | 5 | Renewable (Solar) | 2050 | Winter | Qg, [MVAr] | 0 | 0 | 0 | 0 | 0 | 0 | 0 | 0 | 0 | 0 | 0 | 0 | 0 | 0 | 0 | 0 | 0 | 0 | 0 | 0 | 0 | 0 | 0 | 0 | 0 | 0
26 | 6 | Renewable (Solar) | 2050 | Winter | Pg, [MW] | 0 | 0 | 0.02 | 0.02 | 0.02 | 0.02 | 0.02 | 0.02 | 0.2688 | 0.7168 | 1.2272 | 1.7504 | 2.2256 | 2.5892 | 2.7908 | 2.8 | 2.616 | 2.2656 | 1.7984 | 1.2772 | 0.7632 | 0.3076 | 0.02 | 0.02 | 0.02 | 0.02
26 | 6 | Renewable (Solar) | 2050 | Winter | Pg_curt, [MW] | 0 | 0 | -8.7273e-08 | -8.7273e-08 | -8.7273e-08 | -8.7273e-08 | -8.7273e-08 | -8.7273e-08 | -8.7273e-08 | -8.7273e-08 | -8.7273e-08 | -8.7273e-08 | -8.7273e-08 | -8.7273e-08 | -8.7273e-08 | -8.7273e-08 | -8.7273e-08 | -8.7273e-08 | -8.7273e-08 | -8.7273e-08 | -8.7273e-08 | -8.7273e-08 | -8.7273e-08 | -8.7273e-08 | -8.7273e-08 | -8.7273e-08
26 | 6 | Renewable (Solar) | 2050 | Winter | Pg_net, [MW] | 0 | 0 | 0.02 | 0.02 | 0.02 | 0.02 | 0.02 | 0.02 | 0.2688 | 0.7168 | 1.2272 | 1.7504 | 2.2256 | 2.5892 | 2.7908 | 2.8 | 2.616 | 2.2656 | 1.7984 | 1.2772 | 0.7632 | 0.3076 | 0.02 | 0.02 | 0.02 | 0.02
26 | 6 | Renewable (Solar) | 2050 | Winter | Qg, [MVAr] | 0 | 0 | 0 | 0 | 0 | 0 | 0 | 0 | 0 | 0 | 0 | 0 | 0 | 0 | 0 | 0 | 0 | 0 | 0 | 0 | 0 | 0 | 0 | 0 | 0 | 0
51 | 1 | Reference (TN) | 2050 | Winter | Pg, [MW] | 0 | 1 | 12.8159 | 12.6274 | 12.6358 | 12.3649 | 12.3447 | 12.6678 | 12.747 | 12.3396 | 12.3403 | 12.628 | 12.5092 | 12.3643 | 12.3141 | 12.2601 | 12.1549 | 12.1437 | 12.3919 | 12.6358 | 12.4558 | 12.8045 | 12.9105 | 12.7386 | 13.2104 | 13.1271
51 | 1 | Reference (TN) | 2050 | Winter | Pg_curt, [MW] | 0 | 1 | 0 | 0 | 0 | 0 | 0 | 0 | 0 | 0 | 0 | 0 | 0 | 0 | 0 | 0 | 0 | 0 | 0 | 0 | 0 | 0 | 0 | 0 | 0 | 0
51 | 1 | Reference (TN) | 2050 | Winter | Pg_net, [MW] | 0 | 1 | 12.8159 | 12.6274 | 12.6358 | 12.3649 | 12.3447 | 12.6678 | 12.747 | 12.3396 | 12.3403 | 12.628 | 12.5092 | 12.3643 | 12.3141 | 12.2601 | 12.1549 | 12.1437 | 12.3919 | 12.6358 | 12.4558 | 12.8045 | 12.9105 | 12.7386 | 13.2104 | 13.1271
51 | 1 | Reference (TN) | 2050 | Winter | Qg, [MVAr] | 0 | 1 | 12.7446 | 13.0978 | 13.1307 | 13.4598 | 13.4838 | 12.9514 | 12.3646 | 12.3869 | 12.1264 | 11.5843 | 11.8835 | 11.9095 | 12.0623 | 12.4389 | 12.7719 | 12.789 | 12.3068 | 11.0416 | 11.4121 | 11.9263 | 11.9894 | 12.4082 | 12.0667 | 12.3072
8 | 2 | Renewable (Solar) | 2050 | Winter | Pg, [MW] | 0 | 1 | 0.02 | 0.02 | 0.02 | 0.02 | 0.02 | 0.02 | 0.2688 | 0.7168 | 1.2272 | 1.7504 | 2.2256 | 2.5892 | 2.7908 | 2.8 | 2.616 | 2.2656 | 1.7984 | 1.2772 | 0.7632 | 0.3076 | 0.02 | 0.02 | 0.02 | 0.02
8 | 2 | Renewable (Solar) | 2050 | Winter | Pg_curt, [MW] | 0 | 1 | -3.6364e-08 | -3.6364e-08 | -3.6364e-08 | -3.6364e-08 | -3.6364e-08 | -3.6364e-08 | -3.6364e-08 | -3.6364e-08 | -3.6364e-08 | -3.6364e-08 | -3.6364e-08 | -3.6364e-08 | -3.6364e-08 | -3.6364e-08 | -3.6364e-08 | -3.6364e-08 | -3.6364e-08 | -3.6364e-08 | -3.6364e-08 | -3.6364e-08 | -3.6364e-08 | -3.6364e-08 | -3.6364e-08 | -3.6364e-08
8 | 2 | Renewable (Solar) | 2050 | Winter | Pg_net, [MW] | 0 | 1 | 0.02 | 0.02 | 0.02 | 0.02 | 0.02 | 0.02 | 0.2688 | 0.7168 | 1.2272 | 1.7504 | 2.2256 | 2.5892 | 2.7908 | 2.8 | 2.616 | 2.2656 | 1.7984 | 1.2772 | 0.7632 | 0.3076 | 0.02 | 0.02 | 0.02 | 0.02
8 | 2 | Renewable (Solar) | 2050 | Winter | Qg, [MVAr] | 0 | 1 | 0 | 0 | 0 | 0 | 0 | 0 | 0 | 0 | 0 | 0 | 0 | 0 | 0 | 0 | 0 | 0 | 0 | 0 | 0 | 0 | 0 | 0 | 0 | 0
9 | 3 | Renewable (Solar) | 2050 | Winter | Pg, [MW] | 0 | 1 | 0.02 | 0.02 | 0.02 | 0.02 | 0.02 | 0.02 | 0.2688 | 0.7168 | 1.2272 | 1.7504 | 2.2256 | 2.5892 | 2.7908 | 2.8 | 2.616 | 2.2656 | 1.7984 | 1.2772 | 0.7632 | 0.3076 | 0.02 | 0.02 | 0.02 | 0.02
9 | 3 | Renewable (Solar) | 2050 | Winter | Pg_curt, [MW] | 0 | 1 | -3.6364e-08 | -3.6364e-08 | -3.6364e-08 | -3.6364e-08 | -3.6364e-08 | -3.6364e-08 | -3.6364e-08 | -3.6364e-08 | -3.6364e-08 | -3.6364e-08 | -3.6364e-08 | -3.6364e-08 | -3.6364e-08 | -3.6364e-08 | -3.6364e-08 | -3.6364e-08 | -3.6364e-08 | -3.6364e-08 | -3.6364e-08 | -3.6364e-08 | -3.6364e-08 | -3.6364e-08 | -3.6364e-08 | -3.6364e-08
9 | 3 | Renewable (Solar) | 2050 | Winter | Pg_net, [MW] | 0 | 1 | 0.02 | 0.02 | 0.02 | 0.02 | 0.02 | 0.02 | 0.2688 | 0.7168 | 1.2272 | 1.7504 | 2.2256 | 2.5892 | 2.7908 | 2.8 | 2.616 | 2.2656 | 1.7984 | 1.2772 | 0.7632 | 0.3076 | 0.02 | 0.02 | 0.02 | 0.02
9 | 3 | Renewable (Solar) | 2050 | Winter | Qg, [MVAr] | 0 | 1 | 0 | 0 | 0 | 0 | 0 | 0 | 0 | 0 | 0 | 0 | 0 | 0 | 0 | 0 | 0 | 0 | 0 | 0 | 0 | 0 | 0 | 0 | 0 | 0
22 | 4 | Renewable (Solar) | 2050 | Winter | Pg, [MW] | 0 | 1 | 0.02 | 0.02 | 0.02 | 0.02 | 0.02 | 0.02 | 0.2688 | 0.7168 | 1.2272 | 1.7504 | 2.2256 | 2.5892 | 2.7908 | 2.8 | 2.616 | 2.2656 | 1.7984 | 1.2772 | 0.7632 | 0.3076 | 0.02 | 0.02 | 0.02 | 0.02
22 | 4 | Renewable (Solar) | 2050 | Winter | Pg_curt, [MW] | 0 | 1 | -3.6364e-08 | -3.6364e-08 | -3.6364e-08 | -3.6364e-08 | -3.6364e-08 | -3.6364e-08 | -3.6364e-08 | -3.6364e-08 | -3.6364e-08 | -3.6364e-08 | -3.6364e-08 | -3.6364e-08 | -3.6364e-08 | -3.6364e-08 | -3.6364e-08 | -3.6364e-08 | -3.6364e-08 | -3.6364e-08 | -3.6364e-08 | -3.6364e-08 | -3.6364e-08 | -3.6364e-08 | -3.6364e-08 | -3.6364e-08
22 | 4 | Renewable (Solar) | 2050 | Winter | Pg_net, [MW] | 0 | 1 | 0.02 | 0.02 | 0.02 | 0.02 | 0.02 | 0.02 | 0.2688 | 0.7168 | 1.2272 | 1.7504 | 2.2256 | 2.5892 | 2.7908 | 2.8 | 2.616 | 2.2656 | 1.7984 | 1.2772 | 0.7632 | 0.3076 | 0.02 | 0.02 | 0.02 | 0.02
22 | 4 | Renewable (Solar) | 2050 | Winter | Qg, [MVAr] | 0 | 1 | 0 | 0 | 0 | 0 | 0 | 0 | 0 | 0 | 0 | 0 | 0 | 0 | 0 | 0 | 0 | 0 | 0 | 0 | 0 | 0 | 0 | 0 | 0 | 0
24 | 5 | Renewable (Solar) | 2050 | Winter | Pg, [MW] | 0 | 1 | 0.02 | 0.02 | 0.02 | 0.02 | 0.02 | 0.02 | 0.2688 | 0.7168 | 1.2272 | 1.7504 | 2.2256 | 2.5892 | 2.7908 | 2.8 | 2.616 | 2.2656 | 1.7984 | 1.2772 | 0.7632 | 0.3076 | 0.02 | 0.02 | 0.02 | 0.02
24 | 5 | Renewable (Solar) | 2050 | Winter | Pg_curt, [MW] | 0 | 1 | -3.6364e-08 | -3.6364e-08 | -3.6364e-08 | -3.6364e-08 | -3.6364e-08 | -3.6364e-08 | -3.6364e-08 | -3.6364e-08 | -3.6364e-08 | -3.6364e-08 | -3.6364e-08 | -3.6364e-08 | -3.6364e-08 | -3.6364e-08 | -3.6364e-08 | -3.6364e-08 | -3.6364e-08 | -3.6364e-08 | -3.6364e-08 | -3.6364e-08 | -3.6364e-08 | -3.6364e-08 | -3.6364e-08 | -3.6364e-08
24 | 5 | Renewable (Solar) | 2050 | Winter | Pg_net, [MW] | 0 | 1 | 0.02 | 0.02 | 0.02 | 0.02 | 0.02 | 0.02 | 0.2688 | 0.7168 | 1.2272 | 1.7504 | 2.2256 | 2.5892 | 2.7908 | 2.8 | 2.616 | 2.2656 | 1.7984 | 1.2772 | 0.7632 | 0.3076 | 0.02 | 0.02 | 0.02 | 0.02
24 | 5 | Renewable (Solar) | 2050 | Winter | Qg, [MVAr] | 0 | 1 | 0 | 0 | 0 | 0 | 0 | 0 | 0 | 0 | 0 | 0 | 0 | 0 | 0 | 0 | 0 | 0 | 0 | 0 | 0 | 0 | 0 | 0 | 0 | 0
26 | 6 | Renewable (Solar) | 2050 | Winter | Pg, [MW] | 0 | 1 | 0.02 | 0.02 | 0.02 | 0.02 | 0.02 | 0.02 | 0.2688 | 0.7168 | 1.2272 | 1.7504 | 2.2256 | 2.5892 | 2.7908 | 2.8 | 2.616 | 2.2656 | 1.7984 | 1.2772 | 0.7632 | 0.3076 | 0.02 | 0.02 | 0.02 | 0.02
26 | 6 | Renewable (Solar) | 2050 | Winter | Pg_curt, [MW] | 0 | 1 | -3.6364e-08 | -3.6364e-08 | -3.6364e-08 | -3.6364e-08 | -3.6364e-08 | -3.6364e-08 | -3.6364e-08 | -3.6364e-08 | -3.6364e-08 | -3.6364e-08 | -3.6364e-08 | -3.6364e-08 | -3.6364e-08 | -3.6364e-08 | -3.6364e-08 | -3.6364e-08 | -3.6364e-08 | -3.6364e-08 | -3.6364e-08 | -3.6364e-08 | -3.6364e-08 | -3.6364e-08 | -3.6364e-08 | -3.6364e-08
26 | 6 | Renewable (Solar) | 2050 | Winter | Pg_net, [MW] | 0 | 1 | 0.02 | 0.02 | 0.02 | 0.02 | 0.02 | 0.02 | 0.2688 | 0.7168 | 1.2272 | 1.7504 | 2.2256 | 2.5892 | 2.7908 | 2.8 | 2.616 | 2.2656 | 1.7984 | 1.2772 | 0.7632 | 0.3076 | 0.02 | 0.02 | 0.02 | 0.02
26 | 6 | Renewable (Solar) | 2050 | Winter | Qg, [MVAr] | 0 | 1 | 0 | 0 | 0 | 0 | 0 | 0 | 0 | 0 | 0 | 0 | 0 | 0 | 0 | 0 | 0 | 0 | 0 | 0 | 0 | 0 | 0 | 0 | 0 | 0
51 | 1 | Reference (TN) | 2050 | Winter | Pg, [MW] | 0 | 2 | 13.198 | 12.8612 | 12.6483 | 12.5059 | 12.5038 | 12.8663 | 12.8278 | 12.4738 | 12.5488 | 12.769 | 12.7027 | 12.5947 | 12.4317 | 12.321 | 12.1916 | 12.3285 | 12.6266 | 12.8906 | 12.8113 | 12.9432 | 13.0238 | 12.7729 | 13.1633 | 13.2116
51 | 1 | Reference (TN) | 2050 | Winter | Pg_curt, [MW] | 0 | 2 | 0 | 0 | 0 | 0 | 0 | 0 | 0 | 0 | 0 | 0 | 0 | 0 | 0 | 0 | 0 | 0 | 0 | 0 | 0 | 0 | 0 | 0 | 0 | 0
51 | 1 | Reference (TN) | 2050 | Winter | Pg_net, [MW] | 0 | 2 | 13.198 | 12.8612 | 12.6483 | 12.5059 | 12.5038 | 12.8663 | 12.8278 | 12.4738 | 12.5488 | 12.769 | 12.7027 | 12.5947 | 12.4317 | 12.321 | 12.1916 | 12.3285 | 12.6266 | 12.8906 | 12.8113 | 12.9432 | 13.0238 | 12.7729 | 13.1633 | 13.2116
51 | 1 | Reference (TN) | 2050 | Winter | Qg, [MVAr] | 0 | 2 | 12.2491 | 12.6179 | 12.8188 | 13.02 | 13.1107 | 12.5486 | 12.4459 | 12.6234 | 12.7204 | 12.5738 | 12.3489 | 12.3875 | 12.4294 | 12.6398 | 12.9148 | 12.9988 | 12.685 | 11.5198 | 11.7457 | 11.7081 | 11.7777 | 11.9542 | 11.7014 | 12.0927
8 | 2 | Renewable (Solar) | 2050 | Winter | Pg, [MW] | 0 | 2 | 0.02 | 0.02 | 0.02 | 0.02 | 0.02 | 0.02 | 0.2688 | 0.7168 | 1.2272 | 1.7504 | 2.2256 | 2.5892 | 2.7908 | 2.8 | 2.616 | 2.2656 | 1.7984 | 1.2772 | 0.7632 | 0.3076 | 0.02 | 0.02 | 0.02 | 0.02
8 | 2 | Renewable (Solar) | 2050 | Winter | Pg_curt, [MW] | 0 | 2 | -3.6364e-08 | -3.6364e-08 | -3.6364e-08 | -3.6364e-08 | -3.6364e-08 | -3.6364e-08 | -3.6364e-08 | -3.6364e-08 | -3.6364e-08 | -3.6364e-08 | -3.6364e-08 | -3.6364e-08 | -3.6364e-08 | -3.6364e-08 | -3.6364e-08 | -3.6364e-08 | -3.6364e-08 | -3.6364e-08 | -3.6364e-08 | -3.6364e-08 | -3.6364e-08 | -3.6364e-08 | -3.6364e-08 | -3.6364e-08
8 | 2 | Renewable (Solar) | 2050 | Winter | Pg_net, [MW] | 0 | 2 | 0.02 | 0.02 | 0.02 | 0.02 | 0.02 | 0.02 | 0.2688 | 0.7168 | 1.2272 | 1.7504 | 2.2256 | 2.5892 | 2.7908 | 2.8 | 2.616 | 2.2656 | 1.7984 | 1.2772 | 0.7632 | 0.3076 | 0.02 | 0.02 | 0.02 | 0.02
8 | 2 | Renewable (Solar) | 2050 | Winter | Qg, [MVAr] | 0 | 2 | 0 | 0 | 0 | 0 | 0 | 0 | 0 | 0 | 0 | 0 | 0 | 0 | 0 | 0 | 0 | 0 | 0 | 0 | 0 | 0 | 0 | 0 | 0 | 0
9 | 3 | Renewable (Solar) | 2050 | Winter | Pg, [MW] | 0 | 2 | 0.02 | 0.02 | 0.02 | 0.02 | 0.02 | 0.02 | 0.2688 | 0.7168 | 1.2272 | 1.7504 | 2.2256 | 2.5892 | 2.7908 | 2.8 | 2.616 | 2.2656 | 1.7984 | 1.2772 | 0.7632 | 0.3076 | 0.02 | 0.02 | 0.02 | 0.02
9 | 3 | Renewable (Solar) | 2050 | Winter | Pg_curt, [MW] | 0 | 2 | -3.6364e-08 | -3.6364e-08 | -3.6364e-08 | -3.6364e-08 | -3.6364e-08 | -3.6364e-08 | -3.6364e-08 | -3.6364e-08 | -3.6364e-08 | -3.6364e-08 | -3.6364e-08 | -3.6364e-08 | -3.6364e-08 | -3.6364e-08 | -3.6364e-08 | -3.6364e-08 | -3.6364e-08 | -3.6364e-08 | -3.6364e-08 | -3.6364e-08 | -3.6364e-08 | -3.6364e-08 | -3.6364e-08 | -3.6364e-08
9 | 3 | Renewable (Solar) | 2050 | Winter | Pg_net, [MW] | 0 | 2 | 0.02 | 0.02 | 0.02 | 0.02 | 0.02 | 0.02 | 0.2688 | 0.7168 | 1.2272 | 1.7504 | 2.2256 | 2.5892 | 2.7908 | 2.8 | 2.616 | 2.2656 | 1.7984 | 1.2772 | 0.7632 | 0.3076 | 0.02 | 0.02 | 0.02 | 0.02
9 | 3 | Renewable (Solar) | 2050 | Winter | Qg, [MVAr] | 0 | 2 | 0 | 0 | 0 | 0 | 0 | 0 | 0 | 0 | 0 | 0 | 0 | 0 | 0 | 0 | 0 | 0 | 0 | 0 | 0 | 0 | 0 | 0 | 0 | 0
22 | 4 | Renewable (Solar) | 2050 | Winter | Pg, [MW] | 0 | 2 | 0.02 | 0.02 | 0.02 | 0.02 | 0.02 | 0.02 | 0.2688 | 0.7168 | 1.2272 | 1.7504 | 2.2256 | 2.5892 | 2.7908 | 2.8 | 2.616 | 2.2656 | 1.7984 | 1.2772 | 0.7632 | 0.3076 | 0.02 | 0.02 | 0.02 | 0.02
22 | 4 | Renewable (Solar) | 2050 | Winter | Pg_curt, [MW] | 0 | 2 | -3.6364e-08 | -3.6364e-08 | -3.6364e-08 | -3.6364e-08 | -3.6364e-08 | -3.6364e-08 | -3.6364e-08 | -3.6364e-08 | -3.6364e-08 | -3.6364e-08 | -3.6364e-08 | -3.6364e-08 | -3.6364e-08 | -3.6364e-08 | -3.6364e-08 | -3.6364e-08 | -3.6364e-08 | -3.6364e-08 | -3.6364e-08 | -3.6364e-08 | -3.6364e-08 | -3.6364e-08 | -3.6364e-08 | -3.6364e-08
22 | 4 | Renewable (Solar) | 2050 | Winter | Pg_net, [MW] | 0 | 2 | 0.02 | 0.02 | 0.02 | 0.02 | 0.02 | 0.02 | 0.2688 | 0.7168 | 1.2272 | 1.7504 | 2.2256 | 2.5892 | 2.7908 | 2.8 | 2.616 | 2.2656 | 1.7984 | 1.2772 | 0.7632 | 0.3076 | 0.02 | 0.02 | 0.02 | 0.02
22 | 4 | Renewable (Solar) | 2050 | Winter | Qg, [MVAr] | 0 | 2 | 0 | 0 | 0 | 0 | 0 | 0 | 0 | 0 | 0 | 0 | 0 | 0 | 0 | 0 | 0 | 0 | 0 | 0 | 0 | 0 | 0 | 0 | 0 | 0
24 | 5 | Renewable (Solar) | 2050 | Winter | Pg, [MW] | 0 | 2 | 0.02 | 0.02 | 0.02 | 0.02 | 0.02 | 0.02 | 0.2688 | 0.7168 | 1.2272 | 1.7504 | 2.2256 | 2.5892 | 2.7908 | 2.8 | 2.616 | 2.2656 | 1.7984 | 1.2772 | 0.7632 | 0.3076 | 0.02 | 0.02 | 0.02 | 0.02
24 | 5 | Renewable (Solar) | 2050 | Winter | Pg_curt, [MW] | 0 | 2 | -3.6364e-08 | -3.6364e-08 | -3.6364e-08 | -3.6364e-08 | -3.6364e-08 | -3.6364e-08 | -3.6364e-08 | -3.6364e-08 | -3.6364e-08 | -3.6364e-08 | -3.6364e-08 | -3.6364e-08 | -3.6364e-08 | -3.6364e-08 | -3.6364e-08 | -3.6364e-08 | -3.6364e-08 | -3.6364e-08 | -3.6364e-08 | -3.6364e-08 | -3.6364e-08 | -3.6364e-08 | -3.6364e-08 | -3.6364e-08
24 | 5 | Renewable (Solar) | 2050 | Winter | Pg_net, [MW] | 0 | 2 | 0.02 | 0.02 | 0.02 | 0.02 | 0.02 | 0.02 | 0.2688 | 0.7168 | 1.2272 | 1.7504 | 2.2256 | 2.5892 | 2.7908 | 2.8 | 2.616 | 2.2656 | 1.7984 | 1.2772 | 0.7632 | 0.3076 | 0.02 | 0.02 | 0.02 | 0.02
24 | 5 | Renewable (Solar) | 2050 | Winter | Qg, [MVAr] | 0 | 2 | 0 | 0 | 0 | 0 | 0 | 0 | 0 | 0 | 0 | 0 | 0 | 0 | 0 | 0 | 0 | 0 | 0 | 0 | 0 | 0 | 0 | 0 | 0 | 0
26 | 6 | Renewable (Solar) | 2050 | Winter | Pg, [MW] | 0 | 2 | 0.02 | 0.02 | 0.02 | 0.02 | 0.02 | 0.02 | 0.2688 | 0.7168 | 1.2272 | 1.7504 | 2.2256 | 2.5892 | 2.7908 | 2.8 | 2.616 | 2.2656 | 1.7984 | 1.2772 | 0.7632 | 0.3076 | 0.02 | 0.02 | 0.02 | 0.02
26 | 6 | Renewable (Solar) | 2050 | Winter | Pg_curt, [MW] | 0 | 2 | -3.6364e-08 | -3.6364e-08 | -3.6364e-08 | -3.6364e-08 | -3.6364e-08 | -3.6364e-08 | -3.6364e-08 | -3.6364e-08 | -3.6364e-08 | -3.6364e-08 | -3.6364e-08 | -3.6364e-08 | -3.6364e-08 | -3.6364e-08 | -3.6364e-08 | -3.6364e-08 | -3.6364e-08 | -3.6364e-08 | -3.6364e-08 | -3.6364e-08 | -3.6364e-08 | -3.6364e-08 | -3.6364e-08 | -3.6364e-08
26 | 6 | Renewable (Solar) | 2050 | Winter | Pg_net, [MW] | 0 | 2 | 0.02 | 0.02 | 0.02 | 0.02 | 0.02 | 0.02 | 0.2688 | 0.7168 | 1.2272 | 1.7504 | 2.2256 | 2.5892 | 2.7908 | 2.8 | 2.616 | 2.2656 | 1.7984 | 1.2772 | 0.7632 | 0.3076 | 0.02 | 0.02 | 0.02 | 0.02
26 | 6 | Renewable (Solar) | 2050 | Winter | Qg, [MVAr] | 0 | 2 | 0 | 0 | 0 | 0 | 0 | 0 | 0 | 0 | 0 | 0 | 0 | 0 | 0 | 0 | 0 | 0 | 0 | 0 | 0 | 0 | 0 | 0 | 0 | 0
51 | 1 | Reference (TN) | 2050 | Winter | Pg, [MW] | Expected | - | 12.8276 | 12.61 | 12.319 | 12.1902 | 12.133 | 12.5486 | 12.8333 | 12.3119 | 12.2786 | 12.4308 | 12.3717 | 12.3732 | 12.1472 | 12.0949 | 11.9288 | 11.8691 | 12.2218 | 12.336 | 12.2886 | 12.6192 | 12.7471 | 12.4893 | 13.0014 | 12.9524
51 | 1 | Reference (TN) | 2050 | Winter | Pg_curt, [MW] | Expected | - | 0 | 0 | 0 | 0 | 0 | 0 | 0 | 0 | 0 | 0 | 0 | 0 | 0 | 0 | 0 | 0 | 0 | 0 | 0 | 0 | 0 | 0 | 0 | 0
51 | 1 | Reference (TN) | 2050 | Winter | Pg_net, [MW] | Expected | - | 12.8276 | 12.61 | 12.319 | 12.1902 | 12.133 | 12.5486 | 12.8333 | 12.3119 | 12.2786 | 12.4308 | 12.3717 | 12.3732 | 12.1472 | 12.0949 | 11.9288 | 11.8691 | 12.2218 | 12.336 | 12.2886 | 12.6192 | 12.7471 | 12.4893 | 13.0014 | 12.9524
51 | 1 | Reference (TN) | 2050 | Winter | Qg, [MVAr] | Expected | - | 12.8847 | 13.1141 | 13.4105 | 13.5468 | 13.6583 | 13.0485 | 12.07 | 11.5935 | 11.3663 | 11.4133 | 11.6588 | 11.4765 | 11.6688 | 11.984 | 12.4953 | 12.4914 | 12.0267 | 11.0754 | 11.4904 | 11.6334 | 11.5995 | 12.0516 | 11.98 | 12.3122
8 | 2 | Renewable (Solar) | 2050 | Winter | Pg, [MW] | Expected | - | 0.02 | 0.02 | 0.02 | 0.02 | 0.02 | 0.02 | 0.2688 | 0.7168 | 1.2272 | 1.7504 | 2.2256 | 2.5892 | 2.7908 | 2.8 | 2.616 | 2.2656 | 1.7984 | 1.2772 | 0.7632 | 0.3076 | 0.02 | 0.02 | 0.02 | 0.02
8 | 2 | Renewable (Solar) | 2050 | Winter | Pg_curt, [MW] | Expected | - | -7.2727e-08 | -7.2727e-08 | -7.2727e-08 | -7.2727e-08 | -7.2727e-08 | -7.2727e-08 | -7.2727e-08 | -7.2727e-08 | -7.2727e-08 | -7.2727e-08 | -7.2727e-08 | -7.2727e-08 | -7.2727e-08 | -7.2727e-08 | -7.2727e-08 | -7.2727e-08 | -7.2727e-08 | -7.2727e-08 | -7.2727e-08 | -7.2727e-08 | -7.2727e-08 | -7.2727e-08 | -7.2727e-08 | -7.2727e-08
8 | 2 | Renewable (Solar) | 2050 | Winter | Pg_net, [MW] | Expected | - | 0.02 | 0.02 | 0.02 | 0.02 | 0.02 | 0.02 | 0.2688 | 0.7168 | 1.2272 | 1.7504 | 2.2256 | 2.5892 | 2.7908 | 2.8 | 2.616 | 2.2656 | 1.7984 | 1.2772 | 0.7632 | 0.3076 | 0.02 | 0.02 | 0.02 | 0.02
8 | 2 | Renewable (Solar) | 2050 | Winter | Qg, [MVAr] | Expected | - | 0 | 0 | 0 | 0 | 0 | 0 | 0 | 0 | 0 | 0 | 0 | 0 | 0 | 0 | 0 | 0 | 0 | 0 | 0 | 0 | 0 | 0 | 0 | 0
9 | 3 | Renewable (Solar) | 2050 | Winter | Pg, [MW] | Expected | - | 0.02 | 0.02 | 0.02 | 0.02 | 0.02 | 0.02 | 0.2688 | 0.7168 | 1.2272 | 1.7504 | 2.2256 | 2.5892 | 2.7908 | 2.8 | 2.616 | 2.2656 | 1.7984 | 1.2772 | 0.7632 | 0.3076 | 0.02 | 0.02 | 0.02 | 0.02
9 | 3 | Renewable (Solar) | 2050 | Winter | Pg_curt, [MW] | Expected | - | -7.2727e-08 | -7.2727e-08 | -7.2727e-08 | -7.2727e-08 | -7.2727e-08 | -7.2727e-08 | -7.2727e-08 | -7.2727e-08 | -7.2727e-08 | -7.2727e-08 | -7.2727e-08 | -7.2727e-08 | -7.2727e-08 | -7.2727e-08 | -7.2727e-08 | -7.2727e-08 | -7.2727e-08 | -7.2727e-08 | -7.2727e-08 | -7.2727e-08 | -7.2727e-08 | -7.2727e-08 | -7.2727e-08 | -7.2727e-08
9 | 3 | Renewable (Solar) | 2050 | Winter | Pg_net, [MW] | Expected | - | 0.02 | 0.02 | 0.02 | 0.02 | 0.02 | 0.02 | 0.2688 | 0.7168 | 1.2272 | 1.7504 | 2.2256 | 2.5892 | 2.7908 | 2.8 | 2.616 | 2.2656 | 1.7984 | 1.2772 | 0.7632 | 0.3076 | 0.02 | 0.02 | 0.02 | 0.02
9 | 3 | Renewable (Solar) | 2050 | Winter | Qg, [MVAr] | Expected | - | 0 | 0 | 0 | 0 | 0 | 0 | 0 | 0 | 0 | 0 | 0 | 0 | 0 | 0 | 0 | 0 | 0 | 0 | 0 | 0 | 0 | 0 | 0 | 0
22 | 4 | Renewable (Solar) | 2050 | Winter | Pg, [MW] | Expected | - | 0.02 | 0.02 | 0.02 | 0.02 | 0.02 | 0.02 | 0.2688 | 0.7168 | 1.2272 | 1.7504 | 2.2256 | 2.5892 | 2.7908 | 2.8 | 2.616 | 2.2656 | 1.7984 | 1.2772 | 0.7632 | 0.3076 | 0.02 | 0.02 | 0.02 | 0.02
22 | 4 | Renewable (Solar) | 2050 | Winter | Pg_curt, [MW] | Expected | - | -7.2727e-08 | -7.2727e-08 | -7.2727e-08 | -7.2727e-08 | -7.2727e-08 | -7.2727e-08 | -7.2727e-08 | -7.2727e-08 | -7.2727e-08 | -7.2727e-08 | -7.2727e-08 | -7.2727e-08 | -7.2727e-08 | -7.2727e-08 | -7.2727e-08 | -7.2727e-08 | -7.2727e-08 | -7.2727e-08 | -7.2727e-08 | -7.2727e-08 | -7.2727e-08 | -7.2727e-08 | -7.2727e-08 | -7.2727e-08
22 | 4 | Renewable (Solar) | 2050 | Winter | Pg_net, [MW] | Expected | - | 0.02 | 0.02 | 0.02 | 0.02 | 0.02 | 0.02 | 0.2688 | 0.7168 | 1.2272 | 1.7504 | 2.2256 | 2.5892 | 2.7908 | 2.8 | 2.616 | 2.2656 | 1.7984 | 1.2772 | 0.7632 | 0.3076 | 0.02 | 0.02 | 0.02 | 0.02
22 | 4 | Renewable (Solar) | 2050 | Winter | Qg, [MVAr] | Expected | - | 0 | 0 | 0 | 0 | 0 | 0 | 0 | 0 | 0 | 0 | 0 | 0 | 0 | 0 | 0 | 0 | 0 | 0 | 0 | 0 | 0 | 0 | 0 | 0
24 | 5 | Renewable (Solar) | 2050 | Winter | Pg, [MW] | Expected | - | 0.02 | 0.02 | 0.02 | 0.02 | 0.02 | 0.02 | 0.2688 | 0.7168 | 1.2272 | 1.7504 | 2.2256 | 2.5892 | 2.7908 | 2.8 | 2.616 | 2.2656 | 1.7984 | 1.2772 | 0.7632 | 0.3076 | 0.02 | 0.02 | 0.02 | 0.02
24 | 5 | Renewable (Solar) | 2050 | Winter | Pg_curt, [MW] | Expected | - | -7.2727e-08 | -7.2727e-08 | -7.2727e-08 | -7.2727e-08 | -7.2727e-08 | -7.2727e-08 | -7.2727e-08 | -7.2727e-08 | -7.2727e-08 | -7.2727e-08 | -7.2727e-08 | -7.2727e-08 | -7.2727e-08 | -7.2727e-08 | -7.2727e-08 | -7.2727e-08 | -7.2727e-08 | -7.2727e-08 | -7.2727e-08 | -7.2727e-08 | -7.2727e-08 | -7.2727e-08 | -7.2727e-08 | -7.2727e-08
24 | 5 | Renewable (Solar) | 2050 | Winter | Pg_net, [MW] | Expected | - | 0.02 | 0.02 | 0.02 | 0.02 | 0.02 | 0.02 | 0.2688 | 0.7168 | 1.2272 | 1.7504 | 2.2256 | 2.5892 | 2.7908 | 2.8 | 2.616 | 2.2656 | 1.7984 | 1.2772 | 0.7632 | 0.3076 | 0.02 | 0.02 | 0.02 | 0.02
24 | 5 | Renewable (Solar) | 2050 | Winter | Qg, [MVAr] | Expected | - | 0 | 0 | 0 | 0 | 0 | 0 | 0 | 0 | 0 | 0 | 0 | 0 | 0 | 0 | 0 | 0 | 0 | 0 | 0 | 0 | 0 | 0 | 0 | 0
26 | 6 | Renewable (Solar) | 2050 | Winter | Pg, [MW] | Expected | - | 0.02 | 0.02 | 0.02 | 0.02 | 0.02 | 0.02 | 0.2688 | 0.7168 | 1.2272 | 1.7504 | 2.2256 | 2.5892 | 2.7908 | 2.8 | 2.616 | 2.2656 | 1.7984 | 1.2772 | 0.7632 | 0.3076 | 0.02 | 0.02 | 0.02 | 0.02
26 | 6 | Renewable (Solar) | 2050 | Winter | Pg_curt, [MW] | Expected | - | -7.2727e-08 | -7.2727e-08 | -7.2727e-08 | -7.2727e-08 | -7.2727e-08 | -7.2727e-08 | -7.2727e-08 | -7.2727e-08 | -7.2727e-08 | -7.2727e-08 | -7.2727e-08 | -7.2727e-08 | -7.2727e-08 | -7.2727e-08 | -7.2727e-08 | -7.2727e-08 | -7.2727e-08 | -7.2727e-08 | -7.2727e-08 | -7.2727e-08 | -7.2727e-08 | -7.2727e-08 | -7.2727e-08 | -7.2727e-08
26 | 6 | Renewable (Solar) | 2050 | Winter | Pg_net, [MW] | Expected | - | 0.02 | 0.02 | 0.02 | 0.02 | 0.02 | 0.02 | 0.2688 | 0.7168 | 1.2272 | 1.7504 | 2.2256 | 2.5892 | 2.7908 | 2.8 | 2.616 | 2.2656 | 1.7984 | 1.2772 | 0.7632 | 0.3076 | 0.02 | 0.02 | 0.02 | 0.02
26 | 6 | Renewable (Solar) | 2050 | Winter | Qg, [MVAr] | Expected | - | 0 | 0 | 0 | 0 | 0 | 0 | 0 | 0 | 0 | 0 | 0 | 0 | 0 | 0 | 0 | 0 | 0 | 0 | 0 | 0 | 0 | 0 | 0 | 0

## Branch Losses
From Node ID | To Node ID | Year | Day | Quantity | Market Scenario | Operation Scenario | 0 | 1 | 2 | 3 | 4 | 5 | 6 | 7 | 8 | 9 | 10 | 11 | 12 | 13 | 14 | 15 | 16 | 17 | 18 | 19 | 20 | 21 | 22 | 23
1 | 2 | 2020 | Summer | P, [MW] | 0 | 0 | 0.010645 | 0.010357 | 0.010892 | 0.010845 | 0.010812 | 0.011295 | 0.012894 | 0.016906 | 0.021339 | 0.021733 | 0.021312 | 0.021019 | 0.023362 | 0.021335 | 0.018424 | 0.016976 | 0.016404 | 0.014611 | 0.016671 | 0.019413 | 0.02247 | 0.020055 | 0.015936 | 0.012555
2 | 3 | 2020 | Summer | P, [MW] | 0 | 0 | 0.0123 | 0.012047 | 0.012816 | 0.012759 | 0.012717 | 0.013324 | 0.014718 | 0.019127 | 0.024475 | 0.025065 | 0.024364 | 0.023765 | 0.026692 | 0.024407 | 0.021206 | 0.019438 | 0.018813 | 0.016639 | 0.019328 | 0.022799 | 0.02691 | 0.023965 | 0.018915 | 0.014695
3 | 4 | 2020 | Summer | P, [MW] | 0 | 0 | 0.0058882 | 0.0057862 | 0.0062393 | 0.0062145 | 0.0061826 | 0.0065017 | 0.0070235 | 0.0089758 | 0.011386 | 0.011555 | 0.011388 | 0.011022 | 0.012476 | 0.011401 | 0.010005 | 0.0091174 | 0.0087657 | 0.0077263 | 0.0090201 | 0.010627 | 0.012535 | 0.011272 | 0.0090152 | 0.0070038
4 | 5 | 2020 | Summer | P, [MW] | 0 | 0 | 0.011809 | 0.011111 | 0.011206 | 0.01129 | 0.011241 | 0.012089 | 0.013668 | 0.0157 | 0.019037 | 0.019986 | 0.019991 | 0.018618 | 0.02109 | 0.019937 | 0.017867 | 0.016623 | 0.016133 | 0.013915 | 0.015959 | 0.018983 | 0.02261 | 0.020947 | 0.016205 | 0.012083
5 | 6 | 2020 | Summer | P, [MW] | 0 | 0 | 0.00063613 | 0.00060199 | 0.00062364 | 0.0006339 | 0.00061773 | 0.0006938 | 0.00078423 | 0.00077306 | 0.00095187 | 0.00105 | 0.0011485 | 0.0012522 | 0.0012199 | 0.0011725 | 0.0010808 | 0.00097072 | 0.00099316 | 0.00094233 | 0.00094462 | 0.00097133 | 0.001069 | 0.0008566 | 0.00077449 | 0.00062803
6 | 7 | 2020 | Summer | P, [MW] | 0 | 0 | 0.0012644 | 0.0011318 | 0.0011587 | 0.0012167 | 0.0011186 | 0.0012942 | 0.0016027 | 0.0017166 | 0.002197 | 0.0024053 | 0.0024202 | 0.0026163 | 0.0024733 | 0.0025158 | 0.0023796 | 0.0020673 | 0.0021526 | 0.0020134 | 0.0019682 | 0.002022 | 0.0020587 | 0.00157 | 0.0014819 | 0.0012053
7 | 8 | 2020 | Summer | P, [MW] | 0 | 0 | 0.0024935 | 0.0023071 | 0.0023845 | 0.0025252 | 0.0022805 | 0.0026719 | 0.0031077 | 0.0028756 | 0.0035601 | 0.0039666 | 0.0039337 | 0.0042489 | 0.0040007 | 0.0041671 | 0.0040479 | 0.0035152 | 0.0036694 | 0.0034739 | 0.0034174 | 0.003539 | 0.0035174 | 0.0027521 | 0.0026963 | 0.0022054
2 | 9 | 2020 | Summer | P, [MW] | 0 | 0 | 0.00023197 | 0.00022418 | 0.0002223 | 0.00022306 | 0.00022361 | 0.00022731 | 0.00031873 | 0.00038966 | 0.00043601 | 0.00042394 | 0.00045301 | 0.00049888 | 0.00049359 | 0.00044165 | 0.00037002 | 0.00035336 | 0.00033611 | 0.00032529 | 0.00032435 | 0.00034416 | 0.00034141 | 0.00030703 | 0.00025833 | 0.00024263
1 | 20 | 2020 | Summer | P, [MW] | 0 | 0 | 0.026175 | 0.023846 | 0.023482 | 0.021358 | 0.021669 | 0.022165 | 0.026401 | 0.033937 | 0.033368 | 0.031826 | 0.038655 | 0.044101 | 0.048182 | 0.046294 | 0.035908 | 0.043055 | 0.041052 | 0.03986 | 0.039904 | 0.046735 | 0.055624 | 0.048488 | 0.035333 | 0.033214
20 | 21 | 2020 | Summer | P, [MW] | 0 | 0 | 0.010413 | 0.0099178 | 0.0098589 | 0.0091369 | 0.009129 | 0.0096112 | 0.011917 | 0.015719 | 0.01702 | 0.015257 | 0.018112 | 0.019998 | 0.021235 | 0.020282 | 0.014934 | 0.017473 | 0.016578 | 0.016426 | 0.016683 | 0.01975 | 0.023534 | 0.020537 | 0.016778 | 0.015093
21 | 22 | 2020 | Summer | P, [MW] | 0 | 0 | 0.00012292 | 0.00011875 | 0.00011779 | 0.00011687 | 0.00011458 | 0.00012419 | 0.00012162 | 0.00014056 | 0.00015207 | 0.00015739 | 0.00017519 | 0.00018551 | 0.00018639 | 0.00017661 | 0.00016338 | 0.00014958 | 0.00015139 | 0.00015679 | 0.00016923 | 0.00018302 | 0.00021646 | 0.00018249 | 0.00015958 | 0.00013023
21 | 23 | 2020 | Summer | P, [MW] | 0 | 0 | 0.014267 | 0.014252 | 0.014211 | 0.013223 | 0.013177 | 0.013923 | 0.015931 | 0.020429 | 0.021532 | 0.018429 | 0.022851 | 0.025126 | 0.026898 | 0.02584 | 0.018199 | 0.022929 | 0.021755 | 0.021368 | 0.021431 | 0.025869 | 0.030955 | 0.028091 | 0.023521 | 0.022414
23 | 24 | 2020 | Summer | P, [MW] | 0 | 0 | 0.00049495 | 0.00048063 | 0.00045791 | 0.00045033 | 0.00044374 | 0.00046729 | 0.00071004 | 0.00087549 | 0.001089 | 0.00098336 | 0.00098171 | 0.00099106 | 0.0010891 | 0.0010277 | 0.00094354 | 0.00091279 | 0.00092571 | 0.00094715 | 0.0008239 | 0.00082501 | 0.00085568 | 0.00070959 | 0.00051373 | 0.0005164
23 | 25 | 2020 | Summer | P, [MW] | 0 | 0 | 0.0039206 | 0.0037593 | 0.0036496 | 0.003569 | 0.0037468 | 0.0038016 | 0.0042678 | 0.0053444 | 0.0057129 | 0.0055441 | 0.0062039 | 0.0066951 | 0.0062939 | 0.0059048 | 0.0048349 | 0.0050566 | 0.0050373 | 0.0048513 | 0.0048205 | 0.0056044 | 0.0059366 | 0.0053271 | 0.0043574 | 0.0037798
25 | 26 | 2020 | Summer | P, [MW] | 0 | 0 | 3.3164e-05 | 3.3081e-05 | 3.0494e-05 | 2.9457e-05 | 2.8995e-05 | 3.014e-05 | 2.9853e-05 | 5.2813e-05 | 6.3609e-05 | 6.0924e-05 | 5.8816e-05 | 6.0319e-05 | 6.6001e-05 | 6.317e-05 | 4.7332e-05 | 5.6062e-05 | 5.7245e-05 | 5.2885e-05 | 4.4077e-05 | 4.2103e-05 | 4.2808e-05 | 4.2096e-05 | 3.2892e-05 | 3.0871e-05
50 | 1 | 2020 | Summer | P, [MW] | 0 | 0 | 0.033584 | 0.030843 | 0.028821 | 0.028409 | 0.028263 | 0.028448 | 0.035545 | 0.047382 | 0.05093 | 0.051005 | 0.052085 | 0.052537 | 0.054094 | 0.052242 | 0.049013 | 0.047988 | 0.047155 | 0.045335 | 0.047621 | 0.05066 | 0.053182 | 0.050192 | 0.04358 | 0.03811
50 | 51 | 2020 | Summer | P, [MW] | 0 | 0 | 0.016593 | 0.016812 | 0.01706 | 0.017074 | 0.017082 | 0.017092 | 0.01679 | 0.014667 | 0.013411 | 0.013333 | 0.013423 | 0.013021 | 0.012394 | 0.012713 | 0.014084 | 0.013983 | 0.01436 | 0.014222 | 0.01403 | 0.0132 | 0.012034 | 0.013126 | 0.015118 | 0.015622
1 | 2 | 2020 | Summer | P, [MW] | 0 | 1 | 0.012205 | 0.012015 | 0.011729 | 0.012407 | 0.01217 | 0.013003 | 0.014348 | 0.016362 | 0.019471 | 0.02158 | 0.023927 | 0.024311 | 0.025608 | 0.024517 | 0.020923 | 0.020065 | 0.018602 | 0.019012 | 0.019915 | 0.021516 | 0.021844 | 0.024208 | 0.020373 | 0.016665
2 | 3 | 2020 | Summer | P, [MW] | 0 | 1 | 0.014218 | 0.014139 | 0.01394 | 0.014747 | 0.014395 | 0.015517 | 0.016642 | 0.018497 | 0.022203 | 0.024881 | 0.027626 | 0.028003 | 0.030073 | 0.02913 | 0.02486 | 0.02394 | 0.022034 | 0.022536 | 0.023661 | 0.025621 | 0.025996 | 0.028948 | 0.024206 | 0.0197
3 | 4 | 2020 | Summer | P, [MW] | 0 | 1 | 0.0066246 | 0.0066802 | 0.0066557 | 0.007052 | 0.0069079 | 0.0073981 | 0.0079003 | 0.0088726 | 0.010578 | 0.011795 | 0.013021 | 0.013084 | 0.014086 | 0.013725 | 0.011711 | 0.01134 | 0.010471 | 0.010755 | 0.011423 | 0.012435 | 0.012438 | 0.013752 | 0.011437 | 0.009318
4 | 5 | 2020 | Summer | P, [MW] | 0 | 1 | 0.01125 | 0.010452 | 0.010303 | 0.010927 | 0.01072 | 0.011401 | 0.012949 | 0.015343 | 0.018274 | 0.020742 | 0.023205 | 0.022713 | 0.024651 | 0.023538 | 0.019378 | 0.018834 | 0.017616 | 0.017919 | 0.019596 | 0.021604 | 0.02129 | 0.023959 | 0.018858 | 0.014591
5 | 6 | 2020 | Summer | P, [MW] | 0 | 1 | 0.00061525 | 0.00058635 | 0.000601 | 0.00060246 | 0.00061979 | 0.00062632 | 0.00071881 | 0.00077671 | 0.00089055 | 0.00099545 | 0.0011082 | 0.0011527 | 0.0012171 | 0.0011575 | 0.001026 | 0.0010065 | 0.00098009 | 0.00093117 | 0.00090641 | 0.00098687 | 0.00097539 | 0.00096474 | 0.00088907 | 0.00072689
6 | 7 | 2020 | Summer | P, [MW] | 0 | 1 | 0.0012295 | 0.0011822 | 0.0012336 | 0.001202 | 0.0012472 | 0.0012265 | 0.0014282 | 0.0016519 | 0.0019523 | 0.0021976 | 0.0024142 | 0.0024336 | 0.0025569 | 0.0024324 | 0.0021129 | 0.0021479 | 0.0021052 | 0.0019815 | 0.0019209 | 0.0021467 | 0.0020199 | 0.001867 | 0.0017286 | 0.0014413
7 | 8 | 2020 | Summer | P, [MW] | 0 | 1 | 0.0022505 | 0.0022235 | 0.0024167 | 0.0023709 | 0.0024943 | 0.0024733 | 0.0028967 | 0.0030918 | 0.0035394 | 0.0038608 | 0.0042551 | 0.0042218 | 0.0045086 | 0.0043689 | 0.0039231 | 0.0039964 | 0.0038693 | 0.0036918 | 0.0035133 | 0.0040188 | 0.0037269 | 0.0034029 | 0.0032042 | 0.0027632
2 | 9 | 2020 | Summer | P, [MW] | 0 | 1 | 0.00024771 | 0.00024344 | 0.00023356 | 0.00023129 | 0.00023665 | 0.00024476 | 0.0003246 | 0.00040289 | 0.00045553 | 0.00045658 | 0.00050288 | 0.00053523 | 0.0004635 | 0.00038816 | 0.00033407 | 0.00031041 | 0.00030025 | 0.00029659 | 0.00029202 | 0.00031368 | 0.00032942 | 0.00034385 | 0.00031701 | 0.00028307
1 | 20 | 2020 | Summer | P, [MW] | 0 | 1 | 0.031516 | 0.02488 | 0.022122 | 0.021191 | 0.020951 | 0.021919 | 0.023962 | 0.028402 | 0.033151 | 0.037837 | 0.04315 | 0.048119 | 0.04534 | 0.03928 | 0.033947 | 0.032157 | 0.031727 | 0.031532 | 0.034767 | 0.035831 | 0.037059 | 0.040219 | 0.037585 | 0.031407
20 | 21 | 2020 | Summer | P, [MW] | 0 | 1 | 0.015664 | 0.011629 | 0.0099735 | 0.0099144 | 0.0099516 | 0.010164 | 0.011533 | 0.013385 | 0.014358 | 0.015522 | 0.018596 | 0.019659 | 0.019268 | 0.016957 | 0.015859 | 0.015948 | 0.015433 | 0.015039 | 0.016173 | 0.016527 | 0.016533 | 0.017335 | 0.016145 | 0.013394
21 | 22 | 2020 | Summer | P, [MW] | 0 | 1 | 0.00011957 | 0.0001145 | 0.00011251 | 0.00011393 | 0.0001113 | 0.00011817 | 0.00011646 | 0.00013199 | 0.00016038 | 0.00017994 | 0.00020222 | 0.00022829 | 0.00023504 | 0.00020811 | 0.00019622 | 0.00018801 | 0.00017459 | 0.00016956 | 0.00017702 | 0.00018 | 0.00019682 | 0.00022056 | 0.00019329 | 0.00014771
21 | 23 | 2020 | Summer | P, [MW] | 0 | 1 | 0.024905 | 0.017959 | 0.014851 | 0.014799 | 0.01479 | 0.015256 | 0.016557 | 0.017983 | 0.018381 | 0.019461 | 0.023901 | 0.025134 | 0.025139 | 0.022327 | 0.021201 | 0.021675 | 0.020796 | 0.020057 | 0.021465 | 0.021732 | 0.02154 | 0.022184 | 0.021673 | 0.01898
23 | 24 | 2020 | Summer | P, [MW] | 0 | 1 | 0.0006135 | 0.0005767 | 0.00055284 | 0.0005548 | 0.00054516 | 0.00053527 | 0.000768 | 0.00081902 | 0.00098102 | 0.0009298 | 0.0010876 | 0.0010457 | 0.00086995 | 0.00074065 | 0.00056174 | 0.00059248 | 0.00059546 | 0.00063827 | 0.00068804 | 0.00068109 | 0.00064958 | 0.00065466 | 0.0005793 | 0.00051387
23 | 25 | 2020 | Summer | P, [MW] | 0 | 1 | 0.0045385 | 0.0040479 | 0.0040046 | 0.0038275 | 0.0038056 | 0.0039005 | 0.0039679 | 0.0046191 | 0.0053291 | 0.0060066 | 0.0065329 | 0.0064705 | 0.0065847 | 0.0066136 | 0.0058468 | 0.0057915 | 0.0056128 | 0.0053831 | 0.0052853 | 0.0054976 | 0.005838 | 0.0062764 | 0.0054065 | 0.0047313
25 | 26 | 2020 | Summer | P, [MW] | 0 | 1 | 6.352e-05 | 6.2187e-05 | 6.1766e-05 | 5.7141e-05 | 4.9864e-05 | 4.9689e-05 | 3.9539e-05 | 3.7475e-05 | 4.0263e-05 | 4.2396e-05 | 3.8297e-05 | 3.7321e-05 | 3.7562e-05 | 4.5675e-05 | 4.4484e-05 | 4.5326e-05 | 3.872e-05 | 4.0741e-05 | 3.9286e-05 | 4.3489e-05 | 4.1556e-05 | 3.816e-05 | 3.5478e-05 | 3.538e-05
50 | 1 | 2020 | Summer | P, [MW] | 0 | 1 | 0.03601 | 0.032446 | 0.029857 | 0.029731 | 0.029072 | 0.02877 | 0.032401 | 0.042415 | 0.047603 | 0.050692 | 0.053617 | 0.053908 | 0.054144 | 0.051059 | 0.044489 | 0.042682 | 0.041644 | 0.043022 | 0.047011 | 0.048932 | 0.048875 | 0.051945 | 0.046036 | 0.039249
50 | 51 | 2020 | Summer | P, [MW] | 0 | 1 | 0.015845 | 0.016646 | 0.016978 | 0.017042 | 0.017085 | 0.01714 | 0.017034 | 0.016085 | 0.015359 | 0.015207 | 0.014948 | 0.014803 | 0.015133 | 0.015965 | 0.016531 | 0.01663 | 0.016629 | 0.016495 | 0.015863 | 0.015852 | 0.015923 | 0.015557 | 0.016019 | 0.01637
1 | 2 | 2020 | Summer | P, [MW] | 0 | 2 | 0.01434 | 0.012911 | 0.012366 | 0.014864 | 0.013661 | 0.012633 | 0.013752 | 0.01485 | 0.017702 | 0.021601 | 0.024961 | 0.02639 | 0.023473 | 0.01918 | 0.016266 | 0.015244 | 0.014462 | 0.014646 | 0.015684 | 0.017739 | 0.020258 | 0.02543 | 0.020483 | 0.015374
2 | 3 | 2020 | Summer | P, [MW] | 0 | 2 | 0.016534 | 0.014884 | 0.014255 | 0.017392 | 0.015955 | 0.01481 | 0.015976 | 0.017053 | 0.02029 | 0.024829 | 0.028782 | 0.030489 | 0.02704 | 0.0221 | 0.018642 | 0.017499 | 0.016563 | 0.016687 | 0.017771 | 0.020194 | 0.023163 | 0.029493 | 0.023664 | 0.017616
3 | 4 | 2020 | Summer | P, [MW] | 0 | 2 | 0.0076642 | 0.0068452 | 0.0065577 | 0.0080673 | 0.0073816 | 0.0068451 | 0.0074639 | 0.0081349 | 0.009605 | 0.011688 | 0.013536 | 0.014328 | 0.01262 | 0.010263 | 0.0086851 | 0.0081615 | 0.0077037 | 0.0077638 | 0.008425 | 0.0095983 | 0.010895 | 0.013919 | 0.011092 | 0.0081865
4 | 5 | 2020 | Summer | P, [MW] | 0 | 2 | 0.011401 | 0.010221 | 0.00984 | 0.012596 | 0.011241 | 0.010658 | 0.011571 | 0.012602 | 0.015249 | 0.019184 | 0.022546 | 0.023823 | 0.020596 | 0.016351 | 0.013339 | 0.01269 | 0.012131 | 0.012026 | 0.013257 | 0.01513 | 0.017305 | 0.023121 | 0.017384 | 0.012078
5 | 6 | 2020 | Summer | P, [MW] | 0 | 2 | 0.00065425 | 0.0005887 | 0.00060336 | 0.0006067 | 0.00061402 | 0.00061682 | 0.0006919 | 0.00071137 | 0.00079169 | 0.00094379 | 0.0010855 | 0.0011967 | 0.0011516 | 0.00098973 | 0.00084806 | 0.00074716 | 0.00071577 | 0.00069644 | 0.00070119 | 0.00075311 | 0.00085824 | 0.00094106 | 0.00088917 | 0.00074538
6 | 7 | 2020 | Summer | P, [MW] | 0 | 2 | 0.0013989 | 0.0012453 | 0.0013037 | 0.0013086 | 0.0012999 | 0.0012497 | 0.0014448 | 0.0015443 | 0.0017964 | 0.0021393 | 0.0023856 | 0.0025661 | 0.002488 | 0.0022731 | 0.0019776 | 0.0016661 | 0.0016041 | 0.0015582 | 0.0015135 | 0.00162 | 0.0018643 | 0.0019585 | 0.0018835 | 0.0016745
7 | 8 | 2020 | Summer | P, [MW] | 0 | 2 | 0.0026329 | 0.002372 | 0.0025346 | 0.0025239 | 0.0025731 | 0.0025057 | 0.0029338 | 0.0030374 | 0.0033742 | 0.0038666 | 0.0042363 | 0.0045328 | 0.0043591 | 0.0040558 | 0.0035717 | 0.0030765 | 0.0029408 | 0.0028813 | 0.0028529 | 0.0030342 | 0.0034657 | 0.0035244 | 0.003553 | 0.0031086
2 | 9 | 2020 | Summer | P, [MW] | 0 | 2 | 0.00031037 | 0.00029222 | 0.00028307 | 0.00027843 | 0.00028567 | 0.00028639 | 0.00030913 | 0.00032263 | 0.00037573 | 0.00045138 | 0.00050798 | 0.00053868 | 0.00049835 | 0.00039888 | 0.0003666 | 0.00035536 | 0.00035236 | 0.00033999 | 0.00036997 | 0.00039882 | 0.00043421 | 0.00049229 | 0.0004249 | 0.00034911
1 | 20 | 2020 | Summer | P, [MW] | 0 | 2 | 0.028069 | 0.025183 | 0.025159 | 0.021587 | 0.016468 | 0.017423 | 0.019568 | 0.024539 | 0.026255 | 0.032089 | 0.039056 | 0.044989 | 0.040502 | 0.032945 | 0.028282 | 0.026867 | 0.025653 | 0.026083 | 0.025601 | 0.029713 | 0.032603 | 0.036063 | 0.031959 | 0.028029
20 | 21 | 2020 | Summer | P, [MW] | 0 | 2 | 0.01225 | 0.011254 | 0.01144 | 0.0094889 | 0.0062765 | 0.0071412 | 0.0086762 | 0.010191 | 0.011839 | 0.014474 | 0.018152 | 0.01917 | 0.017308 | 0.014772 | 0.012738 | 0.012305 | 0.011741 | 0.011918 | 0.01094 | 0.013256 | 0.014118 | 0.015659 | 0.013054 | 0.011618
21 | 22 | 2020 | Summer | P, [MW] | 0 | 2 | 0.00010751 | 0.000104 | 0.00010591 | 0.00010368 | 9.9147e-05 | 0.00010241 | 9.9067e-05 | 0.00010655 | 0.000137 | 0.00017142 | 0.0001987 | 0.00021818 | 0.00017551 | 0.00015218 | 0.00013054 | 0.00011687 | 0.00011138 | 0.00010908 | 0.00011221 | 0.00012447 | 0.000149 | 0.00016214 | 0.00014371 | 0.0001087
21 | 23 | 2020 | Summer | P, [MW] | 0 | 2 | 0.018639 | 0.017678 | 0.018317 | 0.015014 | 0.0090811 | 0.010789 | 0.012712 | 0.013842 | 0.015013 | 0.017919 | 0.022881 | 0.023953 | 0.022379 | 0.020103 | 0.017158 | 0.016935 | 0.01633 | 0.016456 | 0.014114 | 0.017483 | 0.018304 | 0.020807 | 0.017241 | 0.016549
23 | 24 | 2020 | Summer | P, [MW] | 0 | 2 | 0.00064948 | 0.00061308 | 0.00060801 | 0.00059045 | 0.00056293 | 0.00056161 | 0.00061898 | 0.0006338 | 0.00076612 | 0.0008309 | 0.0010217 | 0.0010764 | 0.00097481 | 0.00083979 | 0.00077928 | 0.00076967 | 0.00070764 | 0.00080647 | 0.00052386 | 0.00060569 | 0.00084852 | 0.00086747 | 0.0007869 | 0.00067491
23 | 25 | 2020 | Summer | P, [MW] | 0 | 2 | 0.0036727 | 0.0033246 | 0.0031346 | 0.0031388 | 0.0030991 | 0.0032198 | 0.0033914 | 0.0039355 | 0.0044035 | 0.0054003 | 0.0061885 | 0.0067043 | 0.0058525 | 0.005272 | 0.0042048 | 0.0040718 | 0.0042251 | 0.0040288 | 0.003989 | 0.0045407 | 0.0049593 | 0.0052962 | 0.0045212 | 0.003775
25 | 26 | 2020 | Summer | P, [MW] | 0 | 2 | 4.0276e-05 | 3.6343e-05 | 3.3466e-05 | 3.3525e-05 | 3.3321e-05 | 3.3737e-05 | 3.2596e-05 | 3.5867e-05 | 4.002e-05 | 5.3163e-05 | 5.2037e-05 | 5.2404e-05 | 5.1059e-05 | 5.097e-05 | 4.9098e-05 | 5.4765e-05 | 6.4536e-05 | 4.9242e-05 | 4.8082e-05 | 5.01e-05 | 5.0828e-05 | 4.431e-05 | 4.3417e-05 | 3.9702e-05
50 | 1 | 2020 | Summer | P, [MW] | 0 | 2 | 0.034683 | 0.031962 | 0.030679 | 0.03215 | 0.028356 | 0.025947 | 0.028379 | 0.036394 | 0.042062 | 0.048487 | 0.053197 | 0.055716 | 0.051601 | 0.044295 | 0.039384 | 0.037595 | 0.036572 | 0.037264 | 0.040365 | 0.043765 | 0.046721 | 0.052514 | 0.045729 | 0.038064
50 | 51 | 2020 | Summer | P, [MW] | 0 | 2 | 0.016676 | 0.016771 | 0.016804 | 0.016979 | 0.017292 | 0.017346 | 0.017321 | 0.016866 | 0.016576 | 0.016213 | 0.015728 | 0.015588 | 0.015833 | 0.016163 | 0.016602 | 0.016638 | 0.016647 | 0.016576 | 0.01653 | 0.016322 | 0.016238 | 0.015569 | 0.016277 | 0.016471
1 | 2 | 2020 | Summer | P, [MW] | Expected | - | 0.011396 | 0.010959 | 0.011222 | 0.011642 | 0.011413 | 0.01173 | 0.013224 | 0.016535 | 0.020553 | 0.021692 | 0.022207 | 0.022257 | 0.023699 | 0.021482 | 0.018473 | 0.01717 | 0.016441 | 0.015245 | 0.016993 | 0.019474 | 0.022065 | 0.021416 | 0.017219 | 0.013545
2 | 3 | 2020 | Summer | P, [MW] | Expected | - | 0.013179 | 0.012752 | 0.013182 | 0.013705 | 0.013419 | 0.013849 | 0.015173 | 0.01874 | 0.023552 | 0.025005 | 0.025461 | 0.025331 | 0.027225 | 0.024752 | 0.021362 | 0.019805 | 0.018952 | 0.017488 | 0.019724 | 0.02283 | 0.026244 | 0.025467 | 0.02035 | 0.015827
3 | 4 | 2020 | Summer | P, [MW] | Expected | - | 0.0062471 | 0.0060652 | 0.0063443 | 0.0065988 | 0.0064575 | 0.0066788 | 0.0072117 | 0.0088409 | 0.011016 | 0.011609 | 0.011929 | 0.011789 | 0.012727 | 0.011571 | 0.010061 | 0.0092983 | 0.0088576 | 0.0081644 | 0.0092784 | 0.010738 | 0.012287 | 0.012004 | 0.0096578 | 0.0075034
4 | 5 | 2020 | Summer | P, [MW] | Expected | - | 0.011671 | 0.01089 | 0.010882 | 0.011425 | 0.011167 | 0.011786 | 0.013266 | 0.015206 | 0.018387 | 0.01998 | 0.020815 | 0.019947 | 0.021528 | 0.019939 | 0.017436 | 0.016377 | 0.015773 | 0.014217 | 0.016093 | 0.018807 | 0.021664 | 0.021688 | 0.016752 | 0.01244
5 | 6 | 2020 | Summer | P, [MW] | Expected | - | 0.00063573 | 0.00059786 | 0.00061751 | 0.00062553 | 0.0006175 | 0.00067317 | 0.00076169 | 0.00076476 | 0.00092023 | 0.0010271 | 0.0011338 | 0.0012301 | 0.0012098 | 0.0011442 | 0.0010397 | 0.0009439 | 0.00095166 | 0.00090561 | 0.00090439 | 0.00094238 | 0.0010255 | 0.00088411 | 0.00080724 | 0.00065892
6 | 7 | 2020 | Summer | P, [MW] | Expected | - | 0.0012786 | 0.0011552 | 0.0011901 | 0.0012277 | 0.0011629 | 0.0012781 | 0.0015552 | 0.0016827 | 0.0021048 | 0.0023376 | 0.0024144 | 0.002583 | 0.0024873 | 0.0024692 | 0.002284 | 0.0020215 | 0.0020675 | 0.0019438 | 0.0018965 | 0.0019824 | 0.0020254 | 0.001668 | 0.0015745 | 0.0013061
7 | 8 | 2020 | Summer | P, [MW] | Expected | - | 0.0024787 | 0.0023045 | 0.0024105 | 0.002503 | 0.0023528 | 0.0026198 | 0.0030527 | 0.0029296 | 0.0035306 | 0.0039372 | 0.0040229 | 0.0042856 | 0.0041244 | 0.00418 | 0.003962 | 0.0035213 | 0.0035938 | 0.0034204 | 0.0033504 | 0.0035354 | 0.0035399 | 0.0029554 | 0.0028912 | 0.0024141
2 | 9 | 2020 | Summer | P, [MW] | Expected | - | 0.00024542 | 0.00023665 | 0.00023259 | 0.00023215 | 0.00023434 | 0.00023824 | 0.00031819 | 0.00038198 | 0.00043019 | 0.00043253 | 0.00046799 | 0.00050976 | 0.00048997 | 0.0004279 | 0.0003644 | 0.00034751 | 0.00033331 | 0.00032329 | 0.00032625 | 0.00034761 | 0.00035295 | 0.00033876 | 0.00029051 | 0.00026362
1 | 20 | 2020 | Summer | P, [MW] | Expected | - | 0.027208 | 0.024185 | 0.023527 | 0.021367 | 0.020824 | 0.021452 | 0.025076 | 0.031804 | 0.032321 | 0.032723 | 0.039354 | 0.044802 | 0.046679 | 0.043385 | 0.034538 | 0.039185 | 0.03752 | 0.036702 | 0.037127 | 0.042746 | 0.049683 | 0.045531 | 0.035173 | 0.032215
20 | 21 | 2020 | Summer | P, [MW] | Expected | - | 0.011425 | 0.010353 | 0.010101 | 0.0092982 | 0.008839 | 0.0093373 | 0.011399 | 0.014596 | 0.0159 | 0.015183 | 0.018187 | 0.019832 | 0.020393 | 0.01902 | 0.014753 | 0.016516 | 0.015724 | 0.015584 | 0.015789 | 0.018362 | 0.021189 | 0.019383 | 0.016155 | 0.014354
21 | 22 | 2020 | Summer | P, [MW] | Expected | - | 0.00012024 | 0.00011604 | 0.00011534 | 0.00011457 | 0.00011191 | 0.00012022 | 0.00011766 | 0.00013448 | 0.00015111 | 0.00016261 | 0.00018241 | 0.00019629 | 0.00019179 | 0.00017762 | 0.00016338 | 0.00015039 | 0.00014899 | 0.0001518 | 0.0001622 | 0.00017422 | 0.00020402 | 0.00018502 | 0.00016213 | 0.00012965
21 | 23 | 2020 | Summer | P, [MW] | Expected | - | 0.016411 | 0.015271 | 0.014889 | 0.013704 | 0.012822 | 0.013666 | 0.015561 | 0.019138 | 0.020151 | 0.018503 | 0.023005 | 0.02496 | 0.026001 | 0.024519 | 0.018479 | 0.021894 | 0.020843 | 0.020479 | 0.020391 | 0.02408 | 0.027803 | 0.026206 | 0.02236 | 0.021086
23 | 24 | 2020 | Summer | P, [MW] | Expected | - | 0.00053396 | 0.00051327 | 0.00049291 | 0.00048527 | 0.00047526 | 0.00049047 | 0.00070531 | 0.0008329 | 0.0010274 | 0.00095393 | 0.0010025 | 0.0010111 | 0.0010415 | 0.00095981 | 0.00086553 | 0.00084659 | 0.00084738 | 0.00088293 | 0.00076163 | 0.00077312 | 0.00082522 | 0.00072429 | 0.00056212 | 0.00053868
23 | 25 | 2020 | Summer | P, [MW] | Expected | - | 0.0039735 | 0.0037385 | 0.0036268 | 0.0035444 | 0.0036627 | 0.0037326 | 0.0040997 | 0.0050395 | 0.005471 | 0.0055896 | 0.0062487 | 0.0066644 | 0.0062724 | 0.0059157 | 0.0048895 | 0.0050209 | 0.0050035 | 0.0048098 | 0.0047681 | 0.0054372 | 0.0057829 | 0.0054583 | 0.0045307 | 0.0039151
25 | 26 | 2020 | Summer | P, [MW] | Expected | - | 3.8516e-05 | 3.7705e-05 | 3.5386e-05 | 3.3993e-05 | 3.2594e-05 | 3.3447e-05 | 3.1629e-05 | 4.8201e-05 | 5.6904e-05 | 5.7168e-05 | 5.4916e-05 | 5.5903e-05 | 5.9804e-05 | 5.8928e-05 | 4.7177e-05 | 5.4343e-05 | 5.564e-05 | 5.063e-05 | 4.3965e-05 | 4.3444e-05 | 4.3775e-05 | 4.185e-05 | 3.4765e-05 | 3.2776e-05
50 | 1 | 2020 | Summer | P, [MW] | Expected | - | 0.034087 | 0.031232 | 0.029235 | 0.029132 | 0.028392 | 0.028137 | 0.034072 | 0.045103 | 0.049188 | 0.050601 | 0.052462 | 0.053187 | 0.053745 | 0.050938 | 0.046991 | 0.045745 | 0.044856 | 0.043852 | 0.046498 | 0.049428 | 0.051644 | 0.050774 | 0.044238 | 0.038267
50 | 51 | 2020 | Summer | P, [MW] | Expected | - | 0.016498 | 0.016783 | 0.017012 | 0.017056 | 0.017112 | 0.017135 | 0.016901 | 0.015184 | 0.014142 | 0.014012 | 0.01397 | 0.013643 | 0.013277 | 0.01367 | 0.014793 | 0.01474 | 0.015011 | 0.014883 | 0.014649 | 0.014025 | 0.01319 | 0.013822 | 0.015412 | 0.01585
1 | 2 | 2020 | Winter | P, [MW] | 0 | 0 | 0.01219 | 0.011855 | 0.01204 | 0.011999 | 0.012309 | 0.012016 | 0.01406 | 0.016586 | 0.018713 | 0.018483 | 0.018685 | 0.014521 | 0.017636 | 0.016905 | 0.016156 | 0.016329 | 0.018152 | 0.023718 | 0.02176 | 0.019724 | 0.019355 | 0.017711 | 0.015119 | 0.01326
2 | 3 | 2020 | Winter | P, [MW] | 0 | 0 | 0.014583 | 0.014137 | 0.014398 | 0.014411 | 0.014781 | 0.014124 | 0.015934 | 0.018492 | 0.02099 | 0.020704 | 0.020933 | 0.015805 | 0.019881 | 0.01907 | 0.018485 | 0.018904 | 0.021015 | 0.027801 | 0.025336 | 0.022885 | 0.022469 | 0.020542 | 0.017729 | 0.015571
3 | 4 | 2020 | Winter | P, [MW] | 0 | 0 | 0.0067212 | 0.0065279 | 0.0066571 | 0.006639 | 0.006824 | 0.0064981 | 0.0074158 | 0.0086696 | 0.0098045 | 0.0096508 | 0.0097849 | 0.0072204 | 0.009224 | 0.0088312 | 0.0086152 | 0.008795 | 0.0097736 | 0.013019 | 0.011875 | 0.010705 | 0.010469 | 0.0095399 | 0.0082211 | 0.0071965
4 | 5 | 2020 | Winter | P, [MW] | 0 | 0 | 0.011195 | 0.010634 | 0.010901 | 0.010913 | 0.011287 | 0.010872 | 0.013163 | 0.014842 | 0.016758 | 0.016672 | 0.017126 | 0.012071 | 0.016493 | 0.015694 | 0.015157 | 0.015638 | 0.01736 | 0.023763 | 0.021764 | 0.019335 | 0.018982 | 0.016969 | 0.014284 | 0.012229
5 | 6 | 2020 | Winter | P, [MW] | 0 | 0 | 0.00061795 | 0.00057742 | 0.00057957 | 0.00057862 | 0.00061635 | 0.00061027 | 0.00074296 | 0.00086506 | 0.0009891 | 0.0010418 | 0.0010762 | 0.00039914 | 0.0010579 | 0.00098935 | 0.00090244 | 0.00091866 | 0.0010197 | 0.0011473 | 0.0011065 | 0.001074 | 0.0010137 | 0.00086046 | 0.00077567 | 0.00067844
6 | 7 | 2020 | Winter | P, [MW] | 0 | 0 | 0.0011495 | 0.0010518 | 0.0010802 | 0.0010639 | 0.0011734 | 0.0012143 | 0.001511 | 0.0018694 | 0.0023095 | 0.0024324 | 0.0024984 | 0.00036079 | 0.0024141 | 0.0022857 | 0.0019307 | 0.0019107 | 0.0021459 | 0.0023009 | 0.0021926 | 0.0021127 | 0.001924 | 0.0015171 | 0.0014362 | 0.0012535
7 | 8 | 2020 | Winter | P, [MW] | 0 | 0 | 0.0022732 | 0.0020871 | 0.0021474 | 0.0021598 | 0.0023791 | 0.0023827 | 0.0028158 | 0.0031634 | 0.0038405 | 0.0040235 | 0.0041589 | 0.00025501 | 0.0040068 | 0.0037851 | 0.0032812 | 0.0033315 | 0.0037819 | 0.0040614 | 0.0039113 | 0.0037673 | 0.0034487 | 0.0027844 | 0.0027138 | 0.0024216
2 | 9 | 2020 | Winter | P, [MW] | 0 | 0 | 0.0002248 | 0.00022451 | 0.0002205 | 0.00021878 | 0.00021901 | 0.0002384 | 0.00034273 | 0.00042882 | 0.00045057 | 0.00045954 | 0.00048201 | 0.00046903 | 0.00042334 | 0.00041363 | 0.00036279 | 0.00033038 | 0.00034192 | 0.00038256 | 0.00038436 | 0.00037554 | 0.00036881 | 0.00033966 | 0.00027302 | 0.00024626
1 | 20 | 2020 | Winter | P, [MW] | 0 | 0 | 0.025267 | 0.023918 | 0.023461 | 0.023818 | 0.02428 | 0.026976 | 0.034193 | 0.039426 | 0.038975 | 0.038472 | 0.042113 | 0.041212 | 0.043152 | 0.041997 | 0.040243 | 0.041114 | 0.044414 | 0.049718 | 0.046568 | 0.042741 | 0.042641 | 0.040339 | 0.034373 | 0.032144
20 | 21 | 2020 | Winter | P, [MW] | 0 | 0 | 0.0085938 | 0.0080993 | 0.0080652 | 0.0082643 | 0.0083966 | 0.0093913 | 0.013777 | 0.017124 | 0.017242 | 0.016967 | 0.018719 | 0.017932 | 0.020205 | 0.019328 | 0.018362 | 0.01945 | 0.020524 | 0.024202 | 0.022192 | 0.019731 | 0.019792 | 0.018735 | 0.014936 | 0.013147
21 | 22 | 2020 | Winter | P, [MW] | 0 | 0 | 0.00011344 | 0.00010729 | 0.0001061 | 0.00010705 | 0.00010599 | 0.00010221 | 0.00012887 | 0.00014704 | 9.1313e-05 | 4.35e-05 | 0.00017055 | 0.00017074 | 0.00016606 | 0.00015491 | 0.00014499 | 0.00015177 | 0.00016226 | 0.00021215 | 0.00019843 | 0.00018292 | 0.00017732 | 0.00017738 | 0.00015021 | 0.00012486
21 | 23 | 2020 | Winter | P, [MW] | 0 | 0 | 0.012985 | 0.01274 | 0.013074 | 0.013404 | 0.013426 | 0.013773 | 0.019347 | 0.023677 | 0.023811 | 0.023402 | 0.024835 | 0.023362 | 0.027816 | 0.026907 | 0.026052 | 0.028426 | 0.028841 | 0.032905 | 0.03044 | 0.027267 | 0.027995 | 0.027257 | 0.022341 | 0.019878
23 | 24 | 2020 | Winter | P, [MW] | 0 | 0 | 0.00039178 | 0.00036407 | 0.00037804 | 0.00038952 | 0.00040241 | 0.00042394 | 0.00077826 | 0.00092842 | 0.00098704 | 0.00091868 | 0.00086412 | 0.00097299 | 0.001099 | 0.00098203 | 0.00094635 | 0.00096697 | 0.00087202 | 0.00094906 | 0.00084623 | 0.00070226 | 0.00073569 | 0.00067591 | 0.00047751 | 0.00043816
23 | 25 | 2020 | Winter | P, [MW] | 0 | 0 | 0.003458 | 0.0032317 | 0.0031492 | 0.0032256 | 0.0032198 | 0.0034815 | 0.0042483 | 0.0055561 | 0.0059583 | 0.0060269 | 0.0056467 | 0.0056279 | 0.005801 | 0.0054039 | 0.0050355 | 0.0054726 | 0.0062658 | 0.0071918 | 0.0067707 | 0.0063752 | 0.0062899 | 0.0056717 | 0.0045483 | 0.0040627
25 | 26 | 2020 | Winter | P, [MW] | 0 | 0 | 3.5927e-05 | 3.0763e-05 | 2.8118e-05 | 3.1169e-05 | 2.8653e-05 | 2.7817e-05 | 2.8115e-05 | 6.1443e-05 | 6.4803e-05 | 5.9242e-05 | 6.3473e-05 | 6.3162e-05 | 6.2674e-05 | 5.7785e-05 | 3.8804e-05 | 5.0699e-05 | 6.2353e-05 | 5.9112e-05 | 4.7756e-05 | 4.4402e-05 | 4.3007e-05 | 3.6173e-05 | 2.888e-05 | 2.7646e-05
50 | 1 | 2020 | Winter | P, [MW] | 0 | 0 | 0.028137 | 0.026498 | 0.026105 | 0.026072 | 0.026243 | 0.029665 | 0.040347 | 0.047098 | 0.049263 | 0.048488 | 0.049099 | 0.045092 | 0.047554 | 0.045922 | 0.042917 | 0.042844 | 0.04716 | 0.055208 | 0.052079 | 0.048938 | 0.047654 | 0.043882 | 0.037646 | 0.034112
50 | 51 | 2020 | Winter | P, [MW] | 0 | 0 | 0.017253 | 0.017289 | 0.017291 | 0.017286 | 0.017314 | 0.017166 | 0.016315 | 0.015265 | 0.014919 | 0.015186 | 0.015366 | 0.015551 | 0.015183 | 0.015523 | 0.015947 | 0.015797 | 0.015642 | 0.014266 | 0.015052 | 0.015471 | 0.015679 | 0.015982 | 0.016509 | 0.016753
1 | 2 | 2020 | Winter | P, [MW] | 0 | 1 | 0.013589 | 0.01296 | 0.012699 | 0.012866 | 0.01282 | 0.012713 | 0.013812 | 0.015771 | 0.01826 | 0.019283 | 0.020296 | 0.020737 | 0.021641 | 0.019639 | 0.019046 | 0.018662 | 0.019696 | 0.024784 | 0.024093 | 0.022553 | 0.021547 | 0.018882 | 0.01651 | 0.01472
2 | 3 | 2020 | Winter | P, [MW] | 0 | 1 | 0.016258 | 0.015428 | 0.015139 | 0.015334 | 0.01532 | 0.014837 | 0.015715 | 0.017963 | 0.020652 | 0.0218 | 0.022907 | 0.023478 | 0.02489 | 0.022703 | 0.02217 | 0.021811 | 0.022911 | 0.029199 | 0.028406 | 0.026511 | 0.025399 | 0.022204 | 0.019363 | 0.017329
3 | 4 | 2020 | Winter | P, [MW] | 0 | 1 | 0.0075719 | 0.007168 | 0.0070673 | 0.007115 | 0.0071203 | 0.0069017 | 0.0073523 | 0.0084912 | 0.0097381 | 0.010263 | 0.010763 | 0.011042 | 0.011759 | 0.01069 | 0.010416 | 0.010294 | 0.010785 | 0.013749 | 0.013399 | 0.012483 | 0.011947 | 0.010438 | 0.0090646 | 0.0080861
4 | 5 | 2020 | Winter | P, [MW] | 0 | 1 | 0.01201 | 0.01142 | 0.011086 | 0.011226 | 0.011217 | 0.010615 | 0.011855 | 0.013484 | 0.015546 | 0.016347 | 0.01724 | 0.017626 | 0.019057 | 0.017246 | 0.016928 | 0.016566 | 0.017449 | 0.023636 | 0.022884 | 0.020695 | 0.01962 | 0.016836 | 0.014323 | 0.012725
5 | 6 | 2020 | Winter | P, [MW] | 0 | 1 | 0.00068019 | 0.00063683 | 0.00058784 | 0.00060386 | 0.0006194 | 0.00061919 | 0.00068478 | 0.00079839 | 0.00093162 | 0.0010499 | 0.0010677 | 0.0011431 | 0.0011229 | 0.0010136 | 0.00098399 | 0.00091652 | 0.00094837 | 0.001119 | 0.0011346 | 0.0011147 | 0.0010353 | 0.00088273 | 0.00077587 | 0.0007052
6 | 7 | 2020 | Winter | P, [MW] | 0 | 1 | 0.0013313 | 0.0012369 | 0.0010973 | 0.001156 | 0.0011922 | 0.001265 | 0.0014329 | 0.0017383 | 0.0020485 | 0.0023886 | 0.0023054 | 0.0025118 | 0.0024194 | 0.0021346 | 0.0020723 | 0.0018782 | 0.0019095 | 0.0022477 | 0.0022742 | 0.0022513 | 0.0020652 | 0.0016793 | 0.0014724 | 0.0013795
7 | 8 | 2020 | Winter | P, [MW] | 0 | 1 | 0.0026402 | 0.0024896 | 0.0021293 | 0.0023293 | 0.0023643 | 0.0024284 | 0.0027017 | 0.0032338 | 0.0036801 | 0.0042644 | 0.0040326 | 0.0043364 | 0.0042263 | 0.0037268 | 0.0036888 | 0.0033771 | 0.0034356 | 0.0039632 | 0.0040341 | 0.0040034 | 0.0036817 | 0.003014 | 0.0026889 | 0.0025859
2 | 9 | 2020 | Winter | P, [MW] | 0 | 1 | 0.00024843 | 0.00024423 | 0.00023305 | 0.00023584 | 0.00023429 | 0.00025132 | 0.00031537 | 0.00036237 | 0.00042847 | 0.0004619 | 0.00049791 | 0.00051895 | 0.000464 | 0.00041293 | 0.00036718 | 0.00034939 | 0.00037536 | 0.00041485 | 0.00039702 | 0.00038961 | 0.00037125 | 0.00034568 | 0.00031032 | 0.00027196
1 | 20 | 2020 | Winter | P, [MW] | 0 | 1 | 0.030661 | 0.027891 | 0.026325 | 0.026075 | 0.026223 | 0.027266 | 0.030787 | 0.034304 | 0.034555 | 0.037635 | 0.043184 | 0.045206 | 0.043333 | 0.040318 | 0.038146 | 0.038323 | 0.041279 | 0.045018 | 0.043439 | 0.040849 | 0.039183 | 0.036739 | 0.033157 | 0.031863
20 | 21 | 2020 | Winter | P, [MW] | 0 | 1 | 0.012483 | 0.010848 | 0.0096185 | 0.0096682 | 0.0096639 | 0.0099934 | 0.012037 | 0.0142 | 0.014512 | 0.015994 | 0.019354 | 0.021087 | 0.019998 | 0.017898 | 0.016552 | 0.016667 | 0.018124 | 0.020708 | 0.020176 | 0.017869 | 0.01684 | 0.015277 | 0.013438 | 0.012554
21 | 22 | 2020 | Winter | P, [MW] | 0 | 1 | 0.00011479 | 0.00010967 | 0.00010897 | 0.00010676 | 0.00010386 | 9.5327e-05 | 0.00010485 | 0.00012775 | 0.00014843 | 0.00017091 | 0.00017775 | 0.00018678 | 0.00017922 | 0.00017554 | 0.00016504 | 0.00016421 | 0.00017437 | 0.00021187 | 0.00021303 | 0.0002022 | 0.00018311 | 0.00016607 | 0.00014414 | 0.00012239
21 | 23 | 2020 | Winter | P, [MW] | 0 | 1 | 0.019871 | 0.017616 | 0.015422 | 0.015795 | 0.015648 | 0.015344 | 0.017906 | 0.02091 | 0.020489 | 0.02151 | 0.026537 | 0.029366 | 0.027805 | 0.024923 | 0.023215 | 0.023517 | 0.024963 | 0.027459 | 0.027165 | 0.023616 | 0.022632 | 0.020926 | 0.019004 | 0.018392
23 | 24 | 2020 | Winter | P, [MW] | 0 | 1 | 0.00047503 | 0.0004192 | 0.00042348 | 0.00041947 | 0.00040594 | 0.00043596 | 0.00067317 | 0.0007093 | 0.00085942 | 0.00084403 | 0.00097868 | 0.0010941 | 0.00092295 | 0.00067802 | 0.00045693 | 0.00044584 | 0.00047961 | 0.00053451 | 0.00052363 | 0.00052342 | 0.0004793 | 0.00044178 | 0.0004245 | 0.00040071
23 | 25 | 2020 | Winter | P, [MW] | 0 | 1 | 0.0041427 | 0.0036288 | 0.0034748 | 0.0034999 | 0.0034888 | 0.0033014 | 0.0034929 | 0.0045165 | 0.0050165 | 0.0058112 | 0.0057561 | 0.0065301 | 0.0060148 | 0.0056416 | 0.0053807 | 0.0055919 | 0.0057272 | 0.006197 | 0.0063489 | 0.0059389 | 0.005755 | 0.0054092 | 0.0045134 | 0.0041069
25 | 26 | 2020 | Winter | P, [MW] | 0 | 1 | 6.5066e-05 | 5.0709e-05 | 4.5121e-05 | 4.5771e-05 | 4.5583e-05 | 3.8956e-05 | 3.1766e-05 | 3.9665e-05 | 3.9678e-05 | 3.9033e-05 | 3.681e-05 | 4.156e-05 | 4.2291e-05 | 3.9815e-05 | 3.4491e-05 | 3.5882e-05 | 3.746e-05 | 3.6195e-05 | 3.593e-05 | 3.4953e-05 | 3.5415e-05 | 3.5112e-05 | 3.1634e-05 | 3.4526e-05
50 | 1 | 2020 | Winter | P, [MW] | 0 | 1 | 0.03205 | 0.029409 | 0.02824 | 0.027931 | 0.028147 | 0.030388 | 0.036693 | 0.040852 | 0.044528 | 0.047482 | 0.049114 | 0.049432 | 0.0495 | 0.045753 | 0.043355 | 0.042557 | 0.046169 | 0.054999 | 0.053388 | 0.050005 | 0.047405 | 0.042913 | 0.038516 | 0.035472
50 | 51 | 2020 | Winter | P, [MW] | 0 | 1 | 0.016919 | 0.017079 | 0.017199 | 0.017198 | 0.017199 | 0.017091 | 0.016665 | 0.016383 | 0.016155 | 0.015894 | 0.015834 | 0.015685 | 0.015849 | 0.016252 | 0.016503 | 0.016557 | 0.016325 | 0.01511 | 0.015291 | 0.016113 | 0.016404 | 0.016653 | 0.016773 | 0.016883
1 | 2 | 2020 | Winter | P, [MW] | 0 | 2 | 0.015095 | 0.01341 | 0.013118 | 0.013133 | 0.012133 | 0.011874 | 0.013311 | 0.015072 | 0.019725 | 0.024441 | 0.027879 | 0.030303 | 0.026948 | 0.021957 | 0.020056 | 0.018552 | 0.019367 | 0.023983 | 0.025206 | 0.02418 | 0.023056 | 0.020537 | 0.016822 | 0.014191
2 | 3 | 2020 | Winter | P, [MW] | 0 | 2 | 0.01801 | 0.016036 | 0.015583 | 0.015529 | 0.014401 | 0.013873 | 0.015363 | 0.017336 | 0.022944 | 0.028552 | 0.032484 | 0.035309 | 0.031609 | 0.025743 | 0.023464 | 0.021592 | 0.022561 | 0.028233 | 0.02974 | 0.028455 | 0.027143 | 0.024246 | 0.019756 | 0.01669
3 | 4 | 2020 | Winter | P, [MW] | 0 | 2 | 0.0083625 | 0.0074141 | 0.0071939 | 0.007176 | 0.0066148 | 0.0063948 | 0.0071376 | 0.0081135 | 0.01072 | 0.013345 | 0.015201 | 0.016564 | 0.014768 | 0.011968 | 0.010888 | 0.010007 | 0.010517 | 0.013281 | 0.013937 | 0.013317 | 0.012675 | 0.011308 | 0.0091819 | 0.0077528
4 | 5 | 2020 | Winter | P, [MW] | 0 | 2 | 0.012864 | 0.011461 | 0.011048 | 0.011132 | 0.010111 | 0.0094391 | 0.01065 | 0.012274 | 0.017027 | 0.021978 | 0.025345 | 0.027722 | 0.024256 | 0.019087 | 0.017142 | 0.015555 | 0.016599 | 0.022333 | 0.023419 | 0.021707 | 0.020476 | 0.017997 | 0.014134 | 0.011658
5 | 6 | 2020 | Winter | P, [MW] | 0 | 2 | 0.00066478 | 0.00062649 | 0.00059696 | 0.00059801 | 0.00060898 | 0.00060708 | 0.0006618 | 0.00070917 | 0.00087023 | 0.0010141 | 0.0011099 | 0.0012475 | 0.0011902 | 0.0010466 | 0.00095573 | 0.00085463 | 0.00086492 | 0.00095046 | 0.00096962 | 0.00099628 | 0.00099473 | 0.00093502 | 0.0007994 | 0.00070996
6 | 7 | 2020 | Winter | P, [MW] | 0 | 2 | 0.0013575 | 0.001255 | 0.0011814 | 0.0011716 | 0.0012092 | 0.0012971 | 0.0014635 | 0.0015119 | 0.0018884 | 0.002201 | 0.0023227 | 0.0026139 | 0.0025065 | 0.0022445 | 0.0020714 | 0.0017677 | 0.0017772 | 0.0020187 | 0.0020059 | 0.0020095 | 0.0020535 | 0.001933 | 0.001661 | 0.0015344
7 | 8 | 2020 | Winter | P, [MW] | 0 | 2 | 0.0027441 | 0.0025688 | 0.0023331 | 0.0023957 | 0.002441 | 0.0025728 | 0.0028714 | 0.0029461 | 0.0036539 | 0.004088 | 0.0041949 | 0.0046923 | 0.0044998 | 0.0041409 | 0.0038568 | 0.003314 | 0.003356 | 0.0037733 | 0.0036649 | 0.0036369 | 0.0037269 | 0.003571 | 0.0031707 | 0.0030546
2 | 9 | 2020 | Winter | P, [MW] | 0 | 2 | 0.00026425 | 0.00025538 | 0.0002517 | 0.0002527 | 0.00025175 | 0.00026354 | 0.00029019 | 0.00031855 | 0.00036413 | 0.00043023 | 0.00050841 | 0.00053847 | 0.0004672 | 0.00041013 | 0.00038573 | 0.00036779 | 0.00036014 | 0.00037464 | 0.00038498 | 0.00039759 | 0.00038513 | 0.00035431 | 0.00031732 | 0.00027831
1 | 20 | 2020 | Winter | P, [MW] | 0 | 2 | 0.030783 | 0.028465 | 0.027175 | 0.026808 | 0.02644 | 0.02745 | 0.029839 | 0.032614 | 0.033422 | 0.039999 | 0.0462 | 0.045129 | 0.042867 | 0.038624 | 0.035492 | 0.035223 | 0.035697 | 0.040476 | 0.042165 | 0.041101 | 0.038499 | 0.037219 | 0.034389 | 0.030463
20 | 21 | 2020 | Winter | P, [MW] | 0 | 2 | 0.012368 | 0.011563 | 0.011037 | 0.010881 | 0.010392 | 0.010551 | 0.011831 | 0.013332 | 0.013128 | 0.016448 | 0.020672 | 0.020432 | 0.01967 | 0.017209 | 0.015449 | 0.014616 | 0.01432 | 0.017493 | 0.018439 | 0.018083 | 0.016816 | 0.016737 | 0.015363 | 0.012249
21 | 22 | 2020 | Winter | P, [MW] | 0 | 2 | 0.00011341 | 0.00010985 | 0.00010627 | 0.00010412 | 0.00010288 | 9.1927e-05 | 9.7499e-05 | 0.00012234 | 0.00015426 | 0.00018399 | 0.00022086 | 0.00023129 | 0.00020913 | 0.00018638 | 0.00016169 | 0.00015168 | 0.0001576 | 0.00017299 | 0.00018358 | 0.0001902 | 0.00017886 | 0.00016191 | 0.00013002 | 0.00011076
21 | 23 | 2020 | Winter | P, [MW] | 0 | 2 | 0.019822 | 0.019425 | 0.018931 | 0.018773 | 0.017784 | 0.01713 | 0.018519 | 0.020285 | 0.01828 | 0.021794 | 0.02771 | 0.027356 | 0.02791 | 0.025206 | 0.023196 | 0.021352 | 0.019872 | 0.024013 | 0.025344 | 0.025117 | 0.02383 | 0.024877 | 0.02393 | 0.019068
23 | 24 | 2020 | Winter | P, [MW] | 0 | 2 | 0.00057058 | 0.00055164 | 0.00054087 | 0.00053649 | 0.00050825 | 0.00052632 | 0.00058091 | 0.00062868 | 0.00073206 | 0.00083111 | 0.0010766 | 0.00078581 | 0.0007254 | 0.00066066 | 0.00060589 | 0.00064998 | 0.00064952 | 0.00067543 | 0.00072825 | 0.0007672 | 0.00070307 | 0.00068578 | 0.00063063 | 0.00055546
23 | 25 | 2020 | Winter | P, [MW] | 0 | 2 | 0.0041544 | 0.0039564 | 0.0036443 | 0.0034394 | 0.0034937 | 0.0035393 | 0.0037502 | 0.0044133 | 0.0054642 | 0.0063915 | 0.0070056 | 0.0066469 | 0.0068099 | 0.0058654 | 0.005115 | 0.004989 | 0.0049954 | 0.0056245 | 0.005904 | 0.0057403 | 0.0054494 | 0.0052948 | 0.0046916 | 0.0040837
25 | 26 | 2020 | Winter | P, [MW] | 0 | 2 | 6.2187e-05 | 6.1474e-05 | 5.1104e-05 | 4.7976e-05 | 4.6611e-05 | 4.7537e-05 | 4.4617e-05 | 5.1703e-05 | 5.3604e-05 | 4.8197e-05 | 4.9953e-05 | 4.2958e-05 | 5.4821e-05 | 5.4347e-05 | 5.1667e-05 | 5.1856e-05 | 5.558e-05 | 5.6621e-05 | 5.4795e-05 | 5.0789e-05 | 5.2651e-05 | 5.6783e-05 | 5.2474e-05 | 5.3879e-05
50 | 1 | 2020 | Winter | P, [MW] | 0 | 2 | 0.034442 | 0.031412 | 0.030467 | 0.029661 | 0.028106 | 0.030148 | 0.033829 | 0.037172 | 0.042531 | 0.049509 | 0.054841 | 0.056312 | 0.052214 | 0.045078 | 0.041168 | 0.039652 | 0.042784 | 0.052147 | 0.053331 | 0.050998 | 0.0485 | 0.044962 | 0.039202 | 0.034607
50 | 51 | 2020 | Winter | P, [MW] | 0 | 2 | 0.016907 | 0.016895 | 0.016911 | 0.016966 | 0.017036 | 0.01694 | 0.016788 | 0.016684 | 0.016818 | 0.016753 | 0.016313 | 0.016246 | 0.016278 | 0.01656 | 0.016735 | 0.016873 | 0.016796 | 0.015947 | 0.015983 | 0.016196 | 0.01633 | 0.016282 | 0.016438 | 0.016799
1 | 2 | 2020 | Winter | P, [MW] | Expected | - | 0.012805 | 0.012235 | 0.012288 | 0.012285 | 0.012357 | 0.012095 | 0.013917 | 0.016253 | 0.018793 | 0.019448 | 0.020228 | 0.017664 | 0.019538 | 0.018017 | 0.017126 | 0.01698 | 0.018546 | 0.023908 | 0.022585 | 0.020765 | 0.020197 | 0.018282 | 0.015561 | 0.013601
2 | 3 | 2020 | Winter | P, [MW] | Expected | - | 0.015312 | 0.014593 | 0.014673 | 0.014702 | 0.014804 | 0.01419 | 0.015821 | 0.018251 | 0.021221 | 0.021981 | 0.022865 | 0.019688 | 0.022272 | 0.020542 | 0.019723 | 0.019703 | 0.021507 | 0.028062 | 0.026403 | 0.024199 | 0.023555 | 0.021309 | 0.018252 | 0.015982
3 | 4 | 2020 | Winter | P, [MW] | Expected | - | 0.0070772 | 0.0067459 | 0.0067924 | 0.0067837 | 0.0068364 | 0.006541 | 0.007367 | 0.0085647 | 0.0099258 | 0.010266 | 0.010698 | 0.009101 | 0.010378 | 0.0095449 | 0.0091971 | 0.0091823 | 0.010024 | 0.01316 | 0.012387 | 0.011332 | 0.010995 | 0.0099208 | 0.0084788 | 0.0074031
4 | 5 | 2020 | Winter | P, [MW] | Expected | - | 0.01155 | 0.010864 | 0.010949 | 0.010989 | 0.011109 | 0.010631 | 0.012617 | 0.014281 | 0.016623 | 0.017384 | 0.018317 | 0.015101 | 0.017968 | 0.016401 | 0.015693 | 0.015759 | 0.017264 | 0.023541 | 0.02216 | 0.019868 | 0.019287 | 0.017097 | 0.014268 | 0.012218
5 | 6 | 2020 | Winter | P, [MW] | Expected | - | 0.00063353 | 0.00059292 | 0.00058324 | 0.000585 | 0.00061574 | 0.00061109 | 0.00072305 | 0.00083327 | 0.00096391 | 0.001039 | 0.0010798 | 0.00062662 | 0.0010861 | 0.001001 | 0.0009217 | 0.0009092 | 0.00098741 | 0.0011151 | 0.001091 | 0.0010687 | 0.001014 | 0.00087429 | 0.00077909 | 0.00068677
6 | 7 | 2020 | Winter | P, [MW] | Expected | - | 0.0012052 | 0.0011073 | 0.0010971 | 0.0010925 | 0.0011812 | 0.0012334 | 0.001493 | 0.0017996 | 0.002212 | 0.0023931 | 0.0024457 | 0.00098995 | 0.0024281 | 0.0022582 | 0.001971 | 0.0018856 | 0.0020595 | 0.002253 | 0.0021776 | 0.0021177 | 0.0019627 | 0.0015997 | 0.0014735 | 0.0013117
7 | 8 | 2020 | Winter | P, [MW] | Expected | - | 0.0023929 | 0.0022134 | 0.0021713 | 0.0022177 | 0.0023858 | 0.0024164 | 0.0028075 | 0.0031424 | 0.0037909 | 0.0040671 | 0.004146 | 0.001472 | 0.0041086 | 0.0038276 | 0.0034217 | 0.0033355 | 0.0036716 | 0.0040062 | 0.0038936 | 0.0037824 | 0.0035217 | 0.0029296 | 0.0027755 | 0.0025355
2 | 9 | 2020 | Winter | P, [MW] | Expected | - | 0.00023381 | 0.00023174 | 0.00022675 | 0.00022606 | 0.00022587 | 0.00024384 | 0.00033132 | 0.00040358 | 0.00043506 | 0.00045569 | 0.00048805 | 0.00048608 | 0.00043541 | 0.00041303 | 0.00036669 | 0.00033844 | 0.0003493 | 0.00038604 | 0.00038626 | 0.0003807 | 0.00037149 | 0.00034261 | 0.00028468 | 0.00025451
1 | 20 | 2020 | Winter | P, [MW] | Expected | - | 0.026825 | 0.025135 | 0.024401 | 0.024568 | 0.024866 | 0.027085 | 0.033084 | 0.037721 | 0.03755 | 0.03857 | 0.04285 | 0.042342 | 0.043137 | 0.041275 | 0.039264 | 0.039874 | 0.04272 | 0.047726 | 0.045492 | 0.042236 | 0.041555 | 0.039379 | 0.034202 | 0.031864
20 | 21 | 2020 | Winter | P, [MW] | Expected | - | 0.0096885 | 0.0089869 | 0.0087117 | 0.0088386 | 0.0088628 | 0.009643 | 0.013251 | 0.016164 | 0.016265 | 0.016754 | 0.019089 | 0.01874 | 0.020099 | 0.018821 | 0.017687 | 0.018362 | 0.019295 | 0.022744 | 0.021368 | 0.01923 | 0.018945 | 0.017955 | 0.014783 | 0.012934
21 | 22 | 2020 | Winter | P, [MW] | Expected | - | 0.00011363 | 0.000108 | 0.00010654 | 0.00010659 | 0.00010524 | 9.9759e-05 | 0.00012096 | 0.00014076 | 0.00010846 | 8.1771e-05 | 0.00017876 | 0.00018168 | 0.00017409 | 0.00016235 | 0.00015024 | 0.00015354 | 0.00016332 | 0.00020651 | 0.00019839 | 0.00018672 | 0.00017837 | 0.00017355 | 0.00014646 | 0.0001225
21 | 23 | 2020 | Winter | P, [MW] | Expected | - | 0.014945 | 0.014391 | 0.014247 | 0.014513 | 0.014366 | 0.014477 | 0.019023 | 0.022797 | 0.022546 | 0.022902 | 0.025489 | 0.02479 | 0.027828 | 0.026381 | 0.025239 | 0.026714 | 0.027006 | 0.030857 | 0.029244 | 0.026438 | 0.026634 | 0.026012 | 0.022091 | 0.01955
23 | 24 | 2020 | Winter | P, [MW] | Expected | - | 0.00042921 | 0.00039874 | 0.0004078 | 0.0004148 | 0.00041803 | 0.00044028 | 0.00073506 | 0.00085429 | 0.00093238 | 0.00089551 | 0.00091084 | 0.00096355 | 0.0010205 | 0.00089269 | 0.0008278 | 0.00084724 | 0.00078418 | 0.00085075 | 0.00078329 | 0.00068599 | 0.0006944 | 0.00064387 | 0.00049181 | 0.00044957
23 | 25 | 2020 | Winter | P, [MW] | Expected | - | 0.0036553 | 0.0033919 | 0.0032665 | 0.0032953 | 0.0032973 | 0.003464 | 0.0040692 | 0.0052443 | 0.0057532 | 0.0060482 | 0.0058565 | 0.0059023 | 0.0059757 | 0.0055038 | 0.0050962 | 0.0054206 | 0.0060074 | 0.0068258 | 0.0065866 | 0.0062222 | 0.0060934 | 0.0055804 | 0.0045638 | 0.004072
25 | 26 | 2020 | Winter | P, [MW] | Expected | - | 4.3841e-05 | 3.8e-05 | 3.3831e-05 | 3.5656e-05 | 3.3637e-05 | 3.2226e-05 | 3.0994e-05 | 5.694e-05 | 5.9614e-05 | 5.4777e-05 | 5.7733e-05 | 5.719e-05 | 5.864e-05 | 5.4727e-05 | 4.0026e-05 | 4.8747e-05 | 5.783e-05 | 5.5482e-05 | 4.7072e-05 | 4.3964e-05 | 4.33e-05 | 3.8966e-05 | 3.2644e-05 | 3.2376e-05
50 | 1 | 2020 | Winter | P, [MW] | Expected | - | 0.029597 | 0.027616 | 0.027033 | 0.02685 | 0.026781 | 0.029837 | 0.038894 | 0.044788 | 0.047625 | 0.04849 | 0.049922 | 0.047315 | 0.048498 | 0.045778 | 0.042729 | 0.042347 | 0.046393 | 0.054741 | 0.052445 | 0.049385 | 0.047739 | 0.043898 | 0.037992 | 0.034377
50 | 51 | 2020 | Winter | P, [MW] | Expected | - | 0.017156 | 0.017202 | 0.017223 | 0.017228 | 0.017258 | 0.017123 | 0.016433 | 0.015627 | 0.015367 | 0.015511 | 0.015568 | 0.015669 | 0.015435 | 0.015776 | 0.016139 | 0.016059 | 0.015905 | 0.014627 | 0.015219 | 0.015667 | 0.015875 | 0.016121 | 0.016536 | 0.016778
1 | 2 | 2030 | Summer | P, [MW] | 0 | 0 | 0.015625 | 0.015046 | 0.015134 | 0.014947 | 0.01459 | 0.014874 | 0.017114 | 0.019453 | 0.022868 | 0.022381 | 0.019076 | 0.018162 | 0.020364 | 0.018926 | 0.016668 | 0.016198 | 0.016178 | 0.016402 | 0.019085 | 0.022981 | 0.027258 | 0.024451 | 0.021562 | 0.017745
2 | 3 | 2030 | Summer | P, [MW] | 0 | 0 | 0.017199 | 0.016681 | 0.01708 | 0.016887 | 0.016564 | 0.01698 | 0.019069 | 0.022549 | 0.027697 | 0.027568 | 0.026253 | 0.02524 | 0.028536 | 0.026571 | 0.023394 | 0.021971 | 0.021073 | 0.019827 | 0.022956 | 0.027255 | 0.03241 | 0.029079 | 0.02498 | 0.020155
3 | 4 | 2030 | Summer | P, [MW] | 0 | 0 | 0.0080392 | 0.0078228 | 0.00815 | 0.0080726 | 0.0079315 | 0.0081803 | 0.0089487 | 0.010528 | 0.012797 | 0.012586 | 0.012143 | 0.011547 | 0.013163 | 0.0122 | 0.010843 | 0.010137 | 0.0096991 | 0.0090669 | 0.010624 | 0.012644 | 0.015028 | 0.01364 | 0.011729 | 0.0094167
4 | 5 | 2030 | Summer | P, [MW] | 0 | 0 | 0.015772 | 0.014737 | 0.014469 | 0.014475 | 0.014264 | 0.015047 | 0.017092 | 0.0182 | 0.020834 | 0.021043 | 0.020489 | 0.018569 | 0.021188 | 0.020363 | 0.018544 | 0.017863 | 0.017407 | 0.015937 | 0.018478 | 0.022375 | 0.026918 | 0.025263 | 0.020959 | 0.016204
5 | 6 | 2030 | Summer | P, [MW] | 0 | 0 | 0.00097042 | 0.00091287 | 0.00088991 | 0.000884 | 0.00084549 | 0.00089422 | 0.00098674 | 0.00080509 | 0.00084843 | 0.00084973 | 0.00088583 | 0.00092189 | 0.00087384 | 0.000858 | 0.0008196 | 0.00079126 | 0.00083423 | 0.00093196 | 0.00098925 | 0.001077 | 0.0012244 | 0.0010166 | 0.0010673 | 0.00094154
6 | 7 | 2030 | Summer | P, [MW] | 0 | 0 | 0.0019604 | 0.0017624 | 0.0016765 | 0.0016971 | 0.0015391 | 0.0016323 | 0.0018854 | 0.0015597 | 0.0015581 | 0.0014105 | 0.0012166 | 0.0011641 | 0.0010196 | 0.0010898 | 0.0011165 | 0.0011048 | 0.001286 | 0.0015743 | 0.0017769 | 0.0020649 | 0.0022198 | 0.0018105 | 0.0020073 | 0.001804
7 | 8 | 2030 | Summer | P, [MW] | 0 | 0 | 0.0034177 | 0.0031325 | 0.0030896 | 0.0031894 | 0.0028679 | 0.0031848 | 0.0033817 | 0.0024224 | 0.0021703 | 0.0018586 | 0.0014218 | 0.0012584 | 0.0010233 | 0.0011192 | 0.0012493 | 0.0013169 | 0.0017524 | 0.0022849 | 0.002812 | 0.0034745 | 0.0036827 | 0.0031296 | 0.0033256 | 0.0028983
2 | 9 | 2030 | Summer | P, [MW] | 0 | 0 | 0.0003862 | 0.00037926 | 0.00036935 | 0.00036949 | 0.00036213 | 0.00036903 | 0.00044519 | 0.00032092 | 0.00021659 | 0.00016494 | 0.00013965 | 0.00016371 | 0.00019912 | 0.00022579 | 0.0002445 | 0.00018526 | 0.00013746 | 0.00017327 | 0.00023266 | 0.00035853 | 0.00045126 | 0.00040111 | 0.00039418 | 0.00038958
1 | 20 | 2030 | Summer | P, [MW] | 0 | 0 | 0.044643 | 0.041588 | 0.040084 | 0.036779 | 0.035742 | 0.035105 | 0.038481 | 0.029776 | 0.02061 | 0.017106 | 0.017588 | 0.018699 | 0.0213 | 0.02093 | 0.016141 | 0.022927 | 0.024265 | 0.029307 | 0.041077 | 0.053534 | 0.067259 | 0.058587 | 0.050673 | 0.049868
20 | 21 | 2030 | Summer | P, [MW] | 0 | 0 | 0.018903 | 0.018276 | 0.017741 | 0.016562 | 0.015836 | 0.015843 | 0.017574 | 0.012459 | 0.0089591 | 0.0062083 | 0.0056053 | 0.00544 | 0.006036 | 0.0058872 | 0.0038002 | 0.0056662 | 0.0065797 | 0.0093258 | 0.015885 | 0.02202 | 0.028236 | 0.024682 | 0.024184 | 0.022891
21 | 22 | 2030 | Summer | P, [MW] | 0 | 0 | 0.00031124 | 0.0003066 | 0.00029354 | 0.00029073 | 0.00027866 | 0.00028419 | 0.00024265 | 0.00019959 | 0.00032433 | 0.00060564 | 0.00070434 | 0.00077722 | 0.00082625 | 0.00082283 | 0.00078346 | 0.0007261 | 0.00057418 | 0.00028935 | 5.9892e-05 | 0.00017168 | 0.00031174 | 0.00027174 | 0.00032718 | 0.00031598
21 | 23 | 2030 | Summer | P, [MW] | 0 | 0 | 0.023263 | 0.023293 | 0.022871 | 0.021376 | 0.020608 | 0.020945 | 0.022041 | 0.020474 | 0.014556 | 0.010523 | 0.010261 | 0.0096928 | 0.010616 | 0.010335 | 0.0066357 | 0.01074 | 0.012295 | 0.015615 | 0.021087 | 0.029169 | 0.037099 | 0.033683 | 0.03241 | 0.031832
23 | 24 | 2030 | Summer | P, [MW] | 0 | 0 | 0.00086702 | 0.00086596 | 0.00082846 | 0.00082277 | 0.00078985 | 0.00080007 | 0.00089625 | 0.00067789 | 0.00061751 | 0.00044167 | 0.00032232 | 0.00041163 | 0.00050671 | 0.00045676 | 0.00031878 | 0.00022646 | 0.00029078 | 0.00049963 | 0.00056413 | 0.00080992 | 0.0010449 | 0.00087345 | 0.00080121 | 0.00084634
23 | 25 | 2030 | Summer | P, [MW] | 0 | 0 | 0.0058239 | 0.0056185 | 0.0053955 | 0.0052724 | 0.0053764 | 0.0053777 | 0.005896 | 0.005697 | 0.0036795 | 0.0029932 | 0.003272 | 0.0034916 | 0.0029366 | 0.0029239 | 0.0025387 | 0.0026683 | 0.0027543 | 0.003192 | 0.0048967 | 0.0065056 | 0.0073347 | 0.0065181 | 0.0061411 | 0.0055416
25 | 26 | 2030 | Summer | P, [MW] | 0 | 0 | 7.7225e-05 | 7.8068e-05 | 7.4061e-05 | 7.3139e-05 | 6.9794e-05 | 6.8956e-05 | 5.5898e-05 | 2.9447e-05 | 7.2371e-05 | 0.00013896 | 0.00016513 | 0.00018283 | 0.00019189 | 0.00019128 | 0.0001771 | 0.00016508 | 0.00012737 | 6.9374e-05 | 1.3666e-05 | 3.6207e-05 | 5.8641e-05 | 5.6492e-05 | 6.7162e-05 | 7.0263e-05
50 | 1 | 2030 | Summer | P, [MW] | 0 | 0 | 0.041873 | 0.038523 | 0.035455 | 0.034628 | 0.033739 | 0.033337 | 0.041726 | 0.048606 | 0.049319 | 0.048065 | 0.04564 | 0.044914 | 0.045974 | 0.044783 | 0.042833 | 0.042792 | 0.043173 | 0.04472 | 0.049846 | 0.05446 | 0.058008 | 0.054917 | 0.051305 | 0.045782
50 | 51 | 2030 | Summer | P, [MW] | 0 | 0 | 0.016476 | 0.016722 | 0.017019 | 0.017035 | 0.017057 | 0.017086 | 0.016812 | 0.014789 | 0.013748 | 0.01368 | 0.013931 | 0.013593 | 0.012916 | 0.013243 | 0.014561 | 0.014509 | 0.014855 | 0.014589 | 0.014046 | 0.012928 | 0.011554 | 0.01272 | 0.014781 | 0.015355
1 | 2 | 2030 | Summer | P, [MW] | 0 | 1 | 0.017796 | 0.017306 | 0.016386 | 0.01712 | 0.016374 | 0.017073 | 0.018839 | 0.019012 | 0.02113 | 0.022466 | 0.022743 | 0.022172 | 0.023201 | 0.022884 | 0.020154 | 0.020027 | 0.019053 | 0.021461 | 0.023086 | 0.025581 | 0.026778 | 0.029006 | 0.02671 | 0.022659
2 | 3 | 2030 | Summer | P, [MW] | 0 | 1 | 0.019835 | 0.019494 | 0.018704 | 0.019608 | 0.018767 | 0.019828 | 0.021412 | 0.022022 | 0.02548 | 0.027923 | 0.03 | 0.030272 | 0.032319 | 0.031931 | 0.027697 | 0.027055 | 0.025008 | 0.026805 | 0.028281 | 0.030715 | 0.031692 | 0.034676 | 0.031199 | 0.026168
3 | 4 | 2030 | Summer | P, [MW] | 0 | 1 | 0.0090673 | 0.0090265 | 0.0087675 | 0.0092249 | 0.0088825 | 0.0093555 | 0.010023 | 0.010505 | 0.012069 | 0.013149 | 0.014034 | 0.014002 | 0.01497 | 0.014856 | 0.012875 | 0.012667 | 0.011789 | 0.012655 | 0.013566 | 0.014852 | 0.015103 | 0.016448 | 0.014574 | 0.012197
4 | 5 | 2030 | Summer | P, [MW] | 0 | 1 | 0.015242 | 0.014067 | 0.013494 | 0.014236 | 0.013707 | 0.014344 | 0.016256 | 0.017939 | 0.020403 | 0.022501 | 0.024235 | 0.023489 | 0.02522 | 0.024441 | 0.020411 | 0.020258 | 0.019256 | 0.020599 | 0.022937 | 0.025588 | 0.025746 | 0.028532 | 0.024 | 0.019152
5 | 6 | 2030 | Summer | P, [MW] | 0 | 1 | 0.00097297 | 0.00092388 | 0.00089265 | 0.00087894 | 0.00086285 | 0.00084299 | 0.00092282 | 0.00083223 | 0.00083236 | 0.00084044 | 0.00082761 | 0.00081992 | 0.00082879 | 0.00081295 | 0.00075376 | 0.00079118 | 0.00083162 | 0.00091987 | 0.0009666 | 0.0011056 | 0.0011619 | 0.0011102 | 0.0011853 | 0.0010409
6 | 7 | 2030 | Summer | P, [MW] | 0 | 1 | 0.0020251 | 0.0019296 | 0.0018699 | 0.0017962 | 0.0017545 | 0.0016623 | 0.0017462 | 0.0015461 | 0.0014534 | 0.0013579 | 0.0012001 | 0.0010628 | 0.0010121 | 0.00099549 | 0.0009346 | 0.0011134 | 0.001292 | 0.0015702 | 0.0017991 | 0.0022412 | 0.0023302 | 0.002071 | 0.0022629 | 0.0020502
7 | 8 | 2030 | Summer | P, [MW] | 0 | 1 | 0.0032623 | 0.0031563 | 0.0032484 | 0.0031529 | 0.003203 | 0.003109 | 0.0032801 | 0.0027998 | 0.002485 | 0.0020854 | 0.0018101 | 0.0014869 | 0.0014531 | 0.001467 | 0.0015592 | 0.0018895 | 0.0021727 | 0.0026824 | 0.0031045 | 0.0041184 | 0.0042354 | 0.0037839 | 0.0038913 | 0.003534
2 | 9 | 2030 | Summer | P, [MW] | 0 | 1 | 0.00040041 | 0.00039822 | 0.00037731 | 0.00037277 | 0.00036986 | 0.00037892 | 0.00043931 | 0.00033523 | 0.00024443 | 0.00018497 | 0.00013805 | 0.00019523 | 0.00030011 | 0.00037144 | 0.00038673 | 0.00029856 | 0.00021061 | 0.00018064 | 0.00022008 | 0.000329 | 0.00043007 | 0.00043509 | 0.00046224 | 0.00043754
1 | 20 | 2030 | Summer | P, [MW] | 0 | 1 | 0.048887 | 0.041528 | 0.037175 | 0.035339 | 0.033736 | 0.033925 | 0.035665 | 0.026235 | 0.021487 | 0.022069 | 0.021311 | 0.021779 | 0.018541 | 0.01528 | 0.012625 | 0.012759 | 0.01719 | 0.022281 | 0.036457 | 0.041801 | 0.046692 | 0.048757 | 0.052797 | 0.047343
20 | 21 | 2030 | Summer | P, [MW] | 0 | 1 | 0.024308 | 0.019794 | 0.017341 | 0.016989 | 0.016435 | 0.01612 | 0.017233 | 0.011405 | 0.007115 | 0.0061149 | 0.0060309 | 0.0051077 | 0.0046849 | 0.0038905 | 0.0037922 | 0.0045149 | 0.0064579 | 0.0087648 | 0.016028 | 0.018913 | 0.020875 | 0.020964 | 0.022974 | 0.020632
21 | 22 | 2030 | Summer | P, [MW] | 0 | 1 | 0.0002992 | 0.00030114 | 0.0002932 | 0.00029119 | 0.00028008 | 0.0002823 | 0.00023673 | 0.0002176 | 0.00032646 | 0.00061538 | 0.00072038 | 0.00078403 | 0.00081206 | 0.00081171 | 0.00078136 | 0.00069843 | 0.00055431 | 0.00029189 | 6.3851e-05 | 0.00017682 | 0.00030084 | 0.00030791 | 0.00036035 | 0.00033757
21 | 23 | 2030 | Summer | P, [MW] | 0 | 1 | 0.034905 | 0.026938 | 0.022762 | 0.022468 | 0.021924 | 0.021939 | 0.022869 | 0.019594 | 0.012312 | 0.011341 | 0.011673 | 0.010115 | 0.0099343 | 0.0084907 | 0.008439 | 0.0097759 | 0.0129 | 0.015388 | 0.022227 | 0.02511 | 0.026973 | 0.026954 | 0.02982 | 0.027492
23 | 24 | 2030 | Summer | P, [MW] | 0 | 1 | 0.00098003 | 0.00097498 | 0.0009474 | 0.00094738 | 0.00090923 | 0.00088546 | 0.00097907 | 0.00066564 | 0.00055527 | 0.00040938 | 0.00036593 | 0.00041224 | 0.0004238 | 0.00035958 | 0.00029183 | 0.00017629 | 0.00012349 | 0.00030956 | 0.00046825 | 0.00069349 | 0.00085259 | 0.00083041 | 0.00088611 | 0.00086081
23 | 25 | 2030 | Summer | P, [MW] | 0 | 1 | 0.0061659 | 0.005656 | 0.0055493 | 0.0053183 | 0.0052536 | 0.0052774 | 0.0054497 | 0.0054199 | 0.0035886 | 0.003575 | 0.0036889 | 0.0034118 | 0.0035668 | 0.0038874 | 0.0033179 | 0.0034561 | 0.0033483 | 0.0037577 | 0.0057257 | 0.0065378 | 0.0074198 | 0.0078035 | 0.007493 | 0.0067661
25 | 26 | 2030 | Summer | P, [MW] | 0 | 1 | 9.7207e-05 | 9.9195e-05 | 9.6774e-05 | 9.3156e-05 | 8.5781e-05 | 8.2754e-05 | 6.5992e-05 | 3.0417e-05 | 7.4266e-05 | 0.0001442 | 0.00016982 | 0.00018736 | 0.00019665 | 0.00019229 | 0.000181 | 0.00016331 | 0.00012658 | 6.6136e-05 | 1.3307e-05 | 4.0638e-05 | 6.2354e-05 | 5.6381e-05 | 7.0978e-05 | 7.6689e-05
50 | 1 | 2030 | Summer | P, [MW] | 0 | 1 | 0.04424 | 0.040454 | 0.036719 | 0.036396 | 0.034768 | 0.033865 | 0.038224 | 0.043658 | 0.045666 | 0.047046 | 0.046729 | 0.044931 | 0.044198 | 0.041604 | 0.035944 | 0.035323 | 0.036541 | 0.04169 | 0.049702 | 0.053406 | 0.054864 | 0.057253 | 0.054479 | 0.047637
50 | 51 | 2030 | Summer | P, [MW] | 0 | 1 | 0.015586 | 0.016542 | 0.016937 | 0.017017 | 0.017076 | 0.01715 | 0.017067 | 0.016233 | 0.015736 | 0.015646 | 0.015554 | 0.015507 | 0.015809 | 0.016468 | 0.016935 | 0.017025 | 0.016972 | 0.016795 | 0.015968 | 0.015812 | 0.015773 | 0.015302 | 0.015791 | 0.016254
1 | 2 | 2030 | Summer | P, [MW] | 0 | 2 | 0.020101 | 0.018229 | 0.017073 | 0.020211 | 0.018146 | 0.016366 | 0.017851 | 0.01722 | 0.019207 | 0.022382 | 0.023732 | 0.023853 | 0.021139 | 0.017818 | 0.015504 | 0.015107 | 0.01483 | 0.016758 | 0.018297 | 0.021358 | 0.024949 | 0.030226 | 0.026727 | 0.02099
2 | 3 | 2030 | Summer | P, [MW] | 0 | 2 | 0.022315 | 0.020208 | 0.01899 | 0.022903 | 0.020603 | 0.018709 | 0.020331 | 0.0202 | 0.023291 | 0.027648 | 0.031042 | 0.032425 | 0.029052 | 0.024472 | 0.020962 | 0.019922 | 0.01891 | 0.020094 | 0.021393 | 0.024526 | 0.02838 | 0.035111 | 0.030396 | 0.023496
3 | 4 | 2030 | Summer | P, [MW] | 0 | 2 | 0.010199 | 0.0091626 | 0.0086239 | 0.010506 | 0.0094422 | 0.008579 | 0.0093856 | 0.0095846 | 0.010961 | 0.012926 | 0.014496 | 0.015106 | 0.013398 | 0.011182 | 0.0096123 | 0.0091549 | 0.0087029 | 0.0092309 | 0.010061 | 0.011604 | 0.013292 | 0.016544 | 0.014086 | 0.010763
4 | 5 | 2030 | Summer | P, [MW] | 0 | 2 | 0.015164 | 0.013637 | 0.012844 | 0.016389 | 0.014344 | 0.01325 | 0.014416 | 0.014608 | 0.016942 | 0.020507 | 0.023181 | 0.023951 | 0.020802 | 0.016977 | 0.014093 | 0.013691 | 0.01332 | 0.013976 | 0.015587 | 0.018157 | 0.02103 | 0.027309 | 0.022027 | 0.01593
5 | 6 | 2030 | Summer | P, [MW] | 0 | 2 | 0.00098637 | 0.00090914 | 0.00088608 | 0.00086731 | 0.00084264 | 0.00081041 | 0.00087554 | 0.00074757 | 0.00073322 | 0.00076632 | 0.00077554 | 0.000796 | 0.00077988 | 0.00070604 | 0.00063003 | 0.00058096 | 0.00059923 | 0.00069979 | 0.00075509 | 0.00087125 | 0.0010311 | 0.0010574 | 0.0011607 | 0.001058
6 | 7 | 2030 | Summer | P, [MW] | 0 | 2 | 0.0021573 | 0.0019896 | 0.0019471 | 0.0018928 | 0.0017948 | 0.0016408 | 0.0017324 | 0.0014167 | 0.0013348 | 0.0012714 | 0.0011287 | 0.0010325 | 0.00098931 | 0.00097986 | 0.00091175 | 0.00084048 | 0.00095963 | 0.0012562 | 0.0014329 | 0.0017658 | 0.0021718 | 0.0020974 | 0.0023748 | 0.002327
7 | 8 | 2030 | Summer | P, [MW] | 0 | 2 | 0.0036466 | 0.0033432 | 0.0034024 | 0.0033166 | 0.0032838 | 0.0031026 | 0.0032902 | 0.0027699 | 0.0024183 | 0.0020928 | 0.0017635 | 0.0015586 | 0.0013504 | 0.0013198 | 0.0013099 | 0.0013915 | 0.0016166 | 0.0020821 | 0.0025734 | 0.0032197 | 0.0039644 | 0.003782 | 0.004174 | 0.0039177
2 | 9 | 2030 | Summer | P, [MW] | 0 | 2 | 0.00049689 | 0.00047847 | 0.00045676 | 0.00044687 | 0.00044446 | 0.00044169 | 0.00041901 | 0.00027287 | 0.0002055 | 0.00018364 | 0.00013879 | 0.00019904 | 0.0002624 | 0.0003239 | 0.00030239 | 0.00023288 | 0.00016677 | 0.00019197 | 0.00027808 | 0.0004189 | 0.00056202 | 0.00060971 | 0.00060887 | 0.00053811
1 | 20 | 2030 | Summer | P, [MW] | 0 | 2 | 0.044723 | 0.041163 | 0.039749 | 0.034712 | 0.027689 | 0.027789 | 0.029778 | 0.022598 | 0.01591 | 0.016775 | 0.015968 | 0.017737 | 0.014831 | 0.010843 | 0.0098969 | 0.011611 | 0.012403 | 0.016887 | 0.026485 | 0.034657 | 0.040635 | 0.042712 | 0.04494 | 0.042005
20 | 21 | 2030 | Summer | P, [MW] | 0 | 2 | 0.020064 | 0.018856 | 0.01842 | 0.015704 | 0.011358 | 0.011966 | 0.013452 | 0.0083017 | 0.0053281 | 0.005212 | 0.0048814 | 0.0042398 | 0.0034004 | 0.0028492 | 0.0023762 | 0.0033386 | 0.0039422 | 0.0060044 | 0.010368 | 0.015108 | 0.01757 | 0.018379 | 0.018627 | 0.017775
21 | 22 | 2030 | Summer | P, [MW] | 0 | 2 | 0.00026671 | 0.00026156 | 0.00024988 | 0.00024619 | 0.00024021 | 0.0002361 | 0.00020171 | 0.00024488 | 0.00034945 | 0.00063124 | 0.00072776 | 0.00078612 | 0.00083998 | 0.00084793 | 0.00082084 | 0.00076205 | 0.00063889 | 0.00036813 | 2.6028e-05 | 0.00013119 | 0.00024511 | 0.00024412 | 0.00029683 | 0.0002784
21 | 23 | 2030 | Summer | P, [MW] | 0 | 2 | 0.027393 | 0.02633 | 0.026507 | 0.02217 | 0.014543 | 0.016188 | 0.018071 | 0.015125 | 0.0094701 | 0.0098629 | 0.0095931 | 0.0084319 | 0.0073224 | 0.0068884 | 0.0056142 | 0.0076267 | 0.0088693 | 0.011507 | 0.014322 | 0.019974 | 0.022475 | 0.024482 | 0.023627 | 0.023678
23 | 24 | 2030 | Summer | P, [MW] | 0 | 2 | 0.00099237 | 0.0009655 | 0.00093674 | 0.00092152 | 0.00089952 | 0.00087644 | 0.00081064 | 0.00049406 | 0.00036857 | 0.00032039 | 0.00032695 | 0.00044452 | 0.00041155 | 0.0003949 | 0.00027292 | 0.00012046 | 0.00016256 | 0.00041158 | 0.00034827 | 0.00060506 | 0.0010539 | 0.0010337 | 0.0011001 | 0.0010176
23 | 25 | 2030 | Summer | P, [MW] | 0 | 2 | 0.0052414 | 0.0048261 | 0.0044981 | 0.0044906 | 0.0044385 | 0.0045094 | 0.0047448 | 0.0046269 | 0.0028334 | 0.0029933 | 0.0032251 | 0.0035115 | 0.0029756 | 0.002814 | 0.0022723 | 0.0022488 | 0.0024862 | 0.002676 | 0.004272 | 0.0053575 | 0.0062436 | 0.0065013 | 0.0062518 | 0.0054588
25 | 26 | 2030 | Summer | P, [MW] | 0 | 2 | 8.1546e-05 | 7.9907e-05 | 7.5764e-05 | 7.6249e-05 | 7.6214e-05 | 7.438e-05 | 6.2344e-05 | 2.9677e-05 | 6.7168e-05 | 0.0001386 | 0.00016599 | 0.00018276 | 0.00019046 | 0.00018824 | 0.0001748 | 0.00015549 | 0.00011953 | 5.8607e-05 | 1.8173e-05 | 4.5744e-05 | 7.0757e-05 | 6.0725e-05 | 7.7625e-05 | 8.0381e-05
50 | 1 | 2030 | Summer | P, [MW] | 0 | 2 | 0.043062 | 0.039672 | 0.037256 | 0.039179 | 0.03389 | 0.030058 | 0.033113 | 0.036837 | 0.039436 | 0.043981 | 0.044952 | 0.045466 | 0.041499 | 0.035481 | 0.031931 | 0.031737 | 0.031878 | 0.035655 | 0.042288 | 0.047748 | 0.05238 | 0.057449 | 0.053903 | 0.045858
50 | 51 | 2030 | Summer | P, [MW] | 0 | 2 | 0.016609 | 0.016703 | 0.016749 | 0.01697 | 0.017312 | 0.017371 | 0.017375 | 0.017033 | 0.016883 | 0.016597 | 0.01631 | 0.016274 | 0.016383 | 0.016625 | 0.016985 | 0.016989 | 0.016993 | 0.016878 | 0.016685 | 0.016387 | 0.016199 | 0.015334 | 0.01613 | 0.016399
1 | 2 | 2030 | Summer | P, [MW] | Expected | - | 0.016575 | 0.015823 | 0.01559 | 0.01601 | 0.015353 | 0.015401 | 0.017466 | 0.019071 | 0.022097 | 0.022393 | 0.020265 | 0.019548 | 0.02088 | 0.019333 | 0.017 | 0.016589 | 0.016396 | 0.017176 | 0.019544 | 0.02312 | 0.02686 | 0.025927 | 0.023035 | 0.01891
2 | 3 | 2030 | Summer | P, [MW] | Expected | - | 0.018306 | 0.017587 | 0.017585 | 0.018135 | 0.017455 | 0.017634 | 0.019584 | 0.022138 | 0.026751 | 0.02763 | 0.027473 | 0.026985 | 0.02915 | 0.027037 | 0.023661 | 0.022405 | 0.021326 | 0.020862 | 0.023493 | 0.02736 | 0.031732 | 0.030741 | 0.026642 | 0.021491
3 | 4 | 2030 | Summer | P, [MW] | Expected | - | 0.0084946 | 0.0081862 | 0.0083059 | 0.0085848 | 0.0082832 | 0.0084052 | 0.0091646 | 0.01039 | 0.01243 | 0.012715 | 0.012749 | 0.012406 | 0.013454 | 0.012434 | 0.010957 | 0.010358 | 0.0098553 | 0.0096029 | 0.010964 | 0.012811 | 0.014791 | 0.014456 | 0.012472 | 0.010006
4 | 5 | 2030 | Summer | P, [MW] | Expected | - | 0.015609 | 0.014484 | 0.014098 | 0.014714 | 0.014196 | 0.01469 | 0.01659 | 0.017649 | 0.020217 | 0.021175 | 0.021409 | 0.020041 | 0.021709 | 0.020462 | 0.018175 | 0.017609 | 0.017088 | 0.016323 | 0.018702 | 0.022232 | 0.025909 | 0.026022 | 0.021546 | 0.016586
5 | 6 | 2030 | Summer | P, [MW] | Expected | - | 0.00097306 | 0.00091391 | 0.00088975 | 0.00088089 | 0.00084756 | 0.00087493 | 0.00096172 | 0.00080075 | 0.00082968 | 0.00083649 | 0.00086176 | 0.00088934 | 0.00085398 | 0.00082985 | 0.00078312 | 0.00076121 | 0.00080029 | 0.00089707 | 0.00095256 | 0.0010517 | 0.0011879 | 0.0010358 | 0.0010975 | 0.00097236
6 | 7 | 2030 | Summer | P, [MW] | Expected | - | 0.0019978 | 0.0018188 | 0.0017428 | 0.0017392 | 0.0016064 | 0.0016378 | 0.0018437 | 0.0015374 | 0.0015113 | 0.0013832 | 0.0012017 | 0.0011308 | 0.0010142 | 0.0010606 | 0.0010612 | 0.0010682 | 0.0012403 | 0.0015283 | 0.0017309 | 0.0020474 | 0.0022287 | 0.0018887 | 0.0020963 | 0.0019139
7 | 8 | 2030 | Summer | P, [MW] | Expected | - | 0.0034282 | 0.003166 | 0.003157 | 0.0032024 | 0.0029752 | 0.0031622 | 0.0033541 | 0.002526 | 0.0022507 | 0.0019245 | 0.0015261 | 0.0013339 | 0.0011314 | 0.0011975 | 0.0013023 | 0.0014094 | 0.0017931 | 0.0023127 | 0.0028197 | 0.0035301 | 0.0038019 | 0.0033162 | 0.0035276 | 0.0031347
2 | 9 | 2030 | Summer | P, [MW] | Expected | - | 0.00040404 | 0.00039614 | 0.00038297 | 0.00038101 | 0.000375 | 0.00038082 | 0.00044061 | 0.0003161 | 0.00021898 | 0.00017047 | 0.0001393 | 0.00017326 | 0.00022259 | 0.00026062 | 0.00027309 | 0.00020825 | 0.0001521 | 0.00017699 | 0.00023735 | 0.00036294 | 0.00046405 | 0.00043576 | 0.00043457 | 0.00041765
1 | 20 | 2030 | Summer | P, [MW] | Expected | - | 0.04526 | 0.041519 | 0.039621 | 0.036278 | 0.034305 | 0.033891 | 0.036836 | 0.028244 | 0.020064 | 0.017768 | 0.017888 | 0.019002 | 0.019982 | 0.018682 | 0.014747 | 0.019858 | 0.02156 | 0.026529 | 0.038333 | 0.049161 | 0.060517 | 0.054915 | 0.050157 | 0.048384
20 | 21 | 2030 | Summer | P, [MW] | Expected | - | 0.019841 | 0.018576 | 0.017781 | 0.0165 | 0.015282 | 0.015329 | 0.016936 | 0.011714 | 0.008177 | 0.0060526 | 0.0055627 | 0.005221 | 0.0054665 | 0.005168 | 0.0035956 | 0.0051692 | 0.0061855 | 0.0087712 | 0.015117 | 0.020589 | 0.025661 | 0.02325 | 0.023217 | 0.021837
21 | 22 | 2030 | Summer | P, [MW] | Expected | - | 0.00030316 | 0.00029939 | 0.00028725 | 0.00028443 | 0.00027337 | 0.00027705 | 0.00023596 | 0.00020863 | 0.00032822 | 0.00061069 | 0.00070998 | 0.00077946 | 0.00082619 | 0.00082482 | 0.0007885 | 0.00072728 | 0.00058058 | 0.00030096 | 5.562e-05 | 0.00016663 | 0.00030066 | 0.00027296 | 0.00032758 | 0.0003137
21 | 23 | 2030 | Summer | P, [MW] | Expected | - | 0.025516 | 0.024248 | 0.023375 | 0.021645 | 0.01993 | 0.020408 | 0.021592 | 0.019584 | 0.013509 | 0.010546 | 0.010367 | 0.0095731 | 0.010048 | 0.0095789 | 0.0067474 | 0.010158 | 0.011892 | 0.014996 | 0.020284 | 0.027276 | 0.033563 | 0.031407 | 0.030785 | 0.030047
23 | 24 | 2030 | Summer | P, [MW] | Expected | - | 0.00090107 | 0.00089575 | 0.00086092 | 0.00085468 | 0.00082257 | 0.00082318 | 0.00089585 | 0.00064988 | 0.00057306 | 0.00041973 | 0.00032921 | 0.00041641 | 0.00048127 | 0.00043404 | 0.00030838 | 0.00020415 | 0.00024856 | 0.0004599 | 0.0005196 | 0.00076402 | 0.0010187 | 0.00089019 | 0.00085604 | 0.00087288
23 | 25 | 2030 | Summer | P, [MW] | Expected | - | 0.0057896 | 0.0055107 | 0.0052893 | 0.0051673 | 0.0052248 | 0.0052393 | 0.0056678 | 0.0055045 | 0.0035457 | 0.0030763 | 0.0033248 | 0.0034831 | 0.0030322 | 0.0030459 | 0.0026119 | 0.0027209 | 0.0028009 | 0.0031991 | 0.0049259 | 0.0063462 | 0.007191 | 0.0066993 | 0.00635 | 0.0057047
25 | 26 | 2030 | Summer | P, [MW] | Expected | - | 8.0697e-05 | 8.1349e-05 | 7.7549e-05 | 7.6443e-05 | 7.2995e-05 | 7.1702e-05 | 5.8261e-05 | 2.9619e-05 | 7.1899e-05 | 0.00013965 | 0.00016592 | 0.00018347 | 0.00019236 | 0.00019099 | 0.00017733 | 0.00016346 | 0.00012613 | 6.7373e-05 | 1.4259e-05 | 3.8203e-05 | 6.0902e-05 | 5.7081e-05 | 6.9202e-05 | 7.2627e-05
50 | 1 | 2030 | Summer | P, [MW] | Expected | - | 0.042381 | 0.038963 | 0.035893 | 0.035531 | 0.033908 | 0.032944 | 0.039995 | 0.046218 | 0.047386 | 0.047336 | 0.045697 | 0.044996 | 0.045081 | 0.043 | 0.040292 | 0.040146 | 0.040612 | 0.042992 | 0.048746 | 0.053351 | 0.056755 | 0.055612 | 0.05213 | 0.046058
50 | 51 | 2030 | Summer | P, [MW] | Expected | - | 0.016368 | 0.016694 | 0.016969 | 0.017023 | 0.017096 | 0.017136 | 0.016929 | 0.015316 | 0.01448 | 0.014378 | 0.014503 | 0.014249 | 0.013824 | 0.014187 | 0.015246 | 0.015223 | 0.015463 | 0.015231 | 0.014697 | 0.013834 | 0.01282 | 0.013462 | 0.015118 | 0.015632
1 | 2 | 2030 | Winter | P, [MW] | 0 | 0 | 0.01692 | 0.016325 | 0.01625 | 0.016077 | 0.016138 | 0.015937 | 0.018741 | 0.01906 | 0.020125 | 0.019304 | 0.016912 | 0.010661 | 0.015462 | 0.01532 | 0.015352 | 0.016014 | 0.018217 | 0.026046 | 0.024725 | 0.023328 | 0.023874 | 0.02175 | 0.020219 | 0.018167
2 | 3 | 2030 | Winter | P, [MW] | 0 | 0 | 0.019397 | 0.018693 | 0.018738 | 0.018638 | 0.018798 | 0.018147 | 0.020797 | 0.021767 | 0.023822 | 0.023082 | 0.022935 | 0.014648 | 0.021693 | 0.021288 | 0.020972 | 0.021455 | 0.023575 | 0.032071 | 0.029745 | 0.027324 | 0.027486 | 0.025083 | 0.023165 | 0.020741
3 | 4 | 2030 | Winter | P, [MW] | 0 | 0 | 0.0088219 | 0.0085139 | 0.0085614 | 0.0084924 | 0.0085998 | 0.0082746 | 0.0095454 | 0.010156 | 0.011052 | 0.010663 | 0.010621 | 0.0064984 | 0.009923 | 0.0096911 | 0.0096283 | 0.0098403 | 0.010851 | 0.014867 | 0.01385 | 0.012729 | 0.01275 | 0.011618 | 0.010615 | 0.0094524
4 | 5 | 2030 | Winter | P, [MW] | 0 | 0 | 0.014643 | 0.013808 | 0.013953 | 0.013878 | 0.014144 | 0.013789 | 0.016711 | 0.017201 | 0.018547 | 0.018006 | 0.018122 | 0.010478 | 0.017296 | 0.016736 | 0.016439 | 0.01702 | 0.018753 | 0.026484 | 0.024991 | 0.022803 | 0.023011 | 0.020609 | 0.018369 | 0.016013
5 | 6 | 2030 | Winter | P, [MW] | 0 | 0 | 0.00092596 | 0.00086714 | 0.00083368 | 0.00081896 | 0.0008271 | 0.00082734 | 0.00096894 | 0.00090924 | 0.00091144 | 0.00088927 | 0.00085636 | 5.0382e-05 | 0.00079584 | 0.00076335 | 0.00072277 | 0.00075196 | 0.00086162 | 0.0010609 | 0.0011339 | 0.001197 | 0.0012143 | 0.0010407 | 0.0010615 | 0.00097345
6 | 7 | 2030 | Winter | P, [MW] | 0 | 0 | 0.0018127 | 0.0016722 | 0.0016217 | 0.0015627 | 0.0015944 | 0.0016689 | 0.0019011 | 0.0017467 | 0.0017438 | 0.0015989 | 0.0014401 | 0.00049426 | 0.0011923 | 0.001149 | 0.00099351 | 0.0010215 | 0.0012967 | 0.0016585 | 0.0019287 | 0.0021832 | 0.0022406 | 0.0018104 | 0.0019643 | 0.001814
7 | 8 | 2030 | Winter | P, [MW] | 0 | 0 | 0.0031646 | 0.0029031 | 0.0028791 | 0.0028444 | 0.0029962 | 0.0030393 | 0.0032442 | 0.0027802 | 0.0025764 | 0.0021885 | 0.0018704 | 0.0022472 | 0.0013817 | 0.0012605 | 0.0011866 | 0.0014159 | 0.0019579 | 0.0026422 | 0.003243 | 0.0037901 | 0.0039327 | 0.0032787 | 0.0033961 | 0.0031147
2 | 9 | 2030 | Winter | P, [MW] | 0 | 0 | 0.00037613 | 0.00037845 | 0.00036801 | 0.0003655 | 0.00035915 | 0.00039273 | 0.00047643 | 0.00035244 | 0.0002206 | 0.00018514 | 0.00010943 | 0.00014713 | 0.00020549 | 0.0002127 | 0.00023267 | 0.00020302 | 0.00013121 | 0.00019977 | 0.00027715 | 0.00039109 | 0.00049095 | 0.00044687 | 0.0004207 | 0.00040014
1 | 20 | 2030 | Winter | P, [MW] | 0 | 0 | 0.044201 | 0.04275 | 0.040939 | 0.040655 | 0.039805 | 0.042093 | 0.047482 | 0.034415 | 0.025461 | 0.022128 | 0.018511 | 0.017033 | 0.016742 | 0.017084 | 0.01727 | 0.019522 | 0.02496 | 0.035635 | 0.047089 | 0.048794 | 0.053348 | 0.049865 | 0.050441 | 0.049649
20 | 21 | 2030 | Winter | P, [MW] | 0 | 0 | 0.016599 | 0.016013 | 0.015396 | 0.015318 | 0.014897 | 0.015776 | 0.01933 | 0.01347 | 0.0094204 | 0.007814 | 0.0058618 | 0.0048921 | 0.0062722 | 0.0060295 | 0.0061199 | 0.0078802 | 0.0093793 | 0.015352 | 0.021395 | 0.02209 | 0.024717 | 0.023142 | 0.022178 | 0.020852
21 | 22 | 2030 | Winter | P, [MW] | 0 | 0 | 0.00027567 | 0.000272 | 0.00026034 | 0.00025831 | 0.00024794 | 0.00025949 | 0.00023658 | 0.00018702 | 0.00039673 | 0.00071558 | 0.00073554 | 0.00079641 | 0.00084705 | 0.00084224 | 0.00082134 | 0.00074873 | 0.00057263 | 0.00023833 | 6.7273e-05 | 0.00016349 | 0.00026582 | 0.00025673 | 0.00030184 | 0.00029206
21 | 23 | 2030 | Winter | P, [MW] | 0 | 0 | 0.02187 | 0.021693 | 0.021584 | 0.021653 | 0.021129 | 0.021148 | 0.025822 | 0.02368 | 0.017305 | 0.014897 | 0.011674 | 0.0097662 | 0.013087 | 0.012769 | 0.013232 | 0.016894 | 0.018625 | 0.026285 | 0.030955 | 0.031099 | 0.034642 | 0.033533 | 0.031394 | 0.029327
23 | 24 | 2030 | Winter | P, [MW] | 0 | 0 | 0.0007651 | 0.00074781 | 0.00075388 | 0.0007653 | 0.00075483 | 0.00076164 | 0.00094488 | 0.0007204 | 0.00053099 | 0.00037277 | 0.0002763 | 0.00037691 | 0.00049631 | 0.00044299 | 0.00037344 | 0.00028283 | 0.00026766 | 0.00048541 | 0.00057927 | 0.00069263 | 0.0009374 | 0.00085452 | 0.00077235 | 0.0007714
23 | 25 | 2030 | Winter | P, [MW] | 0 | 0 | 0.0051764 | 0.004933 | 0.0047502 | 0.0047623 | 0.0047024 | 0.0050099 | 0.0058509 | 0.0057005 | 0.0037822 | 0.0031729 | 0.0029662 | 0.0028496 | 0.0027285 | 0.0025011 | 0.0024504 | 0.0029286 | 0.0036127 | 0.0050272 | 0.0070818 | 0.0074226 | 0.0079042 | 0.0071155 | 0.006468 | 0.0060022
25 | 26 | 2030 | Winter | P, [MW] | 0 | 0 | 8.0793e-05 | 7.8706e-05 | 7.4638e-05 | 7.5466e-05 | 7.119e-05 | 6.9031e-05 | 5.5028e-05 | 3.062e-05 | 7.1769e-05 | 0.00014083 | 0.00016596 | 0.0001783 | 0.00019057 | 0.00018659 | 0.00018205 | 0.00016748 | 0.00012657 | 6.7916e-05 | 1.5045e-05 | 3.7866e-05 | 6.1498e-05 | 5.4914e-05 | 6.5474e-05 | 6.9729e-05
50 | 1 | 2030 | Winter | P, [MW] | 0 | 0 | 0.035683 | 0.033511 | 0.032345 | 0.031979 | 0.031467 | 0.035465 | 0.047345 | 0.048076 | 0.047289 | 0.04497 | 0.041276 | 0.035304 | 0.038637 | 0.037641 | 0.035362 | 0.036254 | 0.041923 | 0.054077 | 0.054495 | 0.053077 | 0.053549 | 0.048944 | 0.045198 | 0.041762
50 | 51 | 2030 | Winter | P, [MW] | 0 | 0 | 0.017237 | 0.01726 | 0.017267 | 0.017269 | 0.017317 | 0.017176 | 0.016284 | 0.015469 | 0.015343 | 0.01561 | 0.01591 | 0.016092 | 0.015756 | 0.01604 | 0.016399 | 0.016292 | 0.016138 | 0.014706 | 0.015151 | 0.015452 | 0.015552 | 0.015949 | 0.016448 | 0.016705
1 | 2 | 2030 | Winter | P, [MW] | 0 | 1 | 0.018922 | 0.017924 | 0.01733 | 0.017326 | 0.016963 | 0.016839 | 0.018389 | 0.018204 | 0.019757 | 0.020049 | 0.018891 | 0.018737 | 0.019496 | 0.018356 | 0.018304 | 0.018607 | 0.020102 | 0.02725 | 0.027335 | 0.026548 | 0.026416 | 0.023129 | 0.022007 | 0.020076
2 | 3 | 2030 | Winter | P, [MW] | 0 | 1 | 0.021683 | 0.020469 | 0.019892 | 0.019931 | 0.019643 | 0.019077 | 0.020494 | 0.02119 | 0.02357 | 0.024295 | 0.025106 | 0.025359 | 0.026854 | 0.025203 | 0.024791 | 0.024715 | 0.025812 | 0.033751 | 0.03329 | 0.031521 | 0.030926 | 0.027067 | 0.025268 | 0.023012
3 | 4 | 2030 | Winter | P, [MW] | 0 | 1 | 0.0099589 | 0.0093802 | 0.00917 | 0.009147 | 0.0090419 | 0.0087906 | 0.009459 | 0.0099661 | 0.011048 | 0.01134 | 0.011698 | 0.011809 | 0.012548 | 0.011707 | 0.011491 | 0.01153 | 0.01205 | 0.015745 | 0.015609 | 0.014791 | 0.014488 | 0.01269 | 0.011692 | 0.010591
4 | 5 | 2030 | Winter | P, [MW] | 0 | 1 | 0.015722 | 0.01482 | 0.01429 | 0.014316 | 0.014142 | 0.013463 | 0.015095 | 0.015604 | 0.017221 | 0.017459 | 0.018013 | 0.018082 | 0.019449 | 0.018089 | 0.017866 | 0.017853 | 0.01882 | 0.026349 | 0.02619 | 0.024271 | 0.023684 | 0.02042 | 0.018472 | 0.016665
5 | 6 | 2030 | Winter | P, [MW] | 0 | 1 | 0.0010013 | 0.00093404 | 0.00086121 | 0.00085368 | 0.00084308 | 0.00083812 | 0.00090064 | 0.0008343 | 0.00086059 | 0.00087778 | 0.00082439 | 0.00082429 | 0.00077901 | 0.00074189 | 0.00073646 | 0.00072634 | 0.00079352 | 0.0010353 | 0.0011536 | 0.0012262 | 0.0012284 | 0.001064 | 0.0010711 | 0.0010094
6 | 7 | 2030 | Winter | P, [MW] | 0 | 1 | 0.0020126 | 0.0018623 | 0.0016812 | 0.0016677 | 0.0016368 | 0.0017119 | 0.001801 | 0.0015775 | 0.0015005 | 0.0014587 | 0.0011911 | 0.0011278 | 0.0009851 | 0.00091701 | 0.00094018 | 0.00095256 | 0.0011239 | 0.0016156 | 0.0019785 | 0.0022824 | 0.0023645 | 0.0019853 | 0.0020329 | 0.0019741
7 | 8 | 2030 | Winter | P, [MW] | 0 | 1 | 0.0035577 | 0.0033208 | 0.0028957 | 0.0030246 | 0.0029929 | 0.0030592 | 0.0031029 | 0.0028639 | 0.0025303 | 0.0023136 | 0.0017181 | 0.0015161 | 0.001341 | 0.0012009 | 0.001327 | 0.001482 | 0.0018368 | 0.0025932 | 0.0033202 | 0.0039661 | 0.0041424 | 0.0035262 | 0.0034017 | 0.0033113
2 | 9 | 2030 | Winter | P, [MW] | 0 | 1 | 0.00041015 | 0.00040741 | 0.00038843 | 0.00038844 | 0.00037839 | 0.00040052 | 0.00043575 | 0.00029864 | 0.00021845 | 0.00018347 | 0.00013235 | 0.00018193 | 0.00025964 | 0.00030423 | 0.00029756 | 0.00021822 | 0.00014705 | 0.00022164 | 0.00029058 | 0.00040333 | 0.00048626 | 0.00044769 | 0.00046535 | 0.0004332
1 | 20 | 2030 | Winter | P, [MW] | 0 | 1 | 0.049477 | 0.04668 | 0.043759 | 0.042683 | 0.041331 | 0.041763 | 0.04404 | 0.03175 | 0.022125 | 0.021141 | 0.019426 | 0.018349 | 0.016519 | 0.015736 | 0.015464 | 0.016841 | 0.024816 | 0.032914 | 0.044465 | 0.047042 | 0.049989 | 0.046456 | 0.049008 | 0.049003
20 | 21 | 2030 | Winter | P, [MW] | 0 | 1 | 0.020828 | 0.019036 | 0.017049 | 0.016738 | 0.01607 | 0.016165 | 0.017536 | 0.011951 | 0.007472 | 0.0067204 | 0.0062881 | 0.0065649 | 0.005741 | 0.0048333 | 0.0045473 | 0.0051256 | 0.0085228 | 0.01296 | 0.019675 | 0.020151 | 0.021595 | 0.019457 | 0.020372 | 0.019966
21 | 22 | 2030 | Winter | P, [MW] | 0 | 1 | 0.0002828 | 0.00027908 | 0.00027127 | 0.00026653 | 0.00025269 | 0.00026109 | 0.0002231 | 0.00021968 | 0.00034311 | 0.00061939 | 0.00072081 | 0.00078983 | 0.00082809 | 0.00081917 | 0.00078942 | 0.00071241 | 0.00054919 | 0.0002306 | 7.5722e-05 | 0.00018305 | 0.00028181 | 0.00025551 | 0.00030425 | 0.00029867
21 | 23 | 2030 | Winter | P, [MW] | 0 | 1 | 0.029366 | 0.027009 | 0.023924 | 0.023994 | 0.02316 | 0.022448 | 0.024298 | 0.022616 | 0.014742 | 0.013607 | 0.013297 | 0.014282 | 0.01275 | 0.010961 | 0.010426 | 0.011443 | 0.017021 | 0.022109 | 0.028085 | 0.02717 | 0.028709 | 0.026386 | 0.027261 | 0.027231
23 | 24 | 2030 | Winter | P, [MW] | 0 | 1 | 0.00082698 | 0.00078274 | 0.00078247 | 0.00077389 | 0.00073446 | 0.00075203 | 0.00084069 | 0.00054143 | 0.00043668 | 0.00033068 | 0.00032684 | 0.00045091 | 0.00044246 | 0.00038864 | 0.00034568 | 0.00021332 | 7.9189e-05 | 0.00021749 | 0.00029847 | 0.00051256 | 0.00065683 | 0.00060401 | 0.00070627 | 0.00071842
23 | 25 | 2030 | Winter | P, [MW] | 0 | 1 | 0.0057289 | 0.0052103 | 0.0049836 | 0.0049416 | 0.0048257 | 0.0046073 | 0.0048672 | 0.0051724 | 0.0031292 | 0.0031726 | 0.0029206 | 0.0033066 | 0.0029955 | 0.0029771 | 0.0028379 | 0.0030899 | 0.0032333 | 0.0042157 | 0.0068294 | 0.0070363 | 0.0073652 | 0.0068516 | 0.0064326 | 0.0060015
25 | 26 | 2030 | Winter | P, [MW] | 0 | 1 | 9.9007e-05 | 9.0954e-05 | 8.5428e-05 | 8.4464e-05 | 8.0789e-05 | 7.6335e-05 | 5.9254e-05 | 2.9997e-05 | 6.7246e-05 | 0.00014088 | 0.00016519 | 0.00018392 | 0.00019165 | 0.00018951 | 0.0001807 | 0.00016322 | 0.00013008 | 7.3258e-05 | 1.1357e-05 | 3.2554e-05 | 5.6147e-05 | 5.424e-05 | 6.8303e-05 | 7.5721e-05
50 | 1 | 2030 | Winter | P, [MW] | 0 | 1 | 0.040285 | 0.037043 | 0.035145 | 0.034329 | 0.033826 | 0.036238 | 0.043341 | 0.041582 | 0.041844 | 0.04324 | 0.040888 | 0.039806 | 0.039302 | 0.036567 | 0.034855 | 0.035122 | 0.041144 | 0.053963 | 0.056006 | 0.054433 | 0.05369 | 0.048248 | 0.046584 | 0.043638
50 | 51 | 2030 | Winter | P, [MW] | 0 | 1 | 0.016885 | 0.017048 | 0.017189 | 0.017192 | 0.017208 | 0.017102 | 0.016676 | 0.01657 | 0.01652 | 0.0163 | 0.016337 | 0.016243 | 0.016359 | 0.016671 | 0.016883 | 0.016943 | 0.016691 | 0.015489 | 0.015345 | 0.016128 | 0.016366 | 0.016698 | 0.016761 | 0.016871
1 | 2 | 2030 | Winter | P, [MW] | 0 | 2 | 0.021169 | 0.018897 | 0.018224 | 0.018009 | 0.016275 | 0.015983 | 0.017826 | 0.017645 | 0.021467 | 0.02521 | 0.026563 | 0.028109 | 0.025064 | 0.021017 | 0.019694 | 0.018838 | 0.02002 | 0.026716 | 0.028814 | 0.028598 | 0.028309 | 0.025133 | 0.02249 | 0.01948
2 | 3 | 2030 | Winter | P, [MW] | 0 | 2 | 0.02422 | 0.021618 | 0.020802 | 0.020516 | 0.018681 | 0.018073 | 0.020124 | 0.020742 | 0.026322 | 0.031745 | 0.035241 | 0.03778 | 0.034269 | 0.02861 | 0.02633 | 0.024603 | 0.025666 | 0.033066 | 0.03509 | 0.034004 | 0.033123 | 0.029527 | 0.025828 | 0.022257
3 | 4 | 2030 | Winter | P, [MW] | 0 | 2 | 0.011096 | 0.0098554 | 0.0094841 | 0.0093697 | 0.0084949 | 0.008247 | 0.0092259 | 0.0096586 | 0.012228 | 0.014744 | 0.016391 | 0.017597 | 0.015852 | 0.013121 | 0.012048 | 0.011263 | 0.011861 | 0.015407 | 0.016353 | 0.015865 | 0.015411 | 0.013736 | 0.011868 | 0.010191
4 | 5 | 2030 | Winter | P, [MW] | 0 | 2 | 0.017119 | 0.015197 | 0.014538 | 0.014469 | 0.012881 | 0.012144 | 0.013719 | 0.014422 | 0.018932 | 0.02352 | 0.026335 | 0.02822 | 0.024904 | 0.020039 | 0.018227 | 0.016907 | 0.018101 | 0.025266 | 0.02705 | 0.025642 | 0.02481 | 0.021801 | 0.018273 | 0.01532
5 | 6 | 2030 | Winter | P, [MW] | 0 | 2 | 0.0010009 | 0.00095263 | 0.00089344 | 0.00087307 | 0.00086078 | 0.00085017 | 0.00089384 | 0.00077149 | 0.00081646 | 0.0008284 | 0.00080898 | 0.00084309 | 0.00081882 | 0.0007581 | 0.00071577 | 0.00068956 | 0.00074306 | 0.00090866 | 0.0010014 | 0.0011147 | 0.0011931 | 0.001123 | 0.0011029 | 0.0010167
6 | 7 | 2030 | Winter | P, [MW] | 0 | 2 | 0.0021128 | 0.0019863 | 0.0018528 | 0.0017777 | 0.0017574 | 0.0018385 | 0.0019116 | 0.0014589 | 0.0014322 | 0.0013222 | 0.0011263 | 0.0010896 | 0.001025 | 0.00097289 | 0.00096995 | 0.00093695 | 0.0010963 | 0.0015397 | 0.0017939 | 0.0020953 | 0.0023956 | 0.0022728 | 0.0022823 | 0.002186
7 | 8 | 2030 | Winter | P, [MW] | 0 | 2 | 0.0037711 | 0.0035432 | 0.0032226 | 0.0032186 | 0.0032129 | 0.0033471 | 0.0034124 | 0.0028037 | 0.0028148 | 0.0024377 | 0.0019341 | 0.0017803 | 0.0016016 | 0.0016278 | 0.0017076 | 0.0017136 | 0.0020439 | 0.0027597 | 0.0031658 | 0.0037409 | 0.0042808 | 0.0041651 | 0.0040008 | 0.0039014
2 | 9 | 2030 | Winter | P, [MW] | 0 | 2 | 0.00043887 | 0.00043398 | 0.00042115 | 0.00041992 | 0.00040864 | 0.00042505 | 0.00040159 | 0.00027173 | 0.00020329 | 0.00017152 | 0.0001695 | 0.00020367 | 0.00029343 | 0.00033679 | 0.0003083 | 0.00024382 | 0.00018155 | 0.0002104 | 0.00028538 | 0.00041202 | 0.00050429 | 0.00046038 | 0.00047854 | 0.00044663
1 | 20 | 2030 | Winter | P, [MW] | 0 | 2 | 0.049811 | 0.04684 | 0.044091 | 0.043056 | 0.041297 | 0.041538 | 0.043055 | 0.030483 | 0.022287 | 0.023809 | 0.021385 | 0.017594 | 0.015512 | 0.014175 | 0.013203 | 0.019076 | 0.020828 | 0.029263 | 0.042343 | 0.046636 | 0.04856 | 0.045948 | 0.049513 | 0.046824
20 | 21 | 2030 | Winter | P, [MW] | 0 | 2 | 0.02081 | 0.019641 | 0.018435 | 0.017967 | 0.016805 | 0.016608 | 0.01735 | 0.011351 | 0.0066019 | 0.0069225 | 0.0066478 | 0.005415 | 0.0052274 | 0.0045595 | 0.0041615 | 0.0056234 | 0.0058296 | 0.010322 | 0.017271 | 0.02002 | 0.021238 | 0.020642 | 0.022184 | 0.019305
21 | 22 | 2030 | Winter | P, [MW] | 0 | 2 | 0.00027207 | 0.00027087 | 0.00025803 | 0.00025528 | 0.00024297 | 0.00024854 | 0.00021196 | 0.0002355 | 0.00035665 | 0.0006283 | 0.00071671 | 0.00077381 | 0.00082942 | 0.000835 | 0.00081576 | 0.00074806 | 0.00057283 | 0.00027656 | 5.9721e-05 | 0.00017003 | 0.00027182 | 0.00024616 | 0.00027947 | 0.00027629
21 | 23 | 2030 | Winter | P, [MW] | 0 | 2 | 0.02958 | 0.028942 | 0.027862 | 0.027415 | 0.025682 | 0.02437 | 0.025168 | 0.022271 | 0.013035 | 0.013768 | 0.013772 | 0.011751 | 0.012466 | 0.011481 | 0.01091 | 0.013137 | 0.012431 | 0.018735 | 0.025385 | 0.028453 | 0.029758 | 0.030437 | 0.032606 | 0.027661
23 | 24 | 2030 | Winter | P, [MW] | 0 | 2 | 0.00092395 | 0.00091528 | 0.00088587 | 0.00087402 | 0.00082191 | 0.00082484 | 0.0007483 | 0.00047339 | 0.00033737 | 0.00031538 | 0.00036824 | 0.0002965 | 0.0003647 | 0.00035537 | 0.00027189 | 7.8521e-05 | 0.00013829 | 0.00029531 | 0.00045642 | 0.00074517 | 0.00089594 | 0.00085645 | 0.00093401 | 0.00089708
23 | 25 | 2030 | Winter | P, [MW] | 0 | 2 | 0.0059068 | 0.0056381 | 0.0052279 | 0.0049488 | 0.0049373 | 0.0049367 | 0.0051747 | 0.005084 | 0.0037425 | 0.0038751 | 0.0040049 | 0.0035781 | 0.0037954 | 0.0034341 | 0.0029959 | 0.0029433 | 0.0031071 | 0.0040783 | 0.0062477 | 0.0067436 | 0.0069315 | 0.006591 | 0.0065055 | 0.0058447
25 | 26 | 2030 | Winter | P, [MW] | 0 | 2 | 0.00010785 | 0.00010763 | 9.9063e-05 | 9.7272e-05 | 9.2908e-05 | 9.2044e-05 | 7.6443e-05 | 4.0716e-05 | 5.4915e-05 | 0.00012283 | 0.00015083 | 0.00016697 | 0.00018014 | 0.00017985 | 0.00016915 | 0.00014482 | 0.0001046 | 5.4319e-05 | 2.065e-05 | 4.686e-05 | 7.7263e-05 | 7.7126e-05 | 9.3162e-05 | 0.00010117
50 | 1 | 2030 | Winter | P, [MW] | 0 | 2 | 0.043718 | 0.039713 | 0.037912 | 0.036572 | 0.033767 | 0.035935 | 0.040129 | 0.037753 | 0.039603 | 0.044138 | 0.045303 | 0.044732 | 0.040856 | 0.035311 | 0.032393 | 0.033511 | 0.037741 | 0.051061 | 0.055971 | 0.055559 | 0.054885 | 0.050311 | 0.047086 | 0.042454
50 | 51 | 2030 | Winter | P, [MW] | 0 | 2 | 0.016876 | 0.01684 | 0.01686 | 0.016925 | 0.017009 | 0.016923 | 0.0168 | 0.016863 | 0.017114 | 0.017082 | 0.016829 | 0.016827 | 0.016766 | 0.01696 | 0.017114 | 0.017175 | 0.017109 | 0.016293 | 0.016092 | 0.016201 | 0.016258 | 0.01628 | 0.01637 | 0.016766
1 | 2 | 2030 | Winter | P, [MW] | Expected | - | 0.017813 | 0.016921 | 0.016686 | 0.016532 | 0.016276 | 0.016072 | 0.01856 | 0.018736 | 0.020264 | 0.020254 | 0.018574 | 0.014308 | 0.01741 | 0.016568 | 0.016394 | 0.016788 | 0.018744 | 0.026314 | 0.025682 | 0.02454 | 0.02487 | 0.02243 | 0.020799 | 0.018627
2 | 3 | 2030 | Winter | P, [MW] | Expected | - | 0.020413 | 0.019365 | 0.019198 | 0.019091 | 0.018902 | 0.018269 | 0.020657 | 0.021538 | 0.024143 | 0.024493 | 0.025003 | 0.019483 | 0.024227 | 0.022893 | 0.022283 | 0.02237 | 0.024194 | 0.032453 | 0.031015 | 0.028878 | 0.028782 | 0.026001 | 0.023846 | 0.021282
3 | 4 | 2030 | Winter | P, [MW] | Expected | - | 0.0093092 | 0.0088293 | 0.0087801 | 0.0087113 | 0.008648 | 0.0083444 | 0.0094874 | 0.010058 | 0.01122 | 0.011343 | 0.011599 | 0.0088425 | 0.011145 | 0.010469 | 0.01024 | 0.010285 | 0.011167 | 0.01507 | 0.014459 | 0.013472 | 0.013378 | 0.012073 | 0.010948 | 0.0097205
4 | 5 | 2030 | Winter | P, [MW] | Expected | - | 0.015151 | 0.014151 | 0.014085 | 0.014025 | 0.013963 | 0.013507 | 0.016053 | 0.016576 | 0.018413 | 0.018715 | 0.01928 | 0.014099 | 0.01869 | 0.017401 | 0.016898 | 0.017123 | 0.018669 | 0.026291 | 0.025456 | 0.023418 | 0.023364 | 0.020752 | 0.01837 | 0.016007
5 | 6 | 2030 | Winter | P, [MW] | Expected | - | 0.00094743 | 0.00088891 | 0.00084615 | 0.00083165 | 0.0008342 | 0.00083214 | 0.00094845 | 0.00087886 | 0.00089061 | 0.00087894 | 0.00084502 | 0.00027419 | 0.00079672 | 0.00075953 | 0.00072372 | 0.00073939 | 0.00083495 | 0.0010355 | 0.0011178 | 0.0011894 | 0.0012133 | 0.0010558 | 0.0010688 | 0.00098476
6 | 7 | 2030 | Winter | P, [MW] | Expected | - | 0.0018842 | 0.0017442 | 0.0016632 | 0.0016084 | 0.0016237 | 0.0016993 | 0.0018883 | 0.0016814 | 0.0016645 | 0.0015393 | 0.0013597 | 0.00066983 | 0.0011388 | 0.0010907 | 0.00098253 | 0.00099958 | 0.0012434 | 0.0016354 | 0.0019165 | 0.0021848 | 0.0022804 | 0.0019015 | 0.0020196 | 0.00189
7 | 8 | 2030 | Winter | P, [MW] | Expected | - | 0.0033074 | 0.0030542 | 0.0029305 | 0.0029236 | 0.0030267 | 0.0030861 | 0.003248 | 0.0027955 | 0.0026039 | 0.002242 | 0.0018577 | 0.002076 | 0.0014073 | 0.0013045 | 0.0012811 | 0.0014679 | 0.0019529 | 0.002652 | 0.003243 | 0.0038082 | 0.0040124 | 0.0034407 | 0.0034833 | 0.0032552
2 | 9 | 2030 | Winter | P, [MW] | Expected | - | 0.00038995 | 0.00039052 | 0.00037851 | 0.00037655 | 0.00036897 | 0.00039846 | 0.00045993 | 0.00033323 | 0.00021782 | 0.00018295 | 0.00012128 | 0.00016018 | 0.00022579 | 0.0002435 | 0.00025274 | 0.00021102 | 0.00014067 | 0.00020441 | 0.00028024 | 0.00039583 | 0.00049219 | 0.00044892 | 0.00043534 | 0.0004115
1 | 20 | 2030 | Winter | P, [MW] | Expected | - | 0.045756 | 0.043895 | 0.041792 | 0.041288 | 0.040236 | 0.041967 | 0.046358 | 0.033472 | 0.024531 | 0.022227 | 0.019052 | 0.017301 | 0.016535 | 0.016476 | 0.016431 | 0.019075 | 0.024349 | 0.034336 | 0.046036 | 0.048235 | 0.052184 | 0.048818 | 0.050104 | 0.049153
20 | 21 | 2030 | Winter | P, [MW] | Expected | - | 0.017805 | 0.016963 | 0.016066 | 0.015899 | 0.015337 | 0.01595 | 0.018791 | 0.012951 | 0.0087394 | 0.0075304 | 0.006035 | 0.0052058 | 0.0060471 | 0.0056486 | 0.0056155 | 0.0071643 | 0.0087499 | 0.014291 | 0.02056 | 0.021518 | 0.023774 | 0.022258 | 0.021921 | 0.020504
21 | 22 | 2030 | Winter | P, [MW] | Expected | - | 0.00027618 | 0.00027285 | 0.00026157 | 0.00025905 | 0.00024791 | 0.00025815 | 0.00023113 | 0.00019861 | 0.00038335 | 0.00068937 | 0.00073075 | 0.00079224 | 0.00084182 | 0.00083791 | 0.00081598 | 0.00074345 | 0.00056931 | 0.00024268 | 6.7401e-05 | 0.00016722 | 0.00026896 | 0.00025505 | 0.00029899 | 0.00029075
21 | 23 | 2030 | Winter | P, [MW] | Expected | - | 0.024042 | 0.023488 | 0.022815 | 0.02281 | 0.022069 | 0.021794 | 0.025511 | 0.023327 | 0.016329 | 0.014551 | 0.012206 | 0.010695 | 0.01295 | 0.012327 | 0.012499 | 0.015578 | 0.017511 | 0.02461 | 0.029749 | 0.030159 | 0.033097 | 0.032069 | 0.030977 | 0.02879
23 | 24 | 2030 | Winter | P, [MW] | Expected | - | 0.00079663 | 0.00077672 | 0.00077682 | 0.00078206 | 0.0007615 | 0.00076929 | 0.00090191 | 0.00065954 | 0.00048986 | 0.00035856 | 0.00029665 | 0.00037599 | 0.00046982 | 0.00042271 | 0.00035497 | 0.00024371 | 0.00022226 | 0.00041998 | 0.00052161 | 0.00067441 | 0.00089139 | 0.00081901 | 0.00078601 | 0.00078178
23 | 25 | 2030 | Winter | P, [MW] | Expected | - | 0.0053597 | 0.0050734 | 0.0048518 | 0.0048145 | 0.0047536 | 0.004942 | 0.0056138 | 0.005537 | 0.0036832 | 0.0032732 | 0.0031081 | 0.0030189 | 0.0029191 | 0.0027024 | 0.0025837 | 0.0029537 | 0.0034863 | 0.0047757 | 0.0069266 | 0.0072704 | 0.0076882 | 0.0070029 | 0.0064683 | 0.0059796
25 | 26 | 2030 | Winter | P, [MW] | Expected | - | 8.726e-05 | 8.4587e-05 | 7.9669e-05 | 7.9866e-05 | 7.5664e-05 | 7.3362e-05 | 5.8691e-05 | 3.1973e-05 | 6.8715e-05 | 0.00013827 | 0.00016369 | 0.00017749 | 0.00018924 | 0.00018604 | 0.00018001 | 0.00016364 | 0.00012393 | 6.6737e-05 | 1.5319e-05 | 3.8392e-05 | 6.2986e-05 | 5.7991e-05 | 6.9834e-05 | 7.5077e-05
50 | 1 | 2030 | Winter | P, [MW] | Expected | - | 0.037488 | 0.034901 | 0.033541 | 0.032971 | 0.032132 | 0.035642 | 0.045742 | 0.045674 | 0.045413 | 0.044604 | 0.041796 | 0.037294 | 0.039049 | 0.037155 | 0.034866 | 0.0357 | 0.041214 | 0.05363 | 0.054922 | 0.053626 | 0.05376 | 0.04904 | 0.045666 | 0.042129
50 | 51 | 2030 | Winter | P, [MW] | Expected | - | 0.017135 | 0.017169 | 0.017198 | 0.017209 | 0.017257 | 0.017129 | 0.016414 | 0.015825 | 0.015764 | 0.015919 | 0.016102 | 0.016219 | 0.015987 | 0.016261 | 0.01657 | 0.016511 | 0.016355 | 0.015044 | 0.015313 | 0.015656 | 0.015769 | 0.016103 | 0.016482 | 0.016738
1 | 2 | 2040 | Summer | P, [MW] | 0 | 0 | 0.025663 | 0.02519 | 0.024475 | 0.024242 | 0.02356 | 0.024008 | 0.026069 | 0.025691 | 0.028159 | 0.022863 | 0.018182 | 0.017619 | 0.0192 | 0.018141 | 0.020832 | 0.020692 | 0.020472 | 0.020022 | 0.025015 | 0.028378 | 0.031018 | 0.029635 | 0.029857 | 0.027436
2 | 3 | 2040 | Summer | P, [MW] | 0 | 0 | 0.026854 | 0.026422 | 0.026096 | 0.025882 | 0.02532 | 0.02587 | 0.028106 | 0.029232 | 0.033553 | 0.034673 | 0.027364 | 0.026615 | 0.029051 | 0.027407 | 0.03197 | 0.031185 | 0.030405 | 0.028991 | 0.029852 | 0.033328 | 0.036878 | 0.03489 | 0.033671 | 0.029973
3 | 4 | 2040 | Summer | P, [MW] | 0 | 0 | 0.012053 | 0.011868 | 0.011956 | 0.01188 | 0.011676 | 0.01195 | 0.012806 | 0.013716 | 0.015673 | 0.015786 | 0.011831 | 0.011352 | 0.012654 | 0.011853 | 0.014742 | 0.014251 | 0.013794 | 0.013022 | 0.01376 | 0.015489 | 0.017255 | 0.016461 | 0.015543 | 0.013607
4 | 5 | 2040 | Summer | P, [MW] | 0 | 0 | 0.022803 | 0.021661 | 0.020863 | 0.020831 | 0.020578 | 0.021365 | 0.02369 | 0.024081 | 0.026124 | 0.026877 | 0.017135 | 0.015561 | 0.017703 | 0.017305 | 0.025659 | 0.02536 | 0.024707 | 0.022763 | 0.024081 | 0.027568 | 0.031137 | 0.030806 | 0.027693 | 0.023433
5 | 6 | 2040 | Summer | P, [MW] | 0 | 0 | 0.0016854 | 0.0016707 | 0.0016113 | 0.0015882 | 0.0015694 | 0.0015931 | 0.0015711 | 0.0012729 | 0.0012281 | 0.0012941 | 0.00022569 | 0.00024602 | 0.00021877 | 0.00020883 | 0.0014258 | 0.0014386 | 0.0014705 | 0.001562 | 0.0014052 | 0.0013854 | 0.001402 | 0.0013232 | 0.0015642 | 0.0016268
6 | 7 | 2040 | Summer | P, [MW] | 0 | 0 | 0.0037284 | 0.003686 | 0.0036077 | 0.003619 | 0.0035608 | 0.0035826 | 0.0035515 | 0.0032355 | 0.0030046 | 0.0032817 | 0.0014406 | 0.0013445 | 0.0013537 | 0.0012174 | 0.0030629 | 0.0030156 | 0.0030583 | 0.0032426 | 0.0028199 | 0.0029652 | 0.0028898 | 0.0028169 | 0.0032342 | 0.0034859
7 | 8 | 2040 | Summer | P, [MW] | 0 | 0 | 0.0054639 | 0.0053142 | 0.005356 | 0.0054401 | 0.005259 | 0.0055114 | 0.0053877 | 0.0046108 | 0.004175 | 0.0044584 | 0.0047364 | 0.0046832 | 0.0049646 | 0.0050692 | 0.0033205 | 0.0031732 | 0.0033496 | 0.0038071 | 0.0039242 | 0.0047326 | 0.0049059 | 0.0046956 | 0.0046952 | 0.0047282
2 | 9 | 2040 | Summer | P, [MW] | 0 | 0 | 0.00070466 | 0.00070571 | 0.00068999 | 0.00069161 | 0.00068398 | 0.00069859 | 0.00069994 | 0.00054435 | 0.00036444 | 0.00082801 | 0.00086998 | 0.00090097 | 0.00093036 | 0.00094093 | 0.00095751 | 0.0009035 | 0.00081147 | 0.00065325 | 0.00030892 | 0.00050825 | 0.00060558 | 0.00058555 | 0.00066045 | 0.00068954
1 | 20 | 2040 | Summer | P, [MW] | 0 | 0 | 0.061745 | 0.058708 | 0.047784 | 0.044518 | 0.042712 | 0.042511 | 0.040094 | 0.03249 | 0.028658 | 0.028806 | 0.030783 | 0.031946 | 0.032388 | 0.031034 | 0.029558 | 0.032132 | 0.031717 | 0.039001 | 0.03752 | 0.043872 | 0.059878 | 0.054369 | 0.054593 | 0.059715
20 | 21 | 2040 | Summer | P, [MW] | 0 | 0 | 0.02514 | 0.024697 | 0.018994 | 0.017965 | 0.017003 | 0.017085 | 0.015364 | 0.012599 | 0.012283 | 0.010327 | 0.010309 | 0.0099872 | 0.0095178 | 0.0089768 | 0.0084102 | 0.0082854 | 0.0083324 | 0.012451 | 0.012421 | 0.015226 | 0.022526 | 0.020773 | 0.023837 | 0.025576
21 | 22 | 2040 | Summer | P, [MW] | 0 | 0 | 0.00055065 | 0.00055127 | 0.00044422 | 0.00047989 | 0.00050432 | 0.00051592 | 0.00052571 | 0.00059681 | 0.00063121 | 0.00063895 | 0.0006645 | 0.00069601 | 0.00072745 | 0.00074064 | 0.00072018 | 0.00070131 | 0.00066338 | 0.00063284 | 0.00052172 | 0.00039757 | 0.00051107 | 0.00050897 | 0.00055404 | 0.00054827
21 | 23 | 2040 | Summer | P, [MW] | 0 | 0 | 0.029298 | 0.029495 | 0.031516 | 0.030055 | 0.029055 | 0.029514 | 0.024133 | 0.021395 | 0.020013 | 0.013536 | 0.014606 | 0.014218 | 0.014112 | 0.013321 | 0.011424 | 0.012789 | 0.012866 | 0.021399 | 0.021343 | 0.026158 | 0.02892 | 0.027417 | 0.030282 | 0.035339
23 | 24 | 2040 | Summer | P, [MW] | 0 | 0 | 0.0012749 | 0.0012808 | 0.0013075 | 0.0013192 | 0.0013119 | 0.0013187 | 0.0013687 | 0.0011314 | 0.00086033 | 0.0011911 | 0.0013496 | 0.0014518 | 0.0015537 | 0.0015405 | 0.0013681 | 0.0013122 | 0.0010896 | 0.00088522 | 0.00078853 | 0.0010738 | 0.0011774 | 0.0011317 | 0.0012217 | 0.0012088
23 | 25 | 2040 | Summer | P, [MW] | 0 | 0 | 0.0070713 | 0.0068165 | 0.0068473 | 0.0067493 | 0.0068018 | 0.0068792 | 0.0042807 | 0.0041792 | 0.004517 | 0.0066471 | 0.0067298 | 0.0066235 | 0.0056845 | 0.0052914 | 0.0054428 | 0.0049266 | 0.0049683 | 0.0038151 | 0.0035955 | 0.0041258 | 0.0041236 | 0.0037448 | 0.0040274 | 0.0065823
25 | 26 | 2040 | Summer | P, [MW] | 0 | 0 | 0.00010814 | 0.00010844 | 0.00010958 | 0.00010987 | 0.00010898 | 0.00010919 | 0.00013551 | 0.00015153 | 0.00015779 | 0.0001587 | 0.00016506 | 0.00017189 | 0.0001775 | 0.0001799 | 0.00017228 | 0.00017008 | 0.00016212 | 0.00015877 | 0.00013374 | 0.00011009 | 8.8413e-05 | 9.6089e-05 | 5.7305e-05 | 0.00010433
50 | 1 | 2040 | Summer | P, [MW] | 0 | 0 | 0.055283 | 0.052329 | 0.046267 | 0.045313 | 0.043879 | 0.04371 | 0.050263 | 0.0539 | 0.05449 | 0.050589 | 0.048001 | 0.047399 | 0.047375 | 0.046237 | 0.048907 | 0.047847 | 0.047809 | 0.049016 | 0.053425 | 0.056171 | 0.058763 | 0.057409 | 0.058706 | 0.056304
50 | 51 | 2040 | Summer | P, [MW] | 0 | 0 | 0.016337 | 0.016679 | 0.017085 | 0.017091 | 0.017108 | 0.01714 | 0.0169 | 0.014481 | 0.013109 | 0.012957 | 0.013607 | 0.013234 | 0.012553 | 0.012916 | 0.01391 | 0.013991 | 0.014443 | 0.014026 | 0.013889 | 0.01289 | 0.011499 | 0.012642 | 0.014546 | 0.015114
1 | 2 | 2040 | Summer | P, [MW] | 0 | 1 | 0.02936 | 0.02869 | 0.026974 | 0.027623 | 0.026591 | 0.027505 | 0.029164 | 0.026792 | 0.024398 | 0.024687 | 0.022027 | 0.022259 | 0.023061 | 0.022813 | 0.025667 | 0.025395 | 0.024469 | 0.025285 | 0.028887 | 0.030887 | 0.031572 | 0.032967 | 0.033696 | 0.031872
2 | 3 | 2040 | Summer | P, [MW] | 0 | 1 | 0.030899 | 0.030418 | 0.028864 | 0.029767 | 0.028678 | 0.030017 | 0.031747 | 0.030225 | 0.03456 | 0.036241 | 0.03217 | 0.032542 | 0.033673 | 0.032974 | 0.037071 | 0.036456 | 0.034749 | 0.035536 | 0.035273 | 0.036566 | 0.036978 | 0.039276 | 0.038886 | 0.035614
3 | 4 | 2040 | Summer | P, [MW] | 0 | 1 | 0.013629 | 0.013551 | 0.013012 | 0.013521 | 0.013087 | 0.013667 | 0.014416 | 0.014292 | 0.016203 | 0.016902 | 0.014327 | 0.014354 | 0.014956 | 0.014762 | 0.01716 | 0.016912 | 0.016119 | 0.016583 | 0.016875 | 0.017728 | 0.017735 | 0.01885 | 0.01803 | 0.016309
4 | 5 | 2040 | Summer | P, [MW] | 0 | 1 | 0.022458 | 0.020971 | 0.019889 | 0.020798 | 0.020056 | 0.020795 | 0.023114 | 0.024579 | 0.027674 | 0.029203 | 0.022309 | 0.021915 | 0.023008 | 0.022031 | 0.027841 | 0.027493 | 0.026568 | 0.027211 | 0.028665 | 0.030594 | 0.030337 | 0.032922 | 0.029685 | 0.025777
5 | 6 | 2040 | Summer | P, [MW] | 0 | 1 | 0.0017072 | 0.0016838 | 0.0016307 | 0.0015845 | 0.0015742 | 0.001559 | 0.0015563 | 0.0013365 | 0.0013491 | 0.0013061 | 0.00022591 | 0.00022663 | 0.00021541 | 0.0001991 | 0.0013517 | 0.0013545 | 0.0014153 | 0.0013938 | 0.0012779 | 0.0013252 | 0.0013637 | 0.0012655 | 0.0015135 | 0.0015715
6 | 7 | 2040 | Summer | P, [MW] | 0 | 1 | 0.0038536 | 0.0038577 | 0.0038211 | 0.0037502 | 0.0037369 | 0.0037069 | 0.0035595 | 0.0032219 | 0.0030777 | 0.0032491 | 0.0011891 | 0.0011343 | 0.0011947 | 0.0012476 | 0.0027962 | 0.0027795 | 0.0029288 | 0.0029882 | 0.0026216 | 0.0029232 | 0.0030347 | 0.002731 | 0.003116 | 0.0034082
7 | 8 | 2040 | Summer | P, [MW] | 0 | 1 | 0.005389 | 0.0053649 | 0.0055351 | 0.0054737 | 0.0055703 | 0.0055563 | 0.0053578 | 0.0048161 | 0.004491 | 0.0045078 | 0.0045017 | 0.0045242 | 0.0047224 | 0.0050668 | 0.0032973 | 0.0032837 | 0.0035557 | 0.0039567 | 0.0039956 | 0.0051474 | 0.005473 | 0.0050128 | 0.0048818 | 0.0050808
2 | 9 | 2040 | Summer | P, [MW] | 0 | 1 | 0.00076379 | 0.00076361 | 0.0007447 | 0.0007403 | 0.00073873 | 0.00075191 | 0.00075023 | 0.00058709 | 0.00050461 | 0.00079394 | 0.00083591 | 0.0008743 | 0.00092948 | 0.0009601 | 0.00096955 | 0.00091306 | 0.0008123 | 0.00067078 | 0.00027737 | 0.00049055 | 0.0006246 | 0.0006157 | 0.00071215 | 0.00073776
1 | 20 | 2040 | Summer | P, [MW] | 0 | 1 | 0.051494 | 0.047858 | 0.043419 | 0.041075 | 0.038971 | 0.03981 | 0.036738 | 0.029643 | 0.03158 | 0.03205 | 0.03174 | 0.033338 | 0.030323 | 0.02824 | 0.025432 | 0.02389 | 0.02498 | 0.033131 | 0.032123 | 0.034838 | 0.045439 | 0.046488 | 0.055049 | 0.057363
20 | 21 | 2040 | Summer | P, [MW] | 0 | 1 | 0.022866 | 0.020281 | 0.018122 | 0.017624 | 0.017005 | 0.016807 | 0.014845 | 0.011956 | 0.010894 | 0.0092136 | 0.0093518 | 0.0086884 | 0.0083778 | 0.0081409 | 0.0084169 | 0.0086209 | 0.0088677 | 0.013174 | 0.012458 | 0.013796 | 0.018973 | 0.018486 | 0.02161 | 0.023439
21 | 22 | 2040 | Summer | P, [MW] | 0 | 1 | 0.00024711 | 0.00026128 | 0.00030869 | 0.00033547 | 0.00035713 | 0.00036715 | 0.0003808 | 0.00045313 | 0.00049745 | 0.00050824 | 0.00054248 | 0.00058352 | 0.00061384 | 0.00063199 | 0.00060909 | 0.00057317 | 0.00052554 | 0.0004944 | 0.00039681 | 0.00029206 | 0.00064155 | 0.00064287 | 0.00067577 | 0.00067304
21 | 23 | 2040 | Summer | P, [MW] | 0 | 1 | 0.039902 | 0.03366 | 0.029747 | 0.029335 | 0.028924 | 0.02904 | 0.023482 | 0.020314 | 0.018095 | 0.012996 | 0.014031 | 0.013603 | 0.013706 | 0.012845 | 0.013262 | 0.013723 | 0.013757 | 0.022743 | 0.021803 | 0.023602 | 0.022596 | 0.021979 | 0.026433 | 0.030615
23 | 24 | 2040 | Summer | P, [MW] | 0 | 1 | 0.0012548 | 0.0013182 | 0.0013278 | 0.0013274 | 0.0013153 | 0.0013133 | 0.0013699 | 0.0011272 | 0.00083625 | 0.0012137 | 0.0013825 | 0.0014879 | 0.0015265 | 0.0014683 | 0.0014138 | 0.0013005 | 0.001109 | 0.00079592 | 0.00070465 | 0.0010399 | 0.0011683 | 0.0011557 | 0.0012609 | 0.0012272
23 | 25 | 2040 | Summer | P, [MW] | 0 | 1 | 0.0069303 | 0.0068464 | 0.0068452 | 0.006593 | 0.0065848 | 0.0066208 | 0.0038627 | 0.0038899 | 0.0045825 | 0.0070581 | 0.0068908 | 0.0064727 | 0.0064739 | 0.0069593 | 0.0063788 | 0.0061938 | 0.006075 | 0.0046448 | 0.0042306 | 0.004501 | 0.004738 | 0.0049951 | 0.0052749 | 0.0081714
25 | 26 | 2040 | Summer | P, [MW] | 0 | 1 | 0.000119 | 0.0001238 | 0.00012396 | 0.00012371 | 0.00012285 | 0.0001223 | 0.00012362 | 0.00013924 | 0.00014723 | 0.00014944 | 0.00015648 | 0.00016375 | 0.00017031 | 0.00017232 | 0.00016644 | 0.00016121 | 0.00015138 | 0.00014776 | 0.00012429 | 9.5602e-05 | 7.5122e-05 | 8.3145e-05 | 5.0596e-05 | 0.0001173
50 | 1 | 2040 | Summer | P, [MW] | 0 | 1 | 0.055246 | 0.052652 | 0.048262 | 0.047562 | 0.045558 | 0.044972 | 0.047742 | 0.050911 | 0.050336 | 0.050806 | 0.048336 | 0.047219 | 0.046468 | 0.04411 | 0.043568 | 0.04227 | 0.042529 | 0.046954 | 0.052911 | 0.055512 | 0.057914 | 0.059168 | 0.060095 | 0.057531
50 | 51 | 2040 | Summer | P, [MW] | 0 | 1 | 0.015551 | 0.016567 | 0.017012 | 0.017095 | 0.017154 | 0.017229 | 0.017213 | 0.016192 | 0.015382 | 0.015317 | 0.015516 | 0.015427 | 0.015777 | 0.016485 | 0.016807 | 0.016933 | 0.016933 | 0.016666 | 0.016035 | 0.015929 | 0.015778 | 0.015289 | 0.015598 | 0.016045
1 | 2 | 2040 | Summer | P, [MW] | 0 | 2 | 0.030127 | 0.028591 | 0.026803 | 0.029282 | 0.02701 | 0.025662 | 0.027545 | 0.02501 | 0.022874 | 0.023959 | 0.021896 | 0.02221 | 0.020953 | 0.018819 | 0.021341 | 0.020927 | 0.020453 | 0.021403 | 0.024635 | 0.02755 | 0.030048 | 0.033214 | 0.032835 | 0.029857
2 | 3 | 2040 | Summer | P, [MW] | 0 | 2 | 0.031867 | 0.029993 | 0.028132 | 0.031611 | 0.029126 | 0.027506 | 0.029583 | 0.027897 | 0.03182 | 0.034811 | 0.031739 | 0.032531 | 0.030359 | 0.026649 | 0.030534 | 0.029632 | 0.028605 | 0.029234 | 0.028427 | 0.031092 | 0.033864 | 0.038839 | 0.037214 | 0.032265
3 | 4 | 2040 | Summer | P, [MW] | 0 | 2 | 0.014188 | 0.013205 | 0.012417 | 0.014239 | 0.01307 | 0.01223 | 0.013249 | 0.013081 | 0.014821 | 0.016215 | 0.014308 | 0.0147 | 0.013436 | 0.011571 | 0.013834 | 0.013427 | 0.012922 | 0.013204 | 0.013284 | 0.014671 | 0.015915 | 0.018548 | 0.017112 | 0.014466
4 | 5 | 2040 | Summer | P, [MW] | 0 | 2 | 0.020979 | 0.019498 | 0.018262 | 0.022196 | 0.019825 | 0.018472 | 0.020116 | 0.020235 | 0.023335 | 0.026127 | 0.020611 | 0.021096 | 0.018698 | 0.015655 | 0.020789 | 0.020514 | 0.019989 | 0.020207 | 0.020832 | 0.023159 | 0.025274 | 0.030732 | 0.026628 | 0.021427
5 | 6 | 2040 | Summer | P, [MW] | 0 | 2 | 0.001538 | 0.0015281 | 0.0014875 | 0.0013361 | 0.0013623 | 0.001418 | 0.0014293 | 0.0012155 | 0.0012208 | 0.0011566 | 0.00019341 | 0.00019529 | 0.00019231 | 0.0001721 | 0.0012795 | 0.0012424 | 0.0012533 | 0.0012746 | 0.0011498 | 0.0011991 | 0.0012574 | 0.0011353 | 0.001395 | 0.0015254
6 | 7 | 2040 | Summer | P, [MW] | 0 | 2 | 0.0036493 | 0.0036821 | 0.0036511 | 0.0034428 | 0.0034691 | 0.0035187 | 0.0034071 | 0.0029989 | 0.0029142 | 0.0030397 | 0.0012715 | 0.001233 | 0.0011678 | 0.0011355 | 0.0029187 | 0.0027372 | 0.0027999 | 0.002921 | 0.002486 | 0.0027356 | 0.0029501 | 0.002606 | 0.0029958 | 0.003507
7 | 8 | 2040 | Summer | P, [MW] | 0 | 2 | 0.0055376 | 0.005414 | 0.0055461 | 0.0053989 | 0.005468 | 0.0054605 | 0.0052782 | 0.0046695 | 0.0043947 | 0.0043872 | 0.0046352 | 0.0046581 | 0.0047822 | 0.0050476 | 0.0031807 | 0.0029343 | 0.0031231 | 0.0035085 | 0.003719 | 0.0044836 | 0.00526 | 0.0048786 | 0.0048434 | 0.0052407
2 | 9 | 2040 | Summer | P, [MW] | 0 | 2 | 0.00086366 | 0.00086451 | 0.00084871 | 0.00082616 | 0.00083013 | 0.00085142 | 0.00081739 | 0.0006131 | 0.00050846 | 0.00072752 | 0.0007751 | 0.00082487 | 0.00085784 | 0.00087702 | 0.00087239 | 0.00081116 | 0.00070017 | 0.00055207 | 0.00039997 | 0.00063732 | 0.00077741 | 0.00077283 | 0.00085118 | 0.00086346
1 | 20 | 2040 | Summer | P, [MW] | 0 | 2 | 0.048029 | 0.045036 | 0.034394 | 0.031034 | 0.033689 | 0.034082 | 0.031568 | 0.026954 | 0.025789 | 0.02514 | 0.025028 | 0.028007 | 0.026265 | 0.021688 | 0.021724 | 0.020853 | 0.020242 | 0.026697 | 0.025682 | 0.029484 | 0.037391 | 0.039283 | 0.051074 | 0.051698
20 | 21 | 2040 | Summer | P, [MW] | 0 | 2 | 0.018902 | 0.018099 | 0.012851 | 0.011203 | 0.012436 | 0.012976 | 0.011627 | 0.0092302 | 0.0093178 | 0.0079036 | 0.007901 | 0.0075673 | 0.007094 | 0.0062898 | 0.0065532 | 0.006459 | 0.0063477 | 0.0097564 | 0.0088279 | 0.011014 | 0.014591 | 0.015523 | 0.019703 | 0.020514
21 | 22 | 2040 | Summer | P, [MW] | 0 | 2 | 0.00024508 | 0.00026651 | 0.00030017 | 0.00032074 | 0.00034777 | 0.00035837 | 0.00037149 | 0.00044155 | 0.00048547 | 0.00049508 | 0.0005301 | 0.00056948 | 0.00061051 | 0.00063317 | 0.0006104 | 0.00057587 | 0.00052255 | 0.00048926 | 0.00040016 | 0.00030371 | 0.00023161 | 0.00063765 | 0.00066824 | 0.00067225
21 | 23 | 2040 | Summer | P, [MW] | 0 | 2 | 0.032286 | 0.031502 | 0.022183 | 0.018855 | 0.021024 | 0.022614 | 0.018787 | 0.016165 | 0.015615 | 0.010989 | 0.011888 | 0.011614 | 0.011108 | 0.010373 | 0.0099905 | 0.0099678 | 0.0098463 | 0.017308 | 0.014907 | 0.019036 | 0.025633 | 0.018765 | 0.024819 | 0.026077
23 | 24 | 2040 | Summer | P, [MW] | 0 | 2 | 0.0013113 | 0.0013104 | 0.0013832 | 0.0014188 | 0.0013753 | 0.001363 | 0.0013813 | 0.0011379 | 0.00080685 | 0.0011585 | 0.0013523 | 0.0014394 | 0.0014549 | 0.0014497 | 0.0013294 | 0.0012046 | 0.001014 | 0.00089046 | 0.00063657 | 0.0010453 | 0.0012787 | 0.001259 | 0.0013445 | 0.001315
23 | 25 | 2040 | Summer | P, [MW] | 0 | 2 | 0.0062749 | 0.00584 | 0.002573 | 0.0026175 | 0.0059272 | 0.0059062 | 0.003259 | 0.0032651 | 0.0037025 | 0.0063584 | 0.0061993 | 0.0065048 | 0.0059192 | 0.0052683 | 0.004806 | 0.0045653 | 0.0045898 | 0.0033189 | 0.0032341 | 0.0036243 | 0.0074415 | 0.0038718 | 0.0076308 | 0.0066589
25 | 26 | 2040 | Summer | P, [MW] | 0 | 2 | 0.00012553 | 0.00012603 | 9.7552e-05 | 0.00010698 | 0.00012989 | 0.00012918 | 0.00011753 | 0.00013317 | 0.00013903 | 0.00014195 | 0.00015031 | 0.00015811 | 0.00016348 | 0.00016563 | 0.00015849 | 0.00015238 | 0.00014393 | 0.00014021 | 0.00011079 | 8.4849e-05 | 0.00011933 | 7.4821e-05 | 0.00012325 | 0.00012525
50 | 1 | 2040 | Summer | P, [MW] | 0 | 2 | 0.052722 | 0.050032 | 0.044748 | 0.045669 | 0.042881 | 0.039846 | 0.042006 | 0.044383 | 0.044787 | 0.047121 | 0.045313 | 0.046187 | 0.043757 | 0.038355 | 0.039789 | 0.03869 | 0.038227 | 0.04152 | 0.047088 | 0.051233 | 0.055251 | 0.058313 | 0.059729 | 0.055663
50 | 51 | 2040 | Summer | P, [MW] | 0 | 2 | 0.016661 | 0.016779 | 0.016989 | 0.01716 | 0.017378 | 0.017439 | 0.017518 | 0.017095 | 0.016776 | 0.016494 | 0.016368 | 0.01633 | 0.016421 | 0.016663 | 0.016877 | 0.016926 | 0.016948 | 0.016782 | 0.016776 | 0.016519 | 0.016227 | 0.015417 | 0.015859 | 0.01628
1 | 2 | 2040 | Summer | P, [MW] | Expected | - | 0.026829 | 0.026176 | 0.025164 | 0.025445 | 0.024486 | 0.024744 | 0.026722 | 0.025751 | 0.026866 | 0.02328 | 0.019262 | 0.018938 | 0.020002 | 0.018905 | 0.021595 | 0.021397 | 0.02104 | 0.020971 | 0.025514 | 0.028618 | 0.030959 | 0.030622 | 0.030831 | 0.028415
2 | 3 | 2040 | Summer | P, [MW] | Expected | - | 0.028148 | 0.027503 | 0.026782 | 0.027256 | 0.026343 | 0.026696 | 0.028837 | 0.029183 | 0.033449 | 0.034917 | 0.028675 | 0.028307 | 0.029898 | 0.028094 | 0.032494 | 0.031716 | 0.030768 | 0.02996 | 0.030423 | 0.033471 | 0.036462 | 0.036081 | 0.034922 | 0.031107
3 | 4 | 2040 | Summer | P, [MW] | Expected | - | 0.012583 | 0.012299 | 0.012173 | 0.012451 | 0.012076 | 0.012235 | 0.013099 | 0.013708 | 0.015627 | 0.016007 | 0.012542 | 0.012259 | 0.013095 | 0.012228 | 0.014958 | 0.014514 | 0.014002 | 0.013557 | 0.014137 | 0.015692 | 0.017132 | 0.0171 | 0.016122 | 0.014116
4 | 5 | 2040 | Summer | P, [MW] | Expected | - | 0.022493 | 0.021253 | 0.020352 | 0.021021 | 0.020396 | 0.020871 | 0.023097 | 0.023602 | 0.025947 | 0.027102 | 0.01837 | 0.017259 | 0.018603 | 0.017745 | 0.025275 | 0.024972 | 0.024299 | 0.023033 | 0.024272 | 0.027371 | 0.030185 | 0.031097 | 0.027826 | 0.023481
5 | 6 | 2040 | Summer | P, [MW] | Expected | - | 0.0016674 | 0.0016522 | 0.0015964 | 0.0015517 | 0.0015405 | 0.0015632 | 0.0015487 | 0.0012738 | 0.0012444 | 0.0012761 | 0.00022111 | 0.000236 | 0.00021451 | 0.00020219 | 0.0013943 | 0.0013986 | 0.0014316 | 0.0014969 | 0.0013506 | 0.0013502 | 0.0013759 | 0.0012881 | 0.0015328 | 0.0016044
6 | 7 | 2040 | Summer | P, [MW] | Expected | - | 0.003735 | 0.00371 | 0.0036444 | 0.0036126 | 0.0035729 | 0.0035912 | 0.003532 | 0.0031998 | 0.0030021 | 0.0032425 | 0.0013805 | 0.0012986 | 0.0013044 | 0.00121 | 0.0030042 | 0.0029421 | 0.0030029 | 0.0031603 | 0.0027438 | 0.0029264 | 0.0029191 | 0.0027745 | 0.0031833 | 0.0034778
7 | 8 | 2040 | Summer | P, [MW] | Expected | - | 0.0054637 | 0.0053357 | 0.0054088 | 0.0054391 | 0.0053333 | 0.0055105 | 0.0053678 | 0.0046485 | 0.0042515 | 0.0044553 | 0.0046884 | 0.0046569 | 0.0049039 | 0.0050658 | 0.0032972 | 0.0031549 | 0.0033467 | 0.0037858 | 0.0039051 | 0.0047563 | 0.0050375 | 0.004767 | 0.004743 | 0.0048518
2 | 9 | 2040 | Summer | P, [MW] | Expected | - | 0.00073582 | 0.00073667 | 0.00072048 | 0.00071779 | 0.00071268 | 0.00072804 | 0.0007239 | 0.00056028 | 0.00040504 | 0.00080879 | 0.00085156 | 0.00088629 | 0.00091987 | 0.00093454 | 0.00094707 | 0.00089167 | 0.00079569 | 0.0006413 | 0.00031742 | 0.00052416 | 0.00063284 | 0.00061661 | 0.00069508 | 0.00072128
1 | 20 | 2040 | Summer | P, [MW] | Expected | - | 0.058321 | 0.055205 | 0.045248 | 0.0421 | 0.040889 | 0.040921 | 0.038397 | 0.031292 | 0.028666 | 0.028746 | 0.030098 | 0.031582 | 0.031218 | 0.029299 | 0.027849 | 0.029344 | 0.029115 | 0.036405 | 0.035058 | 0.040526 | 0.054603 | 0.051088 | 0.054155 | 0.058234
20 | 21 | 2040 | Summer | P, [MW] | Expected | - | 0.023924 | 0.023123 | 0.017992 | 0.01695 | 0.016351 | 0.016458 | 0.014756 | 0.012026 | 0.011661 | 0.0098218 | 0.0098282 | 0.0094559 | 0.0090087 | 0.0084735 | 0.0081459 | 0.0080724 | 0.0081253 | 0.012169 | 0.011913 | 0.01442 | 0.020884 | 0.019697 | 0.022928 | 0.024548
21 | 22 | 2040 | Summer | P, [MW] | Expected | - | 0.00046363 | 0.00046916 | 0.00040428 | 0.00043653 | 0.00046093 | 0.00047216 | 0.00048298 | 0.0005541 | 0.00059128 | 0.00059972 | 0.00062787 | 0.00066186 | 0.00069451 | 0.00070977 | 0.00068863 | 0.00066508 | 0.00062357 | 0.00059255 | 0.00048651 | 0.00036909 | 0.00048979 | 0.00054648 | 0.00058774 | 0.0005838
21 | 23 | 2040 | Summer | P, [MW] | Expected | - | 0.03124 | 0.030377 | 0.02993 | 0.028352 | 0.027889 | 0.02846 | 0.023277 | 0.020493 | 0.01911 | 0.013095 | 0.014136 | 0.013758 | 0.013625 | 0.012832 | 0.011482 | 0.012519 | 0.012562 | 0.021007 | 0.02049 | 0.024776 | 0.027547 | 0.025404 | 0.028952 | 0.033341
23 | 24 | 2040 | Summer | P, [MW] | Expected | - | 0.0012772 | 0.0012903 | 0.0013212 | 0.0013346 | 0.0013215 | 0.0013243 | 0.0013707 | 0.0011317 | 0.00084925 | 0.0011897 | 0.0013547 | 0.0014552 | 0.0015357 | 0.0015172 | 0.0013691 | 0.0012952 | 0.0010816 | 0.00087321 | 0.00075484 | 0.0010649 | 0.0011906 | 0.0011533 | 0.0012448 | 0.0012266
23 | 25 | 2040 | Summer | P, [MW] | Expected | - | 0.0069374 | 0.0066813 | 0.0062364 | 0.0061367 | 0.0066459 | 0.0067033 | 0.004075 | 0.0040073 | 0.00441 | 0.0066646 | 0.006677 | 0.006585 | 0.0058308 | 0.0055264 | 0.0054855 | 0.005056 | 0.0050724 | 0.0038627 | 0.0036346 | 0.0041078 | 0.0046854 | 0.0039416 | 0.0047204 | 0.0068203
25 | 26 | 2040 | Summer | P, [MW] | Expected | - | 0.00011218 | 0.00011315 | 0.00010992 | 0.00011144 | 0.00011395 | 0.00011392 | 0.00013125 | 0.00014715 | 0.0001536 | 0.00015498 | 0.00016173 | 0.00016876 | 0.00017447 | 0.00017678 | 0.00016948 | 0.00016628 | 0.00015799 | 0.00015455 | 0.00012911 | 0.00010442 | 9.0932e-05 | 9.1201e-05 | 6.5767e-05 | 0.00010917
50 | 1 | 2040 | Summer | P, [MW] | Expected | - | 0.054912 | 0.052047 | 0.046335 | 0.045685 | 0.043976 | 0.043338 | 0.048723 | 0.052113 | 0.052511 | 0.050125 | 0.047665 | 0.0472 | 0.046729 | 0.044807 | 0.046842 | 0.045742 | 0.045686 | 0.047651 | 0.052446 | 0.055372 | 0.05814 | 0.05779 | 0.05905 | 0.056388
50 | 51 | 2040 | Summer | P, [MW] | Expected | - | 0.016271 | 0.016677 | 0.017061 | 0.017101 | 0.017153 | 0.017195 | 0.017033 | 0.015099 | 0.013958 | 0.013799 | 0.014274 | 0.01399 | 0.013566 | 0.013961 | 0.014748 | 0.014831 | 0.015156 | 0.014797 | 0.014608 | 0.013843 | 0.012786 | 0.013417 | 0.014884 | 0.015413
1 | 2 | 2040 | Winter | P, [MW] | 0 | 0 | 0.025449 | 0.024941 | 0.023976 | 0.023745 | 0.02326 | 0.023602 | 0.026085 | 0.024479 | 0.025232 | 0.020722 | 0.020209 | 0.010821 | 0.018841 | 0.019687 | 0.0198 | 0.020246 | 0.021233 | 0.024952 | 0.028444 | 0.027567 | 0.027722 | 0.02677 | 0.027754 | 0.026282
2 | 3 | 2040 | Winter | P, [MW] | 0 | 0 | 0.027405 | 0.026743 | 0.026022 | 0.025881 | 0.025562 | 0.025531 | 0.028125 | 0.027325 | 0.029078 | 0.030892 | 0.030601 | 0.015542 | 0.028381 | 0.029615 | 0.029232 | 0.029526 | 0.031063 | 0.036442 | 0.034141 | 0.031905 | 0.031675 | 0.030404 | 0.030673 | 0.028728
3 | 4 | 2040 | Winter | P, [MW] | 0 | 0 | 0.012098 | 0.011794 | 0.011573 | 0.011483 | 0.011415 | 0.011358 | 0.01266 | 0.012739 | 0.013491 | 0.014053 | 0.013991 | 0.0059467 | 0.012605 | 0.01332 | 0.013258 | 0.013356 | 0.014126 | 0.016873 | 0.015893 | 0.014837 | 0.014697 | 0.014038 | 0.013763 | 0.012766
4 | 5 | 2040 | Winter | P, [MW] | 0 | 0 | 0.019798 | 0.018872 | 0.018638 | 0.018509 | 0.01851 | 0.018695 | 0.02174 | 0.021597 | 0.02268 | 0.023605 | 0.023821 | 0.0083421 | 0.021195 | 0.02287 | 0.022661 | 0.023012 | 0.02436 | 0.030012 | 0.028477 | 0.026414 | 0.026408 | 0.024829 | 0.023499 | 0.021384
5 | 6 | 2040 | Winter | P, [MW] | 0 | 0 | 0.0014057 | 0.0013807 | 0.001275 | 0.0012562 | 0.0012039 | 0.0012545 | 0.001311 | 0.0012049 | 0.0011505 | 0.0013042 | 0.0012918 | 0.00043711 | 0.00087322 | 0.0012716 | 0.0012476 | 0.001214 | 0.0012351 | 0.0011528 | 0.0011867 | 0.0013004 | 0.0012999 | 0.0012459 | 0.0013955 | 0.0014021
6 | 7 | 2040 | Winter | P, [MW] | 0 | 0 | 0.0025117 | 0.0024644 | 0.0022992 | 0.0022099 | 0.0020969 | 0.0022365 | 0.0022408 | 0.0021502 | 0.0020528 | 0.002153 | 0.0020724 | 0.0047599 | 0.00046033 | 0.0019764 | 0.0018589 | 0.0017148 | 0.0018181 | 0.0017154 | 0.0018058 | 0.0021547 | 0.0021963 | 0.0020625 | 0.002324 | 0.0023762
7 | 8 | 2040 | Winter | P, [MW] | 0 | 0 | 0.0038282 | 0.0036493 | 0.0035402 | 0.0034487 | 0.0034496 | 0.003543 | 0.0034787 | 0.003124 | 0.0026759 | 0.0025811 | 0.0022592 | 0.01089 | 0.0017797 | 0.0017451 | 0.0016468 | 0.0015979 | 0.0020658 | 0.0024999 | 0.0029364 | 0.0037353 | 0.0039752 | 0.0036744 | 0.0035995 | 0.0035456
2 | 9 | 2040 | Winter | P, [MW] | 0 | 0 | 0.00072436 | 0.00073187 | 0.0007102 | 0.00071183 | 0.00070454 | 0.00071998 | 0.00072058 | 0.00058775 | 0.00040309 | 0.00078719 | 0.00085384 | 0.00084413 | 0.00092059 | 0.0009325 | 0.00093101 | 0.00088986 | 0.00078959 | 0.00061506 | 0.00034442 | 0.00054536 | 0.00066443 | 0.00065475 | 0.00071271 | 0.0007178
1 | 20 | 2040 | Winter | P, [MW] | 0 | 0 | 0.064992 | 0.055591 | 0.050936 | 0.049689 | 0.047954 | 0.049072 | 0.045087 | 0.036652 | 0.034386 | 0.031934 | 0.032054 | 0.034765 | 0.029153 | 0.029072 | 0.028663 | 0.026722 | 0.030066 | 0.031437 | 0.038593 | 0.039736 | 0.04985 | 0.04833 | 0.063522 | 0.064578
20 | 21 | 2040 | Winter | P, [MW] | 0 | 0 | 0.024302 | 0.01928 | 0.017714 | 0.017204 | 0.016564 | 0.016798 | 0.015419 | 0.013416 | 0.0128 | 0.010765 | 0.010579 | 0.010839 | 0.010413 | 0.010073 | 0.0099041 | 0.009997 | 0.010405 | 0.012048 | 0.015963 | 0.016159 | 0.021784 | 0.021192 | 0.026699 | 0.025963
21 | 22 | 2040 | Winter | P, [MW] | 0 | 0 | 0.00060034 | 0.00033751 | 0.00040127 | 0.00043368 | 0.00045672 | 0.00046736 | 0.00047726 | 0.00054903 | 0.00059868 | 0.00060741 | 0.00062539 | 0.00065454 | 0.00069304 | 0.00070909 | 0.00069285 | 0.00066366 | 0.00062004 | 0.00057523 | 0.00048008 | 0.00035943 | 0.00055776 | 0.00056392 | 0.00059313 | 0.00059574
21 | 23 | 2040 | Winter | P, [MW] | 0 | 0 | 0.02954 | 0.032255 | 0.031278 | 0.030879 | 0.030312 | 0.030258 | 0.026501 | 0.024849 | 0.023143 | 0.016388 | 0.01661 | 0.016058 | 0.01765 | 0.01737 | 0.01742 | 0.018597 | 0.018279 | 0.020776 | 0.02921 | 0.029178 | 0.029247 | 0.029285 | 0.036837 | 0.035309
23 | 24 | 2040 | Winter | P, [MW] | 0 | 0 | 0.0013545 | 0.0013965 | 0.0013877 | 0.0013962 | 0.0013935 | 0.0013979 | 0.00144 | 0.0012192 | 0.0008833 | 0.0011282 | 0.0012531 | 0.0013012 | 0.0014374 | 0.001425 | 0.0013696 | 0.001275 | 0.0010591 | 0.00081713 | 0.0007956 | 0.0010962 | 0.0012643 | 0.0012528 | 0.0012601 | 0.0012908
23 | 25 | 2040 | Winter | P, [MW] | 0 | 0 | 0.0063082 | 0.0064308 | 0.0060637 | 0.0059466 | 0.0059241 | 0.0063062 | 0.0038434 | 0.0040752 | 0.0043917 | 0.0062286 | 0.0057473 | 0.0059778 | 0.0052745 | 0.0050917 | 0.0048586 | 0.0046849 | 0.0054311 | 0.0057144 | 0.0048165 | 0.0048387 | 0.0046962 | 0.0041725 | 0.0075872 | 0.0070737
25 | 26 | 2040 | Winter | P, [MW] | 0 | 0 | 9.3188e-05 | 9.6107e-05 | 9.4238e-05 | 9.3273e-05 | 9.2863e-05 | 9.2631e-05 | 0.00015034 | 0.00016474 | 0.00017065 | 0.00017197 | 0.00017703 | 0.00018045 | 0.00018604 | 0.00018668 | 0.00018355 | 0.00018179 | 0.00017608 | 0.00017148 | 0.00015161 | 0.00012131 | 9.311e-05 | 0.0001009 | 8.7417e-05 | 8.9568e-05
50 | 1 | 2040 | Winter | P, [MW] | 0 | 0 | 0.047359 | 0.04359 | 0.040557 | 0.039931 | 0.038484 | 0.043046 | 0.05182 | 0.051154 | 0.051541 | 0.046261 | 0.045326 | 0.036386 | 0.042393 | 0.042246 | 0.039868 | 0.039287 | 0.043384 | 0.049776 | 0.053556 | 0.052536 | 0.054033 | 0.050843 | 0.05319 | 0.051178
50 | 51 | 2040 | Winter | P, [MW] | 0 | 0 | 0.016424 | 0.016505 | 0.016524 | 0.01654 | 0.016613 | 0.016448 | 0.015393 | 0.014284 | 0.013984 | 0.014212 | 0.014488 | 0.014458 | 0.014392 | 0.014695 | 0.015182 | 0.015116 | 0.014953 | 0.013678 | 0.014345 | 0.014643 | 0.014723 | 0.015041 | 0.015399 | 0.015726
1 | 2 | 2040 | Winter | P, [MW] | 0 | 1 | 0.028392 | 0.027146 | 0.025601 | 0.025251 | 0.024436 | 0.025199 | 0.027577 | 0.025491 | 0.022874 | 0.023113 | 0.023315 | 0.023479 | 0.020099 | 0.019031 | 0.023488 | 0.023436 | 0.02401 | 0.027 | 0.031249 | 0.030909 | 0.030586 | 0.028629 | 0.029924 | 0.028605
2 | 3 | 2040 | Winter | P, [MW] | 0 | 1 | 0.030481 | 0.028916 | 0.027429 | 0.026999 | 0.026261 | 0.026755 | 0.029446 | 0.028463 | 0.031805 | 0.033626 | 0.03433 | 0.034652 | 0.028831 | 0.026896 | 0.033879 | 0.033536 | 0.034412 | 0.03904 | 0.037978 | 0.036296 | 0.035466 | 0.032866 | 0.033252 | 0.031399
3 | 4 | 2040 | Winter | P, [MW] | 0 | 1 | 0.01359 | 0.012848 | 0.012312 | 0.012077 | 0.011792 | 0.011996 | 0.013248 | 0.013238 | 0.014686 | 0.01542 | 0.015797 | 0.01595 | 0.012749 | 0.011828 | 0.015559 | 0.015456 | 0.015875 | 0.01822 | 0.017854 | 0.017067 | 0.016669 | 0.015375 | 0.01512 | 0.014132
4 | 5 | 2040 | Winter | P, [MW] | 0 | 1 | 0.02113 | 0.019941 | 0.018969 | 0.018661 | 0.018231 | 0.018199 | 0.020784 | 0.020711 | 0.022866 | 0.023686 | 0.024479 | 0.02456 | 0.017528 | 0.016228 | 0.024552 | 0.024191 | 0.024985 | 0.030416 | 0.029744 | 0.027817 | 0.027101 | 0.024719 | 0.023766 | 0.02212
5 | 6 | 2040 | Winter | P, [MW] | 0 | 1 | 0.0014817 | 0.0014215 | 0.0013122 | 0.0012491 | 0.0012055 | 0.0012768 | 0.001358 | 0.001215 | 0.0012615 | 0.0013354 | 0.0013201 | 0.0013402 | 0.00017483 | 0.00015939 | 0.0012684 | 0.0011998 | 0.0012066 | 0.0011768 | 0.001213 | 0.0013174 | 0.0013215 | 0.0012976 | 0.0014506 | 0.0014483
6 | 7 | 2040 | Winter | P, [MW] | 0 | 1 | 0.0029205 | 0.0028335 | 0.0026887 | 0.0025574 | 0.0024809 | 0.002672 | 0.0027071 | 0.002412 | 0.0023081 | 0.0024534 | 0.0023284 | 0.0023117 | 0.0016739 | 0.0016928 | 0.0021305 | 0.001926 | 0.0019562 | 0.0020183 | 0.0020047 | 0.0023931 | 0.0025142 | 0.0024694 | 0.0027227 | 0.002793
7 | 8 | 2040 | Winter | P, [MW] | 0 | 1 | 0.0044805 | 0.0042955 | 0.0039712 | 0.0039621 | 0.0039068 | 0.0040526 | 0.0039253 | 0.0035558 | 0.0030689 | 0.0029694 | 0.0025237 | 0.0024172 | 0.006361 | 0.0064541 | 0.0022453 | 0.0019533 | 0.0022185 | 0.0028307 | 0.0032446 | 0.0041642 | 0.0045147 | 0.0042386 | 0.004083 | 0.004083
2 | 9 | 2040 | Winter | P, [MW] | 0 | 1 | 0.00081023 | 0.00081713 | 0.00079952 | 0.00081052 | 0.0008072 | 0.00080863 | 0.00078612 | 0.00062234 | 0.0004574 | 0.00073221 | 0.0007976 | 0.00084395 | 0.00086458 | 0.00088093 | 0.00089908 | 0.00083534 | 0.00072145 | 0.00055687 | 0.00037324 | 0.00058097 | 0.00069963 | 0.00070047 | 0.00078514 | 0.00079041
1 | 20 | 2040 | Winter | P, [MW] | 0 | 1 | 0.057284 | 0.056788 | 0.053277 | 0.052684 | 0.051031 | 0.049099 | 0.042867 | 0.034732 | 0.033185 | 0.03043 | 0.03019 | 0.028116 | 0.029058 | 0.029523 | 0.027556 | 0.027773 | 0.029172 | 0.030097 | 0.036937 | 0.0388 | 0.048503 | 0.047937 | 0.062303 | 0.063367
20 | 21 | 2040 | Winter | P, [MW] | 0 | 1 | 0.02163 | 0.020849 | 0.018782 | 0.0185 | 0.017809 | 0.017046 | 0.01437 | 0.012218 | 0.01154 | 0.0095452 | 0.010013 | 0.0098622 | 0.0098528 | 0.009329 | 0.008645 | 0.0087067 | 0.0091966 | 0.010298 | 0.014856 | 0.014627 | 0.019707 | 0.018936 | 0.025014 | 0.024805
21 | 22 | 2040 | Winter | P, [MW] | 0 | 1 | 0.00024591 | 0.00026735 | 0.0003153 | 0.00034209 | 0.00036361 | 0.00038305 | 0.00039904 | 0.00046397 | 0.00050487 | 0.00051308 | 0.00054884 | 0.00058943 | 0.0006237 | 0.00063962 | 0.00062012 | 0.00058595 | 0.00053888 | 0.0004896 | 0.00040345 | 0.00028912 | 0.00063166 | 0.00063506 | 0.00066035 | 0.00066492
21 | 23 | 2040 | Winter | P, [MW] | 0 | 1 | 0.036625 | 0.035422 | 0.032305 | 0.032319 | 0.031561 | 0.030652 | 0.025069 | 0.023528 | 0.02143 | 0.015094 | 0.01692 | 0.017556 | 0.017152 | 0.015932 | 0.015168 | 0.01531 | 0.015761 | 0.017154 | 0.026995 | 0.025628 | 0.024517 | 0.023498 | 0.032354 | 0.032438
23 | 24 | 2040 | Winter | P, [MW] | 0 | 1 | 0.0013025 | 0.0013053 | 0.0013195 | 0.0013252 | 0.0013162 | 0.0013182 | 0.0013494 | 0.0011067 | 0.00080981 | 0.001199 | 0.0013591 | 0.0014726 | 0.0014931 | 0.0014565 | 0.0014279 | 0.0013213 | 0.0011422 | 0.00090996 | 0.00058165 | 0.00094831 | 0.0010952 | 0.0011105 | 0.0011807 | 0.0012108
23 | 25 | 2040 | Winter | P, [MW] | 0 | 1 | 0.0065559 | 0.0062505 | 0.0060751 | 0.0059549 | 0.0058345 | 0.0057136 | 0.0031194 | 0.0033828 | 0.0038998 | 0.0062905 | 0.0056809 | 0.0057844 | 0.0055789 | 0.0056381 | 0.0054548 | 0.005515 | 0.0054396 | 0.0055139 | 0.0045667 | 0.0045656 | 0.0044416 | 0.0042619 | 0.0076477 | 0.007067
25 | 26 | 2040 | Winter | P, [MW] | 0 | 1 | 0.00010083 | 0.00010289 | 0.00010241 | 0.00010192 | 0.00010098 | 0.00010182 | 0.00014202 | 0.00015702 | 0.00016173 | 0.00016493 | 0.00017 | 0.00017687 | 0.00018104 | 0.0001827 | 0.0001789 | 0.00017463 | 0.00016835 | 0.00016313 | 0.00014746 | 0.00011569 | 9.0606e-05 | 9.697e-05 | 9.5625e-05 | 9.7935e-05
50 | 1 | 2040 | Winter | P, [MW] | 0 | 1 | 0.049128 | 0.046299 | 0.043227 | 0.042008 | 0.040888 | 0.043922 | 0.049481 | 0.046299 | 0.04441 | 0.045438 | 0.04472 | 0.043588 | 0.039772 | 0.037226 | 0.039826 | 0.039329 | 0.042676 | 0.049978 | 0.054853 | 0.053402 | 0.054184 | 0.050804 | 0.054647 | 0.052842
50 | 51 | 2040 | Winter | P, [MW] | 0 | 1 | 0.0156 | 0.015771 | 0.015949 | 0.015945 | 0.015964 | 0.015861 | 0.015419 | 0.015159 | 0.014858 | 0.014623 | 0.014642 | 0.014562 | 0.014748 | 0.015132 | 0.015353 | 0.015446 | 0.015221 | 0.014081 | 0.014264 | 0.014994 | 0.015148 | 0.015408 | 0.015362 | 0.015506
1 | 2 | 2040 | Winter | P, [MW] | 0 | 2 | 0.03109 | 0.029362 | 0.028144 | 0.027934 | 0.025905 | 0.026157 | 0.028295 | 0.026263 | 0.025444 | 0.027152 | 0.022822 | 0.025348 | 0.024439 | 0.026471 | 0.025519 | 0.02467 | 0.025068 | 0.027911 | 0.03284 | 0.033081 | 0.032617 | 0.030952 | 0.031259 | 0.029021
2 | 3 | 2040 | Winter | P, [MW] | 0 | 2 | 0.03392 | 0.031701 | 0.030403 | 0.030106 | 0.027919 | 0.027921 | 0.030367 | 0.029477 | 0.035028 | 0.038927 | 0.032043 | 0.036044 | 0.03463 | 0.037974 | 0.035973 | 0.034446 | 0.035269 | 0.03964 | 0.040242 | 0.039211 | 0.038066 | 0.035826 | 0.034787 | 0.031735
3 | 4 | 2040 | Winter | P, [MW] | 0 | 2 | 0.015202 | 0.014055 | 0.013524 | 0.013405 | 0.012335 | 0.012345 | 0.013529 | 0.013541 | 0.016121 | 0.018084 | 0.014005 | 0.016188 | 0.015368 | 0.017342 | 0.016308 | 0.015581 | 0.016109 | 0.018466 | 0.01886 | 0.018401 | 0.017815 | 0.016654 | 0.015701 | 0.01417
4 | 5 | 2040 | Winter | P, [MW] | 0 | 2 | 0.023483 | 0.021575 | 0.020716 | 0.020614 | 0.018465 | 0.018167 | 0.020206 | 0.020601 | 0.02528 | 0.029321 | 0.018766 | 0.023077 | 0.02158 | 0.027028 | 0.025024 | 0.023751 | 0.02503 | 0.030504 | 0.031205 | 0.029769 | 0.028693 | 0.026494 | 0.024159 | 0.021308
5 | 6 | 2040 | Winter | P, [MW] | 0 | 2 | 0.0015674 | 0.0016151 | 0.0015473 | 0.0015338 | 0.001571 | 0.0015697 | 0.0015473 | 0.0013416 | 0.0012585 | 0.0012125 | 0.00019208 | 0.00016314 | 0.00018919 | 0.0013354 | 0.0012681 | 0.001271 | 0.0012707 | 0.0011804 | 0.0011185 | 0.0012685 | 0.0013471 | 0.0014001 | 0.0015843 | 0.0015989
6 | 7 | 2040 | Winter | P, [MW] | 0 | 2 | 0.0033863 | 0.0034662 | 0.0034009 | 0.0033511 | 0.0034119 | 0.0034626 | 0.0033618 | 0.0028913 | 0.0024844 | 0.0025155 | 0.0026565 | 0.0019529 | 0.0017356 | 0.0024182 | 0.0021609 | 0.0021576 | 0.0022527 | 0.0023171 | 0.0020569 | 0.002482 | 0.002801 | 0.0029387 | 0.0032777 | 0.0034096
7 | 8 | 2040 | Winter | P, [MW] | 0 | 2 | 0.0052576 | 0.0051938 | 0.0049955 | 0.0050041 | 0.0050856 | 0.0051794 | 0.0049545 | 0.0042761 | 0.0037951 | 0.0034756 | 0.005754 | 0.0051403 | 0.0054762 | 0.0027913 | 0.0022098 | 0.0022823 | 0.0026792 | 0.0033563 | 0.0034275 | 0.0043596 | 0.0050702 | 0.00519 | 0.0050783 | 0.0051603
2 | 9 | 2040 | Winter | P, [MW] | 0 | 2 | 0.00078316 | 0.00079829 | 0.00078068 | 0.00078363 | 0.00078535 | 0.00079407 | 0.00075523 | 0.00056634 | 0.00055675 | 0.00078848 | 0.00080911 | 0.00086254 | 0.00090348 | 0.00094108 | 0.0009137 | 0.00085624 | 0.00075966 | 0.00060975 | 0.00034025 | 0.00056083 | 0.00068582 | 0.00068935 | 0.00078104 | 0.00078828
1 | 20 | 2040 | Winter | P, [MW] | 0 | 2 | 0.056502 | 0.054086 | 0.049128 | 0.047642 | 0.0463 | 0.046349 | 0.042891 | 0.03523 | 0.035218 | 0.033789 | 0.034118 | 0.031147 | 0.028455 | 0.026168 | 0.025699 | 0.027928 | 0.029372 | 0.030155 | 0.036855 | 0.038403 | 0.046652 | 0.04546 | 0.059991 | 0.061392
20 | 21 | 2040 | Winter | P, [MW] | 0 | 2 | 0.021253 | 0.020379 | 0.018545 | 0.017878 | 0.016982 | 0.016588 | 0.014501 | 0.012302 | 0.011372 | 0.010027 | 0.010964 | 0.010103 | 0.0094505 | 0.0084183 | 0.0080678 | 0.008068 | 0.0080937 | 0.009243 | 0.013266 | 0.014495 | 0.01917 | 0.019315 | 0.025487 | 0.024238
21 | 22 | 2040 | Winter | P, [MW] | 0 | 2 | 0.00027245 | 0.00029628 | 0.00035336 | 0.00038241 | 0.00040225 | 0.00041579 | 0.00042582 | 0.00048974 | 0.00052863 | 0.00053944 | 0.00057117 | 0.00060569 | 0.00064408 | 0.00066703 | 0.00064727 | 0.00061126 | 0.00055802 | 0.00051209 | 0.00043326 | 0.00031459 | 0.00061003 | 0.00061075 | 0.00063517 | 0.00064245
21 | 23 | 2040 | Winter | P, [MW] | 0 | 2 | 0.036938 | 0.036444 | 0.034852 | 0.034272 | 0.032857 | 0.031802 | 0.026313 | 0.024297 | 0.020895 | 0.015601 | 0.018083 | 0.017042 | 0.017314 | 0.016082 | 0.015553 | 0.014408 | 0.013487 | 0.015712 | 0.024778 | 0.026777 | 0.025435 | 0.026931 | 0.036237 | 0.03297
23 | 24 | 2040 | Winter | P, [MW] | 0 | 2 | 0.0014602 | 0.0014676 | 0.0014518 | 0.0014547 | 0.0014522 | 0.0014665 | 0.0014792 | 0.0012449 | 0.00090413 | 0.00098 | 0.0011517 | 0.0012424 | 0.0013103 | 0.001299 | 0.0012324 | 0.0010638 | 0.00086505 | 0.00069317 | 0.00080698 | 0.0012063 | 0.001342 | 0.0013369 | 0.001393 | 0.0014231
23 | 25 | 2040 | Winter | P, [MW] | 0 | 2 | 0.0069041 | 0.0065954 | 0.0060941 | 0.0057732 | 0.0058223 | 0.0059408 | 0.0033612 | 0.0034572 | 0.0046413 | 0.007337 | 0.0070096 | 0.0066917 | 0.00647 | 0.0057563 | 0.0051873 | 0.0053413 | 0.0054408 | 0.005557 | 0.0045775 | 0.0046116 | 0.0044237 | 0.0043255 | 0.0074767 | 0.0068205
25 | 26 | 2040 | Winter | P, [MW] | 0 | 2 | 0.00012152 | 0.00012143 | 0.00012004 | 0.00012038 | 0.00011987 | 0.00012051 | 0.000125 | 0.00013994 | 0.00014572 | 0.00014963 | 0.00015696 | 0.00016212 | 0.00016951 | 0.00017236 | 0.00016711 | 0.00015915 | 0.00015017 | 0.00014462 | 0.00012575 | 9.6053e-05 | 7.2426e-05 | 8.1896e-05 | 0.00011575 | 0.00011967
50 | 1 | 2040 | Winter | P, [MW] | 0 | 2 | 0.052555 | 0.049425 | 0.046441 | 0.045039 | 0.042355 | 0.045099 | 0.048023 | 0.044427 | 0.043617 | 0.045473 | 0.041448 | 0.042501 | 0.040299 | 0.04044 | 0.037958 | 0.03818 | 0.041755 | 0.049206 | 0.05528 | 0.054509 | 0.05531 | 0.052428 | 0.055028 | 0.052741
50 | 51 | 2040 | Winter | P, [MW] | 0 | 2 | 0.015569 | 0.015508 | 0.015515 | 0.015589 | 0.015681 | 0.015604 | 0.015549 | 0.015501 | 0.015658 | 0.015693 | 0.015443 | 0.015457 | 0.015319 | 0.015437 | 0.015642 | 0.015841 | 0.015751 | 0.014836 | 0.014953 | 0.015089 | 0.015054 | 0.014966 | 0.014908 | 0.015351
1 | 2 | 2040 | Winter | P, [MW] | Expected | - | 0.026675 | 0.025887 | 0.024804 | 0.024559 | 0.023806 | 0.024195 | 0.026614 | 0.024878 | 0.024925 | 0.021982 | 0.021026 | 0.014705 | 0.019821 | 0.020563 | 0.021144 | 0.021333 | 0.022177 | 0.025668 | 0.029473 | 0.028832 | 0.02883 | 0.027633 | 0.028565 | 0.027005
2 | 3 | 2040 | Winter | P, [MW] | Expected | - | 0.028775 | 0.027762 | 0.026849 | 0.026645 | 0.025999 | 0.026047 | 0.028634 | 0.027795 | 0.030318 | 0.03243 | 0.03134 | 0.021201 | 0.029338 | 0.030421 | 0.030859 | 0.030802 | 0.032142 | 0.03727 | 0.03556 | 0.033576 | 0.033129 | 0.03153 | 0.031629 | 0.029539
3 | 4 | 2040 | Winter | P, [MW] | Expected | - | 0.012755 | 0.012267 | 0.011957 | 0.011842 | 0.0116 | 0.01159 | 0.012868 | 0.012924 | 0.014037 | 0.014824 | 0.014251 | 0.0088389 | 0.01302 | 0.013682 | 0.014023 | 0.013974 | 0.014659 | 0.017293 | 0.016597 | 0.015665 | 0.015424 | 0.014603 | 0.014233 | 0.013162
4 | 5 | 2040 | Winter | P, [MW] | Expected | - | 0.020515 | 0.019411 | 0.018982 | 0.018832 | 0.018463 | 0.018549 | 0.021384 | 0.021328 | 0.023078 | 0.024433 | 0.023193 | 0.012764 | 0.020726 | 0.022515 | 0.023269 | 0.023286 | 0.024545 | 0.03014 | 0.029048 | 0.027094 | 0.026834 | 0.025051 | 0.023631 | 0.021478
5 | 6 | 2040 | Winter | P, [MW] | Expected | - | 0.0014396 | 0.00142 | 0.0013192 | 0.0012948 | 0.0012566 | 0.0013027 | 0.0013515 | 0.0012259 | 0.0011818 | 0.0012956 | 0.0011387 | 0.00052699 | 0.00067573 | 0.0011218 | 0.0012535 | 0.0012201 | 0.0012361 | 0.0011601 | 0.0011807 | 0.0012983 | 0.0013097 | 0.0012753 | 0.0014304 | 0.0014368
6 | 7 | 2040 | Winter | P, [MW] | Expected | - | 0.002695 | 0.0026603 | 0.0025122 | 0.0024226 | 0.0023396 | 0.0024739 | 0.0024676 | 0.0022935 | 0.0021509 | 0.0022477 | 0.0021924 | 0.0040091 | 0.00081588 | 0.001999 | 0.0019409 | 0.0018082 | 0.0018999 | 0.0018446 | 0.0018701 | 0.0022355 | 0.0023281 | 0.0022458 | 0.0025172 | 0.0025833
7 | 8 | 2040 | Winter | P, [MW] | Expected | - | 0.0041256 | 0.0039623 | 0.0038097 | 0.0037442 | 0.0037486 | 0.0038496 | 0.0037533 | 0.0033503 | 0.0028919 | 0.0027644 | 0.0027963 | 0.0088584 | 0.0029622 | 0.0025673 | 0.0018127 | 0.0017465 | 0.0021752 | 0.0026695 | 0.0030506 | 0.0038857 | 0.0042087 | 0.0039715 | 0.0038798 | 0.003853
2 | 9 | 2040 | Winter | P, [MW] | Expected | - | 0.00074503 | 0.00075354 | 0.00073303 | 0.00073618 | 0.00073075 | 0.00074323 | 0.00073489 | 0.00058963 | 0.0004328 | 0.00077952 | 0.00083942 | 0.00084673 | 0.00091015 | 0.00092635 | 0.00092398 | 0.00087727 | 0.00077558 | 0.00060599 | 0.00034794 | 0.00055266 | 0.00067251 | 0.00066622 | 0.00073282 | 0.00073824
1 | 20 | 2040 | Winter | P, [MW] | Expected | - | 0.062678 | 0.055547 | 0.051012 | 0.049824 | 0.048157 | 0.048687 | 0.044456 | 0.036174 | 0.034333 | 0.031984 | 0.032083 | 0.033298 | 0.02904 | 0.028722 | 0.028081 | 0.027044 | 0.029839 | 0.031062 | 0.038108 | 0.039412 | 0.049201 | 0.047864 | 0.062843 | 0.06395
20 | 21 | 2040 | Winter | P, [MW] | Expected | - | 0.023485 | 0.019661 | 0.017985 | 0.017485 | 0.016802 | 0.016803 | 0.015138 | 0.013086 | 0.012416 | 0.010485 | 0.010553 | 0.010594 | 0.010195 | 0.0097307 | 0.0094619 | 0.0095371 | 0.0099019 | 0.011397 | 0.015419 | 0.015702 | 0.021113 | 0.020602 | 0.026285 | 0.025551
21 | 22 | 2040 | Winter | P, [MW] | Expected | - | 0.00050287 | 0.00032159 | 0.00038214 | 0.00041327 | 0.00043563 | 0.00044795 | 0.00045874 | 0.00052841 | 0.00057527 | 0.00058422 | 0.00060671 | 0.00063826 | 0.00067614 | 0.00069316 | 0.00067595 | 0.00064507 | 0.00059959 | 0.00055398 | 0.00046245 | 0.00034298 | 0.00057578 | 0.00058077 | 0.00060874 | 0.0006123
21 | 23 | 2040 | Winter | P, [MW] | Expected | - | 0.031609 | 0.033306 | 0.031936 | 0.031569 | 0.030854 | 0.030535 | 0.02627 | 0.024582 | 0.022577 | 0.016091 | 0.016865 | 0.016412 | 0.017531 | 0.016981 | 0.016832 | 0.017529 | 0.017235 | 0.019535 | 0.02826 | 0.028328 | 0.028027 | 0.028122 | 0.036111 | 0.034564
23 | 24 | 2040 | Winter | P, [MW] | Expected | - | 0.0013622 | 0.0013936 | 0.0013871 | 0.0013944 | 0.0013909 | 0.0013963 | 0.0014327 | 0.0012068 | 0.00087578 | 0.0011171 | 0.0012537 | 0.0013173 | 0.0014272 | 0.0014115 | 0.0013583 | 0.0012514 | 0.0010432 | 0.00081268 | 0.00076666 | 0.0010908 | 0.0012513 | 0.0012445 | 0.0012677 | 0.0012983
23 | 25 | 2040 | Winter | P, [MW] | Expected | - | 0.0064287 | 0.0064285 | 0.0060697 | 0.005923 | 0.0058968 | 0.0061693 | 0.0036711 | 0.003888 | 0.0043571 | 0.0063958 | 0.0059181 | 0.0060522 | 0.0054887 | 0.0052647 | 0.0049907 | 0.0048972 | 0.0054337 | 0.0056633 | 0.0047467 | 0.0047673 | 0.0046209 | 0.0042071 | 0.00758 | 0.0070366
25 | 26 | 2040 | Winter | P, [MW] | Expected | - | 9.8326e-05 | 0.00010069 | 9.9092e-05 | 9.838e-05 | 9.7881e-05 | 9.7926e-05 | 0.00014553 | 0.00016009 | 0.00016582 | 0.00016777 | 0.00017316 | 0.00017732 | 0.00018297 | 0.00018407 | 0.00018054 | 0.00017753 | 0.00017128 | 0.00016645 | 0.00014732 | 0.0001169 | 8.9797e-05 | 9.7624e-05 | 9.2638e-05 | 9.5063e-05
50 | 1 | 2040 | Winter | P, [MW] | Expected | - | 0.048354 | 0.044811 | 0.041779 | 0.040957 | 0.03938 | 0.043464 | 0.050944 | 0.049499 | 0.04939 | 0.046031 | 0.044685 | 0.038288 | 0.04172 | 0.041271 | 0.039589 | 0.039135 | 0.04305 | 0.049724 | 0.053987 | 0.052942 | 0.054237 | 0.051064 | 0.053661 | 0.051639
50 | 51 | 2040 | Winter | P, [MW] | Expected | - | 0.016184 | 0.016258 | 0.016298 | 0.016319 | 0.016387 | 0.016243 | 0.015419 | 0.014583 | 0.014348 | 0.014482 | 0.014647 | 0.014616 | 0.014575 | 0.014864 | 0.015272 | 0.015266 | 0.015105 | 0.013901 | 0.01442 | 0.014757 | 0.014831 | 0.015083 | 0.015324 | 0.015641
1 | 2 | 2050 | Summer | P, [MW] | 0 | 0 | 0.031601 | 0.032467 | 0.033019 | 0.032904 | 0.032722 | 0.033689 | 0.030457 | 0.027513 | 0.027485 | 0.027333 | 0.027027 | 0.026404 | 0.027095 | 0.027079 | 0.026218 | 0.02758 | 0.027771 | 0.027886 | 0.027893 | 0.028734 | 0.029413 | 0.029628 | 0.030638 | 0.033493
2 | 3 | 2050 | Summer | P, [MW] | 0 | 0 | 0.038359 | 0.039439 | 0.040964 | 0.04096 | 0.041227 | 0.041398 | 0.039288 | 0.035891 | 0.035695 | 0.035665 | 0.035606 | 0.035387 | 0.035528 | 0.035607 | 0.035537 | 0.036371 | 0.036603 | 0.036375 | 0.035939 | 0.034969 | 0.034703 | 0.035237 | 0.036702 | 0.038321
3 | 4 | 2050 | Summer | P, [MW] | 0 | 0 | 0.017033 | 0.017541 | 0.018346 | 0.018321 | 0.018373 | 0.018594 | 0.017318 | 0.015664 | 0.015466 | 0.015246 | 0.015269 | 0.015157 | 0.015214 | 0.015227 | 0.015283 | 0.01563 | 0.015792 | 0.015682 | 0.015632 | 0.015515 | 0.015428 | 0.015738 | 0.016463 | 0.016933
4 | 5 | 2050 | Summer | P, [MW] | 0 | 0 | 0.030367 | 0.030655 | 0.031347 | 0.031382 | 0.031473 | 0.03222 | 0.030876 | 0.026339 | 0.024615 | 0.02399 | 0.024097 | 0.02255 | 0.022578 | 0.023314 | 0.023728 | 0.02586 | 0.02689 | 0.026112 | 0.025792 | 0.026057 | 0.026085 | 0.027632 | 0.028248 | 0.028235
5 | 6 | 2050 | Summer | P, [MW] | 0 | 0 | 0.0021976 | 0.0023549 | 0.0025096 | 0.0024954 | 0.0025224 | 0.0025522 | 0.0020794 | 0.0013709 | 0.0011081 | 0.00088764 | 0.00094667 | 0.00051345 | 0.00036081 | 0.00042474 | 0.00047456 | 0.0011761 | 0.0015609 | 0.0016918 | 0.0014535 | 0.0012117 | 0.0010215 | 0.0010827 | 0.0015097 | 0.0018816
6 | 7 | 2050 | Summer | P, [MW] | 0 | 0 | 0.0041603 | 0.0043037 | 0.0044747 | 0.0044742 | 0.0044509 | 0.0044741 | 0.0039989 | 0.0032096 | 0.0028449 | 0.00083434 | 0.00075463 | 0.0012538 | 0.0013361 | 0.0012658 | 0.0011886 | 0.00093433 | 0.0031884 | 0.0032537 | 0.0029563 | 0.0028013 | 0.0025402 | 0.0027104 | 0.0032878 | 0.0037709
7 | 8 | 2050 | Summer | P, [MW] | 0 | 0 | 0.0054965 | 0.0055099 | 0.0057383 | 0.0058144 | 0.0056122 | 0.0058936 | 0.0051596 | 0.0037428 | 0.0031475 | 0.0016287 | 0.0017226 | 0.0049814 | 0.0052822 | 0.0052679 | 0.0050496 | 0.0017676 | 0.0022786 | 0.003024 | 0.0035289 | 0.0043011 | 0.0046992 | 0.0046668 | 0.0049145 | 0.0049617
2 | 9 | 2050 | Summer | P, [MW] | 0 | 0 | 0.00044493 | 0.00044108 | 0.00029472 | 0.00027401 | 0.00028003 | 0.0004419 | 0.00041649 | 0.00059971 | 0.00069633 | 0.00081139 | 0.00088073 | 0.00091967 | 0.0009469 | 0.00096153 | 0.00096456 | 0.00092613 | 0.00086119 | 0.00075408 | 0.00053957 | 0.00045151 | 0.00064676 | 0.00059667 | 0.00056352 | 0.0006447
1 | 20 | 2050 | Summer | P, [MW] | 0 | 0 | 0.042087 | 0.041417 | 0.044307 | 0.043653 | 0.044375 | 0.041447 | 0.042733 | 0.03846 | 0.039168 | 0.039773 | 0.039219 | 0.041851 | 0.044824 | 0.044411 | 0.041168 | 0.042851 | 0.042201 | 0.042837 | 0.042997 | 0.046525 | 0.054128 | 0.051482 | 0.045154 | 0.035605
20 | 21 | 2050 | Summer | P, [MW] | 0 | 0 | 0.011737 | 0.010332 | 0.0148 | 0.014892 | 0.015417 | 0.010431 | 0.015327 | 0.013053 | 0.013652 | 0.013189 | 0.013129 | 0.014155 | 0.013941 | 0.013872 | 0.013844 | 0.011972 | 0.012042 | 0.012408 | 0.012439 | 0.013952 | 0.015773 | 0.015526 | 0.014692 | 0.013647
21 | 22 | 2050 | Summer | P, [MW] | 0 | 0 | 0.00033085 | 0.00038568 | 0.00034037 | 0.00034348 | 0.00035068 | 0.00037518 | 0.00040769 | 0.00045117 | 0.0005396 | 0.00061211 | 0.00069499 | 0.00073004 | 0.00081918 | 0.00083796 | 0.00076644 | 0.00075369 | 0.0006626 | 0.00055708 | 0.00044394 | 0.00040898 | 0.00035351 | 0.00035849 | 0.00029528 | 0.00032846
21 | 23 | 2050 | Summer | P, [MW] | 0 | 0 | 0.019252 | 0.023703 | 0.023723 | 0.023656 | 0.0246 | 0.020536 | 0.024699 | 0.018112 | 0.017949 | 0.017037 | 0.018815 | 0.018979 | 0.020265 | 0.020373 | 0.018773 | 0.018403 | 0.018102 | 0.018139 | 0.017867 | 0.023891 | 0.026515 | 0.026951 | 0.025026 | 0.02382
23 | 24 | 2050 | Summer | P, [MW] | 0 | 0 | 0.001016 | 0.0010899 | 0.0010663 | 0.0010766 | 0.0010803 | 0.001021 | 0.00096907 | 0.0012935 | 0.0015255 | 0.0016885 | 0.0017957 | 0.0017842 | 0.0019122 | 0.0019035 | 0.0017493 | 0.0018113 | 0.0017113 | 0.0015634 | 0.0011751 | 0.0007634 | 0.00086778 | 0.00094019 | 0.00094989 | 0.00099759
23 | 25 | 2050 | Summer | P, [MW] | 0 | 0 | 0.0038249 | 0.0040627 | 0.0042688 | 0.0044171 | 0.0048585 | 0.0040088 | 0.0054036 | 0.0073567 | 0.0074029 | 0.0080492 | 0.0084103 | 0.0067496 | 0.0078883 | 0.0080113 | 0.0070491 | 0.0070293 | 0.0071162 | 0.0068487 | 0.0061885 | 0.0041805 | 0.0036154 | 0.0036601 | 0.0029226 | 0.0022766
25 | 26 | 2050 | Summer | P, [MW] | 0 | 0 | 0.00020243 | 0.00020328 | 0.00020388 | 0.00020414 | 0.0002044 | 0.00020508 | 0.0002052 | 0.00020587 | 0.0002088 | 0.00020977 | 0.00021109 | 0.00021047 | 0.0002134 | 0.00021405 | 0.00021055 | 0.00021199 | 0.00021041 | 0.00020812 | 0.00020404 | 0.00020459 | 0.00020341 | 0.0002044 | 0.0002004 | 0.00020377
50 | 1 | 2050 | Summer | P, [MW] | 0 | 0 | 0.043592 | 0.043328 | 0.043304 | 0.043089 | 0.042964 | 0.042664 | 0.043264 | 0.041359 | 0.040938 | 0.040663 | 0.040626 | 0.039761 | 0.039716 | 0.039681 | 0.039791 | 0.039815 | 0.040302 | 0.040674 | 0.041264 | 0.041965 | 0.042366 | 0.042081 | 0.043256 | 0.041844
50 | 51 | 2050 | Summer | P, [MW] | 0 | 0 | 0.0068484 | 0.0067585 | 0.0066835 | 0.0066497 | 0.006627 | 0.0065722 | 0.0067377 | 0.0066585 | 0.0066212 | 0.0065823 | 0.0065176 | 0.0065563 | 0.0064805 | 0.0064581 | 0.0065141 | 0.0064308 | 0.006496 | 0.0065585 | 0.0066576 | 0.0067784 | 0.0068401 | 0.0067934 | 0.006917 | 0.0066554
1 | 2 | 2050 | Summer | P, [MW] | 0 | 1 | 0.033811 | 0.034264 | 0.034608 | 0.034862 | 0.034883 | 0.035861 | 0.034831 | 0.030887 | 0.030321 | 0.030114 | 0.030106 | 0.030676 | 0.030992 | 0.031613 | 0.032685 | 0.032995 | 0.032691 | 0.032325 | 0.03127 | 0.031522 | 0.032385 | 0.03238 | 0.033832 | 0.034683
2 | 3 | 2050 | Summer | P, [MW] | 0 | 1 | 0.040467 | 0.041836 | 0.042878 | 0.043408 | 0.043562 | 0.044566 | 0.043972 | 0.039766 | 0.039216 | 0.039181 | 0.039342 | 0.040043 | 0.040576 | 0.041713 | 0.043025 | 0.043342 | 0.042772 | 0.042034 | 0.040148 | 0.039633 | 0.039682 | 0.039465 | 0.040709 | 0.041744
3 | 4 | 2050 | Summer | P, [MW] | 0 | 1 | 0.017951 | 0.018681 | 0.019169 | 0.019406 | 0.019465 | 0.019986 | 0.019547 | 0.017601 | 0.017324 | 0.017237 | 0.017143 | 0.017404 | 0.017672 | 0.018412 | 0.019016 | 0.019222 | 0.018978 | 0.01871 | 0.018032 | 0.018107 | 0.018195 | 0.018033 | 0.018444 | 0.01883
4 | 5 | 2050 | Summer | P, [MW] | 0 | 1 | 0.028645 | 0.028859 | 0.029444 | 0.030012 | 0.030008 | 0.030883 | 0.031197 | 0.028302 | 0.027624 | 0.027259 | 0.026581 | 0.026955 | 0.027441 | 0.029341 | 0.029841 | 0.030317 | 0.030363 | 0.029707 | 0.028874 | 0.029323 | 0.029399 | 0.02946 | 0.029312 | 0.029306
5 | 6 | 2050 | Summer | P, [MW] | 0 | 1 | 0.0020134 | 0.0021924 | 0.0023592 | 0.0022769 | 0.0023594 | 0.0023907 | 0.0021259 | 0.0014907 | 0.001241 | 0.00093292 | 0.00038272 | 0.00039228 | 0.00032751 | 0.00087608 | 0.0011917 | 0.0013131 | 0.0015963 | 0.0014786 | 0.0012169 | 0.0011491 | 0.0012036 | 0.00099989 | 0.0013697 | 0.001704
6 | 7 | 2050 | Summer | P, [MW] | 0 | 1 | 0.0036518 | 0.0038813 | 0.0040707 | 0.0040251 | 0.0040597 | 0.004137 | 0.0037615 | 0.0029323 | 0.0025083 | 0.00085847 | 0.00095746 | 0.0013108 | 0.0013202 | 0.00049739 | 0.00095802 | 0.0013557 | 0.0027337 | 0.0027393 | 0.0024573 | 0.0025064 | 0.0026675 | 0.002395 | 0.0028368 | 0.0033452
7 | 8 | 2050 | Summer | P, [MW] | 0 | 1 | 0.0047241 | 0.0048832 | 0.0051578 | 0.005188 | 0.0051977 | 0.0054063 | 0.0048222 | 0.0036398 | 0.0027248 | 0.0012869 | 0.0046919 | 0.0053131 | 0.0056382 | 0.0020944 | 0.0021099 | 0.0017708 | 0.0018735 | 0.0027686 | 0.0033202 | 0.0043063 | 0.0048783 | 0.004771 | 0.0047418 | 0.0049771
2 | 9 | 2050 | Summer | P, [MW] | 0 | 1 | 0.00050619 | 0.00040685 | 0.00029082 | 0.00026252 | 0.00027575 | 0.00029259 | 0.00037611 | 0.00058581 | 0.00068698 | 0.00079789 | 0.00086054 | 0.00090325 | 0.00095142 | 0.00097998 | 0.00097593 | 0.00093338 | 0.00085907 | 0.00075401 | 0.00055829 | 0.00025501 | 0.00057065 | 0.00056198 | 0.00060285 | 0.00056994
1 | 20 | 2050 | Summer | P, [MW] | 0 | 1 | 0.042755 | 0.040864 | 0.040453 | 0.04068 | 0.040365 | 0.04166 | 0.041076 | 0.033919 | 0.035634 | 0.036222 | 0.0357 | 0.03924 | 0.03726 | 0.034804 | 0.034313 | 0.034424 | 0.034772 | 0.035439 | 0.035886 | 0.036569 | 0.037693 | 0.039495 | 0.043915 | 0.044221
20 | 21 | 2050 | Summer | P, [MW] | 0 | 1 | 0.014869 | 0.013894 | 0.013864 | 0.014233 | 0.014329 | 0.014372 | 0.014209 | 0.011724 | 0.010628 | 0.010088 | 0.010292 | 0.010342 | 0.010515 | 0.010589 | 0.011529 | 0.012082 | 0.011967 | 0.011878 | 0.011604 | 0.0119 | 0.012556 | 0.012483 | 0.013319 | 0.013508
21 | 22 | 2050 | Summer | P, [MW] | 0 | 1 | 0.00034015 | 0.00034387 | 0.00035146 | 0.00035445 | 0.00036242 | 0.00036487 | 0.00040528 | 0.00045847 | 0.0005544 | 0.00062852 | 0.00070585 | 0.00076581 | 0.00080895 | 0.00082047 | 0.00078102 | 0.0007185 | 0.0006358 | 0.00053746 | 0.00043748 | 0.00034729 | 0.00033397 | 0.00035446 | 0.00029786 | 0.00032344
21 | 23 | 2050 | Summer | P, [MW] | 0 | 1 | 0.027463 | 0.024356 | 0.023252 | 0.02363 | 0.023824 | 0.024192 | 0.023661 | 0.017399 | 0.015711 | 0.015415 | 0.016556 | 0.017143 | 0.017973 | 0.018028 | 0.019024 | 0.01975 | 0.018772 | 0.018625 | 0.017669 | 0.018507 | 0.022504 | 0.022046 | 0.02353 | 0.023682
23 | 24 | 2050 | Summer | P, [MW] | 0 | 1 | 0.0011535 | 0.0012368 | 0.0012681 | 0.0012708 | 0.0012657 | 0.0012596 | 0.0010675 | 0.0011581 | 0.0013365 | 0.0015295 | 0.0016686 | 0.0017408 | 0.0017607 | 0.0017313 | 0.0016947 | 0.0016432 | 0.0015361 | 0.0013909 | 0.0010471 | 0.00063818 | 0.0011819 | 0.0011555 | 0.0011768 | 0.0012014
23 | 25 | 2050 | Summer | P, [MW] | 0 | 1 | 0.0037862 | 0.0040245 | 0.004496 | 0.00435 | 0.004369 | 0.0044079 | 0.004636 | 0.0066049 | 0.007094 | 0.0077183 | 0.007484 | 0.0071754 | 0.0075183 | 0.0083876 | 0.0081583 | 0.008037 | 0.0079646 | 0.0075519 | 0.0066082 | 0.0063762 | 0.0047549 | 0.0048643 | 0.0044511 | 0.004351
25 | 26 | 2050 | Summer | P, [MW] | 0 | 1 | 0.00019903 | 0.00019819 | 0.00019853 | 0.00019804 | 0.00019767 | 0.00019814 | 0.00019843 | 0.00019713 | 0.00020035 | 0.00020237 | 0.00020375 | 0.00020491 | 0.0002066 | 0.00020786 | 0.00020664 | 0.00020573 | 0.000203 | 0.00020056 | 0.00019674 | 0.00019257 | 0.00019423 | 0.00019563 | 0.00019195 | 0.00019421
50 | 1 | 2050 | Summer | P, [MW] | 0 | 1 | 0.044213 | 0.044476 | 0.044298 | 0.044216 | 0.044073 | 0.044109 | 0.044119 | 0.042014 | 0.04139 | 0.041201 | 0.040794 | 0.040287 | 0.040183 | 0.040398 | 0.04062 | 0.040898 | 0.04142 | 0.041944 | 0.042198 | 0.042915 | 0.043324 | 0.043289 | 0.044775 | 0.044637
50 | 51 | 2050 | Summer | P, [MW] | 0 | 1 | 0.007001 | 0.0069257 | 0.0068205 | 0.0067817 | 0.006744 | 0.0067218 | 0.0067529 | 0.0066446 | 0.0066274 | 0.0066056 | 0.0065352 | 0.0064637 | 0.0064093 | 0.0063535 | 0.0062895 | 0.0063082 | 0.0064044 | 0.0065288 | 0.0066826 | 0.0067964 | 0.0068493 | 0.0068818 | 0.0070657 | 0.0069962
1 | 2 | 2050 | Summer | P, [MW] | 0 | 2 | 0.032909 | 0.032987 | 0.033207 | 0.033448 | 0.033499 | 0.034235 | 0.033451 | 0.030003 | 0.028606 | 0.027984 | 0.028059 | 0.028011 | 0.02826 | 0.029118 | 0.029313 | 0.029668 | 0.029763 | 0.029789 | 0.028603 | 0.029103 | 0.029624 | 0.02979 | 0.030826 | 0.031667
2 | 3 | 2050 | Summer | P, [MW] | 0 | 2 | 0.038682 | 0.038867 | 0.039235 | 0.039812 | 0.040357 | 0.04125 | 0.041358 | 0.038186 | 0.03688 | 0.036342 | 0.036394 | 0.036582 | 0.036976 | 0.037911 | 0.038298 | 0.038573 | 0.038532 | 0.038146 | 0.036409 | 0.035619 | 0.035538 | 0.035331 | 0.036424 | 0.037272
3 | 4 | 2050 | Summer | P, [MW] | 0 | 2 | 0.017187 | 0.01715 | 0.017289 | 0.017619 | 0.017828 | 0.018202 | 0.018142 | 0.016842 | 0.016229 | 0.015912 | 0.015785 | 0.015846 | 0.015986 | 0.016387 | 0.016593 | 0.016708 | 0.016688 | 0.016555 | 0.01601 | 0.016027 | 0.016084 | 0.016069 | 0.016396 | 0.016558
4 | 5 | 2050 | Summer | P, [MW] | 0 | 2 | 0.025397 | 0.025281 | 0.025383 | 0.026961 | 0.026836 | 0.027305 | 0.027444 | 0.025173 | 0.024242 | 0.023646 | 0.022334 | 0.02231 | 0.022644 | 0.024103 | 0.024004 | 0.02453 | 0.024929 | 0.024604 | 0.023928 | 0.024003 | 0.024241 | 0.024837 | 0.024563 | 0.02407
5 | 6 | 2050 | Summer | P, [MW] | 0 | 2 | 0.0017896 | 0.0019265 | 0.0020596 | 0.0016586 | 0.0019267 | 0.0022802 | 0.0020489 | 0.0015385 | 0.0012076 | 0.00078842 | 0.00017747 | 0.00015347 | 0.00030426 | 0.0010093 | 0.0012232 | 0.0013075 | 0.0015426 | 0.0015526 | 0.0013192 | 0.0011875 | 0.0011029 | 0.00075518 | 0.0011533 | 0.0016042
6 | 7 | 2050 | Summer | P, [MW] | 0 | 2 | 0.0035403 | 0.0036949 | 0.0038245 | 0.0035165 | 0.0037649 | 0.0040886 | 0.0037792 | 0.003017 | 0.0024661 | 0.00072052 | 0.0014322 | 0.0014346 | 0.0014719 | 0.00061934 | 0.00091404 | 0.0012444 | 0.0023902 | 0.0028684 | 0.0025738 | 0.0025676 | 0.0025572 | 0.0021065 | 0.0025962 | 0.0032872
7 | 8 | 2050 | Summer | P, [MW] | 0 | 2 | 0.0051171 | 0.0050742 | 0.0052347 | 0.0051497 | 0.0053045 | 0.0055794 | 0.0050478 | 0.0038845 | 0.002732 | 0.0012369 | 0.0050018 | 0.0052644 | 0.006002 | 0.0020855 | 0.0021265 | 0.0021553 | 0.0012075 | 0.0025893 | 0.0031754 | 0.0040362 | 0.0047537 | 0.0046741 | 0.0048285 | 0.005103
2 | 9 | 2050 | Summer | P, [MW] | 0 | 2 | 0.00055113 | 0.00052891 | 0.00049331 | 0.00044623 | 0.00038634 | 0.0004343 | 0.00043948 | 0.00068539 | 0.00079135 | 0.00087883 | 0.0009354 | 0.00097919 | 0.0010115 | 0.0010267 | 0.0010162 | 0.00097899 | 0.00090791 | 0.00080792 | 0.00059449 | 0.0003035 | 0.00058786 | 0.00061619 | 0.0006292 | 0.0005949
1 | 20 | 2050 | Summer | P, [MW] | 0 | 2 | 0.038397 | 0.03757 | 0.037127 | 0.037302 | 0.036693 | 0.037088 | 0.037532 | 0.030779 | 0.028606 | 0.028341 | 0.028198 | 0.028794 | 0.028266 | 0.027876 | 0.02737 | 0.027903 | 0.028556 | 0.029527 | 0.029274 | 0.029759 | 0.030868 | 0.032768 | 0.036192 | 0.036765
20 | 21 | 2050 | Summer | P, [MW] | 0 | 2 | 0.010992 | 0.011061 | 0.011092 | 0.011109 | 0.010937 | 0.011243 | 0.011564 | 0.008993 | 0.0087618 | 0.0084828 | 0.0083686 | 0.0077124 | 0.007687 | 0.008111 | 0.0083814 | 0.0085215 | 0.0086543 | 0.0088469 | 0.0085927 | 0.0095148 | 0.0095351 | 0.0097451 | 0.0099425 | 0.010248
21 | 22 | 2050 | Summer | P, [MW] | 0 | 2 | 0.00036549 | 0.00037197 | 0.00038194 | 0.00038681 | 0.00039141 | 0.0003918 | 0.00043178 | 0.00049091 | 0.00058987 | 0.00067394 | 0.00076024 | 0.00083097 | 0.00088163 | 0.00088423 | 0.00085168 | 0.00078923 | 0.00069309 | 0.00058977 | 0.00048513 | 0.00043502 | 0.00037111 | 0.00039103 | 0.00032974 | 0.00035946
21 | 23 | 2050 | Summer | P, [MW] | 0 | 2 | 0.019732 | 0.019813 | 0.020266 | 0.019362 | 0.017939 | 0.018607 | 0.01962 | 0.013418 | 0.012961 | 0.013168 | 0.013808 | 0.01364 | 0.013785 | 0.014492 | 0.014346 | 0.01417 | 0.013985 | 0.014015 | 0.012742 | 0.018028 | 0.017567 | 0.018118 | 0.017772 | 0.018582
23 | 24 | 2050 | Summer | P, [MW] | 0 | 2 | 0.0011613 | 0.0011807 | 0.0011823 | 0.0012061 | 0.001244 | 0.0012338 | 0.0011393 | 0.0012636 | 0.0014099 | 0.0016057 | 0.0017533 | 0.0018176 | 0.0018291 | 0.0018182 | 0.0017657 | 0.001708 | 0.001601 | 0.0014554 | 0.0011374 | 0.00099037 | 0.0011446 | 0.0010915 | 0.0011673 | 0.0011591
23 | 25 | 2050 | Summer | P, [MW] | 0 | 2 | 0.0029361 | 0.0028024 | 0.0026218 | 0.0029945 | 0.003876 | 0.003786 | 0.0039289 | 0.006301 | 0.0066448 | 0.0072183 | 0.0067838 | 0.0070725 | 0.0067613 | 0.0066366 | 0.0064608 | 0.006251 | 0.0063591 | 0.0059732 | 0.0055439 | 0.0037124 | 0.0038969 | 0.0037002 | 0.0037757 | 0.0031612
25 | 26 | 2050 | Summer | P, [MW] | 0 | 2 | 0.0001833 | 0.0001848 | 0.00018648 | 0.00018481 | 0.00018277 | 0.00018349 | 0.00018437 | 0.00018372 | 0.0001872 | 0.00019106 | 0.00019324 | 0.00019522 | 0.00019659 | 0.00019696 | 0.00019543 | 0.0001944 | 0.00019282 | 0.00018776 | 0.00018222 | 0.00018265 | 0.00017892 | 0.00018156 | 0.00017631 | 0.000179
50 | 1 | 2050 | Summer | P, [MW] | 0 | 2 | 0.040541 | 0.040282 | 0.039812 | 0.039996 | 0.039986 | 0.039799 | 0.039928 | 0.037882 | 0.037401 | 0.037247 | 0.036729 | 0.036497 | 0.035993 | 0.035553 | 0.03583 | 0.035957 | 0.036502 | 0.037122 | 0.037795 | 0.038567 | 0.039134 | 0.039101 | 0.040764 | 0.040463
50 | 51 | 2050 | Summer | P, [MW] | 0 | 2 | 0.0062768 | 0.0062203 | 0.0061356 | 0.0061224 | 0.0060458 | 0.0059911 | 0.0059992 | 0.0058329 | 0.0058242 | 0.0058503 | 0.005797 | 0.0057623 | 0.0056706 | 0.0055619 | 0.0055418 | 0.0055629 | 0.005652 | 0.0057658 | 0.0059127 | 0.0060559 | 0.0061471 | 0.0062036 | 0.0063995 | 0.0063213
1 | 2 | 2050 | Summer | P, [MW] | Expected | - | 0.032104 | 0.032798 | 0.033272 | 0.033261 | 0.033141 | 0.034077 | 0.031509 | 0.028351 | 0.028051 | 0.027823 | 0.027614 | 0.027244 | 0.027818 | 0.028018 | 0.027584 | 0.028652 | 0.028759 | 0.028792 | 0.028477 | 0.029185 | 0.029868 | 0.030045 | 0.031121 | 0.033402
2 | 3 | 2050 | Summer | P, [MW] | Expected | - | 0.038707 | 0.0397 | 0.04099 | 0.041146 | 0.041436 | 0.041829 | 0.040253 | 0.036772 | 0.036368 | 0.036264 | 0.036252 | 0.036223 | 0.036456 | 0.036808 | 0.037001 | 0.037681 | 0.03776 | 0.037437 | 0.036608 | 0.035728 | 0.035534 | 0.035855 | 0.037235 | 0.03866
3 | 4 | 2050 | Summer | P, [MW] | Expected | - | 0.017186 | 0.017648 | 0.018312 | 0.018375 | 0.018451 | 0.018737 | 0.017754 | 0.016109 | 0.015841 | 0.015626 | 0.015611 | 0.015576 | 0.015675 | 0.015848 | 0.016003 | 0.016297 | 0.016375 | 0.01624 | 0.016029 | 0.015959 | 0.015917 | 0.016113 | 0.016737 | 0.01715
4 | 5 | 2050 | Summer | P, [MW] | Expected | - | 0.029411 | 0.029631 | 0.030223 | 0.030555 | 0.030602 | 0.031327 | 0.030431 | 0.026453 | 0.024992 | 0.024408 | 0.0242 | 0.023145 | 0.023282 | 0.024288 | 0.02464 | 0.026307 | 0.027106 | 0.02641 | 0.025966 | 0.02623 | 0.026295 | 0.027494 | 0.027874 | 0.027793
5 | 6 | 2050 | Summer | P, [MW] | Expected | - | 0.002113 | 0.0022705 | 0.0024239 | 0.0023446 | 0.002414 | 0.0024903 | 0.0020817 | 0.001412 | 0.0011413 | 0.00087993 | 0.00075622 | 0.00044471 | 0.00034797 | 0.00057273 | 0.00068397 | 0.0012145 | 0.0015633 | 0.0016414 | 0.0014005 | 0.0011993 | 0.0010591 | 0.0010241 | 0.0014388 | 0.0018166
6 | 7 | 2050 | Summer | P, [MW] | Expected | - | 0.0039991 | 0.0041564 | 0.0043241 | 0.0042732 | 0.004297 | 0.0043709 | 0.0039336 | 0.0031424 | 0.0027427 | 0.00082153 | 0.00088041 | 0.0012878 | 0.0013532 | 0.0010636 | 0.0011165 | 0.0010388 | 0.0030094 | 0.0031251 | 0.0028304 | 0.0027258 | 0.0025608 | 0.0025791 | 0.0031246 | 0.003641
7 | 8 | 2050 | Summer | P, [MW] | Expected | - | 0.005332 | 0.0053582 | 0.0055834 | 0.0056299 | 0.005509 | 0.0057791 | 0.0050954 | 0.0037483 | 0.0030278 | 0.0015239 | 0.0026153 | 0.0050692 | 0.0054359 | 0.0043599 | 0.004212 | 0.0018234 | 0.0020677 | 0.0029254 | 0.0034486 | 0.004264 | 0.0047326 | 0.0046827 | 0.0048776 | 0.0049841
2 | 9 | 2050 | Summer | P, [MW] | Expected | - | 0.00046885 | 0.00044874 | 0.00032253 | 0.00029697 | 0.00029461 | 0.00041949 | 0.00041401 | 0.00060996 | 0.00070857 | 0.00081909 | 0.00088566 | 0.00092583 | 0.00095677 | 0.00097347 | 0.00097357 | 0.00093472 | 0.00086756 | 0.00076176 | 0.00055009 | 0.00040229 | 0.00062748 | 0.00059451 | 0.00057852 | 0.0006269
1 | 20 | 2050 | Summer | P, [MW] | Expected | - | 0.041655 | 0.040788 | 0.042731 | 0.042321 | 0.042705 | 0.040855 | 0.041753 | 0.036714 | 0.037154 | 0.037633 | 0.037142 | 0.039613 | 0.041378 | 0.040677 | 0.038218 | 0.039512 | 0.03919 | 0.039878 | 0.040021 | 0.042708 | 0.048458 | 0.047096 | 0.043696 | 0.037001
20 | 21 | 2050 | Summer | P, [MW] | Expected | - | 0.012078 | 0.010945 | 0.014137 | 0.014258 | 0.014622 | 0.01111 | 0.01463 | 0.012283 | 0.012521 | 0.012074 | 0.012043 | 0.01269 | 0.012558 | 0.01258 | 0.012733 | 0.011495 | 0.011547 | 0.011823 | 0.01177 | 0.013025 | 0.014422 | 0.014266 | 0.013818 | 0.013142
21 | 22 | 2050 | Summer | P, [MW] | Expected | - | 0.00033713 | 0.00037775 | 0.0003479 | 0.00035124 | 0.00035818 | 0.00037608 | 0.00041079 | 0.00045789 | 0.0005489 | 0.00062329 | 0.00070587 | 0.00074957 | 0.00082664 | 0.00084207 | 0.0007807 | 0.00075374 | 0.00066313 | 0.00055895 | 0.0004489 | 0.00040389 | 0.00035323 | 0.00036256 | 0.00030057 | 0.00033217
21 | 23 | 2050 | Summer | P, [MW] | Expected | - | 0.020493 | 0.023241 | 0.023162 | 0.023039 | 0.023538 | 0.020783 | 0.023825 | 0.01734 | 0.016916 | 0.016253 | 0.017777 | 0.017954 | 0.019012 | 0.019198 | 0.018177 | 0.017991 | 0.017609 | 0.01762 | 0.017107 | 0.022284 | 0.024663 | 0.024988 | 0.023776 | 0.023052
23 | 24 | 2050 | Summer | P, [MW] | Expected | - | 0.0010564 | 0.0011239 | 0.0011117 | 0.0011229 | 0.0011302 | 0.0010855 | 0.0010075 | 0.0012699 | 0.001482 | 0.001654 | 0.0017715 | 0.0017827 | 0.0018786 | 0.0018667 | 0.0017438 | 0.0017725 | 0.0016705 | 0.0015233 | 0.0011514 | 0.00077794 | 0.0009522 | 0.00099257 | 0.0010134 | 0.0010498
23 | 25 | 2050 | Summer | P, [MW] | Expected | - | 0.0036924 | 0.0038772 | 0.004066 | 0.0042043 | 0.0046483 | 0.004034 | 0.0050833 | 0.0070985 | 0.0072505 | 0.0078833 | 0.0080456 | 0.0068565 | 0.0076745 | 0.0078687 | 0.0071235 | 0.0070621 | 0.0071292 | 0.0068241 | 0.0061564 | 0.0044273 | 0.0038184 | 0.0038378 | 0.0032628 | 0.0026993
25 | 26 | 2050 | Summer | P, [MW] | Expected | - | 0.00019921 | 0.00019991 | 0.00020063 | 0.00020051 | 0.00020035 | 0.00020101 | 0.00020126 | 0.00020146 | 0.00020451 | 0.00020604 | 0.00020749 | 0.0002075 | 0.00021002 | 0.00021072 | 0.00020783 | 0.00020858 | 0.00020684 | 0.00020413 | 0.00019988 | 0.00019974 | 0.0001986 | 0.00019988 | 0.00019575 | 0.00019886
50 | 1 | 2050 | Summer | P, [MW] | Expected | - | 0.043245 | 0.043057 | 0.042947 | 0.042808 | 0.042697 | 0.042461 | 0.042909 | 0.040956 | 0.040497 | 0.040252 | 0.040093 | 0.03937 | 0.039251 | 0.039194 | 0.039344 | 0.039419 | 0.039919 | 0.040348 | 0.040902 | 0.041615 | 0.042041 | 0.041828 | 0.043117 | 0.042046
50 | 51 | 2050 | Summer | P, [MW] | Expected | - | 0.0067886 | 0.0067055 | 0.0066248 | 0.0065932 | 0.0065607 | 0.0065106 | 0.0066343 | 0.0065385 | 0.0065082 | 0.006481 | 0.0064172 | 0.0064296 | 0.0063546 | 0.0063151 | 0.0063431 | 0.0062893 | 0.0063624 | 0.006441 | 0.0065547 | 0.0066777 | 0.0067424 | 0.0067218 | 0.0068643 | 0.0066564
1 | 2 | 2050 | Winter | P, [MW] | 0 | 0 | 0.034277 | 0.034187 | 0.034126 | 0.033918 | 0.03386 | 0.032869 | 0.031885 | 0.027337 | 0.027423 | 0.028011 | 0.027747 | 0.027527 | 0.02802 | 0.028045 | 0.028578 | 0.029388 | 0.028836 | 0.028187 | 0.029473 | 0.032423 | 0.032526 | 0.032669 | 0.034595 | 0.034099
2 | 3 | 2050 | Winter | P, [MW] | 0 | 0 | 0.037993 | 0.037787 | 0.037876 | 0.037882 | 0.037974 | 0.03704 | 0.036217 | 0.03885 | 0.039587 | 0.039236 | 0.038792 | 0.038667 | 0.038843 | 0.038718 | 0.038855 | 0.040316 | 0.040349 | 0.039966 | 0.042523 | 0.038552 | 0.038358 | 0.038242 | 0.040056 | 0.038936
3 | 4 | 2050 | Winter | P, [MW] | 0 | 0 | 0.016365 | 0.016187 | 0.016257 | 0.016212 | 0.016297 | 0.015987 | 0.016149 | 0.017206 | 0.017658 | 0.017153 | 0.016552 | 0.016356 | 0.016235 | 0.016101 | 0.016229 | 0.017452 | 0.017766 | 0.017528 | 0.019516 | 0.017903 | 0.017766 | 0.017544 | 0.017703 | 0.016949
4 | 5 | 2050 | Winter | P, [MW] | 0 | 0 | 0.02631 | 0.025389 | 0.025561 | 0.025428 | 0.025628 | 0.025581 | 0.027235 | 0.028122 | 0.029061 | 0.027922 | 0.025528 | 0.024889 | 0.025115 | 0.024619 | 0.024625 | 0.028973 | 0.03009 | 0.028439 | 0.035098 | 0.032051 | 0.032048 | 0.031074 | 0.030073 | 0.028079
5 | 6 | 2050 | Winter | P, [MW] | 0 | 0 | 0.0019496 | 0.0019398 | 0.0018696 | 0.0018407 | 0.001798 | 0.0017509 | 0.0016573 | 0.0016285 | 0.0015985 | 0.001459 | 0.00069645 | 0.00068717 | 0.00065 | 0.00062137 | 0.00061277 | 0.0015096 | 0.0016256 | 0.00050579 | 0.0016636 | 0.0017127 | 0.0017059 | 0.0017194 | 0.0019218 | 0.0019483
6 | 7 | 2050 | Winter | P, [MW] | 0 | 0 | 0.0044995 | 0.0045128 | 0.0045081 | 0.0044967 | 0.0045001 | 0.0044757 | 0.0043763 | 0.0042806 | 0.0042151 | 0.0035023 | 0.0014465 | 0.0014609 | 0.0013815 | 0.001329 | 0.001295 | 0.0028217 | 0.0041879 | 0.0013049 | 0.0038656 | 0.0040615 | 0.0041459 | 0.0041603 | 0.0043412 | 0.0044131
7 | 8 | 2050 | Winter | P, [MW] | 0 | 0 | 0.0070661 | 0.0070375 | 0.007116 | 0.0071738 | 0.0072956 | 0.0073507 | 0.0071391 | 0.00645 | 0.0058899 | 0.0045333 | 0.0074211 | 0.0086768 | 0.0078918 | 0.0078989 | 0.0077509 | 0.0035428 | 0.0054852 | 0.0064121 | 0.0056211 | 0.0066075 | 0.0072389 | 0.0069093 | 0.0067262 | 0.0067318
2 | 9 | 2050 | Winter | P, [MW] | 0 | 0 | 0.00051513 | 0.00050168 | 0.00049262 | 0.00048112 | 0.00048638 | 0.0004916 | 0.00051264 | 0.00098372 | 0.0010165 | 0.0010594 | 0.0010728 | 0.0010895 | 0.0011034 | 0.0011121 | 0.0011123 | 0.0011048 | 0.0010821 | 0.0010428 | 0.00092011 | 0.00044346 | 0.00052322 | 0.00052351 | 0.00054536 | 0.00053406
1 | 20 | 2050 | Winter | P, [MW] | 0 | 0 | 0.064833 | 0.063896 | 0.05744 | 0.056152 | 0.055764 | 0.057875 | 0.04914 | 0.042703 | 0.040667 | 0.042649 | 0.043402 | 0.044315 | 0.041024 | 0.042262 | 0.043282 | 0.040411 | 0.04301 | 0.039543 | 0.038487 | 0.038481 | 0.044678 | 0.044301 | 0.056835 | 0.058947
20 | 21 | 2050 | Winter | P, [MW] | 0 | 0 | 0.019229 | 0.018884 | 0.015192 | 0.014721 | 0.014295 | 0.01761 | 0.015054 | 0.013922 | 0.013462 | 0.014385 | 0.014492 | 0.01458 | 0.013876 | 0.014029 | 0.014174 | 0.01369 | 0.014272 | 0.014048 | 0.013801 | 0.013462 | 0.017223 | 0.017035 | 0.01859 | 0.018273
21 | 22 | 2050 | Winter | P, [MW] | 0 | 0 | 0.00040044 | 0.00042922 | 0.00041539 | 0.00044192 | 0.00040744 | 0.00051704 | 0.00053497 | 0.00057453 | 0.00064275 | 0.00066836 | 0.00069565 | 0.00074985 | 0.00082722 | 0.00086204 | 0.00083256 | 0.0007761 | 0.00069909 | 0.0006452 | 0.0005513 | 0.00044119 | 0.00041854 | 0.00041983 | 0.00034252 | 0.0003762
21 | 23 | 2050 | Winter | P, [MW] | 0 | 0 | 0.031493 | 0.031725 | 0.019636 | 0.018657 | 0.019239 | 0.031932 | 0.024652 | 0.023866 | 0.022865 | 0.024102 | 0.024969 | 0.0248 | 0.025072 | 0.025581 | 0.025791 | 0.025706 | 0.025742 | 0.025368 | 0.024972 | 0.024023 | 0.034254 | 0.034676 | 0.035071 | 0.035125
23 | 24 | 2050 | Winter | P, [MW] | 0 | 0 | 0.0013894 | 0.0013659 | 0.0015061 | 0.0014976 | 0.0015314 | 0.0013435 | 0.0012238 | 0.0013536 | 0.0014284 | 0.0015163 | 0.0015524 | 0.0015876 | 0.0016728 | 0.0016706 | 0.001646 | 0.0016169 | 0.0015358 | 0.0014942 | 0.0011759 | 0.00087354 | 0.0013131 | 0.0013314 | 0.0013673 | 0.0013736
23 | 25 | 2050 | Winter | P, [MW] | 0 | 0 | 0.0056092 | 0.0054227 | 0.00531 | 0.0064115 | 0.0075417 | 0.0064143 | 0.0094604 | 0.0095235 | 0.0096352 | 0.01131 | 0.010509 | 0.01082 | 0.0097296 | 0.0097579 | 0.0093703 | 0.0084487 | 0.0093834 | 0.0089727 | 0.0080349 | 0.008009 | 0.0059656 | 0.0055112 | 0.0060768 | 0.0059891
25 | 26 | 2050 | Winter | P, [MW] | 0 | 0 | 0.0002169 | 0.00021714 | 0.00022198 | 0.00022251 | 0.00022263 | 0.00021861 | 0.00021857 | 0.00022149 | 0.00022251 | 0.00022217 | 0.00022341 | 0.00022366 | 0.00022464 | 0.00022457 | 0.00022307 | 0.00022334 | 0.00022313 | 0.0002222 | 0.00021984 | 0.00021784 | 0.00021734 | 0.00021701 | 0.0002144 | 0.00021551
50 | 1 | 2050 | Winter | P, [MW] | 0 | 0 | 0.05341 | 0.051947 | 0.04951 | 0.048873 | 0.048348 | 0.051514 | 0.0553 | 0.05202 | 0.051729 | 0.052317 | 0.051915 | 0.051908 | 0.05027 | 0.049801 | 0.048277 | 0.047607 | 0.050161 | 0.051638 | 0.05097 | 0.05332 | 0.053811 | 0.051754 | 0.05507 | 0.054557
50 | 51 | 2050 | Winter | P, [MW] | 0 | 0 | 0.015091 | 0.015072 | 0.015108 | 0.015106 | 0.015189 | 0.014906 | 0.013951 | 0.01255 | 0.012195 | 0.012523 | 0.012809 | 0.012592 | 0.012526 | 0.012823 | 0.013272 | 0.013127 | 0.013004 | 0.012192 | 0.012647 | 0.013166 | 0.013251 | 0.013484 | 0.01413 | 0.014432
1 | 2 | 2050 | Winter | P, [MW] | 0 | 1 | 0.036664 | 0.036594 | 0.036146 | 0.036257 | 0.03606 | 0.035501 | 0.033175 | 0.031822 | 0.031573 | 0.031624 | 0.031723 | 0.032015 | 0.032163 | 0.032271 | 0.032566 | 0.032896 | 0.032383 | 0.031527 | 0.032305 | 0.035235 | 0.035258 | 0.034997 | 0.036364 | 0.036142
2 | 3 | 2050 | Winter | P, [MW] | 0 | 1 | 0.041044 | 0.040745 | 0.040452 | 0.040725 | 0.040736 | 0.040147 | 0.043276 | 0.04287 | 0.043329 | 0.04304 | 0.042976 | 0.043241 | 0.043563 | 0.043424 | 0.043458 | 0.044512 | 0.044407 | 0.044512 | 0.046011 | 0.042459 | 0.042136 | 0.041382 | 0.042664 | 0.041762
3 | 4 | 2050 | Winter | P, [MW] | 0 | 1 | 0.018005 | 0.017712 | 0.017641 | 0.017705 | 0.017703 | 0.017537 | 0.018585 | 0.018854 | 0.019292 | 0.018983 | 0.018529 | 0.018609 | 0.018918 | 0.018633 | 0.018549 | 0.019713 | 0.019862 | 0.020346 | 0.021315 | 0.020005 | 0.019797 | 0.019194 | 0.019151 | 0.018482
4 | 5 | 2050 | Winter | P, [MW] | 0 | 1 | 0.027526 | 0.026827 | 0.026441 | 0.026484 | 0.026369 | 0.02589 | 0.028068 | 0.02858 | 0.029597 | 0.028631 | 0.026139 | 0.026035 | 0.026964 | 0.026253 | 0.026174 | 0.030158 | 0.031063 | 0.033859 | 0.035588 | 0.032805 | 0.032302 | 0.030857 | 0.029939 | 0.028631
5 | 6 | 2050 | Winter | P, [MW] | 0 | 1 | 0.0019541 | 0.0019642 | 0.0019344 | 0.0019064 | 0.0018899 | 0.0018564 | 0.0018269 | 0.0017547 | 0.0017373 | 0.0016214 | 0.00072701 | 0.00070111 | 0.00063866 | 0.00063303 | 0.00062709 | 0.0014894 | 0.0016442 | 0.0014428 | 0.0015865 | 0.0016351 | 0.0016487 | 0.001725 | 0.0018888 | 0.0019218
6 | 7 | 2050 | Winter | P, [MW] | 0 | 1 | 0.0042293 | 0.0042602 | 0.004255 | 0.0042522 | 0.0042502 | 0.0042488 | 0.0041962 | 0.0040977 | 0.0039922 | 0.0040534 | 0.0017327 | 0.0017194 | 0.0016949 | 0.0016289 | 0.0015956 | 0.0024125 | 0.0039078 | 0.003804 | 0.0035035 | 0.0037516 | 0.003875 | 0.0039536 | 0.0040455 | 0.0041337
7 | 8 | 2050 | Winter | P, [MW] | 0 | 1 | 0.0059321 | 0.0058332 | 0.0057292 | 0.0057539 | 0.0057589 | 0.0058319 | 0.0056137 | 0.0051402 | 0.0046478 | 0.0046803 | 0.0088895 | 0.0091249 | 0.0092943 | 0.0093171 | 0.0090893 | 0.0048822 | 0.0038602 | 0.0044227 | 0.0045205 | 0.0056829 | 0.0062291 | 0.005975 | 0.0053953 | 0.0054024
2 | 9 | 2050 | Winter | P, [MW] | 0 | 1 | 0.00060571 | 0.00059988 | 0.00059277 | 0.00058369 | 0.00058403 | 0.00057683 | 0.00089697 | 0.00095165 | 0.00098349 | 0.0010241 | 0.0010367 | 0.0010546 | 0.0010795 | 0.0010935 | 0.0010888 | 0.0010715 | 0.0010407 | 0.0010038 | 0.00087253 | 0.00049474 | 0.0005784 | 0.00058713 | 0.00062376 | 0.00061678
1 | 20 | 2050 | Winter | P, [MW] | 0 | 1 | 0.055509 | 0.055059 | 0.057757 | 0.052806 | 0.052057 | 0.054001 | 0.050537 | 0.042548 | 0.040311 | 0.042 | 0.041548 | 0.040098 | 0.040364 | 0.042339 | 0.043768 | 0.043791 | 0.043738 | 0.040046 | 0.036748 | 0.039648 | 0.046349 | 0.047092 | 0.056941 | 0.057628
20 | 21 | 2050 | Winter | P, [MW] | 0 | 1 | 0.015795 | 0.014871 | 0.017188 | 0.013801 | 0.013555 | 0.016428 | 0.01459 | 0.013104 | 0.012473 | 0.013499 | 0.01355 | 0.013118 | 0.013044 | 0.013203 | 0.013446 | 0.013474 | 0.013693 | 0.013302 | 0.01259 | 0.01269 | 0.016392 | 0.016111 | 0.017575 | 0.017224
21 | 22 | 2050 | Winter | P, [MW] | 0 | 1 | 0.00037432 | 0.00038531 | 0.00044709 | 0.00042145 | 0.000436 | 0.00050211 | 0.00050913 | 0.00055009 | 0.00060788 | 0.00063431 | 0.0006803 | 0.00073536 | 0.00080724 | 0.00083811 | 0.00080977 | 0.00075384 | 0.00068174 | 0.00062717 | 0.00053552 | 0.00042708 | 0.00040547 | 0.00040997 | 0.0003361 | 0.00036874
21 | 23 | 2050 | Winter | P, [MW] | 0 | 1 | 0.024391 | 0.021654 | 0.030789 | 0.019092 | 0.018542 | 0.031362 | 0.024295 | 0.0233 | 0.021871 | 0.023592 | 0.024972 | 0.024702 | 0.024479 | 0.024314 | 0.024511 | 0.024413 | 0.024588 | 0.023868 | 0.022718 | 0.0217 | 0.031784 | 0.031369 | 0.032497 | 0.03294
23 | 24 | 2050 | Winter | P, [MW] | 0 | 1 | 0.0013951 | 0.0014252 | 0.0013058 | 0.0014453 | 0.0014476 | 0.0012925 | 0.0012969 | 0.0014085 | 0.00147 | 0.0015686 | 0.001629 | 0.0016868 | 0.0017056 | 0.0016893 | 0.0016658 | 0.0016276 | 0.0015734 | 0.0015274 | 0.0012607 | 0.00094362 | 0.0012552 | 0.0012868 | 0.0013264 | 0.0013287
23 | 25 | 2050 | Winter | P, [MW] | 0 | 1 | 0.0038208 | 0.0044259 | 0.0049957 | 0.0066103 | 0.0074903 | 0.0058383 | 0.0088161 | 0.0089598 | 0.0092473 | 0.011717 | 0.010805 | 0.010516 | 0.01015 | 0.010288 | 0.010321 | 0.01017 | 0.010017 | 0.0095657 | 0.0080855 | 0.0083824 | 0.0062127 | 0.006205 | 0.0065898 | 0.0063151
25 | 26 | 2050 | Winter | P, [MW] | 0 | 1 | 0.00021841 | 0.00021846 | 0.00021417 | 0.00021916 | 0.0002196 | 0.00021439 | 0.00021415 | 0.00021538 | 0.00021597 | 0.00021688 | 0.00021732 | 0.00021873 | 0.00021993 | 0.00022048 | 0.00021952 | 0.00021883 | 0.00021778 | 0.00021706 | 0.00021545 | 0.00021289 | 0.0002128 | 0.00021315 | 0.00020991 | 0.00021132
50 | 1 | 2050 | Winter | P, [MW] | 0 | 1 | 0.054158 | 0.052765 | 0.052606 | 0.050859 | 0.050751 | 0.053006 | 0.05412 | 0.05153 | 0.051707 | 0.053715 | 0.053002 | 0.051964 | 0.051509 | 0.05089 | 0.049957 | 0.049762 | 0.051613 | 0.053986 | 0.052824 | 0.054777 | 0.055095 | 0.053785 | 0.05693 | 0.056316
50 | 51 | 2050 | Winter | P, [MW] | 0 | 1 | 0.014815 | 0.015012 | 0.01506 | 0.01515 | 0.015157 | 0.014885 | 0.014302 | 0.013864 | 0.013575 | 0.013318 | 0.013501 | 0.013366 | 0.013476 | 0.013834 | 0.014098 | 0.014106 | 0.013833 | 0.01277 | 0.012943 | 0.013886 | 0.014078 | 0.014342 | 0.014518 | 0.014684
1 | 2 | 2050 | Winter | P, [MW] | 0 | 2 | 0.038075 | 0.038034 | 0.037907 | 0.037923 | 0.037695 | 0.037229 | 0.036076 | 0.035257 | 0.035178 | 0.035494 | 0.035443 | 0.03571 | 0.035802 | 0.036001 | 0.036186 | 0.035875 | 0.035243 | 0.0345 | 0.034815 | 0.035192 | 0.037285 | 0.037181 | 0.037998 | 0.037669
2 | 3 | 2050 | Winter | P, [MW] | 0 | 2 | 0.043552 | 0.043111 | 0.042977 | 0.043098 | 0.042783 | 0.042434 | 0.046087 | 0.045896 | 0.047084 | 0.047347 | 0.047359 | 0.047753 | 0.047739 | 0.047969 | 0.04786 | 0.047426 | 0.047098 | 0.047156 | 0.048595 | 0.0482 | 0.044659 | 0.0441 | 0.044643 | 0.043436
3 | 4 | 2050 | Winter | P, [MW] | 0 | 2 | 0.019257 | 0.018705 | 0.018599 | 0.018637 | 0.018175 | 0.018126 | 0.019465 | 0.01979 | 0.020847 | 0.021124 | 0.020919 | 0.0213 | 0.020946 | 0.021118 | 0.020878 | 0.020563 | 0.020611 | 0.021297 | 0.022351 | 0.022098 | 0.020813 | 0.020249 | 0.019775 | 0.018894
4 | 5 | 2050 | Winter | P, [MW] | 0 | 2 | 0.029061 | 0.027779 | 0.02746 | 0.027512 | 0.025815 | 0.025516 | 0.02772 | 0.028845 | 0.031894 | 0.033112 | 0.031316 | 0.03209 | 0.030544 | 0.031877 | 0.030988 | 0.030228 | 0.030881 | 0.034454 | 0.036704 | 0.035271 | 0.033215 | 0.031732 | 0.029763 | 0.027601
5 | 6 | 2050 | Winter | P, [MW] | 0 | 2 | 0.0017773 | 0.0018866 | 0.0018696 | 0.0018581 | 0.0019818 | 0.0019333 | 0.0018708 | 0.0017649 | 0.0015549 | 0.0012409 | 0.00051967 | 0.0005011 | 0.00050756 | 0.0013789 | 0.0014148 | 0.0014675 | 0.0014095 | 0.0013293 | 0.0013483 | 0.0014926 | 0.0014945 | 0.0016027 | 0.0018207 | 0.0019097
6 | 7 | 2050 | Winter | P, [MW] | 0 | 2 | 0.0035749 | 0.0036297 | 0.0036139 | 0.0035784 | 0.0036132 | 0.0035948 | 0.0035497 | 0.0034117 | 0.0031885 | 0.0022909 | 0.0028291 | 0.0028132 | 0.0026838 | 0.0018899 | 0.0018905 | 0.0018828 | 0.0019274 | 0.0030367 | 0.002841 | 0.0031269 | 0.0032519 | 0.0033529 | 0.0035352 | 0.003639
7 | 8 | 2050 | Winter | P, [MW] | 0 | 2 | 0.0068711 | 0.0068911 | 0.006866 | 0.0069584 | 0.0070591 | 0.0071417 | 0.0068831 | 0.006137 | 0.0054782 | 0.005335 | 0.0079579 | 0.0081561 | 0.0083338 | 0.0054607 | 0.0053325 | 0.0047916 | 0.0040763 | 0.0052819 | 0.0049167 | 0.0060773 | 0.0068904 | 0.0069111 | 0.0063261 | 0.0064784
2 | 9 | 2050 | Winter | P, [MW] | 0 | 2 | 0.00062901 | 0.00063625 | 0.0006281 | 0.00061974 | 0.00062406 | 0.000619 | 0.00088644 | 0.00094036 | 0.00097867 | 0.0010146 | 0.001026 | 0.0010446 | 0.0010687 | 0.0010837 | 0.0010755 | 0.0010566 | 0.0010252 | 0.00098777 | 0.00085562 | 0.0006773 | 0.00060943 | 0.00062576 | 0.00066302 | 0.000657
1 | 20 | 2050 | Winter | P, [MW] | 0 | 2 | 0.057277 | 0.051479 | 0.04824 | 0.04744 | 0.047712 | 0.050174 | 0.049101 | 0.042035 | 0.043129 | 0.045365 | 0.043193 | 0.04292 | 0.041098 | 0.04182 | 0.042524 | 0.044252 | 0.044321 | 0.04031 | 0.038914 | 0.045261 | 0.04359 | 0.041762 | 0.052028 | 0.054433
20 | 21 | 2050 | Winter | P, [MW] | 0 | 2 | 0.017878 | 0.014346 | 0.013207 | 0.012702 | 0.01257 | 0.015655 | 0.014174 | 0.012862 | 0.012738 | 0.014215 | 0.013962 | 0.013748 | 0.012968 | 0.012822 | 0.012827 | 0.013152 | 0.013176 | 0.012774 | 0.012004 | 0.015992 | 0.015547 | 0.015295 | 0.017017 | 0.016425
21 | 22 | 2050 | Winter | P, [MW] | 0 | 2 | 0.00042191 | 0.00040792 | 0.00042983 | 0.0004466 | 0.00045784 | 0.00052816 | 0.00053122 | 0.00057236 | 0.00062707 | 0.00065971 | 0.00070556 | 0.00075869 | 0.00082873 | 0.00086425 | 0.00083704 | 0.00078069 | 0.00070269 | 0.00064774 | 0.00054855 | 0.00048558 | 0.00041548 | 0.00042703 | 0.00035286 | 0.00038596
21 | 23 | 2050 | Winter | P, [MW] | 0 | 2 | 0.033167 | 0.023201 | 0.021053 | 0.019848 | 0.01907 | 0.032042 | 0.024934 | 0.023835 | 0.022089 | 0.025414 | 0.026214 | 0.02567 | 0.025131 | 0.0249 | 0.024736 | 0.024359 | 0.023621 | 0.023701 | 0.021985 | 0.03247 | 0.031737 | 0.032168 | 0.033729 | 0.032928
23 | 24 | 2050 | Winter | P, [MW] | 0 | 2 | 0.0013739 | 0.0014745 | 0.0014799 | 0.0014824 | 0.0014952 | 0.0013519 | 0.0012306 | 0.0013343 | 0.0013641 | 0.0014879 | 0.0015688 | 0.0015801 | 0.0016233 | 0.001629 | 0.0016042 | 0.0015476 | 0.0014759 | 0.0014315 | 0.0010945 | 0.0012552 | 0.0013632 | 0.0013675 | 0.0014046 | 0.0014111
23 | 25 | 2050 | Winter | P, [MW] | 0 | 2 | 0.0053775 | 0.0045375 | 0.0055166 | 0.0066272 | 0.00746 | 0.0061502 | 0.0094294 | 0.0095329 | 0.010948 | 0.013606 | 0.012645 | 0.012455 | 0.011499 | 0.010709 | 0.010097 | 0.010471 | 0.010718 | 0.010157 | 0.0083659 | 0.0061993 | 0.0059395 | 0.0054934 | 0.0062608 | 0.0059224
25 | 26 | 2050 | Winter | P, [MW] | 0 | 2 | 0.00019322 | 0.00020072 | 0.00020122 | 0.00020129 | 0.00020168 | 0.00019502 | 0.00019426 | 0.00019543 | 0.00019714 | 0.00019865 | 0.00019991 | 0.00020036 | 0.00020352 | 0.00020473 | 0.00020317 | 0.00020126 | 0.00019963 | 0.00019861 | 0.0001952 | 0.00019428 | 0.0001916 | 0.00019374 | 0.00018809 | 0.00019002
50 | 1 | 2050 | Winter | P, [MW] | 0 | 2 | 0.056663 | 0.054466 | 0.053018 | 0.052001 | 0.051969 | 0.054471 | 0.054387 | 0.05201 | 0.052381 | 0.053892 | 0.053578 | 0.052706 | 0.051648 | 0.05068 | 0.049693 | 0.050632 | 0.052956 | 0.055294 | 0.05476 | 0.055299 | 0.055783 | 0.05408 | 0.056607 | 0.056935
50 | 51 | 2050 | Winter | P, [MW] | 0 | 2 | 0.014704 | 0.014722 | 0.014708 | 0.014781 | 0.014886 | 0.014649 | 0.014488 | 0.014283 | 0.01448 | 0.014565 | 0.014234 | 0.014153 | 0.014015 | 0.01413 | 0.014305 | 0.014556 | 0.014528 | 0.013554 | 0.0137 | 0.013814 | 0.013983 | 0.01388 | 0.014068 | 0.014548
1 | 2 | 2050 | Winter | P, [MW] | Expected | - | 0.03516 | 0.03508 | 0.034955 | 0.034825 | 0.034722 | 0.033868 | 0.032668 | 0.029109 | 0.029124 | 0.029596 | 0.029414 | 0.029337 | 0.029723 | 0.029785 | 0.030235 | 0.030816 | 0.030258 | 0.029566 | 0.030641 | 0.03322 | 0.033596 | 0.033646 | 0.035334 | 0.034901
2 | 3 | 2050 | Winter | P, [MW] | Expected | - | 0.039223 | 0.03897 | 0.038973 | 0.039033 | 0.039055 | 0.038255 | 0.038635 | 0.040431 | 0.041193 | 0.040938 | 0.040614 | 0.040618 | 0.040788 | 0.040712 | 0.040799 | 0.041931 | 0.041893 | 0.041643 | 0.043889 | 0.040488 | 0.039798 | 0.039527 | 0.041084 | 0.039982
3 | 4 | 2050 | Winter | P, [MW] | Expected | - | 0.017013 | 0.016765 | 0.016789 | 0.016772 | 0.016766 | 0.016514 | 0.016971 | 0.01781 | 0.018347 | 0.017982 | 0.017459 | 0.017384 | 0.017292 | 0.01718 | 0.017225 | 0.01822 | 0.018472 | 0.018469 | 0.020178 | 0.018803 | 0.018492 | 0.018166 | 0.018206 | 0.017446
4 | 5 | 2050 | Winter | P, [MW] | Expected | - | 0.026877 | 0.025936 | 0.025958 | 0.025877 | 0.025761 | 0.025616 | 0.027423 | 0.028291 | 0.029542 | 0.028764 | 0.026442 | 0.026081 | 0.026155 | 0.02589 | 0.025755 | 0.029322 | 0.030342 | 0.030073 | 0.035398 | 0.032618 | 0.032251 | 0.031137 | 0.030009 | 0.028089
5 | 6 | 2050 | Winter | P, [MW] | Expected | - | 0.0019256 | 0.0019357 | 0.0018788 | 0.0018525 | 0.0018374 | 0.001792 | 0.001712 | 0.001666 | 0.0016121 | 0.0014511 | 0.00067556 | 0.00066258 | 0.00062803 | 0.00073126 | 0.0007294 | 0.0015007 | 0.0015974 | 0.0007573 | 0.0016075 | 0.0016702 | 0.0016675 | 0.0017035 | 0.0019027 | 0.001939
6 | 7 | 2050 | Winter | P, [MW] | Expected | - | 0.0043288 | 0.0043505 | 0.0043442 | 0.0043306 | 0.0043377 | 0.0043175 | 0.0042325 | 0.0041304 | 0.0040366 | 0.003408 | 0.0016849 | 0.001691 | 0.0016123 | 0.0014519 | 0.001423 | 0.0026291 | 0.003825 | 0.0019093 | 0.0036675 | 0.0038837 | 0.0039795 | 0.0040154 | 0.0041838 | 0.0042626
7 | 8 | 2050 | Winter | P, [MW] | Expected | - | 0.0068763 | 0.0068445 | 0.0068822 | 0.0069402 | 0.0070422 | 0.0071039 | 0.0068846 | 0.0062182 | 0.0056536 | 0.0046689 | 0.0077075 | 0.0086664 | 0.0081553 | 0.0077532 | 0.0075966 | 0.0039125 | 0.0050518 | 0.0059664 | 0.0053633 | 0.0063997 | 0.0070449 | 0.0067761 | 0.0064789 | 0.0065057
2 | 9 | 2050 | Winter | P, [MW] | Expected | - | 0.00054434 | 0.00053493 | 0.00052629 | 0.00051557 | 0.00052 | 0.00052197 | 0.00062094 | 0.00097294 | 0.0010064 | 0.001048 | 0.001061 | 0.0010781 | 0.0010951 | 0.0011054 | 0.0011037 | 0.0010932 | 0.001068 | 0.0010294 | 0.0009041 | 0.00048419 | 0.00054342 | 0.0005472 | 0.00057337 | 0.00056344
1 | 20 | 2050 | Winter | P, [MW] | Expected | - | 0.062422 | 0.06086 | 0.056171 | 0.054429 | 0.054084 | 0.056222 | 0.049334 | 0.042585 | 0.040968 | 0.042944 | 0.043107 | 0.043514 | 0.04094 | 0.04221 | 0.043243 | 0.041443 | 0.043301 | 0.039724 | 0.038299 | 0.039616 | 0.044761 | 0.044337 | 0.056163 | 0.058113
20 | 21 | 2050 | Winter | P, [MW] | Expected | - | 0.018545 | 0.017662 | 0.015194 | 0.014301 | 0.013943 | 0.017162 | 0.014862 | 0.013654 | 0.013217 | 0.014234 | 0.014282 | 0.014252 | 0.013627 | 0.013738 | 0.013877 | 0.013582 | 0.014032 | 0.013759 | 0.013372 | 0.013713 | 0.016865 | 0.016654 | 0.01822 | 0.017859
21 | 22 | 2050 | Winter | P, [MW] | Expected | - | 0.00039977 | 0.0004199 | 0.00042198 | 0.00043967 | 0.00041872 | 0.0005165 | 0.00053074 | 0.00057073 | 0.00063553 | 0.00066226 | 0.00069487 | 0.00074904 | 0.00082458 | 0.00085894 | 0.00082994 | 0.00077357 | 0.00069712 | 0.00064299 | 0.00054865 | 0.00044552 | 0.00041624 | 0.00041945 | 0.00034308 | 0.00037653
21 | 23 | 2050 | Winter | P, [MW] | Expected | - | 0.030718 | 0.029069 | 0.021431 | 0.018889 | 0.019115 | 0.031866 | 0.024641 | 0.023781 | 0.022612 | 0.024216 | 0.025147 | 0.02491 | 0.024996 | 0.025303 | 0.025458 | 0.025329 | 0.025274 | 0.024915 | 0.024223 | 0.024898 | 0.033541 | 0.033845 | 0.034511 | 0.034499
23 | 24 | 2050 | Winter | P, [MW] | Expected | - | 0.001388 | 0.0013899 | 0.0014738 | 0.001488 | 0.0015142 | 0.0013374 | 0.0012352 | 0.0013587 | 0.0014251 | 0.0015197 | 0.0015657 | 0.0016007 | 0.0016704 | 0.0016673 | 0.0016428 | 0.0016085 | 0.0015326 | 0.00149 | 0.0011763 | 0.00093807 | 0.001312 | 0.0013302 | 0.0013668 | 0.0013725
23 | 25 | 2050 | Winter | P, [MW] | Expected | - | 0.0053206 | 0.0051538 | 0.0052946 | 0.0064707 | 0.0075227 | 0.0062943 | 0.0093639 | 0.0094443 | 0.0097672 | 0.011696 | 0.010857 | 0.01101 | 0.010042 | 0.0099695 | 0.0096099 | 0.0089835 | 0.0096644 | 0.0092266 | 0.0080894 | 0.0078038 | 0.0059971 | 0.0056077 | 0.0061764 | 0.0060261
25 | 26 | 2050 | Winter | P, [MW] | Expected | - | 0.00021373 | 0.00021498 | 0.0002179 | 0.000219 | 0.0002192 | 0.00021464 | 0.00021447 | 0.0002169 | 0.00021795 | 0.00021805 | 0.00021918 | 0.00021963 | 0.00022095 | 0.00022115 | 0.00021972 | 0.00021954 | 0.00021901 | 0.0002181 | 0.00021569 | 0.00021377 | 0.00021302 | 0.00021313 | 0.00021 | 0.00021127
50 | 1 | 2050 | Winter | P, [MW] | Expected | - | 0.053982 | 0.052424 | 0.050454 | 0.049604 | 0.049209 | 0.052149 | 0.055001 | 0.051948 | 0.051819 | 0.052742 | 0.052308 | 0.05203 | 0.050644 | 0.050082 | 0.04872 | 0.048347 | 0.050767 | 0.052496 | 0.051776 | 0.053811 | 0.054276 | 0.052377 | 0.055555 | 0.055148
50 | 51 | 2050 | Winter | P, [MW] | Expected | - | 0.014996 | 0.015013 | 0.015044 | 0.015066 | 0.015141 | 0.014866 | 0.014078 | 0.012986 | 0.012719 | 0.012928 | 0.013112 | 0.012926 | 0.012874 | 0.013154 | 0.013538 | 0.013471 | 0.01334 | 0.012469 | 0.012839 | 0.013362 | 0.013474 | 0.013663 | 0.014176 | 0.014484

## Transformer Ratio
From Node ID | To Node ID | Year | Day | Quantity | Market Scenario | Operation Scenario | 0 | 1 | 2 | 3 | 4 | 5 | 6 | 7 | 8 | 9 | 10 | 11 | 12 | 13 | 14 | 15 | 16 | 17 | 18 | 19 | 20 | 21 | 22 | 23
50 | 1 | 2020 | Summer | Ratio | 0 | 0 | 0.93613 | 0.93326 | 0.93046 | 0.93024 | 0.9301 | 0.92999 | 0.93536 | 0.95411 | 0.96306 | 0.96381 | 0.96366 | 0.96611 | 0.97074 | 0.96751 | 0.95826 | 0.95782 | 0.95536 | 0.95509 | 0.95747 | 0.96356 | 0.97185 | 0.96338 | 0.94881 | 0.9432
50 | 1 | 2020 | Summer | Ratio | 0 | 1 | 0.94064 | 0.93454 | 0.93128 | 0.93069 | 0.93006 | 0.92938 | 0.93172 | 0.94309 | 0.95011 | 0.95258 | 0.95518 | 0.956 | 0.95402 | 0.94747 | 0.94055 | 0.93891 | 0.93858 | 0.94029 | 0.94638 | 0.94742 | 0.94688 | 0.95059 | 0.94471 | 0.93933
50 | 1 | 2020 | Summer | Ratio | 0 | 2 | 0.93522 | 0.93343 | 0.93259 | 0.93216 | 0.92852 | 0.92692 | 0.9279 | 0.93523 | 0.93998 | 0.94538 | 0.95019 | 0.95219 | 0.94876 | 0.94303 | 0.93813 | 0.93709 | 0.9366 | 0.93738 | 0.93972 | 0.94242 | 0.94421 | 0.9509 | 0.94338 | 0.93838
50 | 1 | 2020 | Summer | Ratio | Expected | - | 0.93664 | 0.93346 | 0.93088 | 0.93058 | 0.92987 | 0.92946 | 0.93377 | 0.94984 | 0.95791 | 0.95957 | 0.96052 | 0.96268 | 0.96522 | 0.96115 | 0.95285 | 0.95216 | 0.95028 | 0.95045 | 0.95335 | 0.95824 | 0.96434 | 0.95977 | 0.94745 | 0.94196
50 | 1 | 2020 | Winter | Ratio | 0 | 0 | 0.92833 | 0.92736 | 0.92714 | 0.92715 | 0.92696 | 0.92967 | 0.94045 | 0.95001 | 0.95309 | 0.95111 | 0.95022 | 0.94742 | 0.95009 | 0.94731 | 0.94317 | 0.94378 | 0.94706 | 0.95935 | 0.95305 | 0.94913 | 0.94713 | 0.94333 | 0.93726 | 0.93419
50 | 1 | 2020 | Winter | Ratio | 0 | 1 | 0.93203 | 0.92986 | 0.92859 | 0.92841 | 0.92853 | 0.93041 | 0.93634 | 0.93995 | 0.9432 | 0.9463 | 0.9471 | 0.94784 | 0.94697 | 0.94273 | 0.93995 | 0.93919 | 0.94256 | 0.95451 | 0.95249 | 0.94589 | 0.94273 | 0.93896 | 0.93613 | 0.93399
50 | 1 | 2020 | Winter | Ratio | 0 | 2 | 0.9332 | 0.93197 | 0.93147 | 0.93072 | 0.92964 | 0.93132 | 0.93395 | 0.93609 | 0.93778 | 0.94142 | 0.94649 | 0.94745 | 0.94532 | 0.94012 | 0.93714 | 0.93566 | 0.93798 | 0.94814 | 0.94836 | 0.94573 | 0.94363 | 0.94205 | 0.9383 | 0.93415
50 | 1 | 2020 | Winter | Ratio | Expected | - | 0.92955 | 0.92838 | 0.92797 | 0.92784 | 0.92757 | 0.93001 | 0.93894 | 0.94658 | 0.94949 | 0.94904 | 0.94924 | 0.94749 | 0.94896 | 0.94563 | 0.94185 | 0.94197 | 0.94512 | 0.95705 | 0.9523 | 0.94818 | 0.946 | 0.94252 | 0.93725 | 0.93416
50 | 1 | 2030 | Summer | Ratio | 0 | 0 | 0.93982 | 0.93636 | 0.93272 | 0.93229 | 0.93176 | 0.93131 | 0.93746 | 0.95427 | 0.96083 | 0.96074 | 0.95782 | 0.95915 | 0.96317 | 0.96068 | 0.95303 | 0.95296 | 0.95134 | 0.95341 | 0.95873 | 0.96741 | 0.97869 | 0.96849 | 0.95402 | 0.94763
50 | 1 | 2030 | Summer | Ratio | 0 | 1 | 0.94511 | 0.9379 | 0.93368 | 0.93289 | 0.93173 | 0.93067 | 0.93337 | 0.94275 | 0.94752 | 0.94879 | 0.94889 | 0.94821 | 0.94585 | 0.9404 | 0.93444 | 0.93341 | 0.93432 | 0.938 | 0.94697 | 0.9495 | 0.95016 | 0.95415 | 0.94949 | 0.94325
50 | 1 | 2030 | Summer | Ratio | 0 | 2 | 0.93867 | 0.93645 | 0.93499 | 0.93455 | 0.92993 | 0.92761 | 0.92878 | 0.93415 | 0.9371 | 0.94129 | 0.94336 | 0.94381 | 0.94121 | 0.93671 | 0.93279 | 0.93261 | 0.93268 | 0.93503 | 0.93956 | 0.94366 | 0.94674 | 0.95418 | 0.94759 | 0.94179
50 | 1 | 2030 | Summer | Ratio | Expected | - | 0.94041 | 0.93659 | 0.93318 | 0.9327 | 0.9315 | 0.93069 | 0.93564 | 0.94975 | 0.95554 | 0.95625 | 0.95448 | 0.95539 | 0.95756 | 0.95436 | 0.94748 | 0.94726 | 0.94624 | 0.94858 | 0.95431 | 0.96146 | 0.97005 | 0.9644 | 0.95245 | 0.94617
50 | 1 | 2030 | Winter | Ratio | 0 | 0 | 0.93074 | 0.92952 | 0.92893 | 0.92877 | 0.9282 | 0.93128 | 0.94346 | 0.94953 | 0.95028 | 0.94746 | 0.94393 | 0.94039 | 0.94318 | 0.94099 | 0.93748 | 0.93842 | 0.94224 | 0.95672 | 0.95372 | 0.95107 | 0.9503 | 0.94547 | 0.9404 | 0.93713
50 | 1 | 2030 | Winter | Ratio | 0 | 1 | 0.93505 | 0.93246 | 0.9307 | 0.93028 | 0.93003 | 0.93208 | 0.93875 | 0.93906 | 0.94011 | 0.94228 | 0.9407 | 0.94052 | 0.93953 | 0.93623 | 0.93395 | 0.93368 | 0.9382 | 0.95214 | 0.9534 | 0.9476 | 0.94543 | 0.94067 | 0.93925 | 0.93703
50 | 1 | 2030 | Winter | Ratio | 0 | 2 | 0.93678 | 0.93509 | 0.93416 | 0.93308 | 0.93133 | 0.93313 | 0.93604 | 0.93502 | 0.93461 | 0.93682 | 0.93905 | 0.93869 | 0.93723 | 0.93338 | 0.93103 | 0.93098 | 0.93377 | 0.94581 | 0.94883 | 0.94751 | 0.94655 | 0.94412 | 0.94169 | 0.93713
50 | 1 | 2030 | Winter | Ratio | Expected | - | 0.93222 | 0.93074 | 0.92993 | 0.9296 | 0.92891 | 0.93166 | 0.94173 | 0.94596 | 0.94659 | 0.9452 | 0.94277 | 0.94017 | 0.94181 | 0.93923 | 0.93605 | 0.93668 | 0.94045 | 0.95451 | 0.95298 | 0.95006 | 0.94907 | 0.94459 | 0.94042 | 0.93712
50 | 1 | 2040 | Summer | Ratio | 0 | 0 | 0.94651 | 0.94253 | 0.93666 | 0.93618 | 0.93537 | 0.93498 | 0.94055 | 0.95842 | 0.96693 | 0.96539 | 0.9605 | 0.96214 | 0.96573 | 0.96298 | 0.95888 | 0.95771 | 0.95531 | 0.9579 | 0.96158 | 0.96893 | 0.97995 | 0.97083 | 0.95916 | 0.95399
50 | 1 | 2040 | Summer | Ratio | 0 | 1 | 0.95071 | 0.94316 | 0.93803 | 0.93697 | 0.93554 | 0.93453 | 0.93642 | 0.94607 | 0.95096 | 0.95171 | 0.94955 | 0.94938 | 0.9467 | 0.9409 | 0.93764 | 0.93608 | 0.93643 | 0.94023 | 0.94794 | 0.94972 | 0.95128 | 0.95484 | 0.9528 | 0.94858
50 | 1 | 2040 | Summer | Ratio | 0 | 2 | 0.94253 | 0.94043 | 0.93691 | 0.93607 | 0.93274 | 0.93064 | 0.9312 | 0.93664 | 0.93931 | 0.94259 | 0.94278 | 0.94342 | 0.9416 | 0.93727 | 0.93599 | 0.93524 | 0.93497 | 0.93735 | 0.94097 | 0.94439 | 0.94756 | 0.95386 | 0.95116 | 0.9466
50 | 1 | 2040 | Summer | Ratio | Expected | - | 0.94654 | 0.94232 | 0.93689 | 0.93628 | 0.93502 | 0.9343 | 0.93862 | 0.95354 | 0.9607 | 0.96018 | 0.95641 | 0.95764 | 0.95956 | 0.95616 | 0.95258 | 0.95141 | 0.94971 | 0.95244 | 0.95668 | 0.96268 | 0.97123 | 0.96612 | 0.95711 | 0.95216
50 | 1 | 2040 | Winter | Ratio | 0 | 0 | 0.93746 | 0.93515 | 0.93357 | 0.93322 | 0.93209 | 0.93579 | 0.94804 | 0.95504 | 0.95726 | 0.95252 | 0.95025 | 0.94541 | 0.94905 | 0.94703 | 0.94268 | 0.94282 | 0.94614 | 0.95766 | 0.95565 | 0.95306 | 0.95288 | 0.94879 | 0.94715 | 0.94401
50 | 1 | 2040 | Winter | Ratio | 0 | 1 | 0.94232 | 0.93958 | 0.93689 | 0.93624 | 0.93565 | 0.93824 | 0.94493 | 0.94504 | 0.94595 | 0.94823 | 0.94742 | 0.94714 | 0.94395 | 0.94022 | 0.93994 | 0.93915 | 0.94263 | 0.95439 | 0.95619 | 0.95014 | 0.94893 | 0.94515 | 0.94708 | 0.94505
50 | 1 | 2040 | Winter | Ratio | 0 | 2 | 0.94436 | 0.943 | 0.94135 | 0.94007 | 0.93814 | 0.94045 | 0.94282 | 0.94142 | 0.93992 | 0.94071 | 0.9403 | 0.94072 | 0.9403 | 0.93935 | 0.93682 | 0.93589 | 0.93869 | 0.94898 | 0.95171 | 0.94993 | 0.95008 | 0.94882 | 0.95007 | 0.94595
50 | 1 | 2040 | Winter | Ratio | Expected | - | 0.93914 | 0.93691 | 0.93515 | 0.93463 | 0.93346 | 0.93681 | 0.94685 | 0.95166 | 0.95317 | 0.95022 | 0.94842 | 0.94499 | 0.94707 | 0.94496 | 0.94145 | 0.9413 | 0.94457 | 0.95595 | 0.95517 | 0.95219 | 0.95192 | 0.94828 | 0.94756 | 0.94444
50 | 1 | 2050 | Summer | Ratio | 0 | 0 | 0.99173 | 0.98946 | 0.98705 | 0.98703 | 0.98694 | 0.98632 | 0.98931 | 1.003 | 1.0083 | 1.0094 | 1.0063 | 1.0118 | 1.0124 | 1.0109 | 1.008 | 1.0053 | 1.0038 | 1.0044 | 1.0053 | 1.0078 | 1.0115 | 1.0073 | 0.99864 | 0.9954
50 | 1 | 2050 | Summer | Ratio | 0 | 1 | 0.99567 | 0.99125 | 0.98889 | 0.98812 | 0.98765 | 0.98678 | 0.98758 | 0.99546 | 0.99965 | 1.0002 | 0.99985 | 1.0005 | 0.99827 | 0.99429 | 0.99095 | 0.98981 | 0.99026 | 0.9916 | 0.99586 | 0.99584 | 0.99537 | 0.99706 | 0.99472 | 0.99278
50 | 1 | 2050 | Summer | Ratio | 0 | 2 | 0.98986 | 0.98927 | 0.98887 | 0.98765 | 0.98548 | 0.98452 | 0.98421 | 0.9892 | 0.99157 | 0.9937 | 0.99472 | 0.99528 | 0.9946 | 0.9929 | 0.99076 | 0.99029 | 0.99036 | 0.99099 | 0.99246 | 0.99335 | 0.99346 | 0.99629 | 0.99316 | 0.9918
50 | 1 | 2050 | Summer | Ratio | Expected | - | 0.99203 | 0.98969 | 0.98757 | 0.98727 | 0.98683 | 0.98613 | 0.98833 | 0.99994 | 1.0047 | 1.0058 | 1.0037 | 1.0078 | 1.0078 | 1.0059 | 1.0031 | 1.001 | 0.99991 | 1.0007 | 1.0021 | 1.004 | 1.0066 | 1.0043 | 0.9973 | 0.99451
50 | 1 | 2050 | Winter | Ratio | 0 | 0 | 0.94361 | 0.94262 | 0.94104 | 0.9407 | 0.93988 | 0.94382 | 0.9546 | 0.96217 | 0.96451 | 0.96259 | 0.96015 | 0.96111 | 0.96036 | 0.95771 | 0.95317 | 0.95359 | 0.95648 | 0.96472 | 0.96028 | 0.95869 | 0.9578 | 0.95427 | 0.95186 | 0.94934
50 | 1 | 2050 | Winter | Ratio | 0 | 1 | 0.94653 | 0.94422 | 0.94335 | 0.94197 | 0.94193 | 0.94506 | 0.95061 | 0.95179 | 0.95404 | 0.95745 | 0.9558 | 0.95575 | 0.95448 | 0.95132 | 0.94862 | 0.94822 | 0.95158 | 0.96179 | 0.95965 | 0.95428 | 0.95249 | 0.94959 | 0.95037 | 0.94879
50 | 1 | 2050 | Winter | Ratio | 0 | 2 | 0.94855 | 0.9473 | 0.94647 | 0.94526 | 0.94458 | 0.9477 | 0.94905 | 0.94876 | 0.94753 | 0.94804 | 0.9502 | 0.94983 | 0.95003 | 0.9482 | 0.94623 | 0.94538 | 0.94772 | 0.95679 | 0.95539 | 0.95437 | 0.95346 | 0.95291 | 0.95321 | 0.95017
50 | 1 | 2050 | Winter | Ratio | Expected | - | 0.94473 | 0.94352 | 0.94215 | 0.94154 | 0.94084 | 0.94455 | 0.95324 | 0.95878 | 0.96059 | 0.95978 | 0.95811 | 0.95874 | 0.95804 | 0.95544 | 0.95153 | 0.95165 | 0.95453 | 0.96317 | 0.95949 | 0.95744 | 0.95642 | 0.95341 | 0.95184 | 0.94938

## Branch Loading
From Node ID | To Node ID | Year | Day | Quantity | Market Scenario | Operation Scenario | 0 | 1 | 2 | 3 | 4 | 5 | 6 | 7 | 8 | 9 | 10 | 11 | 12 | 13 | 14 | 15 | 16 | 17 | 18 | 19 | 20 | 21 | 22 | 23
1 | 2 | 2020 | Summer | I, [%] | 0 | 0 | 49.7% | 49.02% | 50.27% | 50.16% | 50.09% | 51.19% | 54.7% | 62.63% | 70.36% | 71.01% | 70.32% | 69.83% | 73.62% | 70.36% | 65.38% | 62.76% | 61.69% | 58.22% | 62.19% | 67.11% | 72.2% | 68.21% | 60.81% | 53.97%
2 | 3 | 2020 | Summer | I, [%] | 0 | 0 | 45.24% | 44.77% | 46.18% | 46.08% | 46% | 47.08% | 49.49% | 56.41% | 63.81% | 64.58% | 63.67% | 62.88% | 66.64% | 63.73% | 59.4% | 56.87% | 55.95% | 52.62% | 56.71% | 61.59% | 66.91% | 63.15% | 56.1% | 49.45%
3 | 4 | 2020 | Summer | I, [%] | 0 | 0 | 43.17% | 42.79% | 44.44% | 44.35% | 44.23% | 45.36% | 47.14% | 53.3% | 60.03% | 60.47% | 60.03% | 59.06% | 62.83% | 60.07% | 56.27% | 53.71% | 52.67% | 49.45% | 53.43% | 57.99% | 62.98% | 59.72% | 53.41% | 47.08%
4 | 5 | 2020 | Summer | I, [%] | 0 | 0 | 45.38% | 44.02% | 44.21% | 44.37% | 44.27% | 45.91% | 48.82% | 52.32% | 57.62% | 59.04% | 59.04% | 56.98% | 60.64% | 58.96% | 55.82% | 53.84% | 53.04% | 49.26% | 52.75% | 57.54% | 62.79% | 60.44% | 53.16% | 45.9%
5 | 6 | 2020 | Summer | I, [%] | 0 | 0 | 29.37% | 28.57% | 29.08% | 29.32% | 28.94% | 30.67% | 32.61% | 32.38% | 35.93% | 37.73% | 39.46% | 41.21% | 40.67% | 39.87% | 38.28% | 36.28% | 36.7% | 35.75% | 35.79% | 36.29% | 38.07% | 34.08% | 32.41% | 29.18%
6 | 7 | 2020 | Summer | I, [%] | 0 | 0 | 42.87% | 40.56% | 41.04% | 42.05% | 40.32% | 43.37% | 48.26% | 49.95% | 56.51% | 59.13% | 59.31% | 61.67% | 59.96% | 60.47% | 58.81% | 54.82% | 55.94% | 54.1% | 53.49% | 54.21% | 54.7% | 47.77% | 46.41% | 41.86%
7 | 8 | 2020 | Summer | I, [%] | 0 | 0 | 39.14% | 37.65% | 38.27% | 39.38% | 37.43% | 40.51% | 43.69% | 42.03% | 46.76% | 49.36% | 49.16% | 51.09% | 49.57% | 50.59% | 49.86% | 46.47% | 47.48% | 46.19% | 45.82% | 46.62% | 46.48% | 41.12% | 40.7% | 36.81%
2 | 9 | 2020 | Summer | I, [%] | 0 | 0 | 36.87% | 36.25% | 36.1% | 36.16% | 36.2% | 36.5% | 43.22% | 47.79% | 50.55% | 49.85% | 51.53% | 54.08% | 53.79% | 50.88% | 46.57% | 45.51% | 44.39% | 43.67% | 43.6% | 44.92% | 44.74% | 42.42% | 38.91% | 37.71%
1 | 20 | 2020 | Summer | I, [%] | 0 | 0 | 37.49% | 35.78% | 35.51% | 33.86% | 34.11% | 34.5% | 37.65% | 42.69% | 42.33% | 41.34% | 45.56% | 48.66% | 50.86% | 49.86% | 43.91% | 48.08% | 46.95% | 46.26% | 46.29% | 50.09% | 54.65% | 51.02% | 43.56% | 42.23%
20 | 21 | 2020 | Summer | I, [%] | 0 | 0 | 43.3% | 42.25% | 42.13% | 40.56% | 40.54% | 41.6% | 46.32% | 53.19% | 55.35% | 52.41% | 57.1% | 60% | 61.83% | 60.42% | 51.85% | 56.08% | 54.63% | 54.38% | 54.8% | 59.63% | 65.09% | 60.8% | 54.96% | 52.12%
21 | 22 | 2020 | Summer | I, [%] | 0 | 0 | 32.01% | 31.46% | 31.33% | 31.21% | 30.9% | 32.17% | 31.84% | 34.22% | 35.6% | 36.21% | 38.2% | 39.31% | 39.4% | 38.36% | 36.89% | 35.3% | 35.51% | 36.14% | 37.55% | 39.05% | 42.46% | 38.99% | 36.46% | 32.94%
21 | 23 | 2020 | Summer | I, [%] | 0 | 0 | 37.84% | 37.82% | 37.77% | 36.43% | 36.37% | 37.38% | 39.99% | 45.28% | 46.49% | 43.01% | 47.89% | 50.22% | 51.96% | 50.93% | 42.74% | 47.97% | 46.73% | 46.31% | 46.38% | 50.96% | 55.74% | 53.1% | 48.59% | 47.43%
23 | 24 | 2020 | Summer | I, [%] | 0 | 0 | 41.24% | 40.64% | 39.67% | 39.34% | 39.05% | 40.07% | 49.4% | 54.85% | 61.17% | 58.13% | 58.08% | 58.36% | 61.18% | 59.43% | 56.94% | 56.01% | 56.4% | 57.05% | 53.21% | 53.25% | 54.23% | 49.38% | 42.02% | 42.13%
23 | 25 | 2020 | Summer | I, [%] | 0 | 0 | 20.51% | 20.09% | 19.79% | 19.57% | 20.05% | 20.2% | 21.4% | 23.95% | 24.76% | 24.39% | 25.8% | 26.81% | 25.99% | 25.17% | 22.78% | 23.3% | 23.25% | 22.82% | 22.75% | 24.53% | 25.24% | 23.91% | 21.63% | 20.14%
25 | 26 | 2020 | Summer | I, [%] | 0 | 0 | 34.67% | 34.63% | 33.25% | 32.68% | 32.42% | 33.06% | 32.9% | 43.75% | 48.01% | 46.99% | 46.17% | 46.75% | 48.9% | 47.84% | 41.42% | 45.07% | 45.55% | 43.78% | 39.97% | 39.06% | 39.39% | 39.06% | 34.53% | 33.45%
50 | 1 | 2020 | Summer | I, [%] | 0 | 0 | 69.17% | 66.28% | 64.07% | 63.62% | 63.45% | 63.66% | 71.16% | 82.16% | 85.18% | 85.24% | 86.14% | 86.51% | 87.78% | 86.27% | 83.56% | 82.68% | 81.96% | 80.36% | 82.36% | 84.95% | 87.04% | 84.56% | 78.79% | 73.68%
50 | 51 | 2020 | Summer | I, [%] | 0 | 0 | 91.08% | 91.69% | 92.36% | 92.4% | 92.42% | 92.45% | 91.62% | 85.64% | 81.89% | 81.65% | 81.92% | 80.69% | 78.72% | 79.73% | 83.92% | 83.61% | 84.73% | 84.33% | 83.76% | 81.24% | 77.57% | 81.01% | 86.94% | 88.38%
1 | 2 | 2020 | Summer | I, [%] | 0 | 1 | 53.22% | 52.8% | 52.17% | 53.65% | 53.14% | 54.93% | 57.7% | 61.61% | 67.21% | 70.76% | 74.51% | 75.1% | 77.08% | 75.42% | 69.67% | 68.23% | 65.7% | 66.42% | 67.98% | 70.65% | 71.19% | 74.94% | 68.75% | 62.18%
2 | 3 | 2020 | Summer | I, [%] | 0 | 1 | 48.64% | 48.5% | 48.16% | 49.54% | 48.94% | 50.81% | 52.62% | 55.48% | 60.78% | 64.34% | 67.8% | 68.26% | 70.74% | 69.62% | 64.32% | 63.11% | 60.55% | 61.24% | 62.74% | 65.29% | 65.77% | 69.4% | 63.46% | 57.25%
3 | 4 | 2020 | Summer | I, [%] | 0 | 1 | 45.79% | 45.98% | 45.89% | 47.24% | 46.76% | 48.39% | 50% | 52.99% | 57.86% | 61.1% | 64.19% | 64.35% | 66.77% | 65.9% | 60.88% | 59.9% | 57.56% | 58.34% | 60.13% | 62.73% | 62.74% | 65.97% | 60.16% | 54.3%
4 | 5 | 2020 | Summer | I, [%] | 0 | 1 | 44.29% | 42.69% | 42.39% | 43.65% | 43.24% | 44.59% | 47.52% | 51.73% | 56.45% | 60.14% | 63.61% | 62.94% | 65.57% | 64.07% | 58.13% | 57.31% | 55.43% | 55.9% | 58.46% | 61.38% | 60.93% | 64.64% | 57.35% | 50.44%
5 | 6 | 2020 | Summer | I, [%] | 0 | 1 | 28.88% | 28.2% | 28.55% | 28.58% | 28.99% | 29.14% | 31.22% | 32.45% | 34.75% | 36.74% | 38.76% | 39.53% | 40.62% | 39.62% | 37.3% | 36.94% | 36.45% | 35.53% | 35.06% | 36.58% | 36.37% | 36.17% | 34.72% | 31.39%
6 | 7 | 2020 | Summer | I, [%] | 0 | 1 | 42.27% | 41.45% | 42.34% | 41.8% | 42.58% | 42.22% | 45.56% | 49% | 53.27% | 56.52% | 59.24% | 59.47% | 60.96% | 59.46% | 55.42% | 55.87% | 55.32% | 53.67% | 52.84% | 55.86% | 54.18% | 52.09% | 50.12% | 45.77%
7 | 8 | 2020 | Summer | I, [%] | 0 | 1 | 37.18% | 36.96% | 38.53% | 38.16% | 39.14% | 38.98% | 42.18% | 43.58% | 46.63% | 48.7% | 51.12% | 50.92% | 52.63% | 51.8% | 49.09% | 49.55% | 48.75% | 47.62% | 46.45% | 49.68% | 47.85% | 45.72% | 44.36% | 41.2%
2 | 9 | 2020 | Summer | I, [%] | 0 | 1 | 38.11% | 37.78% | 37% | 36.82% | 37.24% | 37.88% | 43.62% | 48.6% | 51.67% | 51.73% | 54.29% | 56.01% | 52.12% | 47.7% | 44.25% | 42.66% | 41.95% | 41.7% | 41.37% | 42.88% | 43.94% | 44.9% | 43.11% | 40.73%
1 | 20 | 2020 | Summer | I, [%] | 0 | 1 | 41.14% | 36.55% | 34.46% | 33.73% | 33.54% | 34.31% | 35.87% | 39.05% | 42.19% | 45.07% | 48.13% | 50.83% | 49.34% | 45.92% | 42.69% | 41.55% | 41.27% | 41.15% | 43.21% | 43.86% | 44.61% | 46.47% | 44.92% | 41.07%
20 | 21 | 2020 | Summer | I, [%] | 0 | 1 | 53.1% | 45.75% | 42.37% | 42.25% | 42.33% | 42.77% | 45.56% | 49.09% | 50.84% | 52.86% | 57.86% | 59.49% | 58.9% | 55.25% | 53.43% | 53.58% | 52.71% | 52.03% | 53.96% | 54.55% | 54.55% | 55.86% | 53.91% | 49.1%
21 | 22 | 2020 | Summer | I, [%] | 0 | 1 | 31.57% | 30.89% | 30.62% | 30.82% | 30.46% | 31.38% | 31.15% | 33.16% | 36.55% | 38.72% | 41.04% | 43.61% | 44.25% | 41.64% | 40.43% | 39.58% | 38.14% | 37.58% | 38.4% | 38.72% | 40.49% | 42.86% | 40.13% | 35.08%
21 | 23 | 2020 | Summer | I, [%] | 0 | 1 | 50% | 42.46% | 38.61% | 38.54% | 38.53% | 39.13% | 40.77% | 42.49% | 42.95% | 44.2% | 48.98% | 50.23% | 50.23% | 47.34% | 46.13% | 46.64% | 45.69% | 44.87% | 46.42% | 46.71% | 46.5% | 47.19% | 46.64% | 43.65%
23 | 24 | 2020 | Summer | I, [%] | 0 | 1 | 45.92% | 44.52% | 43.59% | 43.66% | 43.28% | 42.89% | 51.37% | 53.05% | 58.06% | 56.53% | 61.13% | 59.95% | 54.68% | 50.45% | 43.94% | 45.12% | 45.24% | 46.83% | 48.63% | 48.38% | 47.25% | 47.43% | 44.62% | 42.02%
23 | 25 | 2020 | Summer | I, [%] | 0 | 1 | 22.07% | 20.84% | 20.73% | 20.27% | 20.21% | 20.46% | 20.64% | 22.27% | 23.92% | 25.39% | 26.48% | 26.35% | 26.58% | 26.64% | 25.05% | 24.93% | 24.54% | 24.04% | 23.82% | 24.29% | 25.03% | 25.95% | 24.09% | 22.53%
25 | 26 | 2020 | Summer | I, [%] | 0 | 1 | 47.98% | 47.47% | 47.31% | 45.5% | 42.51% | 42.43% | 37.86% | 36.85% | 38.2% | 39.2% | 37.26% | 36.78% | 36.9% | 40.69% | 40.15% | 40.53% | 37.46% | 38.43% | 37.73% | 39.7% | 38.81% | 37.19% | 35.86% | 35.81%
50 | 1 | 2020 | Summer | I, [%] | 0 | 1 | 71.62% | 67.98% | 65.22% | 65.08% | 64.35% | 64.02% | 67.94% | 77.73% | 82.35% | 84.98% | 87.39% | 87.63% | 87.82% | 85.28% | 79.61% | 77.97% | 77.02% | 78.28% | 81.83% | 83.49% | 83.44% | 86.02% | 80.98% | 74.77%
50 | 51 | 2020 | Summer | I, [%] | 0 | 1 | 89.01% | 91.23% | 92.14% | 92.31% | 92.43% | 92.57% | 92.29% | 89.68% | 87.63% | 87.2% | 86.45% | 86.03% | 86.98% | 89.34% | 90.91% | 91.19% | 91.19% | 90.82% | 89.06% | 89.03% | 89.23% | 88.19% | 89.5% | 90.47%
1 | 2 | 2020 | Summer | I, [%] | 0 | 2 | 57.68% | 54.73% | 53.56% | 58.73% | 56.3% | 54.14% | 56.49% | 58.7% | 64.09% | 70.79% | 76.1% | 78.25% | 73.8% | 66.71% | 61.43% | 59.47% | 57.93% | 58.29% | 60.32% | 64.15% | 68.56% | 76.81% | 68.94% | 59.72%
2 | 3 | 2020 | Summer | I, [%] | 0 | 2 | 52.45% | 49.77% | 48.7% | 53.79% | 51.52% | 49.64% | 51.56% | 53.27% | 58.1% | 64.28% | 69.2% | 71.23% | 67.08% | 60.64% | 55.69% | 53.96% | 52.5% | 52.69% | 54.38% | 57.97% | 62.08% | 70.05% | 62.75% | 54.14%
3 | 4 | 2020 | Summer | I, [%] | 0 | 2 | 49.25% | 46.54% | 45.55% | 50.53% | 48.33% | 46.54% | 48.6% | 50.74% | 55.13% | 60.82% | 65.45% | 67.34% | 63.2% | 56.99% | 52.43% | 50.82% | 49.38% | 49.57% | 51.63% | 55.11% | 58.72% | 66.37% | 59.25% | 50.9%
4 | 5 | 2020 | Summer | I, [%] | 0 | 2 | 44.59% | 42.22% | 41.42% | 46.87% | 44.27% | 43.11% | 44.92% | 46.88% | 51.57% | 57.84% | 62.7% | 64.45% | 59.93% | 53.4% | 48.23% | 47.04% | 45.99% | 45.79% | 48.08% | 51.37% | 54.93% | 63.5% | 55.06% | 45.89%
5 | 6 | 2020 | Summer | I, [%] | 0 | 2 | 29.78% | 28.25% | 28.6% | 28.68% | 28.85% | 28.92% | 30.63% | 31.06% | 32.76% | 35.77% | 38.37% | 40.28% | 39.52% | 36.63% | 33.91% | 31.83% | 31.15% | 30.73% | 30.83% | 31.96% | 34.11% | 35.72% | 34.72% | 31.79%
6 | 7 | 2020 | Summer | I, [%] | 0 | 2 | 45.09% | 42.54% | 43.53% | 43.61% | 43.47% | 42.62% | 45.83% | 47.38% | 51.1% | 55.76% | 58.89% | 61.07% | 60.14% | 57.48% | 53.61% | 49.21% | 48.29% | 47.59% | 46.9% | 48.52% | 52.05% | 53.35% | 52.32% | 49.33%
7 | 8 | 2020 | Summer | I, [%] | 0 | 2 | 40.21% | 38.17% | 39.46% | 39.37% | 39.76% | 39.23% | 42.45% | 43.19% | 45.53% | 48.73% | 51.01% | 52.77% | 51.75% | 49.91% | 46.84% | 43.47% | 42.5% | 42.07% | 41.86% | 43.17% | 46.14% | 46.53% | 46.72% | 43.7%
2 | 9 | 2020 | Summer | I, [%] | 0 | 2 | 42.65% | 41.39% | 40.73% | 40.4% | 40.92% | 40.97% | 42.57% | 43.49% | 46.93% | 51.44% | 54.57% | 56.19% | 54.05% | 48.35% | 46.36% | 45.64% | 45.45% | 44.64% | 46.57% | 48.35% | 50.45% | 53.72% | 49.91% | 45.24%
1 | 20 | 2020 | Summer | I, [%] | 0 | 2 | 38.82% | 36.77% | 36.75% | 34.05% | 29.74% | 30.59% | 32.41% | 36.3% | 37.55% | 41.51% | 45.79% | 49.15% | 46.63% | 42.06% | 38.97% | 37.98% | 37.11% | 37.42% | 37.08% | 39.94% | 41.84% | 44% | 41.42% | 38.79%
20 | 21 | 2020 | Summer | I, [%] | 0 | 2 | 46.96% | 45.01% | 45.38% | 41.33% | 33.61% | 35.85% | 39.52% | 42.83% | 46.17% | 51.04% | 57.16% | 58.75% | 55.82% | 51.57% | 47.89% | 47.06% | 45.97% | 46.32% | 44.38% | 48.85% | 50.41% | 53.09% | 48.48% | 45.73%
21 | 22 | 2020 | Summer | I, [%] | 0 | 2 | 29.94% | 29.44% | 29.71% | 29.4% | 28.75% | 29.22% | 28.74% | 29.8% | 33.79% | 37.79% | 40.68% | 42.63% | 38.24% | 35.61% | 32.98% | 31.21% | 30.47% | 30.15% | 30.58% | 32.21% | 35.23% | 36.75% | 34.6% | 30.1%
21 | 23 | 2020 | Summer | I, [%] | 0 | 2 | 43.25% | 42.12% | 42.88% | 38.82% | 30.19% | 32.91% | 35.72% | 37.28% | 38.82% | 42.41% | 47.92% | 49.03% | 47.39% | 44.92% | 41.5% | 41.23% | 40.49% | 40.64% | 37.64% | 41.89% | 42.86% | 45.7% | 41.6% | 40.76%
23 | 24 | 2020 | Summer | I, [%] | 0 | 2 | 47.24% | 45.9% | 45.71% | 45.04% | 43.98% | 43.93% | 46.12% | 46.67% | 51.31% | 53.44% | 59.25% | 60.82% | 57.88% | 53.72% | 51.75% | 51.43% | 49.31% | 52.64% | 42.43% | 45.62% | 54% | 54.6% | 52% | 48.16%
23 | 25 | 2020 | Summer | I, [%] | 0 | 2 | 19.85% | 18.89% | 18.34% | 18.35% | 18.24% | 18.59% | 19.08% | 20.55% | 21.74% | 24.07% | 25.77% | 26.82% | 25.06% | 23.79% | 21.24% | 20.9% | 21.29% | 20.79% | 20.69% | 22.08% | 23.07% | 23.84% | 22.03% | 20.13%
25 | 26 | 2020 | Summer | I, [%] | 0 | 2 | 38.21% | 36.29% | 34.83% | 34.86% | 34.75% | 34.97% | 34.37% | 36.06% | 38.08% | 43.89% | 43.42% | 43.58% | 43.02% | 42.98% | 42.18% | 44.55% | 48.36% | 42.24% | 41.74% | 42.61% | 42.92% | 40.07% | 39.67% | 37.93%
50 | 1 | 2020 | Summer | I, [%] | 0 | 2 | 70.29% | 67.48% | 66.11% | 67.67% | 63.56% | 60.8% | 63.58% | 72% | 77.41% | 83.11% | 87.05% | 89.09% | 85.74% | 79.43% | 74.9% | 73.18% | 72.18% | 72.86% | 75.83% | 78.96% | 81.58% | 86.49% | 80.71% | 73.64%
50 | 51 | 2020 | Summer | I, [%] | 0 | 2 | 91.31% | 91.57% | 91.66% | 92.14% | 92.98% | 93.13% | 93.06% | 91.83% | 91.04% | 90.04% | 88.68% | 88.29% | 88.98% | 89.9% | 91.11% | 91.21% | 91.23% | 91.04% | 90.91% | 90.34% | 90.11% | 88.23% | 90.21% | 90.75%
1 | 2 | 2020 | Summer | I, [%] | Expected | - | 51.34% | 50.38% | 51.01% | 51.88% | 51.41% | 52.15% | 55.38% | 61.92% | 69.02% | 70.94% | 71.74% | 71.79% | 74.14% | 70.56% | 65.43% | 63.07% | 61.73% | 59.4% | 62.75% | 67.2% | 71.54% | 70.4% | 63.1% | 55.97%
2 | 3 | 2020 | Summer | I, [%] | Expected | - | 46.75% | 46.02% | 46.82% | 47.67% | 47.21% | 47.98% | 50.23% | 55.83% | 62.57% | 64.5% | 65.05% | 64.84% | 67.29% | 64.13% | 59.57% | 57.35% | 56.11% | 53.86% | 57.24% | 61.6% | 66.06% | 65.03% | 58.1% | 51.23%
3 | 4 | 2020 | Summer | I, [%] | Expected | - | 44.41% | 43.78% | 44.8% | 45.64% | 45.18% | 45.96% | 47.76% | 52.89% | 59.02% | 60.61% | 61.4% | 61% | 63.45% | 60.46% | 56.38% | 54.19% | 52.9% | 50.73% | 54.13% | 58.26% | 62.34% | 61.57% | 55.21% | 48.66%
4 | 5 | 2020 | Summer | I, [%] | Expected | - | 45.11% | 43.57% | 43.55% | 44.63% | 44.13% | 45.32% | 48.08% | 51.46% | 56.59% | 59.02% | 60.22% | 58.9% | 61.25% | 58.9% | 55.07% | 53.37% | 52.38% | 49.71% | 52.9% | 57.2% | 61.4% | 61.48% | 54.03% | 46.55%
5 | 6 | 2020 | Summer | I, [%] | Expected | - | 29.36% | 28.47% | 28.94% | 29.12% | 28.94% | 30.2% | 32.13% | 32.2% | 35.31% | 37.31% | 39.21% | 40.84% | 40.5% | 39.37% | 37.52% | 35.74% | 35.87% | 35% | 34.98% | 35.71% | 37.26% | 34.61% | 33.07% | 29.87%
6 | 7 | 2020 | Summer | I, [%] | Expected | - | 43.1% | 40.97% | 41.58% | 42.24% | 41.09% | 43.1% | 47.53% | 49.45% | 55.27% | 58.27% | 59.24% | 61.27% | 60.13% | 59.9% | 57.58% | 54.17% | 54.75% | 53.11% | 52.45% | 53.64% | 54.25% | 49.19% | 47.79% | 43.48%
7 | 8 | 2020 | Summer | I, [%] | Expected | - | 39.01% | 37.62% | 38.48% | 39.21% | 38% | 40.11% | 43.3% | 42.42% | 46.57% | 49.18% | 49.7% | 51.3% | 50.32% | 50.67% | 49.32% | 46.48% | 46.95% | 45.81% | 45.34% | 46.57% | 46.63% | 42.55% | 42.08% | 38.42%
2 | 9 | 2020 | Summer | I, [%] | Expected | - | 37.88% | 37.2% | 36.89% | 36.86% | 37.03% | 37.34% | 43.19% | 47.29% | 50.2% | 50.35% | 52.36% | 54.66% | 53.59% | 50.07% | 46.21% | 45.12% | 44.19% | 43.52% | 43.71% | 45.12% | 45.44% | 44.39% | 41.08% | 39.22%
1 | 20 | 2020 | Summer | I, [%] | Expected | - | 38.2% | 36.03% | 35.54% | 33.87% | 33.4% | 33.91% | 36.65% | 41.26% | 41.63% | 41.9% | 45.96% | 49.04% | 50.04% | 48.18% | 43.03% | 45.71% | 44.73% | 44.27% | 44.53% | 47.75% | 51.39% | 49.37% | 43.45% | 41.57%
20 | 21 | 2020 | Summer | I, [%] | Expected | - | 45.22% | 43.15% | 42.63% | 40.91% | 39.8% | 40.94% | 45.24% | 51.13% | 53.4% | 52.28% | 57.22% | 59.75% | 60.55% | 58.42% | 51.51% | 54.44% | 53.12% | 52.89% | 53.19% | 57.36% | 61.49% | 59% | 53.88% | 50.78%
21 | 22 | 2020 | Summer | I, [%] | Expected | - | 31.65% | 31.09% | 31% | 30.89% | 30.53% | 31.64% | 31.3% | 33.44% | 35.47% | 36.79% | 38.96% | 40.4% | 39.93% | 38.43% | 36.84% | 35.33% | 35.17% | 35.49% | 36.67% | 38.02% | 41.15% | 39.22% | 36.72% | 32.84%
21 | 23 | 2020 | Summer | I, [%] | Expected | - | 40.35% | 39.1% | 38.62% | 37.07% | 35.79% | 36.99% | 39.49% | 43.74% | 44.89% | 43.09% | 48.05% | 50.05% | 51.06% | 49.56% | 43.05% | 46.82% | 45.69% | 45.3% | 45.14% | 49.05% | 52.58% | 51.2% | 47.31% | 45.94%
23 | 24 | 2020 | Summer | I, [%] | Expected | - | 42.77% | 41.95% | 41.09% | 40.77% | 40.36% | 41.03% | 49.21% | 53.42% | 59.32% | 57.23% | 58.69% | 58.94% | 59.78% | 57.33% | 54.34% | 53.8% | 53.79% | 54.96% | 51.01% | 51.46% | 53.2% | 49.85% | 43.81% | 42.97%
23 | 25 | 2020 | Summer | I, [%] | Expected | - | 20.64% | 20.02% | 19.72% | 19.5% | 19.82% | 20.01% | 20.96% | 23.22% | 24.21% | 24.49% | 25.9% | 26.74% | 25.94% | 25.19% | 22.88% | 23.19% | 23.16% | 22.7% | 22.61% | 24.14% | 24.9% | 24.19% | 22.03% | 20.48%
25 | 26 | 2020 | Summer | I, [%] | Expected | - | 37.08% | 36.7% | 35.48% | 34.82% | 34.2% | 34.67% | 33.82% | 41.66% | 45.19% | 45.43% | 44.5% | 44.87% | 46.35% | 46.13% | 41.34% | 44.35% | 44.79% | 42.79% | 39.9% | 39.66% | 39.81% | 38.94% | 35.45% | 34.43%
50 | 1 | 2020 | Summer | I, [%] | Expected | - | 69.68% | 66.7% | 64.53% | 64.4% | 63.6% | 63.3% | 69.62% | 80.07% | 83.66% | 84.9% | 86.45% | 87.04% | 87.5% | 85.15% | 81.76% | 80.65% | 79.86% | 78.99% | 81.35% | 83.89% | 85.74% | 85.04% | 79.38% | 73.83%
50 | 51 | 2020 | Summer | I, [%] | Expected | - | 90.82% | 91.6% | 92.23% | 92.35% | 92.5% | 92.56% | 91.92% | 87.1% | 84.02% | 83.64% | 83.54% | 82.54% | 81.37% | 82.55% | 85.94% | 85.78% | 86.58% | 86.21% | 85.54% | 83.65% | 81.03% | 83.07% | 87.77% | 89.02%
1 | 2 | 2020 | Winter | I, [%] | 0 | 0 | 53.18% | 52.45% | 52.85% | 52.76% | 53.44% | 52.8% | 57.11% | 62.03% | 65.89% | 65.49% | 65.84% | 58.04% | 63.97% | 62.63% | 61.23% | 61.55% | 64.9% | 74.18% | 71.05% | 67.65% | 67.01% | 64.1% | 59.23% | 55.47%
2 | 3 | 2020 | Winter | I, [%] | 0 | 0 | 49.26% | 48.5% | 48.95% | 48.97% | 49.59% | 48.48% | 51.49% | 55.47% | 59.1% | 58.69% | 59.02% | 51.28% | 57.51% | 56.33% | 55.46% | 56.08% | 59.13% | 68.01% | 64.93% | 61.71% | 61.14% | 58.46% | 54.31% | 50.9%
3 | 4 | 2020 | Winter | I, [%] | 0 | 0 | 46.12% | 45.45% | 45.9% | 45.84% | 46.47% | 45.35% | 48.44% | 52.38% | 55.7% | 55.26% | 55.65% | 47.8% | 54.03% | 52.86% | 52.21% | 52.76% | 55.61% | 64.19% | 61.3% | 58.2% | 57.56% | 54.94% | 51.01% | 47.72%
4 | 5 | 2020 | Winter | I, [%] | 0 | 0 | 44.18% | 43.06% | 43.6% | 43.62% | 44.37% | 43.54% | 47.91% | 50.87% | 54.06% | 53.92% | 54.65% | 45.88% | 53.63% | 52.32% | 51.41% | 52.22% | 55.02% | 64.37% | 61.61% | 58.07% | 57.54% | 54.4% | 49.91% | 46.18%
5 | 6 | 2020 | Winter | I, [%] | 0 | 0 | 28.95% | 27.98% | 28.03% | 28.01% | 28.91% | 28.77% | 31.74% | 34.25% | 36.62% | 37.58% | 38.2% | 23.26% | 37.87% | 36.63% | 34.98% | 35.29% | 37.18% | 39.44% | 38.73% | 38.16% | 37.07% | 34.16% | 32.43% | 30.33%
6 | 7 | 2020 | Winter | I, [%] | 0 | 0 | 40.88% | 39.1% | 39.62% | 39.32% | 41.3% | 42.01% | 46.86% | 52.13% | 57.94% | 59.46% | 60.26% | 22.9% | 59.24% | 57.64% | 52.97% | 52.7% | 55.85% | 57.83% | 56.45% | 55.41% | 52.88% | 46.96% | 45.69% | 42.68%
7 | 8 | 2020 | Winter | I, [%] | 0 | 0 | 37.37% | 35.81% | 36.32% | 36.42% | 38.23% | 38.26% | 41.59% | 44.08% | 48.57% | 49.71% | 50.54% | 12.52% | 49.61% | 48.22% | 44.89% | 45.24% | 48.2% | 49.95% | 49.02% | 48.1% | 46.03% | 41.36% | 40.83% | 38.57%
2 | 9 | 2020 | Winter | I, [%] | 0 | 0 | 36.3% | 36.28% | 35.95% | 35.81% | 35.83% | 37.38% | 44.82% | 50.14% | 51.39% | 51.9% | 53.15% | 52.43% | 49.81% | 49.24% | 46.11% | 44.01% | 44.77% | 47.35% | 47.47% | 46.92% | 46.5% | 44.62% | 40% | 37.99%
1 | 20 | 2020 | Winter | I, [%] | 0 | 0 | 36.83% | 35.84% | 35.49% | 35.76% | 36.11% | 38.06% | 42.85% | 46.01% | 45.75% | 45.45% | 47.55% | 47.04% | 48.14% | 47.49% | 46.48% | 46.99% | 48.83% | 51.67% | 50% | 47.91% | 47.85% | 46.54% | 42.96% | 41.54%
20 | 21 | 2020 | Winter | I, [%] | 0 | 0 | 39.33% | 38.18% | 38.1% | 38.57% | 38.88% | 41.12% | 49.8% | 55.52% | 55.71% | 55.27% | 58.05% | 56.82% | 60.31% | 58.99% | 57.49% | 59.17% | 60.78% | 66.01% | 63.21% | 59.6% | 59.69% | 58.07% | 51.85% | 48.65%
21 | 22 | 2020 | Winter | I, [%] | 0 | 0 | 30.75% | 29.91% | 29.74% | 29.87% | 29.72% | 29.19% | 32.77% | 35% | 27.59% | 19.09% | 37.69% | 37.71% | 37.19% | 35.92% | 34.76% | 35.56% | 36.77% | 42.04% | 40.66% | 39.04% | 38.43% | 38.44% | 35.38% | 32.26%
21 | 23 | 2020 | Winter | I, [%] | 0 | 0 | 36.1% | 35.76% | 36.23% | 36.68% | 36.71% | 37.18% | 44.07% | 48.75% | 48.89% | 48.47% | 49.93% | 48.43% | 52.84% | 51.97% | 51.14% | 53.42% | 53.8% | 57.47% | 55.28% | 52.32% | 53.01% | 52.31% | 47.35% | 44.67%
23 | 24 | 2020 | Winter | I, [%] | 0 | 0 | 36.69% | 35.37% | 36.04% | 36.59% | 37.19% | 38.17% | 51.72% | 56.48% | 58.24% | 56.19% | 54.49% | 57.82% | 61.45% | 58.09% | 57.03% | 57.64% | 54.74% | 57.11% | 53.93% | 49.13% | 50.28% | 48.19% | 40.51% | 38.8%
23 | 25 | 2020 | Winter | I, [%] | 0 | 0 | 19.26% | 18.62% | 18.38% | 18.61% | 18.59% | 19.33% | 21.35% | 24.42% | 25.29% | 25.43% | 24.62% | 24.58% | 24.95% | 24.08% | 23.25% | 24.24% | 25.93% | 27.78% | 26.96% | 26.16% | 25.98% | 24.67% | 22.09% | 20.88%
25 | 26 | 2020 | Winter | I, [%] | 0 | 0 | 36.09% | 33.4% | 31.93% | 33.61% | 32.23% | 31.76% | 31.93% | 47.19% | 48.46% | 46.33% | 47.96% | 47.84% | 47.66% | 45.76% | 37.5% | 42.86% | 47.53% | 46.28% | 41.6% | 40.11% | 39.48% | 36.21% | 32.36% | 31.66%
50 | 1 | 2020 | Winter | I, [%] | 0 | 0 | 63.31% | 61.44% | 60.98% | 60.94% | 61.14% | 65.01% | 75.81% | 81.91% | 83.77% | 83.11% | 83.63% | 80.15% | 82.3% | 80.88% | 78.19% | 78.12% | 81.96% | 88.68% | 86.13% | 83.49% | 82.39% | 79.06% | 73.23% | 69.71%
50 | 51 | 2020 | Winter | I, [%] | 0 | 0 | 92.88% | 92.97% | 92.98% | 92.97% | 93.04% | 92.64% | 90.32% | 87.36% | 86.37% | 87.14% | 87.65% | 88.18% | 87.13% | 88.1% | 89.29% | 88.87% | 88.44% | 84.46% | 86.75% | 87.95% | 88.54% | 89.39% | 90.85% | 91.52%
1 | 2 | 2020 | Winter | I, [%] | 0 | 1 | 56.15% | 54.84% | 54.28% | 54.64% | 54.54% | 54.31% | 56.61% | 60.49% | 65.09% | 66.89% | 68.62% | 69.36% | 70.86% | 67.5% | 66.48% | 65.8% | 67.6% | 75.83% | 74.77% | 72.34% | 70.71% | 66.19% | 61.89% | 58.44%
2 | 3 | 2020 | Winter | I, [%] | 0 | 1 | 52.01% | 50.67% | 50.19% | 50.51% | 50.49% | 49.69% | 51.14% | 54.67% | 58.62% | 60.23% | 61.74% | 62.5% | 64.35% | 61.46% | 60.74% | 60.24% | 61.74% | 69.7% | 68.75% | 66.42% | 65.01% | 60.78% | 56.76% | 53.7%
3 | 4 | 2020 | Winter | I, [%] | 0 | 1 | 48.95% | 47.63% | 47.29% | 47.45% | 47.47% | 46.73% | 48.24% | 51.84% | 55.51% | 56.99% | 58.36% | 59.11% | 61% | 58.16% | 57.41% | 57.08% | 58.42% | 65.96% | 65.12% | 62.85% | 61.49% | 57.47% | 53.56% | 50.59%
4 | 5 | 2020 | Winter | I, [%] | 0 | 1 | 45.76% | 44.63% | 43.97% | 44.25% | 44.23% | 43.02% | 45.47% | 48.49% | 52.07% | 53.39% | 54.83% | 55.44% | 57.65% | 54.84% | 54.33% | 53.75% | 55.16% | 64.2% | 63.17% | 60.07% | 58.49% | 54.19% | 49.98% | 47.11%
5 | 6 | 2020 | Winter | I, [%] | 0 | 1 | 30.37% | 29.39% | 28.23% | 28.61% | 28.98% | 28.98% | 30.47% | 32.9% | 35.54% | 37.73% | 38.05% | 39.37% | 39.02% | 37.07% | 36.53% | 35.25% | 35.86% | 38.95% | 39.22% | 38.88% | 37.47% | 34.6% | 32.44% | 30.92%
6 | 7 | 2020 | Winter | I, [%] | 0 | 1 | 43.99% | 42.4% | 39.94% | 40.99% | 41.63% | 42.88% | 45.64% | 50.26% | 54.57% | 58.92% | 57.89% | 60.42% | 59.3% | 55.7% | 54.88% | 52.25% | 52.68% | 57.16% | 57.49% | 57.2% | 54.79% | 49.4% | 46.26% | 44.78%
7 | 8 | 2020 | Winter | I, [%] | 0 | 1 | 40.27% | 39.11% | 36.16% | 37.83% | 38.11% | 38.62% | 40.74% | 44.57% | 47.55% | 51.18% | 49.77% | 51.61% | 50.95% | 47.85% | 47.6% | 45.55% | 45.94% | 49.34% | 49.78% | 49.59% | 47.56% | 43.03% | 40.64% | 39.85%
2 | 9 | 2020 | Winter | I, [%] | 0 | 1 | 38.16% | 37.84% | 36.96% | 37.18% | 37.06% | 38.38% | 43% | 46.09% | 50.12% | 52.03% | 54.02% | 55.15% | 52.15% | 49.2% | 46.39% | 45.26% | 46.91% | 49.31% | 48.24% | 47.79% | 46.65% | 45.01% | 42.65% | 39.93%
1 | 20 | 2020 | Winter | I, [%] | 0 | 1 | 40.57% | 38.7% | 37.6% | 37.42% | 37.52% | 38.26% | 40.66% | 42.92% | 43.07% | 44.95% | 48.15% | 49.27% | 48.24% | 46.53% | 45.26% | 45.36% | 47.08% | 49.17% | 48.3% | 46.83% | 45.87% | 44.41% | 42.19% | 41.36%
20 | 21 | 2020 | Winter | I, [%] | 0 | 1 | 47.4% | 44.19% | 41.61% | 41.72% | 41.71% | 42.41% | 46.55% | 50.56% | 51.11% | 53.66% | 59.03% | 61.61% | 60% | 56.76% | 54.59% | 54.78% | 57.12% | 61.06% | 60.27% | 56.72% | 55.06% | 52.44% | 49.18% | 47.54%
21 | 22 | 2020 | Winter | I, [%] | 0 | 1 | 30.93% | 30.23% | 30.14% | 29.83% | 29.42% | 28.19% | 29.56% | 32.63% | 35.17% | 37.73% | 38.48% | 39.45% | 38.64% | 38.24% | 37.08% | 36.99% | 38.11% | 42.01% | 42.12% | 41.04% | 39.06% | 37.2% | 34.66% | 31.94%
21 | 23 | 2020 | Winter | I, [%] | 0 | 1 | 44.66% | 42.05% | 39.34% | 39.82% | 39.63% | 39.25% | 42.4% | 45.81% | 45.35% | 46.47% | 51.61% | 54.29% | 52.83% | 50.02% | 48.27% | 48.59% | 50.06% | 52.5% | 52.22% | 48.69% | 47.66% | 45.83% | 43.68% | 42.97%
23 | 24 | 2020 | Winter | I, [%] | 0 | 1 | 40.4% | 37.95% | 38.15% | 37.97% | 37.35% | 38.71% | 48.1% | 49.37% | 54.34% | 53.86% | 57.99% | 61.32% | 56.32% | 48.27% | 39.63% | 39.14% | 40.6% | 42.86% | 42.42% | 42.41% | 40.58% | 38.96% | 38.19% | 37.11%
23 | 25 | 2020 | Winter | I, [%] | 0 | 1 | 21.09% | 19.73% | 19.31% | 19.38% | 19.35% | 18.82% | 19.36% | 22.02% | 23.2% | 24.97% | 24.86% | 26.47% | 25.41% | 24.61% | 24.03% | 24.5% | 24.79% | 25.79% | 26.1% | 25.25% | 24.85% | 24.09% | 22.01% | 20.99%
25 | 26 | 2020 | Winter | I, [%] | 0 | 1 | 48.56% | 42.87% | 40.44% | 40.73% | 40.64% | 37.58% | 33.93% | 37.92% | 37.92% | 37.61% | 36.53% | 38.81% | 39.15% | 37.99% | 35.36% | 36.06% | 36.85% | 36.22% | 36.09% | 35.59% | 35.83% | 35.68% | 33.86% | 35.38%
50 | 1 | 2020 | Winter | I, [%] | 0 | 1 | 67.57% | 64.72% | 63.43% | 63.08% | 63.32% | 65.79% | 72.3% | 76.28% | 79.64% | 82.24% | 83.64% | 83.91% | 83.97% | 80.73% | 78.59% | 77.86% | 81.1% | 88.51% | 87.21% | 84.4% | 82.18% | 78.19% | 74.07% | 71.08%
50 | 51 | 2020 | Winter | I, [%] | 0 | 1 | 91.98% | 92.41% | 92.73% | 92.73% | 92.73% | 92.44% | 91.28% | 90.51% | 89.88% | 89.15% | 88.98% | 88.56% | 89.02% | 90.14% | 90.84% | 90.99% | 90.35% | 86.92% | 87.44% | 89.76% | 90.56% | 91.25% | 91.58% | 91.88%
1 | 2 | 2020 | Winter | I, [%] | 0 | 2 | 59.18% | 55.78% | 55.17% | 55.2% | 53.06% | 52.49% | 55.57% | 59.13% | 67.65% | 75.3% | 80.43% | 83.85% | 79.07% | 71.38% | 68.22% | 65.61% | 67.03% | 74.59% | 76.47% | 74.9% | 73.14% | 69.03% | 62.47% | 57.38%
2 | 3 | 2020 | Winter | I, [%] | 0 | 2 | 54.74% | 51.66% | 50.92% | 50.83% | 48.95% | 48.05% | 50.56% | 53.71% | 61.79% | 68.93% | 73.52% | 76.65% | 72.52% | 65.45% | 62.48% | 59.94% | 61.27% | 68.54% | 70.34% | 68.81% | 67.2% | 63.52% | 57.33% | 52.7%
3 | 4 | 2020 | Winter | I, [%] | 0 | 2 | 51.44% | 48.44% | 47.71% | 47.65% | 45.75% | 44.99% | 47.53% | 50.67% | 58.24% | 64.99% | 69.36% | 72.4% | 68.36% | 61.54% | 58.7% | 56.27% | 57.69% | 64.83% | 66.41% | 64.92% | 63.33% | 59.82% | 53.9% | 49.53%
4 | 5 | 2020 | Winter | I, [%] | 0 | 2 | 47.36% | 44.71% | 43.89% | 44.06% | 41.99% | 40.57% | 43.1% | 46.26% | 54.49% | 61.91% | 66.48% | 69.53% | 65.04% | 57.69% | 54.67% | 52.08% | 53.8% | 62.41% | 63.91% | 61.53% | 59.76% | 56.02% | 49.65% | 45.09%
5 | 6 | 2020 | Winter | I, [%] | 0 | 2 | 30.02% | 29.15% | 28.45% | 28.48% | 28.74% | 28.69% | 29.96% | 31.01% | 34.35% | 37.08% | 38.79% | 41.13% | 40.17% | 37.67% | 36% | 34.04% | 34.25% | 35.9% | 36.26% | 36.75% | 36.73% | 35.61% | 32.92% | 31.03%
6 | 7 | 2020 | Winter | I, [%] | 0 | 2 | 44.42% | 42.71% | 41.44% | 41.27% | 41.92% | 43.42% | 46.12% | 46.88% | 52.39% | 56.56% | 58.1% | 61.64% | 60.36% | 57.12% | 54.87% | 50.69% | 50.82% | 54.17% | 54% | 54.04% | 54.63% | 53.01% | 49.14% | 47.23%
7 | 8 | 2020 | Winter | I, [%] | 0 | 2 | 41.06% | 39.72% | 37.86% | 38.36% | 38.72% | 39.75% | 42% | 42.54% | 47.38% | 50.11% | 50.76% | 53.69% | 52.57% | 50.43% | 48.67% | 45.12% | 45.4% | 48.14% | 47.45% | 47.26% | 47.85% | 46.83% | 44.13% | 43.32%
2 | 9 | 2020 | Winter | I, [%] | 0 | 2 | 39.36% | 38.69% | 38.41% | 38.49% | 38.42% | 39.3% | 41.24% | 43.21% | 46.2% | 50.22% | 54.59% | 56.18% | 52.33% | 49.03% | 47.55% | 46.43% | 45.95% | 46.86% | 47.5% | 48.28% | 47.51% | 45.57% | 43.13% | 40.39%
1 | 20 | 2020 | Winter | I, [%] | 0 | 2 | 40.66% | 39.09% | 38.2% | 37.94% | 37.68% | 38.39% | 40.03% | 41.85% | 42.36% | 46.34% | 49.81% | 49.23% | 47.98% | 45.54% | 43.65% | 43.49% | 43.78% | 46.62% | 47.58% | 46.98% | 45.47% | 44.7% | 42.97% | 40.44%
20 | 21 | 2020 | Winter | I, [%] | 0 | 2 | 47.18% | 45.62% | 44.57% | 44.26% | 43.25% | 43.58% | 46.15% | 48.99% | 48.61% | 54.42% | 61% | 60.65% | 59.51% | 55.66% | 52.74% | 51.29% | 50.77% | 56.12% | 57.61% | 57.05% | 55.02% | 54.89% | 52.59% | 46.96%
21 | 22 | 2020 | Winter | I, [%] | 0 | 2 | 30.74% | 30.26% | 29.76% | 29.46% | 29.29% | 27.69% | 28.51% | 31.93% | 35.85% | 39.15% | 42.89% | 43.89% | 41.74% | 39.4% | 36.7% | 35.55% | 36.24% | 37.96% | 39.11% | 39.8% | 38.6% | 36.73% | 32.92% | 30.38%
21 | 23 | 2020 | Winter | I, [%] | 0 | 2 | 44.61% | 44.16% | 43.59% | 43.41% | 42.25% | 41.47% | 43.11% | 45.12% | 42.84% | 46.77% | 52.74% | 52.4% | 52.93% | 50.3% | 48.25% | 46.3% | 44.66% | 49.1% | 50.44% | 50.21% | 48.91% | 49.97% | 49.01% | 43.75%
23 | 24 | 2020 | Winter | I, [%] | 0 | 2 | 44.28% | 43.54% | 43.11% | 42.94% | 41.79% | 42.53% | 44.68% | 46.48% | 50.16% | 53.44% | 60.82% | 51.97% | 49.93% | 47.65% | 45.63% | 47.26% | 47.24% | 48.18% | 50.03% | 51.35% | 49.15% | 48.55% | 46.55% | 43.69%
23 | 25 | 2020 | Winter | I, [%] | 0 | 2 | 21.12% | 20.61% | 19.78% | 19.21% | 19.36% | 19.49% | 20.06% | 21.76% | 24.22% | 26.19% | 27.42% | 26.71% | 27.03% | 25.09% | 23.43% | 23.14% | 23.15% | 24.57% | 25.17% | 24.82% | 24.18% | 23.84% | 22.44% | 20.94%
25 | 26 | 2020 | Winter | I, [%] | 0 | 2 | 47.47% | 47.2% | 43.03% | 41.7% | 41.1% | 41.51% | 40.21% | 43.29% | 44.07% | 41.79% | 42.55% | 39.46% | 44.57% | 44.38% | 43.27% | 43.35% | 44.88% | 45.3% | 44.56% | 42.9% | 43.68% | 45.36% | 43.61% | 44.19%
50 | 1 | 2020 | Winter | I, [%] | 0 | 2 | 70.05% | 66.89% | 65.88% | 65% | 63.28% | 65.53% | 69.42% | 72.77% | 77.84% | 83.98% | 88.39% | 89.56% | 86.24% | 80.13% | 76.58% | 75.16% | 78.07% | 86.19% | 87.16% | 85.23% | 83.12% | 80.03% | 74.73% | 70.21%
50 | 51 | 2020 | Winter | I, [%] | 0 | 2 | 91.94% | 91.91% | 91.95% | 92.1% | 92.29% | 92.03% | 91.62% | 91.33% | 91.7% | 91.52% | 90.31% | 90.13% | 90.22% | 91% | 91.47% | 91.85% | 91.64% | 89.29% | 89.4% | 89.99% | 90.36% | 90.23% | 90.66% | 91.65%
1 | 2 | 2020 | Winter | I, [%] | Expected | - | 54.46% | 53.26% | 53.39% | 53.38% | 53.54% | 52.97% | 56.82% | 61.4% | 66.03% | 67.09% | 68.32% | 63.35% | 67.11% | 64.57% | 62.97% | 62.74% | 65.59% | 74.48% | 72.36% | 69.35% | 68.42% | 65.11% | 60.07% | 56.16%
2 | 3 | 2020 | Winter | I, [%] | Expected | - | 50.44% | 49.26% | 49.41% | 49.45% | 49.63% | 48.59% | 51.31% | 55.1% | 59.41% | 60.37% | 61.48% | 56.51% | 60.64% | 58.37% | 57.22% | 57.23% | 59.81% | 68.33% | 66.25% | 63.39% | 62.56% | 59.52% | 55.09% | 51.56%
3 | 4 | 2020 | Winter | I, [%] | Expected | - | 47.28% | 46.19% | 46.36% | 46.33% | 46.51% | 45.49% | 48.28% | 52.06% | 56.04% | 56.9% | 57.99% | 52.93% | 57.07% | 54.86% | 53.88% | 53.88% | 56.31% | 64.53% | 62.58% | 59.83% | 58.94% | 56% | 51.78% | 48.39%
4 | 5 | 2020 | Winter | I, [%] | Expected | - | 44.86% | 43.52% | 43.7% | 43.78% | 44.01% | 43.04% | 46.87% | 49.88% | 53.84% | 54.99% | 56.37% | 50.63% | 55.83% | 53.44% | 52.29% | 52.42% | 54.87% | 64.07% | 62.16% | 58.85% | 57.99% | 54.6% | 49.88% | 46.16%
5 | 6 | 2020 | Winter | I, [%] | Expected | - | 29.3% | 28.35% | 28.12% | 28.16% | 28.89% | 28.79% | 31.3% | 33.59% | 36.14% | 37.53% | 38.26% | 28.12% | 38.37% | 36.84% | 35.35% | 35.11% | 36.58% | 38.87% | 38.45% | 38.06% | 37.08% | 34.43% | 32.5% | 30.51%
6 | 7 | 2020 | Winter | I, [%] | Expected | - | 41.83% | 40.09% | 39.93% | 39.84% | 41.43% | 42.34% | 46.58% | 51.11% | 56.66% | 58.97% | 59.61% | 33.79% | 59.41% | 57.29% | 53.52% | 52.35% | 54.68% | 57.21% | 56.25% | 55.47% | 53.4% | 48.17% | 46.26% | 43.63%
7 | 8 | 2020 | Winter | I, [%] | Expected | - | 38.31% | 36.84% | 36.52% | 36.9% | 38.28% | 38.52% | 41.53% | 43.93% | 48.25% | 49.98% | 50.46% | 23.98% | 50.23% | 48.48% | 45.82% | 45.26% | 47.48% | 49.6% | 48.9% | 48.2% | 46.5% | 42.38% | 41.27% | 39.43%
2 | 9 | 2020 | Winter | I, [%] | Expected | - | 37% | 36.84% | 36.45% | 36.39% | 36.38% | 37.8% | 44.05% | 48.57% | 50.47% | 51.68% | 53.48% | 53.36% | 50.51% | 49.2% | 46.36% | 44.53% | 45.24% | 47.56% | 47.58% | 47.24% | 46.66% | 44.81% | 40.83% | 38.61%
1 | 20 | 2020 | Winter | I, [%] | Expected | - | 37.91% | 36.71% | 36.18% | 36.31% | 36.53% | 38.14% | 42.13% | 44.97% | 44.88% | 45.51% | 47.96% | 47.67% | 48.13% | 47.07% | 45.9% | 46.25% | 47.86% | 50.59% | 49.41% | 47.62% | 47.23% | 45.97% | 42.85% | 41.36%
20 | 21 | 2020 | Winter | I, [%] | Expected | - | 41.61% | 40.11% | 39.53% | 39.83% | 39.91% | 41.65% | 48.81% | 53.88% | 54.04% | 54.92% | 58.61% | 58.05% | 60.15% | 58.19% | 56.4% | 57.42% | 58.83% | 63.89% | 61.99% | 58.82% | 58.36% | 56.81% | 51.58% | 48.25%
21 | 22 | 2020 | Winter | I, [%] | Expected | - | 30.77% | 30% | 29.8% | 29.81% | 29.62% | 28.83% | 31.7% | 34.22% | 29.86% | 24.62% | 38.55% | 38.84% | 38.05% | 36.75% | 35.37% | 35.76% | 36.88% | 41.45% | 40.64% | 39.43% | 38.55% | 38.02% | 34.92% | 31.94%
21 | 23 | 2020 | Winter | I, [%] | Expected | - | 38.54% | 37.86% | 37.72% | 38.09% | 37.92% | 38.09% | 43.69% | 47.81% | 47.52% | 47.94% | 50.57% | 49.83% | 52.85% | 51.45% | 50.32% | 51.71% | 51.96% | 55.56% | 54.15% | 51.5% | 51.66% | 51.05% | 47.07% | 44.29%
23 | 24 | 2020 | Winter | I, [%] | Expected | - | 38.31% | 36.91% | 37.35% | 37.69% | 37.87% | 38.87% | 50.19% | 54.04% | 56.53% | 55.46% | 55.9% | 57.49% | 59.07% | 55.2% | 52.91% | 53.52% | 51.65% | 53.8% | 51.73% | 48.48% | 48.73% | 46.93% | 41.04% | 39.26%
23 | 25 | 2020 | Winter | I, [%] | Expected | - | 19.79% | 19.07% | 18.72% | 18.8% | 18.81% | 19.28% | 20.88% | 23.7% | 24.84% | 25.48% | 25.05% | 25.15% | 25.31% | 24.3% | 23.39% | 24.12% | 25.37% | 27.04% | 26.58% | 25.84% | 25.56% | 24.47% | 22.13% | 20.91%
25 | 26 | 2020 | Winter | I, [%] | Expected | - | 39.49% | 36.72% | 34.73% | 35.79% | 34.7% | 33.98% | 33.4% | 45.3% | 46.33% | 44.44% | 45.55% | 45.35% | 46% | 44.45% | 38.02% | 41.96% | 45.63% | 44.7% | 41.24% | 39.87% | 39.56% | 37.44% | 34.18% | 33.98%
50 | 1 | 2020 | Winter | I, [%] | Expected | - | 64.88% | 62.69% | 62.03% | 61.83% | 61.76% | 65.19% | 74.4% | 79.8% | 82.33% | 83.11% | 84.31% | 82.03% | 83.11% | 80.75% | 78.02% | 77.66% | 81.28% | 88.3% | 86.43% | 83.87% | 82.46% | 79.08% | 73.56% | 69.98%
50 | 51 | 2020 | Winter | I, [%] | Expected | - | 92.62% | 92.74% | 92.8% | 92.81% | 92.89% | 92.53% | 90.64% | 88.38% | 87.63% | 88.05% | 88.22% | 88.51% | 87.84% | 88.81% | 89.83% | 89.6% | 89.17% | 85.5% | 87.23% | 88.5% | 89.09% | 89.78% | 90.93% | 91.59%
1 | 2 | 2030 | Summer | I, [%] | 0 | 0 | 60.21% | 59.08% | 59.26% | 58.89% | 58.18% | 58.75% | 63.01% | 67.18% | 72.84% | 72.06% | 66.53% | 64.92% | 68.74% | 66.27% | 62.19% | 61.3% | 61.27% | 61.69% | 66.54% | 73.02% | 79.53% | 75.32% | 70.73% | 64.17%
2 | 3 | 2030 | Summer | I, [%] | 0 | 0 | 53.5% | 52.68% | 53.31% | 53.01% | 52.5% | 53.15% | 56.33% | 61.25% | 67.89% | 67.73% | 66.09% | 64.8% | 68.91% | 66.49% | 62.39% | 60.46% | 59.21% | 57.44% | 61.8% | 67.34% | 73.43% | 69.56% | 64.47% | 57.91%
3 | 4 | 2030 | Summer | I, [%] | 0 | 0 | 50.44% | 49.76% | 50.78% | 50.54% | 50.1% | 50.88% | 53.22% | 57.72% | 63.64% | 63.11% | 61.99% | 60.45% | 64.54% | 62.13% | 58.58% | 56.64% | 55.4% | 53.57% | 57.98% | 63.26% | 68.96% | 65.7% | 60.92% | 54.59%
4 | 5 | 2030 | Summer | I, [%] | 0 | 0 | 52.44% | 50.69% | 50.23% | 50.24% | 49.87% | 51.23% | 54.6% | 56.34% | 60.28% | 60.58% | 59.77% | 56.91% | 60.79% | 59.59% | 56.87% | 55.81% | 55.1% | 52.72% | 56.77% | 62.47% | 68.51% | 66.37% | 60.46% | 53.16%
5 | 6 | 2030 | Summer | I, [%] | 0 | 0 | 36.27% | 35.18% | 34.74% | 34.62% | 33.86% | 34.82% | 36.58% | 33.04% | 33.92% | 33.94% | 34.66% | 35.36% | 34.42% | 34.11% | 33.34% | 32.76% | 33.63% | 35.55% | 36.62% | 38.21% | 40.75% | 37.13% | 38.04% | 35.73%
6 | 7 | 2030 | Summer | I, [%] | 0 | 0 | 53.38% | 50.61% | 49.36% | 49.67% | 47.3% | 48.71% | 52.35% | 47.61% | 47.59% | 45.28% | 42.05% | 41.13% | 38.5% | 39.8% | 40.28% | 40.07% | 43.23% | 47.84% | 50.82% | 54.78% | 56.8% | 51.3% | 54.01% | 51.21%
7 | 8 | 2030 | Summer | I, [%] | 0 | 0 | 45.82% | 43.86% | 43.56% | 44.26% | 41.97% | 44.23% | 45.58% | 38.57% | 36.51% | 33.79% | 29.55% | 27.8% | 25.07% | 26.22% | 27.7% | 28.44% | 32.81% | 37.46% | 41.56% | 46.2% | 47.56% | 43.84% | 45.2% | 42.19%
2 | 9 | 2030 | Summer | I, [%] | 0 | 0 | 47.58% | 47.15% | 46.53% | 46.54% | 46.07% | 46.51% | 51.08% | 43.37% | 35.63% | 31.09% | 28.61% | 30.98% | 34.16% | 36.38% | 37.86% | 32.95% | 28.39% | 31.87% | 36.93% | 45.84% | 51.43% | 48.49% | 48.07% | 47.79%
1 | 20 | 2030 | Summer | I, [%] | 0 | 0 | 48.96% | 47.26% | 46.39% | 44.44% | 43.81% | 43.42% | 45.46% | 39.98% | 33.27% | 30.31% | 30.73% | 31.69% | 33.82% | 33.52% | 29.44% | 35.09% | 36.1% | 39.67% | 46.96% | 53.61% | 60.1% | 56.09% | 52.16% | 51.75%
20 | 21 | 2030 | Summer | I, [%] | 0 | 0 | 58.33% | 57.36% | 56.51% | 54.6% | 53.39% | 53.4% | 56.25% | 47.36% | 40.16% | 33.43% | 31.77% | 31.29% | 32.96% | 32.55% | 26.16% | 31.94% | 34.42% | 40.97% | 53.48% | 62.96% | 71.3% | 66.66% | 65.98% | 64.19%
21 | 22 | 2030 | Summer | I, [%] | 0 | 0 | 50.91% | 50.53% | 49.45% | 49.21% | 48.18% | 48.65% | 44.96% | 40.78% | 51.97% | 71.02% | 76.59% | 80.45% | 82.95% | 82.78% | 80.78% | 77.76% | 69.15% | 49.09% | 22.37% | 37.82% | 50.95% | 47.57% | 52.2% | 51.3%
21 | 23 | 2030 | Summer | I, [%] | 0 | 0 | 48.32% | 48.35% | 47.91% | 46.32% | 45.48% | 45.85% | 47.04% | 45.33% | 38.22% | 32.5% | 32.09% | 31.19% | 32.64% | 32.21% | 25.81% | 32.83% | 35.13% | 39.59% | 46.01% | 54.11% | 61.02% | 58.15% | 57.04% | 56.53%
23 | 24 | 2030 | Summer | I, [%] | 0 | 0 | 54.58% | 54.55% | 53.36% | 53.17% | 52.1% | 52.43% | 55.5% | 48.27% | 46.07% | 38.96% | 33.28% | 37.61% | 41.73% | 39.62% | 33.1% | 27.9% | 31.61% | 41.44% | 44.03% | 52.76% | 59.92% | 54.79% | 52.47% | 53.93%
23 | 25 | 2030 | Summer | I, [%] | 0 | 0 | 25% | 24.56% | 24.06% | 23.79% | 24.02% | 24.02% | 25.16% | 24.73% | 19.87% | 17.92% | 18.74% | 19.36% | 17.75% | 17.71% | 16.51% | 16.92% | 17.19% | 18.51% | 22.92% | 26.42% | 28.06% | 26.45% | 25.67% | 24.39%
25 | 26 | 2030 | Summer | I, [%] | 0 | 0 | 52.9% | 53.19% | 51.8% | 51.48% | 50.29% | 49.99% | 45.01% | 32.67% | 51.21% | 70.96% | 77.35% | 81.39% | 83.38% | 83.25% | 80.1% | 77.34% | 67.93% | 50.14% | 22.29% | 36.23% | 46.1% | 45.24% | 49.33% | 50.46%
50 | 1 | 2030 | Summer | I, [%] | 0 | 0 | 77.23% | 74.08% | 71.07% | 70.23% | 69.33% | 68.91% | 77.1% | 83.21% | 83.82% | 82.75% | 80.63% | 79.99% | 80.93% | 79.87% | 78.11% | 78.08% | 78.42% | 79.81% | 84.26% | 88.08% | 90.9% | 88.45% | 85.49% | 80.76%
50 | 51 | 2030 | Summer | I, [%] | 0 | 0 | 90.76% | 91.44% | 92.25% | 92.29% | 92.35% | 92.43% | 91.68% | 85.99% | 82.91% | 82.71% | 83.46% | 82.44% | 80.36% | 81.37% | 85.33% | 85.17% | 86.18% | 85.41% | 83.8% | 80.4% | 76.01% | 79.75% | 85.97% | 87.62%
1 | 2 | 2030 | Summer | I, [%] | 0 | 1 | 64.26% | 63.37% | 61.66% | 63.02% | 61.64% | 62.94% | 66.11% | 66.42% | 70.02% | 72.2% | 72.64% | 71.72% | 73.37% | 72.87% | 68.38% | 68.17% | 66.49% | 70.57% | 73.19% | 77.04% | 78.82% | 82.04% | 78.72% | 72.51%
2 | 3 | 2030 | Summer | I, [%] | 0 | 1 | 57.45% | 56.95% | 55.79% | 57.12% | 55.88% | 57.44% | 59.69% | 60.53% | 65.11% | 68.16% | 70.65% | 70.97% | 73.33% | 72.89% | 67.89% | 67.09% | 64.51% | 66.78% | 68.6% | 71.49% | 72.62% | 75.96% | 72.05% | 65.99%
3 | 4 | 2030 | Summer | I, [%] | 0 | 1 | 53.57% | 53.45% | 52.67% | 54.03% | 53.02% | 54.41% | 56.32% | 57.66% | 61.8% | 64.51% | 66.64% | 66.57% | 68.83% | 68.57% | 63.83% | 63.31% | 61.08% | 63.28% | 65.52% | 68.56% | 69.13% | 72.15% | 67.91% | 62.13%
4 | 5 | 2030 | Summer | I, [%] | 0 | 1 | 51.56% | 49.53% | 48.51% | 49.83% | 48.89% | 50.01% | 53.24% | 55.93% | 59.65% | 62.64% | 65.01% | 64% | 66.32% | 65.29% | 59.66% | 59.44% | 57.95% | 59.94% | 63.25% | 66.8% | 67.01% | 70.54% | 64.69% | 57.79%
5 | 6 | 2030 | Summer | I, [%] | 0 | 1 | 36.32% | 35.39% | 34.79% | 34.52% | 34.2% | 33.81% | 35.37% | 33.59% | 33.6% | 33.76% | 33.5% | 33.34% | 33.52% | 33.2% | 31.97% | 32.75% | 33.58% | 35.32% | 36.2% | 38.72% | 39.69% | 38.8% | 40.09% | 37.57%
6 | 7 | 2030 | Summer | I, [%] | 0 | 1 | 54.25% | 52.96% | 52.13% | 51.1% | 50.5% | 49.15% | 50.38% | 47.41% | 45.96% | 44.43% | 41.77% | 39.3% | 38.35% | 38.04% | 36.86% | 40.23% | 43.33% | 47.77% | 51.14% | 57.08% | 58.2% | 54.86% | 57.35% | 54.59%
7 | 8 | 2030 | Summer | I, [%] | 0 | 1 | 44.76% | 44.03% | 44.67% | 44.01% | 44.36% | 43.7% | 44.89% | 41.47% | 39.07% | 35.79% | 33.34% | 30.22% | 29.88% | 30.02% | 30.95% | 34.07% | 36.53% | 40.59% | 43.67% | 50.3% | 51.01% | 48.21% | 48.89% | 46.59%
2 | 9 | 2030 | Summer | I, [%] | 0 | 1 | 48.45% | 48.31% | 47.03% | 46.74% | 46.56% | 47.13% | 50.75% | 44.33% | 37.85% | 32.93% | 28.45% | 33.83% | 41.94% | 46.66% | 47.61% | 41.83% | 35.14% | 32.54% | 35.92% | 43.91% | 50.21% | 50.5% | 52.05% | 50.64%
1 | 20 | 2030 | Summer | I, [%] | 0 | 1 | 51.23% | 47.22% | 44.68% | 43.56% | 42.56% | 42.68% | 43.76% | 37.53% | 33.97% | 34.42% | 33.83% | 34.2% | 31.55% | 28.64% | 26.04% | 26.17% | 30.38% | 34.59% | 44.24% | 47.38% | 50.07% | 51.17% | 53.24% | 50.42%
20 | 21 | 2030 | Summer | I, [%] | 0 | 1 | 66.15% | 59.69% | 55.87% | 55.3% | 54.39% | 53.87% | 55.7% | 45.31% | 35.79% | 33.18% | 32.95% | 30.32% | 29.04% | 26.46% | 26.13% | 28.51% | 34.1% | 39.72% | 53.71% | 58.35% | 61.3% | 61.43% | 64.31% | 60.94%
21 | 22 | 2030 | Summer | I, [%] | 0 | 1 | 49.92% | 50.08% | 49.42% | 49.25% | 48.3% | 48.49% | 44.4% | 42.57% | 52.14% | 71.59% | 77.46% | 80.8% | 82.24% | 82.22% | 80.67% | 76.27% | 67.94% | 49.31% | 23.09% | 38.38% | 50.06% | 50.64% | 54.78% | 53.02%
21 | 23 | 2030 | Summer | I, [%] | 0 | 1 | 59.19% | 52% | 47.8% | 47.49% | 46.91% | 46.93% | 47.91% | 44.35% | 35.15% | 33.74% | 34.23% | 31.86% | 31.58% | 29.19% | 29.1% | 31.33% | 35.98% | 39.3% | 47.23% | 50.2% | 52.03% | 52.01% | 54.71% | 52.53%
23 | 24 | 2030 | Summer | I, [%] | 0 | 1 | 58.03% | 57.88% | 57.06% | 57.06% | 55.9% | 55.16% | 58% | 47.83% | 43.68% | 37.51% | 35.46% | 37.64% | 38.16% | 35.15% | 31.67% | 24.61% | 20.6% | 32.62% | 40.11% | 48.82% | 54.13% | 53.42% | 55.18% | 54.39%
23 | 25 | 2030 | Summer | I, [%] | 0 | 1 | 25.72% | 24.64% | 24.4% | 23.89% | 23.75% | 23.8% | 24.18% | 24.12% | 19.63% | 19.59% | 19.9% | 19.14% | 19.57% | 20.43% | 18.87% | 19.26% | 18.96% | 20.08% | 24.79% | 26.49% | 28.22% | 28.94% | 28.36% | 26.95%
25 | 26 | 2030 | Summer | I, [%] | 0 | 1 | 59.35% | 59.95% | 59.22% | 58.1% | 55.75% | 54.76% | 48.9% | 33.21% | 51.87% | 72.28% | 78.44% | 82.39% | 84.41% | 83.47% | 80.98% | 76.92% | 67.72% | 48.95% | 21.99% | 38.38% | 47.53% | 45.2% | 50.71% | 52.71%
50 | 1 | 2030 | Summer | I, [%] | 0 | 1 | 79.39% | 75.91% | 72.32% | 72% | 70.38% | 69.46% | 73.79% | 78.86% | 80.65% | 81.86% | 81.59% | 80% | 79.35% | 76.98% | 71.56% | 70.93% | 72.15% | 77.06% | 84.14% | 87.22% | 88.4% | 90.31% | 88.09% | 82.38%
50 | 51 | 2030 | Summer | I, [%] | 0 | 1 | 88.28% | 90.95% | 92.03% | 92.24% | 92.4% | 92.6% | 92.38% | 90.09% | 88.7% | 88.45% | 88.19% | 88.05% | 88.91% | 90.74% | 92.02% | 92.26% | 92.12% | 91.64% | 89.35% | 88.91% | 88.81% | 87.47% | 88.86% | 90.15%
1 | 2 | 2030 | Summer | I, [%] | 0 | 2 | 68.29% | 65.03% | 62.94% | 68.48% | 64.89% | 61.62% | 64.36% | 63.21% | 66.76% | 72.06% | 74.2% | 74.39% | 70.03% | 64.3% | 59.98% | 59.2% | 58.66% | 62.35% | 65.16% | 70.4% | 76.08% | 83.74% | 78.75% | 69.79%
2 | 3 | 2030 | Summer | I, [%] | 0 | 2 | 60.93% | 57.99% | 56.21% | 61.73% | 58.55% | 55.79% | 58.16% | 57.97% | 62.25% | 67.83% | 71.87% | 73.45% | 69.53% | 63.81% | 59.06% | 57.57% | 56.09% | 57.82% | 59.66% | 63.88% | 68.72% | 76.43% | 71.12% | 62.53%
3 | 4 | 2030 | Summer | I, [%] | 0 | 2 | 56.81% | 53.85% | 52.24% | 57.66% | 54.66% | 52.1% | 54.5% | 55.07% | 58.89% | 63.96% | 67.73% | 69.14% | 65.11% | 59.49% | 55.15% | 53.82% | 52.48% | 54.05% | 56.43% | 60.6% | 64.86% | 72.36% | 66.76% | 58.36%
4 | 5 | 2030 | Summer | I, [%] | 0 | 2 | 51.42% | 48.76% | 47.33% | 53.46% | 50.01% | 48.07% | 50.14% | 50.47% | 54.35% | 59.8% | 63.58% | 64.63% | 60.23% | 54.41% | 49.57% | 48.86% | 48.2% | 49.37% | 52.14% | 56.27% | 60.56% | 69.01% | 61.98% | 52.71%
5 | 6 | 2030 | Summer | I, [%] | 0 | 2 | 36.57% | 35.11% | 34.66% | 34.29% | 33.8% | 33.15% | 34.46% | 31.84% | 31.53% | 32.23% | 32.43% | 32.85% | 32.52% | 30.94% | 29.23% | 28.07% | 28.5% | 30.8% | 32% | 34.37% | 37.39% | 37.87% | 39.67% | 37.88%
6 | 7 | 2030 | Summer | I, [%] | 0 | 2 | 56% | 53.78% | 53.2% | 52.45% | 51.08% | 48.84% | 50.18% | 45.38% | 44.05% | 42.99% | 40.5% | 38.74% | 37.92% | 37.74% | 36.4% | 34.95% | 37.35% | 42.73% | 45.64% | 50.66% | 56.18% | 55.21% | 58.75% | 58.16%
7 | 8 | 2030 | Summer | I, [%] | 0 | 2 | 47.33% | 45.32% | 45.72% | 45.14% | 44.91% | 43.66% | 44.96% | 41.25% | 38.54% | 35.85% | 32.91% | 30.94% | 28.8% | 28.47% | 28.37% | 29.24% | 31.51% | 35.76% | 39.76% | 44.47% | 49.35% | 48.2% | 50.63% | 49.06%
2 | 9 | 2030 | Summer | I, [%] | 0 | 2 | 53.97% | 52.96% | 51.74% | 51.18% | 51.04% | 50.88% | 49.56% | 39.99% | 34.71% | 32.81% | 28.52% | 34.16% | 39.22% | 43.57% | 42.1% | 36.95% | 31.27% | 33.55% | 40.37% | 49.55% | 57.4% | 59.78% | 59.74% | 56.16%
1 | 20 | 2030 | Summer | I, [%] | 0 | 2 | 49% | 47.01% | 46.2% | 43.17% | 38.56% | 38.63% | 39.99% | 34.83% | 29.23% | 30.01% | 29.28% | 30.86% | 28.22% | 24.13% | 23.05% | 24.97% | 25.81% | 30.11% | 37.71% | 43.14% | 46.71% | 47.89% | 49.12% | 47.49%
20 | 21 | 2030 | Summer | I, [%] | 0 | 2 | 60.1% | 58.26% | 57.58% | 53.17% | 45.22% | 46.41% | 49.21% | 38.66% | 30.97% | 30.63% | 29.64% | 27.63% | 24.74% | 22.65% | 20.68% | 24.52% | 26.64% | 32.88% | 43.2% | 52.15% | 56.24% | 57.52% | 57.91% | 56.57%
21 | 22 | 2030 | Summer | I, [%] | 0 | 2 | 47.13% | 46.68% | 45.62% | 45.28% | 44.73% | 44.35% | 40.99% | 45.16% | 53.95% | 72.51% | 77.85% | 80.91% | 83.64% | 84.03% | 82.68% | 79.66% | 72.94% | 55.37% | 14.82% | 33.06% | 45.18% | 45.09% | 49.72% | 48.15%
21 | 23 | 2030 | Summer | I, [%] | 0 | 2 | 52.44% | 51.41% | 51.58% | 47.17% | 38.21% | 40.31% | 42.59% | 38.96% | 30.83% | 31.46% | 31.03% | 29.09% | 27.11% | 26.3% | 23.74% | 27.67% | 29.84% | 33.99% | 37.92% | 44.78% | 47.5% | 49.57% | 48.7% | 48.75%
23 | 24 | 2030 | Summer | I, [%] | 0 | 2 | 58.4% | 57.6% | 56.74% | 56.27% | 55.6% | 54.88% | 52.78% | 41.2% | 35.59% | 33.18% | 33.52% | 39.08% | 37.61% | 36.84% | 30.63% | 20.35% | 23.64% | 37.61% | 34.6% | 45.6% | 60.18% | 59.6% | 61.49% | 59.14%
23 | 25 | 2030 | Summer | I, [%] | 0 | 2 | 23.72% | 22.76% | 21.97% | 21.95% | 21.83% | 22% | 22.57% | 22.28% | 17.44% | 17.92% | 18.6% | 19.41% | 17.87% | 17.38% | 15.62% | 15.54% | 16.34% | 16.95% | 21.41% | 23.98% | 25.89% | 26.41% | 25.9% | 24.2%
25 | 26 | 2030 | Summer | I, [%] | 0 | 2 | 54.36% | 53.81% | 52.4% | 52.56% | 52.55% | 51.91% | 47.53% | 32.8% | 49.33% | 70.86% | 77.55% | 81.37% | 83.07% | 82.58% | 79.58% | 75.06% | 65.81% | 46.08% | 25.68% | 40.72% | 50.63% | 46.91% | 53.03% | 53.97%
50 | 1 | 2030 | Summer | I, [%] | 0 | 2 | 78.32% | 75.17% | 72.85% | 74.71% | 69.48% | 65.43% | 68.68% | 72.44% | 74.95% | 79.15% | 80.02% | 80.48% | 76.89% | 71.09% | 67.44% | 67.24% | 67.39% | 71.27% | 77.61% | 82.47% | 86.38% | 90.46% | 87.63% | 80.82%
50 | 51 | 2030 | Summer | I, [%] | 0 | 2 | 91.13% | 91.39% | 91.51% | 92.11% | 93.04% | 93.2% | 93.21% | 92.29% | 91.88% | 91.09% | 90.31% | 90.2% | 90.51% | 91.17% | 92.15% | 92.17% | 92.18% | 91.86% | 91.34% | 90.52% | 90% | 87.56% | 89.8% | 90.55%
1 | 2 | 2030 | Summer | I, [%] | Expected | - | 61.94% | 60.55% | 60.13% | 60.85% | 59.63% | 59.76% | 63.65% | 66.51% | 71.57% | 72.08% | 68.5% | 67.24% | 69.58% | 66.93% | 62.76% | 61.98% | 61.64% | 63.05% | 67.29% | 73.22% | 78.93% | 77.48% | 73.02% | 66.16%
2 | 3 | 2030 | Summer | I, [%] | Expected | - | 55.12% | 54.05% | 54.08% | 54.84% | 53.85% | 54.14% | 57.07% | 60.68% | 66.68% | 67.8% | 67.57% | 66.92% | 69.63% | 67.02% | 62.7% | 61% | 59.52% | 58.83% | 62.47% | 67.44% | 72.64% | 71.46% | 66.5% | 59.72%
3 | 4 | 2030 | Summer | I, [%] | Expected | - | 51.8% | 50.87% | 51.26% | 52.06% | 51.17% | 51.56% | 53.84% | 57.33% | 62.7% | 63.43% | 63.47% | 62.56% | 65.23% | 62.68% | 58.84% | 57.19% | 55.8% | 55.02% | 58.84% | 63.63% | 68.4% | 67.57% | 62.76% | 56.2%
4 | 5 | 2030 | Summer | I, [%] | Expected | - | 52.17% | 50.25% | 49.57% | 50.64% | 49.75% | 50.6% | 53.77% | 55.44% | 59.34% | 60.76% | 61.07% | 59.02% | 61.5% | 59.66% | 56.22% | 55.34% | 54.52% | 53.27% | 57.03% | 62.2% | 67.16% | 67.35% | 61.28% | 53.76%
5 | 6 | 2030 | Summer | I, [%] | Expected | - | 36.32% | 35.2% | 34.73% | 34.56% | 33.9% | 34.44% | 36.1% | 32.95% | 33.53% | 33.67% | 34.17% | 34.71% | 34.02% | 33.53% | 32.55% | 32.09% | 32.89% | 34.84% | 35.9% | 37.74% | 40.12% | 37.47% | 38.57% | 36.3%
6 | 7 | 2030 | Summer | I, [%] | Expected | - | 53.88% | 51.4% | 50.31% | 50.27% | 48.29% | 48.79% | 51.76% | 47.26% | 46.85% | 44.83% | 41.79% | 40.53% | 38.39% | 39.25% | 39.24% | 39.36% | 42.41% | 47.1% | 50.13% | 54.52% | 56.91% | 52.37% | 55.17% | 52.68%
7 | 8 | 2030 | Summer | I, [%] | Expected | - | 45.88% | 44.1% | 44.03% | 44.35% | 42.73% | 44.07% | 45.39% | 39.37% | 37.17% | 34.37% | 30.57% | 28.6% | 26.29% | 27.08% | 28.26% | 29.36% | 33.16% | 37.67% | 41.6% | 46.54% | 48.31% | 45.09% | 46.5% | 43.8%
2 | 9 | 2030 | Summer | I, [%] | Expected | - | 48.62% | 48.15% | 47.35% | 47.23% | 46.85% | 47.22% | 50.82% | 43.03% | 35.82% | 31.6% | 28.58% | 31.84% | 36% | 38.88% | 39.86% | 34.79% | 29.76% | 32.2% | 37.28% | 46.1% | 52.11% | 50.39% | 50.3% | 49.39%
1 | 20 | 2030 | Summer | I, [%] | Expected | - | 49.29% | 47.22% | 46.12% | 44.13% | 42.88% | 42.63% | 44.43% | 38.9% | 32.79% | 30.85% | 30.97% | 31.93% | 32.7% | 31.48% | 28.04% | 32.37% | 33.81% | 37.58% | 45.25% | 51.23% | 56.75% | 54.21% | 51.88% | 50.95%
20 | 21 | 2030 | Summer | I, [%] | Expected | - | 59.7% | 57.82% | 56.57% | 54.5% | 52.37% | 52.47% | 55.16% | 45.82% | 38.22% | 32.99% | 31.63% | 30.63% | 31.23% | 30.27% | 25.37% | 30.39% | 33.26% | 39.64% | 52.04% | 60.76% | 67.72% | 64.61% | 64.59% | 62.64%
21 | 22 | 2030 | Summer | I, [%] | Expected | - | 50.23% | 49.92% | 48.9% | 48.65% | 47.7% | 48.01% | 44.31% | 41.66% | 52.28% | 71.31% | 76.89% | 80.57% | 82.95% | 82.88% | 81.03% | 77.82% | 69.52% | 50.02% | 21.39% | 37.22% | 50% | 47.66% | 52.22% | 51.1%
21 | 23 | 2030 | Summer | I, [%] | Expected | - | 50.46% | 49.31% | 48.42% | 46.61% | 44.65% | 45.21% | 46.53% | 44.28% | 36.73% | 32.53% | 32.25% | 30.99% | 31.7% | 30.93% | 25.98% | 31.88% | 34.5% | 38.75% | 45.03% | 52.22% | 57.81% | 56.05% | 55.51% | 54.84%
23 | 24 | 2030 | Summer | I, [%] | Expected | - | 55.62% | 55.46% | 54.37% | 54.17% | 53.14% | 53.17% | 55.47% | 47.19% | 44.23% | 37.93% | 33.63% | 37.83% | 40.63% | 38.58% | 32.54% | 26.35% | 28.9% | 39.63% | 42.12% | 51.17% | 59.13% | 55.28% | 54.15% | 54.74%
23 | 25 | 2030 | Summer | I, [%] | Expected | - | 24.92% | 24.31% | 23.81% | 23.54% | 23.67% | 23.7% | 24.65% | 24.29% | 19.49% | 18.16% | 18.89% | 19.33% | 18.03% | 18.05% | 16.72% | 17.06% | 17.32% | 18.51% | 22.97% | 26.08% | 27.77% | 26.8% | 26.09% | 24.73%
25 | 26 | 2030 | Summer | I, [%] | Expected | - | 54.03% | 54.24% | 52.95% | 52.58% | 51.39% | 50.94% | 45.92% | 32.77% | 51.04% | 71.13% | 77.53% | 81.53% | 83.48% | 83.19% | 80.15% | 76.95% | 67.6% | 49.39% | 22.73% | 37.18% | 46.95% | 45.48% | 50.06% | 51.28%
50 | 1 | 2030 | Summer | I, [%] | Expected | - | 77.7% | 74.5% | 71.5% | 71.13% | 69.5% | 68.49% | 75.42% | 81.05% | 82.1% | 82.11% | 80.68% | 80.06% | 80.12% | 78.2% | 75.65% | 75.51% | 75.95% | 78.2% | 83.3% | 87.16% | 89.9% | 89% | 86.17% | 81%
50 | 51 | 2030 | Summer | I, [%] | Expected | - | 90.46% | 91.36% | 92.11% | 92.26% | 92.46% | 92.56% | 92% | 87.48% | 85.02% | 84.72% | 85.11% | 84.35% | 83.03% | 84.11% | 87.26% | 87.19% | 87.89% | 87.22% | 85.67% | 83.06% | 79.83% | 81.97% | 86.93% | 88.4%
1 | 2 | 2030 | Winter | I, [%] | 0 | 0 | 62.66% | 61.55% | 61.4% | 61.08% | 61.19% | 60.81% | 65.94% | 66.5% | 68.33% | 66.92% | 62.64% | 49.74% | 59.89% | 59.62% | 59.68% | 60.95% | 65.01% | 77.74% | 75.74% | 73.57% | 74.43% | 71.04% | 68.49% | 64.92%
2 | 3 | 2030 | Winter | I, [%] | 0 | 0 | 56.81% | 55.77% | 55.84% | 55.69% | 55.93% | 54.95% | 58.82% | 60.18% | 62.96% | 61.97% | 61.77% | 49.37% | 60.08% | 59.52% | 59.07% | 59.75% | 62.63% | 73.05% | 70.35% | 67.43% | 67.63% | 64.6% | 62.08% | 58.75%
3 | 4 | 2030 | Winter | I, [%] | 0 | 0 | 52.84% | 51.91% | 52.05% | 51.84% | 52.17% | 51.17% | 54.96% | 56.69% | 59.14% | 58.09% | 57.98% | 45.35% | 56.04% | 55.38% | 55.2% | 55.8% | 58.6% | 68.59% | 66.2% | 63.47% | 63.52% | 60.63% | 57.96% | 54.69%
4 | 5 | 2030 | Winter | I, [%] | 0 | 0 | 50.53% | 49.07% | 49.33% | 49.19% | 49.66% | 49.04% | 53.98% | 54.77% | 56.87% | 56.03% | 56.22% | 42.75% | 54.92% | 54.02% | 53.54% | 54.48% | 57.19% | 67.96% | 66.02% | 63.06% | 63.35% | 59.95% | 56.6% | 52.84%
5 | 6 | 2030 | Winter | I, [%] | 0 | 0 | 35.43% | 34.29% | 33.62% | 33.32% | 33.49% | 33.49% | 36.25% | 35.11% | 35.15% | 34.72% | 34.08% | 8.265% | 32.85% | 32.17% | 31.31% | 31.93% | 34.18% | 37.93% | 39.21% | 40.29% | 40.58% | 37.57% | 37.94% | 36.33%
6 | 7 | 2030 | Winter | I, [%] | 0 | 0 | 51.33% | 49.3% | 48.55% | 47.66% | 48.14% | 49.25% | 52.57% | 50.39% | 50.34% | 48.21% | 45.75% | 26.8% | 41.63% | 40.87% | 38% | 38.53% | 43.41% | 49.1% | 52.95% | 56.33% | 57.07% | 51.3% | 53.43% | 51.35%
7 | 8 | 2030 | Winter | I, [%] | 0 | 0 | 44.09% | 42.23% | 42.05% | 41.8% | 42.9% | 43.21% | 44.64% | 41.32% | 39.78% | 36.66% | 33.9% | 37.15% | 29.13% | 27.83% | 27% | 29.49% | 34.68% | 40.29% | 44.63% | 48.25% | 49.15% | 44.88% | 45.67% | 43.74%
2 | 9 | 2030 | Winter | I, [%] | 0 | 0 | 46.95% | 47.1% | 46.45% | 46.29% | 45.88% | 47.98% | 52.85% | 45.45% | 35.96% | 32.94% | 25.33% | 29.37% | 34.71% | 35.31% | 36.93% | 34.5% | 27.73% | 34.22% | 40.31% | 47.88% | 53.64% | 51.18% | 49.66% | 48.43%
1 | 20 | 2030 | Winter | I, [%] | 0 | 0 | 48.72% | 47.91% | 46.89% | 46.72% | 46.23% | 47.54% | 50.49% | 42.99% | 36.97% | 34.47% | 31.53% | 30.24% | 29.98% | 30.29% | 30.45% | 32.38% | 36.61% | 43.74% | 50.28% | 51.19% | 53.52% | 51.74% | 52.04% | 51.63%
20 | 21 | 2030 | Winter | I, [%] | 0 | 0 | 54.66% | 53.69% | 52.65% | 52.51% | 51.79% | 53.29% | 58.99% | 49.24% | 41.18% | 37.51% | 32.48% | 29.68% | 33.6% | 32.95% | 33.19% | 37.66% | 41.09% | 52.57% | 62.06% | 63.06% | 66.71% | 64.54% | 63.19% | 61.27%
21 | 22 | 2030 | Winter | I, [%] | 0 | 0 | 47.92% | 47.6% | 46.57% | 46.38% | 45.44% | 46.49% | 44.39% | 39.47% | 57.48% | 77.2% | 78.27% | 81.44% | 83.99% | 83.75% | 82.7% | 78.96% | 69.06% | 44.55% | 23.7% | 36.91% | 47.05% | 46.24% | 50.14% | 49.32%
21 | 23 | 2030 | Winter | I, [%] | 0 | 0 | 46.85% | 46.66% | 46.55% | 46.62% | 46.05% | 46.07% | 50.91% | 48.75% | 41.68% | 38.67% | 34.23% | 31.31% | 36.24% | 35.8% | 36.44% | 41.18% | 43.24% | 51.37% | 55.74% | 55.87% | 58.97% | 58.02% | 56.14% | 54.26%
23 | 24 | 2030 | Winter | I, [%] | 0 | 0 | 51.28% | 50.69% | 50.9% | 51.28% | 50.93% | 51.16% | 56.98% | 49.76% | 42.72% | 35.79% | 30.81% | 35.99% | 41.3% | 39.02% | 35.82% | 31.18% | 30.33% | 40.84% | 44.62% | 48.79% | 56.76% | 54.19% | 51.52% | 51.49%
23 | 25 | 2030 | Winter | I, [%] | 0 | 0 | 23.57% | 23.01% | 22.58% | 22.61% | 22.47% | 23.19% | 25.06% | 24.73% | 20.15% | 18.45% | 17.84% | 17.49% | 17.11% | 16.38% | 16.22% | 17.73% | 19.69% | 23.23% | 27.57% | 28.22% | 29.13% | 27.63% | 26.35% | 25.38%
25 | 26 | 2030 | Winter | I, [%] | 0 | 0 | 54.11% | 53.4% | 52% | 52.29% | 50.79% | 50.01% | 44.65% | 33.32% | 51% | 71.43% | 77.54% | 80.38% | 83.09% | 82.22% | 81.21% | 77.9% | 67.72% | 49.61% | 23.38% | 37.05% | 47.21% | 44.61% | 48.71% | 50.27%
50 | 1 | 2030 | Winter | I, [%] | 0 | 0 | 71.3% | 69.09% | 67.88% | 67.49% | 66.95% | 71.08% | 82.12% | 82.76% | 82.07% | 80.04% | 76.68% | 70.92% | 74.19% | 73.23% | 70.97% | 71.86% | 77.28% | 87.77% | 88.11% | 86.95% | 87.34% | 83.5% | 80.24% | 77.13%
50 | 51 | 2030 | Winter | I, [%] | 0 | 0 | 92.83% | 92.9% | 92.92% | 92.92% | 93.05% | 92.67% | 90.23% | 87.95% | 87.59% | 88.35% | 89.19% | 89.7% | 88.76% | 89.55% | 90.55% | 90.26% | 89.83% | 85.75% | 87.04% | 87.9% | 88.18% | 89.3% | 90.69% | 91.39%
1 | 2 | 2030 | Winter | I, [%] | 0 | 1 | 66.26% | 64.49% | 63.41% | 63.4% | 62.74% | 62.51% | 65.32% | 64.99% | 67.71% | 68.2% | 66.2% | 65.93% | 67.26% | 65.26% | 65.17% | 65.7% | 68.29% | 79.51% | 79.64% | 78.48% | 78.29% | 73.26% | 71.46% | 68.25%
2 | 3 | 2030 | Winter | I, [%] | 0 | 1 | 60.06% | 58.36% | 57.53% | 57.59% | 57.17% | 56.34% | 58.39% | 59.38% | 62.62% | 63.58% | 64.63% | 64.96% | 66.85% | 64.76% | 64.23% | 64.13% | 65.54% | 74.94% | 74.42% | 72.42% | 71.73% | 67.11% | 64.84% | 61.88%
3 | 4 | 2030 | Winter | I, [%] | 0 | 1 | 56.14% | 54.48% | 53.87% | 53.8% | 53.49% | 52.74% | 54.71% | 56.16% | 59.13% | 59.9% | 60.84% | 61.13% | 63.01% | 60.87% | 60.3% | 60.4% | 61.75% | 70.59% | 70.28% | 68.41% | 67.71% | 63.37% | 60.83% | 57.89%
4 | 5 | 2030 | Winter | I, [%] | 0 | 1 | 52.36% | 50.84% | 49.92% | 49.97% | 49.66% | 48.45% | 51.31% | 52.16% | 54.8% | 55.18% | 56.05% | 56.15% | 58.24% | 56.16% | 55.82% | 55.8% | 57.29% | 67.79% | 67.58% | 65.06% | 64.27% | 59.67% | 56.76% | 53.91%
5 | 6 | 2030 | Winter | I, [%] | 0 | 1 | 36.85% | 35.59% | 34.17% | 34.02% | 33.81% | 33.71% | 34.95% | 33.63% | 34.16% | 34.5% | 33.43% | 33.43% | 32.5% | 31.72% | 31.6% | 31.38% | 32.8% | 37.47% | 39.55% | 40.78% | 40.81% | 37.98% | 38.11% | 37%
6 | 7 | 2030 | Winter | I, [%] | 0 | 1 | 54.09% | 52.03% | 49.43% | 49.23% | 48.78% | 49.88% | 51.16% | 47.88% | 46.7% | 46.05% | 41.61% | 40.49% | 37.84% | 36.51% | 36.97% | 37.21% | 40.42% | 48.46% | 53.63% | 57.6% | 58.62% | 53.72% | 54.36% | 53.57%
7 | 8 | 2030 | Winter | I, [%] | 0 | 1 | 46.75% | 45.16% | 42.17% | 43.1% | 42.88% | 43.35% | 43.66% | 41.94% | 39.42% | 37.7% | 32.49% | 30.52% | 28.7% | 27.16% | 28.55% | 30.17% | 33.59% | 39.91% | 45.16% | 49.36% | 50.44% | 46.54% | 45.71% | 45.1%
2 | 9 | 2030 | Winter | I, [%] | 0 | 1 | 49.03% | 48.87% | 47.72% | 47.72% | 47.1% | 48.45% | 50.54% | 41.84% | 35.78% | 32.79% | 27.85% | 32.66% | 39.01% | 42.23% | 41.76% | 35.77% | 29.36% | 36.04% | 41.27% | 48.62% | 53.39% | 51.23% | 52.23% | 50.39%
1 | 20 | 2030 | Winter | I, [%] | 0 | 1 | 51.54% | 50.06% | 48.47% | 47.87% | 47.11% | 47.35% | 48.63% | 41.29% | 34.47% | 33.69% | 32.3% | 31.39% | 29.78% | 29.07% | 28.82% | 30.07% | 36.5% | 42.04% | 48.86% | 50.26% | 51.81% | 49.94% | 51.3% | 51.29%
20 | 21 | 2030 | Winter | I, [%] | 0 | 1 | 61.23% | 58.54% | 55.4% | 54.89% | 53.79% | 53.94% | 56.19% | 46.38% | 36.68% | 34.78% | 33.64% | 34.38% | 32.15% | 29.5% | 28.61% | 30.38% | 39.17% | 48.3% | 59.51% | 60.23% | 62.35% | 59.18% | 60.56% | 59.95%
21 | 22 | 2030 | Winter | I, [%] | 0 | 1 | 48.53% | 48.21% | 47.53% | 47.12% | 45.88% | 46.63% | 43.11% | 42.78% | 53.46% | 71.82% | 77.48% | 81.1% | 83.04% | 82.6% | 81.08% | 77.03% | 67.63% | 43.83% | 25.14% | 39.05% | 48.45% | 46.13% | 50.34% | 49.88%
21 | 23 | 2030 | Winter | I, [%] | 0 | 1 | 54.29% | 52.07% | 49% | 49.08% | 48.22% | 47.47% | 49.39% | 47.65% | 38.47% | 36.96% | 36.53% | 37.86% | 35.77% | 33.17% | 32.35% | 33.89% | 41.33% | 47.11% | 53.1% | 52.22% | 53.68% | 51.46% | 52.31% | 52.28%
23 | 24 | 2030 | Winter | I, [%] | 0 | 1 | 53.31% | 51.86% | 51.85% | 51.57% | 50.24% | 50.84% | 53.75% | 43.13% | 38.74% | 33.71% | 33.51% | 39.36% | 38.99% | 36.55% | 34.47% | 27.08% | 16.5% | 27.34% | 32.03% | 41.97% | 47.51% | 45.56% | 49.27% | 49.69%
23 | 25 | 2030 | Winter | I, [%] | 0 | 1 | 24.8% | 23.65% | 23.13% | 23.03% | 22.76% | 22.24% | 22.86% | 23.56% | 18.33% | 18.45% | 17.7% | 18.84% | 17.93% | 17.88% | 17.45% | 18.21% | 18.63% | 21.27% | 27.07% | 27.48% | 28.12% | 27.12% | 26.28% | 25.38%
25 | 26 | 2030 | Winter | I, [%] | 0 | 1 | 59.89% | 57.41% | 55.64% | 55.32% | 54.1% | 52.59% | 46.34% | 32.98% | 49.36% | 71.45% | 77.36% | 81.63% | 83.33% | 82.86% | 80.91% | 76.9% | 68.65% | 51.52% | 20.33% | 34.35% | 45.11% | 44.33% | 49.75% | 52.38%
50 | 1 | 2030 | Winter | I, [%] | 0 | 1 | 75.75% | 72.64% | 70.76% | 69.93% | 69.42% | 71.85% | 78.57% | 76.96% | 77.21% | 78.48% | 76.32% | 75.3% | 74.82% | 72.17% | 70.46% | 70.73% | 76.56% | 87.68% | 89.32% | 88.06% | 87.45% | 82.9% | 81.46% | 78.84%
50 | 51 | 2030 | Winter | I, [%] | 0 | 1 | 91.88% | 92.32% | 92.71% | 92.71% | 92.76% | 92.47% | 91.31% | 91.02% | 90.89% | 90.28% | 90.38% | 90.12% | 90.44% | 91.3% | 91.88% | 92.04% | 91.35% | 88% | 87.59% | 89.8% | 90.46% | 91.37% | 91.55% | 91.85%
1 | 2 | 2030 | Winter | I, [%] | 0 | 2 | 70.08% | 66.22% | 65.03% | 64.64% | 61.45% | 60.9% | 64.31% | 63.98% | 70.57% | 76.48% | 78.51% | 80.76% | 76.26% | 69.83% | 67.6% | 66.11% | 68.15% | 78.73% | 81.76% | 81.46% | 81.04% | 76.36% | 72.24% | 67.23%
2 | 3 | 2030 | Winter | I, [%] | 0 | 2 | 63.48% | 59.98% | 58.83% | 58.43% | 55.75% | 54.84% | 57.87% | 58.75% | 66.18% | 72.68% | 76.58% | 79.29% | 75.51% | 69% | 66.19% | 63.98% | 65.35% | 74.17% | 76.41% | 75.22% | 74.24% | 70.09% | 65.56% | 60.85%
3 | 4 | 2030 | Winter | I, [%] | 0 | 2 | 59.26% | 55.85% | 54.78% | 54.45% | 51.85% | 51.09% | 54.03% | 55.29% | 62.21% | 68.31% | 72.02% | 74.62% | 70.83% | 64.44% | 61.75% | 59.7% | 61.26% | 69.83% | 71.94% | 70.86% | 69.84% | 65.93% | 61.28% | 56.79%
4 | 5 | 2030 | Winter | I, [%] | 0 | 2 | 54.64% | 51.48% | 50.35% | 50.23% | 47.4% | 46.02% | 48.91% | 50.15% | 57.46% | 64.04% | 67.77% | 70.15% | 65.9% | 59.11% | 56.38% | 54.3% | 56.18% | 66.38% | 68.68% | 66.87% | 65.78% | 61.66% | 56.45% | 51.69%
5 | 6 | 2030 | Winter | I, [%] | 0 | 2 | 36.84% | 35.94% | 34.81% | 34.41% | 34.16% | 33.95% | 34.81% | 32.34% | 33.27% | 33.52% | 33.12% | 33.81% | 33.32% | 32.06% | 31.15% | 30.58% | 31.74% | 35.1% | 36.85% | 38.88% | 40.22% | 39.02% | 38.67% | 37.13%
6 | 7 | 2030 | Winter | I, [%] | 0 | 2 | 55.42% | 53.73% | 51.89% | 50.83% | 50.54% | 51.69% | 52.71% | 46.05% | 45.63% | 43.84% | 40.46% | 39.8% | 38.6% | 37.6% | 37.55% | 36.9% | 39.92% | 47.31% | 51.06% | 55.19% | 59.01% | 57.48% | 57.6% | 56.37%
7 | 8 | 2030 | Winter | I, [%] | 0 | 2 | 48.13% | 46.65% | 44.49% | 44.46% | 44.42% | 45.34% | 45.78% | 41.5% | 41.58% | 38.7% | 34.47% | 33.07% | 31.37% | 31.62% | 32.39% | 32.44% | 35.43% | 41.17% | 44.1% | 47.94% | 51.28% | 50.58% | 49.57% | 48.95%
2 | 9 | 2030 | Winter | I, [%] | 0 | 2 | 50.72% | 50.44% | 49.69% | 49.61% | 48.94% | 49.91% | 48.52% | 39.91% | 34.52% | 31.71% | 31.52% | 34.55% | 41.47% | 44.43% | 42.51% | 37.8% | 32.62% | 35.12% | 40.9% | 49.14% | 54.37% | 51.95% | 52.96% | 51.17%
1 | 20 | 2030 | Winter | I, [%] | 0 | 2 | 51.72% | 50.15% | 48.66% | 48.08% | 47.09% | 47.23% | 48.08% | 40.46% | 34.59% | 35.75% | 33.89% | 30.74% | 28.86% | 27.59% | 26.63% | 32% | 33.44% | 39.64% | 47.68% | 50.04% | 51.06% | 49.67% | 51.56% | 50.14%
20 | 21 | 2030 | Winter | I, [%] | 0 | 2 | 61.21% | 59.46% | 57.61% | 56.87% | 55% | 54.68% | 55.89% | 45.2% | 34.47% | 35.3% | 34.59% | 31.22% | 30.68% | 28.65% | 27.37% | 31.82% | 32.39% | 43.11% | 55.76% | 60.03% | 61.83% | 60.96% | 63.19% | 58.95%
21 | 22 | 2030 | Winter | I, [%] | 0 | 2 | 47.6% | 47.5% | 46.36% | 46.11% | 44.99% | 45.5% | 42.02% | 44.29% | 54.5% | 72.34% | 77.26% | 80.28% | 83.11% | 83.39% | 82.42% | 78.93% | 69.07% | 47.99% | 22.34% | 37.64% | 47.58% | 45.28% | 48.25% | 47.97%
21 | 23 | 2030 | Winter | I, [%] | 0 | 2 | 54.49% | 53.9% | 52.88% | 52.46% | 50.77% | 49.46% | 50.26% | 47.28% | 36.17% | 37.18% | 37.18% | 34.34% | 35.37% | 33.95% | 33.09% | 36.31% | 35.32% | 43.37% | 50.48% | 53.44% | 54.65% | 55.27% | 57.21% | 52.69%
23 | 24 | 2030 | Winter | I, [%] | 0 | 2 | 56.35% | 56.08% | 55.17% | 54.8% | 53.15% | 53.24% | 50.71% | 40.33% | 34.05% | 32.92% | 35.57% | 31.92% | 35.4% | 34.95% | 30.57% | 16.43% | 21.8% | 31.86% | 39.6% | 50.6% | 55.49% | 54.25% | 56.65% | 55.52%
23 | 25 | 2030 | Winter | I, [%] | 0 | 2 | 25.18% | 24.6% | 23.69% | 23.05% | 23.02% | 23.02% | 23.57% | 23.36% | 20.04% | 20.39% | 20.73% | 19.6% | 20.18% | 19.2% | 17.93% | 17.77% | 18.26% | 20.92% | 25.89% | 26.9% | 27.27% | 26.6% | 26.42% | 25.05%
25 | 26 | 2030 | Winter | I, [%] | 0 | 2 | 62.51% | 62.45% | 59.91% | 59.37% | 58.02% | 57.75% | 52.63% | 38.41% | 44.61% | 66.71% | 73.92% | 77.78% | 80.79% | 80.72% | 78.29% | 72.44% | 61.56% | 44.37% | 27.37% | 41.21% | 52.91% | 52.86% | 58.1% | 60.54%
50 | 1 | 2030 | Winter | I, [%] | 0 | 2 | 78.92% | 75.21% | 73.49% | 72.18% | 69.35% | 71.55% | 75.61% | 73.33% | 75.11% | 79.29% | 80.33% | 79.83% | 76.29% | 70.92% | 67.93% | 69.09% | 73.32% | 85.29% | 89.29% | 88.96% | 88.42% | 84.66% | 81.9% | 77.77%
50 | 51 | 2030 | Winter | I, [%] | 0 | 2 | 91.86% | 91.76% | 91.81% | 91.99% | 92.22% | 91.99% | 91.65% | 91.82% | 92.5% | 92.42% | 91.73% | 91.73% | 91.56% | 92.09% | 92.5% | 92.67% | 92.49% | 90.26% | 89.7% | 90% | 90.16% | 90.22% | 90.47% | 91.56%
1 | 2 | 2030 | Winter | I, [%] | Expected | - | 64.23% | 62.63% | 62.21% | 61.92% | 61.45% | 61.06% | 65.62% | 65.93% | 68.56% | 68.47% | 65.42% | 56.48% | 63.28% | 61.88% | 61.6% | 62.37% | 65.93% | 78.13% | 77.16% | 75.4% | 75.92% | 72.12% | 69.45% | 65.73%
2 | 3 | 2030 | Winter | I, [%] | Expected | - | 58.23% | 56.74% | 56.51% | 56.35% | 56.08% | 55.13% | 58.63% | 59.86% | 63.37% | 63.73% | 64.3% | 55.87% | 63.25% | 61.62% | 60.83% | 60.98% | 63.43% | 73.48% | 71.8% | 69.25% | 69.16% | 65.75% | 62.97% | 59.49%
3 | 4 | 2030 | Winter | I, [%] | Expected | - | 54.23% | 52.84% | 52.7% | 52.49% | 52.31% | 51.38% | 54.79% | 56.41% | 59.58% | 59.81% | 60.39% | 51.78% | 59.15% | 57.46% | 56.86% | 57.02% | 59.43% | 69.05% | 67.6% | 65.23% | 65.02% | 61.78% | 58.84% | 55.45%
4 | 5 | 2030 | Winter | I, [%] | Expected | - | 51.38% | 49.67% | 49.56% | 49.45% | 49.34% | 48.52% | 52.88% | 53.74% | 56.66% | 57.06% | 57.84% | 48.58% | 56.96% | 55.06% | 54.27% | 54.64% | 57.06% | 67.71% | 66.62% | 63.89% | 63.82% | 60.15% | 56.6% | 52.83%
5 | 6 | 2030 | Winter | I, [%] | Expected | - | 35.84% | 34.71% | 33.87% | 33.58% | 33.63% | 33.59% | 35.86% | 34.51% | 34.74% | 34.52% | 33.85% | 15.51% | 32.87% | 32.09% | 31.33% | 31.66% | 33.64% | 37.46% | 38.92% | 40.15% | 40.56% | 37.83% | 38.07% | 36.54%
6 | 7 | 2030 | Winter | I, [%] | Expected | - | 52.31% | 50.32% | 49.15% | 48.34% | 48.57% | 49.69% | 52.39% | 49.41% | 49.15% | 47.27% | 44.4% | 30.61% | 40.65% | 39.78% | 37.79% | 38.11% | 42.49% | 48.75% | 52.77% | 56.35% | 57.57% | 52.53% | 54.16% | 52.38%
7 | 8 | 2030 | Winter | I, [%] | Expected | - | 45.05% | 43.28% | 42.42% | 42.37% | 43.11% | 43.53% | 44.66% | 41.44% | 39.99% | 37.1% | 33.78% | 35.62% | 29.39% | 28.27% | 27.99% | 30.01% | 34.63% | 40.36% | 44.63% | 48.36% | 49.64% | 45.93% | 46.24% | 44.68%
2 | 9 | 2030 | Winter | I, [%] | Expected | - | 47.79% | 47.83% | 47.09% | 46.97% | 46.49% | 48.32% | 51.9% | 44.14% | 35.73% | 32.75% | 26.57% | 30.58% | 36.29% | 37.6% | 38.42% | 35.15% | 28.66% | 34.61% | 40.53% | 48.17% | 53.71% | 51.3% | 50.5% | 49.1%
1 | 20 | 2030 | Winter | I, [%] | Expected | - | 49.55% | 48.54% | 47.36% | 47.08% | 46.48% | 47.47% | 49.88% | 42.38% | 36.28% | 34.54% | 31.97% | 30.48% | 29.79% | 29.73% | 29.67% | 31.99% | 36.14% | 42.91% | 49.71% | 50.89% | 52.92% | 51.19% | 51.87% | 51.37%
20 | 21 | 2030 | Winter | I, [%] | Expected | - | 56.54% | 55.21% | 53.75% | 53.48% | 52.53% | 53.58% | 58.15% | 48.26% | 39.58% | 36.8% | 32.95% | 30.57% | 32.98% | 31.84% | 31.71% | 35.79% | 39.57% | 50.61% | 60.8% | 62.22% | 65.39% | 63.27% | 62.81% | 60.75%
21 | 22 | 2030 | Winter | I, [%] | Expected | - | 47.96% | 47.67% | 46.67% | 46.45% | 45.44% | 46.37% | 43.87% | 40.63% | 56.48% | 75.73% | 78.01% | 81.23% | 83.73% | 83.53% | 82.43% | 78.68% | 68.86% | 44.94% | 23.71% | 37.32% | 47.33% | 46.09% | 49.9% | 49.21%
21 | 23 | 2030 | Winter | I, [%] | Expected | - | 49.01% | 48.47% | 47.8% | 47.8% | 47.04% | 46.76% | 50.6% | 48.39% | 40.43% | 38.21% | 34.98% | 32.68% | 36.05% | 35.16% | 35.38% | 39.44% | 41.84% | 49.61% | 54.61% | 55% | 57.6% | 56.69% | 55.74% | 53.75%
23 | 24 | 2030 | Winter | I, [%] | Expected | - | 52.29% | 51.63% | 51.65% | 51.83% | 51.15% | 51.41% | 55.62% | 47.46% | 40.91% | 35.08% | 31.88% | 35.89% | 40.13% | 38.08% | 34.88% | 28.48% | 27.14% | 37.63% | 42.1% | 48.07% | 55.25% | 52.97% | 51.93% | 51.81%
23 | 25 | 2030 | Winter | I, [%] | Expected | - | 23.98% | 23.33% | 22.82% | 22.73% | 22.59% | 23.03% | 24.53% | 24.37% | 19.87% | 18.73% | 18.24% | 17.98% | 17.67% | 17% | 16.64% | 17.8% | 19.33% | 22.62% | 27.26% | 27.93% | 28.72% | 27.41% | 26.35% | 25.33%
25 | 26 | 2030 | Winter | I, [%] | Expected | - | 56.13% | 55.27% | 53.65% | 53.74% | 52.3% | 51.49% | 46.03% | 34% | 49.85% | 70.76% | 77% | 80.18% | 82.8% | 82.1% | 80.75% | 76.98% | 66.97% | 49.13% | 23.51% | 37.26% | 47.72% | 45.75% | 50.2% | 52.04%
50 | 1 | 2030 | Winter | I, [%] | Expected | - | 73.02% | 70.47% | 69.09% | 68.51% | 67.65% | 71.25% | 80.69% | 80.58% | 80.38% | 79.71% | 77.15% | 72.82% | 74.58% | 72.75% | 70.47% | 71.31% | 76.61% | 87.4% | 88.45% | 87.4% | 87.51% | 83.58% | 80.65% | 77.47%
50 | 51 | 2030 | Winter | I, [%] | Expected | - | 92.56% | 92.65% | 92.73% | 92.76% | 92.89% | 92.54% | 90.59% | 88.94% | 88.76% | 89.2% | 89.72% | 90.05% | 89.4% | 90.16% | 91.02% | 90.86% | 90.43% | 86.72% | 87.5% | 88.47% | 88.79% | 89.73% | 90.78% | 91.48%
1 | 2 | 2040 | Summer | I, [%] | 0 | 0 | 77.16% | 76.45% | 75.36% | 75% | 73.93% | 74.63% | 77.77% | 77.21% | 80.83% | 72.83% | 64.95% | 63.94% | 66.74% | 64.88% | 69.52% | 69.29% | 68.92% | 68.16% | 76.18% | 81.14% | 84.83% | 82.92% | 83.23% | 79.78%
2 | 3 | 2040 | Summer | I, [%] | 0 | 0 | 66.85% | 66.31% | 65.89% | 65.62% | 64.91% | 65.61% | 68.38% | 69.74% | 74.72% | 75.96% | 67.48% | 66.55% | 69.53% | 67.53% | 72.93% | 72.03% | 71.13% | 69.45% | 70.48% | 74.47% | 78.33% | 76.19% | 74.85% | 70.62%
3 | 4 | 2040 | Summer | I, [%] | 0 | 0 | 61.76% | 61.28% | 61.51% | 61.31% | 60.78% | 61.49% | 63.66% | 65.88% | 70.43% | 70.68% | 61.19% | 59.94% | 63.28% | 61.24% | 68.3% | 67.16% | 66.07% | 64.19% | 65.99% | 70.01% | 73.9% | 72.17% | 70.13% | 65.62%
4 | 5 | 2040 | Summer | I, [%] | 0 | 0 | 63.06% | 61.46% | 60.32% | 60.27% | 59.9% | 61.04% | 64.27% | 64.8% | 67.5% | 68.46% | 54.66% | 52.09% | 55.56% | 54.93% | 66.89% | 66.5% | 65.64% | 63% | 64.8% | 69.34% | 73.69% | 73.29% | 69.49% | 63.92%
5 | 6 | 2040 | Summer | I, [%] | 0 | 0 | 47.8% | 47.6% | 46.74% | 46.41% | 46.13% | 46.48% | 46.16% | 41.55% | 40.81% | 41.89% | 17.49% | 18.26% | 17.22% | 16.83% | 43.97% | 44.17% | 44.65% | 46.02% | 43.65% | 43.34% | 43.6% | 42.36% | 46.05% | 46.97%
6 | 7 | 2040 | Summer | I, [%] | 0 | 0 | 73.61% | 73.19% | 72.41% | 72.53% | 71.94% | 72.16% | 71.85% | 68.58% | 66.08% | 69.06% | 45.76% | 44.21% | 44.36% | 42.06% | 66.72% | 66.21% | 66.67% | 68.65% | 64.02% | 65.65% | 64.81% | 63.99% | 68.56% | 71.18%
7 | 8 | 2040 | Summer | I, [%] | 0 | 0 | 57.93% | 57.13% | 57.36% | 57.81% | 56.84% | 58.18% | 57.53% | 53.22% | 50.64% | 52.33% | 53.94% | 53.63% | 55.22% | 55.8% | 45.16% | 44.15% | 45.36% | 48.36% | 49.1% | 53.92% | 54.9% | 53.71% | 53.7% | 53.89%
2 | 9 | 2040 | Summer | I, [%] | 0 | 0 | 64.27% | 64.32% | 63.6% | 63.67% | 63.32% | 63.99% | 64.05% | 56.49% | 46.22% | 69.67% | 71.41% | 72.67% | 73.85% | 74.27% | 74.92% | 72.77% | 68.97% | 61.88% | 42.55% | 54.58% | 59.58% | 58.59% | 62.22% | 63.58%
1 | 20 | 2040 | Summer | I, [%] | 0 | 0 | 57.58% | 56.15% | 50.65% | 48.89% | 47.89% | 47.78% | 46.4% | 41.77% | 39.23% | 39.33% | 40.66% | 41.42% | 41.7% | 40.82% | 39.84% | 41.54% | 41.27% | 45.76% | 44.88% | 48.54% | 56.7% | 54.03% | 54.14% | 56.62%
20 | 21 | 2040 | Summer | I, [%] | 0 | 0 | 67.27% | 66.68% | 58.47% | 56.87% | 55.32% | 55.46% | 52.59% | 47.62% | 47.02% | 43.12% | 43.08% | 42.4% | 41.39% | 40.2% | 38.91% | 38.62% | 38.73% | 47.34% | 47.29% | 52.35% | 63.68% | 61.15% | 65.51% | 67.85%
21 | 22 | 2040 | Summer | I, [%] | 0 | 0 | 67.72% | 67.76% | 60.82% | 63.22% | 64.81% | 65.55% | 66.17% | 70.5% | 72.5% | 72.95% | 74.39% | 76.13% | 77.83% | 78.54% | 77.44% | 76.42% | 74.33% | 72.6% | 65.92% | 57.54% | 65.24% | 65.11% | 67.93% | 67.57%
21 | 23 | 2040 | Summer | I, [%] | 0 | 0 | 54.23% | 54.41% | 56.24% | 54.93% | 54% | 54.43% | 49.22% | 46.34% | 44.82% | 36.86% | 38.29% | 37.78% | 37.64% | 36.57% | 33.86% | 35.83% | 35.94% | 46.35% | 46.29% | 51.24% | 53.88% | 52.46% | 55.13% | 59.56%
23 | 24 | 2040 | Summer | I, [%] | 0 | 0 | 66.19% | 66.34% | 67.03% | 67.33% | 67.14% | 67.32% | 68.58% | 62.35% | 54.37% | 63.98% | 68.1% | 70.63% | 73.07% | 72.76% | 68.57% | 67.15% | 61.19% | 55.15% | 52.06% | 60.74% | 63.61% | 62.36% | 64.79% | 64.45%
23 | 25 | 2040 | Summer | I, [%] | 0 | 0 | 27.55% | 27.05% | 27.11% | 26.91% | 27.02% | 27.17% | 21.43% | 21.18% | 22.02% | 26.71% | 26.88% | 26.66% | 24.7% | 23.83% | 24.17% | 22.99% | 23.09% | 20.23% | 19.64% | 21.04% | 21.04% | 20.05% | 20.79% | 26.58%
25 | 26 | 2040 | Summer | I, [%] | 0 | 0 | 62.6% | 62.68% | 63.01% | 63.09% | 62.84% | 62.9% | 70.07% | 74.1% | 75.61% | 75.83% | 77.33% | 78.92% | 80.19% | 80.73% | 79.01% | 78.5% | 76.64% | 75.85% | 69.61% | 63.16% | 56.6% | 59% | 45.57% | 61.48%
50 | 1 | 2040 | Summer | I, [%] | 0 | 0 | 88.74% | 86.34% | 81.18% | 80.34% | 79.06% | 78.91% | 84.62% | 87.62% | 88.1% | 84.89% | 82.69% | 82.17% | 82.15% | 81.16% | 83.47% | 82.56% | 82.53% | 83.56% | 87.24% | 89.45% | 91.49% | 90.43% | 91.45% | 89.56%
50 | 51 | 2040 | Summer | I, [%] | 0 | 0 | 90.38% | 91.32% | 92.43% | 92.44% | 92.49% | 92.57% | 91.92% | 85.09% | 80.96% | 80.49% | 82.48% | 81.35% | 79.22% | 80.36% | 83.4% | 83.64% | 84.98% | 83.74% | 83.33% | 80.28% | 75.82% | 79.5% | 85.28% | 86.93%
1 | 2 | 2040 | Summer | I, [%] | 0 | 1 | 82.54% | 81.59% | 79.11% | 80.06% | 78.55% | 79.89% | 82.26% | 78.84% | 75.24% | 75.68% | 71.49% | 71.87% | 73.15% | 72.75% | 77.17% | 76.76% | 75.35% | 76.59% | 81.87% | 84.65% | 85.59% | 87.46% | 88.42% | 85.99%
2 | 3 | 2040 | Summer | I, [%] | 0 | 1 | 71.7% | 71.14% | 69.3% | 70.38% | 69.08% | 70.67% | 72.68% | 70.92% | 75.83% | 77.65% | 73.16% | 73.58% | 74.85% | 74.07% | 78.54% | 77.88% | 76.04% | 76.89% | 76.61% | 78% | 78.44% | 80.84% | 80.44% | 76.98%
3 | 4 | 2040 | Summer | I, [%] | 0 | 1 | 65.67% | 65.48% | 64.17% | 65.41% | 64.35% | 65.77% | 67.54% | 67.25% | 71.61% | 73.14% | 67.33% | 67.4% | 68.8% | 68.35% | 73.69% | 73.16% | 71.42% | 72.44% | 73.08% | 74.9% | 74.92% | 77.23% | 75.54% | 71.84%
4 | 5 | 2040 | Summer | I, [%] | 0 | 1 | 62.58% | 60.47% | 58.89% | 60.22% | 59.14% | 60.22% | 63.49% | 65.47% | 69.47% | 71.36% | 62.37% | 61.82% | 63.34% | 61.98% | 69.68% | 69.24% | 68.07% | 68.89% | 70.7% | 73.04% | 72.74% | 75.77% | 71.95% | 67.05%
5 | 6 | 2040 | Summer | I, [%] | 0 | 1 | 48.11% | 47.78% | 47.02% | 46.35% | 46.2% | 45.98% | 45.94% | 42.57% | 42.77% | 42.08% | 17.5% | 17.53% | 17.09% | 16.43% | 42.81% | 42.86% | 43.81% | 43.47% | 41.63% | 42.39% | 43% | 41.42% | 45.3% | 46.16%
6 | 7 | 2040 | Summer | I, [%] | 0 | 1 | 74.84% | 74.88% | 74.52% | 73.83% | 73.7% | 73.4% | 71.93% | 68.43% | 66.88% | 68.72% | 41.57% | 40.6% | 41.67% | 42.58% | 63.75% | 63.56% | 65.25% | 65.9% | 61.73% | 65.18% | 66.42% | 63% | 67.3% | 70.38%
7 | 8 | 2040 | Summer | I, [%] | 0 | 1 | 57.53% | 57.41% | 58.31% | 57.98% | 58.49% | 58.42% | 57.37% | 54.39% | 52.52% | 52.62% | 52.58% | 52.72% | 53.86% | 55.79% | 45% | 44.91% | 46.73% | 49.3% | 49.54% | 56.23% | 57.98% | 55.49% | 54.76% | 55.87%
2 | 9 | 2040 | Summer | I, [%] | 0 | 1 | 66.91% | 66.9% | 66.07% | 65.87% | 65.8% | 66.39% | 66.31% | 58.66% | 54.39% | 68.22% | 70% | 71.59% | 73.81% | 75.02% | 75.39% | 73.16% | 69% | 62.7% | 40.32% | 53.62% | 60.51% | 60.08% | 64.61% | 65.76%
1 | 20 | 2040 | Summer | I, [%] | 0 | 1 | 52.58% | 50.69% | 48.28% | 46.96% | 45.74% | 46.23% | 44.41% | 39.9% | 41.18% | 41.48% | 41.28% | 42.31% | 40.35% | 38.94% | 36.95% | 35.82% | 36.62% | 42.18% | 41.53% | 43.25% | 49.39% | 49.96% | 54.37% | 55.5%
20 | 21 | 2040 | Summer | I, [%] | 0 | 1 | 64.16% | 60.42% | 57.12% | 56.33% | 55.33% | 55.01% | 51.7% | 46.39% | 44.28% | 40.73% | 41.03% | 39.55% | 38.83% | 38.28% | 38.93% | 39.39% | 39.95% | 48.7% | 47.36% | 49.83% | 58.44% | 57.69% | 62.37% | 64.96%
21 | 22 | 2040 | Summer | I, [%] | 0 | 1 | 45.37% | 46.65% | 50.71% | 52.86% | 54.54% | 55.3% | 56.32% | 61.43% | 64.36% | 65.06% | 67.21% | 69.71% | 71.5% | 72.55% | 71.22% | 69.09% | 66.16% | 64.17% | 57.49% | 49.32% | 73.09% | 73.17% | 75.02% | 74.87%
21 | 23 | 2040 | Summer | I, [%] | 0 | 1 | 63.29% | 58.13% | 54.64% | 54.26% | 53.88% | 53.99% | 48.55% | 45.16% | 42.62% | 36.12% | 37.53% | 36.95% | 37.09% | 35.91% | 36.49% | 37.11% | 37.16% | 47.78% | 46.78% | 48.67% | 47.62% | 46.97% | 51.51% | 55.43%
23 | 24 | 2040 | Summer | I, [%] | 0 | 1 | 65.66% | 67.3% | 67.55% | 67.54% | 67.23% | 67.18% | 68.61% | 62.24% | 53.61% | 64.58% | 68.93% | 71.5% | 72.43% | 71.03% | 69.7% | 66.85% | 61.73% | 52.3% | 49.21% | 59.78% | 63.36% | 63.02% | 65.83% | 64.94%
23 | 25 | 2040 | Summer | I, [%] | 0 | 1 | 27.27% | 27.11% | 27.1% | 26.6% | 26.58% | 26.66% | 20.36% | 20.43% | 22.18% | 27.52% | 27.19% | 26.36% | 26.36% | 27.33% | 26.16% | 25.78% | 25.53% | 22.33% | 21.31% | 21.98% | 22.55% | 23.15% | 23.79% | 29.61%
25 | 26 | 2040 | Summer | I, [%] | 0 | 1 | 65.66% | 66.97% | 67.02% | 66.95% | 66.72% | 66.57% | 66.93% | 71.03% | 73.04% | 73.58% | 75.3% | 77.03% | 78.55% | 79.01% | 77.65% | 76.43% | 74.06% | 73.17% | 67.11% | 58.86% | 52.17% | 54.89% | 42.82% | 65.19%
50 | 1 | 2040 | Summer | I, [%] | 0 | 1 | 88.71% | 86.6% | 82.91% | 82.31% | 80.56% | 80.04% | 82.47% | 85.16% | 84.68% | 85.07% | 82.98% | 82.01% | 81.36% | 79.27% | 78.78% | 77.6% | 77.83% | 81.78% | 86.82% | 88.93% | 90.83% | 91.81% | 92.52% | 90.53%
50 | 51 | 2040 | Summer | I, [%] | 0 | 1 | 88.18% | 91.01% | 92.23% | 92.45% | 92.61% | 92.82% | 92.77% | 89.98% | 87.7% | 87.51% | 88.08% | 87.83% | 88.82% | 90.79% | 91.67% | 92.01% | 92.01% | 91.29% | 89.54% | 89.24% | 88.82% | 87.43% | 88.31% | 89.57%
1 | 2 | 2040 | Summer | I, [%] | 0 | 2 | 83.61% | 81.45% | 78.86% | 82.43% | 79.16% | 77.16% | 79.94% | 76.18% | 72.85% | 74.56% | 71.28% | 71.79% | 69.72% | 66.08% | 70.37% | 69.68% | 68.89% | 70.47% | 75.6% | 79.95% | 83.5% | 87.79% | 87.28% | 83.23%
2 | 3 | 2040 | Summer | I, [%] | 0 | 2 | 72.82% | 70.64% | 68.42% | 72.52% | 69.62% | 67.65% | 70.16% | 68.13% | 72.76% | 76.11% | 72.67% | 73.57% | 71.07% | 66.59% | 71.28% | 70.22% | 68.99% | 69.74% | 68.78% | 71.93% | 75.06% | 80.39% | 78.69% | 73.27%
3 | 4 | 2040 | Summer | I, [%] | 0 | 2 | 67.01% | 64.64% | 62.68% | 67.13% | 64.31% | 62.21% | 64.75% | 64.34% | 68.48% | 71.63% | 67.29% | 68.21% | 65.21% | 60.51% | 66.17% | 65.18% | 63.95% | 64.64% | 64.84% | 68.14% | 70.97% | 76.61% | 73.59% | 67.66%
4 | 5 | 2040 | Summer | I, [%] | 0 | 2 | 60.48% | 58.31% | 56.43% | 62.22% | 58.8% | 56.76% | 59.23% | 59.4% | 63.79% | 67.5% | 59.95% | 60.65% | 57.1% | 52.25% | 60.21% | 59.81% | 59.04% | 59.36% | 60.27% | 63.55% | 66.39% | 73.21% | 68.14% | 61.13%
5 | 6 | 2040 | Summer | I, [%] | 0 | 2 | 45.67% | 45.52% | 44.91% | 42.56% | 42.98% | 43.85% | 44.02% | 40.6% | 40.69% | 39.6% | 16.19% | 16.27% | 16.15% | 15.28% | 41.65% | 41.04% | 41.22% | 41.57% | 39.48% | 40.32% | 41.29% | 39.24% | 43.49% | 45.48%
6 | 7 | 2040 | Summer | I, [%] | 0 | 2 | 72.83% | 73.16% | 72.85% | 70.74% | 71.01% | 71.52% | 70.37% | 66.02% | 65.08% | 66.47% | 42.99% | 42.33% | 41.2% | 40.63% | 65.13% | 63.08% | 63.79% | 65.16% | 60.11% | 63.06% | 65.48% | 61.55% | 65.99% | 71.4%
7 | 8 | 2040 | Summer | I, [%] | 0 | 2 | 58.32% | 57.67% | 58.37% | 57.59% | 57.95% | 57.91% | 56.94% | 53.56% | 51.96% | 51.91% | 53.36% | 53.49% | 54.2% | 55.68% | 44.2% | 42.45% | 43.8% | 46.42% | 47.8% | 52.48% | 56.84% | 54.74% | 54.54% | 56.74%
2 | 9 | 2040 | Summer | I, [%] | 0 | 2 | 71.15% | 71.19% | 70.53% | 69.59% | 69.76% | 70.65% | 69.22% | 59.95% | 54.59% | 65.3% | 67.4% | 69.54% | 70.91% | 71.7% | 71.51% | 68.95% | 64.06% | 56.89% | 48.42% | 61.12% | 67.5% | 67.31% | 70.64% | 71.14%
1 | 20 | 2040 | Summer | I, [%] | 0 | 2 | 50.78% | 49.18% | 42.97% | 40.82% | 42.53% | 42.78% | 41.17% | 38.04% | 37.21% | 36.74% | 36.66% | 38.78% | 37.55% | 34.12% | 34.15% | 33.46% | 32.97% | 37.86% | 37.13% | 39.79% | 44.81% | 45.93% | 52.37% | 52.69%
20 | 21 | 2040 | Summer | I, [%] | 0 | 2 | 58.33% | 57.08% | 48.1% | 44.91% | 47.32% | 48.33% | 45.75% | 40.76% | 40.96% | 37.72% | 37.71% | 36.91% | 35.74% | 33.65% | 34.35% | 34.1% | 33.8% | 41.91% | 39.86% | 44.53% | 51.25% | 52.86% | 59.56% | 60.77%
21 | 22 | 2040 | Summer | I, [%] | 0 | 2 | 45.18% | 47.11% | 50% | 51.69% | 53.82% | 54.63% | 55.62% | 60.64% | 63.59% | 64.21% | 66.44% | 68.87% | 71.3% | 72.62% | 71.3% | 69.25% | 65.97% | 63.83% | 57.73% | 50.29% | 43.92% | 72.87% | 74.6% | 74.82%
21 | 23 | 2040 | Summer | I, [%] | 0 | 2 | 56.93% | 56.23% | 47.19% | 43.5% | 45.94% | 47.64% | 43.43% | 40.28% | 39.59% | 33.21% | 34.54% | 34.14% | 33.39% | 32.27% | 31.67% | 31.63% | 31.44% | 41.68% | 38.68% | 43.71% | 50.72% | 43.4% | 49.91% | 51.16%
23 | 24 | 2040 | Summer | I, [%] | 0 | 2 | 67.13% | 67.1% | 68.94% | 69.82% | 68.75% | 68.44% | 68.9% | 62.53% | 52.66% | 63.1% | 68.17% | 70.33% | 70.71% | 70.58% | 67.59% | 64.34% | 59.03% | 55.32% | 46.77% | 59.93% | 66.29% | 65.78% | 67.97% | 67.22%
23 | 25 | 2040 | Summer | I, [%] | 0 | 2 | 25.95% | 25.04% | 16.62% | 16.76% | 25.22% | 25.18% | 18.7% | 18.72% | 19.93% | 26.12% | 25.79% | 26.42% | 25.2% | 23.78% | 22.71% | 22.14% | 22.19% | 18.87% | 18.63% | 19.72% | 28.26% | 20.38% | 28.62% | 26.73%
25 | 26 | 2040 | Summer | I, [%] | 0 | 2 | 67.44% | 67.57% | 59.45% | 62.26% | 68.6% | 68.41% | 65.26% | 69.46% | 70.97% | 71.72% | 73.8% | 75.69% | 76.96% | 77.47% | 75.78% | 74.3% | 72.21% | 71.28% | 63.36% | 55.45% | 65.75% | 52.07% | 66.82% | 67.37%
50 | 1 | 2040 | Summer | I, [%] | 0 | 2 | 86.66% | 84.42% | 79.84% | 80.66% | 78.16% | 75.34% | 77.35% | 79.51% | 79.87% | 81.93% | 80.34% | 81.11% | 78.95% | 73.92% | 75.29% | 74.24% | 73.79% | 76.91% | 81.9% | 85.43% | 88.72% | 91.14% | 92.24% | 89.05%
50 | 51 | 2040 | Summer | I, [%] | 0 | 2 | 91.27% | 91.59% | 92.17% | 92.63% | 93.21% | 93.38% | 93.59% | 92.45% | 91.59% | 90.81% | 90.47% | 90.36% | 90.61% | 91.28% | 91.86% | 91.99% | 92.06% | 91.6% | 91.58% | 90.88% | 90.08% | 87.8% | 89.05% | 90.22%
1 | 2 | 2040 | Summer | I, [%] | Expected | - | 78.85% | 77.9% | 76.39% | 76.78% | 75.34% | 75.75% | 78.72% | 77.29% | 78.89% | 73.49% | 66.79% | 66.19% | 68.08% | 66.17% | 70.74% | 70.41% | 69.83% | 69.69% | 76.91% | 81.47% | 84.75% | 84.26% | 84.55% | 81.16%
2 | 3 | 2040 | Summer | I, [%] | Expected | - | 68.39% | 67.62% | 66.74% | 67.29% | 66.18% | 66.62% | 69.25% | 69.68% | 74.6% | 76.22% | 69.03% | 68.56% | 70.51% | 68.33% | 73.5% | 72.61% | 71.52% | 70.56% | 71.11% | 74.61% | 77.88% | 77.46% | 76.2% | 71.91%
3 | 4 | 2040 | Summer | I, [%] | Expected | - | 63.07% | 62.36% | 62.06% | 62.73% | 61.8% | 62.21% | 64.37% | 65.86% | 70.32% | 71.17% | 62.94% | 62.18% | 64.34% | 62.15% | 68.77% | 67.73% | 66.53% | 65.44% | 66.84% | 70.44% | 73.62% | 73.53% | 71.4% | 66.8%
4 | 5 | 2040 | Summer | I, [%] | Expected | - | 62.62% | 60.87% | 59.56% | 60.54% | 59.64% | 60.31% | 63.44% | 64.13% | 67.25% | 68.74% | 56.52% | 54.7% | 56.89% | 55.56% | 66.34% | 65.94% | 65.04% | 63.32% | 65% | 69.04% | 72.51% | 73.64% | 69.65% | 63.97%
5 | 6 | 2040 | Summer | I, [%] | Expected | - | 47.54% | 47.33% | 46.52% | 45.85% | 45.69% | 46.03% | 45.82% | 41.56% | 41.07% | 41.59% | 17.31% | 17.87% | 17.05% | 16.55% | 43.47% | 43.53% | 44.04% | 45.02% | 42.77% | 42.77% | 43.18% | 41.78% | 45.58% | 46.64%
6 | 7 | 2040 | Summer | I, [%] | Expected | - | 73.68% | 73.43% | 72.78% | 72.46% | 72.06% | 72.25% | 71.65% | 68.19% | 66.06% | 68.64% | 44.77% | 43.42% | 43.52% | 41.93% | 66.07% | 65.38% | 66.06% | 67.76% | 63.13% | 65.21% | 65.13% | 63.5% | 68.01% | 71.1%
7 | 8 | 2040 | Summer | I, [%] | Expected | - | 57.93% | 57.25% | 57.64% | 57.8% | 57.23% | 58.18% | 57.42% | 53.43% | 51.1% | 52.31% | 53.66% | 53.48% | 54.88% | 55.78% | 45% | 44.02% | 45.33% | 48.22% | 48.97% | 54.04% | 55.61% | 54.11% | 53.97% | 54.58%
2 | 9 | 2040 | Summer | I, [%] | Expected | - | 65.63% | 65.67% | 64.94% | 64.83% | 64.59% | 65.28% | 65.11% | 57.29% | 48.58% | 68.84% | 70.64% | 72.07% | 73.42% | 74.01% | 74.5% | 72.28% | 68.27% | 61.28% | 43.07% | 55.38% | 60.84% | 60.04% | 63.76% | 64.97%
1 | 20 | 2040 | Summer | I, [%] | Expected | - | 55.89% | 54.37% | 49.22% | 47.46% | 46.82% | 46.84% | 45.37% | 40.97% | 39.22% | 39.27% | 40.17% | 41.17% | 40.92% | 39.6% | 38.61% | 39.57% | 39.42% | 44.12% | 43.3% | 46.53% | 53.96% | 52.29% | 53.92% | 55.9%
20 | 21 | 2040 | Summer | I, [%] | Expected | - | 65.55% | 64.41% | 56.8% | 55.08% | 54.18% | 54.37% | 51.49% | 46.47% | 45.76% | 42% | 42.02% | 41.21% | 40.22% | 38.99% | 38.26% | 38.08% | 38.2% | 46.76% | 46.24% | 50.88% | 61.16% | 59.47% | 64.21% | 66.43%
21 | 22 | 2040 | Summer | I, [%] | Expected | - | 61.31% | 61.79% | 57.83% | 60.09% | 61.77% | 62.52% | 63.25% | 67.8% | 70.07% | 70.57% | 72.23% | 74.18% | 76% | 76.84% | 75.68% | 74.35% | 71.97% | 70.14% | 63.54% | 55.33% | 63.32% | 67.37% | 69.89% | 69.65%
21 | 23 | 2040 | Summer | I, [%] | Expected | - | 55.91% | 55.2% | 54.72% | 53.2% | 52.83% | 53.4% | 48.3% | 45.31% | 43.76% | 36.23% | 37.65% | 37.14% | 36.95% | 35.86% | 33.92% | 35.41% | 35.47% | 45.88% | 45.27% | 49.8% | 52.53% | 50.38% | 53.87% | 57.77%
23 | 24 | 2040 | Summer | I, [%] | Expected | - | 66.25% | 66.59% | 67.38% | 67.72% | 67.39% | 67.46% | 68.63% | 62.36% | 54.02% | 63.94% | 68.23% | 70.71% | 72.64% | 72.2% | 68.59% | 66.71% | 60.96% | 54.77% | 50.89% | 60.49% | 63.96% | 62.94% | 65.39% | 64.92%
23 | 25 | 2040 | Summer | I, [%] | Expected | - | 27.28% | 26.77% | 25.61% | 25.42% | 26.7% | 26.81% | 20.89% | 20.72% | 21.74% | 26.74% | 26.77% | 26.58% | 25.01% | 24.32% | 24.25% | 23.27% | 23.31% | 20.34% | 19.74% | 20.99% | 22.29% | 20.54% | 22.34% | 27.03%
25 | 26 | 2040 | Summer | I, [%] | Expected | - | 63.73% | 63.99% | 63.08% | 63.53% | 64.22% | 64.21% | 68.93% | 73% | 74.58% | 74.92% | 76.54% | 78.18% | 79.5% | 80.02% | 78.35% | 77.6% | 75.64% | 74.81% | 68.36% | 61.44% | 57.28% | 57.43% | 48.21% | 62.85%
50 | 1 | 2040 | Summer | I, [%] | Expected | - | 88.44% | 86.1% | 81.24% | 80.67% | 79.15% | 78.56% | 83.27% | 86.11% | 86.44% | 84.49% | 82.4% | 82% | 81.58% | 79.85% | 81.63% | 80.66% | 80.61% | 82.36% | 86.42% | 88.8% | 91% | 90.73% | 91.71% | 89.62%
50 | 51 | 2040 | Summer | I, [%] | Expected | - | 90.19% | 91.32% | 92.36% | 92.47% | 92.61% | 92.72% | 92.28% | 86.84% | 83.44% | 82.97% | 84.42% | 83.56% | 82.22% | 83.41% | 85.79% | 86.03% | 86.99% | 85.94% | 85.4% | 83.08% | 79.72% | 81.82% | 86.25% | 87.78%
1 | 2 | 2040 | Winter | I, [%] | 0 | 0 | 76.84% | 76.07% | 74.58% | 74.22% | 73.46% | 74% | 77.8% | 75.36% | 76.51% | 69.34% | 68.48% | 50.11% | 66.12% | 67.59% | 67.78% | 68.54% | 70.19% | 76.09% | 81.24% | 79.98% | 80.2% | 78.81% | 80.25% | 78.09%
2 | 3 | 2040 | Winter | I, [%] | 0 | 0 | 67.53% | 66.71% | 65.8% | 65.62% | 65.22% | 65.18% | 68.41% | 67.43% | 69.56% | 71.69% | 71.36% | 50.85% | 68.72% | 70.2% | 69.74% | 70.09% | 71.89% | 77.87% | 75.37% | 72.86% | 72.6% | 71.13% | 71.44% | 69.14%
3 | 4 | 2040 | Winter | I, [%] | 0 | 0 | 61.88% | 61.09% | 60.52% | 60.28% | 60.1% | 59.95% | 63.29% | 63.49% | 65.34% | 66.69% | 66.54% | 43.38% | 63.16% | 64.93% | 64.77% | 65.01% | 66.86% | 73.07% | 70.92% | 68.52% | 68.2% | 66.65% | 65.99% | 63.56%
4 | 5 | 2040 | Winter | I, [%] | 0 | 0 | 58.76% | 57.37% | 57.01% | 56.81% | 56.81% | 57.1% | 61.57% | 61.37% | 62.89% | 64.16% | 64.45% | 38.14% | 60.8% | 63.15% | 62.86% | 63.35% | 65.18% | 72.34% | 70.47% | 67.87% | 67.86% | 65.8% | 64.01% | 61.07%
5 | 6 | 2040 | Winter | I, [%] | 0 | 0 | 43.66% | 43.27% | 41.58% | 41.27% | 40.4% | 41.24% | 42.16% | 40.42% | 39.5% | 42.05% | 41.85% | 24.35% | 34.41% | 41.52% | 41.13% | 40.57% | 40.92% | 39.54% | 40.11% | 41.99% | 41.98% | 41.1% | 43.5% | 43.6%
6 | 7 | 2040 | Winter | I, [%] | 0 | 0 | 60.42% | 59.85% | 57.81% | 56.67% | 55.21% | 57.02% | 57.07% | 55.9% | 54.62% | 55.94% | 54.88% | 83.18% | 25.87% | 53.6% | 51.98% | 49.92% | 51.41% | 49.93% | 51.23% | 55.96% | 56.5% | 54.75% | 58.12% | 58.77%
7 | 8 | 2040 | Winter | I, [%] | 0 | 0 | 48.49% | 47.35% | 46.63% | 46.03% | 46.03% | 46.65% | 46.23% | 43.81% | 40.54% | 39.82% | 37.25% | 81.79% | 33.06% | 32.74% | 31.8% | 31.33% | 35.62% | 39.19% | 42.47% | 47.9% | 49.41% | 47.51% | 47.02% | 46.67%
2 | 9 | 2040 | Winter | I, [%] | 0 | 0 | 65.16% | 65.5% | 64.52% | 64.59% | 64.26% | 64.96% | 64.99% | 58.7% | 48.61% | 67.93% | 70.75% | 70.34% | 73.46% | 73.93% | 73.87% | 72.22% | 68.03% | 60.04% | 44.93% | 56.54% | 62.41% | 61.95% | 64.64% | 64.87%
1 | 20 | 2040 | Winter | I, [%] | 0 | 0 | 59.07% | 54.63% | 52.3% | 51.65% | 50.74% | 51.33% | 49.2% | 44.36% | 42.97% | 41.41% | 41.49% | 43.21% | 39.56% | 39.51% | 39.23% | 37.88% | 40.18% | 41.09% | 45.52% | 46.19% | 51.74% | 50.94% | 58.4% | 58.89%
20 | 21 | 2040 | Winter | I, [%] | 0 | 0 | 66.14% | 58.91% | 56.47% | 55.65% | 54.61% | 54.99% | 52.68% | 49.14% | 48% | 44.02% | 43.64% | 44.17% | 43.3% | 42.58% | 42.22% | 42.42% | 43.28% | 46.57% | 53.61% | 53.93% | 62.62% | 61.77% | 69.33% | 68.36%
21 | 22 | 2040 | Winter | I, [%] | 0 | 0 | 70.71% | 53.02% | 57.81% | 60.1% | 61.67% | 62.39% | 63.05% | 67.62% | 70.61% | 71.12% | 72.17% | 73.83% | 75.97% | 76.85% | 75.96% | 74.34% | 71.86% | 69.21% | 63.23% | 54.71% | 68.15% | 68.53% | 70.28% | 70.44%
21 | 23 | 2040 | Winter | I, [%] | 0 | 0 | 54.45% | 56.9% | 56.03% | 55.67% | 55.16% | 55.11% | 51.58% | 49.94% | 48.2% | 40.56% | 40.83% | 40.15% | 42.09% | 41.76% | 41.82% | 43.2% | 42.83% | 45.67% | 54.15% | 54.12% | 54.18% | 54.22% | 60.81% | 59.53%
23 | 24 | 2040 | Winter | I, [%] | 0 | 0 | 68.23% | 69.27% | 69.06% | 69.27% | 69.2% | 69.31% | 70.35% | 64.73% | 55.09% | 62.26% | 65.62% | 66.87% | 70.28% | 69.98% | 68.6% | 66.19% | 60.33% | 52.99% | 52.29% | 61.38% | 65.91% | 65.61% | 65.8% | 66.6%
23 | 25 | 2040 | Winter | I, [%] | 0 | 0 | 26.02% | 26.27% | 25.51% | 25.26% | 25.22% | 26.02% | 20.31% | 20.91% | 21.71% | 25.86% | 24.84% | 25.33% | 23.79% | 23.38% | 22.84% | 22.42% | 24.14% | 24.76% | 22.74% | 22.79% | 22.45% | 21.16% | 28.54% | 27.55%
25 | 26 | 2040 | Winter | I, [%] | 0 | 0 | 58.11% | 59.01% | 58.43% | 58.13% | 58.01% | 57.93% | 73.81% | 77.26% | 78.63% | 78.93% | 80.09% | 80.86% | 82.1% | 82.24% | 81.55% | 81.16% | 79.87% | 78.82% | 74.12% | 66.3% | 58.08% | 60.46% | 56.28% | 56.97%
50 | 1 | 2040 | Winter | I, [%] | 0 | 0 | 82.14% | 78.8% | 76.01% | 75.42% | 74.04% | 78.31% | 85.92% | 85.36% | 85.69% | 81.18% | 80.35% | 71.99% | 77.71% | 77.58% | 75.36% | 74.81% | 78.61% | 84.21% | 87.34% | 86.51% | 87.73% | 85.1% | 87.05% | 85.38%
50 | 51 | 2040 | Winter | I, [%] | 0 | 0 | 90.62% | 90.84% | 90.89% | 90.94% | 91.14% | 90.69% | 87.73% | 84.51% | 83.62% | 84.3% | 85.11% | 85.02% | 84.83% | 85.72% | 87.13% | 86.94% | 86.47% | 82.7% | 84.69% | 85.57% | 85.8% | 86.72% | 87.75% | 88.67%
1 | 2 | 2040 | Winter | I, [%] | 0 | 1 | 81.16% | 79.36% | 77.07% | 76.54% | 75.3% | 76.46% | 79.99% | 76.91% | 72.85% | 73.23% | 73.55% | 73.81% | 68.29% | 66.45% | 73.82% | 73.74% | 74.64% | 79.15% | 85.15% | 84.68% | 84.24% | 81.5% | 83.32% | 81.47%
2 | 3 | 2040 | Winter | I, [%] | 0 | 1 | 71.22% | 69.36% | 67.56% | 67.03% | 66.1% | 66.72% | 70% | 68.82% | 72.75% | 74.8% | 75.58% | 75.93% | 69.26% | 66.9% | 75.08% | 74.7% | 75.67% | 80.6% | 79.49% | 77.71% | 76.82% | 73.95% | 74.38% | 72.28%
3 | 4 | 2040 | Winter | I, [%] | 0 | 1 | 65.58% | 63.76% | 62.42% | 61.82% | 61.09% | 61.61% | 64.75% | 64.72% | 68.17% | 69.86% | 70.7% | 71.05% | 63.52% | 61.18% | 70.17% | 69.94% | 70.88% | 75.93% | 75.17% | 73.49% | 72.63% | 69.75% | 69.17% | 66.87%
4 | 5 | 2040 | Winter | I, [%] | 0 | 1 | 60.7% | 58.97% | 57.51% | 57.05% | 56.38% | 56.34% | 60.2% | 60.1% | 63.15% | 64.27% | 65.34% | 65.44% | 55.29% | 53.2% | 65.43% | 64.95% | 66.01% | 72.83% | 72.02% | 69.65% | 68.75% | 65.66% | 64.38% | 62.11%
5 | 6 | 2040 | Winter | I, [%] | 0 | 1 | 44.82% | 43.9% | 42.18% | 41.15% | 40.43% | 41.61% | 42.91% | 40.59% | 41.36% | 42.55% | 42.31% | 42.63% | 15.4% | 14.7% | 41.47% | 40.33% | 40.45% | 39.95% | 40.56% | 42.27% | 42.33% | 41.95% | 44.35% | 44.31%
6 | 7 | 2040 | Winter | I, [%] | 0 | 1 | 65.15% | 64.18% | 62.51% | 60.97% | 60.05% | 62.32% | 62.73% | 59.21% | 57.92% | 59.72% | 58.17% | 57.97% | 49.33% | 49.6% | 55.65% | 52.91% | 53.32% | 54.16% | 53.98% | 58.98% | 60.45% | 59.91% | 62.91% | 63.72%
7 | 8 | 2040 | Winter | I, [%] | 0 | 1 | 52.46% | 51.37% | 49.39% | 49.33% | 48.99% | 49.89% | 49.1% | 46.74% | 43.42% | 42.71% | 39.37% | 38.53% | 62.51% | 62.96% | 37.14% | 34.64% | 36.91% | 41.7% | 44.64% | 50.58% | 52.66% | 51.03% | 50.08% | 50.08%
2 | 9 | 2040 | Winter | I, [%] | 0 | 1 | 68.92% | 69.21% | 68.46% | 68.93% | 68.79% | 68.85% | 67.88% | 60.4% | 51.78% | 65.51% | 68.38% | 70.33% | 71.19% | 71.86% | 72.6% | 69.97% | 65.03% | 57.13% | 46.77% | 58.36% | 64.04% | 64.08% | 67.84% | 68.07%
1 | 20 | 2040 | Winter | I, [%] | 0 | 1 | 55.46% | 55.22% | 53.48% | 53.19% | 52.35% | 51.35% | 47.98% | 43.18% | 42.21% | 40.42% | 40.26% | 38.85% | 39.5% | 39.81% | 38.47% | 38.62% | 39.58% | 40.2% | 44.53% | 45.64% | 51.03% | 50.73% | 57.84% | 58.33%
20 | 21 | 2040 | Winter | I, [%] | 0 | 1 | 62.4% | 61.26% | 58.15% | 57.71% | 56.62% | 55.39% | 50.86% | 46.9% | 45.58% | 41.45% | 42.46% | 42.14% | 42.12% | 40.98% | 39.45% | 39.59% | 40.69% | 43.06% | 51.71% | 51.31% | 59.56% | 58.38% | 67.1% | 66.82%
21 | 22 | 2040 | Winter | I, [%] | 0 | 1 | 45.26% | 47.19% | 51.25% | 53.38% | 55.03% | 56.48% | 57.65% | 62.16% | 64.84% | 65.37% | 67.61% | 70.06% | 72.07% | 72.99% | 71.86% | 69.86% | 66.99% | 63.86% | 57.97% | 49.07% | 72.53% | 72.72% | 74.16% | 74.41%
21 | 23 | 2040 | Winter | I, [%] | 0 | 1 | 60.63% | 59.63% | 56.94% | 56.96% | 56.28% | 55.47% | 50.16% | 48.6% | 46.38% | 38.92% | 41.21% | 41.98% | 41.49% | 39.99% | 39.02% | 39.2% | 39.78% | 41.5% | 52.05% | 50.72% | 49.61% | 48.57% | 56.99% | 57.06%
23 | 24 | 2040 | Winter | I, [%] | 0 | 1 | 66.9% | 66.98% | 67.34% | 67.48% | 67.25% | 67.31% | 68.1% | 61.67% | 52.75% | 64.19% | 68.34% | 71.14% | 71.63% | 70.75% | 70.05% | 67.38% | 62.65% | 55.92% | 44.71% | 57.09% | 61.35% | 61.77% | 63.7% | 64.51%
23 | 25 | 2040 | Winter | I, [%] | 0 | 1 | 26.53% | 25.9% | 25.53% | 25.28% | 25.02% | 24.76% | 18.3% | 19.05% | 20.46% | 25.98% | 24.69% | 24.92% | 24.47% | 24.6% | 24.2% | 24.33% | 24.16% | 24.33% | 22.14% | 22.14% | 21.83% | 21.39% | 28.65% | 27.54%
25 | 26 | 2040 | Winter | I, [%] | 0 | 1 | 60.44% | 61.06% | 60.91% | 60.77% | 60.49% | 60.74% | 71.73% | 75.43% | 76.55% | 77.3% | 78.48% | 80.05% | 80.99% | 81.36% | 80.51% | 79.54% | 78.1% | 76.88% | 73.09% | 64.74% | 57.3% | 59.27% | 58.86% | 59.57%
50 | 1 | 2040 | Winter | I, [%] | 0 | 1 | 83.66% | 81.21% | 78.47% | 77.36% | 76.32% | 79.1% | 83.96% | 81.21% | 79.54% | 80.45% | 79.81% | 78.8% | 75.27% | 72.82% | 75.32% | 74.85% | 77.97% | 84.38% | 88.4% | 87.22% | 87.86% | 85.07% | 88.23% | 86.76%
50 | 51 | 2040 | Winter | I, [%] | 0 | 1 | 88.32% | 88.8% | 89.3% | 89.29% | 89.34% | 89.05% | 87.8% | 87.06% | 86.19% | 85.51% | 85.56% | 85.33% | 85.87% | 86.98% | 87.62% | 87.88% | 87.24% | 83.91% | 84.45% | 86.59% | 87.03% | 87.77% | 87.64% | 88.05%
1 | 2 | 2040 | Winter | I, [%] | 0 | 2 | 84.93% | 82.54% | 80.81% | 80.51% | 77.53% | 77.9% | 81.02% | 78.06% | 76.83% | 79.37% | 72.77% | 76.69% | 75.3% | 78.37% | 76.95% | 75.66% | 76.26% | 80.47% | 87.29% | 87.61% | 86.99% | 84.74% | 85.16% | 82.06%
2 | 3 | 2040 | Winter | I, [%] | 0 | 2 | 75.13% | 72.63% | 71.12% | 70.78% | 68.16% | 68.16% | 71.08% | 70.03% | 76.34% | 80.48% | 73.02% | 77.44% | 75.91% | 79.49% | 77.37% | 75.71% | 76.6% | 81.21% | 81.83% | 80.77% | 79.58% | 77.21% | 76.08% | 72.67%
3 | 4 | 2040 | Winter | I, [%] | 0 | 2 | 69.36% | 66.69% | 65.42% | 65.13% | 62.48% | 62.5% | 65.43% | 65.46% | 71.43% | 75.65% | 66.57% | 71.57% | 69.74% | 74.08% | 71.84% | 70.22% | 71.4% | 76.44% | 77.26% | 76.31% | 75.09% | 72.6% | 70.49% | 66.96%
4 | 5 | 2040 | Winter | I, [%] | 0 | 2 | 63.99% | 61.34% | 60.11% | 59.96% | 56.74% | 56.29% | 59.36% | 59.94% | 66.4% | 71.51% | 57.21% | 63.44% | 61.35% | 68.65% | 66.06% | 64.36% | 66.07% | 72.93% | 73.77% | 72.05% | 70.74% | 67.97% | 64.91% | 60.96%
5 | 6 | 2040 | Winter | I, [%] | 0 | 2 | 46.1% | 46.8% | 45.8% | 45.6% | 46.15% | 46.13% | 45.8% | 42.65% | 41.31% | 40.55% | 16.14% | 14.87% | 16.02% | 42.55% | 41.47% | 41.51% | 41.51% | 40.01% | 38.94% | 41.47% | 42.74% | 43.57% | 46.35% | 46.56%
6 | 7 | 2040 | Winter | I, [%] | 0 | 2 | 70.16% | 70.98% | 70.31% | 69.79% | 70.42% | 70.94% | 69.9% | 64.83% | 60.09% | 60.47% | 62.14% | 53.28% | 50.23% | 59.29% | 56.04% | 56% | 57.22% | 58.03% | 54.68% | 60.06% | 63.81% | 65.36% | 69.02% | 70.4%
7 | 8 | 2040 | Winter | I, [%] | 0 | 2 | 56.83% | 56.48% | 55.39% | 55.44% | 55.89% | 56.4% | 55.17% | 51.25% | 48.28% | 46.2% | 59.45% | 56.19% | 58% | 41.41% | 36.84% | 37.44% | 40.57% | 45.4% | 45.88% | 51.75% | 55.81% | 56.46% | 55.85% | 56.3%
2 | 9 | 2040 | Winter | I, [%] | 0 | 2 | 67.75% | 68.41% | 67.65% | 67.77% | 67.85% | 68.22% | 66.54% | 57.62% | 57.13% | 67.98% | 68.87% | 71.1% | 72.77% | 74.27% | 73.18% | 70.85% | 66.73% | 59.78% | 44.66% | 57.34% | 63.4% | 63.57% | 67.66% | 67.98%
1 | 20 | 2040 | Winter | I, [%] | 0 | 2 | 55.08% | 53.89% | 51.36% | 50.58% | 49.86% | 49.89% | 47.99% | 43.49% | 43.49% | 42.59% | 42.8% | 40.9% | 39.09% | 37.48% | 37.15% | 38.72% | 39.71% | 40.24% | 44.48% | 45.41% | 50.05% | 49.41% | 56.76% | 57.41%
20 | 21 | 2040 | Winter | I, [%] | 0 | 2 | 61.85% | 60.57% | 57.78% | 56.73% | 55.29% | 54.65% | 51.09% | 47.06% | 45.25% | 42.48% | 44.43% | 42.65% | 41.25% | 38.93% | 38.11% | 38.11% | 38.17% | 40.79% | 48.87% | 51.08% | 58.74% | 58.97% | 67.74% | 66.05%
21 | 22 | 2040 | Winter | I, [%] | 0 | 2 | 47.64% | 49.68% | 54.25% | 56.44% | 57.88% | 58.85% | 59.55% | 63.86% | 66.35% | 67.03% | 68.97% | 71.02% | 73.24% | 74.53% | 73.42% | 71.35% | 68.17% | 65.31% | 60.07% | 51.19% | 71.28% | 71.32% | 72.73% | 73.15%
21 | 23 | 2040 | Winter | I, [%] | 0 | 2 | 60.89% | 60.48% | 59.15% | 58.65% | 57.43% | 56.5% | 51.39% | 49.38% | 45.8% | 39.57% | 42.6% | 41.36% | 41.69% | 40.18% | 39.51% | 38.03% | 36.79% | 39.71% | 49.87% | 51.84% | 50.53% | 51.99% | 60.31% | 57.53%
23 | 24 | 2040 | Winter | I, [%] | 0 | 2 | 70.84% | 71.02% | 70.63% | 70.7% | 70.64% | 70.99% | 71.3% | 65.41% | 55.74% | 58.03% | 62.91% | 65.34% | 67.1% | 66.81% | 65.08% | 60.46% | 54.52% | 48.81% | 52.66% | 64.38% | 67.91% | 67.78% | 69.19% | 69.93%
23 | 25 | 2040 | Winter | I, [%] | 0 | 2 | 27.22% | 26.61% | 25.57% | 24.89% | 25% | 25.25% | 18.99% | 19.26% | 22.32% | 28.06% | 27.43% | 26.8% | 26.35% | 24.86% | 23.6% | 23.94% | 24.16% | 24.42% | 22.16% | 22.25% | 21.79% | 21.55% | 28.33% | 27.06%
25 | 26 | 2040 | Winter | I, [%] | 0 | 2 | 66.35% | 66.33% | 65.95% | 66.04% | 65.9% | 66.08% | 67.3% | 71.21% | 72.66% | 73.63% | 75.41% | 76.64% | 78.37% | 79.02% | 77.81% | 75.93% | 73.76% | 72.39% | 67.5% | 58.99% | 51.23% | 54.47% | 64.76% | 65.85%
50 | 1 | 2040 | Winter | I, [%] | 0 | 2 | 86.52% | 83.91% | 81.34% | 80.1% | 77.68% | 80.15% | 82.71% | 79.55% | 78.82% | 80.48% | 76.84% | 77.81% | 75.77% | 75.9% | 73.53% | 73.75% | 77.12% | 83.72% | 88.74% | 88.12% | 88.76% | 86.42% | 88.54% | 86.68%
50 | 51 | 2040 | Winter | I, [%] | 0 | 2 | 88.23% | 88.06% | 88.08% | 88.29% | 88.55% | 88.33% | 88.17% | 88.04% | 88.48% | 88.58% | 87.87% | 87.91% | 87.52% | 87.86% | 88.44% | 89% | 88.75% | 86.13% | 86.47% | 86.86% | 86.76% | 86.51% | 86.34% | 87.61%
1 | 2 | 2040 | Winter | I, [%] | Expected | - | 78.61% | 77.46% | 75.83% | 75.45% | 74.3% | 74.91% | 78.57% | 75.97% | 76.04% | 71.33% | 69.81% | 57.29% | 67.74% | 68.96% | 69.95% | 70.3% | 71.69% | 77.15% | 82.66% | 81.74% | 81.75% | 80.04% | 81.39% | 79.14%
2 | 3 | 2040 | Winter | I, [%] | Expected | - | 69.14% | 67.93% | 66.81% | 66.56% | 65.76% | 65.82% | 69.02% | 68% | 70.98% | 73.39% | 72.2% | 58.23% | 69.82% | 71.05% | 71.59% | 71.55% | 73.11% | 78.74% | 76.88% | 74.68% | 74.2% | 72.4% | 72.52% | 70.09%
3 | 4 | 2040 | Winter | I, [%] | Expected | - | 63.47% | 62.27% | 61.49% | 61.19% | 60.58% | 60.55% | 63.81% | 63.95% | 66.61% | 68.42% | 67.14% | 51.36% | 64.15% | 65.7% | 66.55% | 66.46% | 68.08% | 73.96% | 72.43% | 70.34% | 69.82% | 67.94% | 67.09% | 64.52%
4 | 5 | 2040 | Winter | I, [%] | Expected | - | 59.78% | 58.16% | 57.52% | 57.3% | 56.74% | 56.87% | 61.06% | 60.98% | 63.43% | 65.22% | 63.54% | 45.66% | 60.09% | 62.52% | 63.69% | 63.72% | 65.42% | 72.5% | 71.16% | 68.72% | 68.4% | 66.09% | 64.19% | 61.2%
5 | 6 | 2040 | Winter | I, [%] | Expected | - | 44.17% | 43.86% | 42.27% | 41.87% | 41.23% | 41.99% | 42.79% | 40.76% | 40.02% | 41.91% | 38.24% | 25.6% | 29.07% | 37.84% | 41.23% | 40.67% | 40.94% | 39.66% | 40.01% | 41.96% | 42.14% | 41.57% | 44.03% | 44.13%
6 | 7 | 2040 | Winter | I, [%] | Expected | - | 62.49% | 62.06% | 60.27% | 59.16% | 58.07% | 59.76% | 59.71% | 57.65% | 55.88% | 57.13% | 56.39% | 75.3% | 32.7% | 53.84% | 53.08% | 51.22% | 52.51% | 51.69% | 52.12% | 56.98% | 58.11% | 57% | 60.36% | 61.14%
7 | 8 | 2040 | Winter | I, [%] | Expected | - | 50.25% | 49.23% | 48.28% | 47.84% | 47.86% | 48.51% | 47.91% | 45.29% | 42.06% | 41.14% | 40.73% | 71.95% | 40.83% | 38.3% | 33.29% | 32.68% | 36.51% | 40.43% | 43.27% | 48.83% | 50.79% | 49.29% | 48.72% | 48.53%
2 | 9 | 2040 | Winter | I, [%] | Expected | - | 66.07% | 66.44% | 65.53% | 65.67% | 65.42% | 65.98% | 65.62% | 58.78% | 50.28% | 67.59% | 70.14% | 70.45% | 73.04% | 73.68% | 73.59% | 71.7% | 67.42% | 59.59% | 45.16% | 56.91% | 62.78% | 62.49% | 65.53% | 65.77%
1 | 20 | 2040 | Winter | I, [%] | Expected | - | 57.99% | 54.61% | 52.33% | 51.72% | 50.85% | 51.13% | 48.85% | 44.07% | 42.93% | 41.44% | 41.5% | 42.25% | 39.49% | 39.26% | 38.82% | 38.11% | 40.03% | 40.84% | 45.23% | 46% | 51.39% | 50.69% | 58.09% | 58.6%
20 | 21 | 2040 | Winter | I, [%] | Expected | - | 65% | 59.49% | 56.9% | 56.1% | 54.99% | 55% | 52.2% | 48.53% | 47.26% | 43.43% | 43.58% | 43.66% | 42.83% | 41.83% | 41.24% | 41.4% | 42.18% | 45.24% | 52.66% | 53.15% | 61.63% | 60.88% | 68.78% | 67.81%
21 | 22 | 2040 | Winter | I, [%] | Expected | - | 63.78% | 51.71% | 56.36% | 58.62% | 60.18% | 61.04% | 61.78% | 66.3% | 69.18% | 69.72% | 71.06% | 72.89% | 75.02% | 75.96% | 75.01% | 73.27% | 70.64% | 67.89% | 62.03% | 53.4% | 69.23% | 69.53% | 71.19% | 71.39%
21 | 23 | 2040 | Winter | I, [%] | Expected | - | 56.26% | 57.8% | 56.61% | 56.28% | 55.64% | 55.36% | 51.35% | 49.67% | 47.59% | 40.18% | 41.14% | 40.58% | 41.95% | 41.28% | 41.09% | 41.89% | 41.53% | 44.22% | 53.24% | 53.31% | 53.01% | 53.09% | 60.19% | 58.89%
23 | 24 | 2040 | Winter | I, [%] | Expected | - | 68.41% | 69.19% | 69.04% | 69.22% | 69.13% | 69.26% | 70.16% | 64.39% | 54.85% | 61.93% | 65.62% | 67.26% | 70.02% | 69.64% | 68.31% | 65.54% | 59.83% | 52.81% | 51.26% | 61.19% | 65.55% | 65.37% | 65.99% | 66.78%
23 | 25 | 2040 | Winter | I, [%] | Expected | - | 26.26% | 26.27% | 25.52% | 25.21% | 25.16% | 25.73% | 19.83% | 20.41% | 21.62% | 26.19% | 25.19% | 25.48% | 24.25% | 23.76% | 23.14% | 22.91% | 24.15% | 24.65% | 22.57% | 22.62% | 22.27% | 21.25% | 28.52% | 27.48%
25 | 26 | 2040 | Winter | I, [%] | Expected | - | 59.62% | 60.35% | 59.86% | 59.64% | 59.49% | 59.5% | 72.58% | 76.13% | 77.48% | 77.94% | 79.19% | 80.14% | 81.41% | 81.66% | 80.87% | 80.18% | 78.75% | 77.63% | 73.02% | 65.03% | 56.99% | 59.44% | 57.86% | 58.61%
50 | 1 | 2040 | Winter | I, [%] | Expected | - | 82.98% | 79.87% | 77.12% | 76.36% | 74.89% | 78.68% | 85.18% | 83.94% | 83.83% | 80.98% | 79.77% | 73.8% | 77.08% | 76.66% | 75.09% | 74.66% | 78.31% | 84.16% | 87.69% | 86.84% | 87.9% | 85.29% | 87.43% | 85.77%
50 | 51 | 2040 | Winter | I, [%] | Expected | - | 89.95% | 90.15% | 90.26% | 90.32% | 90.51% | 90.12% | 87.8% | 85.38% | 84.68% | 85.08% | 85.57% | 85.48% | 85.36% | 86.2% | 87.38% | 87.37% | 86.9% | 83.36% | 84.91% | 85.9% | 86.11% | 86.84% | 87.53% | 88.43%
1 | 2 | 2050 | Summer | I, [%] | 0 | 0 | 85.63% | 86.79% | 87.53% | 87.37% | 87.13% | 88.41% | 84.06% | 79.9% | 79.86% | 79.63% | 79.19% | 78.27% | 79.29% | 79.26% | 77.99% | 79.99% | 80.27% | 80.44% | 80.45% | 81.65% | 82.61% | 82.91% | 84.31% | 88.15%
2 | 3 | 2050 | Summer | I, [%] | 0 | 0 | 79.89% | 81.01% | 82.56% | 82.56% | 82.82% | 82.99% | 80.85% | 77.28% | 77.07% | 77.03% | 76.97% | 76.73% | 76.89% | 76.97% | 76.9% | 77.79% | 78.04% | 77.8% | 77.33% | 76.28% | 75.99% | 76.57% | 78.15% | 79.85%
3 | 4 | 2050 | Summer | I, [%] | 0 | 0 | 73.42% | 74.51% | 76.19% | 76.14% | 76.25% | 76.71% | 74.03% | 70.4% | 69.96% | 69.46% | 69.51% | 69.26% | 69.39% | 69.42% | 69.54% | 70.33% | 70.69% | 70.45% | 70.33% | 70.07% | 69.87% | 70.57% | 72.18% | 73.2%
4 | 5 | 2050 | Summer | I, [%] | 0 | 0 | 72.77% | 73.12% | 73.94% | 73.98% | 74.08% | 74.96% | 73.38% | 67.77% | 65.52% | 64.68% | 64.82% | 62.71% | 62.75% | 63.76% | 64.33% | 67.15% | 68.48% | 67.48% | 67.07% | 67.41% | 67.45% | 69.42% | 70.19% | 70.17%
5 | 6 | 2050 | Summer | I, [%] | 0 | 0 | 54.59% | 56.51% | 58.33% | 58.17% | 58.48% | 58.83% | 53.1% | 43.11% | 38.76% | 34.69% | 35.83% | 26.39% | 22.12% | 24% | 25.37% | 39.93% | 46.01% | 47.89% | 44.39% | 40.53% | 37.22% | 38.32% | 45.24% | 50.51%
6 | 7 | 2050 | Summer | I, [%] | 0 | 0 | 77.76% | 79.09% | 80.65% | 80.64% | 80.43% | 80.64% | 76.24% | 68.3% | 64.3% | 34.82% | 33.12% | 42.69% | 44.07% | 42.89% | 41.56% | 36.85% | 68.08% | 68.77% | 65.55% | 63.81% | 60.76% | 62.77% | 69.13% | 74.03%
7 | 8 | 2050 | Summer | I, [%] | 0 | 0 | 58.11% | 58.18% | 59.37% | 59.76% | 58.71% | 60.17% | 56.3% | 47.95% | 43.97% | 31.63% | 32.53% | 55.31% | 56.96% | 56.88% | 55.69% | 32.95% | 37.41% | 43.1% | 46.56% | 51.4% | 53.73% | 53.54% | 54.94% | 55.21%
2 | 9 | 2050 | Summer | I, [%] | 0 | 0 | 51.07% | 50.85% | 41.56% | 40.08% | 40.51% | 50.89% | 49.41% | 59.29% | 63.89% | 68.96% | 71.85% | 73.42% | 74.5% | 75.07% | 75.19% | 73.68% | 71.05% | 66.48% | 56.24% | 51.44% | 61.57% | 59.14% | 57.47% | 61.47%
1 | 20 | 2050 | Summer | I, [%] | 0 | 0 | 47.54% | 47.16% | 48.78% | 48.41% | 48.81% | 47.17% | 47.9% | 45.44% | 45.86% | 46.21% | 45.89% | 47.4% | 49.06% | 48.83% | 47.02% | 47.97% | 47.6% | 47.96% | 48.05% | 49.98% | 53.91% | 52.58% | 49.24% | 43.72%
20 | 21 | 2050 | Summer | I, [%] | 0 | 0 | 45.97% | 43.13% | 51.62% | 51.78% | 52.68% | 43.33% | 52.53% | 48.48% | 49.57% | 48.73% | 48.61% | 50.48% | 50.1% | 49.97% | 49.92% | 46.42% | 46.56% | 47.26% | 47.32% | 50.12% | 53.29% | 52.87% | 51.43% | 49.57%
21 | 22 | 2050 | Summer | I, [%] | 0 | 0 | 37.12% | 40.08% | 37.65% | 37.82% | 38.21% | 39.53% | 41.2% | 43.34% | 47.4% | 50.49% | 53.8% | 55.14% | 58.4% | 59.07% | 56.49% | 56.02% | 52.53% | 48.16% | 43% | 41.27% | 38.37% | 38.64% | 35.07% | 36.98%
21 | 23 | 2050 | Summer | I, [%] | 0 | 0 | 43.96% | 48.78% | 48.8% | 48.73% | 49.69% | 45.4% | 49.79% | 42.64% | 42.45% | 41.35% | 43.46% | 43.65% | 45.1% | 45.22% | 43.41% | 42.98% | 42.63% | 42.67% | 42.35% | 48.97% | 51.59% | 52.01% | 50.12% | 48.9%
23 | 24 | 2050 | Summer | I, [%] | 0 | 0 | 59.09% | 61.2% | 60.53% | 60.83% | 60.93% | 59.23% | 57.71% | 66.67% | 72.4% | 76.17% | 78.55% | 78.3% | 81.06% | 80.88% | 77.53% | 78.9% | 76.69% | 73.3% | 63.54% | 51.22% | 54.61% | 56.84% | 57.13% | 58.55%
23 | 25 | 2050 | Summer | I, [%] | 0 | 0 | 20.26% | 20.88% | 21.4% | 21.77% | 22.84% | 20.74% | 24.08% | 28.1% | 28.19% | 29.39% | 30.04% | 26.91% | 29.1% | 29.32% | 27.51% | 27.47% | 27.64% | 27.11% | 25.77% | 21.18% | 19.7% | 19.82% | 17.71% | 15.63%
25 | 26 | 2050 | Summer | I, [%] | 0 | 0 | 85.64% | 85.82% | 85.95% | 86% | 86.06% | 86.2% | 86.22% | 86.36% | 86.98% | 87.18% | 87.45% | 87.32% | 87.93% | 88.06% | 87.34% | 87.64% | 87.31% | 86.83% | 85.98% | 86.1% | 85.85% | 86.06% | 85.21% | 85.92%
50 | 1 | 2050 | Summer | I, [%] | 0 | 0 | 78.8% | 78.56% | 78.54% | 78.35% | 78.23% | 77.96% | 78.5% | 76.76% | 76.36% | 76.11% | 76.07% | 75.26% | 75.22% | 75.18% | 75.29% | 75.31% | 75.77% | 76.12% | 76.67% | 77.32% | 77.69% | 77.42% | 78.5% | 77.21%
50 | 51 | 2050 | Summer | I, [%] | 0 | 0 | 58.52% | 58.13% | 57.81% | 57.66% | 57.56% | 57.32% | 58.04% | 57.7% | 57.54% | 57.37% | 57.09% | 57.26% | 56.92% | 56.82% | 57.07% | 56.7% | 56.99% | 57.26% | 57.7% | 58.22% | 58.48% | 58.28% | 58.81% | 57.69%
1 | 2 | 2050 | Summer | I, [%] | 0 | 1 | 88.57% | 89.16% | 89.61% | 89.94% | 89.96% | 91.22% | 89.9% | 84.65% | 83.88% | 83.59% | 83.58% | 84.37% | 84.8% | 85.64% | 87.08% | 87.5% | 87.09% | 86.6% | 85.18% | 85.52% | 86.68% | 86.68% | 88.6% | 89.71%
2 | 3 | 2050 | Summer | I, [%] | 0 | 1 | 82.06% | 83.43% | 84.47% | 84.99% | 85.14% | 86.11% | 85.54% | 81.34% | 80.78% | 80.74% | 80.91% | 81.63% | 82.17% | 83.31% | 84.61% | 84.92% | 84.36% | 83.63% | 81.73% | 81.21% | 81.26% | 81.03% | 82.3% | 83.34%
3 | 4 | 2050 | Summer | I, [%] | 0 | 1 | 75.37% | 76.89% | 77.89% | 78.36% | 78.48% | 79.53% | 78.65% | 74.63% | 74.04% | 73.86% | 73.66% | 74.21% | 74.78% | 76.33% | 77.57% | 77.99% | 77.5% | 76.95% | 75.54% | 75.7% | 75.88% | 75.54% | 76.4% | 77.19%
4 | 5 | 2050 | Summer | I, [%] | 0 | 1 | 70.68% | 70.94% | 71.66% | 72.34% | 72.34% | 73.39% | 73.76% | 70.25% | 69.41% | 68.95% | 68.08% | 68.56% | 69.18% | 71.53% | 72.14% | 72.71% | 72.77% | 71.98% | 70.96% | 71.51% | 71.6% | 71.68% | 71.5% | 71.49%
5 | 6 | 2050 | Summer | I, [%] | 0 | 1 | 52.25% | 54.52% | 56.56% | 55.56% | 56.56% | 56.94% | 53.69% | 44.96% | 41.02% | 35.57% | 22.78% | 23.06% | 21.07% | 34.47% | 40.2% | 42.2% | 46.52% | 44.78% | 40.62% | 39.47% | 40.4% | 36.82% | 43.1% | 48.07%
6 | 7 | 2050 | Summer | I, [%] | 0 | 1 | 72.86% | 75.11% | 76.92% | 76.49% | 76.82% | 77.54% | 73.94% | 65.28% | 60.38% | 35.32% | 37.3% | 43.65% | 43.8% | 26.89% | 37.32% | 44.39% | 63.03% | 63.1% | 59.76% | 60.36% | 62.27% | 59% | 64.21% | 69.73%
7 | 8 | 2050 | Summer | I, [%] | 0 | 1 | 53.87% | 54.77% | 56.29% | 56.45% | 56.5% | 57.63% | 54.42% | 47.28% | 40.91% | 28.11% | 53.68% | 57.13% | 58.85% | 35.87% | 36% | 32.98% | 33.92% | 41.24% | 45.16% | 51.43% | 54.74% | 54.13% | 53.97% | 55.29%
2 | 9 | 2050 | Summer | I, [%] | 0 | 1 | 54.47% | 48.83% | 41.29% | 39.23% | 40.2% | 41.41% | 46.95% | 58.6% | 63.46% | 68.39% | 71.02% | 72.76% | 74.68% | 75.79% | 75.63% | 73.97% | 70.96% | 66.48% | 57.21% | 38.66% | 57.83% | 57.39% | 59.44% | 57.8%
1 | 20 | 2050 | Summer | I, [%] | 0 | 1 | 47.91% | 46.84% | 46.61% | 46.74% | 46.55% | 47.3% | 46.96% | 42.68% | 43.74% | 44.1% | 43.78% | 45.9% | 44.73% | 43.23% | 42.92% | 42.99% | 43.21% | 43.62% | 43.9% | 44.31% | 44.99% | 46.05% | 48.56% | 48.73%
20 | 21 | 2050 | Summer | I, [%] | 0 | 1 | 51.74% | 50.01% | 49.96% | 50.62% | 50.79% | 50.86% | 50.58% | 45.94% | 43.74% | 42.61% | 43.04% | 43.15% | 43.51% | 43.66% | 45.56% | 46.64% | 46.41% | 46.24% | 45.71% | 46.28% | 47.54% | 47.4% | 48.97% | 49.31%
21 | 22 | 2050 | Summer | I, [%] | 0 | 1 | 37.64% | 37.84% | 38.26% | 38.42% | 38.85% | 38.98% | 41.08% | 43.69% | 48.05% | 51.16% | 54.21% | 56.47% | 58.04% | 58.45% | 57.03% | 54.7% | 51.45% | 47.31% | 42.68% | 38.03% | 37.29% | 38.42% | 35.22% | 36.7%
21 | 23 | 2050 | Summer | I, [%] | 0 | 1 | 52.5% | 49.45% | 48.31% | 48.7% | 48.9% | 49.28% | 48.73% | 41.79% | 39.71% | 39.34% | 40.77% | 41.48% | 42.47% | 42.54% | 43.7% | 44.52% | 43.41% | 43.24% | 42.11% | 43.1% | 47.53% | 47.04% | 48.6% | 48.76%
23 | 24 | 2050 | Summer | I, [%] | 0 | 1 | 62.96% | 65.19% | 66.01% | 66.08% | 65.95% | 65.79% | 60.57% | 63.08% | 67.77% | 72.5% | 75.72% | 77.34% | 77.78% | 77.13% | 76.31% | 75.14% | 72.66% | 69.14% | 59.99% | 46.83% | 63.73% | 63.01% | 63.59% | 64.25%
23 | 25 | 2050 | Summer | I, [%] | 0 | 1 | 20.16% | 20.78% | 21.97% | 21.61% | 21.65% | 21.75% | 22.31% | 26.62% | 27.59% | 28.78% | 28.34% | 27.75% | 28.41% | 30% | 29.59% | 29.37% | 29.24% | 28.47% | 26.63% | 26.16% | 22.59% | 22.85% | 21.86% | 21.61%
25 | 26 | 2050 | Summer | I, [%] | 0 | 1 | 84.92% | 84.74% | 84.81% | 84.71% | 84.63% | 84.73% | 84.79% | 84.51% | 85.2% | 85.63% | 85.92% | 86.16% | 86.52% | 86.78% | 86.53% | 86.33% | 85.76% | 85.24% | 84.43% | 83.53% | 83.89% | 84.19% | 83.39% | 83.88%
50 | 1 | 2050 | Summer | I, [%] | 0 | 1 | 79.36% | 79.6% | 79.44% | 79.36% | 79.24% | 79.27% | 79.28% | 77.36% | 76.79% | 76.61% | 76.23% | 75.76% | 75.66% | 75.86% | 76.07% | 76.33% | 76.81% | 77.3% | 77.53% | 78.19% | 78.56% | 78.53% | 79.86% | 79.74%
50 | 51 | 2050 | Summer | I, [%] | 0 | 1 | 59.16% | 58.85% | 58.4% | 58.23% | 58.07% | 57.97% | 58.11% | 57.64% | 57.56% | 57.47% | 57.16% | 56.85% | 56.61% | 56.36% | 56.08% | 56.16% | 56.59% | 57.14% | 57.8% | 58.29% | 58.52% | 58.66% | 59.44% | 59.14%
1 | 2 | 2050 | Summer | I, [%] | 0 | 2 | 87.38% | 87.48% | 87.78% | 88.09% | 88.16% | 89.13% | 88.1% | 83.43% | 81.47% | 80.58% | 80.69% | 80.62% | 80.97% | 82.19% | 82.47% | 82.97% | 83.1% | 83.14% | 81.46% | 82.17% | 82.91% | 83.14% | 84.57% | 85.72%
2 | 3 | 2050 | Summer | I, [%] | 0 | 2 | 80.23% | 80.42% | 80.8% | 81.39% | 81.95% | 82.85% | 82.96% | 79.71% | 78.34% | 77.76% | 77.82% | 78.02% | 78.44% | 79.42% | 79.83% | 80.11% | 80.07% | 79.67% | 77.83% | 76.98% | 76.9% | 76.67% | 77.85% | 78.75%
3 | 4 | 2050 | Summer | I, [%] | 0 | 2 | 73.75% | 73.67% | 73.97% | 74.67% | 75.11% | 75.89% | 75.77% | 73.01% | 71.67% | 70.96% | 70.68% | 70.81% | 71.13% | 72.01% | 72.46% | 72.71% | 72.67% | 72.38% | 71.18% | 71.22% | 71.34% | 71.31% | 72.03% | 72.39%
4 | 5 | 2050 | Summer | I, [%] | 0 | 2 | 66.55% | 66.4% | 66.53% | 68.57% | 68.41% | 69% | 69.18% | 66.26% | 65.02% | 64.21% | 62.41% | 62.37% | 62.84% | 64.83% | 64.7% | 65.4% | 65.93% | 65.5% | 64.6% | 64.7% | 65.02% | 65.81% | 65.45% | 64.79%
5 | 6 | 2050 | Summer | I, [%] | 0 | 2 | 49.26% | 51.11% | 52.85% | 47.42% | 51.11% | 55.6% | 52.71% | 45.67% | 40.47% | 32.7% | 15.51% | 14.43% | 20.31% | 36.99% | 40.73% | 42.11% | 45.73% | 45.88% | 42.29% | 40.13% | 38.67% | 32% | 39.54% | 46.64%
6 | 7 | 2050 | Summer | I, [%] | 0 | 2 | 71.73% | 73.28% | 74.56% | 71.49% | 73.97% | 77.09% | 74.11% | 66.22% | 59.87% | 32.36% | 45.62% | 45.66% | 46.25% | 30% | 36.45% | 42.53% | 58.94% | 64.57% | 61.16% | 61.09% | 60.97% | 55.33% | 61.43% | 69.12%
7 | 8 | 2050 | Summer | I, [%] | 0 | 2 | 56.06% | 55.83% | 56.7% | 56.24% | 57.08% | 58.54% | 55.68% | 48.85% | 40.96% | 27.56% | 55.43% | 56.86% | 60.72% | 35.79% | 36.14% | 36.38% | 27.23% | 39.88% | 44.16% | 49.79% | 54.04% | 53.58% | 54.46% | 55.99%
2 | 9 | 2050 | Summer | I, [%] | 0 | 2 | 56.84% | 55.68% | 53.77% | 51.14% | 47.59% | 50.45% | 50.75% | 63.38% | 68.11% | 71.77% | 74.05% | 75.76% | 77% | 77.58% | 77.18% | 75.75% | 72.95% | 68.82% | 59.03% | 42.18% | 58.7% | 60.1% | 60.73% | 59.05%
1 | 20 | 2050 | Summer | I, [%] | 0 | 2 | 45.41% | 44.91% | 44.65% | 44.75% | 44.39% | 44.63% | 44.89% | 40.65% | 39.19% | 39.01% | 38.91% | 39.32% | 38.96% | 38.69% | 38.34% | 38.71% | 39.16% | 39.82% | 39.65% | 39.97% | 40.71% | 41.95% | 44.08% | 44.43%
20 | 21 | 2050 | Summer | I, [%] | 0 | 2 | 44.48% | 44.62% | 44.69% | 44.72% | 44.37% | 44.99% | 45.62% | 40.24% | 39.71% | 39.08% | 38.81% | 37.26% | 37.2% | 38.21% | 38.84% | 39.17% | 39.47% | 39.91% | 39.33% | 41.39% | 41.43% | 41.88% | 42.31% | 42.95%
21 | 22 | 2050 | Summer | I, [%] | 0 | 2 | 39.01% | 39.36% | 39.88% | 40.13% | 40.37% | 40.39% | 42.4% | 45.21% | 49.56% | 52.97% | 56.26% | 58.82% | 60.59% | 60.68% | 59.55% | 57.33% | 53.72% | 49.56% | 44.95% | 42.56% | 39.31% | 40.35% | 37.06% | 38.69%
21 | 23 | 2050 | Summer | I, [%] | 0 | 2 | 44.5% | 44.6% | 45.1% | 44.08% | 42.43% | 43.22% | 44.38% | 36.7% | 36.07% | 36.36% | 37.23% | 37% | 37.2% | 38.14% | 37.95% | 37.71% | 37.47% | 37.51% | 35.76% | 42.54% | 41.99% | 42.65% | 42.24% | 43.19%
23 | 24 | 2050 | Summer | I, [%] | 0 | 2 | 63.17% | 63.7% | 63.74% | 64.38% | 65.38% | 65.11% | 62.57% | 65.9% | 69.61% | 74.28% | 77.62% | 79.03% | 79.28% | 79.05% | 77.9% | 76.61% | 74.17% | 70.72% | 62.52% | 58.34% | 62.72% | 61.24% | 63.34% | 63.11%
23 | 25 | 2050 | Summer | I, [%] | 0 | 2 | 17.75% | 17.34% | 16.77% | 17.93% | 20.4% | 20.16% | 20.53% | 26% | 26.7% | 27.83% | 26.98% | 27.55% | 26.94% | 26.69% | 26.33% | 25.9% | 26.12% | 25.32% | 24.39% | 19.96% | 20.45% | 19.93% | 20.13% | 18.42%
25 | 26 | 2050 | Summer | I, [%] | 0 | 2 | 81.49% | 81.83% | 82.2% | 81.83% | 81.38% | 81.54% | 81.73% | 81.59% | 82.35% | 83.2% | 83.67% | 84.1% | 84.39% | 84.48% | 84.15% | 83.93% | 83.58% | 82.48% | 81.25% | 81.35% | 80.51% | 81.11% | 79.92% | 80.53%
50 | 1 | 2050 | Summer | I, [%] | 0 | 2 | 75.99% | 75.75% | 75.31% | 75.48% | 75.47% | 75.3% | 75.42% | 73.46% | 72.99% | 72.84% | 72.33% | 72.1% | 71.6% | 71.17% | 71.44% | 71.57% | 72.11% | 72.72% | 73.38% | 74.12% | 74.66% | 74.63% | 76.2% | 75.92%
50 | 51 | 2050 | Summer | I, [%] | 0 | 2 | 56.02% | 55.77% | 55.39% | 55.33% | 54.98% | 54.73% | 54.77% | 54% | 53.96% | 54.08% | 53.84% | 53.68% | 53.25% | 52.73% | 52.64% | 52.74% | 53.16% | 53.69% | 54.37% | 55.03% | 55.44% | 55.69% | 56.57% | 56.22%
1 | 2 | 2050 | Summer | I, [%] | Expected | - | 86.3% | 87.23% | 87.86% | 87.84% | 87.68% | 88.91% | 85.47% | 81.08% | 80.66% | 80.33% | 80.03% | 79.48% | 80.32% | 80.59% | 79.93% | 81.49% | 81.65% | 81.7% | 81.27% | 82.28% | 83.23% | 83.48% | 84.96% | 88.03%
2 | 3 | 2050 | Summer | I, [%] | Expected | - | 80.25% | 81.27% | 82.58% | 82.74% | 83.03% | 83.42% | 81.82% | 78.21% | 77.78% | 77.67% | 77.65% | 77.62% | 77.86% | 78.23% | 78.42% | 79.14% | 79.23% | 78.9% | 78.03% | 77.08% | 76.87% | 77.22% | 78.7% | 80.19%
3 | 4 | 2050 | Summer | I, [%] | Expected | - | 73.74% | 74.73% | 76.12% | 76.25% | 76.41% | 76.99% | 74.94% | 71.38% | 70.79% | 70.3% | 70.27% | 70.19% | 70.41% | 70.78% | 71.11% | 71.77% | 71.95% | 71.65% | 71.2% | 71.04% | 70.94% | 71.39% | 72.76% | 73.66%
4 | 5 | 2050 | Summer | I, [%] | Expected | - | 71.58% | 71.84% | 72.55% | 72.97% | 73.02% | 73.88% | 72.83% | 67.91% | 66% | 65.22% | 64.94% | 63.5% | 63.68% | 65.03% | 65.49% | 67.7% | 68.73% | 67.84% | 67.27% | 67.61% | 67.69% | 69.22% | 69.7% | 69.59%
5 | 6 | 2050 | Summer | I, [%] | Expected | - | 53.49% | 55.45% | 57.3% | 56.26% | 57.15% | 58.1% | 53.13% | 43.74% | 39.33% | 34.53% | 31.06% | 24.2% | 21.71% | 27.35% | 29.68% | 40.57% | 46.04% | 47.16% | 43.55% | 40.32% | 37.88% | 37.2% | 44.12% | 49.61%
6 | 7 | 2050 | Summer | I, [%] | Expected | - | 76.2% | 77.69% | 79.24% | 78.74% | 78.99% | 79.69% | 75.61% | 67.57% | 63.11% | 34.54% | 35.5% | 43.25% | 44.34% | 38.76% | 40.23% | 38.74% | 66.05% | 67.36% | 64.1% | 62.93% | 61.01% | 61.17% | 67.33% | 72.72%
7 | 8 | 2050 | Summer | I, [%] | Expected | - | 57.21% | 57.35% | 58.55% | 58.79% | 58.16% | 59.57% | 55.94% | 47.98% | 43.1% | 30.55% | 38.82% | 55.79% | 57.77% | 50.87% | 50.09% | 33.44% | 35.46% | 42.37% | 46.02% | 51.17% | 53.92% | 53.63% | 54.73% | 55.33%
2 | 9 | 2050 | Summer | I, [%] | Expected | - | 52.38% | 51.25% | 43.27% | 41.54% | 41.48% | 49.48% | 49.25% | 59.77% | 64.43% | 69.28% | 72.05% | 73.66% | 74.88% | 75.53% | 75.54% | 74.02% | 71.31% | 66.82% | 56.77% | 48.29% | 60.63% | 59.03% | 58.22% | 60.6%
1 | 20 | 2050 | Summer | I, [%] | Expected | - | 47.29% | 46.79% | 47.88% | 47.65% | 47.86% | 46.83% | 47.34% | 44.36% | 44.6% | 44.88% | 44.59% | 46.03% | 47% | 46.58% | 45.19% | 45.93% | 45.77% | 46.18% | 46.26% | 47.74% | 50.75% | 50.13% | 48.41% | 44.54%
20 | 21 | 2050 | Summer | I, [%] | Expected | - | 46.58% | 44.32% | 50.39% | 50.6% | 51.22% | 44.65% | 51.26% | 46.94% | 47.33% | 46.48% | 46.42% | 47.54% | 47.31% | 47.39% | 47.72% | 45.42% | 45.53% | 46.06% | 45.95% | 48.32% | 50.77% | 50.52% | 49.77% | 48.58%
21 | 22 | 2050 | Summer | I, [%] | Expected | - | 37.46% | 39.65% | 38.05% | 38.24% | 38.61% | 39.57% | 41.36% | 43.66% | 47.8% | 50.94% | 54.21% | 55.85% | 58.66% | 59.21% | 57.01% | 56.02% | 52.54% | 48.24% | 43.23% | 40.99% | 38.35% | 38.85% | 35.37% | 37.19%
21 | 23 | 2050 | Summer | I, [%] | Expected | - | 45.26% | 48.28% | 48.2% | 48.06% | 48.54% | 45.64% | 48.87% | 41.67% | 41.14% | 40.35% | 42.18% | 42.39% | 43.6% | 43.83% | 42.67% | 42.45% | 42% | 42.01% | 41.37% | 47.21% | 49.64% | 49.96% | 48.78% | 48.06%
23 | 24 | 2050 | Summer | I, [%] | Expected | - | 60.22% | 62.13% | 61.77% | 62.08% | 62.28% | 61.01% | 58.81% | 66.05% | 71.34% | 75.38% | 78.02% | 78.27% | 80.34% | 80.08% | 77.41% | 78.03% | 75.75% | 72.33% | 62.89% | 51.61% | 57.07% | 58.35% | 58.94% | 60.02%
23 | 25 | 2050 | Summer | I, [%] | Expected | - | 19.89% | 20.36% | 20.82% | 21.2% | 22.32% | 20.8% | 23.32% | 27.59% | 27.89% | 29.08% | 29.36% | 27.12% | 28.69% | 29.04% | 27.64% | 27.51% | 27.65% | 27.05% | 25.7% | 21.72% | 20.22% | 20.27% | 18.65% | 16.88%
25 | 26 | 2050 | Summer | I, [%] | Expected | - | 84.94% | 85.09% | 85.25% | 85.22% | 85.18% | 85.32% | 85.38% | 85.42% | 86.06% | 86.39% | 86.69% | 86.7% | 87.22% | 87.37% | 86.77% | 86.92% | 86.56% | 85.99% | 85.08% | 85.05% | 84.81% | 85.08% | 84.2% | 84.86%
50 | 1 | 2050 | Summer | I, [%] | Expected | - | 78.48% | 78.31% | 78.21% | 78.08% | 77.98% | 77.76% | 78.17% | 76.37% | 75.94% | 75.71% | 75.56% | 74.88% | 74.76% | 74.71% | 74.85% | 74.92% | 75.4% | 75.8% | 76.32% | 76.98% | 77.38% | 77.18% | 78.36% | 77.38%
50 | 51 | 2050 | Summer | I, [%] | Expected | - | 58.25% | 57.9% | 57.55% | 57.41% | 57.27% | 57.05% | 57.58% | 57.16% | 57.03% | 56.91% | 56.63% | 56.69% | 56.35% | 56.17% | 56.3% | 56.06% | 56.39% | 56.74% | 57.24% | 57.77% | 58.05% | 57.97% | 58.58% | 57.69%
1 | 2 | 2050 | Winter | I, [%] | 0 | 0 | 89.18% | 89.06% | 88.98% | 88.71% | 88.64% | 87.33% | 86.01% | 79.64% | 79.77% | 80.62% | 80.24% | 79.92% | 80.63% | 80.67% | 81.43% | 82.57% | 81.8% | 80.87% | 82.69% | 86.73% | 86.87% | 87.06% | 89.59% | 88.95%
2 | 3 | 2050 | Winter | I, [%] | 0 | 0 | 79.51% | 79.29% | 79.39% | 79.39% | 79.49% | 78.51% | 77.63% | 80.4% | 81.16% | 80.8% | 80.34% | 80.21% | 80.39% | 80.26% | 80.41% | 81.9% | 81.94% | 81.55% | 84.12% | 80.09% | 79.89% | 79.77% | 81.64% | 80.49%
3 | 4 | 2050 | Winter | I, [%] | 0 | 0 | 71.96% | 71.57% | 71.73% | 71.63% | 71.81% | 71.13% | 71.49% | 73.79% | 74.75% | 73.68% | 72.37% | 71.94% | 71.68% | 71.38% | 71.66% | 74.32% | 74.98% | 74.48% | 78.59% | 75.27% | 74.98% | 74.51% | 74.85% | 73.24%
4 | 5 | 2050 | Winter | I, [%] | 0 | 0 | 67.74% | 66.54% | 66.76% | 66.59% | 66.85% | 66.79% | 68.92% | 70.03% | 71.19% | 69.78% | 66.72% | 65.88% | 66.18% | 65.52% | 65.53% | 71.08% | 72.44% | 70.42% | 78.23% | 74.76% | 74.76% | 73.61% | 72.42% | 69.98%
5 | 6 | 2050 | Winter | I, [%] | 0 | 0 | 51.42% | 51.29% | 50.35% | 49.96% | 49.38% | 48.72% | 47.4% | 46.99% | 46.56% | 44.48% | 30.73% | 30.52% | 29.69% | 29.03% | 28.82% | 45.24% | 46.95% | 26.19% | 47.49% | 48.19% | 48.09% | 48.28% | 51.05% | 51.4%
6 | 7 | 2050 | Winter | I, [%] | 0 | 0 | 80.87% | 80.99% | 80.95% | 80.84% | 80.88% | 80.66% | 79.76% | 78.88% | 78.27% | 71.35% | 45.85% | 46.08% | 44.81% | 43.95% | 43.38% | 64.04% | 78.02% | 43.55% | 74.96% | 76.83% | 77.63% | 77.76% | 79.43% | 80.09%
7 | 8 | 2050 | Winter | I, [%] | 0 | 0 | 65.88% | 65.75% | 66.11% | 66.38% | 66.94% | 67.2% | 66.22% | 62.94% | 60.15% | 52.77% | 67.52% | 73% | 69.62% | 69.66% | 69% | 46.65% | 58.05% | 62.76% | 58.76% | 63.71% | 66.68% | 65.15% | 64.28% | 64.3%
2 | 9 | 2050 | Winter | I, [%] | 0 | 0 | 54.95% | 54.23% | 53.74% | 53.11% | 53.39% | 53.68% | 54.82% | 75.94% | 77.19% | 78.8% | 79.3% | 79.91% | 80.42% | 80.74% | 80.75% | 80.47% | 79.64% | 78.18% | 73.44% | 50.98% | 55.38% | 55.4% | 56.54% | 55.95%
1 | 20 | 2050 | Winter | I, [%] | 0 | 0 | 59% | 58.57% | 55.54% | 54.91% | 54.72% | 55.75% | 51.37% | 47.88% | 46.73% | 47.85% | 48.27% | 48.78% | 46.93% | 47.64% | 48.21% | 46.58% | 48.06% | 46.08% | 45.46% | 45.46% | 48.98% | 48.77% | 55.24% | 56.26%
20 | 21 | 2050 | Winter | I, [%] | 0 | 0 | 58.83% | 58.3% | 52.3% | 51.48% | 50.73% | 56.3% | 52.06% | 50.06% | 49.23% | 50.89% | 51.08% | 51.23% | 49.98% | 50.25% | 50.51% | 49.64% | 50.69% | 50.29% | 49.84% | 49.23% | 55.68% | 55.38% | 57.85% | 57.35%
21 | 22 | 2050 | Winter | I, [%] | 0 | 0 | 40.83% | 42.28% | 41.59% | 42.9% | 41.19% | 46.4% | 47.2% | 48.91% | 51.73% | 52.76% | 53.82% | 55.88% | 58.69% | 59.91% | 58.88% | 56.85% | 53.95% | 51.83% | 47.91% | 42.86% | 41.75% | 41.81% | 37.77% | 39.58%
21 | 23 | 2050 | Winter | I, [%] | 0 | 0 | 56.22% | 56.43% | 44.4% | 43.27% | 43.94% | 56.61% | 49.74% | 48.94% | 47.91% | 49.19% | 50.06% | 49.89% | 50.17% | 50.67% | 50.88% | 50.8% | 50.83% | 50.46% | 50.07% | 49.11% | 58.64% | 59% | 59.33% | 59.38%
23 | 24 | 2050 | Winter | I, [%] | 0 | 0 | 69.1% | 68.51% | 71.94% | 71.74% | 72.54% | 67.95% | 64.85% | 68.2% | 70.06% | 72.18% | 73.04% | 73.86% | 75.82% | 75.77% | 75.21% | 74.54% | 72.65% | 71.66% | 63.57% | 54.79% | 67.17% | 67.64% | 68.55% | 68.7%
23 | 25 | 2050 | Winter | I, [%] | 0 | 0 | 24.54% | 24.12% | 23.87% | 26.23% | 28.45% | 26.24% | 31.86% | 31.97% | 32.16% | 34.84% | 33.58% | 34.08% | 32.31% | 32.36% | 31.71% | 30.11% | 31.73% | 31.03% | 29.37% | 29.32% | 25.3% | 24.32% | 25.54% | 25.35%
25 | 26 | 2050 | Winter | I, [%] | 0 | 0 | 88.65% | 88.7% | 89.68% | 89.79% | 89.81% | 89% | 88.99% | 89.58% | 89.79% | 89.72% | 89.97% | 90.02% | 90.22% | 90.2% | 89.9% | 89.95% | 89.91% | 89.72% | 89.25% | 88.84% | 88.74% | 88.67% | 88.14% | 88.36%
50 | 1 | 2050 | Winter | I, [%] | 0 | 0 | 87.23% | 86.02% | 83.98% | 83.44% | 82.99% | 85.66% | 88.76% | 86.08% | 85.84% | 86.33% | 86% | 85.99% | 84.62% | 84.23% | 82.93% | 82.35% | 84.53% | 85.77% | 85.21% | 87.15% | 87.55% | 85.86% | 88.57% | 88.16%
50 | 51 | 2050 | Winter | I, [%] | 0 | 0 | 86.86% | 86.81% | 86.91% | 86.91% | 87.15% | 86.33% | 83.52% | 79.22% | 78.09% | 79.13% | 80.03% | 79.35% | 79.14% | 80.07% | 81.46% | 81.02% | 80.63% | 78.08% | 79.52% | 81.14% | 81.4% | 82.11% | 84.05% | 84.95%
1 | 2 | 2050 | Winter | I, [%] | 0 | 1 | 92.23% | 92.14% | 91.58% | 91.72% | 91.47% | 90.76% | 87.73% | 85.93% | 85.59% | 85.66% | 85.79% | 86.19% | 86.38% | 86.53% | 86.92% | 87.36% | 86.68% | 85.53% | 86.58% | 90.42% | 90.45% | 90.11% | 91.85% | 91.57%
2 | 3 | 2050 | Winter | I, [%] | 0 | 1 | 82.64% | 82.34% | 82.04% | 82.32% | 82.33% | 81.73% | 84.86% | 84.46% | 84.91% | 84.63% | 84.56% | 84.82% | 85.14% | 85% | 85.04% | 86.06% | 85.96% | 86.06% | 87.5% | 84.05% | 83.73% | 82.98% | 84.25% | 83.36%
3 | 4 | 2050 | Winter | I, [%] | 0 | 1 | 75.48% | 74.87% | 74.72% | 74.85% | 74.85% | 74.5% | 76.69% | 77.24% | 78.13% | 77.51% | 76.57% | 76.74% | 77.37% | 76.79% | 76.62% | 78.98% | 79.28% | 80.24% | 82.13% | 79.57% | 79.15% | 77.94% | 77.85% | 76.48%
4 | 5 | 2050 | Winter | I, [%] | 0 | 1 | 69.28% | 68.4% | 67.9% | 67.96% | 67.81% | 67.19% | 69.96% | 70.6% | 71.84% | 70.66% | 67.52% | 67.38% | 68.57% | 67.66% | 67.56% | 72.52% | 73.6% | 76.84% | 78.78% | 75.64% | 75.05% | 73.36% | 72.26% | 70.66%
5 | 6 | 2050 | Winter | I, [%] | 0 | 1 | 51.47% | 51.61% | 51.21% | 50.84% | 50.62% | 50.17% | 49.77% | 48.78% | 48.54% | 46.89% | 31.4% | 30.83% | 29.43% | 29.3% | 29.16% | 44.94% | 47.22% | 44.23% | 46.38% | 47.09% | 47.28% | 48.36% | 50.61% | 51.05%
6 | 7 | 2050 | Winter | I, [%] | 0 | 1 | 78.4% | 78.69% | 78.64% | 78.62% | 78.6% | 78.58% | 78.1% | 77.17% | 76.18% | 76.76% | 50.18% | 49.99% | 49.63% | 48.66% | 48.16% | 59.22% | 75.37% | 74.36% | 71.36% | 73.84% | 75.05% | 75.81% | 76.68% | 77.51%
7 | 8 | 2050 | Winter | I, [%] | 0 | 1 | 60.36% | 59.86% | 59.32% | 59.45% | 59.48% | 59.85% | 58.72% | 56.19% | 53.43% | 53.62% | 73.89% | 74.87% | 75.56% | 75.65% | 74.72% | 54.76% | 48.69% | 52.12% | 52.69% | 59.08% | 61.86% | 60.58% | 57.57% | 57.61%
2 | 9 | 2050 | Winter | I, [%] | 0 | 1 | 59.59% | 59.3% | 58.95% | 58.49% | 58.51% | 58.15% | 72.51% | 74.69% | 75.93% | 77.48% | 77.95% | 78.62% | 79.55% | 80.06% | 79.89% | 79.25% | 78.1% | 76.71% | 71.52% | 53.85% | 58.23% | 58.66% | 60.47% | 60.13%
1 | 20 | 2050 | Winter | I, [%] | 0 | 1 | 54.59% | 54.37% | 55.69% | 53.25% | 52.87% | 53.85% | 52.09% | 47.8% | 46.52% | 47.49% | 47.23% | 46.4% | 46.55% | 47.68% | 48.48% | 48.49% | 48.46% | 46.37% | 44.42% | 46.14% | 49.89% | 50.28% | 55.29% | 55.63%
20 | 21 | 2050 | Winter | I, [%] | 0 | 1 | 53.32% | 51.74% | 55.62% | 49.84% | 49.4% | 54.38% | 51.25% | 48.57% | 47.38% | 49.3% | 49.39% | 48.6% | 48.46% | 48.75% | 49.2% | 49.25% | 49.65% | 48.93% | 47.61% | 47.8% | 54.32% | 53.85% | 56.25% | 55.68%
21 | 22 | 2050 | Winter | I, [%] | 0 | 1 | 39.48% | 40.06% | 43.15% | 41.89% | 42.61% | 45.73% | 46.04% | 47.86% | 50.31% | 51.39% | 53.22% | 55.34% | 57.98% | 59.08% | 58.07% | 56.03% | 53.28% | 51.1% | 47.22% | 42.17% | 41.09% | 41.32% | 37.41% | 39.19%
21 | 23 | 2050 | Winter | I, [%] | 0 | 1 | 49.48% | 46.62% | 55.59% | 43.78% | 43.14% | 56.11% | 49.38% | 48.36% | 46.85% | 48.66% | 50.07% | 49.79% | 49.57% | 49.4% | 49.6% | 49.5% | 49.68% | 48.95% | 47.75% | 46.67% | 56.48% | 56.11% | 57.11% | 57.5%
23 | 24 | 2050 | Winter | I, [%] | 0 | 1 | 69.24% | 69.98% | 66.99% | 70.47% | 70.53% | 66.64% | 66.76% | 69.57% | 71.07% | 73.42% | 74.82% | 76.14% | 76.56% | 76.19% | 75.66% | 74.79% | 73.53% | 72.45% | 65.82% | 56.94% | 65.68% | 66.5% | 67.51% | 67.57%
23 | 25 | 2050 | Winter | I, [%] | 0 | 1 | 20.25% | 21.79% | 23.16% | 26.64% | 28.35% | 25.03% | 30.76% | 31.01% | 31.5% | 35.46% | 34.05% | 33.59% | 33% | 33.23% | 33.28% | 33.04% | 32.79% | 32.04% | 29.46% | 29.99% | 25.82% | 25.81% | 26.59% | 26.03%
25 | 26 | 2050 | Winter | I, [%] | 0 | 1 | 88.96% | 88.97% | 88.09% | 89.11% | 89.2% | 88.13% | 88.08% | 88.34% | 88.46% | 88.64% | 88.73% | 89.02% | 89.26% | 89.38% | 89.18% | 89.04% | 88.83% | 88.68% | 88.35% | 87.82% | 87.81% | 87.88% | 87.21% | 87.5%
50 | 1 | 2050 | Winter | I, [%] | 0 | 1 | 87.83% | 86.7% | 86.57% | 85.12% | 85.03% | 86.89% | 87.8% | 85.68% | 85.82% | 87.47% | 86.89% | 86.04% | 85.66% | 85.14% | 84.36% | 84.19% | 85.75% | 87.69% | 86.75% | 88.33% | 88.59% | 87.53% | 90.05% | 89.57%
50 | 51 | 2050 | Winter | I, [%] | 0 | 1 | 86.07% | 86.64% | 86.78% | 87.03% | 87.05% | 86.27% | 84.56% | 83.26% | 82.39% | 81.6% | 82.16% | 81.75% | 82.08% | 83.17% | 83.96% | 83.98% | 83.17% | 79.91% | 80.44% | 83.33% | 83.9% | 84.68% | 85.2% | 85.69%
1 | 2 | 2050 | Winter | I, [%] | 0 | 2 | 93.99% | 93.94% | 93.78% | 93.8% | 93.52% | 92.94% | 91.49% | 90.45% | 90.34% | 90.75% | 90.68% | 91.02% | 91.14% | 91.39% | 91.63% | 91.23% | 90.43% | 89.47% | 89.88% | 90.36% | 93.01% | 92.88% | 93.89% | 93.49%
2 | 3 | 2050 | Winter | I, [%] | 0 | 2 | 85.13% | 84.69% | 84.56% | 84.68% | 84.37% | 84.03% | 87.57% | 87.39% | 88.51% | 88.76% | 88.77% | 89.14% | 89.13% | 89.34% | 89.24% | 88.83% | 88.52% | 88.58% | 89.92% | 89.55% | 86.2% | 85.66% | 86.19% | 85.01%
3 | 4 | 2050 | Winter | I, [%] | 0 | 2 | 78.06% | 76.94% | 76.72% | 76.8% | 75.84% | 75.74% | 78.48% | 79.14% | 81.22% | 81.76% | 81.36% | 82.1% | 81.42% | 81.75% | 81.28% | 80.67% | 80.76% | 82.1% | 84.1% | 83.62% | 81.16% | 80.05% | 79.11% | 77.32%
4 | 5 | 2050 | Winter | I, [%] | 0 | 2 | 71.19% | 69.6% | 69.2% | 69.27% | 67.09% | 66.71% | 69.53% | 70.92% | 74.58% | 75.99% | 73.9% | 74.81% | 72.98% | 74.56% | 73.51% | 72.6% | 73.38% | 77.51% | 80% | 78.43% | 76.11% | 74.39% | 72.04% | 69.38%
5 | 6 | 2050 | Winter | I, [%] | 0 | 2 | 49.09% | 50.58% | 50.35% | 50.19% | 51.84% | 51.2% | 50.37% | 48.92% | 45.92% | 41.02% | 26.54% | 26.07% | 26.23% | 43.24% | 43.8% | 44.61% | 43.72% | 42.46% | 42.76% | 44.99% | 45.02% | 46.62% | 49.69% | 50.89%
6 | 7 | 2050 | Winter | I, [%] | 0 | 2 | 72.08% | 72.63% | 72.48% | 72.12% | 72.47% | 72.28% | 71.83% | 70.42% | 68.08% | 57.7% | 64.12% | 63.94% | 62.46% | 52.41% | 52.42% | 52.31% | 52.93% | 66.44% | 64.26% | 67.42% | 68.75% | 69.81% | 71.68% | 72.73%
7 | 8 | 2050 | Winter | I, [%] | 0 | 2 | 64.97% | 65.06% | 64.94% | 65.38% | 65.85% | 66.23% | 65.02% | 61.4% | 58.01% | 57.25% | 69.92% | 70.78% | 71.55% | 57.92% | 57.23% | 54.25% | 50.04% | 56.96% | 54.96% | 61.1% | 65.06% | 65.15% | 62.34% | 63.08%
2 | 9 | 2050 | Winter | I, [%] | 0 | 2 | 60.72% | 61.07% | 60.68% | 60.27% | 60.48% | 60.24% | 72.08% | 74.24% | 75.74% | 77.12% | 77.55% | 78.25% | 79.15% | 79.7% | 79.4% | 78.7% | 77.52% | 76.09% | 70.82% | 63.01% | 59.77% | 60.56% | 62.34% | 62.06%
1 | 20 | 2050 | Winter | I, [%] | 0 | 2 | 55.46% | 52.58% | 50.89% | 50.47% | 50.61% | 51.9% | 51.35% | 47.51% | 48.12% | 49.35% | 48.16% | 48.01% | 46.98% | 47.39% | 47.78% | 48.75% | 48.78% | 46.52% | 45.71% | 49.3% | 48.38% | 47.35% | 52.85% | 54.06%
20 | 21 | 2050 | Winter | I, [%] | 0 | 2 | 56.73% | 50.82% | 48.76% | 47.82% | 47.57% | 53.09% | 50.51% | 48.12% | 47.89% | 50.59% | 50.13% | 49.75% | 48.32% | 48.04% | 48.05% | 48.66% | 48.7% | 47.95% | 46.49% | 53.65% | 52.9% | 52.47% | 55.35% | 54.38%
21 | 22 | 2050 | Winter | I, [%] | 0 | 2 | 41.92% | 41.21% | 42.31% | 43.12% | 43.66% | 46.9% | 47.03% | 48.82% | 51.1% | 52.41% | 54.2% | 56.21% | 58.74% | 59.99% | 59.04% | 57.02% | 54.09% | 51.94% | 47.79% | 44.97% | 41.59% | 42.17% | 38.33% | 40.09%
21 | 23 | 2050 | Winter | I, [%] | 0 | 2 | 57.7% | 48.26% | 45.97% | 44.64% | 43.75% | 56.71% | 50.03% | 48.91% | 47.09% | 50.51% | 51.3% | 50.76% | 50.23% | 49.99% | 49.83% | 49.45% | 48.69% | 48.78% | 46.98% | 57.09% | 56.44% | 56.82% | 58.19% | 57.49%
23 | 24 | 2050 | Winter | I, [%] | 0 | 2 | 68.71% | 71.18% | 71.31% | 71.37% | 71.68% | 68.16% | 65.03% | 67.71% | 68.47% | 71.5% | 73.42% | 73.69% | 74.69% | 74.82% | 74.25% | 72.93% | 71.22% | 70.14% | 61.33% | 65.68% | 68.44% | 68.55% | 69.48% | 69.64%
23 | 25 | 2050 | Winter | I, [%] | 0 | 2 | 24.02% | 22.07% | 24.33% | 26.67% | 28.3% | 25.69% | 31.81% | 31.99% | 34.28% | 38.21% | 36.84% | 36.56% | 35.13% | 33.9% | 32.92% | 33.52% | 33.92% | 33.02% | 29.96% | 25.79% | 25.25% | 24.28% | 25.92% | 25.21%
25 | 26 | 2050 | Winter | I, [%] | 0 | 2 | 83.67% | 85.28% | 85.38% | 85.4% | 85.48% | 84.06% | 83.89% | 84.15% | 84.51% | 84.84% | 85.11% | 85.2% | 85.87% | 86.12% | 85.8% | 85.39% | 85.05% | 84.83% | 84.1% | 83.9% | 83.32% | 83.78% | 82.55% | 82.97%
50 | 1 | 2050 | Winter | I, [%] | 0 | 2 | 89.84% | 88.08% | 86.9% | 86.07% | 86.04% | 88.09% | 88.02% | 86.07% | 86.38% | 87.62% | 87.36% | 86.65% | 85.77% | 84.97% | 84.14% | 84.93% | 86.85% | 88.75% | 88.32% | 88.75% | 89.14% | 87.77% | 89.8% | 90.06%
50 | 51 | 2050 | Winter | I, [%] | 0 | 2 | 85.74% | 85.8% | 85.75% | 85.97% | 86.27% | 85.58% | 85.11% | 84.51% | 85.09% | 85.34% | 84.36% | 84.12% | 83.71% | 84.05% | 84.57% | 85.31% | 85.23% | 82.32% | 82.77% | 83.11% | 83.62% | 83.31% | 83.87% | 85.29%
1 | 2 | 2050 | Winter | I, [%] | Expected | - | 90.3% | 90.2% | 90.04% | 89.87% | 89.74% | 88.62% | 87.04% | 82.08% | 82.11% | 82.78% | 82.52% | 82.4% | 82.95% | 83.04% | 83.67% | 84.5% | 83.73% | 82.76% | 84.27% | 87.78% | 88.26% | 88.33% | 90.53% | 89.97%
2 | 3 | 2050 | Winter | I, [%] | Expected | - | 80.76% | 80.5% | 80.5% | 80.57% | 80.59% | 79.76% | 80.08% | 81.98% | 82.75% | 82.48% | 82.15% | 82.14% | 82.32% | 82.24% | 82.33% | 83.49% | 83.45% | 83.2% | 85.43% | 82.01% | 81.34% | 81.07% | 82.66% | 81.55%
3 | 4 | 2050 | Winter | I, [%] | Expected | - | 73.34% | 72.81% | 72.87% | 72.83% | 72.82% | 72.27% | 73.23% | 75.05% | 76.16% | 75.38% | 74.26% | 74.08% | 73.88% | 73.64% | 73.75% | 75.89% | 76.42% | 76.39% | 79.88% | 77.08% | 76.46% | 75.79% | 75.89% | 74.28%
4 | 5 | 2050 | Winter | I, [%] | Expected | - | 68.45% | 67.24% | 67.28% | 67.17% | 67.02% | 66.84% | 69.15% | 70.24% | 71.77% | 70.79% | 67.86% | 67.37% | 67.49% | 67.12% | 66.96% | 71.5% | 72.74% | 72.35% | 78.57% | 75.41% | 74.99% | 73.69% | 72.34% | 69.99%
5 | 6 | 2050 | Winter | I, [%] | Expected | - | 51.09% | 51.23% | 50.47% | 50.12% | 49.91% | 49.29% | 48.17% | 47.52% | 46.75% | 44.33% | 30.23% | 29.93% | 29.16% | 31.1% | 31.01% | 45.11% | 46.53% | 31.09% | 46.66% | 47.58% | 47.54% | 48.06% | 50.79% | 51.27%
6 | 7 | 2050 | Winter | I, [%] | Expected | - | 79.26% | 79.47% | 79.41% | 79.28% | 79.35% | 79.16% | 78.39% | 77.43% | 76.52% | 70.17% | 49.08% | 49.19% | 48.02% | 45.83% | 45.36% | 61.68% | 74.06% | 51.22% | 72.92% | 75.06% | 75.99% | 76.35% | 77.93% | 78.67%
7 | 8 | 2050 | Winter | I, [%] | Expected | - | 64.96% | 64.81% | 64.98% | 65.25% | 65.72% | 66.01% | 64.98% | 61.76% | 58.88% | 53.53% | 68.77% | 72.95% | 70.75% | 68.84% | 68.14% | 48.89% | 55.57% | 60.41% | 57.35% | 62.67% | 65.76% | 64.5% | 63.04% | 63.17%
2 | 9 | 2050 | Winter | I, [%] | Expected | - | 56.44% | 55.93% | 55.47% | 54.9% | 55.14% | 55.26% | 59.81% | 75.52% | 76.8% | 78.37% | 78.86% | 79.49% | 80.12% | 80.49% | 80.43% | 80.05% | 79.12% | 77.67% | 72.79% | 53.11% | 56.41% | 56.6% | 57.93% | 57.42%
1 | 20 | 2050 | Winter | I, [%] | Expected | - | 57.87% | 57.12% | 54.89% | 54.04% | 53.87% | 54.93% | 51.47% | 47.82% | 46.9% | 48.02% | 48.11% | 48.33% | 46.89% | 47.61% | 48.19% | 47.16% | 48.22% | 46.18% | 45.35% | 46.1% | 49.02% | 48.79% | 54.91% | 55.85%
20 | 21 | 2050 | Winter | I, [%] | Expected | - | 57.75% | 56.3% | 52.27% | 50.72% | 50.09% | 55.57% | 51.72% | 49.57% | 48.77% | 50.62% | 50.7% | 50.64% | 49.52% | 49.72% | 49.97% | 49.45% | 50.26% | 49.76% | 49.05% | 49.66% | 55.09% | 54.74% | 57.26% | 56.69%
21 | 22 | 2050 | Winter | I, [%] | Expected | - | 40.8% | 41.81% | 41.92% | 42.79% | 41.75% | 46.38% | 47.01% | 48.75% | 51.44% | 52.51% | 53.79% | 55.85% | 58.6% | 59.8% | 58.79% | 56.76% | 53.88% | 51.74% | 47.8% | 43.06% | 41.63% | 41.79% | 37.8% | 39.6%
21 | 23 | 2050 | Winter | I, [%] | Expected | - | 55.47% | 53.86% | 46.22% | 43.54% | 43.8% | 56.56% | 49.73% | 48.86% | 47.64% | 49.3% | 50.24% | 50% | 50.09% | 50.39% | 50.55% | 50.42% | 50.36% | 50% | 49.29% | 49.9% | 58.02% | 58.27% | 58.85% | 58.84%
23 | 24 | 2050 | Winter | I, [%] | Expected | - | 69.06% | 69.1% | 71.14% | 71.51% | 72.13% | 67.79% | 65.15% | 68.33% | 69.98% | 72.26% | 73.35% | 74.16% | 75.76% | 75.69% | 75.14% | 74.35% | 72.57% | 71.55% | 63.57% | 56.65% | 67.14% | 67.61% | 68.53% | 68.68%
23 | 25 | 2050 | Winter | I, [%] | Expected | - | 23.85% | 23.5% | 23.84% | 26.35% | 28.41% | 25.99% | 31.7% | 31.84% | 32.37% | 35.41% | 34.12% | 34.36% | 32.82% | 32.71% | 32.11% | 31.02% | 32.2% | 31.46% | 29.46% | 28.91% | 25.37% | 24.53% | 25.74% | 25.43%
25 | 26 | 2050 | Winter | I, [%] | Expected | - | 87.98% | 88.25% | 88.84% | 89.06% | 89.1% | 88.17% | 88.13% | 88.63% | 88.84% | 88.87% | 89.1% | 89.19% | 89.46% | 89.5% | 89.21% | 89.17% | 89.06% | 88.88% | 88.38% | 87.99% | 87.83% | 87.86% | 87.21% | 87.47%
50 | 1 | 2050 | Winter | I, [%] | Expected | - | 87.69% | 86.41% | 84.77% | 84.05% | 83.72% | 86.19% | 88.51% | 86.02% | 85.92% | 86.68% | 86.32% | 86.09% | 84.94% | 84.46% | 83.31% | 82.98% | 85.04% | 86.47% | 85.87% | 87.55% | 87.93% | 86.37% | 88.96% | 88.63%
50 | 51 | 2050 | Winter | I, [%] | Expected | - | 86.59% | 86.64% | 86.73% | 86.79% | 87.01% | 86.21% | 83.9% | 80.55% | 79.7% | 80.37% | 80.95% | 80.37% | 80.21% | 81.08% | 82.26% | 82.05% | 81.65% | 78.95% | 80.11% | 81.73% | 82.07% | 82.65% | 84.19% | 85.1%

## Power Flows
From Node ID | To Node ID | Year | Day | Quantity | Market Scenario | Operation Scenario | 0 | 1 | 2 | 3 | 4 | 5 | 6 | 7 | 8 | 9 | 10 | 11 | 12 | 13 | 14 | 15 | 16 | 17 | 18 | 19 | 20 | 21 | 22 | 23
1 | 2 | 2020 | Summer | P, [MW] | 0 | 0 | 3.8093 | 3.3844 | 3.0624 | 3.0717 | 3.02 | 3.0815 | 4.4605 | 6.1737 | 7.0006 | 7.0517 | 7.0063 | 6.9623 | 7.3546 | 7.0179 | 6.4757 | 6.1332 | 5.9849 | 5.6523 | 6.1123 | 6.6545 | 7.2106 | 6.7026 | 5.6035 | 4.5469
1 | 2 | 2020 | Summer | P, [%] | 0 | 0 | 38.09% | 33.84% | 30.62% | 30.72% | 30.2% | 30.81% | 44.61% | 61.74% | 70.01% | 70.52% | 70.06% | 69.62% | 73.55% | 70.18% | 64.76% | 61.33% | 59.85% | 56.52% | 61.12% | 66.54% | 72.11% | 67.03% | 56.03% | 45.47%
2 | 1 | 2020 | Summer | P, [MW] | 0 | 0 | -3.7987 | -3.3741 | -3.0516 | -3.0609 | -3.0092 | -3.0702 | -4.4476 | -6.1568 | -6.9793 | -7.0299 | -6.985 | -6.9413 | -7.3313 | -6.9965 | -6.4572 | -6.1162 | -5.9685 | -5.6377 | -6.0957 | -6.635 | -7.1881 | -6.6825 | -5.5875 | -4.5343
2 | 1 | 2020 | Summer | P, [%] | 0 | 0 | 37.99% | 33.74% | 30.52% | 30.61% | 30.09% | 30.7% | 44.48% | 61.57% | 69.79% | 70.3% | 69.85% | 69.41% | 73.31% | 69.97% | 64.57% | 61.16% | 59.69% | 56.38% | 60.96% | 66.35% | 71.88% | 66.83% | 55.88% | 45.34%
1 | 2 | 2020 | Summer | Q, [MVAr] | 0 | 0 | -3.143 | -3.5071 | -3.9567 | -3.9348 | -3.9652 | -4.0588 | -3.1269 | -0.82202 | 0.29511 | 0.46433 | 0.14944 | 0.17669 | 0.13149 | -0.16224 | -0.6017 | -1.1763 | -1.3568 | -1.2371 | -0.95123 | -0.69164 | -0.36634 | -1.1662 | -2.2816 | -2.8462
1 | 2 | 2020 | Summer | Q, [%] | 0 | 0 | 31.43% | 35.07% | 39.57% | 39.35% | 39.65% | 40.59% | 31.27% | 8.22% | 2.951% | 4.643% | 1.494% | 1.767% | 1.315% | 1.622% | 6.017% | 11.76% | 13.57% | 12.37% | 9.512% | 6.916% | 3.663% | 11.66% | 22.82% | 28.46%
2 | 1 | 2020 | Summer | Q, [MVAr] | 0 | 0 | 3.1724 | 3.5357 | 3.9868 | 3.9648 | 3.9951 | 4.09 | 3.1626 | 0.8689 | -0.23585 | -0.40396 | -0.090255 | -0.11832 | -0.066574 | 0.22149 | 0.65282 | 1.2233 | 1.4023 | 1.2776 | 0.99746 | 0.74553 | 0.42876 | 1.2219 | 2.3258 | 2.8809
2 | 1 | 2020 | Summer | Q, [%] | 0 | 0 | 31.72% | 35.36% | 39.87% | 39.65% | 39.95% | 40.9% | 31.63% | 8.689% | 2.358% | 4.04% | 0.9025% | 1.183% | 0.6657% | 2.215% | 6.528% | 12.23% | 14.02% | 12.78% | 9.975% | 7.455% | 4.288% | 12.22% | 23.26% | 28.81%
1 | 2 | 2020 | Summer | S, [MVA] | 0 | 0 | 4.9385 | 4.8738 | 5.0034 | 4.9918 | 4.9843 | 5.096 | 5.4474 | 6.2282 | 7.0068 | 7.067 | 7.0079 | 6.9646 | 7.3558 | 7.0198 | 6.5036 | 6.245 | 6.1368 | 5.7861 | 6.1859 | 6.6903 | 7.2199 | 6.8033 | 6.0502 | 5.3642
1 | 2 | 2020 | Summer | S, [%] | 0 | 0 | 49.39% | 48.74% | 50.03% | 49.92% | 49.84% | 50.96% | 54.47% | 62.28% | 70.07% | 70.67% | 70.08% | 69.65% | 73.56% | 70.2% | 65.04% | 62.45% | 61.37% | 57.86% | 61.86% | 66.9% | 72.2% | 68.03% | 60.5% | 53.64%
2 | 1 | 2020 | Summer | S, [MVA] | 0 | 0 | 4.9491 | 4.8873 | 5.0206 | 5.0088 | 5.0016 | 5.1141 | 5.4574 | 6.2178 | 6.9832 | 7.0415 | 6.9856 | 6.9423 | 7.3316 | 7.0001 | 6.4902 | 6.2374 | 6.131 | 5.7806 | 6.1767 | 6.6768 | 7.2009 | 6.7933 | 6.0523 | 5.3721
2 | 1 | 2020 | Summer | S, [%] | 0 | 0 | 49.49% | 48.87% | 50.21% | 50.09% | 50.02% | 51.14% | 54.57% | 62.18% | 69.83% | 70.42% | 69.86% | 69.42% | 73.32% | 70% | 64.9% | 62.37% | 61.31% | 57.81% | 61.77% | 66.77% | 72.01% | 67.93% | 60.52% | 53.72%
2 | 3 | 2020 | Summer | P, [MW] | 0 | 0 | 3.4321 | 3.0229 | 2.7125 | 2.7263 | 2.6679 | 2.7102 | 3.9495 | 5.5484 | 6.3251 | 6.385 | 6.3226 | 6.2479 | 6.6347 | 6.3392 | 5.875 | 5.5462 | 5.4153 | 5.1005 | 5.5717 | 6.1024 | 6.6695 | 6.2077 | 5.1809 | 4.1592
2 | 3 | 2020 | Summer | P, [%] | 0 | 0 | 34.32% | 30.23% | 27.12% | 27.26% | 26.68% | 27.1% | 39.5% | 55.48% | 63.25% | 63.85% | 63.23% | 62.48% | 66.35% | 63.39% | 58.75% | 55.46% | 54.15% | 51% | 55.72% | 61.02% | 66.7% | 62.08% | 51.81% | 41.59%
3 | 2 | 2020 | Summer | P, [MW] | 0 | 0 | -3.4198 | -3.0109 | -2.6997 | -2.7135 | -2.6552 | -2.6969 | -3.9348 | -5.5293 | -6.3006 | -6.3599 | -6.2983 | -6.2242 | -6.608 | -6.3148 | -5.8538 | -5.5268 | -5.3965 | -5.0838 | -5.5523 | -6.0796 | -6.6426 | -6.1837 | -5.162 | -4.1445
3 | 2 | 2020 | Summer | P, [%] | 0 | 0 | 34.2% | 30.11% | 27% | 27.14% | 26.55% | 26.97% | 39.35% | 55.29% | 63.01% | 63.6% | 62.98% | 62.24% | 66.08% | 63.15% | 58.54% | 55.27% | 53.96% | 50.84% | 55.52% | 60.8% | 66.43% | 61.84% | 51.62% | 41.45%
2 | 3 | 2020 | Summer | Q, [MVAr] | 0 | 0 | -2.9187 | -3.2847 | -3.7301 | -3.7064 | -3.7398 | -3.845 | -2.9638 | -0.76273 | 0.32122 | 0.49035 | 0.17628 | 0.20184 | 0.14764 | -0.12865 | -0.50458 | -1.0899 | -1.2616 | -1.1295 | -0.82341 | -0.55551 | -0.22559 | -1.0072 | -2.0833 | -2.632
2 | 3 | 2020 | Summer | Q, [%] | 0 | 0 | 29.19% | 32.85% | 37.3% | 37.06% | 37.4% | 38.45% | 29.64% | 7.627% | 3.212% | 4.904% | 1.763% | 2.018% | 1.476% | 1.287% | 5.046% | 10.9% | 12.62% | 11.3% | 8.234% | 5.555% | 2.256% | 10.07% | 20.83% | 26.32%
3 | 2 | 2020 | Summer | Q, [MVAr] | 0 | 0 | 2.9525 | 3.3178 | 3.7654 | 3.7415 | 3.7748 | 3.8816 | 3.0044 | 0.81562 | -0.25341 | -0.42089 | -0.10878 | -0.13601 | -0.073646 | 0.19628 | 0.56327 | 1.1436 | 1.3136 | 1.1755 | 0.87686 | 0.61865 | 0.3002 | 1.0736 | 2.1356 | 2.6725
3 | 2 | 2020 | Summer | Q, [%] | 0 | 0 | 29.53% | 33.18% | 37.65% | 37.41% | 37.75% | 38.82% | 30.04% | 8.156% | 2.534% | 4.209% | 1.088% | 1.36% | 0.7365% | 1.963% | 5.633% | 11.44% | 13.14% | 11.75% | 8.769% | 6.186% | 3.002% | 10.74% | 21.36% | 26.73%
2 | 3 | 2020 | Summer | S, [MVA] | 0 | 0 | 4.5054 | 4.464 | 4.6121 | 4.6011 | 4.5939 | 4.7041 | 4.9379 | 5.6006 | 6.3332 | 6.4038 | 6.3251 | 6.2512 | 6.6364 | 6.3405 | 5.8966 | 5.6523 | 5.5603 | 5.2241 | 5.6322 | 6.1276 | 6.6733 | 6.2888 | 5.5841 | 4.922
2 | 3 | 2020 | Summer | S, [%] | 0 | 0 | 45.05% | 44.64% | 46.12% | 46.01% | 45.94% | 47.04% | 49.38% | 56.01% | 63.33% | 64.04% | 63.25% | 62.51% | 66.36% | 63.4% | 58.97% | 56.52% | 55.6% | 52.24% | 56.32% | 61.28% | 66.73% | 62.89% | 55.84% | 49.22%
3 | 2 | 2020 | Summer | S, [MVA] | 0 | 0 | 4.518 | 4.4803 | 4.6332 | 4.6219 | 4.6151 | 4.7265 | 4.9506 | 5.5891 | 6.3057 | 6.3738 | 6.2992 | 6.2257 | 6.6084 | 6.3178 | 5.8808 | 5.6439 | 5.554 | 5.218 | 5.6212 | 6.111 | 6.6494 | 6.2762 | 5.5863 | 4.9315
3 | 2 | 2020 | Summer | S, [%] | 0 | 0 | 45.18% | 44.8% | 46.33% | 46.22% | 46.15% | 47.27% | 49.51% | 55.89% | 63.06% | 63.74% | 62.99% | 62.26% | 66.08% | 63.18% | 58.81% | 56.44% | 55.54% | 52.18% | 56.21% | 61.11% | 66.49% | 62.76% | 55.86% | 49.31%
3 | 4 | 2020 | Summer | P, [MW] | 0 | 0 | 3.136 | 2.7436 | 2.4427 | 2.4798 | 2.43 | 2.46 | 3.6829 | 5.191 | 5.9311 | 5.9659 | 5.9393 | 5.8472 | 6.2307 | 5.9466 | 5.5369 | 5.1965 | 5.0468 | 4.7363 | 5.1893 | 5.6974 | 6.2426 | 5.8165 | 4.8468 | 3.8536
3 | 4 | 2020 | Summer | P, [%] | 0 | 0 | 31.36% | 27.44% | 24.43% | 24.8% | 24.3% | 24.6% | 36.83% | 51.91% | 59.31% | 59.66% | 59.39% | 58.47% | 62.31% | 59.47% | 55.37% | 51.96% | 50.47% | 47.36% | 51.89% | 56.97% | 62.43% | 58.16% | 48.47% | 38.54%
4 | 3 | 2020 | Summer | P, [MW] | 0 | 0 | -3.1301 | -2.7378 | -2.4364 | -2.4736 | -2.4238 | -2.4535 | -3.6759 | -5.182 | -5.9197 | -5.9543 | -5.9279 | -5.8362 | -6.2182 | -5.9352 | -5.5269 | -5.1874 | -5.0381 | -4.7285 | -5.1803 | -5.6868 | -6.2301 | -5.8052 | -4.8378 | -3.8466
4 | 3 | 2020 | Summer | P, [%] | 0 | 0 | 31.3% | 27.38% | 24.36% | 24.74% | 24.24% | 24.54% | 36.76% | 51.82% | 59.2% | 59.54% | 59.28% | 58.36% | 62.18% | 59.35% | 55.27% | 51.87% | 50.38% | 47.29% | 51.8% | 56.87% | 62.3% | 58.05% | 48.38% | 38.47%
3 | 4 | 2020 | Summer | Q, [MVAr] | 0 | 0 | -2.9586 | -3.288 | -3.73 | -3.6935 | -3.7137 | -3.8321 | -2.9465 | -0.96712 | 0.058664 | 0.17089 | -0.035436 | 0.0062901 | -0.015861 | -0.31508 | -0.61409 | -1.1884 | -1.366 | -1.2705 | -1.0573 | -0.80299 | -0.44671 | -1.1854 | -2.1904 | -2.6826
3 | 4 | 2020 | Summer | Q, [%] | 0 | 0 | 29.59% | 32.88% | 37.3% | 36.93% | 37.14% | 38.32% | 29.47% | 9.671% | 0.5866% | 1.709% | 0.3544% | 0.0629% | 0.1586% | 3.151% | 6.141% | 11.88% | 13.66% | 12.71% | 10.57% | 8.03% | 4.467% | 11.85% | 21.9% | 26.83%
4 | 3 | 2020 | Summer | Q, [MVAr] | 0 | 0 | 2.9747 | 3.3039 | 3.7471 | 3.7105 | 3.7307 | 3.85 | 2.9659 | 0.99191 | -0.027138 | -0.13889 | 0.066968 | 0.02422 | 0.050427 | 0.34665 | 0.64176 | 1.2136 | 1.3902 | 1.2918 | 1.0823 | 0.8324 | 0.48144 | 1.2166 | 2.2153 | 2.7019
4 | 3 | 2020 | Summer | Q, [%] | 0 | 0 | 29.75% | 33.04% | 37.47% | 37.11% | 37.31% | 38.5% | 29.66% | 9.919% | 0.2714% | 1.389% | 0.6697% | 0.2422% | 0.5043% | 3.466% | 6.418% | 12.14% | 13.9% | 12.92% | 10.82% | 8.324% | 4.814% | 12.17% | 22.15% | 27.02%
3 | 4 | 2020 | Summer | S, [MVA] | 0 | 0 | 4.3114 | 4.2823 | 4.4586 | 4.4487 | 4.4381 | 4.5538 | 4.7166 | 5.2803 | 5.9313 | 5.9683 | 5.9394 | 5.8472 | 6.2307 | 5.955 | 5.5709 | 5.3306 | 5.2284 | 4.9037 | 5.2959 | 5.7537 | 6.2586 | 5.936 | 5.3188 | 4.6954
3 | 4 | 2020 | Summer | S, [%] | 0 | 0 | 43.11% | 42.82% | 44.59% | 44.49% | 44.38% | 45.54% | 47.17% | 52.8% | 59.31% | 59.68% | 59.39% | 58.47% | 62.31% | 59.55% | 55.71% | 53.31% | 52.28% | 49.04% | 52.96% | 57.54% | 62.59% | 59.36% | 53.19% | 46.95%
4 | 3 | 2020 | Summer | S, [MVA] | 0 | 0 | 4.3182 | 4.2908 | 4.4696 | 4.4595 | 4.449 | 4.5653 | 4.7232 | 5.2761 | 5.9197 | 5.956 | 5.9283 | 5.8362 | 6.2184 | 5.9453 | 5.564 | 5.3274 | 5.2264 | 4.9018 | 5.2921 | 5.7474 | 6.2487 | 5.9313 | 5.3209 | 4.7007
4 | 3 | 2020 | Summer | S, [%] | 0 | 0 | 43.18% | 42.91% | 44.7% | 44.59% | 44.49% | 45.65% | 47.23% | 52.76% | 59.2% | 59.56% | 59.28% | 58.36% | 62.18% | 59.45% | 55.64% | 53.27% | 52.26% | 49.02% | 52.92% | 57.47% | 62.49% | 59.31% | 53.21% | 47.01%
4 | 5 | 2020 | Summer | P, [MW] | 0 | 0 | 2.2833 | 1.942 | 1.7037 | 1.7102 | 1.675 | 1.6891 | 2.5928 | 3.7955 | 4.4656 | 4.5911 | 4.594 | 4.4025 | 4.7182 | 4.5428 | 4.2575 | 3.9833 | 3.8078 | 3.539 | 4.0185 | 4.4213 | 4.9041 | 4.5675 | 3.7533 | 2.9434
4 | 5 | 2020 | Summer | P, [%] | 0 | 0 | 28.54% | 24.28% | 21.3% | 21.38% | 20.94% | 21.11% | 32.41% | 47.44% | 55.82% | 57.39% | 57.42% | 55.03% | 58.98% | 56.78% | 53.22% | 49.79% | 47.6% | 44.24% | 50.23% | 55.27% | 61.3% | 57.09% | 46.92% | 36.79%
5 | 4 | 2020 | Summer | P, [MW] | 0 | 0 | -2.2715 | -1.9309 | -1.6924 | -1.6989 | -1.6637 | -1.677 | -2.5791 | -3.7798 | -4.4465 | -4.5711 | -4.574 | -4.3839 | -4.6971 | -4.5228 | -4.2397 | -3.9666 | -3.7916 | -3.5251 | -4.0026 | -4.4023 | -4.8814 | -4.5466 | -3.7371 | -2.9313
5 | 4 | 2020 | Summer | P, [%] | 0 | 0 | 28.39% | 24.14% | 21.16% | 21.24% | 20.8% | 20.96% | 32.24% | 47.25% | 55.58% | 57.14% | 57.17% | 54.8% | 58.71% | 56.54% | 53% | 49.58% | 47.4% | 44.06% | 50.03% | 55.03% | 61.02% | 56.83% | 46.71% | 36.64%
4 | 5 | 2020 | Summer | Q, [MVAr] | 0 | 0 | -2.8246 | -2.9496 | -3.1231 | -3.1338 | -3.1447 | -3.2889 | -2.9311 | -1.6639 | -0.85028 | -0.74856 | -0.80803 | -0.95422 | -0.89047 | -1.0782 | -1.1714 | -1.5443 | -1.798 | -1.655 | -1.1524 | -1.1243 | -0.88917 | -1.4819 | -1.9653 | -2.1869
4 | 5 | 2020 | Summer | Q, [%] | 0 | 0 | 35.31% | 36.87% | 39.04% | 39.17% | 39.31% | 41.11% | 36.64% | 20.8% | 10.63% | 9.357% | 10.1% | 11.93% | 11.13% | 13.48% | 14.64% | 19.3% | 22.47% | 20.69% | 14.41% | 14.05% | 11.11% | 18.52% | 24.57% | 27.34%
5 | 4 | 2020 | Summer | Q, [MVAr] | 0 | 0 | 2.8569 | 2.9799 | 3.1537 | 3.1646 | 3.1754 | 3.3219 | 2.9685 | 1.707 | 0.90273 | 0.80366 | 0.86315 | 1.0055 | 0.94865 | 1.1331 | 1.2206 | 1.59 | 1.8423 | 1.6931 | 1.1963 | 1.1766 | 0.95159 | 1.5397 | 2.0098 | 2.2199
5 | 4 | 2020 | Summer | Q, [%] | 0 | 0 | 35.71% | 37.25% | 39.42% | 39.56% | 39.69% | 41.52% | 37.11% | 21.34% | 11.28% | 10.05% | 10.79% | 12.57% | 11.86% | 14.16% | 15.26% | 19.88% | 23.03% | 21.16% | 14.95% | 14.71% | 11.89% | 19.25% | 25.12% | 27.75%
4 | 5 | 2020 | Summer | S, [MVA] | 0 | 0 | 3.6321 | 3.5315 | 3.5576 | 3.5701 | 3.563 | 3.6973 | 3.9133 | 4.1442 | 4.5458 | 4.6518 | 4.6645 | 4.5047 | 4.8015 | 4.669 | 4.4157 | 4.2721 | 4.2109 | 3.9068 | 4.1805 | 4.562 | 4.984 | 4.8019 | 4.2367 | 3.6669
4 | 5 | 2020 | Summer | S, [%] | 0 | 0 | 45.4% | 44.14% | 44.47% | 44.63% | 44.54% | 46.22% | 48.92% | 51.8% | 56.82% | 58.15% | 58.31% | 56.31% | 60.02% | 58.36% | 55.2% | 53.4% | 52.64% | 48.84% | 52.26% | 57.03% | 62.3% | 60.02% | 52.96% | 45.84%
5 | 4 | 2020 | Summer | S, [MVA] | 0 | 0 | 3.6499 | 3.5508 | 3.5791 | 3.5918 | 3.5848 | 3.7212 | 3.9324 | 4.1473 | 4.5372 | 4.6413 | 4.6547 | 4.4977 | 4.792 | 4.6626 | 4.4119 | 4.2734 | 4.2155 | 3.9106 | 4.1775 | 4.5568 | 4.9733 | 4.8002 | 4.2433 | 3.677
5 | 4 | 2020 | Summer | S, [%] | 0 | 0 | 45.62% | 44.39% | 44.74% | 44.9% | 44.81% | 46.52% | 49.16% | 51.84% | 56.72% | 58.02% | 58.18% | 56.22% | 59.9% | 58.28% | 55.15% | 53.42% | 52.69% | 48.88% | 52.22% | 56.96% | 62.17% | 60% | 53.04% | 45.96%
5 | 6 | 2020 | Summer | P, [MW] | 0 | 0 | 1.2464 | 1.1277 | 1.0722 | 1.0781 | 1.0873 | 1.1344 | 1.3529 | 1.5711 | 1.7635 | 1.8321 | 1.8768 | 1.9708 | 1.9595 | 1.9348 | 1.8798 | 1.7975 | 1.8224 | 1.7735 | 1.7713 | 1.7925 | 1.8814 | 1.6862 | 1.5954 | 1.4033
5 | 6 | 2020 | Summer | P, [%] | 0 | 0 | 24.93% | 22.55% | 21.44% | 21.56% | 21.75% | 22.69% | 27.06% | 31.42% | 35.27% | 36.64% | 37.54% | 39.42% | 39.19% | 38.7% | 37.6% | 35.95% | 36.45% | 35.47% | 35.43% | 35.85% | 37.63% | 33.72% | 31.91% | 28.07%
6 | 5 | 2020 | Summer | P, [MW] | 0 | 0 | -1.2458 | -1.1271 | -1.0716 | -1.0775 | -1.0867 | -1.1337 | -1.3521 | -1.5703 | -1.7625 | -1.831 | -1.8756 | -1.9695 | -1.9583 | -1.9336 | -1.8787 | -1.7965 | -1.8214 | -1.7726 | -1.7703 | -1.7915 | -1.8804 | -1.6853 | -1.5946 | -1.4027
6 | 5 | 2020 | Summer | P, [%] | 0 | 0 | 24.92% | 22.54% | 21.43% | 21.55% | 21.73% | 22.67% | 27.04% | 31.41% | 35.25% | 36.62% | 37.51% | 39.39% | 39.17% | 38.67% | 37.57% | 35.93% | 36.43% | 35.45% | 35.41% | 35.83% | 37.61% | 33.71% | 31.89% | 28.05%
5 | 6 | 2020 | Summer | Q, [MVAr] | 0 | 0 | -0.79154 | -0.89648 | -1.0082 | -1.019 | -0.98148 | -1.0619 | -0.93012 | -0.32313 | 0.12948 | 0.2847 | 0.50849 | 0.49843 | 0.44132 | 0.37398 | 0.20625 | 0.091235 | 0.039769 | -0.018626 | -0.012291 | -0.11874 | 0.10959 | -0.13794 | -0.26229 | -0.4069
5 | 6 | 2020 | Summer | Q, [%] | 0 | 0 | 15.83% | 17.93% | 20.16% | 20.38% | 19.63% | 21.24% | 18.6% | 6.463% | 2.59% | 5.694% | 10.17% | 9.969% | 8.826% | 7.48% | 4.125% | 1.825% | 0.7954% | 0.3725% | 0.2458% | 2.375% | 2.192% | 2.759% | 5.246% | 8.138%
6 | 5 | 2020 | Summer | Q, [MVAr] | 0 | 0 | 0.79307 | 0.89792 | 1.0097 | 1.0205 | 0.98296 | 1.0636 | 0.93207 | 0.32505 | -0.12706 | -0.28199 | -0.50551 | -0.49517 | -0.43815 | -0.37094 | -0.20347 | -0.088759 | -0.037232 | 0.021022 | 0.014695 | 0.12122 | -0.10684 | 0.1401 | 0.26421 | 0.40841
6 | 5 | 2020 | Summer | Q, [%] | 0 | 0 | 15.86% | 17.96% | 20.19% | 20.41% | 19.66% | 21.27% | 18.64% | 6.501% | 2.541% | 5.64% | 10.11% | 9.903% | 8.763% | 7.419% | 4.069% | 1.775% | 0.7446% | 0.4204% | 0.2939% | 2.424% | 2.137% | 2.802% | 5.284% | 8.168%
5 | 6 | 2020 | Summer | S, [MVA] | 0 | 0 | 1.4765 | 1.4406 | 1.4717 | 1.4834 | 1.4648 | 1.5539 | 1.6418 | 1.6039 | 1.7682 | 1.854 | 1.9444 | 2.0329 | 2.0086 | 1.9706 | 1.8911 | 1.7998 | 1.8229 | 1.7736 | 1.7713 | 1.7964 | 1.8846 | 1.6918 | 1.6168 | 1.4611
5 | 6 | 2020 | Summer | S, [%] | 0 | 0 | 29.53% | 28.81% | 29.43% | 29.67% | 29.3% | 31.08% | 32.84% | 32.08% | 35.36% | 37.08% | 38.89% | 40.66% | 40.17% | 39.41% | 37.82% | 36% | 36.46% | 35.47% | 35.43% | 35.93% | 37.69% | 33.84% | 32.34% | 29.22%
6 | 5 | 2020 | Summer | S, [MVA] | 0 | 0 | 1.4768 | 1.441 | 1.4723 | 1.484 | 1.4653 | 1.5545 | 1.6423 | 1.6036 | 1.7671 | 1.8526 | 1.9426 | 2.0308 | 2.0067 | 1.9689 | 1.8897 | 1.7987 | 1.8218 | 1.7727 | 1.7704 | 1.7956 | 1.8834 | 1.6911 | 1.6163 | 1.4609
6 | 5 | 2020 | Summer | S, [%] | 0 | 0 | 29.54% | 28.82% | 29.45% | 29.68% | 29.31% | 31.09% | 32.85% | 32.07% | 35.34% | 37.05% | 38.85% | 40.62% | 40.13% | 39.38% | 37.79% | 35.97% | 36.44% | 35.45% | 35.41% | 35.91% | 37.67% | 33.82% | 32.33% | 29.22%
6 | 7 | 2020 | Summer | P, [MW] | 0 | 0 | 0.70776 | 0.64374 | 0.62435 | 0.64088 | 0.62954 | 0.67512 | 0.84438 | 0.97891 | 1.1095 | 1.1582 | 1.1543 | 1.2069 | 1.1759 | 1.1883 | 1.1606 | 1.0869 | 1.1095 | 1.0683 | 1.0539 | 1.0633 | 1.0804 | 0.92251 | 0.87271 | 0.76819
6 | 7 | 2020 | Summer | P, [%] | 0 | 0 | 35.39% | 32.19% | 31.22% | 32.04% | 31.48% | 33.76% | 42.22% | 48.95% | 55.48% | 57.91% | 57.72% | 60.34% | 58.8% | 59.41% | 58.03% | 54.34% | 55.47% | 53.42% | 52.7% | 53.17% | 54.02% | 46.13% | 43.64% | 38.41%
7 | 6 | 2020 | Summer | P, [MW] | 0 | 0 | -0.7065 | -0.64261 | -0.62319 | -0.63967 | -0.62842 | -0.67383 | -0.84278 | -0.97719 | -1.1073 | -1.1558 | -1.1519 | -1.2042 | -1.1735 | -1.1858 | -1.1582 | -1.0848 | -1.1073 | -1.0663 | -1.052 | -1.0613 | -1.0783 | -0.92094 | -0.87123 | -0.76699
7 | 6 | 2020 | Summer | P, [%] | 0 | 0 | 35.32% | 32.13% | 31.16% | 31.98% | 31.42% | 33.69% | 42.14% | 48.86% | 55.37% | 57.79% | 57.6% | 60.21% | 58.67% | 59.29% | 57.91% | 54.24% | 55.37% | 53.31% | 52.6% | 53.07% | 53.92% | 46.05% | 43.56% | 38.35%
6 | 7 | 2020 | Summer | Q, [MVAr] | 0 | 0 | -0.4928 | -0.50548 | -0.54891 | -0.56089 | -0.52046 | -0.56364 | -0.48232 | -0.14551 | 0.070973 | 0.082536 | 0.17648 | 0.14584 | 0.13152 | 0.12042 | 0.037958 | -0.021134 | -0.054568 | -0.10181 | -0.096407 | -0.14355 | -0.066969 | -0.21938 | -0.30966 | -0.33561
6 | 7 | 2020 | Summer | Q, [%] | 0 | 0 | 24.64% | 25.27% | 27.45% | 28.04% | 26.02% | 28.18% | 24.12% | 7.276% | 3.549% | 4.127% | 8.824% | 7.292% | 6.576% | 6.021% | 1.898% | 1.057% | 2.728% | 5.091% | 4.82% | 7.178% | 3.348% | 10.97% | 15.48% | 16.78%
7 | 6 | 2020 | Summer | Q, [MVAr] | 0 | 0 | 0.4939 | 0.50641 | 0.54986 | 0.56192 | 0.52137 | 0.56476 | 0.48383 | 0.14718 | -0.068709 | -0.080014 | -0.17394 | -0.14306 | -0.12892 | -0.11777 | -0.035472 | 0.023231 | 0.056768 | 0.10384 | 0.098384 | 0.14559 | 0.069057 | 0.22086 | 0.31103 | 0.33663
7 | 6 | 2020 | Summer | Q, [%] | 0 | 0 | 24.69% | 25.32% | 27.49% | 28.1% | 26.07% | 28.24% | 24.19% | 7.359% | 3.435% | 4.001% | 8.697% | 7.153% | 6.446% | 5.888% | 1.774% | 1.162% | 2.838% | 5.192% | 4.919% | 7.28% | 3.453% | 11.04% | 15.55% | 16.83%
6 | 7 | 2020 | Summer | S, [MVA] | 0 | 0 | 0.86243 | 0.81848 | 0.83133 | 0.85166 | 0.81683 | 0.87948 | 0.97243 | 0.98966 | 1.1118 | 1.1612 | 1.1677 | 1.2156 | 1.1833 | 1.1944 | 1.1612 | 1.0871 | 1.1108 | 1.0731 | 1.0583 | 1.073 | 1.0825 | 0.94824 | 0.92602 | 0.8383
6 | 7 | 2020 | Summer | S, [%] | 0 | 0 | 43.12% | 40.92% | 41.57% | 42.58% | 40.84% | 43.97% | 48.62% | 49.48% | 55.59% | 58.06% | 58.39% | 60.78% | 59.16% | 59.72% | 58.06% | 54.35% | 55.54% | 53.66% | 52.92% | 53.65% | 54.12% | 47.41% | 46.3% | 41.92%
7 | 6 | 2020 | Summer | S, [MVA] | 0 | 0 | 0.86202 | 0.81816 | 0.8311 | 0.85143 | 0.81654 | 0.8792 | 0.97179 | 0.98821 | 1.1095 | 1.1586 | 1.165 | 1.2127 | 1.1805 | 1.1916 | 1.1588 | 1.0851 | 1.1088 | 1.0713 | 1.0566 | 1.0713 | 1.0805 | 0.94705 | 0.92509 | 0.83761
7 | 6 | 2020 | Summer | S, [%] | 0 | 0 | 43.1% | 40.91% | 41.55% | 42.57% | 40.83% | 43.96% | 48.59% | 49.41% | 55.47% | 57.93% | 58.25% | 60.64% | 59.03% | 59.58% | 57.94% | 54.25% | 55.44% | 53.57% | 52.83% | 53.56% | 54.03% | 47.35% | 46.25% | 41.88%
7 | 8 | 2020 | Summer | P, [MW] | 0 | 0 | 0.56762 | 0.50929 | 0.49926 | 0.51044 | 0.49575 | 0.54078 | 0.69795 | 0.79513 | 0.91714 | 0.96674 | 0.96236 | 1.0042 | 0.97598 | 0.99692 | 0.98061 | 0.91349 | 0.92742 | 0.8919 | 0.88768 | 0.89514 | 0.90507 | 0.76256 | 0.72587 | 0.62257
7 | 8 | 2020 | Summer | P, [%] | 0 | 0 | 28.38% | 25.46% | 24.96% | 25.52% | 24.79% | 27.04% | 34.9% | 39.76% | 45.86% | 48.34% | 48.12% | 50.21% | 48.8% | 49.85% | 49.03% | 45.67% | 46.37% | 44.59% | 44.38% | 44.76% | 45.25% | 38.13% | 36.29% | 31.13%
8 | 7 | 2020 | Summer | P, [MW] | 0 | 0 | -0.56513 | -0.50698 | -0.49687 | -0.50792 | -0.49347 | -0.5381 | -0.69484 | -0.79225 | -0.91358 | -0.96277 | -0.95843 | -1 | -0.97198 | -0.99276 | -0.97656 | -0.90997 | -0.92375 | -0.88842 | -0.88427 | -0.8916 | -0.90155 | -0.75981 | -0.72317 | -0.62036
8 | 7 | 2020 | Summer | P, [%] | 0 | 0 | 28.26% | 25.35% | 24.84% | 25.4% | 24.67% | 26.91% | 34.74% | 39.61% | 45.68% | 48.14% | 47.92% | 50% | 48.6% | 49.64% | 48.83% | 45.5% | 46.19% | 44.42% | 44.21% | 44.58% | 45.08% | 37.99% | 36.16% | 31.02%
7 | 8 | 2020 | Summer | Q, [MVAr] | 0 | 0 | -0.54547 | -0.56373 | -0.59327 | -0.61307 | -0.57373 | -0.61852 | -0.53591 | -0.24347 | -0.041878 | -0.030326 | 0.077508 | 0.027895 | 0.0089207 | 0.0070124 | -0.06072 | -0.10783 | -0.1599 | -0.20385 | -0.17686 | -0.21838 | -0.1548 | -0.28832 | -0.36254 | -0.39399
7 | 8 | 2020 | Summer | Q, [%] | 0 | 0 | 27.27% | 28.19% | 29.66% | 30.65% | 28.69% | 30.93% | 26.8% | 12.17% | 2.094% | 1.516% | 3.875% | 1.395% | 0.446% | 0.3506% | 3.036% | 5.391% | 7.995% | 10.19% | 8.843% | 10.92% | 7.74% | 14.42% | 18.13% | 19.7%
8 | 7 | 2020 | Summer | Q, [MVAr] | 0 | 0 | 0.54683 | 0.56494 | 0.59454 | 0.61444 | 0.57492 | 0.62 | 0.53772 | 0.24513 | 0.044058 | 0.032814 | -0.075047 | -0.025199 | -0.006412 | -0.0043795 | 0.063263 | 0.10996 | 0.16216 | 0.20595 | 0.17893 | 0.22054 | 0.15694 | 0.28988 | 0.36406 | 0.39514
8 | 7 | 2020 | Summer | Q, [%] | 0 | 0 | 27.34% | 28.25% | 29.73% | 30.72% | 28.75% | 31% | 26.89% | 12.26% | 2.203% | 1.641% | 3.752% | 1.26% | 0.3206% | 0.219% | 3.163% | 5.498% | 8.108% | 10.3% | 8.946% | 11.03% | 7.847% | 14.49% | 18.2% | 19.76%
7 | 8 | 2020 | Summer | S, [MVA] | 0 | 0 | 0.78724 | 0.75971 | 0.77539 | 0.79775 | 0.75824 | 0.82159 | 0.87996 | 0.83157 | 0.9181 | 0.96721 | 0.96548 | 1.0046 | 0.97602 | 0.99695 | 0.98249 | 0.91983 | 0.9411 | 0.91489 | 0.90513 | 0.92139 | 0.91821 | 0.81525 | 0.81137 | 0.73676
7 | 8 | 2020 | Summer | S, [%] | 0 | 0 | 39.36% | 37.99% | 38.77% | 39.89% | 37.91% | 41.08% | 44% | 41.58% | 45.9% | 48.36% | 48.27% | 50.23% | 48.8% | 49.85% | 49.12% | 45.99% | 47.06% | 45.74% | 45.26% | 46.07% | 45.91% | 40.76% | 40.57% | 36.84%
8 | 7 | 2020 | Summer | S, [MVA] | 0 | 0 | 0.78638 | 0.75907 | 0.77483 | 0.79719 | 0.75765 | 0.82095 | 0.87861 | 0.82931 | 0.91465 | 0.96333 | 0.96136 | 1.0003 | 0.972 | 0.99276 | 0.97861 | 0.91659 | 0.93787 | 0.91198 | 0.90219 | 0.91847 | 0.91511 | 0.81323 | 0.80964 | 0.73552
8 | 7 | 2020 | Summer | S, [%] | 0 | 0 | 39.32% | 37.95% | 38.74% | 39.86% | 37.88% | 41.05% | 43.93% | 41.47% | 45.73% | 48.17% | 48.07% | 50.02% | 48.6% | 49.64% | 48.93% | 45.83% | 46.89% | 45.6% | 45.11% | 45.92% | 45.76% | 40.66% | 40.48% | 36.78%
2 | 9 | 2020 | Summer | P, [MW] | 0 | 0 | 0.20706 | 0.19327 | 0.18695 | 0.18525 | 0.19293 | 0.20951 | 0.34886 | 0.42591 | 0.45789 | 0.45123 | 0.47188 | 0.5005 | 0.49656 | 0.46122 | 0.40129 | 0.38348 | 0.36455 | 0.35476 | 0.35081 | 0.36167 | 0.34806 | 0.30629 | 0.2508 | 0.22444
2 | 9 | 2020 | Summer | P, [%] | 0 | 0 | 20.71% | 19.33% | 18.69% | 18.52% | 19.29% | 20.95% | 34.89% | 42.59% | 45.79% | 45.12% | 47.19% | 50.05% | 49.66% | 46.12% | 40.13% | 38.35% | 36.45% | 35.48% | 35.08% | 36.17% | 34.81% | 30.63% | 25.08% | 22.44%
9 | 2 | 2020 | Summer | P, [MW] | 0 | 0 | -0.20683 | -0.19305 | -0.18673 | -0.18502 | -0.19271 | -0.20928 | -0.34855 | -0.42552 | -0.45745 | -0.45081 | -0.47143 | -0.5 | -0.49606 | -0.46077 | -0.40092 | -0.38312 | -0.36421 | -0.35443 | -0.35048 | -0.36133 | -0.34772 | -0.30598 | -0.25054 | -0.2242
9 | 2 | 2020 | Summer | P, [%] | 0 | 0 | 20.68% | 19.3% | 18.67% | 18.5% | 19.27% | 20.93% | 34.85% | 42.55% | 45.75% | 45.08% | 47.14% | 50% | 49.61% | 46.08% | 40.09% | 38.31% | 36.42% | 35.44% | 35.05% | 36.13% | 34.77% | 30.6% | 25.05% | 22.42%
2 | 9 | 2020 | Summer | Q, [MVAr] | 0 | 0 | -0.3035 | -0.30561 | -0.30847 | -0.31014 | -0.30598 | -0.2987 | -0.25378 | -0.20932 | -0.20531 | -0.20206 | -0.19868 | -0.19642 | -0.20107 | -0.2089 | -0.22977 | -0.24009 | -0.24859 | -0.2494 | -0.25412 | -0.26264 | -0.27931 | -0.29122 | -0.29537 | -0.3011
2 | 9 | 2020 | Summer | Q, [%] | 0 | 0 | 30.35% | 30.56% | 30.85% | 31.01% | 30.6% | 29.87% | 25.38% | 20.93% | 20.53% | 20.21% | 19.87% | 19.64% | 20.11% | 20.89% | 22.98% | 24.01% | 24.86% | 24.94% | 25.41% | 26.26% | 27.93% | 29.12% | 29.54% | 30.11%
9 | 2 | 2020 | Summer | Q, [MVAr] | 0 | 0 | 0.30337 | 0.30547 | 0.30833 | 0.31 | 0.30584 | 0.29856 | 0.25376 | 0.2094 | 0.20546 | 0.20218 | 0.19884 | 0.19664 | 0.20128 | 0.20904 | 0.22982 | 0.24012 | 0.2486 | 0.2494 | 0.25411 | 0.26266 | 0.27932 | 0.29119 | 0.29528 | 0.30099
9 | 2 | 2020 | Summer | Q, [%] | 0 | 0 | 30.34% | 30.55% | 30.83% | 31% | 30.58% | 29.86% | 25.38% | 20.94% | 20.55% | 20.22% | 19.88% | 19.66% | 20.13% | 20.9% | 22.98% | 24.01% | 24.86% | 24.94% | 25.41% | 26.27% | 27.93% | 29.12% | 29.53% | 30.1%
2 | 9 | 2020 | Summer | S, [MVA] | 0 | 0 | 0.3674 | 0.3616 | 0.3607 | 0.36125 | 0.36173 | 0.36485 | 0.4314 | 0.47456 | 0.50181 | 0.49441 | 0.512 | 0.53766 | 0.53572 | 0.50632 | 0.46241 | 0.45243 | 0.44123 | 0.43365 | 0.43318 | 0.44697 | 0.44627 | 0.42264 | 0.38749 | 0.37555
2 | 9 | 2020 | Summer | S, [%] | 0 | 0 | 36.74% | 36.16% | 36.07% | 36.13% | 36.17% | 36.48% | 43.14% | 47.46% | 50.18% | 49.44% | 51.2% | 53.77% | 53.57% | 50.63% | 46.24% | 45.24% | 44.12% | 43.37% | 43.32% | 44.7% | 44.63% | 42.26% | 38.75% | 37.55%
9 | 2 | 2020 | Summer | S, [MVA] | 0 | 0 | 0.36717 | 0.36136 | 0.36046 | 0.36102 | 0.36149 | 0.36461 | 0.43114 | 0.47425 | 0.50147 | 0.49407 | 0.51164 | 0.53728 | 0.53534 | 0.50598 | 0.46212 | 0.45215 | 0.44096 | 0.43339 | 0.43291 | 0.4467 | 0.44602 | 0.42239 | 0.38725 | 0.37531
9 | 2 | 2020 | Summer | S, [%] | 0 | 0 | 36.72% | 36.14% | 36.05% | 36.1% | 36.15% | 36.46% | 43.11% | 47.42% | 50.15% | 49.41% | 51.16% | 53.73% | 53.53% | 50.6% | 46.21% | 45.22% | 44.1% | 43.34% | 43.29% | 44.67% | 44.6% | 42.24% | 38.72% | 37.53%
1 | 20 | 2020 | Summer | P, [MW] | 0 | 0 | 2.9707 | 2.8433 | 2.8272 | 2.6958 | 2.7155 | 2.7473 | 2.9858 | 3.3712 | 3.3418 | 3.2543 | 3.5902 | 3.7985 | 3.8545 | 3.7593 | 3.4064 | 3.6179 | 3.5693 | 3.5026 | 3.5334 | 3.7562 | 3.9544 | 3.6786 | 3.3176 | 3.2196
1 | 20 | 2020 | Summer | P, [%] | 0 | 0 | 37.13% | 35.54% | 35.34% | 33.7% | 33.94% | 34.34% | 37.32% | 42.14% | 41.77% | 40.68% | 44.88% | 47.48% | 48.18% | 46.99% | 42.58% | 45.22% | 44.62% | 43.78% | 44.17% | 46.95% | 49.43% | 45.98% | 41.47% | 40.24%
20 | 1 | 2020 | Summer | P, [MW] | 0 | 0 | -2.9445 | -2.8195 | -2.8037 | -2.6745 | -2.6938 | -2.7252 | -2.9594 | -3.3373 | -3.3084 | -3.2225 | -3.5515 | -3.7544 | -3.8063 | -3.713 | -3.3705 | -3.5749 | -3.5282 | -3.4627 | -3.4935 | -3.7095 | -3.8988 | -3.6301 | -3.2822 | -3.1863
20 | 1 | 2020 | Summer | P, [%] | 0 | 0 | 36.81% | 35.24% | 35.05% | 33.43% | 33.67% | 34.06% | 36.99% | 41.72% | 41.36% | 40.28% | 44.39% | 46.93% | 47.58% | 46.41% | 42.13% | 44.69% | 44.1% | 43.28% | 43.67% | 46.37% | 48.73% | 45.38% | 41.03% | 39.83%
1 | 20 | 2020 | Summer | Q, [MVAr] | 0 | 0 | 0.23857 | 0.12317 | 0.0049237 | -0.020245 | -0.01254 | 0.0060727 | -0.2893 | 0.40923 | 0.45013 | 0.49095 | 0.55067 | 0.80234 | 1.2922 | 1.3052 | 0.77792 | 1.2488 | 1.1037 | 1.1217 | 1.0393 | 1.3601 | 1.8636 | 1.7437 | 1.0068 | 0.95291
1 | 20 | 2020 | Summer | Q, [%] | 0 | 0 | 2.982% | 1.54% | 0.06155% | 0.2531% | 0.1568% | 0.07591% | 3.616% | 5.115% | 5.627% | 6.137% | 6.883% | 10.03% | 16.15% | 16.32% | 9.724% | 15.61% | 13.8% | 14.02% | 12.99% | 17% | 23.3% | 21.8% | 12.58% | 11.91%
20 | 1 | 2020 | Summer | Q, [MVAr] | 0 | 0 | -0.2054 | -0.093015 | 0.024755 | 0.047174 | 0.039871 | 0.0219 | 0.32276 | -0.36601 | -0.40765 | -0.45046 | -0.50134 | -0.74597 | -1.2305 | -1.246 | -0.73215 | -1.1937 | -1.0513 | -1.0708 | -0.98834 | -1.3004 | -1.7923 | -1.6816 | -0.96173 | -0.91062
20 | 1 | 2020 | Summer | Q, [%] | 0 | 0 | 2.567% | 1.163% | 0.3094% | 0.5897% | 0.4984% | 0.2737% | 4.034% | 4.575% | 5.096% | 5.631% | 6.267% | 9.325% | 15.38% | 15.57% | 9.152% | 14.92% | 13.14% | 13.39% | 12.35% | 16.25% | 22.4% | 21.02% | 12.02% | 11.38%
1 | 20 | 2020 | Summer | S, [MVA] | 0 | 0 | 2.9802 | 2.846 | 2.8272 | 2.6959 | 2.7155 | 2.7473 | 2.9998 | 3.3959 | 3.372 | 3.2912 | 3.6322 | 3.8823 | 4.0653 | 3.9794 | 3.4941 | 3.8274 | 3.736 | 3.6778 | 3.6831 | 3.9949 | 4.3715 | 4.071 | 3.4669 | 3.3576
1 | 20 | 2020 | Summer | S, [%] | 0 | 0 | 37.25% | 35.57% | 35.34% | 33.7% | 33.94% | 34.34% | 37.5% | 42.45% | 42.15% | 41.14% | 45.4% | 48.53% | 50.82% | 49.74% | 43.68% | 47.84% | 46.7% | 45.97% | 46.04% | 49.94% | 54.64% | 50.89% | 43.34% | 41.97%
20 | 1 | 2020 | Summer | S, [MVA] | 0 | 0 | 2.9516 | 2.821 | 2.8038 | 2.6749 | 2.6941 | 2.7252 | 2.977 | 3.3573 | 3.3334 | 3.2538 | 3.5868 | 3.8278 | 4.0003 | 3.9165 | 3.4491 | 3.7689 | 3.6815 | 3.6245 | 3.6306 | 3.9308 | 4.291 | 4.0007 | 3.4202 | 3.3139
20 | 1 | 2020 | Summer | S, [%] | 0 | 0 | 36.9% | 35.26% | 35.05% | 33.44% | 33.68% | 34.07% | 37.21% | 41.97% | 41.67% | 40.67% | 44.83% | 47.85% | 50% | 48.96% | 43.11% | 47.11% | 46.02% | 45.31% | 45.38% | 49.13% | 53.64% | 50.01% | 42.75% | 41.42%
20 | 21 | 2020 | Summer | P, [MW] | 0 | 0 | 2.1224 | 2.0634 | 2.0683 | 1.9862 | 1.986 | 2.0305 | 2.2694 | 2.5522 | 2.6278 | 2.5171 | 2.7642 | 2.8744 | 2.8887 | 2.8083 | 2.4938 | 2.6613 | 2.605 | 2.5705 | 2.5998 | 2.7546 | 2.8988 | 2.6927 | 2.504 | 2.3627
20 | 21 | 2020 | Summer | P, [%] | 0 | 0 | 42.45% | 41.27% | 41.37% | 39.72% | 39.72% | 40.61% | 45.39% | 51.04% | 52.56% | 50.34% | 55.28% | 57.49% | 57.77% | 56.17% | 49.88% | 53.23% | 52.1% | 51.41% | 52% | 55.09% | 57.98% | 53.85% | 50.08% | 47.25%
21 | 20 | 2020 | Summer | P, [MW] | 0 | 0 | -2.112 | -2.0535 | -2.0584 | -1.977 | -1.9769 | -2.0209 | -2.2575 | -2.5365 | -2.6108 | -2.5018 | -2.7461 | -2.8544 | -2.8674 | -2.788 | -2.4789 | -2.6438 | -2.5884 | -2.5541 | -2.5831 | -2.7348 | -2.8752 | -2.6721 | -2.4873 | -2.3476
21 | 20 | 2020 | Summer | P, [%] | 0 | 0 | 42.24% | 41.07% | 41.17% | 39.54% | 39.54% | 40.42% | 45.15% | 50.73% | 52.22% | 50.04% | 54.92% | 57.09% | 57.35% | 55.76% | 49.58% | 52.88% | 51.77% | 51.08% | 51.66% | 54.7% | 57.5% | 53.44% | 49.75% | 46.95%
20 | 21 | 2020 | Summer | Q, [MVAr] | 0 | 0 | 0.1854 | 0.27741 | 0.21135 | 0.25232 | 0.24532 | 0.30763 | 0.29724 | 0.56792 | 0.71881 | 0.55725 | 0.50333 | 0.66227 | 0.94393 | 0.95574 | 0.50984 | 0.68288 | 0.61762 | 0.69401 | 0.67627 | 0.981 | 1.3409 | 1.2754 | 1.0017 | 0.97583
20 | 21 | 2020 | Summer | Q, [%] | 0 | 0 | 3.708% | 5.548% | 4.227% | 5.046% | 4.906% | 6.153% | 5.945% | 11.36% | 14.38% | 11.15% | 10.07% | 13.25% | 18.88% | 19.11% | 10.2% | 13.66% | 12.35% | 13.88% | 13.53% | 19.62% | 26.82% | 25.51% | 20.03% | 19.52%
21 | 20 | 2020 | Summer | Q, [MVAr] | 0 | 0 | -0.17246 | -0.2651 | -0.19913 | -0.24103 | -0.23404 | -0.29573 | -0.28236 | -0.5481 | -0.69731 | -0.53804 | -0.48042 | -0.63692 | -0.91697 | -0.93001 | -0.49104 | -0.66079 | -0.59669 | -0.67327 | -0.65521 | -0.95596 | -1.311 | -1.2493 | -0.98051 | -0.95682
21 | 20 | 2020 | Summer | Q, [%] | 0 | 0 | 3.449% | 5.302% | 3.983% | 4.821% | 4.681% | 5.915% | 5.647% | 10.96% | 13.95% | 10.76% | 9.608% | 12.74% | 18.34% | 18.6% | 9.821% | 13.22% | 11.93% | 13.47% | 13.1% | 19.12% | 26.22% | 24.99% | 19.61% | 19.14%
20 | 21 | 2020 | Summer | S, [MVA] | 0 | 0 | 2.1304 | 2.082 | 2.079 | 2.0021 | 2.0011 | 2.0537 | 2.2888 | 2.6147 | 2.7244 | 2.5781 | 2.8096 | 2.9497 | 3.039 | 2.9665 | 2.5454 | 2.7475 | 2.6772 | 2.6626 | 2.6863 | 2.9241 | 3.1939 | 2.9794 | 2.697 | 2.5563
20 | 21 | 2020 | Summer | S, [%] | 0 | 0 | 42.61% | 41.64% | 41.58% | 40.04% | 40.02% | 41.07% | 45.78% | 52.29% | 54.49% | 51.56% | 56.19% | 58.99% | 60.78% | 59.33% | 50.91% | 54.95% | 53.54% | 53.25% | 53.73% | 58.48% | 63.88% | 59.59% | 53.94% | 51.13%
21 | 20 | 2020 | Summer | S, [MVA] | 0 | 0 | 2.119 | 2.0705 | 2.068 | 1.9917 | 1.9907 | 2.0424 | 2.2751 | 2.5951 | 2.7023 | 2.559 | 2.7878 | 2.9246 | 3.0105 | 2.939 | 2.5271 | 2.7251 | 2.6563 | 2.6414 | 2.6649 | 2.8971 | 3.16 | 2.9498 | 2.6736 | 2.5351
21 | 20 | 2020 | Summer | S, [%] | 0 | 0 | 42.38% | 41.41% | 41.36% | 39.83% | 39.81% | 40.85% | 45.5% | 51.9% | 54.05% | 51.18% | 55.76% | 58.49% | 60.21% | 58.78% | 50.54% | 54.5% | 53.13% | 52.83% | 53.3% | 57.94% | 63.2% | 59% | 53.47% | 50.7%
21 | 22 | 2020 | Summer | P, [MW] | 0 | 0 | 0.11558 | 0.10413 | 0.097784 | 0.094692 | 0.09616 | 0.10527 | 0.12572 | 0.14799 | 0.16112 | 0.16948 | 0.1795 | 0.18381 | 0.18106 | 0.17475 | 0.16421 | 0.15506 | 0.15583 | 0.1658 | 0.175 | 0.18024 | 0.20022 | 0.17858 | 0.1624 | 0.13847
21 | 22 | 2020 | Summer | P, [%] | 0 | 0 | 23.12% | 20.83% | 19.56% | 18.94% | 19.23% | 21.05% | 25.14% | 29.6% | 32.22% | 33.9% | 35.9% | 36.76% | 36.21% | 34.95% | 32.84% | 31.01% | 31.17% | 33.16% | 35% | 36.05% | 40.04% | 35.72% | 32.48% | 27.69%
22 | 21 | 2020 | Summer | P, [MW] | 0 | 0 | -0.11545 | -0.10401 | -0.097666 | -0.094575 | -0.096046 | -0.10515 | -0.1256 | -0.14785 | -0.16097 | -0.16932 | -0.17933 | -0.18362 | -0.18087 | -0.17458 | -0.16405 | -0.15491 | -0.15567 | -0.16565 | -0.17483 | -0.18005 | -0.2 | -0.1784 | -0.16224 | -0.13834
22 | 21 | 2020 | Summer | P, [%] | 0 | 0 | 23.09% | 20.8% | 19.53% | 18.92% | 19.21% | 21.03% | 25.12% | 29.57% | 32.19% | 33.86% | 35.87% | 36.72% | 36.17% | 34.92% | 32.81% | 30.98% | 31.13% | 33.13% | 34.97% | 36.01% | 40% | 35.68% | 32.45% | 27.67%
21 | 22 | 2020 | Summer | Q, [MVAr] | 0 | 0 | -0.10624 | -0.11418 | -0.11923 | -0.12103 | -0.11791 | -0.11829 | -0.09351 | -0.077761 | -0.065575 | -0.050871 | -0.051107 | -0.054607 | -0.063961 | -0.065816 | -0.07374 | -0.073819 | -0.074907 | -0.058153 | -0.052537 | -0.059701 | -0.049585 | -0.06282 | -0.071833 | -0.081058
21 | 22 | 2020 | Summer | Q, [%] | 0 | 0 | 21.25% | 22.84% | 23.85% | 24.21% | 23.58% | 23.66% | 18.7% | 15.55% | 13.12% | 10.17% | 10.22% | 10.92% | 12.79% | 13.16% | 14.75% | 14.76% | 14.98% | 11.63% | 10.51% | 11.94% | 9.917% | 12.56% | 14.37% | 16.21%
22 | 21 | 2020 | Summer | Q, [MVAr] | 0 | 0 | 0.10523 | 0.11316 | 0.11821 | 0.12 | 0.11688 | 0.11727 | 0.09249 | 0.076782 | 0.064609 | 0.049912 | 0.050172 | 0.053688 | 0.063046 | 0.064891 | 0.072792 | 0.072861 | 0.07395 | 0.057206 | 0.051603 | 0.058786 | 0.048716 | 0.061909 | 0.070885 | 0.080073
22 | 21 | 2020 | Summer | Q, [%] | 0 | 0 | 21.05% | 22.63% | 23.64% | 24% | 23.38% | 23.45% | 18.5% | 15.36% | 12.92% | 9.982% | 10.03% | 10.74% | 12.61% | 12.98% | 14.56% | 14.57% | 14.79% | 11.44% | 10.32% | 11.76% | 9.743% | 12.38% | 14.18% | 16.01%
21 | 22 | 2020 | Summer | S, [MVA] | 0 | 0 | 0.15699 | 0.15453 | 0.1542 | 0.15367 | 0.15215 | 0.15835 | 0.15668 | 0.16718 | 0.17395 | 0.17695 | 0.18664 | 0.19175 | 0.19203 | 0.18674 | 0.18001 | 0.17174 | 0.17289 | 0.17571 | 0.18272 | 0.18987 | 0.20627 | 0.18931 | 0.17758 | 0.16045
21 | 22 | 2020 | Summer | S, [%] | 0 | 0 | 31.4% | 30.91% | 30.84% | 30.73% | 30.43% | 31.67% | 31.34% | 33.44% | 34.79% | 35.39% | 37.33% | 38.35% | 38.41% | 37.35% | 36% | 34.35% | 34.58% | 35.14% | 36.54% | 37.97% | 41.25% | 37.86% | 35.52% | 32.09%
22 | 21 | 2020 | Summer | S, [MVA] | 0 | 0 | 0.15621 | 0.1537 | 0.15333 | 0.15279 | 0.15128 | 0.15751 | 0.15598 | 0.1666 | 0.17345 | 0.17652 | 0.18621 | 0.19131 | 0.19155 | 0.18625 | 0.17948 | 0.17119 | 0.17235 | 0.17525 | 0.18229 | 0.18941 | 0.20585 | 0.18884 | 0.17705 | 0.15985
22 | 21 | 2020 | Summer | S, [%] | 0 | 0 | 31.24% | 30.74% | 30.67% | 30.56% | 30.26% | 31.5% | 31.2% | 33.32% | 34.69% | 35.3% | 37.24% | 38.26% | 38.31% | 37.25% | 35.9% | 34.24% | 34.47% | 35.05% | 36.46% | 37.88% | 41.17% | 37.77% | 35.41% | 31.97%
21 | 23 | 2020 | Summer | P, [MW] | 0 | 0 | 1.7998 | 1.7679 | 1.7853 | 1.7052 | 1.7031 | 1.7332 | 1.9152 | 2.1334 | 2.1767 | 2.0487 | 2.2888 | 2.3828 | 2.3864 | 2.3228 | 2.0321 | 2.2269 | 2.1775 | 2.1349 | 2.149 | 2.2782 | 2.3769 | 2.2219 | 2.0802 | 1.9967
21 | 23 | 2020 | Summer | P, [%] | 0 | 0 | 36% | 35.36% | 35.71% | 34.1% | 34.06% | 34.66% | 38.3% | 42.67% | 43.53% | 40.97% | 45.78% | 47.66% | 47.73% | 46.46% | 40.64% | 44.54% | 43.55% | 42.7% | 42.98% | 45.56% | 47.54% | 44.44% | 41.6% | 39.93%
23 | 21 | 2020 | Summer | P, [MW] | 0 | 0 | -1.7855 | -1.7537 | -1.7711 | -1.692 | -1.69 | -1.7192 | -1.8993 | -2.1129 | -2.1551 | -2.0303 | -2.2659 | -2.3577 | -2.3595 | -2.2969 | -2.0139 | -2.204 | -2.1557 | -2.1135 | -2.1275 | -2.2524 | -2.346 | -2.1938 | -2.0567 | -1.9742
23 | 21 | 2020 | Summer | P, [%] | 0 | 0 | 35.71% | 35.07% | 35.42% | 33.84% | 33.8% | 34.38% | 37.99% | 42.26% | 43.1% | 40.61% | 45.32% | 47.15% | 47.19% | 45.94% | 40.28% | 44.08% | 43.11% | 42.27% | 42.55% | 45.05% | 46.92% | 43.88% | 41.13% | 39.48%
21 | 23 | 2020 | Summer | Q, [MVAr] | 0 | 0 | 0.43671 | 0.55586 | 0.49945 | 0.54092 | 0.5368 | 0.60402 | 0.43594 | 0.57285 | 0.64227 | 0.46137 | 0.47745 | 0.56011 | 0.83967 | 0.8601 | 0.45736 | 0.68855 | 0.64848 | 0.70839 | 0.68423 | 0.9687 | 1.2932 | 1.3029 | 1.1219 | 1.1549
21 | 23 | 2020 | Summer | Q, [%] | 0 | 0 | 8.734% | 11.12% | 9.989% | 10.82% | 10.74% | 12.08% | 8.719% | 11.46% | 12.85% | 9.227% | 9.549% | 11.2% | 16.79% | 17.2% | 9.147% | 13.77% | 12.97% | 14.17% | 13.68% | 19.37% | 25.86% | 26.06% | 22.44% | 23.1%
23 | 21 | 2020 | Summer | Q, [MVAr] | 0 | 0 | -0.41919 | -0.53836 | -0.48202 | -0.52476 | -0.52071 | -0.58695 | -0.41627 | -0.54734 | -0.61534 | -0.43846 | -0.44882 | -0.52853 | -0.80578 | -0.82758 | -0.43474 | -0.6598 | -0.62126 | -0.68166 | -0.65742 | -0.93614 | -1.2541 | -1.2675 | -1.0924 | -1.1268
23 | 21 | 2020 | Summer | Q, [%] | 0 | 0 | 8.384% | 10.77% | 9.64% | 10.5% | 10.41% | 11.74% | 8.325% | 10.95% | 12.31% | 8.769% | 8.976% | 10.57% | 16.12% | 16.55% | 8.695% | 13.2% | 12.43% | 13.63% | 13.15% | 18.72% | 25.08% | 25.35% | 21.85% | 22.54%
21 | 23 | 2020 | Summer | S, [MVA] | 0 | 0 | 1.852 | 1.8532 | 1.8538 | 1.7889 | 1.7857 | 1.8354 | 1.9642 | 2.2089 | 2.2695 | 2.1 | 2.338 | 2.4477 | 2.5298 | 2.4769 | 2.0829 | 2.3309 | 2.272 | 2.2494 | 2.2553 | 2.4756 | 2.7059 | 2.5757 | 2.3635 | 2.3066
21 | 23 | 2020 | Summer | S, [%] | 0 | 0 | 37.04% | 37.06% | 37.08% | 35.78% | 35.71% | 36.71% | 39.28% | 44.18% | 45.39% | 42% | 46.76% | 48.95% | 50.6% | 49.54% | 41.66% | 46.62% | 45.44% | 44.99% | 45.11% | 49.51% | 54.12% | 51.51% | 47.27% | 46.13%
23 | 21 | 2020 | Summer | S, [MVA] | 0 | 0 | 1.834 | 1.8344 | 1.8355 | 1.7715 | 1.7684 | 1.8167 | 1.9443 | 2.1827 | 2.2413 | 2.0771 | 2.3099 | 2.4162 | 2.4933 | 2.4415 | 2.0603 | 2.3006 | 2.2435 | 2.2207 | 2.2268 | 2.4392 | 2.6601 | 2.5336 | 2.3288 | 2.2732
23 | 21 | 2020 | Summer | S, [%] | 0 | 0 | 36.68% | 36.69% | 36.71% | 35.43% | 35.37% | 36.33% | 38.89% | 43.65% | 44.83% | 41.54% | 46.2% | 48.32% | 49.87% | 48.83% | 41.21% | 46.01% | 44.87% | 44.41% | 44.54% | 48.78% | 53.2% | 50.67% | 46.58% | 45.46%
23 | 24 | 2020 | Summer | P, [MW] | 0 | 0 | 0.39249 | 0.38782 | 0.38188 | 0.37953 | 0.37717 | 0.3855 | 0.44471 | 0.46987 | 0.50109 | 0.47678 | 0.47985 | 0.48346 | 0.49935 | 0.49424 | 0.48332 | 0.47959 | 0.48572 | 0.49038 | 0.46937 | 0.47496 | 0.47893 | 0.45075 | 0.39818 | 0.39853
23 | 24 | 2020 | Summer | P, [%] | 0 | 0 | 39.25% | 38.78% | 38.19% | 37.95% | 37.72% | 38.55% | 44.47% | 46.99% | 50.11% | 47.68% | 47.99% | 48.35% | 49.93% | 49.42% | 48.33% | 47.96% | 48.57% | 49.04% | 46.94% | 47.5% | 47.89% | 45.08% | 39.82% | 39.85%
24 | 23 | 2020 | Summer | P, [MW] | 0 | 0 | -0.392 | -0.38734 | -0.38142 | -0.37908 | -0.37672 | -0.38503 | -0.444 | -0.469 | -0.5 | -0.4758 | -0.47887 | -0.48247 | -0.49826 | -0.49321 | -0.48238 | -0.47868 | -0.48479 | -0.48943 | -0.46855 | -0.47413 | -0.47808 | -0.45004 | -0.39766 | -0.39801
24 | 23 | 2020 | Summer | P, [%] | 0 | 0 | 39.2% | 38.73% | 38.14% | 37.91% | 37.67% | 38.5% | 44.4% | 46.9% | 50% | 47.58% | 47.89% | 48.25% | 49.83% | 49.32% | 48.24% | 47.87% | 48.48% | 48.94% | 46.85% | 47.41% | 47.81% | 45% | 39.77% | 39.8%
23 | 24 | 2020 | Summer | Q, [MVAr] | 0 | 0 | 0.075375 | 0.070173 | 0.052701 | 0.047483 | 0.043638 | 0.054856 | 0.18116 | 0.24211 | 0.31072 | 0.29613 | 0.28886 | 0.28526 | 0.30839 | 0.28307 | 0.25993 | 0.24152 | 0.23909 | 0.24223 | 0.20141 | 0.18462 | 0.19573 | 0.13692 | 0.059968 | 0.064256
23 | 24 | 2020 | Summer | Q, [%] | 0 | 0 | 7.538% | 7.017% | 5.27% | 4.748% | 4.364% | 5.486% | 18.12% | 24.21% | 31.07% | 29.61% | 28.89% | 28.53% | 30.84% | 28.31% | 25.99% | 24.15% | 23.91% | 24.22% | 20.14% | 18.46% | 19.57% | 13.69% | 5.997% | 6.426%
24 | 23 | 2020 | Summer | Q, [MVAr] | 0 | 0 | -0.075429 | -0.070246 | -0.052806 | -0.047599 | -0.043762 | -0.054949 | -0.18094 | -0.24166 | -0.31 | -0.29555 | -0.28827 | -0.28466 | -0.30766 | -0.28242 | -0.2594 | -0.24101 | -0.23857 | -0.24168 | -0.20102 | -0.18423 | -0.19529 | -0.13667 | -0.059981 | -0.064266
24 | 23 | 2020 | Summer | Q, [%] | 0 | 0 | 7.543% | 7.025% | 5.281% | 4.76% | 4.376% | 5.495% | 18.09% | 24.17% | 31% | 29.55% | 28.83% | 28.47% | 30.77% | 28.24% | 25.94% | 24.1% | 23.86% | 24.17% | 20.1% | 18.42% | 19.53% | 13.67% | 5.998% | 6.427%
23 | 24 | 2020 | Summer | S, [MVA] | 0 | 0 | 0.39966 | 0.39412 | 0.3855 | 0.38249 | 0.37968 | 0.38938 | 0.48019 | 0.52858 | 0.58961 | 0.56126 | 0.56009 | 0.56135 | 0.5869 | 0.56956 | 0.54879 | 0.53697 | 0.54138 | 0.54695 | 0.51076 | 0.50958 | 0.51738 | 0.47109 | 0.40267 | 0.40367
23 | 24 | 2020 | Summer | S, [%] | 0 | 0 | 39.97% | 39.41% | 38.55% | 38.25% | 37.97% | 38.94% | 48.02% | 52.86% | 58.96% | 56.13% | 56.01% | 56.13% | 58.69% | 56.96% | 54.88% | 53.7% | 54.14% | 54.69% | 51.08% | 50.96% | 51.74% | 47.11% | 40.27% | 40.37%
24 | 23 | 2020 | Summer | S, [MVA] | 0 | 0 | 0.39919 | 0.39366 | 0.38506 | 0.38206 | 0.37926 | 0.38893 | 0.47945 | 0.5276 | 0.5883 | 0.56012 | 0.55894 | 0.56019 | 0.58559 | 0.56835 | 0.5477 | 0.53593 | 0.54032 | 0.54586 | 0.50985 | 0.50867 | 0.51643 | 0.47034 | 0.40216 | 0.40316
24 | 23 | 2020 | Summer | S, [%] | 0 | 0 | 39.92% | 39.37% | 38.51% | 38.21% | 37.93% | 38.89% | 47.95% | 52.76% | 58.83% | 56.01% | 55.89% | 56.02% | 58.56% | 56.83% | 54.77% | 53.59% | 54.03% | 54.59% | 50.99% | 50.87% | 51.64% | 47.03% | 40.22% | 40.32%
23 | 25 | 2020 | Summer | P, [MW] | 0 | 0 | 0.77026 | 0.73394 | 0.71162 | 0.69609 | 0.70473 | 0.74596 | 0.85678 | 0.99526 | 1.0783 | 1.1128 | 1.1741 | 1.1996 | 1.1868 | 1.1043 | 0.97667 | 0.98403 | 0.99322 | 0.96602 | 0.99354 | 1.0485 | 1.067 | 0.94903 | 0.87185 | 0.78134
23 | 25 | 2020 | Summer | P, [%] | 0 | 0 | 15.41% | 14.68% | 14.23% | 13.92% | 14.09% | 14.92% | 17.14% | 19.91% | 21.57% | 22.26% | 23.48% | 23.99% | 23.74% | 22.09% | 19.53% | 19.68% | 19.86% | 19.32% | 19.87% | 20.97% | 21.34% | 18.98% | 17.44% | 15.63%
25 | 23 | 2020 | Summer | P, [MW] | 0 | 0 | -0.76634 | -0.73018 | -0.70797 | -0.69252 | -0.70098 | -0.74216 | -0.85251 | -0.98992 | -1.0726 | -1.1073 | -1.1679 | -1.1929 | -1.1805 | -1.0984 | -0.97183 | -0.97898 | -0.98819 | -0.96117 | -0.98872 | -1.0429 | -1.0611 | -0.9437 | -0.8675 | -0.77756
25 | 23 | 2020 | Summer | P, [%] | 0 | 0 | 15.33% | 14.6% | 14.16% | 13.85% | 14.02% | 14.84% | 17.05% | 19.8% | 21.45% | 22.15% | 23.36% | 23.86% | 23.61% | 21.97% | 19.44% | 19.58% | 19.76% | 19.22% | 19.77% | 20.86% | 21.22% | 18.87% | 17.35% | 15.55%
23 | 25 | 2020 | Summer | Q, [MVAr] | 0 | 0 | 0.62796 | 0.64004 | 0.64653 | 0.64834 | 0.6733 | 0.6374 | 0.59 | 0.58428 | 0.51153 | 0.38581 | 0.41212 | 0.47288 | 0.38238 | 0.48615 | 0.50134 | 0.52826 | 0.50888 | 0.51318 | 0.45261 | 0.52738 | 0.55832 | 0.63257 | 0.55984 | 0.56613
23 | 25 | 2020 | Summer | Q, [%] | 0 | 0 | 12.56% | 12.8% | 12.93% | 12.97% | 13.47% | 12.75% | 11.8% | 11.69% | 10.23% | 7.716% | 8.242% | 9.458% | 7.648% | 9.723% | 10.03% | 10.57% | 10.18% | 10.26% | 9.052% | 10.55% | 11.17% | 12.65% | 11.2% | 11.32%
25 | 23 | 2020 | Summer | Q, [MVAr] | 0 | 0 | -0.62406 | -0.63635 | -0.64297 | -0.64488 | -0.66963 | -0.63366 | -0.58568 | -0.57861 | -0.50541 | -0.3799 | -0.4054 | -0.46555 | -0.37554 | -0.47978 | -0.49631 | -0.52295 | -0.50359 | -0.50811 | -0.44758 | -0.52138 | -0.55191 | -0.62691 | -0.55538 | -0.56238
25 | 23 | 2020 | Summer | Q, [%] | 0 | 0 | 12.48% | 12.73% | 12.86% | 12.9% | 13.39% | 12.67% | 11.71% | 11.57% | 10.11% | 7.598% | 8.108% | 9.311% | 7.511% | 9.596% | 9.926% | 10.46% | 10.07% | 10.16% | 8.952% | 10.43% | 11.04% | 12.54% | 11.11% | 11.25%
23 | 25 | 2020 | Summer | S, [MVA] | 0 | 0 | 0.9938 | 0.97382 | 0.96146 | 0.95126 | 0.97467 | 0.9812 | 1.0403 | 1.1541 | 1.1935 | 1.1778 | 1.2444 | 1.2895 | 1.2469 | 1.2066 | 1.0978 | 1.1169 | 1.116 | 1.0939 | 1.0918 | 1.1737 | 1.2043 | 1.1405 | 1.0361 | 0.96488
23 | 25 | 2020 | Summer | S, [%] | 0 | 0 | 19.88% | 19.48% | 19.23% | 19.03% | 19.49% | 19.62% | 20.81% | 23.08% | 23.87% | 23.56% | 24.89% | 25.79% | 24.94% | 24.13% | 21.96% | 22.34% | 22.32% | 21.88% | 21.84% | 23.47% | 24.09% | 22.81% | 20.72% | 19.3%
25 | 23 | 2020 | Summer | S, [MVA] | 0 | 0 | 0.9883 | 0.96856 | 0.95636 | 0.94629 | 0.96942 | 0.97587 | 1.0343 | 1.1466 | 1.1857 | 1.1707 | 1.2363 | 1.2805 | 1.2388 | 1.1986 | 1.0912 | 1.1099 | 1.1091 | 1.0872 | 1.0853 | 1.166 | 1.196 | 1.133 | 1.03 | 0.95962
25 | 23 | 2020 | Summer | S, [%] | 0 | 0 | 19.77% | 19.37% | 19.13% | 18.93% | 19.39% | 19.52% | 20.69% | 22.93% | 23.71% | 23.41% | 24.73% | 25.61% | 24.78% | 23.97% | 21.82% | 22.2% | 22.18% | 21.74% | 21.71% | 23.32% | 23.92% | 22.66% | 20.6% | 19.19%
25 | 26 | 2020 | Summer | P, [MW] | 0 | 0 | 0.15951 | 0.15787 | 0.15215 | 0.14937 | 0.14838 | 0.15051 | 0.14928 | 0.18249 | 0.19635 | 0.19379 | 0.19058 | 0.19292 | 0.20007 | 0.19623 | 0.18103 | 0.18661 | 0.18876 | 0.18251 | 0.17324 | 0.17106 | 0.17054 | 0.16862 | 0.15583 | 0.15067
25 | 26 | 2020 | Summer | P, [%] | 0 | 0 | 31.9% | 31.57% | 30.43% | 29.87% | 29.68% | 30.1% | 29.86% | 36.5% | 39.27% | 38.76% | 38.12% | 38.58% | 40.01% | 39.25% | 36.21% | 37.32% | 37.75% | 36.5% | 34.65% | 34.21% | 34.11% | 33.72% | 31.17% | 30.13%
26 | 25 | 2020 | Summer | P, [MW] | 0 | 0 | -0.15947 | -0.15784 | -0.15212 | -0.14934 | -0.14835 | -0.15048 | -0.14925 | -0.18243 | -0.19628 | -0.19373 | -0.19052 | -0.19286 | -0.2 | -0.19616 | -0.18098 | -0.18656 | -0.1887 | -0.18245 | -0.1732 | -0.17102 | -0.1705 | -0.16858 | -0.15579 | -0.15064
26 | 25 | 2020 | Summer | P, [%] | 0 | 0 | 31.89% | 31.57% | 30.42% | 29.87% | 29.67% | 30.1% | 29.85% | 36.49% | 39.26% | 38.75% | 38.1% | 38.57% | 40% | 39.23% | 36.2% | 37.31% | 37.74% | 36.49% | 34.64% | 34.2% | 34.1% | 33.72% | 31.16% | 30.13%
25 | 26 | 2020 | Summer | Q, [MVAr] | 0 | 0 | 0.048771 | 0.053564 | 0.05075 | 0.050656 | 0.049625 | 0.052558 | 0.053917 | 0.10213 | 0.11894 | 0.11465 | 0.11164 | 0.1119 | 0.11901 | 0.11507 | 0.080497 | 0.1056 | 0.10691 | 0.10033 | 0.07905 | 0.071607 | 0.075139 | 0.075588 | 0.051837 | 0.051174
25 | 26 | 2020 | Summer | Q, [%] | 0 | 0 | 9.754% | 10.71% | 10.15% | 10.13% | 9.925% | 10.51% | 10.78% | 20.43% | 23.79% | 22.93% | 22.33% | 22.38% | 23.8% | 23.01% | 16.1% | 21.12% | 21.38% | 20.07% | 15.81% | 14.32% | 15.03% | 15.12% | 10.37% | 10.23%
26 | 25 | 2020 | Summer | Q, [MVAr] | 0 | 0 | -0.049825 | -0.05462 | -0.051814 | -0.051722 | -0.050692 | -0.053622 | -0.054982 | -0.10315 | -0.11994 | -0.11566 | -0.11266 | -0.1129 | -0.12 | -0.11606 | -0.081521 | -0.1066 | -0.10791 | -0.10134 | -0.08007 | -0.072621 | -0.076145 | -0.076595 | -0.052867 | -0.052206
26 | 25 | 2020 | Summer | Q, [%] | 0 | 0 | 9.965% | 10.92% | 10.36% | 10.34% | 10.14% | 10.72% | 11% | 20.63% | 23.99% | 23.13% | 22.53% | 22.58% | 24% | 23.21% | 16.3% | 21.32% | 21.58% | 20.27% | 16.01% | 14.52% | 15.23% | 15.32% | 10.57% | 10.44%
25 | 26 | 2020 | Summer | S, [MVA] | 0 | 0 | 0.1668 | 0.16671 | 0.16039 | 0.15773 | 0.15646 | 0.15942 | 0.15871 | 0.20912 | 0.22956 | 0.22517 | 0.22087 | 0.22302 | 0.23279 | 0.22748 | 0.19812 | 0.21442 | 0.21693 | 0.20827 | 0.19042 | 0.18544 | 0.18636 | 0.18479 | 0.16422 | 0.15913
25 | 26 | 2020 | Summer | S, [%] | 0 | 0 | 33.36% | 33.34% | 32.08% | 31.55% | 31.29% | 31.88% | 31.74% | 41.82% | 45.91% | 45.03% | 44.17% | 44.6% | 46.56% | 45.5% | 39.62% | 42.88% | 43.39% | 41.65% | 38.08% | 37.09% | 37.27% | 36.96% | 32.84% | 31.83%
26 | 25 | 2020 | Summer | S, [MVA] | 0 | 0 | 0.16708 | 0.16702 | 0.1607 | 0.15805 | 0.15677 | 0.15975 | 0.15905 | 0.20957 | 0.23003 | 0.22563 | 0.22133 | 0.22348 | 0.23324 | 0.22793 | 0.19849 | 0.21487 | 0.21738 | 0.20871 | 0.19081 | 0.1858 | 0.18673 | 0.18516 | 0.16452 | 0.15943
26 | 25 | 2020 | Summer | S, [%] | 0 | 0 | 33.42% | 33.4% | 32.14% | 31.61% | 31.35% | 31.95% | 31.81% | 41.91% | 46.01% | 45.13% | 44.27% | 44.7% | 46.65% | 45.59% | 39.7% | 42.97% | 43.48% | 41.74% | 38.16% | 37.16% | 37.35% | 37.03% | 32.9% | 31.89%
50 | 1 | 2020 | Summer | P, [MW] | 0 | 0 | 7.7361 | 7.1866 | 6.864 | 6.7355 | 6.7029 | 6.8053 | 8.4645 | 10.376 | 11.0498 | 10.9979 | 11.3039 | 11.429 | 11.8064 | 11.4196 | 10.6558 | 10.5263 | 10.3634 | 9.9477 | 10.4219 | 11.1115 | 11.7392 | 11.0841 | 9.8106 | 8.6783
50 | 1 | 2020 | Summer | P, [%] | 0 | 0 | 51.57% | 47.91% | 45.76% | 44.9% | 44.69% | 45.37% | 56.43% | 69.17% | 73.67% | 73.32% | 75.36% | 76.19% | 78.71% | 76.13% | 71.04% | 70.18% | 69.09% | 66.32% | 69.48% | 74.08% | 78.26% | 73.89% | 65.4% | 57.86%
1 | 50 | 2020 | Summer | P, [MW] | 0 | 0 | -7.7025 | -7.1557 | -6.8352 | -6.7071 | -6.6746 | -6.7769 | -8.429 | -10.3286 | -10.9988 | -10.9469 | -11.2518 | -11.3765 | -11.7523 | -11.3673 | -10.6068 | -10.4783 | -10.3162 | -9.9024 | -10.3743 | -11.0609 | -11.686 | -11.0339 | -9.767 | -8.6402
1 | 50 | 2020 | Summer | P, [%] | 0 | 0 | 51.35% | 47.7% | 45.57% | 44.71% | 44.5% | 45.18% | 56.19% | 68.86% | 73.33% | 72.98% | 75.01% | 75.84% | 78.35% | 75.78% | 70.71% | 69.86% | 68.77% | 66.02% | 69.16% | 73.74% | 77.91% | 73.56% | 65.11% | 57.6%
50 | 1 | 2020 | Summer | Q, [MVAr] | 0 | 0 | 7.5797 | 7.4874 | 7.3156 | 7.3365 | 7.3317 | 7.2811 | 7.2463 | 7.6207 | 7.4973 | 7.5907 | 7.3883 | 7.3059 | 7.0828 | 7.252 | 7.6133 | 7.5576 | 7.5872 | 7.7222 | 7.6166 | 7.343 | 6.9704 | 7.2727 | 7.4923 | 7.6075
50 | 1 | 2020 | Summer | Q, [%] | 0 | 0 | 50.53% | 49.92% | 48.77% | 48.91% | 48.88% | 48.54% | 48.31% | 50.8% | 49.98% | 50.6% | 49.26% | 48.71% | 47.22% | 48.35% | 50.76% | 50.38% | 50.58% | 51.48% | 50.78% | 48.95% | 46.47% | 48.48% | 49.95% | 50.72%
1 | 50 | 2020 | Summer | Q, [MVAr] | 0 | 0 | -6.8528 | -6.8198 | -6.6918 | -6.7216 | -6.7199 | -6.6654 | -6.477 | -6.5952 | -6.3949 | -6.4867 | -6.261 | -6.1688 | -5.912 | -6.1213 | -6.5524 | -6.519 | -6.5666 | -6.741 | -6.5859 | -6.2465 | -5.8193 | -6.1863 | -6.549 | -6.7826
1 | 50 | 2020 | Summer | Q, [%] | 0 | 0 | 45.69% | 45.47% | 44.61% | 44.81% | 44.8% | 44.44% | 43.18% | 43.97% | 42.63% | 43.24% | 41.74% | 41.13% | 39.41% | 40.81% | 43.68% | 43.46% | 43.78% | 44.94% | 43.91% | 41.64% | 38.8% | 41.24% | 43.66% | 45.22%
50 | 1 | 2020 | Summer | S, [MVA] | 0 | 0 | 10.8304 | 10.3782 | 10.0316 | 9.9595 | 9.9339 | 9.9663 | 11.1426 | 12.8739 | 13.3531 | 13.3631 | 13.5043 | 13.5646 | 13.768 | 13.5277 | 13.0961 | 12.9584 | 12.8439 | 12.5932 | 12.9085 | 13.3186 | 13.6526 | 13.257 | 12.3443 | 11.5407
50 | 1 | 2020 | Summer | S, [%] | 0 | 0 | 72.2% | 69.19% | 66.88% | 66.4% | 66.23% | 66.44% | 74.28% | 85.83% | 89.02% | 89.09% | 90.03% | 90.43% | 91.79% | 90.18% | 87.31% | 86.39% | 85.63% | 83.95% | 86.06% | 88.79% | 91.02% | 88.38% | 82.3% | 76.94%
1 | 50 | 2020 | Summer | S, [MVA] | 0 | 0 | 10.3097 | 9.8851 | 9.5656 | 9.4955 | 9.4714 | 9.5054 | 10.6301 | 12.2547 | 12.7228 | 12.7245 | 12.8765 | 12.9413 | 13.1556 | 12.9107 | 12.4675 | 12.3406 | 12.2289 | 11.9791 | 12.2882 | 12.7028 | 13.0548 | 12.6498 | 11.7594 | 10.9844
1 | 50 | 2020 | Summer | S, [%] | 0 | 0 | 68.73% | 65.9% | 63.77% | 63.3% | 63.14% | 63.37% | 70.87% | 81.7% | 84.82% | 84.83% | 85.84% | 86.28% | 87.7% | 86.07% | 83.12% | 82.27% | 81.53% | 79.86% | 81.92% | 84.69% | 87.03% | 84.33% | 78.4% | 73.23%
50 | 51 | 2020 | Summer | P, [MW] | 0 | 0 | -7.7172 | -7.2034 | -6.9039 | -6.7844 | -6.7542 | -6.8496 | -8.3983 | -10.2418 | -10.917 | -10.8698 | -11.1642 | -11.2945 | -11.6794 | -11.2909 | -10.5221 | -10.3966 | -10.2334 | -9.8356 | -10.2956 | -10.9784 | -11.6189 | -10.9513 | -9.6896 | -8.6082
50 | 51 | 2020 | Summer | P, [%] | 0 | 0 | 38.59% | 36.02% | 34.52% | 33.92% | 33.77% | 34.25% | 41.99% | 51.21% | 54.59% | 54.35% | 55.82% | 56.47% | 58.4% | 56.45% | 52.61% | 51.98% | 51.17% | 49.18% | 51.48% | 54.89% | 58.09% | 54.76% | 48.45% | 43.04%
51 | 50 | 2020 | Summer | P, [MW] | 0 | 0 | 7.7337 | 7.2202 | 6.9209 | 6.8015 | 6.7713 | 6.8666 | 8.4151 | 10.2564 | 10.9305 | 10.8831 | 11.1776 | 11.3076 | 11.6918 | 11.3037 | 10.5362 | 10.4106 | 10.2478 | 9.8498 | 10.3097 | 10.9916 | 11.6309 | 10.9645 | 9.7047 | 8.6238
51 | 50 | 2020 | Summer | P, [%] | 0 | 0 | 38.67% | 36.1% | 34.6% | 34.01% | 33.86% | 34.33% | 42.08% | 51.28% | 54.65% | 54.42% | 55.89% | 56.54% | 58.46% | 56.52% | 52.68% | 52.05% | 51.24% | 49.25% | 51.55% | 54.96% | 58.15% | 54.82% | 48.52% | 43.12%
50 | 51 | 2020 | Summer | Q, [MVAr] | 0 | 0 | -17.3804 | -17.7332 | -18.001 | -18.0544 | -18.0704 | -18.041 | -17.1879 | -14.6711 | -13.1834 | -13.1576 | -12.9859 | -12.5303 | -11.602 | -12.2635 | -14.0291 | -14.0437 | -14.4482 | -14.6183 | -14.1539 | -12.9571 | -11.3221 | -12.9178 | -15.3609 | -16.327
50 | 51 | 2020 | Summer | Q, [%] | 0 | 0 | 86.9% | 88.67% | 90.01% | 90.27% | 90.35% | 90.21% | 85.94% | 73.36% | 65.92% | 65.79% | 64.93% | 62.65% | 58.01% | 61.32% | 70.15% | 70.22% | 72.24% | 73.09% | 70.77% | 64.79% | 56.61% | 64.59% | 76.8% | 81.63%
51 | 50 | 2020 | Summer | Q, [MVAr] | 0 | 0 | 17.4945 | 17.8489 | 18.1184 | 18.1718 | 18.1879 | 18.1586 | 17.3034 | 14.772 | 13.2757 | 13.2493 | 13.0783 | 12.6199 | 11.6873 | 12.351 | 14.126 | 14.1399 | 14.547 | 14.7162 | 14.2504 | 13.048 | 11.4049 | 13.0081 | 15.4649 | 16.4345
51 | 50 | 2020 | Summer | Q, [%] | 0 | 0 | 87.47% | 89.24% | 90.59% | 90.86% | 90.94% | 90.79% | 86.52% | 73.86% | 66.38% | 66.25% | 65.39% | 63.1% | 58.44% | 61.75% | 70.63% | 70.7% | 72.73% | 73.58% | 71.25% | 65.24% | 57.02% | 65.04% | 77.32% | 82.17%
50 | 51 | 2020 | Summer | S, [MVA] | 0 | 0 | 19.0166 | 19.1404 | 19.2795 | 19.287 | 19.2914 | 19.2975 | 19.13 | 17.8923 | 17.1168 | 17.0668 | 17.1252 | 16.8693 | 16.4625 | 16.6697 | 17.5366 | 17.4733 | 17.7051 | 17.6191 | 17.5024 | 16.9827 | 16.2231 | 16.9352 | 18.1616 | 18.4573
50 | 51 | 2020 | Summer | S, [%] | 0 | 0 | 95.08% | 95.7% | 96.4% | 96.44% | 96.46% | 96.49% | 95.65% | 89.46% | 85.58% | 85.33% | 85.63% | 84.35% | 82.31% | 83.35% | 87.68% | 87.37% | 88.53% | 88.1% | 87.51% | 84.91% | 81.12% | 84.68% | 90.81% | 92.29%
51 | 50 | 2020 | Summer | S, [MVA] | 0 | 0 | 19.1277 | 19.2539 | 19.3953 | 19.403 | 19.4075 | 19.4135 | 19.2412 | 17.9835 | 17.1965 | 17.1461 | 17.2041 | 16.9447 | 16.5315 | 16.7427 | 17.6226 | 17.559 | 17.7941 | 17.7083 | 17.5887 | 17.0606 | 16.2896 | 17.0126 | 18.2577 | 18.5597
51 | 50 | 2020 | Summer | S, [%] | 0 | 0 | 95.64% | 96.27% | 96.98% | 97.01% | 97.04% | 97.07% | 96.21% | 89.92% | 85.98% | 85.73% | 86.02% | 84.72% | 82.66% | 83.71% | 88.11% | 87.8% | 88.97% | 88.54% | 87.94% | 85.3% | 81.45% | 85.06% | 91.29% | 92.8%
1 | 2 | 2020 | Summer | P, [MW] | 0 | 1 | 4.2254 | 3.7986 | 3.4274 | 3.5171 | 3.3919 | 3.3227 | 4.0727 | 5.63 | 6.3926 | 6.7885 | 7.1861 | 7.1531 | 7.2832 | 6.9117 | 5.9883 | 5.7595 | 5.5466 | 5.7729 | 6.2797 | 6.5938 | 6.5563 | 7.0174 | 6.0633 | 5.0234
1 | 2 | 2020 | Summer | P, [%] | 0 | 1 | 42.25% | 37.99% | 34.27% | 35.17% | 33.92% | 33.23% | 40.73% | 56.3% | 63.93% | 67.89% | 71.86% | 71.53% | 72.83% | 69.12% | 59.88% | 57.59% | 55.47% | 57.73% | 62.8% | 65.94% | 65.56% | 70.17% | 60.63% | 50.23%
2 | 1 | 2020 | Summer | P, [MW] | 0 | 1 | -4.2132 | -3.7866 | -3.4156 | -3.5047 | -3.3798 | -3.3097 | -4.0583 | -5.6136 | -6.3731 | -6.7669 | -7.1622 | -7.1288 | -7.2576 | -6.8872 | -5.9674 | -5.7394 | -5.528 | -5.7539 | -6.2598 | -6.5723 | -6.5345 | -6.9932 | -6.0429 | -5.0067
2 | 1 | 2020 | Summer | P, [%] | 0 | 1 | 42.13% | 37.87% | 34.16% | 35.05% | 33.8% | 33.1% | 40.58% | 56.14% | 63.73% | 67.67% | 71.62% | 71.29% | 72.58% | 68.87% | 59.67% | 57.39% | 55.28% | 57.54% | 62.6% | 65.72% | 65.34% | 69.93% | 60.43% | 50.07%
1 | 2 | 2020 | Summer | Q, [MVAr] | 0 | 1 | -3.1842 | -3.6288 | -3.9018 | -4.0232 | -4.0633 | -4.3502 | -4.0635 | -2.4378 | -1.987 | -1.9276 | -1.9559 | -2.289 | -2.5422 | -3.0266 | -3.5535 | -3.6494 | -3.5037 | -3.2611 | -2.5613 | -2.5089 | -2.7526 | -2.6242 | -3.2136 | -3.6269
1 | 2 | 2020 | Summer | Q, [%] | 0 | 1 | 31.84% | 36.29% | 39.02% | 40.23% | 40.63% | 43.5% | 40.64% | 24.38% | 19.87% | 19.28% | 19.56% | 22.89% | 25.42% | 30.27% | 35.54% | 36.49% | 35.04% | 32.61% | 25.61% | 25.09% | 27.53% | 26.24% | 32.14% | 36.27%
2 | 1 | 2020 | Summer | Q, [MVAr] | 0 | 1 | 3.2179 | 3.6621 | 3.9342 | 4.0576 | 4.097 | 4.3862 | 4.1033 | 2.4831 | 2.0411 | 1.9875 | 2.0224 | 2.3565 | 2.6134 | 3.0948 | 3.6116 | 3.7051 | 3.5554 | 3.3139 | 2.6165 | 2.5686 | 2.8133 | 2.6915 | 3.2701 | 3.6732
2 | 1 | 2020 | Summer | Q, [%] | 0 | 1 | 32.18% | 36.62% | 39.34% | 40.58% | 40.97% | 43.86% | 41.03% | 24.83% | 20.41% | 19.88% | 20.22% | 23.57% | 26.13% | 30.95% | 36.12% | 37.05% | 35.55% | 33.14% | 26.17% | 25.69% | 28.13% | 26.92% | 32.7% | 36.73%
1 | 2 | 2020 | Summer | S, [MVA] | 0 | 1 | 5.2908 | 5.2533 | 5.1933 | 5.3438 | 5.293 | 5.474 | 5.7532 | 6.1351 | 6.6943 | 7.0569 | 7.4475 | 7.5104 | 7.7142 | 7.5453 | 6.9633 | 6.8183 | 6.5606 | 6.6303 | 6.7819 | 7.055 | 7.1107 | 7.4921 | 6.8623 | 6.1959
1 | 2 | 2020 | Summer | S, [%] | 0 | 1 | 52.91% | 52.53% | 51.93% | 53.44% | 52.93% | 54.74% | 57.53% | 61.35% | 66.94% | 70.57% | 74.48% | 75.1% | 77.14% | 75.45% | 69.63% | 68.18% | 65.61% | 66.3% | 67.82% | 70.55% | 71.11% | 74.92% | 68.62% | 61.96%
2 | 1 | 2020 | Summer | S, [MVA] | 0 | 1 | 5.3015 | 5.2677 | 5.21 | 5.3616 | 5.3111 | 5.4948 | 5.7712 | 6.1383 | 6.692 | 7.0528 | 7.4422 | 7.5082 | 7.7138 | 7.5506 | 6.9752 | 6.8314 | 6.5726 | 6.64 | 6.7846 | 7.0564 | 7.1143 | 7.4933 | 6.871 | 6.2096
2 | 1 | 2020 | Summer | S, [%] | 0 | 1 | 53.01% | 52.68% | 52.1% | 53.62% | 53.11% | 54.95% | 57.71% | 61.38% | 66.92% | 70.53% | 74.42% | 75.08% | 77.14% | 75.51% | 69.75% | 68.31% | 65.73% | 66.4% | 67.85% | 70.56% | 71.14% | 74.93% | 68.71% | 62.1%
2 | 3 | 2020 | Summer | P, [MW] | 0 | 1 | 3.7877 | 3.3757 | 3.02 | 3.1119 | 2.9874 | 2.9053 | 3.5526 | 5.044 | 5.7628 | 6.1538 | 6.5173 | 6.4676 | 6.6553 | 6.3383 | 5.4718 | 5.2605 | 5.0585 | 5.282 | 5.7863 | 6.0828 | 6.0418 | 6.4916 | 5.5793 | 4.5798
2 | 3 | 2020 | Summer | P, [%] | 0 | 1 | 37.88% | 33.76% | 30.2% | 31.12% | 29.87% | 29.05% | 35.53% | 50.44% | 57.63% | 61.54% | 65.17% | 64.68% | 66.55% | 63.38% | 54.72% | 52.6% | 50.59% | 52.82% | 57.86% | 60.83% | 60.42% | 64.92% | 55.79% | 45.8%
3 | 2 | 2020 | Summer | P, [MW] | 0 | 1 | -3.7735 | -3.3615 | -3.0061 | -3.0972 | -2.973 | -2.8898 | -3.536 | -5.0255 | -5.7406 | -6.1289 | -6.4897 | -6.4396 | -6.6252 | -6.3092 | -5.4469 | -5.2365 | -5.0365 | -5.2595 | -5.7626 | -6.0571 | -6.0158 | -6.4626 | -5.5551 | -4.5601
3 | 2 | 2020 | Summer | P, [%] | 0 | 1 | 37.73% | 33.62% | 30.06% | 30.97% | 29.73% | 28.9% | 35.36% | 50.25% | 57.41% | 61.29% | 64.9% | 64.4% | 66.25% | 63.09% | 54.47% | 52.37% | 50.37% | 52.59% | 57.63% | 60.57% | 60.16% | 64.63% | 55.55% | 45.6%
2 | 3 | 2020 | Summer | Q, [MVAr] | 0 | 1 | -3.0224 | -3.4678 | -3.7441 | -3.85 | -3.8738 | -4.1714 | -3.8841 | -2.26 | -1.8477 | -1.8054 | -1.8406 | -2.1766 | -2.4128 | -2.8992 | -3.394 | -3.5017 | -3.3333 | -3.0955 | -2.3956 | -2.35 | -2.5876 | -2.4521 | -3.0168 | -3.4229
2 | 3 | 2020 | Summer | Q, [%] | 0 | 1 | 30.22% | 34.68% | 37.44% | 38.5% | 38.74% | 41.71% | 38.84% | 22.6% | 18.48% | 18.05% | 18.41% | 21.77% | 24.13% | 28.99% | 33.94% | 35.02% | 33.33% | 30.96% | 23.96% | 23.5% | 25.88% | 24.52% | 30.17% | 34.23%
3 | 2 | 2020 | Summer | Q, [MVAr] | 0 | 1 | 3.0616 | 3.5067 | 3.7825 | 3.8906 | 3.9135 | 4.2142 | 3.9301 | 2.3111 | 1.9091 | 1.8744 | 1.9172 | 2.2543 | 2.4962 | 2.98 | 3.4629 | 3.568 | 3.3943 | 3.1579 | 2.4612 | 2.421 | 2.6596 | 2.5324 | 3.0838 | 3.4774
3 | 2 | 2020 | Summer | Q, [%] | 0 | 1 | 30.62% | 35.07% | 37.83% | 38.91% | 39.13% | 42.14% | 39.3% | 23.11% | 19.09% | 18.74% | 19.17% | 22.54% | 24.96% | 29.8% | 34.63% | 35.68% | 33.94% | 31.58% | 24.61% | 24.21% | 26.6% | 25.32% | 30.84% | 34.77%
2 | 3 | 2020 | Summer | S, [MVA] | 0 | 1 | 4.8458 | 4.8395 | 4.8103 | 4.9504 | 4.8919 | 5.0835 | 5.2638 | 5.5271 | 6.0517 | 6.4132 | 6.7722 | 6.824 | 7.0792 | 6.9699 | 6.4389 | 6.3193 | 6.058 | 6.1223 | 6.2626 | 6.5209 | 6.5726 | 6.9393 | 6.3427 | 5.7176
2 | 3 | 2020 | Summer | S, [%] | 0 | 1 | 48.46% | 48.39% | 48.1% | 49.5% | 48.92% | 50.83% | 52.64% | 55.27% | 60.52% | 64.13% | 67.72% | 68.24% | 70.79% | 69.7% | 64.39% | 63.19% | 60.58% | 61.22% | 62.63% | 65.21% | 65.73% | 69.39% | 63.43% | 57.18%
3 | 2 | 2020 | Summer | S, [MVA] | 0 | 1 | 4.8593 | 4.8577 | 4.8316 | 4.9729 | 4.9147 | 5.1099 | 5.2867 | 5.5314 | 6.0497 | 6.4091 | 6.767 | 6.8227 | 7.0799 | 6.9775 | 6.4545 | 6.3365 | 6.0735 | 6.1347 | 6.2662 | 6.5231 | 6.5775 | 6.9411 | 6.3536 | 5.7347
3 | 2 | 2020 | Summer | S, [%] | 0 | 1 | 48.59% | 48.58% | 48.32% | 49.73% | 49.15% | 51.1% | 52.87% | 55.31% | 60.5% | 64.09% | 67.67% | 68.23% | 70.8% | 69.78% | 64.55% | 63.37% | 60.74% | 61.35% | 62.66% | 65.23% | 65.77% | 69.41% | 63.54% | 57.35%
3 | 4 | 2020 | Summer | P, [MW] | 0 | 1 | 3.4557 | 3.0661 | 2.7247 | 2.8388 | 2.7192 | 2.6438 | 3.273 | 4.7119 | 5.3807 | 5.7322 | 6.099 | 6.046 | 6.2275 | 5.9267 | 5.1064 | 4.8981 | 4.7053 | 4.9283 | 5.4106 | 5.6697 | 5.6231 | 6.0626 | 5.2012 | 4.2605
3 | 4 | 2020 | Summer | P, [%] | 0 | 1 | 34.56% | 30.66% | 27.25% | 28.39% | 27.19% | 26.44% | 32.73% | 47.12% | 53.81% | 57.32% | 60.99% | 60.46% | 62.27% | 59.27% | 51.06% | 48.98% | 47.05% | 49.28% | 54.11% | 56.7% | 56.23% | 60.63% | 52.01% | 42.61%
4 | 3 | 2020 | Summer | P, [MW] | 0 | 1 | -3.4491 | -3.0594 | -2.718 | -2.8317 | -2.7123 | -2.6364 | -3.2651 | -4.703 | -5.3701 | -5.7204 | -6.086 | -6.0329 | -6.2134 | -5.9129 | -5.0947 | -4.8868 | -4.6948 | -4.9176 | -5.3991 | -5.6573 | -5.6107 | -6.0489 | -5.1897 | -4.2512
4 | 3 | 2020 | Summer | P, [%] | 0 | 1 | 34.49% | 30.59% | 27.18% | 28.32% | 27.12% | 26.36% | 32.65% | 47.03% | 53.7% | 57.2% | 60.86% | 60.33% | 62.13% | 59.13% | 50.95% | 48.87% | 46.95% | 49.18% | 53.99% | 56.57% | 56.11% | 60.49% | 51.9% | 42.51%
3 | 4 | 2020 | Summer | Q, [MVAr] | 0 | 1 | -2.9974 | -3.4358 | -3.7116 | -3.7993 | -3.828 | -4.0853 | -3.8111 | -2.3902 | -2.0521 | -2.0448 | -1.9626 | -2.1937 | -2.4236 | -2.9162 | -3.3547 | -3.4905 | -3.3469 | -3.1422 | -2.6044 | -2.671 | -2.7841 | -2.6035 | -3.0374 | -3.3815
3 | 4 | 2020 | Summer | Q, [%] | 0 | 1 | 29.97% | 34.36% | 37.12% | 37.99% | 38.28% | 40.85% | 38.11% | 23.9% | 20.52% | 20.45% | 19.63% | 21.94% | 24.24% | 29.16% | 33.55% | 34.9% | 33.47% | 31.42% | 26.04% | 26.71% | 27.84% | 26.03% | 30.37% | 33.81%
4 | 3 | 2020 | Summer | Q, [MVAr] | 0 | 1 | 3.0157 | 3.4542 | 3.7299 | 3.8188 | 3.847 | 4.1057 | 3.8329 | 2.4147 | 2.0814 | 2.0775 | 1.9986 | 2.23 | 2.4626 | 2.9543 | 3.3871 | 3.5219 | 3.3759 | 3.172 | 2.6361 | 2.7055 | 2.8186 | 2.6416 | 3.0691 | 3.4072
4 | 3 | 2020 | Summer | Q, [%] | 0 | 1 | 30.16% | 34.54% | 37.3% | 38.19% | 38.47% | 41.06% | 38.33% | 24.15% | 20.81% | 20.77% | 19.99% | 22.3% | 24.63% | 29.54% | 33.87% | 35.22% | 33.76% | 31.72% | 26.36% | 27.05% | 28.19% | 26.42% | 30.69% | 34.07%
3 | 4 | 2020 | Summer | S, [MVA] | 0 | 1 | 4.5746 | 4.605 | 4.6044 | 4.7428 | 4.6955 | 4.8661 | 5.0237 | 5.2834 | 5.7588 | 6.086 | 6.407 | 6.4317 | 6.6825 | 6.6053 | 6.1097 | 6.0145 | 5.7742 | 5.8448 | 6.0048 | 6.2674 | 6.2746 | 6.598 | 6.0231 | 5.4394
3 | 4 | 2020 | Summer | S, [%] | 0 | 1 | 45.75% | 46.05% | 46.04% | 47.43% | 46.96% | 48.66% | 50.24% | 52.83% | 57.59% | 60.86% | 64.07% | 64.32% | 66.82% | 66.05% | 61.1% | 60.15% | 57.74% | 58.45% | 60.05% | 62.67% | 62.75% | 65.98% | 60.23% | 54.39%
4 | 3 | 2020 | Summer | S, [MVA] | 0 | 1 | 4.5815 | 4.6143 | 4.6152 | 4.7541 | 4.707 | 4.8792 | 5.0351 | 5.2866 | 5.7594 | 6.0859 | 6.4058 | 6.4319 | 6.6836 | 6.6099 | 6.1178 | 6.0236 | 5.7826 | 5.8518 | 6.0083 | 6.2709 | 6.2788 | 6.6005 | 6.0293 | 5.4481
4 | 3 | 2020 | Summer | S, [%] | 0 | 1 | 45.82% | 46.14% | 46.15% | 47.54% | 47.07% | 48.79% | 50.35% | 52.87% | 57.59% | 60.86% | 64.06% | 64.32% | 66.84% | 66.1% | 61.18% | 60.24% | 57.83% | 58.52% | 60.08% | 62.71% | 62.79% | 66.01% | 60.29% | 54.48%
4 | 5 | 2020 | Summer | P, [MW] | 0 | 1 | 2.3541 | 2.0337 | 1.7572 | 1.8788 | 1.7556 | 1.6903 | 2.2178 | 3.4949 | 4.0774 | 4.4194 | 4.7043 | 4.5329 | 4.7326 | 4.518 | 3.8409 | 3.7082 | 3.5589 | 3.7487 | 4.2126 | 4.4339 | 4.3754 | 4.7751 | 3.99 | 3.1722
4 | 5 | 2020 | Summer | P, [%] | 0 | 1 | 29.43% | 25.42% | 21.96% | 23.49% | 21.95% | 21.13% | 27.72% | 43.69% | 50.97% | 55.24% | 58.8% | 56.66% | 59.16% | 56.47% | 48.01% | 46.35% | 44.49% | 46.86% | 52.66% | 55.42% | 54.69% | 59.69% | 49.88% | 39.65%
5 | 4 | 2020 | Summer | P, [MW] | 0 | 1 | -2.3429 | -2.0233 | -1.7469 | -1.8679 | -1.7449 | -1.6789 | -2.2049 | -3.4795 | -4.0592 | -4.3986 | -4.6811 | -4.5102 | -4.7079 | -4.4944 | -3.8215 | -3.6894 | -3.5412 | -3.7308 | -4.193 | -4.4123 | -4.3541 | -4.7511 | -3.9711 | -3.1576
5 | 4 | 2020 | Summer | P, [%] | 0 | 1 | 29.29% | 25.29% | 21.84% | 23.35% | 21.81% | 20.99% | 27.56% | 43.49% | 50.74% | 54.98% | 58.51% | 56.38% | 58.85% | 56.18% | 47.77% | 46.12% | 44.27% | 46.64% | 52.41% | 55.15% | 54.43% | 59.39% | 49.64% | 39.47%
4 | 5 | 2020 | Summer | Q, [MVAr] | 0 | 1 | -2.6519 | -2.7596 | -2.923 | -2.9705 | -3.0079 | -3.1757 | -3.1207 | -2.1984 | -1.8937 | -1.8551 | -1.9135 | -2.1869 | -2.2749 | -2.4526 | -2.6629 | -2.7396 | -2.679 | -2.4639 | -2.0237 | -2.1067 | -2.158 | -1.9923 | -2.2852 | -2.5163
4 | 5 | 2020 | Summer | Q, [%] | 0 | 1 | 33.15% | 34.5% | 36.54% | 37.13% | 37.6% | 39.7% | 39.01% | 27.48% | 23.67% | 23.19% | 23.92% | 27.34% | 28.44% | 30.66% | 33.29% | 34.24% | 33.49% | 30.8% | 25.3% | 26.33% | 26.97% | 24.9% | 28.56% | 31.45%
5 | 4 | 2020 | Summer | Q, [MVAr] | 0 | 1 | 2.6826 | 2.7881 | 2.9511 | 3.0002 | 3.037 | 3.2067 | 3.1561 | 2.2405 | 1.944 | 1.9123 | 1.9776 | 2.2496 | 2.343 | 2.5176 | 2.7163 | 2.7914 | 2.7275 | 2.5132 | 2.0777 | 2.1663 | 2.2167 | 2.0584 | 2.3371 | 2.5563
5 | 4 | 2020 | Summer | Q, [%] | 0 | 1 | 33.53% | 34.85% | 36.89% | 37.5% | 37.96% | 40.08% | 39.45% | 28.01% | 24.3% | 23.9% | 24.72% | 28.12% | 29.29% | 31.47% | 33.95% | 34.89% | 34.09% | 31.42% | 25.97% | 27.08% | 27.71% | 25.73% | 29.21% | 31.95%
4 | 5 | 2020 | Summer | S, [MVA] | 0 | 1 | 3.546 | 3.4281 | 3.4106 | 3.5148 | 3.4827 | 3.5975 | 3.8285 | 4.1288 | 4.4957 | 4.7929 | 5.0786 | 5.0329 | 5.251 | 5.1408 | 4.6737 | 4.6104 | 4.4545 | 4.486 | 4.6735 | 4.9089 | 4.8786 | 5.174 | 4.5981 | 4.049
4 | 5 | 2020 | Summer | S, [%] | 0 | 1 | 44.33% | 42.85% | 42.63% | 43.93% | 43.53% | 44.97% | 47.86% | 51.61% | 56.2% | 59.91% | 63.48% | 62.91% | 65.64% | 64.26% | 58.42% | 57.63% | 55.68% | 56.07% | 58.42% | 61.36% | 60.98% | 64.68% | 57.48% | 50.61%
5 | 4 | 2020 | Summer | S, [MVA] | 0 | 1 | 3.5616 | 3.4449 | 3.4293 | 3.5342 | 3.5026 | 3.6197 | 3.85 | 4.1385 | 4.5006 | 4.7963 | 5.0817 | 5.0401 | 5.2587 | 5.1516 | 4.6885 | 4.6264 | 4.4698 | 4.4984 | 4.6796 | 4.9154 | 4.8859 | 5.1779 | 4.6078 | 4.0626
5 | 4 | 2020 | Summer | S, [%] | 0 | 1 | 44.52% | 43.06% | 42.87% | 44.18% | 43.78% | 45.25% | 48.13% | 51.73% | 56.26% | 59.95% | 63.52% | 63% | 65.73% | 64.39% | 58.61% | 57.83% | 55.87% | 56.23% | 58.49% | 61.44% | 61.07% | 64.72% | 57.6% | 50.78%
5 | 6 | 2020 | Summer | P, [MW] | 0 | 1 | 1.2886 | 1.2193 | 1.1613 | 1.1422 | 1.1431 | 1.136 | 1.187 | 1.4294 | 1.6266 | 1.792 | 1.9057 | 1.9587 | 2.0067 | 1.9465 | 1.7853 | 1.765 | 1.7418 | 1.6852 | 1.6692 | 1.7339 | 1.7423 | 1.7511 | 1.6653 | 1.441
5 | 6 | 2020 | Summer | P, [%] | 0 | 1 | 25.77% | 24.39% | 23.23% | 22.84% | 22.86% | 22.72% | 23.74% | 28.59% | 32.53% | 35.84% | 38.11% | 39.17% | 40.13% | 38.93% | 35.71% | 35.3% | 34.84% | 33.7% | 33.38% | 34.68% | 34.85% | 35.02% | 33.31% | 28.82%
6 | 5 | 2020 | Summer | P, [MW] | 0 | 1 | -1.2879 | -1.2187 | -1.1607 | -1.1416 | -1.1425 | -1.1354 | -1.1863 | -1.4286 | -1.6257 | -1.791 | -1.9046 | -1.9576 | -2.0055 | -1.9454 | -1.7843 | -1.764 | -1.7408 | -1.6843 | -1.6683 | -1.7329 | -1.7413 | -1.7502 | -1.6644 | -1.4403
6 | 5 | 2020 | Summer | P, [%] | 0 | 1 | 25.76% | 24.37% | 23.21% | 22.83% | 22.85% | 22.71% | 23.73% | 28.57% | 32.51% | 35.82% | 38.09% | 39.15% | 40.11% | 38.91% | 35.69% | 35.28% | 34.82% | 33.69% | 33.37% | 34.66% | 34.83% | 35% | 33.29% | 28.81%
5 | 6 | 2020 | Summer | Q, [MVAr] | 0 | 1 | -0.66872 | -0.73204 | -0.8576 | -0.88751 | -0.92103 | -0.94675 | -1.0444 | -0.7685 | -0.59405 | -0.37733 | -0.33832 | -0.28158 | -0.34695 | -0.41865 | -0.59031 | -0.59954 | -0.58558 | -0.59518 | -0.53902 | -0.58814 | -0.53546 | -0.46123 | -0.51704 | -0.6491
5 | 6 | 2020 | Summer | Q, [%] | 0 | 1 | 13.37% | 14.64% | 17.15% | 17.75% | 18.42% | 18.93% | 20.89% | 15.37% | 11.88% | 7.547% | 6.766% | 5.632% | 6.939% | 8.373% | 11.81% | 11.99% | 11.71% | 11.9% | 10.78% | 11.76% | 10.71% | 9.225% | 10.34% | 12.98%
6 | 5 | 2020 | Summer | Q, [MVAr] | 0 | 1 | 0.6702 | 0.73344 | 0.85903 | 0.88894 | 0.92251 | 0.94825 | 1.0462 | 0.77043 | 0.5963 | 0.37987 | 0.34118 | 0.28456 | 0.35011 | 0.42164 | 0.59293 | 0.6021 | 0.58807 | 0.59754 | 0.54131 | 0.59066 | 0.53795 | 0.46369 | 0.51928 | 0.65089
6 | 5 | 2020 | Summer | Q, [%] | 0 | 1 | 13.4% | 14.67% | 17.18% | 17.78% | 18.45% | 18.96% | 20.92% | 15.41% | 11.93% | 7.597% | 6.824% | 5.691% | 7.002% | 8.433% | 11.86% | 12.04% | 11.76% | 11.95% | 10.83% | 11.81% | 10.76% | 9.274% | 10.39% | 13.02%
5 | 6 | 2020 | Summer | S, [MVA] | 0 | 1 | 1.4517 | 1.4222 | 1.4437 | 1.4465 | 1.468 | 1.4788 | 1.5811 | 1.6229 | 1.7316 | 1.8313 | 1.9355 | 1.9789 | 2.0365 | 1.9911 | 1.8803 | 1.8641 | 1.8376 | 1.7872 | 1.7541 | 1.831 | 1.8227 | 1.8108 | 1.7438 | 1.5805
5 | 6 | 2020 | Summer | S, [%] | 0 | 1 | 29.03% | 28.44% | 28.87% | 28.93% | 29.36% | 29.58% | 31.62% | 32.46% | 34.63% | 36.63% | 38.71% | 39.58% | 40.73% | 39.82% | 37.61% | 37.28% | 36.75% | 35.74% | 35.08% | 36.62% | 36.45% | 36.22% | 34.88% | 31.61%
6 | 5 | 2020 | Summer | S, [MVA] | 0 | 1 | 1.4519 | 1.4224 | 1.444 | 1.4469 | 1.4684 | 1.4793 | 1.5817 | 1.6231 | 1.7316 | 1.8308 | 1.9349 | 1.9782 | 2.0359 | 1.9906 | 1.8802 | 1.8639 | 1.8374 | 1.7871 | 1.7539 | 1.8308 | 1.8225 | 1.8105 | 1.7436 | 1.5805
6 | 5 | 2020 | Summer | S, [%] | 0 | 1 | 29.04% | 28.45% | 28.88% | 28.94% | 29.37% | 29.59% | 31.63% | 32.46% | 34.63% | 36.62% | 38.7% | 39.56% | 40.72% | 39.81% | 37.6% | 37.28% | 36.75% | 35.74% | 35.08% | 36.62% | 36.45% | 36.21% | 34.87% | 31.61%
6 | 7 | 2020 | Summer | P, [MW] | 0 | 1 | 0.76191 | 0.73112 | 0.71655 | 0.7129 | 0.71457 | 0.71575 | 0.74469 | 0.90671 | 1.0167 | 1.1127 | 1.1664 | 1.1787 | 1.2055 | 1.1714 | 1.0622 | 1.0695 | 1.0659 | 1.0209 | 1.0053 | 1.0544 | 1.0312 | 0.97681 | 0.9379 | 0.8117
6 | 7 | 2020 | Summer | P, [%] | 0 | 1 | 38.1% | 36.56% | 35.83% | 35.64% | 35.73% | 35.79% | 37.23% | 45.34% | 50.83% | 55.64% | 58.32% | 58.93% | 60.28% | 58.57% | 53.11% | 53.47% | 53.29% | 51.04% | 50.26% | 52.72% | 51.56% | 48.84% | 46.9% | 40.58%
7 | 6 | 2020 | Summer | P, [MW] | 0 | 1 | -0.76068 | -0.72994 | -0.71531 | -0.71169 | -0.71332 | -0.71452 | -0.74326 | -0.90506 | -1.0147 | -1.1105 | -1.164 | -1.1763 | -1.203 | -1.1689 | -1.0601 | -1.0674 | -1.0638 | -1.0189 | -1.0034 | -1.0522 | -1.0292 | -0.97495 | -0.93617 | -0.81026
7 | 6 | 2020 | Summer | P, [%] | 0 | 1 | 38.03% | 36.5% | 35.77% | 35.58% | 35.67% | 35.73% | 37.16% | 45.25% | 50.74% | 55.53% | 58.2% | 58.81% | 60.15% | 58.45% | 53.01% | 53.37% | 53.19% | 50.94% | 50.17% | 52.61% | 51.46% | 48.75% | 46.81% | 40.51%
6 | 7 | 2020 | Summer | Q, [MVAr] | 0 | 1 | -0.37714 | -0.40656 | -0.47004 | -0.45656 | -0.48361 | -0.47216 | -0.54619 | -0.37298 | -0.30654 | -0.17662 | -0.19611 | -0.16653 | -0.20061 | -0.23689 | -0.34703 | -0.35776 | -0.32853 | -0.35171 | -0.3282 | -0.37293 | -0.34141 | -0.36619 | -0.36645 | -0.43695
6 | 7 | 2020 | Summer | Q, [%] | 0 | 1 | 18.86% | 20.33% | 23.5% | 22.83% | 24.18% | 23.61% | 27.31% | 18.65% | 15.33% | 8.831% | 9.806% | 8.326% | 10.03% | 11.84% | 17.35% | 17.89% | 16.43% | 17.59% | 16.41% | 18.65% | 17.07% | 18.31% | 18.32% | 21.85%
7 | 6 | 2020 | Summer | Q, [MVAr] | 0 | 1 | 0.37819 | 0.40755 | 0.47109 | 0.45757 | 0.48468 | 0.4732 | 0.54747 | 0.37456 | 0.30849 | 0.17888 | 0.19863 | 0.16907 | 0.2033 | 0.23942 | 0.34916 | 0.35994 | 0.33066 | 0.35368 | 0.33011 | 0.37511 | 0.34344 | 0.36803 | 0.36812 | 0.43826
7 | 6 | 2020 | Summer | Q, [%] | 0 | 1 | 18.91% | 20.38% | 23.55% | 22.88% | 24.23% | 23.66% | 27.37% | 18.73% | 15.42% | 8.944% | 9.931% | 8.453% | 10.16% | 11.97% | 17.46% | 18% | 16.53% | 17.68% | 16.51% | 18.76% | 17.17% | 18.4% | 18.41% | 21.91%
6 | 7 | 2020 | Summer | S, [MVA] | 0 | 1 | 0.85014 | 0.83656 | 0.85696 | 0.84656 | 0.86284 | 0.85746 | 0.92351 | 0.98043 | 1.0619 | 1.1266 | 1.1828 | 1.1904 | 1.2221 | 1.1951 | 1.1175 | 1.1278 | 1.1153 | 1.0798 | 1.0575 | 1.1184 | 1.0862 | 1.0432 | 1.0069 | 0.92184
6 | 7 | 2020 | Summer | S, [%] | 0 | 1 | 42.51% | 41.83% | 42.85% | 42.33% | 43.14% | 42.87% | 46.18% | 49.02% | 53.09% | 56.33% | 59.14% | 59.52% | 61.11% | 59.75% | 55.87% | 56.39% | 55.77% | 53.99% | 52.88% | 55.92% | 54.31% | 52.16% | 50.35% | 46.09%
7 | 6 | 2020 | Summer | S, [MVA] | 0 | 1 | 0.84951 | 0.83601 | 0.8565 | 0.8461 | 0.8624 | 0.85701 | 0.92313 | 0.9795 | 1.0606 | 1.1248 | 1.1808 | 1.1883 | 1.22 | 1.1932 | 1.1161 | 1.1264 | 1.114 | 1.0785 | 1.0563 | 1.1171 | 1.085 | 1.0421 | 1.0059 | 0.92119
7 | 6 | 2020 | Summer | S, [%] | 0 | 1 | 42.48% | 41.8% | 42.83% | 42.3% | 43.12% | 42.85% | 46.16% | 48.98% | 53.03% | 56.24% | 59.04% | 59.42% | 61% | 59.66% | 55.81% | 56.32% | 55.7% | 53.93% | 52.81% | 55.85% | 54.25% | 52.1% | 50.3% | 46.06%
7 | 8 | 2020 | Summer | P, [MW] | 0 | 1 | 0.58846 | 0.55623 | 0.54908 | 0.54501 | 0.55031 | 0.55337 | 0.59045 | 0.73471 | 0.83602 | 0.92206 | 0.97136 | 0.97625 | 1.0045 | 0.97888 | 0.88557 | 0.88865 | 0.88899 | 0.84889 | 0.83765 | 0.87584 | 0.85805 | 0.7939 | 0.76266 | 0.64599
7 | 8 | 2020 | Summer | P, [%] | 0 | 1 | 29.42% | 27.81% | 27.45% | 27.25% | 27.52% | 27.67% | 29.52% | 36.74% | 41.8% | 46.1% | 48.57% | 48.81% | 50.23% | 48.94% | 44.28% | 44.43% | 44.45% | 42.44% | 41.88% | 43.79% | 42.9% | 39.69% | 38.13% | 32.3%
8 | 7 | 2020 | Summer | P, [MW] | 0 | 1 | -0.58621 | -0.55401 | -0.54666 | -0.54264 | -0.54782 | -0.5509 | -0.58755 | -0.73162 | -0.83248 | -0.9182 | -0.9671 | -0.97203 | -1 | -0.97451 | -0.88164 | -0.88465 | -0.88512 | -0.8452 | -0.83414 | -0.87182 | -0.85433 | -0.7905 | -0.75945 | -0.64323
8 | 7 | 2020 | Summer | P, [%] | 0 | 1 | 29.31% | 27.7% | 27.33% | 27.13% | 27.39% | 27.54% | 29.38% | 36.58% | 41.62% | 45.91% | 48.36% | 48.6% | 50% | 48.73% | 44.08% | 44.23% | 44.26% | 42.26% | 41.71% | 43.59% | 42.72% | 39.52% | 37.97% | 32.16%
7 | 8 | 2020 | Summer | Q, [MVAr] | 0 | 1 | -0.46077 | -0.49654 | -0.55348 | -0.54788 | -0.57117 | -0.56585 | -0.61835 | -0.46847 | -0.40393 | -0.29888 | -0.30861 | -0.28712 | -0.31679 | -0.35034 | -0.44006 | -0.4564 | -0.417 | -0.4423 | -0.40133 | -0.46963 | -0.42655 | -0.45448 | -0.45982 | -0.52027
7 | 8 | 2020 | Summer | Q, [%] | 0 | 1 | 23.04% | 24.83% | 27.67% | 27.39% | 28.56% | 28.29% | 30.92% | 23.42% | 20.2% | 14.94% | 15.43% | 14.36% | 15.84% | 17.52% | 22% | 22.82% | 20.85% | 22.11% | 20.07% | 23.48% | 21.33% | 22.72% | 22.99% | 26.01%
8 | 7 | 2020 | Summer | Q, [MVAr] | 0 | 1 | 0.46195 | 0.49769 | 0.55477 | 0.54913 | 0.57252 | 0.56718 | 0.62 | 0.47028 | 0.40608 | 0.30127 | 0.31129 | 0.28978 | 0.31966 | 0.3531 | 0.44249 | 0.45888 | 0.41939 | 0.44455 | 0.40346 | 0.47213 | 0.42884 | 0.45652 | 0.46171 | 0.52182
8 | 7 | 2020 | Summer | Q, [%] | 0 | 1 | 23.1% | 24.88% | 27.74% | 27.46% | 28.63% | 28.36% | 31% | 23.51% | 20.3% | 15.06% | 15.56% | 14.49% | 15.98% | 17.66% | 22.12% | 22.94% | 20.97% | 22.23% | 20.17% | 23.61% | 21.44% | 22.83% | 23.09% | 26.09%
7 | 8 | 2020 | Summer | S, [MVA] | 0 | 1 | 0.74739 | 0.74562 | 0.77963 | 0.77279 | 0.79314 | 0.79146 | 0.85498 | 0.87136 | 0.92849 | 0.96929 | 1.0192 | 1.0176 | 1.0533 | 1.0397 | 0.98888 | 0.999 | 0.98193 | 0.95721 | 0.92883 | 0.99381 | 0.95823 | 0.91478 | 0.89055 | 0.82945
7 | 8 | 2020 | Summer | S, [%] | 0 | 1 | 37.37% | 37.28% | 38.98% | 38.64% | 39.66% | 39.57% | 42.75% | 43.57% | 46.42% | 48.46% | 50.96% | 50.88% | 52.66% | 51.98% | 49.44% | 49.95% | 49.1% | 47.86% | 46.44% | 49.69% | 47.91% | 45.74% | 44.53% | 41.47%
8 | 7 | 2020 | Summer | S, [MVA] | 0 | 1 | 0.74635 | 0.74473 | 0.77885 | 0.77201 | 0.79239 | 0.79069 | 0.85417 | 0.86973 | 0.92624 | 0.96636 | 1.016 | 1.0143 | 1.0498 | 1.0365 | 0.98645 | 0.99658 | 0.97945 | 0.95498 | 0.92659 | 0.99146 | 0.95592 | 0.91285 | 0.88879 | 0.82828
8 | 7 | 2020 | Summer | S, [%] | 0 | 1 | 37.32% | 37.24% | 38.94% | 38.6% | 39.62% | 39.53% | 42.71% | 43.49% | 46.31% | 48.32% | 50.8% | 50.72% | 52.49% | 51.83% | 49.32% | 49.83% | 48.97% | 47.75% | 46.33% | 49.57% | 47.8% | 45.64% | 44.44% | 41.41%
2 | 9 | 2020 | Summer | P, [MW] | 0 | 1 | 0.2255 | 0.21451 | 0.2013 | 0.19837 | 0.20625 | 0.22167 | 0.33379 | 0.39971 | 0.44145 | 0.44341 | 0.48055 | 0.50054 | 0.44271 | 0.37856 | 0.3227 | 0.30756 | 0.30274 | 0.3008 | 0.30269 | 0.3135 | 0.32155 | 0.33405 | 0.301 | 0.26546
2 | 9 | 2020 | Summer | P, [%] | 0 | 1 | 22.55% | 21.45% | 20.13% | 19.84% | 20.63% | 22.17% | 33.38% | 39.97% | 44.15% | 44.34% | 48.05% | 50.05% | 44.27% | 37.86% | 32.27% | 30.76% | 30.27% | 30.08% | 30.27% | 31.35% | 32.16% | 33.41% | 30.1% | 26.55%
9 | 2 | 2020 | Summer | P, [MW] | 0 | 1 | -0.22526 | -0.21426 | -0.20107 | -0.19814 | -0.20602 | -0.22143 | -0.33347 | -0.39931 | -0.441 | -0.44295 | -0.48004 | -0.5 | -0.44225 | -0.37817 | -0.32237 | -0.30725 | -0.30244 | -0.30051 | -0.3024 | -0.31319 | -0.32122 | -0.33371 | -0.30068 | -0.26517
9 | 2 | 2020 | Summer | P, [%] | 0 | 1 | 22.53% | 21.43% | 20.11% | 19.81% | 20.6% | 22.14% | 33.35% | 39.93% | 44.1% | 44.3% | 48% | 50% | 44.22% | 37.82% | 32.24% | 30.72% | 30.24% | 30.05% | 30.24% | 31.32% | 32.12% | 33.37% | 30.07% | 26.52%
2 | 9 | 2020 | Summer | Q, [MVAr] | 0 | 1 | -0.3056 | -0.3101 | -0.31012 | -0.31012 | -0.31012 | -0.30754 | -0.28121 | -0.27339 | -0.26443 | -0.26341 | -0.25155 | -0.25124 | -0.27608 | -0.2913 | -0.30373 | -0.29655 | -0.29092 | -0.28881 | -0.28111 | -0.29196 | -0.29928 | -0.30005 | -0.30843 | -0.30844
2 | 9 | 2020 | Summer | Q, [%] | 0 | 1 | 30.56% | 31.01% | 31.01% | 31.01% | 31.01% | 30.75% | 28.12% | 27.34% | 26.44% | 26.34% | 25.16% | 25.12% | 27.61% | 29.13% | 30.37% | 29.66% | 29.09% | 28.88% | 28.11% | 29.2% | 29.93% | 30.01% | 30.84% | 30.84%
9 | 2 | 2020 | Summer | Q, [MVAr] | 0 | 1 | 0.3055 | 0.30999 | 0.30999 | 0.30999 | 0.31 | 0.30742 | 0.2812 | 0.27349 | 0.26459 | 0.26357 | 0.25178 | 0.2515 | 0.27625 | 0.29137 | 0.30373 | 0.29652 | 0.29088 | 0.28876 | 0.28106 | 0.29194 | 0.29928 | 0.30007 | 0.30841 | 0.30838
9 | 2 | 2020 | Summer | Q, [%] | 0 | 1 | 30.55% | 31% | 31% | 31% | 31% | 30.74% | 28.12% | 27.35% | 26.46% | 26.36% | 25.18% | 25.15% | 27.62% | 29.14% | 30.37% | 29.65% | 29.09% | 28.88% | 28.11% | 29.19% | 29.93% | 30.01% | 30.84% | 30.84%
2 | 9 | 2020 | Summer | S, [MVA] | 0 | 1 | 0.3798 | 0.37706 | 0.36972 | 0.36814 | 0.37245 | 0.3791 | 0.43646 | 0.48427 | 0.51459 | 0.51575 | 0.54241 | 0.56005 | 0.52174 | 0.47766 | 0.44316 | 0.42724 | 0.41987 | 0.417 | 0.41309 | 0.4284 | 0.43928 | 0.44903 | 0.43096 | 0.40694
2 | 9 | 2020 | Summer | S, [%] | 0 | 1 | 37.98% | 37.71% | 36.97% | 36.81% | 37.24% | 37.91% | 43.65% | 48.43% | 51.46% | 51.57% | 54.24% | 56% | 52.17% | 47.77% | 44.32% | 42.72% | 41.99% | 41.7% | 41.31% | 42.84% | 43.93% | 44.9% | 43.1% | 40.69%
9 | 2 | 2020 | Summer | S, [MVA] | 0 | 1 | 0.37956 | 0.37683 | 0.36949 | 0.3679 | 0.37221 | 0.37887 | 0.43621 | 0.48399 | 0.51429 | 0.51544 | 0.54207 | 0.55969 | 0.52144 | 0.4774 | 0.44292 | 0.427 | 0.41962 | 0.41676 | 0.41284 | 0.42815 | 0.43903 | 0.44878 | 0.43073 | 0.40671
9 | 2 | 2020 | Summer | S, [%] | 0 | 1 | 37.96% | 37.68% | 36.95% | 36.79% | 37.22% | 37.89% | 43.62% | 48.4% | 51.43% | 51.54% | 54.21% | 55.97% | 52.14% | 47.74% | 44.29% | 42.7% | 41.96% | 41.68% | 41.28% | 42.82% | 43.9% | 44.88% | 43.07% | 40.67%
1 | 20 | 2020 | Summer | P, [MW] | 0 | 1 | 3.1535 | 2.8939 | 2.7447 | 2.6875 | 2.6712 | 2.735 | 2.8606 | 3.1068 | 3.289 | 3.5126 | 3.761 | 3.8811 | 3.8156 | 3.6315 | 3.4037 | 3.3191 | 3.2968 | 3.2839 | 3.4231 | 3.4842 | 3.5316 | 3.6375 | 3.5066 | 3.1975
1 | 20 | 2020 | Summer | P, [%] | 0 | 1 | 39.42% | 36.17% | 34.31% | 33.59% | 33.39% | 34.19% | 35.76% | 38.83% | 41.11% | 43.91% | 47.01% | 48.51% | 47.7% | 45.39% | 42.55% | 41.49% | 41.21% | 41.05% | 42.79% | 43.55% | 44.14% | 45.47% | 43.83% | 39.97%
20 | 1 | 2020 | Summer | P, [MW] | 0 | 1 | -3.1219 | -2.869 | -2.7225 | -2.6663 | -2.6503 | -2.7131 | -2.8367 | -3.0784 | -3.2558 | -3.4748 | -3.7179 | -3.833 | -3.7703 | -3.5922 | -3.3698 | -3.2869 | -3.265 | -3.2524 | -3.3884 | -3.4484 | -3.4945 | -3.5973 | -3.469 | -3.1661
20 | 1 | 2020 | Summer | P, [%] | 0 | 1 | 39.02% | 35.86% | 34.03% | 33.33% | 33.13% | 33.91% | 35.46% | 38.48% | 40.7% | 43.43% | 46.47% | 47.91% | 47.13% | 44.9% | 42.12% | 41.09% | 40.81% | 40.65% | 42.35% | 43.11% | 43.68% | 44.97% | 43.36% | 39.58%
1 | 20 | 2020 | Summer | Q, [MVAr] | 0 | 1 | 0.87194 | 0.29826 | 0.019317 | -0.026477 | -0.087968 | 0.018455 | -0.059084 | 0.15632 | 0.69445 | 0.77003 | 0.81799 | 1.2129 | 1.0224 | 0.56633 | 0.25629 | 0.13666 | 0.06333 | 0.1211 | 0.41697 | 0.36911 | 0.48197 | 0.76163 | 0.75499 | 0.70026
1 | 20 | 2020 | Summer | Q, [%] | 0 | 1 | 10.9% | 3.728% | 0.2415% | 0.331% | 1.1% | 0.2307% | 0.7385% | 1.954% | 8.681% | 9.625% | 10.22% | 15.16% | 12.78% | 7.079% | 3.204% | 1.708% | 0.7916% | 1.514% | 5.212% | 4.614% | 6.025% | 9.52% | 9.437% | 8.753%
20 | 1 | 2020 | Summer | Q, [MVAr] | 0 | 1 | -0.83186 | -0.26677 | 0.0085994 | 0.053188 | 0.11437 | 0.0091977 | 0.089381 | -0.12027 | -0.65225 | -0.72177 | -0.76284 | -1.1514 | -0.96439 | -0.5162 | -0.21307 | -0.095753 | -0.022979 | -0.081002 | -0.37268 | -0.32345 | -0.43471 | -0.71028 | -0.70705 | -0.66032
20 | 1 | 2020 | Summer | Q, [%] | 0 | 1 | 10.4% | 3.335% | 0.1075% | 0.6648% | 1.43% | 0.115% | 1.117% | 1.503% | 8.153% | 9.022% | 9.536% | 14.39% | 12.05% | 6.453% | 2.663% | 1.197% | 0.2872% | 1.013% | 4.658% | 4.043% | 5.434% | 8.879% | 8.838% | 8.254%
1 | 20 | 2020 | Summer | S, [MVA] | 0 | 1 | 3.2718 | 2.9092 | 2.7447 | 2.6876 | 2.6727 | 2.7351 | 2.8612 | 3.1107 | 3.3615 | 3.596 | 3.849 | 4.0662 | 3.9502 | 3.6754 | 3.4134 | 3.3219 | 3.2974 | 3.2861 | 3.4484 | 3.5037 | 3.5643 | 3.7164 | 3.587 | 3.2733
1 | 20 | 2020 | Summer | S, [%] | 0 | 1 | 40.9% | 36.37% | 34.31% | 33.6% | 33.41% | 34.19% | 35.77% | 38.88% | 42.02% | 44.95% | 48.11% | 50.83% | 49.38% | 45.94% | 42.67% | 41.52% | 41.22% | 41.08% | 43.11% | 43.8% | 44.55% | 46.45% | 44.84% | 40.92%
20 | 1 | 2020 | Summer | S, [MVA] | 0 | 1 | 3.2309 | 2.8814 | 2.7226 | 2.6668 | 2.6527 | 2.7131 | 2.8381 | 3.0807 | 3.3205 | 3.549 | 3.7953 | 4.0022 | 3.8917 | 3.6291 | 3.3765 | 3.2883 | 3.2651 | 3.2534 | 3.4088 | 3.4635 | 3.5215 | 3.6667 | 3.5404 | 3.2342
20 | 1 | 2020 | Summer | S, [%] | 0 | 1 | 40.39% | 36.02% | 34.03% | 33.34% | 33.16% | 33.91% | 35.48% | 38.51% | 41.51% | 44.36% | 47.44% | 50.03% | 48.65% | 45.36% | 42.21% | 41.1% | 40.81% | 40.67% | 42.61% | 43.29% | 44.02% | 45.83% | 44.25% | 40.43%
20 | 21 | 2020 | Summer | P, [MW] | 0 | 1 | 2.3509 | 2.1472 | 2.047 | 2.0343 | 2.038 | 2.0522 | 2.1898 | 2.3502 | 2.4484 | 2.5746 | 2.7895 | 2.833 | 2.7934 | 2.651 | 2.5675 | 2.5687 | 2.5504 | 2.5174 | 2.5881 | 2.6265 | 2.6255 | 2.6706 | 2.56 | 2.3149
20 | 21 | 2020 | Summer | P, [%] | 0 | 1 | 47.02% | 42.94% | 40.94% | 40.69% | 40.76% | 41.04% | 43.8% | 47% | 48.97% | 51.49% | 55.79% | 56.66% | 55.87% | 53.02% | 51.35% | 51.37% | 51.01% | 50.35% | 51.76% | 52.53% | 52.51% | 53.41% | 51.2% | 46.3%
21 | 20 | 2020 | Summer | P, [MW] | 0 | 1 | -2.3352 | -2.1356 | -2.037 | -2.0244 | -2.028 | -2.0421 | -2.1783 | -2.3368 | -2.434 | -2.559 | -2.7709 | -2.8133 | -2.7741 | -2.634 | -2.5516 | -2.5528 | -2.535 | -2.5023 | -2.5719 | -2.61 | -2.609 | -2.6533 | -2.5439 | -2.3015
21 | 20 | 2020 | Summer | P, [%] | 0 | 1 | 46.7% | 42.71% | 40.74% | 40.49% | 40.56% | 40.84% | 43.57% | 46.74% | 48.68% | 51.18% | 55.42% | 56.27% | 55.48% | 52.68% | 51.03% | 51.06% | 50.7% | 50.05% | 51.44% | 52.2% | 52.18% | 53.07% | 50.88% | 46.03%
20 | 21 | 2020 | Summer | Q, [MVAr] | 0 | 1 | 1.1255 | 0.68637 | 0.43134 | 0.46821 | 0.47315 | 0.50808 | 0.53062 | 0.57796 | 0.50879 | 0.37133 | 0.59005 | 0.73737 | 0.79078 | 0.64646 | 0.61877 | 0.65131 | 0.53526 | 0.52318 | 0.61695 | 0.58949 | 0.59282 | 0.6756 | 0.70496 | 0.69484
20 | 21 | 2020 | Summer | Q, [%] | 0 | 1 | 22.51% | 13.73% | 8.627% | 9.364% | 9.463% | 10.16% | 10.61% | 11.56% | 10.18% | 7.427% | 11.8% | 14.75% | 15.82% | 12.93% | 12.38% | 13.03% | 10.71% | 10.46% | 12.34% | 11.79% | 11.86% | 13.51% | 14.1% | 13.9%
21 | 20 | 2020 | Summer | Q, [MVAr] | 0 | 1 | -1.1057 | -0.67185 | -0.41897 | -0.45592 | -0.46081 | -0.49546 | -0.51623 | -0.56117 | -0.49073 | -0.35177 | -0.56652 | -0.71245 | -0.76637 | -0.62504 | -0.59878 | -0.6312 | -0.51582 | -0.50426 | -0.59655 | -0.56864 | -0.57196 | -0.6537 | -0.68459 | -0.67804
21 | 20 | 2020 | Summer | Q, [%] | 0 | 1 | 22.11% | 13.44% | 8.379% | 9.118% | 9.216% | 9.909% | 10.32% | 11.22% | 9.815% | 7.035% | 11.33% | 14.25% | 15.33% | 12.5% | 11.98% | 12.62% | 10.32% | 10.09% | 11.93% | 11.37% | 11.44% | 13.07% | 13.69% | 13.56%
20 | 21 | 2020 | Summer | S, [MVA] | 0 | 1 | 2.6064 | 2.2543 | 2.092 | 2.0875 | 2.0922 | 2.1142 | 2.2532 | 2.4202 | 2.5007 | 2.6012 | 2.8512 | 2.9274 | 2.9032 | 2.7287 | 2.641 | 2.65 | 2.606 | 2.5712 | 2.6606 | 2.6918 | 2.6916 | 2.7548 | 2.6553 | 2.4169
20 | 21 | 2020 | Summer | S, [%] | 0 | 1 | 52.13% | 45.09% | 41.84% | 41.75% | 41.84% | 42.28% | 45.06% | 48.4% | 50.01% | 52.02% | 57.02% | 58.55% | 58.06% | 54.57% | 52.82% | 53% | 52.12% | 51.42% | 53.21% | 53.84% | 53.83% | 55.1% | 53.11% | 48.34%
21 | 20 | 2020 | Summer | S, [MVA] | 0 | 1 | 2.5838 | 2.2388 | 2.0797 | 2.0751 | 2.0797 | 2.1013 | 2.2386 | 2.4032 | 2.483 | 2.5831 | 2.8282 | 2.9021 | 2.878 | 2.7072 | 2.6209 | 2.6297 | 2.5869 | 2.5526 | 2.6402 | 2.6712 | 2.6709 | 2.7326 | 2.6344 | 2.3993
21 | 20 | 2020 | Summer | S, [%] | 0 | 1 | 51.68% | 44.78% | 41.59% | 41.5% | 41.59% | 42.03% | 44.77% | 48.06% | 49.66% | 51.66% | 56.56% | 58.04% | 57.56% | 54.14% | 52.42% | 52.59% | 51.74% | 51.05% | 52.8% | 53.42% | 53.42% | 54.65% | 52.69% | 47.99%
21 | 22 | 2020 | Summer | P, [MW] | 0 | 1 | 0.1089 | 0.098884 | 0.094046 | 0.091567 | 0.09392 | 0.098673 | 0.10734 | 0.13594 | 0.16062 | 0.17073 | 0.18058 | 0.19478 | 0.20024 | 0.18283 | 0.17327 | 0.169 | 0.16207 | 0.16408 | 0.17445 | 0.17531 | 0.18401 | 0.19729 | 0.17828 | 0.14826
21 | 22 | 2020 | Summer | P, [%] | 0 | 1 | 21.78% | 19.78% | 18.81% | 18.31% | 18.78% | 19.73% | 21.47% | 27.19% | 32.12% | 34.15% | 36.12% | 38.96% | 40.05% | 36.57% | 34.65% | 33.8% | 32.41% | 32.82% | 34.89% | 35.06% | 36.8% | 39.46% | 35.66% | 29.65%
22 | 21 | 2020 | Summer | P, [MW] | 0 | 1 | -0.10878 | -0.098769 | -0.093934 | -0.091453 | -0.093809 | -0.098555 | -0.10723 | -0.1358 | -0.16046 | -0.17055 | -0.18038 | -0.19455 | -0.2 | -0.18262 | -0.17308 | -0.16881 | -0.16189 | -0.16391 | -0.17427 | -0.17513 | -0.18382 | -0.19707 | -0.17809 | -0.14811
22 | 21 | 2020 | Summer | P, [%] | 0 | 1 | 21.76% | 19.75% | 18.79% | 18.29% | 18.76% | 19.71% | 21.45% | 27.16% | 32.09% | 34.11% | 36.08% | 38.91% | 40% | 36.52% | 34.62% | 33.76% | 32.38% | 32.78% | 34.85% | 35.03% | 36.76% | 39.41% | 35.62% | 29.62%
21 | 22 | 2020 | Summer | Q, [MVAr] | 0 | 1 | -0.10882 | -0.11482 | -0.11775 | -0.12103 | -0.11702 | -0.11896 | -0.10962 | -0.089282 | -0.078428 | -0.082026 | -0.087923 | -0.08606 | -0.082118 | -0.091049 | -0.096998 | -0.096252 | -0.094175 | -0.084641 | -0.07031 | -0.072813 | -0.074252 | -0.071491 | -0.082146 | -0.086531
21 | 22 | 2020 | Summer | Q, [%] | 0 | 1 | 21.76% | 22.96% | 23.55% | 24.21% | 23.4% | 23.79% | 21.92% | 17.86% | 15.69% | 16.41% | 17.58% | 17.21% | 16.42% | 18.21% | 19.4% | 19.25% | 18.84% | 16.93% | 14.06% | 14.56% | 14.85% | 14.3% | 16.43% | 17.31%
22 | 21 | 2020 | Summer | Q, [MVAr] | 0 | 1 | 0.10781 | 0.1138 | 0.11672 | 0.12 | 0.11599 | 0.11794 | 0.10859 | 0.088283 | 0.077472 | 0.081094 | 0.08702 | 0.085194 | 0.081257 | 0.090148 | 0.096078 | 0.095321 | 0.093226 | 0.083687 | 0.069372 | 0.071876 | 0.073338 | 0.07061 | 0.081232 | 0.085557
22 | 21 | 2020 | Summer | Q, [%] | 0 | 1 | 21.56% | 22.76% | 23.34% | 24% | 23.2% | 23.59% | 21.72% | 17.66% | 15.49% | 16.22% | 17.4% | 17.04% | 16.25% | 18.03% | 19.22% | 19.06% | 18.65% | 16.74% | 13.87% | 14.38% | 14.67% | 14.12% | 16.25% | 17.11%
21 | 22 | 2020 | Summer | S, [MVA] | 0 | 1 | 0.15395 | 0.15153 | 0.1507 | 0.15177 | 0.15005 | 0.15456 | 0.15342 | 0.16263 | 0.17874 | 0.18942 | 0.20085 | 0.21294 | 0.21642 | 0.20424 | 0.19857 | 0.19449 | 0.18744 | 0.18462 | 0.18809 | 0.18983 | 0.19843 | 0.20984 | 0.19629 | 0.17167
21 | 22 | 2020 | Summer | S, [%] | 0 | 1 | 30.79% | 30.31% | 30.14% | 30.35% | 30.01% | 30.91% | 30.68% | 32.53% | 35.75% | 37.88% | 40.17% | 42.59% | 43.28% | 40.85% | 39.71% | 38.9% | 37.49% | 36.92% | 37.62% | 37.97% | 39.69% | 41.97% | 39.26% | 34.33%
22 | 21 | 2020 | Summer | S, [MVA] | 0 | 1 | 0.15316 | 0.15069 | 0.14982 | 0.15088 | 0.14918 | 0.1537 | 0.15261 | 0.16198 | 0.17818 | 0.18885 | 0.20027 | 0.21238 | 0.21588 | 0.20366 | 0.19796 | 0.19387 | 0.18681 | 0.18403 | 0.18757 | 0.1893 | 0.19791 | 0.20934 | 0.19574 | 0.17105
22 | 21 | 2020 | Summer | S, [%] | 0 | 1 | 30.63% | 30.14% | 29.96% | 30.18% | 29.84% | 30.74% | 30.52% | 32.4% | 35.64% | 37.77% | 40.05% | 42.48% | 43.18% | 40.73% | 39.59% | 38.77% | 37.36% | 36.81% | 37.51% | 37.86% | 39.58% | 41.87% | 39.15% | 34.21%
21 | 23 | 2020 | Summer | P, [MW] | 0 | 1 | 2.0168 | 1.8384 | 1.7499 | 1.7392 | 1.7392 | 1.7473 | 1.8563 | 1.9579 | 2.0083 | 2.1089 | 2.2986 | 2.3185 | 2.2825 | 2.1736 | 2.1109 | 2.1266 | 2.117 | 2.0827 | 2.137 | 2.1633 | 2.1477 | 2.1658 | 2.1009 | 1.9255
21 | 23 | 2020 | Summer | P, [%] | 0 | 1 | 40.34% | 36.77% | 35% | 34.78% | 34.78% | 34.95% | 37.13% | 39.16% | 40.17% | 42.18% | 45.97% | 46.37% | 45.65% | 43.47% | 42.22% | 42.53% | 42.34% | 41.65% | 42.74% | 43.27% | 42.95% | 43.32% | 42.02% | 38.51%
23 | 21 | 2020 | Summer | P, [MW] | 0 | 1 | -1.9918 | -1.8205 | -1.735 | -1.7244 | -1.7245 | -1.732 | -1.8398 | -1.9399 | -1.9899 | -2.0895 | -2.2747 | -2.2934 | -2.2574 | -2.1513 | -2.0897 | -2.1049 | -2.0963 | -2.0626 | -2.1156 | -2.1415 | -2.1261 | -2.1436 | -2.0792 | -1.9066
23 | 21 | 2020 | Summer | P, [%] | 0 | 1 | 39.84% | 36.41% | 34.7% | 34.49% | 34.49% | 34.64% | 36.8% | 38.8% | 39.8% | 41.79% | 45.49% | 45.87% | 45.15% | 43.03% | 41.79% | 42.1% | 41.93% | 41.25% | 42.31% | 42.83% | 42.52% | 42.87% | 41.58% | 38.13%
21 | 23 | 2020 | Summer | Q, [MVAr] | 0 | 1 | 1.36 | 0.96681 | 0.72672 | 0.74706 | 0.74727 | 0.80099 | 0.75148 | 0.70176 | 0.60591 | 0.46523 | 0.66937 | 0.79202 | 0.90272 | 0.80939 | 0.81466 | 0.84679 | 0.73855 | 0.71219 | 0.7684 | 0.74222 | 0.75427 | 0.79786 | 0.88301 | 0.91628
21 | 23 | 2020 | Summer | Q, [%] | 0 | 1 | 27.2% | 19.34% | 14.53% | 14.94% | 14.95% | 16.02% | 15.03% | 14.04% | 12.12% | 9.305% | 13.39% | 15.84% | 18.05% | 16.19% | 16.29% | 16.94% | 14.77% | 14.24% | 15.37% | 14.84% | 15.09% | 15.96% | 17.66% | 18.33%
23 | 21 | 2020 | Summer | Q, [MVAr] | 0 | 1 | -1.3287 | -0.94451 | -0.70845 | -0.72886 | -0.72908 | -0.7822 | -0.73101 | -0.67943 | -0.58306 | -0.44098 | -0.63937 | -0.76042 | -0.87112 | -0.78144 | -0.78816 | -0.81969 | -0.71258 | -0.68718 | -0.74156 | -0.71504 | -0.72733 | -0.77008 | -0.85589 | -0.89266
23 | 21 | 2020 | Summer | Q, [%] | 0 | 1 | 26.57% | 18.89% | 14.17% | 14.58% | 14.58% | 15.64% | 14.62% | 13.59% | 11.66% | 8.82% | 12.79% | 15.21% | 17.42% | 15.63% | 15.76% | 16.39% | 14.25% | 13.74% | 14.83% | 14.3% | 14.55% | 15.4% | 17.12% | 17.85%
21 | 23 | 2020 | Summer | S, [MVA] | 0 | 1 | 2.4325 | 2.0772 | 1.8948 | 1.8929 | 1.893 | 1.9221 | 2.0027 | 2.0798 | 2.0977 | 2.1596 | 2.3941 | 2.4501 | 2.4545 | 2.3194 | 2.2626 | 2.289 | 2.2422 | 2.2011 | 2.271 | 2.287 | 2.2763 | 2.3081 | 2.2789 | 2.1324
21 | 23 | 2020 | Summer | S, [%] | 0 | 1 | 48.65% | 41.54% | 37.9% | 37.86% | 37.86% | 38.44% | 40.05% | 41.6% | 41.95% | 43.19% | 47.88% | 49% | 49.09% | 46.39% | 45.25% | 45.78% | 44.84% | 44.02% | 45.42% | 45.74% | 45.53% | 46.16% | 45.58% | 42.65%
23 | 21 | 2020 | Summer | S, [MVA] | 0 | 1 | 2.3943 | 2.0509 | 1.8741 | 1.8721 | 1.8722 | 1.9005 | 1.9797 | 2.0554 | 2.0735 | 2.1355 | 2.3628 | 2.4162 | 2.4196 | 2.2888 | 2.2334 | 2.2589 | 2.2141 | 2.1741 | 2.2418 | 2.2577 | 2.2471 | 2.2777 | 2.2485 | 2.1052
23 | 21 | 2020 | Summer | S, [%] | 0 | 1 | 47.89% | 41.02% | 37.48% | 37.44% | 37.44% | 38.01% | 39.59% | 41.11% | 41.47% | 42.71% | 47.26% | 48.32% | 48.39% | 45.78% | 44.67% | 45.18% | 44.28% | 43.48% | 44.84% | 45.15% | 44.94% | 45.55% | 44.97% | 42.1%
23 | 24 | 2020 | Summer | P, [MW] | 0 | 1 | 0.4285 | 0.41913 | 0.41425 | 0.41664 | 0.41339 | 0.41203 | 0.44625 | 0.45659 | 0.48177 | 0.47525 | 0.50109 | 0.49786 | 0.47166 | 0.45644 | 0.41705 | 0.42089 | 0.41786 | 0.42396 | 0.43459 | 0.43853 | 0.43447 | 0.44111 | 0.4255 | 0.40307
23 | 24 | 2020 | Summer | P, [%] | 0 | 1 | 42.85% | 41.91% | 41.43% | 41.66% | 41.34% | 41.2% | 44.62% | 45.66% | 48.18% | 47.53% | 50.11% | 49.79% | 47.17% | 45.64% | 41.71% | 42.09% | 41.79% | 42.4% | 43.46% | 43.85% | 43.45% | 44.11% | 42.55% | 40.31%
24 | 23 | 2020 | Summer | P, [MW] | 0 | 1 | -0.42788 | -0.41856 | -0.4137 | -0.41609 | -0.41284 | -0.41149 | -0.44548 | -0.45577 | -0.48079 | -0.47433 | -0.5 | -0.49681 | -0.47079 | -0.4557 | -0.41649 | -0.4203 | -0.41727 | -0.42332 | -0.4339 | -0.43785 | -0.43382 | -0.44046 | -0.42492 | -0.40256
24 | 23 | 2020 | Summer | P, [%] | 0 | 1 | 42.79% | 41.86% | 41.37% | 41.61% | 41.28% | 41.15% | 44.55% | 45.58% | 48.08% | 47.43% | 50% | 49.68% | 47.08% | 45.57% | 41.65% | 42.03% | 41.73% | 42.33% | 43.39% | 43.78% | 43.38% | 44.05% | 42.49% | 40.26%
23 | 24 | 2020 | Summer | Q, [MVAr] | 0 | 1 | 0.098341 | 0.095873 | 0.085678 | 0.079069 | 0.077173 | 0.060743 | 0.22273 | 0.23415 | 0.2862 | 0.26888 | 0.31072 | 0.29071 | 0.23404 | 0.1717 | 0.083461 | 0.11721 | 0.13223 | 0.16154 | 0.17772 | 0.16225 | 0.14014 | 0.12233 | 0.062693 | 0.042336
23 | 24 | 2020 | Summer | Q, [%] | 0 | 1 | 9.834% | 9.587% | 8.568% | 7.907% | 7.717% | 6.074% | 22.27% | 23.41% | 28.62% | 26.89% | 31.07% | 29.07% | 23.4% | 17.17% | 8.346% | 11.72% | 13.22% | 16.15% | 17.77% | 16.23% | 14.01% | 12.23% | 6.269% | 4.234%
24 | 23 | 2020 | Summer | Q, [MVAr] | 0 | 1 | -0.098224 | -0.095816 | -0.085658 | -0.079047 | -0.077165 | -0.060747 | -0.22244 | -0.23378 | -0.28561 | -0.26836 | -0.31 | -0.29004 | -0.2336 | -0.17143 | -0.083426 | -0.11714 | -0.13216 | -0.1614 | -0.17752 | -0.16206 | -0.13999 | -0.12217 | -0.062629 | -0.042358
24 | 23 | 2020 | Summer | Q, [%] | 0 | 1 | 9.822% | 9.582% | 8.566% | 7.905% | 7.717% | 6.075% | 22.24% | 23.38% | 28.56% | 26.84% | 31% | 29% | 23.36% | 17.14% | 8.343% | 11.71% | 13.22% | 16.14% | 17.75% | 16.21% | 14% | 12.22% | 6.263% | 4.236%
23 | 24 | 2020 | Summer | S, [MVA] | 0 | 1 | 0.43964 | 0.42996 | 0.42302 | 0.42408 | 0.42053 | 0.41648 | 0.49875 | 0.51312 | 0.56037 | 0.54604 | 0.58961 | 0.57652 | 0.52653 | 0.48767 | 0.42532 | 0.43691 | 0.43829 | 0.45369 | 0.46952 | 0.46758 | 0.45651 | 0.45776 | 0.4301 | 0.40529
23 | 24 | 2020 | Summer | S, [%] | 0 | 1 | 43.96% | 43% | 42.3% | 42.41% | 42.05% | 41.65% | 49.87% | 51.31% | 56.04% | 54.6% | 58.96% | 57.65% | 52.65% | 48.77% | 42.53% | 43.69% | 43.83% | 45.37% | 46.95% | 46.76% | 45.65% | 45.78% | 43.01% | 40.53%
24 | 23 | 2020 | Summer | S, [MVA] | 0 | 1 | 0.43901 | 0.42938 | 0.42247 | 0.42353 | 0.41999 | 0.41595 | 0.49793 | 0.51223 | 0.55923 | 0.54498 | 0.5883 | 0.57527 | 0.52556 | 0.48688 | 0.42476 | 0.43632 | 0.4377 | 0.45305 | 0.46881 | 0.46687 | 0.45585 | 0.45709 | 0.42951 | 0.40478
24 | 23 | 2020 | Summer | S, [%] | 0 | 1 | 43.9% | 42.94% | 42.25% | 42.35% | 42% | 41.6% | 49.79% | 51.22% | 55.92% | 54.5% | 58.83% | 57.53% | 52.56% | 48.69% | 42.48% | 43.63% | 43.77% | 45.3% | 46.88% | 46.69% | 45.58% | 45.71% | 42.95% | 40.48%
23 | 25 | 2020 | Summer | P, [MW] | 0 | 1 | 0.76335 | 0.71719 | 0.71105 | 0.69787 | 0.70971 | 0.72003 | 0.75923 | 0.88364 | 0.98728 | 1.0895 | 1.1533 | 1.1672 | 1.1576 | 1.1252 | 1.0673 | 1.0376 | 1.0497 | 1.025 | 1.0008 | 1.0215 | 1.0608 | 1.0653 | 0.97578 | 0.84569
23 | 25 | 2020 | Summer | P, [%] | 0 | 1 | 15.27% | 14.34% | 14.22% | 13.96% | 14.19% | 14.4% | 15.18% | 17.67% | 19.75% | 21.79% | 23.07% | 23.34% | 23.15% | 22.5% | 21.35% | 20.75% | 20.99% | 20.5% | 20.02% | 20.43% | 21.22% | 21.31% | 19.52% | 16.91%
25 | 23 | 2020 | Summer | P, [MW] | 0 | 1 | -0.75881 | -0.71314 | -0.70704 | -0.69404 | -0.70591 | -0.71613 | -0.75527 | -0.87902 | -0.98195 | -1.0835 | -1.1468 | -1.1607 | -1.151 | -1.1186 | -1.0614 | -1.0318 | -1.0441 | -1.0196 | -0.99551 | -1.016 | -1.055 | -1.059 | -0.97037 | -0.84096
25 | 23 | 2020 | Summer | P, [%] | 0 | 1 | 15.18% | 14.26% | 14.14% | 13.88% | 14.12% | 14.32% | 15.11% | 17.58% | 19.64% | 21.67% | 22.94% | 23.21% | 23.02% | 22.37% | 21.23% | 20.64% | 20.88% | 20.39% | 19.91% | 20.32% | 21.1% | 21.18% | 19.41% | 16.82%
23 | 25 | 2020 | Summer | Q, [MVAr] | 0 | 1 | 0.73034 | 0.70604 | 0.71146 | 0.69379 | 0.67814 | 0.68413 | 0.65346 | 0.6154 | 0.59784 | 0.56331 | 0.54837 | 0.49401 | 0.54667 | 0.62623 | 0.57527 | 0.61671 | 0.55867 | 0.55234 | 0.56639 | 0.57848 | 0.58066 | 0.65862 | 0.62892 | 0.68205
23 | 25 | 2020 | Summer | Q, [%] | 0 | 1 | 14.61% | 14.12% | 14.23% | 13.88% | 13.56% | 13.68% | 13.07% | 12.31% | 11.96% | 11.27% | 10.97% | 9.88% | 10.93% | 12.52% | 11.51% | 12.33% | 11.17% | 11.05% | 11.33% | 11.57% | 11.61% | 13.17% | 12.58% | 13.64%
25 | 23 | 2020 | Summer | Q, [MVAr] | 0 | 1 | -0.72566 | -0.70198 | -0.70746 | -0.69001 | -0.67439 | -0.68026 | -0.64951 | -0.61064 | -0.5922 | -0.55684 | -0.54125 | -0.48695 | -0.53948 | -0.61901 | -0.56899 | -0.6105 | -0.55268 | -0.54664 | -0.5608 | -0.57263 | -0.5744 | -0.65181 | -0.62318 | -0.67715
25 | 23 | 2020 | Summer | Q, [%] | 0 | 1 | 14.51% | 14.04% | 14.15% | 13.8% | 13.49% | 13.61% | 12.99% | 12.21% | 11.84% | 11.14% | 10.82% | 9.739% | 10.79% | 12.38% | 11.38% | 12.21% | 11.05% | 10.93% | 11.22% | 11.45% | 11.49% | 13.04% | 12.46% | 13.54%
23 | 25 | 2020 | Summer | S, [MVA] | 0 | 1 | 1.0565 | 1.0064 | 1.0059 | 0.98406 | 0.98161 | 0.99322 | 1.0017 | 1.0768 | 1.1542 | 1.2265 | 1.2771 | 1.2674 | 1.2802 | 1.2878 | 1.2125 | 1.207 | 1.1891 | 1.1643 | 1.15 | 1.1739 | 1.2094 | 1.2524 | 1.1609 | 1.0865
23 | 25 | 2020 | Summer | S, [%] | 0 | 1 | 21.13% | 20.13% | 20.12% | 19.68% | 19.63% | 19.86% | 20.03% | 21.54% | 23.08% | 24.53% | 25.54% | 25.35% | 25.6% | 25.76% | 24.25% | 24.14% | 23.78% | 23.29% | 23% | 23.48% | 24.19% | 25.05% | 23.22% | 21.73%
25 | 23 | 2020 | Summer | S, [MVA] | 0 | 1 | 1.0499 | 1.0007 | 1.0002 | 0.97868 | 0.97627 | 0.98772 | 0.99614 | 1.0703 | 1.1467 | 1.2182 | 1.2681 | 1.2587 | 1.2712 | 1.2785 | 1.2043 | 1.1989 | 1.1813 | 1.1569 | 1.1426 | 1.1662 | 1.2012 | 1.2435 | 1.1532 | 1.0797
25 | 23 | 2020 | Summer | S, [%] | 0 | 1 | 21% | 20.01% | 20% | 19.57% | 19.53% | 19.75% | 19.92% | 21.41% | 22.93% | 24.36% | 25.36% | 25.17% | 25.42% | 25.57% | 24.09% | 23.98% | 23.63% | 23.14% | 22.85% | 23.32% | 24.02% | 24.87% | 23.06% | 21.59%
25 | 26 | 2020 | Summer | P, [MW] | 0 | 1 | 0.20006 | 0.19645 | 0.19434 | 0.19448 | 0.18616 | 0.18277 | 0.17196 | 0.16996 | 0.16897 | 0.16977 | 0.16437 | 0.1607 | 0.15964 | 0.17037 | 0.17296 | 0.17141 | 0.16678 | 0.17112 | 0.17083 | 0.17606 | 0.17121 | 0.16765 | 0.1627 | 0.16151
25 | 26 | 2020 | Summer | P, [%] | 0 | 1 | 40.01% | 39.29% | 38.87% | 38.9% | 37.23% | 36.55% | 34.39% | 33.99% | 33.79% | 33.95% | 32.87% | 32.14% | 31.93% | 34.07% | 34.59% | 34.28% | 33.36% | 34.22% | 34.17% | 35.21% | 34.24% | 33.53% | 32.54% | 32.3%
26 | 25 | 2020 | Summer | P, [MW] | 0 | 1 | -0.2 | -0.19639 | -0.19428 | -0.19442 | -0.18611 | -0.18272 | -0.17192 | -0.16992 | -0.16893 | -0.16973 | -0.16433 | -0.16066 | -0.1596 | -0.17032 | -0.17291 | -0.17137 | -0.16674 | -0.17108 | -0.17079 | -0.17602 | -0.17117 | -0.16761 | -0.16266 | -0.16147
26 | 25 | 2020 | Summer | P, [%] | 0 | 1 | 40% | 39.28% | 38.86% | 38.88% | 37.22% | 36.54% | 34.38% | 33.98% | 33.79% | 33.95% | 32.87% | 32.13% | 31.92% | 34.06% | 34.58% | 34.27% | 33.35% | 34.22% | 34.16% | 35.2% | 34.23% | 33.52% | 32.53% | 32.29%
25 | 26 | 2020 | Summer | Q, [MVAr] | 0 | 1 | 0.10914 | 0.1148 | 0.11898 | 0.10153 | 0.085904 | 0.09178 | 0.061024 | 0.0492 | 0.069978 | 0.080251 | 0.068733 | 0.070301 | 0.074448 | 0.094696 | 0.085047 | 0.092078 | 0.067805 | 0.069454 | 0.059167 | 0.072319 | 0.07259 | 0.059629 | 0.054053 | 0.057147
25 | 26 | 2020 | Summer | Q, [%] | 0 | 1 | 21.83% | 22.96% | 23.8% | 20.31% | 17.18% | 18.36% | 12.2% | 9.84% | 14% | 16.05% | 13.75% | 14.06% | 14.89% | 18.94% | 17.01% | 18.42% | 13.56% | 13.89% | 11.83% | 14.46% | 14.52% | 11.93% | 10.81% | 11.43%
26 | 25 | 2020 | Summer | Q, [MVAr] | 0 | 1 | -0.11013 | -0.11581 | -0.12 | -0.10256 | -0.086943 | -0.092818 | -0.062074 | -0.050244 | -0.071013 | -0.081285 | -0.069767 | -0.071332 | -0.07548 | -0.095726 | -0.086083 | -0.093113 | -0.06885 | -0.070497 | -0.060205 | -0.073353 | -0.073625 | -0.060664 | -0.055091 | -0.058186
26 | 25 | 2020 | Summer | Q, [%] | 0 | 1 | 22.03% | 23.16% | 24% | 20.51% | 17.39% | 18.56% | 12.41% | 10.05% | 14.2% | 16.26% | 13.95% | 14.27% | 15.1% | 19.15% | 17.22% | 18.62% | 13.77% | 14.1% | 12.04% | 14.67% | 14.73% | 12.13% | 11.02% | 11.64%
25 | 26 | 2020 | Summer | S, [MVA] | 0 | 1 | 0.2279 | 0.22754 | 0.22787 | 0.21938 | 0.20503 | 0.20452 | 0.18246 | 0.17694 | 0.18289 | 0.18778 | 0.17816 | 0.1754 | 0.17615 | 0.19491 | 0.19274 | 0.19458 | 0.18004 | 0.18468 | 0.18078 | 0.19034 | 0.18596 | 0.17794 | 0.17144 | 0.17132
25 | 26 | 2020 | Summer | S, [%] | 0 | 1 | 45.58% | 45.51% | 45.57% | 43.88% | 41.01% | 40.9% | 36.49% | 35.39% | 36.58% | 37.56% | 35.63% | 35.08% | 35.23% | 38.98% | 38.55% | 38.92% | 36.01% | 36.94% | 36.16% | 38.07% | 37.19% | 35.59% | 34.29% | 34.26%
26 | 25 | 2020 | Summer | S, [MVA] | 0 | 1 | 0.22832 | 0.228 | 0.22835 | 0.21981 | 0.20542 | 0.20494 | 0.18278 | 0.17719 | 0.18325 | 0.18819 | 0.17853 | 0.17578 | 0.17655 | 0.19538 | 0.19316 | 0.19503 | 0.1804 | 0.18504 | 0.18109 | 0.19069 | 0.18633 | 0.17825 | 0.17174 | 0.17164
26 | 25 | 2020 | Summer | S, [%] | 0 | 1 | 45.66% | 45.6% | 45.67% | 43.96% | 41.08% | 40.99% | 36.56% | 35.44% | 36.65% | 37.64% | 35.71% | 35.16% | 35.31% | 39.08% | 38.63% | 39.01% | 36.08% | 37.01% | 36.22% | 38.14% | 37.27% | 35.65% | 34.35% | 34.33%
50 | 1 | 2020 | Summer | P, [MW] | 0 | 1 | 8.3064 | 7.6671 | 7.1565 | 7.2008 | 7.0575 | 7.0619 | 7.9713 | 9.7148 | 10.5931 | 11.2027 | 11.8345 | 11.9101 | 12.0175 | 11.5576 | 10.4613 | 10.1555 | 9.9093 | 10.1069 | 10.6846 | 11.0642 | 11.0849 | 11.6153 | 10.5741 | 9.2289
50 | 1 | 2020 | Summer | P, [%] | 0 | 1 | 55.38% | 51.11% | 47.71% | 48.01% | 47.05% | 47.08% | 53.14% | 64.77% | 70.62% | 74.68% | 78.9% | 79.4% | 80.12% | 77.05% | 69.74% | 67.7% | 66.06% | 67.38% | 71.23% | 73.76% | 73.9% | 77.44% | 70.49% | 61.53%
1 | 50 | 2020 | Summer | P, [MW] | 0 | 1 | -8.2704 | -7.6346 | -7.1267 | -7.1711 | -7.0284 | -7.0331 | -7.9389 | -9.6724 | -10.5455 | -11.152 | -11.7809 | -11.8562 | -11.9633 | -11.5065 | -10.4168 | -10.1129 | -9.8677 | -10.0639 | -10.6376 | -11.0152 | -11.036 | -11.5633 | -10.528 | -9.1896
1 | 50 | 2020 | Summer | P, [%] | 0 | 1 | 55.14% | 50.9% | 47.51% | 47.81% | 46.86% | 46.89% | 52.93% | 64.48% | 70.3% | 74.35% | 78.54% | 79.04% | 79.76% | 76.71% | 69.45% | 67.42% | 65.78% | 67.09% | 70.92% | 73.43% | 73.57% | 77.09% | 70.19% | 61.26%
50 | 1 | 2020 | Summer | Q, [MVAr] | 0 | 1 | 7.5384 | 7.3849 | 7.2829 | 7.2086 | 7.1904 | 7.1123 | 7.0435 | 7.3391 | 7.3658 | 7.1985 | 6.8969 | 6.842 | 6.7115 | 6.7072 | 6.7863 | 6.7838 | 6.8793 | 6.9426 | 7.0855 | 6.9777 | 6.9302 | 6.8401 | 7.0092 | 7.209
50 | 1 | 2020 | Summer | Q, [%] | 0 | 1 | 50.26% | 49.23% | 48.55% | 48.06% | 47.94% | 47.42% | 46.96% | 48.93% | 49.11% | 47.99% | 45.98% | 45.61% | 44.74% | 44.71% | 45.24% | 45.23% | 45.86% | 46.28% | 47.24% | 46.52% | 46.2% | 45.6% | 46.73% | 48.06%
1 | 50 | 2020 | Summer | Q, [MVAr] | 0 | 1 | -6.759 | -6.6826 | -6.6367 | -6.5651 | -6.5611 | -6.4895 | -6.3422 | -6.421 | -6.3355 | -6.1014 | -5.7364 | -5.6752 | -5.5396 | -5.602 | -5.8233 | -5.86 | -5.9779 | -6.0114 | -6.068 | -5.9186 | -5.8723 | -5.7158 | -6.0128 | -6.3595
1 | 50 | 2020 | Summer | Q, [%] | 0 | 1 | 45.06% | 44.55% | 44.24% | 43.77% | 43.74% | 43.26% | 42.28% | 42.81% | 42.24% | 40.68% | 38.24% | 37.83% | 36.93% | 37.35% | 38.82% | 39.07% | 39.85% | 40.08% | 40.45% | 39.46% | 39.15% | 38.11% | 40.09% | 42.4%
50 | 1 | 2020 | Summer | S, [MVA] | 0 | 1 | 11.2171 | 10.6452 | 10.2106 | 10.189 | 10.0752 | 10.0227 | 10.6373 | 12.1753 | 12.9023 | 13.3161 | 13.6976 | 13.7355 | 13.7646 | 13.3628 | 12.4696 | 12.2129 | 12.0631 | 12.2617 | 12.8205 | 13.0807 | 13.0729 | 13.4797 | 12.6862 | 11.7108
50 | 1 | 2020 | Summer | S, [%] | 0 | 1 | 74.78% | 70.97% | 68.07% | 67.93% | 67.17% | 66.82% | 70.92% | 81.17% | 86.02% | 88.77% | 91.32% | 91.57% | 91.76% | 89.09% | 83.13% | 81.42% | 80.42% | 81.74% | 85.47% | 87.2% | 87.15% | 89.86% | 84.57% | 78.07%
1 | 50 | 2020 | Summer | S, [MVA] | 0 | 1 | 10.681 | 10.1462 | 9.7383 | 9.7224 | 9.6149 | 9.5697 | 10.1612 | 11.6097 | 12.3023 | 12.712 | 13.1033 | 13.1445 | 13.1836 | 12.7978 | 11.934 | 11.688 | 11.5372 | 11.7226 | 12.2466 | 12.5046 | 12.5011 | 12.8989 | 12.1241 | 11.1755
1 | 50 | 2020 | Summer | S, [%] | 0 | 1 | 71.21% | 67.64% | 64.92% | 64.82% | 64.1% | 63.8% | 67.74% | 77.4% | 82.02% | 84.75% | 87.36% | 87.63% | 87.89% | 85.32% | 79.56% | 77.92% | 76.91% | 78.15% | 81.64% | 83.36% | 83.34% | 85.99% | 80.83% | 74.5%
50 | 51 | 2020 | Summer | P, [MW] | 0 | 1 | -8.2551 | -7.6522 | -7.1759 | -7.2172 | -7.0841 | -7.0884 | -7.9349 | -9.5856 | -10.4363 | -11.0248 | -11.6382 | -11.7141 | -11.8076 | -11.3418 | -10.2819 | -9.9899 | -9.7578 | -9.9479 | -10.511 | -10.874 | -10.8917 | -11.4095 | -10.4012 | -9.1205
50 | 51 | 2020 | Summer | P, [%] | 0 | 1 | 41.28% | 38.26% | 35.88% | 36.09% | 35.42% | 35.44% | 39.67% | 47.93% | 52.18% | 55.12% | 58.19% | 58.57% | 59.04% | 56.71% | 51.41% | 49.95% | 48.79% | 49.74% | 52.56% | 54.37% | 54.46% | 57.05% | 52.01% | 45.6%
51 | 50 | 2020 | Summer | P, [MW] | 0 | 1 | 8.2709 | 7.6688 | 7.1929 | 7.2343 | 7.1012 | 7.1056 | 7.952 | 9.6017 | 10.4516 | 11.04 | 11.6531 | 11.7289 | 11.8228 | 11.3577 | 10.2985 | 10.0065 | 9.7744 | 9.9644 | 10.5269 | 10.8899 | 10.9076 | 11.4251 | 10.4172 | 9.1369
51 | 50 | 2020 | Summer | P, [%] | 0 | 1 | 41.35% | 38.34% | 35.96% | 36.17% | 35.51% | 35.53% | 39.76% | 48.01% | 52.26% | 55.2% | 58.27% | 58.64% | 59.11% | 56.79% | 51.49% | 50.03% | 48.87% | 49.82% | 52.63% | 54.45% | 54.54% | 57.13% | 52.09% | 45.68%
50 | 51 | 2020 | Summer | Q, [MVAr] | 0 | 1 | -16.6533 | -17.4422 | -17.8452 | -17.8673 | -17.9461 | -17.9774 | -17.5564 | -16.0907 | -15.0411 | -14.505 | -13.8188 | -13.6402 | -13.8205 | -14.824 | -15.9624 | -16.212 | -16.3519 | -16.1478 | -15.349 | -15.0881 | -15.1259 | -14.47 | -15.5328 | -16.5449
50 | 51 | 2020 | Summer | Q, [%] | 0 | 1 | 83.27% | 87.21% | 89.23% | 89.34% | 89.73% | 89.89% | 87.78% | 80.45% | 75.21% | 72.53% | 69.09% | 68.2% | 69.1% | 74.12% | 79.81% | 81.06% | 81.76% | 80.74% | 76.74% | 75.44% | 75.63% | 72.35% | 77.66% | 82.72%
51 | 50 | 2020 | Summer | Q, [MVAr] | 0 | 1 | 16.7623 | 17.5568 | 17.9621 | 17.9845 | 18.0637 | 18.0953 | 17.6736 | 16.2014 | 15.1467 | 14.6096 | 13.9216 | 13.742 | 13.9247 | 14.9338 | 16.0762 | 16.3264 | 16.4663 | 16.2613 | 15.4581 | 15.1972 | 15.2355 | 14.5771 | 15.643 | 16.6575
51 | 50 | 2020 | Summer | Q, [%] | 0 | 1 | 83.81% | 87.78% | 89.81% | 89.92% | 90.32% | 90.48% | 88.37% | 81.01% | 75.73% | 73.05% | 69.61% | 68.71% | 69.62% | 74.67% | 80.38% | 81.63% | 82.33% | 81.31% | 77.29% | 75.99% | 76.18% | 72.89% | 78.21% | 83.29%
50 | 51 | 2020 | Summer | S, [MVA] | 0 | 1 | 18.587 | 19.047 | 19.234 | 19.2699 | 19.2937 | 19.3244 | 19.2663 | 18.7295 | 18.3071 | 18.2193 | 18.0667 | 17.9798 | 18.1777 | 18.6651 | 18.9873 | 19.0428 | 19.0421 | 18.9661 | 18.603 | 18.5983 | 18.6392 | 18.4271 | 18.6936 | 18.8922
50 | 51 | 2020 | Summer | S, [%] | 0 | 1 | 92.94% | 95.23% | 96.17% | 96.35% | 96.47% | 96.62% | 96.33% | 93.65% | 91.54% | 91.1% | 90.33% | 89.9% | 90.89% | 93.33% | 94.94% | 95.21% | 95.21% | 94.83% | 93.02% | 92.99% | 93.2% | 92.14% | 93.47% | 94.46%
51 | 50 | 2020 | Summer | S, [MVA] | 0 | 1 | 18.6918 | 19.1586 | 19.3487 | 19.385 | 19.4093 | 19.4404 | 19.3801 | 18.8329 | 18.4027 | 18.3118 | 18.1551 | 18.0668 | 18.2667 | 18.7621 | 19.0919 | 19.1489 | 19.1489 | 19.0714 | 18.7021 | 18.6961 | 18.7375 | 18.5209 | 18.7942 | 18.9988
51 | 50 | 2020 | Summer | S, [%] | 0 | 1 | 93.46% | 95.79% | 96.74% | 96.92% | 97.05% | 97.2% | 96.9% | 94.16% | 92.01% | 91.56% | 90.78% | 90.33% | 91.33% | 93.81% | 95.46% | 95.74% | 95.74% | 95.36% | 93.51% | 93.48% | 93.69% | 92.6% | 93.97% | 94.99%
1 | 2 | 2020 | Summer | P, [MW] | 0 | 2 | 4.2329 | 3.7467 | 3.4444 | 4.0996 | 3.59 | 2.9099 | 3.5142 | 4.7897 | 5.7845 | 6.6625 | 7.2431 | 7.4585 | 6.8982 | 5.9072 | 5.1767 | 4.8708 | 4.7039 | 4.8097 | 5.3964 | 5.867 | 6.3197 | 7.2818 | 6.1981 | 4.8802
1 | 2 | 2020 | Summer | P, [%] | 0 | 2 | 42.33% | 37.47% | 34.44% | 41% | 35.9% | 29.1% | 35.14% | 47.9% | 57.84% | 66.63% | 72.43% | 74.58% | 68.98% | 59.07% | 51.77% | 48.71% | 47.04% | 48.1% | 53.96% | 58.67% | 63.2% | 72.82% | 61.98% | 48.8%
2 | 1 | 2020 | Summer | P, [MW] | 0 | 2 | -4.2186 | -3.7337 | -3.4321 | -4.0847 | -3.5764 | -2.8973 | -3.5004 | -4.7748 | -5.7668 | -6.6409 | -7.2182 | -7.4321 | -6.8747 | -5.888 | -5.1604 | -4.8555 | -4.6894 | -4.795 | -5.3808 | -5.8492 | -6.2995 | -7.2564 | -6.1776 | -4.8649
2 | 1 | 2020 | Summer | P, [%] | 0 | 2 | 42.19% | 37.34% | 34.32% | 40.85% | 35.76% | 28.97% | 35% | 47.75% | 57.67% | 66.41% | 72.18% | 74.32% | 68.75% | 58.88% | 51.6% | 48.56% | 46.89% | 47.95% | 53.81% | 58.49% | 62.99% | 72.56% | 61.78% | 48.65%
1 | 2 | 2020 | Summer | Q, [MVAr] | 0 | 2 | -3.8849 | -3.9561 | -4.0694 | -4.1757 | -4.3117 | -4.5433 | -4.4043 | -3.3582 | -2.7137 | -2.3603 | -2.3509 | -2.4206 | -2.6222 | -3.0657 | -3.2724 | -3.3745 | -3.3407 | -3.2515 | -2.6376 | -2.5432 | -2.6225 | -2.4404 | -2.9851 | -3.3999
1 | 2 | 2020 | Summer | Q, [%] | 0 | 2 | 38.85% | 39.56% | 40.69% | 41.76% | 43.12% | 45.43% | 44.04% | 33.58% | 27.14% | 23.6% | 23.51% | 24.21% | 26.22% | 30.66% | 32.72% | 33.75% | 33.41% | 32.52% | 26.38% | 25.43% | 26.22% | 24.4% | 29.85% | 34%
2 | 1 | 2020 | Summer | Q, [MVAr] | 0 | 2 | 3.9246 | 3.9918 | 4.1036 | 4.2169 | 4.3495 | 4.5782 | 4.4424 | 3.3994 | 2.7628 | 2.4203 | 2.4203 | 2.494 | 2.6874 | 3.119 | 3.3175 | 3.4168 | 3.3808 | 3.2921 | 2.6811 | 2.5924 | 2.6787 | 2.5111 | 3.0419 | 3.4425
2 | 1 | 2020 | Summer | Q, [%] | 0 | 2 | 39.25% | 39.92% | 41.04% | 42.17% | 43.5% | 45.78% | 44.42% | 33.99% | 27.63% | 24.2% | 24.2% | 24.94% | 26.87% | 31.19% | 33.18% | 34.17% | 33.81% | 32.92% | 26.81% | 25.92% | 26.79% | 25.11% | 30.42% | 34.43%
1 | 2 | 2020 | Summer | S, [MVA] | 0 | 2 | 5.7454 | 5.4487 | 5.3314 | 5.8517 | 5.6106 | 5.3953 | 5.6345 | 5.8497 | 6.3894 | 7.0683 | 7.6151 | 7.8414 | 7.3797 | 6.6554 | 6.1243 | 5.9255 | 5.7695 | 5.8057 | 6.0065 | 6.3944 | 6.8422 | 7.6799 | 6.8794 | 5.9478
1 | 2 | 2020 | Summer | S, [%] | 0 | 2 | 57.45% | 54.49% | 53.31% | 58.52% | 56.11% | 53.95% | 56.34% | 58.5% | 63.89% | 70.68% | 76.15% | 78.41% | 73.8% | 66.55% | 61.24% | 59.26% | 57.69% | 58.06% | 60.07% | 63.94% | 68.42% | 76.8% | 68.79% | 59.48%
2 | 1 | 2020 | Summer | S, [MVA] | 0 | 2 | 5.7619 | 5.4658 | 5.3496 | 5.8708 | 5.631 | 5.418 | 5.6558 | 5.8613 | 6.3944 | 7.0682 | 7.6131 | 7.8394 | 7.3813 | 6.6631 | 6.1348 | 5.9372 | 5.781 | 5.8164 | 6.0117 | 6.3979 | 6.8453 | 7.6786 | 6.8859 | 5.9597
2 | 1 | 2020 | Summer | S, [%] | 0 | 2 | 57.62% | 54.66% | 53.5% | 58.71% | 56.31% | 54.18% | 56.56% | 58.61% | 63.94% | 70.68% | 76.13% | 78.39% | 73.81% | 66.63% | 61.35% | 59.37% | 57.81% | 58.16% | 60.12% | 63.98% | 68.45% | 76.79% | 68.86% | 59.6%
2 | 3 | 2020 | Summer | P, [MW] | 0 | 2 | 3.7384 | 3.283 | 3.0015 | 3.6589 | 3.1455 | 2.4618 | 3.0364 | 4.2789 | 5.2124 | 6.0085 | 6.5453 | 6.7443 | 6.22 | 5.2989 | 4.6007 | 4.3053 | 4.1303 | 4.2532 | 4.8207 | 5.2641 | 5.6863 | 6.617 | 5.5964 | 4.3481
2 | 3 | 2020 | Summer | P, [%] | 0 | 2 | 37.38% | 32.83% | 30.01% | 36.59% | 31.45% | 24.62% | 30.36% | 42.79% | 52.12% | 60.09% | 65.45% | 67.44% | 62.2% | 52.99% | 46.01% | 43.05% | 41.3% | 42.53% | 48.21% | 52.64% | 56.86% | 66.17% | 55.96% | 43.48%
3 | 2 | 2020 | Summer | P, [MW] | 0 | 2 | -3.7218 | -3.2681 | -2.9872 | -3.6415 | -3.1295 | -2.447 | -3.0204 | -4.2618 | -5.1921 | -5.9837 | -6.5165 | -6.7138 | -6.1929 | -5.2768 | -4.5821 | -4.2878 | -4.1138 | -4.2365 | -4.8029 | -5.2439 | -5.6631 | -6.5875 | -5.5728 | -4.3305
3 | 2 | 2020 | Summer | P, [%] | 0 | 2 | 37.22% | 32.68% | 29.87% | 36.41% | 31.3% | 24.47% | 30.2% | 42.62% | 51.92% | 59.84% | 65.16% | 67.14% | 61.93% | 52.77% | 45.82% | 42.88% | 41.14% | 42.37% | 48.03% | 52.44% | 56.63% | 65.88% | 55.73% | 43.3%
2 | 3 | 2020 | Summer | Q, [MVAr] | 0 | 2 | -3.6714 | -3.7315 | -3.8281 | -3.9418 | -4.0827 | -4.3151 | -4.1754 | -3.1599 | -2.5381 | -2.2545 | -2.2559 | -2.3311 | -2.5146 | -2.9343 | -3.1255 | -3.2383 | -3.2235 | -3.091 | -2.4758 | -2.3894 | -2.4681 | -2.2927 | -2.8226 | -3.2067
2 | 3 | 2020 | Summer | Q, [%] | 0 | 2 | 36.71% | 37.31% | 38.28% | 39.42% | 40.83% | 43.15% | 41.75% | 31.6% | 25.38% | 22.55% | 22.56% | 23.31% | 25.15% | 29.34% | 31.25% | 32.38% | 32.23% | 30.91% | 24.76% | 23.89% | 24.68% | 22.93% | 28.23% | 32.07%
3 | 2 | 2020 | Summer | Q, [MVAr] | 0 | 2 | 3.7171 | 3.7725 | 3.8674 | 3.9899 | 4.1267 | 4.3559 | 4.2194 | 3.207 | 2.5942 | 2.3233 | 2.3357 | 2.4157 | 2.5896 | 2.9954 | 3.177 | 3.2866 | 3.2692 | 3.137 | 2.5249 | 2.4452 | 2.5323 | 2.3745 | 2.8882 | 3.2554
3 | 2 | 2020 | Summer | Q, [%] | 0 | 2 | 37.17% | 37.72% | 38.67% | 39.9% | 41.27% | 43.56% | 42.19% | 32.07% | 25.94% | 23.23% | 23.36% | 24.16% | 25.9% | 29.95% | 31.77% | 32.87% | 32.69% | 31.37% | 25.25% | 24.45% | 25.32% | 23.75% | 28.88% | 32.55%
2 | 3 | 2020 | Summer | S, [MVA] | 0 | 2 | 5.2397 | 4.9701 | 4.8645 | 5.3782 | 5.1538 | 4.968 | 5.1627 | 5.3192 | 5.7975 | 6.4176 | 6.9231 | 7.1358 | 6.7091 | 6.0571 | 5.5619 | 5.3872 | 5.2393 | 5.2578 | 5.4193 | 5.781 | 6.1988 | 7.003 | 6.2679 | 5.4027
2 | 3 | 2020 | Summer | S, [%] | 0 | 2 | 52.4% | 49.7% | 48.64% | 53.78% | 51.54% | 49.68% | 51.63% | 53.19% | 57.98% | 64.18% | 69.23% | 71.36% | 67.09% | 60.57% | 55.62% | 53.87% | 52.39% | 52.58% | 54.19% | 57.81% | 61.99% | 70.03% | 62.68% | 54.03%
3 | 2 | 2020 | Summer | S, [MVA] | 0 | 2 | 5.2601 | 4.9912 | 4.8867 | 5.4018 | 5.1791 | 4.9962 | 5.1891 | 5.3336 | 5.8041 | 6.4189 | 6.9224 | 7.1352 | 6.7126 | 6.0677 | 5.5757 | 5.4025 | 5.2546 | 5.2715 | 5.4261 | 5.786 | 6.2035 | 7.0024 | 6.2767 | 5.4176
3 | 2 | 2020 | Summer | S, [%] | 0 | 2 | 52.6% | 49.91% | 48.87% | 54.02% | 51.79% | 49.96% | 51.89% | 53.34% | 58.04% | 64.19% | 69.22% | 71.35% | 67.13% | 60.68% | 55.76% | 54.03% | 52.55% | 52.72% | 54.26% | 57.86% | 62.03% | 70.02% | 62.77% | 54.18%
3 | 4 | 2020 | Summer | P, [MW] | 0 | 2 | 3.4651 | 3.0317 | 2.7661 | 3.429 | 2.92 | 2.2425 | 2.7944 | 3.9713 | 4.8347 | 5.5837 | 6.1166 | 6.3215 | 5.8142 | 4.9479 | 4.2872 | 4.0131 | 3.8411 | 3.9558 | 4.4971 | 4.8908 | 5.2941 | 6.2036 | 5.2243 | 4.0439
3 | 4 | 2020 | Summer | P, [%] | 0 | 2 | 34.65% | 30.32% | 27.66% | 34.29% | 29.2% | 22.42% | 27.94% | 39.71% | 48.35% | 55.84% | 61.17% | 63.21% | 58.14% | 49.48% | 42.87% | 40.13% | 38.41% | 39.56% | 44.97% | 48.91% | 52.94% | 62.04% | 52.24% | 40.44%
4 | 3 | 2020 | Summer | P, [MW] | 0 | 2 | -3.4574 | -3.0248 | -2.7596 | -3.4209 | -2.9126 | -2.2356 | -2.7869 | -3.9631 | -4.8251 | -5.572 | -6.1031 | -6.3071 | -5.8016 | -4.9377 | -4.2785 | -4.005 | -3.8334 | -3.948 | -4.4887 | -4.8812 | -5.2832 | -6.1896 | -5.2132 | -4.0357
4 | 3 | 2020 | Summer | P, [%] | 0 | 2 | 34.57% | 30.25% | 27.6% | 34.21% | 29.13% | 22.36% | 27.87% | 39.63% | 48.25% | 55.72% | 61.03% | 63.07% | 58.02% | 49.38% | 42.78% | 40.05% | 38.33% | 39.48% | 44.89% | 48.81% | 52.83% | 61.9% | 52.13% | 40.36%
3 | 4 | 2020 | Summer | Q, [MVAr] | 0 | 2 | -3.5198 | -3.5498 | -3.6392 | -3.7399 | -3.8831 | -4.1131 | -4.015 | -3.1688 | -2.638 | -2.3898 | -2.335 | -2.3545 | -2.4888 | -2.8351 | -3.028 | -3.1283 | -3.1101 | -2.9906 | -2.515 | -2.519 | -2.53 | -2.3514 | -2.798 | -3.0969
3 | 4 | 2020 | Summer | Q, [%] | 0 | 2 | 35.2% | 35.5% | 36.39% | 37.4% | 38.83% | 41.13% | 40.15% | 31.69% | 26.38% | 23.9% | 23.35% | 23.55% | 24.89% | 28.35% | 30.28% | 31.28% | 31.1% | 29.91% | 25.15% | 25.19% | 25.3% | 23.51% | 27.98% | 30.97%
4 | 3 | 2020 | Summer | Q, [MVAr] | 0 | 2 | 3.5409 | 3.5687 | 3.6572 | 3.7621 | 3.9035 | 4.132 | 4.0356 | 3.1913 | 2.6645 | 2.4221 | 2.3725 | 2.3943 | 2.5237 | 2.8635 | 3.052 | 3.1508 | 3.1313 | 3.012 | 2.5383 | 2.5456 | 2.5601 | 2.39 | 2.8287 | 3.1195
4 | 3 | 2020 | Summer | Q, [%] | 0 | 2 | 35.41% | 35.69% | 36.57% | 37.62% | 39.03% | 41.32% | 40.36% | 31.91% | 26.64% | 24.22% | 23.72% | 23.94% | 25.24% | 28.63% | 30.52% | 31.51% | 31.31% | 30.12% | 25.38% | 25.46% | 25.6% | 23.9% | 28.29% | 31.19%
3 | 4 | 2020 | Summer | S, [MVA] | 0 | 2 | 4.9392 | 4.6682 | 4.5711 | 5.0739 | 4.8585 | 4.6847 | 4.8917 | 5.0806 | 5.5075 | 6.0736 | 6.5471 | 6.7457 | 6.3245 | 5.7026 | 5.2487 | 5.0884 | 4.9424 | 4.959 | 5.1526 | 5.5014 | 5.8675 | 6.6343 | 5.9264 | 5.0935
3 | 4 | 2020 | Summer | S, [%] | 0 | 2 | 49.39% | 46.68% | 45.71% | 50.74% | 48.59% | 46.85% | 48.92% | 50.81% | 55.08% | 60.74% | 65.47% | 67.46% | 63.24% | 57.03% | 52.49% | 50.88% | 49.42% | 49.59% | 51.53% | 55.01% | 58.68% | 66.34% | 59.26% | 50.94%
4 | 3 | 2020 | Summer | S, [MVA] | 0 | 2 | 4.9489 | 4.6782 | 4.5815 | 5.0849 | 4.8704 | 4.698 | 4.9044 | 5.0883 | 5.5119 | 6.0757 | 6.548 | 6.7463 | 6.3267 | 5.7079 | 5.2555 | 5.0958 | 4.9498 | 4.9658 | 5.1567 | 5.505 | 5.8708 | 6.635 | 5.9312 | 5.1008
4 | 3 | 2020 | Summer | S, [%] | 0 | 2 | 49.49% | 46.78% | 45.82% | 50.85% | 48.7% | 46.98% | 49.04% | 50.88% | 55.12% | 60.76% | 65.48% | 67.46% | 63.27% | 57.08% | 52.55% | 50.96% | 49.5% | 49.66% | 51.57% | 55.05% | 58.71% | 66.35% | 59.31% | 51.01%
4 | 5 | 2020 | Summer | P, [MW] | 0 | 2 | 2.2865 | 1.9371 | 1.6984 | 2.4196 | 1.975 | 1.3142 | 1.8336 | 2.844 | 3.5711 | 4.2059 | 4.6454 | 4.8071 | 4.3474 | 3.6118 | 3.0554 | 2.8458 | 2.6869 | 2.7797 | 3.2715 | 3.6217 | 3.9422 | 4.7735 | 3.8893 | 2.8869
4 | 5 | 2020 | Summer | P, [%] | 0 | 2 | 28.58% | 24.21% | 21.23% | 30.24% | 24.69% | 16.43% | 22.92% | 35.55% | 44.64% | 52.57% | 58.07% | 60.09% | 54.34% | 45.15% | 38.19% | 35.57% | 33.59% | 34.75% | 40.89% | 45.27% | 49.28% | 59.67% | 48.62% | 36.09%
5 | 4 | 2020 | Summer | P, [MW] | 0 | 2 | -2.2751 | -1.9269 | -1.6886 | -2.407 | -1.9638 | -1.3036 | -1.8221 | -2.8314 | -3.5559 | -4.1868 | -4.6229 | -4.7833 | -4.3268 | -3.5955 | -3.0421 | -2.8331 | -2.6748 | -2.7677 | -3.2582 | -3.6066 | -3.9249 | -4.7504 | -3.872 | -2.8748
5 | 4 | 2020 | Summer | P, [%] | 0 | 2 | 28.44% | 24.09% | 21.11% | 30.09% | 24.55% | 16.29% | 22.78% | 35.39% | 44.45% | 52.33% | 57.79% | 59.79% | 54.09% | 44.94% | 38.03% | 35.41% | 33.43% | 34.6% | 40.73% | 45.08% | 49.06% | 59.38% | 48.4% | 35.94%
4 | 5 | 2020 | Summer | Q, [MVAr] | 0 | 2 | -2.761 | -2.7884 | -2.8682 | -2.8959 | -2.9735 | -3.2242 | -3.1292 | -2.4615 | -2.064 | -1.9186 | -1.8994 | -1.8926 | -2.0347 | -2.2943 | -2.3721 | -2.4786 | -2.5277 | -2.3972 | -2.014 | -1.9321 | -1.9412 | -1.7339 | -2.0786 | -2.2817
4 | 5 | 2020 | Summer | Q, [%] | 0 | 2 | 34.51% | 34.86% | 35.85% | 36.2% | 37.17% | 40.3% | 39.11% | 30.77% | 25.8% | 23.98% | 23.74% | 23.66% | 25.43% | 28.68% | 29.65% | 30.98% | 31.6% | 29.96% | 25.17% | 24.15% | 24.26% | 21.67% | 25.98% | 28.52%
5 | 4 | 2020 | Summer | Q, [MVAr] | 0 | 2 | 2.7921 | 2.8162 | 2.8949 | 2.9303 | 3.0041 | 3.2532 | 3.1607 | 2.4959 | 2.1059 | 1.9715 | 1.9617 | 1.9584 | 2.0915 | 2.3393 | 2.4086 | 2.5133 | 2.5608 | 2.43 | 2.0503 | 1.9736 | 1.9888 | 1.7978 | 2.1264 | 2.3147
5 | 4 | 2020 | Summer | Q, [%] | 0 | 2 | 34.9% | 35.2% | 36.19% | 36.63% | 37.55% | 40.67% | 39.51% | 31.2% | 26.32% | 24.64% | 24.52% | 24.48% | 26.14% | 29.24% | 30.11% | 31.42% | 32.01% | 30.38% | 25.63% | 24.67% | 24.86% | 22.47% | 26.58% | 28.93%
4 | 5 | 2020 | Summer | S, [MVA] | 0 | 2 | 3.5849 | 3.3953 | 3.3333 | 3.7737 | 3.5696 | 3.4818 | 3.6268 | 3.7613 | 4.1247 | 4.6229 | 5.0188 | 5.1663 | 4.8 | 4.2789 | 3.8681 | 3.7739 | 3.689 | 3.6706 | 3.8417 | 4.1048 | 4.3942 | 5.0786 | 4.4099 | 3.6797
4 | 5 | 2020 | Summer | S, [%] | 0 | 2 | 44.81% | 42.44% | 41.67% | 47.17% | 44.62% | 43.52% | 45.34% | 47.02% | 51.56% | 57.79% | 62.73% | 64.58% | 60% | 53.49% | 48.35% | 47.17% | 46.11% | 45.88% | 48.02% | 51.31% | 54.93% | 63.48% | 55.12% | 46%
5 | 4 | 2020 | Summer | S, [MVA] | 0 | 2 | 3.6017 | 3.4123 | 3.3514 | 3.7922 | 3.589 | 3.5047 | 3.6483 | 3.7745 | 4.1326 | 4.6277 | 5.0219 | 5.1687 | 4.8058 | 4.2895 | 3.8802 | 3.7873 | 3.703 | 3.6831 | 3.8496 | 4.1112 | 4.4 | 5.0792 | 4.4174 | 3.6908
5 | 4 | 2020 | Summer | S, [%] | 0 | 2 | 45.02% | 42.65% | 41.89% | 47.4% | 44.86% | 43.81% | 45.6% | 47.18% | 51.66% | 57.85% | 62.77% | 64.61% | 60.07% | 53.62% | 48.5% | 47.34% | 46.29% | 46.04% | 48.12% | 51.39% | 55% | 63.49% | 55.22% | 46.14%
5 | 6 | 2020 | Summer | P, [MW] | 0 | 2 | 1.3083 | 1.2061 | 1.1738 | 1.17 | 1.1426 | 1.0832 | 1.1393 | 1.2891 | 1.5068 | 1.7437 | 1.8995 | 2.0083 | 1.9682 | 1.8092 | 1.6476 | 1.5167 | 1.468 | 1.4394 | 1.4362 | 1.4865 | 1.6228 | 1.7504 | 1.6702 | 1.5026
5 | 6 | 2020 | Summer | P, [%] | 0 | 2 | 26.17% | 24.12% | 23.48% | 23.4% | 22.85% | 21.66% | 22.79% | 25.78% | 30.14% | 34.87% | 37.99% | 40.17% | 39.36% | 36.18% | 32.95% | 30.33% | 29.36% | 28.79% | 28.72% | 29.73% | 32.46% | 35.01% | 33.4% | 30.05%
6 | 5 | 2020 | Summer | P, [MW] | 0 | 2 | -1.3077 | -1.2055 | -1.1732 | -1.1694 | -1.1419 | -1.0826 | -1.1386 | -1.2884 | -1.506 | -1.7427 | -1.8984 | -2.0071 | -1.967 | -1.8082 | -1.6467 | -1.516 | -1.4673 | -1.4387 | -1.4355 | -1.4858 | -1.622 | -1.7494 | -1.6694 | -1.5019
6 | 5 | 2020 | Summer | P, [%] | 0 | 2 | 26.15% | 24.11% | 23.46% | 23.39% | 22.84% | 21.65% | 22.77% | 25.77% | 30.12% | 34.85% | 37.97% | 40.14% | 39.34% | 36.16% | 32.93% | 30.32% | 29.35% | 28.77% | 28.71% | 29.72% | 32.44% | 34.99% | 33.39% | 30.04%
5 | 6 | 2020 | Summer | Q, [MVAr] | 0 | 2 | -0.7415 | -0.76345 | -0.84528 | -0.85757 | -0.91229 | -0.99321 | -1.0583 | -0.88396 | -0.65046 | -0.39991 | -0.28318 | -0.20739 | -0.2209 | -0.33149 | -0.43966 | -0.51474 | -0.55023 | -0.56094 | -0.56423 | -0.58816 | -0.53196 | -0.35452 | -0.49205 | -0.54407
5 | 6 | 2020 | Summer | Q, [%] | 0 | 2 | 14.83% | 15.27% | 16.91% | 17.15% | 18.25% | 19.86% | 21.17% | 17.68% | 13.01% | 7.998% | 5.664% | 4.148% | 4.418% | 6.63% | 8.793% | 10.29% | 11% | 11.22% | 11.28% | 11.76% | 10.64% | 7.09% | 9.841% | 10.88%
6 | 5 | 2020 | Summer | Q, [MVAr] | 0 | 2 | 0.74309 | 0.76485 | 0.84672 | 0.85902 | 0.91376 | 0.99468 | 1.06 | 0.8857 | 0.65243 | 0.4023 | 0.28597 | 0.21049 | 0.22388 | 0.33401 | 0.44178 | 0.51658 | 0.55198 | 0.56264 | 0.56595 | 0.59002 | 0.53411 | 0.35691 | 0.49429 | 0.54591
6 | 5 | 2020 | Summer | Q, [%] | 0 | 2 | 14.86% | 15.3% | 16.93% | 17.18% | 18.28% | 19.89% | 21.2% | 17.71% | 13.05% | 8.046% | 5.719% | 4.21% | 4.478% | 6.68% | 8.836% | 10.33% | 11.04% | 11.25% | 11.32% | 11.8% | 10.68% | 7.138% | 9.886% | 10.92%
5 | 6 | 2020 | Summer | S, [MVA] | 0 | 2 | 1.5038 | 1.4274 | 1.4465 | 1.4506 | 1.4621 | 1.4696 | 1.555 | 1.5631 | 1.6412 | 1.7889 | 1.9205 | 2.019 | 1.9806 | 1.8393 | 1.7052 | 1.6017 | 1.5678 | 1.5448 | 1.5431 | 1.5987 | 1.7078 | 1.7859 | 1.7412 | 1.5981
5 | 6 | 2020 | Summer | S, [%] | 0 | 2 | 30.08% | 28.55% | 28.93% | 29.01% | 29.24% | 29.39% | 31.1% | 31.26% | 32.82% | 35.78% | 38.41% | 40.38% | 39.61% | 36.79% | 34.1% | 32.03% | 31.36% | 30.9% | 30.86% | 31.97% | 34.16% | 35.72% | 34.82% | 31.96%
6 | 5 | 2020 | Summer | S, [MVA] | 0 | 2 | 1.5041 | 1.4277 | 1.4468 | 1.451 | 1.4625 | 1.4702 | 1.5556 | 1.5635 | 1.6412 | 1.7885 | 1.9198 | 2.0181 | 1.9797 | 1.8388 | 1.705 | 1.6016 | 1.5677 | 1.5448 | 1.5431 | 1.5987 | 1.7077 | 1.7855 | 1.741 | 1.598
6 | 5 | 2020 | Summer | S, [%] | 0 | 2 | 30.08% | 28.55% | 28.94% | 29.02% | 29.25% | 29.4% | 31.11% | 31.27% | 32.82% | 35.77% | 38.4% | 40.36% | 39.59% | 36.78% | 34.1% | 32.03% | 31.35% | 30.9% | 30.86% | 31.97% | 34.15% | 35.71% | 34.82% | 31.96%
6 | 7 | 2020 | Summer | P, [MW] | 0 | 2 | 0.82346 | 0.77285 | 0.76277 | 0.77144 | 0.7525 | 0.71179 | 0.74152 | 0.81443 | 0.95322 | 1.0839 | 1.1575 | 1.2071 | 1.1953 | 1.1383 | 1.0499 | 0.93654 | 0.91641 | 0.89589 | 0.86562 | 0.89611 | 0.97674 | 1.0273 | 0.97929 | 0.9219
6 | 7 | 2020 | Summer | P, [%] | 0 | 2 | 41.17% | 38.64% | 38.14% | 38.57% | 37.63% | 35.59% | 37.08% | 40.72% | 47.66% | 54.19% | 57.88% | 60.35% | 59.76% | 56.91% | 52.5% | 46.83% | 45.82% | 44.79% | 43.28% | 44.81% | 48.84% | 51.36% | 48.96% | 46.1%
7 | 6 | 2020 | Summer | P, [MW] | 0 | 2 | -0.82206 | -0.7716 | -0.76146 | -0.77013 | -0.7512 | -0.71054 | -0.74007 | -0.81289 | -0.95142 | -1.0817 | -1.1551 | -1.2045 | -1.1928 | -1.136 | -1.0479 | -0.93487 | -0.9148 | -0.89433 | -0.8641 | -0.89449 | -0.97488 | -1.0253 | -0.9774 | -0.92023
7 | 6 | 2020 | Summer | P, [%] | 0 | 2 | 41.1% | 38.58% | 38.07% | 38.51% | 37.56% | 35.53% | 37% | 40.64% | 47.57% | 54.09% | 57.76% | 60.23% | 59.64% | 56.8% | 52.4% | 46.74% | 45.74% | 44.72% | 43.21% | 44.72% | 48.74% | 51.26% | 48.87% | 46.01%
6 | 7 | 2020 | Summer | Q, [MVAr] | 0 | 2 | -0.38953 | -0.3774 | -0.44075 | -0.429 | -0.45902 | -0.49468 | -0.56323 | -0.49712 | -0.37403 | -0.26272 | -0.22254 | -0.20219 | -0.15399 | -0.19058 | -0.24588 | -0.3227 | -0.32417 | -0.33661 | -0.36388 | -0.37426 | -0.36414 | -0.2877 | -0.3774 | -0.36639
6 | 7 | 2020 | Summer | Q, [%] | 0 | 2 | 19.48% | 18.87% | 22.04% | 21.45% | 22.95% | 24.73% | 28.16% | 24.86% | 18.7% | 13.14% | 11.13% | 10.11% | 7.699% | 9.529% | 12.29% | 16.14% | 16.21% | 16.83% | 18.19% | 18.71% | 18.21% | 14.39% | 18.87% | 18.32%
7 | 6 | 2020 | Summer | Q, [MVAr] | 0 | 2 | 0.39079 | 0.37847 | 0.44189 | 0.43015 | 0.46015 | 0.49575 | 0.56454 | 0.49855 | 0.37579 | 0.26489 | 0.22502 | 0.20489 | 0.15659 | 0.19292 | 0.24785 | 0.32429 | 0.32568 | 0.33806 | 0.36529 | 0.3758 | 0.36598 | 0.28966 | 0.37926 | 0.36799
7 | 6 | 2020 | Summer | Q, [%] | 0 | 2 | 19.54% | 18.92% | 22.09% | 21.51% | 23.01% | 24.79% | 28.23% | 24.93% | 18.79% | 13.24% | 11.25% | 10.24% | 7.83% | 9.646% | 12.39% | 16.21% | 16.28% | 16.9% | 18.26% | 18.79% | 18.3% | 14.48% | 18.96% | 18.4%
6 | 7 | 2020 | Summer | S, [MVA] | 0 | 2 | 0.91094 | 0.86007 | 0.88095 | 0.8827 | 0.88145 | 0.86681 | 0.93117 | 0.95416 | 1.024 | 1.1152 | 1.1787 | 1.2239 | 1.2052 | 1.1541 | 1.0783 | 0.99058 | 0.97206 | 0.95704 | 0.93899 | 0.97113 | 1.0424 | 1.0668 | 1.0495 | 0.99204
6 | 7 | 2020 | Summer | S, [%] | 0 | 2 | 45.55% | 43% | 44.05% | 44.14% | 44.07% | 43.34% | 46.56% | 47.71% | 51.2% | 55.76% | 58.94% | 61.2% | 60.26% | 57.71% | 53.92% | 49.53% | 48.6% | 47.85% | 46.95% | 48.56% | 52.12% | 53.34% | 52.47% | 49.6%
7 | 6 | 2020 | Summer | S, [MVA] | 0 | 2 | 0.91022 | 0.85942 | 0.88039 | 0.88211 | 0.88093 | 0.86639 | 0.93081 | 0.9536 | 1.0229 | 1.1137 | 1.1768 | 1.2218 | 1.203 | 1.1523 | 1.0769 | 0.98952 | 0.97105 | 0.95609 | 0.93814 | 0.97023 | 1.0413 | 1.0654 | 1.0484 | 0.99108
7 | 6 | 2020 | Summer | S, [%] | 0 | 2 | 45.51% | 42.97% | 44.02% | 44.11% | 44.05% | 43.32% | 46.54% | 47.68% | 51.15% | 55.68% | 58.84% | 61.09% | 60.15% | 57.61% | 53.84% | 49.48% | 48.55% | 47.8% | 46.91% | 48.51% | 52.07% | 53.27% | 52.42% | 49.55%
7 | 8 | 2020 | Summer | P, [MW] | 0 | 2 | 0.66341 | 0.61381 | 0.60817 | 0.61781 | 0.59809 | 0.56646 | 0.60144 | 0.663 | 0.78779 | 0.90113 | 0.96442 | 1.0045 | 0.99826 | 0.95692 | 0.87529 | 0.7658 | 0.74632 | 0.73352 | 0.70069 | 0.72985 | 0.80517 | 0.84573 | 0.81687 | 0.75513
7 | 8 | 2020 | Summer | P, [%] | 0 | 2 | 33.17% | 30.69% | 30.41% | 30.89% | 29.9% | 28.32% | 30.07% | 33.15% | 39.39% | 45.06% | 48.22% | 50.23% | 49.91% | 47.85% | 43.76% | 38.29% | 37.32% | 36.68% | 35.03% | 36.49% | 40.26% | 42.29% | 40.84% | 37.76%
8 | 7 | 2020 | Summer | P, [MW] | 0 | 2 | -0.66078 | -0.61144 | -0.60563 | -0.61529 | -0.59551 | -0.56396 | -0.5985 | -0.65997 | -0.78442 | -0.89726 | -0.96018 | -1 | -0.9939 | -0.95287 | -0.87172 | -0.76272 | -0.74338 | -0.73063 | -0.69784 | -0.72682 | -0.80171 | -0.8422 | -0.81332 | -0.75202
8 | 7 | 2020 | Summer | P, [%] | 0 | 2 | 33.04% | 30.57% | 30.28% | 30.76% | 29.78% | 28.2% | 29.93% | 33% | 39.22% | 44.86% | 48.01% | 50% | 49.7% | 47.64% | 43.59% | 38.14% | 37.17% | 36.53% | 34.89% | 36.34% | 40.09% | 42.11% | 40.67% | 37.6%
7 | 8 | 2020 | Summer | Q, [MVAr] | 0 | 2 | -0.46826 | -0.46708 | -0.51709 | -0.50294 | -0.54031 | -0.56185 | -0.61833 | -0.56283 | -0.45868 | -0.36825 | -0.3309 | -0.32489 | -0.27434 | -0.29264 | -0.34526 | -0.42185 | -0.41697 | -0.42029 | -0.45879 | -0.46131 | -0.45158 | -0.38513 | -0.45752 | -0.44804
7 | 8 | 2020 | Summer | Q, [%] | 0 | 2 | 23.41% | 23.35% | 25.85% | 25.15% | 27.02% | 28.09% | 30.92% | 28.14% | 22.93% | 18.41% | 16.54% | 16.24% | 13.72% | 14.63% | 17.26% | 21.09% | 20.85% | 21.01% | 22.94% | 23.07% | 22.58% | 19.26% | 22.88% | 22.4%
8 | 7 | 2020 | Summer | Q, [MVAr] | 0 | 2 | 0.46972 | 0.46834 | 0.51847 | 0.50431 | 0.54172 | 0.5632 | 0.62 | 0.56459 | 0.46071 | 0.37064 | 0.33357 | 0.32778 | 0.2771 | 0.29517 | 0.34743 | 0.42364 | 0.41866 | 0.42194 | 0.46042 | 0.46308 | 0.45367 | 0.38726 | 0.45968 | 0.44985
8 | 7 | 2020 | Summer | Q, [%] | 0 | 2 | 23.49% | 23.42% | 25.92% | 25.22% | 27.09% | 28.16% | 31% | 28.23% | 23.04% | 18.53% | 16.68% | 16.39% | 13.85% | 14.76% | 17.37% | 21.18% | 20.93% | 21.1% | 23.02% | 23.15% | 22.68% | 19.36% | 22.98% | 22.49%
7 | 8 | 2020 | Summer | S, [MVA] | 0 | 2 | 0.81202 | 0.77132 | 0.79828 | 0.79664 | 0.806 | 0.79785 | 0.86259 | 0.86968 | 0.9116 | 0.97347 | 1.0196 | 1.0558 | 1.0353 | 1.0007 | 0.94093 | 0.8743 | 0.85491 | 0.8454 | 0.83753 | 0.86342 | 0.92316 | 0.92929 | 0.93627 | 0.87804
7 | 8 | 2020 | Summer | S, [%] | 0 | 2 | 40.6% | 38.57% | 39.91% | 39.83% | 40.3% | 39.89% | 43.13% | 43.48% | 45.58% | 48.67% | 50.98% | 52.79% | 51.76% | 50.03% | 47.05% | 43.72% | 42.75% | 42.27% | 41.88% | 43.17% | 46.16% | 46.46% | 46.81% | 43.9%
8 | 7 | 2020 | Summer | S, [MVA] | 0 | 2 | 0.81071 | 0.7702 | 0.79725 | 0.79555 | 0.80504 | 0.79702 | 0.86175 | 0.86851 | 0.90971 | 0.9708 | 1.0165 | 1.0524 | 1.0318 | 0.99754 | 0.93841 | 0.87248 | 0.85317 | 0.84372 | 0.83604 | 0.8618 | 0.92117 | 0.92697 | 0.93423 | 0.8763
8 | 7 | 2020 | Summer | S, [%] | 0 | 2 | 40.54% | 38.51% | 39.86% | 39.78% | 40.25% | 39.85% | 43.09% | 43.43% | 45.49% | 48.54% | 50.82% | 52.62% | 51.59% | 49.88% | 46.92% | 43.62% | 42.66% | 42.19% | 41.8% | 43.09% | 46.06% | 46.35% | 46.71% | 43.82%
2 | 9 | 2020 | Summer | P, [MW] | 0 | 2 | 0.30277 | 0.28155 | 0.26639 | 0.26093 | 0.26744 | 0.2716 | 0.30092 | 0.32749 | 0.37751 | 0.44251 | 0.48367 | 0.50054 | 0.47032 | 0.40096 | 0.37333 | 0.36033 | 0.3591 | 0.35156 | 0.37159 | 0.39378 | 0.41837 | 0.45746 | 0.40428 | 0.34352
2 | 9 | 2020 | Summer | P, [%] | 0 | 2 | 30.28% | 28.15% | 26.64% | 26.09% | 26.74% | 27.16% | 30.09% | 32.75% | 37.75% | 44.25% | 48.37% | 50.05% | 47.03% | 40.1% | 37.33% | 36.03% | 35.91% | 35.16% | 37.16% | 39.38% | 41.84% | 45.75% | 40.43% | 34.35%
9 | 2 | 2020 | Summer | P, [MW] | 0 | 2 | -0.30246 | -0.28126 | -0.26611 | -0.26066 | -0.26716 | -0.27131 | -0.30061 | -0.32716 | -0.37714 | -0.44206 | -0.48317 | -0.5 | -0.46983 | -0.40056 | -0.37296 | -0.35998 | -0.35874 | -0.35122 | -0.37122 | -0.39338 | -0.41793 | -0.45697 | -0.40385 | -0.34317
9 | 2 | 2020 | Summer | P, [%] | 0 | 2 | 30.25% | 28.13% | 26.61% | 26.07% | 26.72% | 27.13% | 30.06% | 32.72% | 37.71% | 44.21% | 48.32% | 50% | 46.98% | 40.06% | 37.3% | 36% | 35.87% | 35.12% | 37.12% | 39.34% | 41.79% | 45.7% | 40.39% | 34.32%
2 | 9 | 2020 | Summer | Q, [MVAr] | 0 | 2 | -0.30001 | -0.30281 | -0.3077 | -0.3085 | -0.31006 | -0.30739 | -0.30208 | -0.28538 | -0.27724 | -0.26086 | -0.25331 | -0.25788 | -0.26673 | -0.26948 | -0.27394 | -0.27909 | -0.27728 | -0.27372 | -0.27825 | -0.27851 | -0.28077 | -0.28145 | -0.29186 | -0.29308
2 | 9 | 2020 | Summer | Q, [%] | 0 | 2 | 30% | 30.28% | 30.77% | 30.85% | 31.01% | 30.74% | 30.21% | 28.54% | 27.72% | 26.09% | 25.33% | 25.79% | 26.67% | 26.95% | 27.39% | 27.91% | 27.73% | 27.37% | 27.82% | 27.85% | 28.08% | 28.15% | 29.19% | 29.31%
9 | 2 | 2020 | Summer | Q, [MVAr] | 0 | 2 | 0.29998 | 0.30275 | 0.30764 | 0.30843 | 0.31 | 0.30733 | 0.30205 | 0.28537 | 0.2773 | 0.26101 | 0.25354 | 0.25815 | 0.26695 | 0.26957 | 0.27398 | 0.27912 | 0.2773 | 0.27374 | 0.2783 | 0.2786 | 0.28091 | 0.28166 | 0.29198 | 0.29311
9 | 2 | 2020 | Summer | Q, [%] | 0 | 2 | 30% | 30.28% | 30.76% | 30.84% | 31% | 30.73% | 30.2% | 28.54% | 27.73% | 26.1% | 25.35% | 25.81% | 26.69% | 26.96% | 27.4% | 27.91% | 27.73% | 27.37% | 27.83% | 27.86% | 28.09% | 28.17% | 29.2% | 29.31%
2 | 9 | 2020 | Summer | S, [MVA] | 0 | 2 | 0.42623 | 0.41347 | 0.407 | 0.40405 | 0.40947 | 0.41019 | 0.42638 | 0.43438 | 0.46838 | 0.51368 | 0.54599 | 0.56306 | 0.5407 | 0.4831 | 0.46305 | 0.45578 | 0.45369 | 0.44556 | 0.46422 | 0.48232 | 0.50385 | 0.53711 | 0.49862 | 0.45155
2 | 9 | 2020 | Summer | S, [%] | 0 | 2 | 42.62% | 41.35% | 40.7% | 40.4% | 40.95% | 41.02% | 42.64% | 43.44% | 46.84% | 51.37% | 54.6% | 56.31% | 54.07% | 48.31% | 46.3% | 45.58% | 45.37% | 44.56% | 46.42% | 48.23% | 50.38% | 53.71% | 49.86% | 45.16%
9 | 2 | 2020 | Summer | S, [MVA] | 0 | 2 | 0.42599 | 0.41324 | 0.40676 | 0.40382 | 0.40923 | 0.40996 | 0.42614 | 0.43413 | 0.46811 | 0.51337 | 0.54565 | 0.56271 | 0.54037 | 0.48282 | 0.46278 | 0.45551 | 0.45343 | 0.4453 | 0.46396 | 0.48204 | 0.50356 | 0.5368 | 0.49835 | 0.4513
9 | 2 | 2020 | Summer | S, [%] | 0 | 2 | 42.6% | 41.32% | 40.68% | 40.38% | 40.92% | 41% | 42.61% | 43.41% | 46.81% | 51.34% | 54.56% | 56.27% | 54.04% | 48.28% | 46.28% | 45.55% | 45.34% | 44.53% | 46.4% | 48.2% | 50.36% | 53.68% | 49.83% | 45.13%
1 | 20 | 2020 | Summer | P, [MW] | 0 | 2 | 3.0617 | 2.9045 | 2.8981 | 2.7038 | 2.366 | 2.4358 | 2.5688 | 2.8875 | 2.9839 | 3.3144 | 3.6571 | 3.9221 | 3.7063 | 3.328 | 3.1069 | 3.0246 | 2.9556 | 2.9789 | 2.9499 | 3.1848 | 3.3394 | 3.4689 | 3.2884 | 3.0612
1 | 20 | 2020 | Summer | P, [%] | 0 | 2 | 38.27% | 36.31% | 36.23% | 33.8% | 29.57% | 30.45% | 32.11% | 36.09% | 37.3% | 41.43% | 45.71% | 49.03% | 46.33% | 41.6% | 38.84% | 37.81% | 36.95% | 37.24% | 36.87% | 39.81% | 41.74% | 43.36% | 41.11% | 38.26%
20 | 1 | 2020 | Summer | P, [MW] | 0 | 2 | -3.0336 | -2.8793 | -2.8729 | -2.6822 | -2.3495 | -2.4184 | -2.5492 | -2.863 | -2.9577 | -3.2823 | -3.6181 | -3.8771 | -3.6658 | -3.2951 | -3.0786 | -2.9978 | -2.93 | -2.9528 | -2.9243 | -3.1551 | -3.3068 | -3.4328 | -3.2565 | -3.0331
20 | 1 | 2020 | Summer | P, [%] | 0 | 2 | 37.92% | 35.99% | 35.91% | 33.53% | 29.37% | 30.23% | 31.86% | 35.79% | 36.97% | 41.03% | 45.23% | 48.46% | 45.82% | 41.19% | 38.48% | 37.47% | 36.62% | 36.91% | 36.55% | 39.44% | 41.33% | 42.91% | 40.71% | 37.91%
1 | 20 | 2020 | Summer | Q, [MVAr] | 0 | 2 | 0.44231 | 0.37383 | 0.40702 | 0.23442 | -0.1503 | -0.11108 | -0.30401 | -0.19212 | -0.25292 | -0.085129 | 0.25281 | 0.37684 | 0.42486 | 0.43857 | 0.074013 | 0.12932 | 0.094075 | 0.1274 | -0.14134 | -0.026425 | 0.086697 | 0.59529 | 0.35015 | 0.42602
1 | 20 | 2020 | Summer | Q, [%] | 0 | 2 | 5.529% | 4.673% | 5.088% | 2.93% | 1.879% | 1.388% | 3.8% | 2.401% | 3.162% | 1.064% | 3.16% | 4.71% | 5.311% | 5.482% | 0.9252% | 1.617% | 1.176% | 1.592% | 1.767% | 0.3303% | 1.084% | 7.441% | 4.377% | 5.325%
20 | 1 | 2020 | Summer | Q, [MVAr] | 0 | 2 | -0.40669 | -0.34194 | -0.37517 | -0.20719 | 0.1709 | 0.13291 | 0.32862 | 0.22316 | 0.28619 | 0.12595 | -0.20298 | -0.31932 | -0.37315 | -0.39664 | -0.038121 | -0.095263 | -0.061585 | -0.094352 | 0.17376 | 0.064169 | -0.045211 | -0.54933 | -0.30949 | -0.39045
20 | 1 | 2020 | Summer | Q, [%] | 0 | 2 | 5.084% | 4.274% | 4.69% | 2.59% | 2.136% | 1.661% | 4.108% | 2.79% | 3.577% | 1.574% | 2.537% | 3.991% | 4.664% | 4.958% | 0.4765% | 1.191% | 0.7698% | 1.179% | 2.172% | 0.8021% | 0.5651% | 6.867% | 3.869% | 4.881%
1 | 20 | 2020 | Summer | S, [MVA] | 0 | 2 | 3.0935 | 2.9284 | 2.9265 | 2.7139 | 2.3707 | 2.4384 | 2.5867 | 2.8939 | 2.9946 | 3.3155 | 3.6658 | 3.9402 | 3.7306 | 3.3568 | 3.1078 | 3.0274 | 2.9571 | 2.9816 | 2.9533 | 3.1849 | 3.3405 | 3.5196 | 3.307 | 3.0907
1 | 20 | 2020 | Summer | S, [%] | 0 | 2 | 38.67% | 36.61% | 36.58% | 33.92% | 29.63% | 30.48% | 32.33% | 36.17% | 37.43% | 41.44% | 45.82% | 49.25% | 46.63% | 41.96% | 38.85% | 37.84% | 36.96% | 37.27% | 36.92% | 39.81% | 41.76% | 44% | 41.34% | 38.63%
20 | 1 | 2020 | Summer | S, [MVA] | 0 | 2 | 3.0608 | 2.8995 | 2.8973 | 2.6902 | 2.3557 | 2.422 | 2.5703 | 2.8716 | 2.9715 | 3.2847 | 3.6237 | 3.8902 | 3.6848 | 3.3189 | 3.0788 | 2.9993 | 2.9306 | 2.9543 | 2.9295 | 3.1557 | 3.3071 | 3.4765 | 3.2711 | 3.0582
20 | 1 | 2020 | Summer | S, [%] | 0 | 2 | 38.26% | 36.24% | 36.22% | 33.63% | 29.45% | 30.28% | 32.13% | 35.9% | 37.14% | 41.06% | 45.3% | 48.63% | 46.06% | 41.49% | 38.49% | 37.49% | 36.63% | 36.93% | 36.62% | 39.45% | 41.34% | 43.46% | 40.89% | 38.23%
20 | 21 | 2020 | Summer | P, [MW] | 0 | 2 | 2.2248 | 2.1246 | 2.1358 | 1.9752 | 1.6544 | 1.7526 | 1.9368 | 2.1078 | 2.2779 | 2.5198 | 2.7812 | 2.8771 | 2.7179 | 2.4638 | 2.3412 | 2.2936 | 2.2301 | 2.2383 | 2.1884 | 2.3973 | 2.4703 | 2.5314 | 2.3535 | 2.1899
20 | 21 | 2020 | Summer | P, [%] | 0 | 2 | 44.5% | 42.49% | 42.72% | 39.5% | 33.09% | 35.05% | 38.74% | 42.16% | 45.56% | 50.4% | 55.62% | 57.54% | 54.36% | 49.28% | 46.82% | 45.87% | 44.6% | 44.77% | 43.77% | 47.95% | 49.41% | 50.63% | 47.07% | 43.8%
21 | 20 | 2020 | Summer | P, [MW] | 0 | 2 | -2.2125 | -2.1133 | -2.1244 | -1.9657 | -1.6482 | -1.7455 | -1.9281 | -2.0976 | -2.2661 | -2.5053 | -2.763 | -2.8579 | -2.7006 | -2.4491 | -2.3284 | -2.2813 | -2.2183 | -2.2264 | -2.1775 | -2.3841 | -2.4561 | -2.5158 | -2.3404 | -2.1783
21 | 20 | 2020 | Summer | P, [%] | 0 | 2 | 44.25% | 42.27% | 42.49% | 39.31% | 32.96% | 34.91% | 38.56% | 41.95% | 45.32% | 50.11% | 55.26% | 57.16% | 54.01% | 48.98% | 46.57% | 45.63% | 44.37% | 44.53% | 43.55% | 47.68% | 49.12% | 50.32% | 46.81% | 43.57%
20 | 21 | 2020 | Summer | Q, [MVAr] | 0 | 2 | 0.6359 | 0.6371 | 0.66074 | 0.51418 | 0.18099 | 0.27779 | 0.29138 | 0.20553 | 0.15949 | 0.15515 | 0.50739 | 0.40915 | 0.45935 | 0.63007 | 0.33206 | 0.36701 | 0.41785 | 0.46111 | 0.11686 | 0.26717 | 0.31602 | 0.68124 | 0.43004 | 0.52974
20 | 21 | 2020 | Summer | Q, [%] | 0 | 2 | 12.72% | 12.74% | 13.21% | 10.28% | 3.62% | 5.556% | 5.828% | 4.111% | 3.19% | 3.103% | 10.15% | 8.183% | 9.187% | 12.6% | 6.641% | 7.34% | 8.357% | 9.222% | 2.337% | 5.343% | 6.32% | 13.62% | 8.601% | 10.59%
21 | 20 | 2020 | Summer | Q, [MVAr] | 0 | 2 | -0.62058 | -0.62307 | -0.64647 | -0.50244 | -0.17341 | -0.26909 | -0.2807 | -0.19288 | -0.14471 | -0.13695 | -0.48443 | -0.38487 | -0.43748 | -0.61148 | -0.31611 | -0.35162 | -0.40319 | -0.44622 | -0.10324 | -0.25055 | -0.29829 | -0.66151 | -0.41368 | -0.51524
21 | 20 | 2020 | Summer | Q, [%] | 0 | 2 | 12.41% | 12.46% | 12.93% | 10.05% | 3.468% | 5.382% | 5.614% | 3.858% | 2.894% | 2.739% | 9.689% | 7.697% | 8.75% | 12.23% | 6.322% | 7.032% | 8.064% | 8.924% | 2.065% | 5.011% | 5.966% | 13.23% | 8.274% | 10.3%
20 | 21 | 2020 | Summer | S, [MVA] | 0 | 2 | 2.3139 | 2.2181 | 2.2357 | 2.041 | 1.6643 | 1.7745 | 1.9586 | 2.1178 | 2.2835 | 2.5245 | 2.8271 | 2.9061 | 2.7565 | 2.5431 | 2.3646 | 2.3228 | 2.2689 | 2.2853 | 2.1915 | 2.4122 | 2.4904 | 2.6215 | 2.3924 | 2.2531
20 | 21 | 2020 | Summer | S, [%] | 0 | 2 | 46.28% | 44.36% | 44.71% | 40.82% | 33.29% | 35.49% | 39.17% | 42.36% | 45.67% | 50.49% | 56.54% | 58.12% | 55.13% | 50.86% | 47.29% | 46.46% | 45.38% | 45.71% | 43.83% | 48.24% | 49.81% | 52.43% | 47.85% | 45.06%
21 | 20 | 2020 | Summer | S, [MVA] | 0 | 2 | 2.2979 | 2.2033 | 2.2206 | 2.0289 | 1.6572 | 1.7661 | 1.9484 | 2.1065 | 2.2707 | 2.509 | 2.8052 | 2.8837 | 2.7358 | 2.5243 | 2.3498 | 2.3082 | 2.2547 | 2.2706 | 2.1799 | 2.3972 | 2.4742 | 2.6013 | 2.3767 | 2.2384
21 | 20 | 2020 | Summer | S, [%] | 0 | 2 | 45.96% | 44.07% | 44.41% | 40.58% | 33.14% | 35.32% | 38.97% | 42.13% | 45.41% | 50.18% | 56.1% | 57.67% | 54.72% | 50.49% | 47% | 46.16% | 45.09% | 45.41% | 43.6% | 47.94% | 49.48% | 52.03% | 47.53% | 44.77%
21 | 22 | 2020 | Summer | P, [MW] | 0 | 2 | 0.10129 | 0.089094 | 0.083321 | 0.07936 | 0.07909 | 0.079081 | 0.094393 | 0.12053 | 0.14949 | 0.17317 | 0.19008 | 0.20022 | 0.17435 | 0.15452 | 0.13849 | 0.12589 | 0.1215 | 0.12619 | 0.13518 | 0.146 | 0.15966 | 0.17035 | 0.15468 | 0.12488
21 | 22 | 2020 | Summer | P, [%] | 0 | 2 | 20.26% | 17.82% | 16.66% | 15.87% | 15.82% | 15.82% | 18.88% | 24.11% | 29.9% | 34.63% | 38.02% | 40.04% | 34.87% | 30.9% | 27.7% | 25.18% | 24.3% | 25.24% | 27.04% | 29.2% | 31.93% | 34.07% | 30.94% | 24.98%
22 | 21 | 2020 | Summer | P, [MW] | 0 | 2 | -0.10118 | -0.08899 | -0.083215 | -0.079256 | -0.078991 | -0.078979 | -0.094294 | -0.12042 | -0.14936 | -0.173 | -0.18988 | -0.2 | -0.17418 | -0.15437 | -0.13836 | -0.12577 | -0.12138 | -0.12609 | -0.13507 | -0.14587 | -0.15951 | -0.17019 | -0.15454 | -0.12477
22 | 21 | 2020 | Summer | P, [%] | 0 | 2 | 20.24% | 17.8% | 16.64% | 15.85% | 15.8% | 15.8% | 18.86% | 24.08% | 29.87% | 34.6% | 37.98% | 40% | 34.84% | 30.87% | 27.67% | 25.15% | 24.28% | 25.22% | 27.01% | 29.17% | 31.9% | 34.04% | 30.91% | 24.95%
21 | 22 | 2020 | Summer | Q, [MVAr] | 0 | 2 | -0.10631 | -0.11379 | -0.11965 | -0.12104 | -0.11813 | -0.12075 | -0.10615 | -0.083865 | -0.073076 | -0.067713 | -0.061585 | -0.061382 | -0.069241 | -0.081148 | -0.084233 | -0.08755 | -0.087461 | -0.077429 | -0.065974 | -0.060977 | -0.066899 | -0.058838 | -0.07015 | -0.078639
21 | 22 | 2020 | Summer | Q, [%] | 0 | 2 | 21.26% | 22.76% | 23.93% | 24.21% | 23.63% | 24.15% | 21.23% | 16.77% | 14.62% | 13.54% | 12.32% | 12.28% | 13.85% | 16.23% | 16.85% | 17.51% | 17.49% | 15.49% | 13.19% | 12.2% | 13.38% | 11.77% | 14.03% | 15.73%
22 | 21 | 2020 | Summer | Q, [MVAr] | 0 | 2 | 0.10528 | 0.11276 | 0.11861 | 0.12 | 0.11707 | 0.1197 | 0.1051 | 0.082823 | 0.072073 | 0.066756 | 0.060668 | 0.060489 | 0.068296 | 0.080176 | 0.083227 | 0.086527 | 0.086432 | 0.076397 | 0.064942 | 0.059963 | 0.065916 | 0.057877 | 0.069164 | 0.07761
22 | 21 | 2020 | Summer | Q, [%] | 0 | 2 | 21.06% | 22.55% | 23.72% | 24% | 23.41% | 23.94% | 21.02% | 16.56% | 14.41% | 13.35% | 12.13% | 12.1% | 13.66% | 16.04% | 16.65% | 17.31% | 17.29% | 15.28% | 12.99% | 11.99% | 13.18% | 11.58% | 13.83% | 15.52%
21 | 22 | 2020 | Summer | S, [MVA] | 0 | 2 | 0.14683 | 0.14452 | 0.1458 | 0.14474 | 0.14216 | 0.14434 | 0.14205 | 0.14683 | 0.1664 | 0.18594 | 0.1998 | 0.20942 | 0.1876 | 0.17454 | 0.16209 | 0.15334 | 0.1497 | 0.14805 | 0.15042 | 0.15822 | 0.17311 | 0.18023 | 0.16985 | 0.14757
21 | 22 | 2020 | Summer | S, [%] | 0 | 2 | 29.37% | 28.9% | 29.16% | 28.95% | 28.43% | 28.87% | 28.41% | 29.37% | 33.28% | 37.19% | 39.96% | 41.88% | 37.52% | 34.91% | 32.42% | 30.67% | 29.94% | 29.61% | 30.08% | 31.64% | 34.62% | 36.05% | 33.97% | 29.51%
22 | 21 | 2020 | Summer | S, [MVA] | 0 | 2 | 0.14602 | 0.14364 | 0.14489 | 0.14381 | 0.14123 | 0.14341 | 0.1412 | 0.14615 | 0.16584 | 0.18543 | 0.19933 | 0.20895 | 0.18709 | 0.17395 | 0.16146 | 0.15266 | 0.14901 | 0.14742 | 0.14987 | 0.15772 | 0.1726 | 0.17976 | 0.16931 | 0.14694
22 | 21 | 2020 | Summer | S, [%] | 0 | 2 | 29.2% | 28.73% | 28.98% | 28.76% | 28.25% | 28.68% | 28.24% | 29.23% | 33.17% | 37.09% | 39.87% | 41.79% | 37.42% | 34.79% | 32.29% | 30.53% | 29.8% | 29.48% | 29.97% | 31.54% | 34.52% | 35.95% | 33.86% | 29.39%
21 | 23 | 2020 | Summer | P, [MW] | 0 | 2 | 1.9239 | 1.8534 | 1.8795 | 1.7313 | 1.4144 | 1.5135 | 1.6676 | 1.7845 | 1.885 | 2.0684 | 2.279 | 2.3577 | 2.2531 | 2.0554 | 1.972 | 1.9455 | 1.8914 | 1.8915 | 1.8305 | 2.0175 | 2.0566 | 2.09 | 1.9493 | 1.8515
21 | 23 | 2020 | Summer | P, [%] | 0 | 2 | 38.48% | 37.07% | 37.59% | 34.63% | 28.29% | 30.27% | 33.35% | 35.69% | 37.7% | 41.37% | 45.58% | 47.15% | 45.06% | 41.11% | 39.44% | 38.91% | 37.83% | 37.83% | 36.61% | 40.35% | 41.13% | 41.8% | 38.99% | 37.03%
23 | 21 | 2020 | Summer | P, [MW] | 0 | 2 | -1.9052 | -1.8357 | -1.8611 | -1.7163 | -1.4053 | -1.5027 | -1.6549 | -1.7706 | -1.87 | -2.0505 | -2.2562 | -2.3338 | -2.2307 | -2.0353 | -1.9548 | -1.9286 | -1.875 | -1.875 | -1.8164 | -2 | -2.0383 | -2.0691 | -1.932 | -1.8349
23 | 21 | 2020 | Summer | P, [%] | 0 | 2 | 38.1% | 36.71% | 37.22% | 34.33% | 28.11% | 30.05% | 33.1% | 35.41% | 37.4% | 41.01% | 45.12% | 46.68% | 44.61% | 40.71% | 39.1% | 38.57% | 37.5% | 37.5% | 36.33% | 40% | 40.77% | 41.38% | 38.64% | 36.7%
21 | 23 | 2020 | Summer | Q, [MVAr] | 0 | 2 | 0.88177 | 0.90317 | 0.93204 | 0.79576 | 0.46324 | 0.57984 | 0.56564 | 0.41916 | 0.30357 | 0.25919 | 0.57978 | 0.48404 | 0.56491 | 0.7807 | 0.50761 | 0.55048 | 0.60364 | 0.6253 | 0.26011 | 0.39386 | 0.44211 | 0.80281 | 0.59945 | 0.74199
21 | 23 | 2020 | Summer | Q, [%] | 0 | 2 | 17.64% | 18.06% | 18.64% | 15.92% | 9.265% | 11.6% | 11.31% | 8.383% | 6.071% | 5.184% | 11.6% | 9.681% | 11.3% | 15.61% | 10.15% | 11.01% | 12.07% | 12.51% | 5.202% | 7.877% | 8.842% | 16.06% | 11.99% | 14.84%
23 | 21 | 2020 | Summer | Q, [MVAr] | 0 | 2 | -0.85859 | -0.88124 | -0.90928 | -0.77728 | -0.45245 | -0.56684 | -0.55015 | -0.40221 | -0.2851 | -0.23696 | -0.55111 | -0.45398 | -0.53689 | -0.75562 | -0.48636 | -0.52951 | -0.58345 | -0.60495 | -0.2428 | -0.37219 | -0.41937 | -0.77683 | -0.57809 | -0.72152
23 | 21 | 2020 | Summer | Q, [%] | 0 | 2 | 17.17% | 17.62% | 18.19% | 15.55% | 9.049% | 11.34% | 11% | 8.044% | 5.702% | 4.739% | 11.02% | 9.08% | 10.74% | 15.11% | 9.727% | 10.59% | 11.67% | 12.1% | 4.856% | 7.444% | 8.387% | 15.54% | 11.56% | 14.43%
21 | 23 | 2020 | Summer | S, [MVA] | 0 | 2 | 2.1163 | 2.0617 | 2.0979 | 1.9054 | 1.4883 | 1.6208 | 1.7609 | 1.833 | 1.9093 | 2.0846 | 2.3516 | 2.4069 | 2.3228 | 2.1987 | 2.0362 | 2.0219 | 1.9853 | 1.9922 | 1.8489 | 2.0556 | 2.1035 | 2.2388 | 2.0394 | 1.9946
21 | 23 | 2020 | Summer | S, [%] | 0 | 2 | 42.33% | 41.23% | 41.96% | 38.11% | 29.77% | 32.42% | 35.22% | 36.66% | 38.19% | 41.69% | 47.03% | 48.14% | 46.46% | 43.97% | 40.72% | 40.44% | 39.71% | 39.84% | 36.98% | 41.11% | 42.07% | 44.78% | 40.79% | 39.89%
23 | 21 | 2020 | Summer | S, [MVA] | 0 | 2 | 2.0898 | 2.0363 | 2.0714 | 1.8841 | 1.4764 | 1.6061 | 1.7439 | 1.8157 | 1.8916 | 2.0641 | 2.3225 | 2.3775 | 2.2944 | 2.1711 | 2.0144 | 1.9999 | 1.9637 | 1.9702 | 1.8325 | 2.0344 | 2.0809 | 2.2102 | 2.0167 | 1.9717
23 | 21 | 2020 | Summer | S, [%] | 0 | 2 | 41.8% | 40.73% | 41.43% | 37.68% | 29.53% | 32.12% | 34.88% | 36.31% | 37.83% | 41.28% | 46.45% | 47.55% | 45.89% | 43.42% | 40.29% | 40% | 39.27% | 39.4% | 36.65% | 40.69% | 41.62% | 44.2% | 40.33% | 39.43%
23 | 24 | 2020 | Summer | P, [MW] | 0 | 2 | 0.45035 | 0.44164 | 0.44108 | 0.43628 | 0.43011 | 0.42853 | 0.44785 | 0.44619 | 0.46651 | 0.47408 | 0.49299 | 0.50108 | 0.49731 | 0.4709 | 0.46522 | 0.46514 | 0.45695 | 0.46451 | 0.37127 | 0.44189 | 0.48845 | 0.49497 | 0.48512 | 0.46047
23 | 24 | 2020 | Summer | P, [%] | 0 | 2 | 45.03% | 44.16% | 44.11% | 43.63% | 43.01% | 42.85% | 44.78% | 44.62% | 46.65% | 47.41% | 49.3% | 50.11% | 49.73% | 47.09% | 46.52% | 46.51% | 45.7% | 46.45% | 37.13% | 44.19% | 48.85% | 49.5% | 48.51% | 46.05%
24 | 23 | 2020 | Summer | P, [MW] | 0 | 2 | -0.4497 | -0.44102 | -0.44048 | -0.43569 | -0.42955 | -0.42797 | -0.44723 | -0.44555 | -0.46574 | -0.47324 | -0.49197 | -0.5 | -0.49634 | -0.47006 | -0.46444 | -0.46437 | -0.45624 | -0.4637 | -0.37075 | -0.44128 | -0.4876 | -0.49411 | -0.48433 | -0.4598
24 | 23 | 2020 | Summer | P, [%] | 0 | 2 | 44.97% | 44.1% | 44.05% | 43.57% | 42.95% | 42.8% | 44.72% | 44.56% | 46.57% | 47.32% | 49.2% | 50% | 49.63% | 47.01% | 46.44% | 46.44% | 45.62% | 46.37% | 37.08% | 44.13% | 48.76% | 49.41% | 48.43% | 45.98%
23 | 24 | 2020 | Summer | Q, [MVAr] | 0 | 2 | 0.074017 | 0.042539 | 0.020681 | 0.027854 | -0.0010017 | -0.014342 | 0.046462 | 0.086917 | 0.17966 | 0.21363 | 0.29418 | 0.3107 | 0.25786 | 0.2184 | 0.18917 | 0.18008 | 0.14104 | 0.21106 | -0.18152 | 0.032293 | 0.19016 | 0.18365 | 0.1368 | 0.070693
23 | 24 | 2020 | Summer | Q, [%] | 0 | 2 | 7.402% | 4.254% | 2.068% | 2.785% | 0.1002% | 1.434% | 4.646% | 8.692% | 17.97% | 21.36% | 29.42% | 31.07% | 25.79% | 21.84% | 18.92% | 18.01% | 14.1% | 21.11% | 18.15% | 3.229% | 19.02% | 18.36% | 13.68% | 7.069%
24 | 23 | 2020 | Summer | Q, [MVAr] | 0 | 2 | -0.073866 | -0.042436 | -0.020583 | -0.027786 | 0.0010239 | 0.014365 | -0.046365 | -0.086797 | -0.17937 | -0.21325 | -0.29355 | -0.31 | -0.25729 | -0.218 | -0.18886 | -0.17978 | -0.14082 | -0.21071 | 0.1815 | -0.032205 | -0.18976 | -0.18321 | -0.13648 | -0.07051
24 | 23 | 2020 | Summer | Q, [%] | 0 | 2 | 7.387% | 4.244% | 2.058% | 2.779% | 0.1024% | 1.437% | 4.636% | 8.68% | 17.94% | 21.33% | 29.35% | 31% | 25.73% | 21.8% | 18.89% | 17.98% | 14.08% | 21.07% | 18.15% | 3.221% | 18.98% | 18.32% | 13.65% | 7.051%
23 | 24 | 2020 | Summer | S, [MVA] | 0 | 2 | 0.45639 | 0.44368 | 0.44157 | 0.43717 | 0.43011 | 0.42877 | 0.45025 | 0.45457 | 0.49991 | 0.51998 | 0.57409 | 0.58959 | 0.56019 | 0.51908 | 0.50221 | 0.49878 | 0.47822 | 0.51021 | 0.41327 | 0.44307 | 0.52416 | 0.52794 | 0.50404 | 0.46587
23 | 24 | 2020 | Summer | S, [%] | 0 | 2 | 45.64% | 44.37% | 44.16% | 43.72% | 43.01% | 42.88% | 45.03% | 45.46% | 49.99% | 52% | 57.41% | 58.96% | 56.02% | 51.91% | 50.22% | 49.88% | 47.82% | 51.02% | 41.33% | 44.31% | 52.42% | 52.79% | 50.4% | 46.59%
24 | 23 | 2020 | Summer | S, [MVA] | 0 | 2 | 0.45572 | 0.44306 | 0.44096 | 0.43658 | 0.42955 | 0.42821 | 0.44963 | 0.45393 | 0.49909 | 0.51907 | 0.57289 | 0.5883 | 0.55906 | 0.51815 | 0.50138 | 0.49795 | 0.47748 | 0.50933 | 0.41279 | 0.44246 | 0.52323 | 0.52698 | 0.5032 | 0.46517
24 | 23 | 2020 | Summer | S, [%] | 0 | 2 | 45.57% | 44.31% | 44.1% | 43.66% | 42.95% | 42.82% | 44.96% | 45.39% | 49.91% | 51.91% | 57.29% | 58.83% | 55.91% | 51.82% | 50.14% | 49.8% | 47.75% | 50.93% | 41.28% | 44.25% | 52.32% | 52.7% | 50.32% | 46.52%
23 | 25 | 2020 | Summer | P, [MW] | 0 | 2 | 0.707 | 0.64788 | 0.62006 | 0.61291 | 0.59357 | 0.61512 | 0.68651 | 0.78372 | 0.89607 | 1.0481 | 1.1404 | 1.194 | 1.0992 | 0.98472 | 0.8624 | 0.84152 | 0.84257 | 0.84293 | 0.84197 | 0.91998 | 0.97242 | 0.99242 | 0.89668 | 0.7825
23 | 25 | 2020 | Summer | P, [%] | 0 | 2 | 14.14% | 12.96% | 12.4% | 12.26% | 11.87% | 12.3% | 13.73% | 15.67% | 17.92% | 20.96% | 22.81% | 23.88% | 21.98% | 19.69% | 17.25% | 16.83% | 16.85% | 16.86% | 16.84% | 18.4% | 19.45% | 19.85% | 17.93% | 15.65%
25 | 23 | 2020 | Summer | P, [MW] | 0 | 2 | -0.70332 | -0.64456 | -0.61693 | -0.60977 | -0.59047 | -0.6119 | -0.68312 | -0.77979 | -0.89166 | -1.0427 | -1.1342 | -1.1873 | -1.0933 | -0.97944 | -0.85819 | -0.83744 | -0.83834 | -0.8389 | -0.83799 | -0.91544 | -0.96746 | -0.98712 | -0.89215 | -0.77872
25 | 23 | 2020 | Summer | P, [%] | 0 | 2 | 14.07% | 12.89% | 12.34% | 12.2% | 11.81% | 12.24% | 13.66% | 15.6% | 17.83% | 20.85% | 22.68% | 23.75% | 21.87% | 19.59% | 17.16% | 16.75% | 16.77% | 16.78% | 16.76% | 18.31% | 19.35% | 19.74% | 17.84% | 15.57%
23 | 25 | 2020 | Summer | Q, [MVAr] | 0 | 2 | 0.64763 | 0.64286 | 0.63235 | 0.64582 | 0.665 | 0.66626 | 0.62888 | 0.62233 | 0.56448 | 0.52333 | 0.50863 | 0.51525 | 0.51298 | 0.59265 | 0.5647 | 0.5652 | 0.59676 | 0.55217 | 0.5525 | 0.54984 | 0.55522 | 0.58638 | 0.57929 | 0.57897
23 | 25 | 2020 | Summer | Q, [%] | 0 | 2 | 12.95% | 12.86% | 12.65% | 12.92% | 13.3% | 13.33% | 12.58% | 12.45% | 11.29% | 10.47% | 10.17% | 10.3% | 10.26% | 11.85% | 11.29% | 11.3% | 11.94% | 11.04% | 11.05% | 11% | 11.1% | 11.73% | 11.59% | 11.58%
25 | 23 | 2020 | Summer | Q, [MVAr] | 0 | 2 | -0.64403 | -0.63969 | -0.62941 | -0.64289 | -0.66213 | -0.66324 | -0.62565 | -0.61843 | -0.56 | -0.51761 | -0.50194 | -0.50792 | -0.5067 | -0.58708 | -0.56046 | -0.56112 | -0.59249 | -0.54814 | -0.54852 | -0.54519 | -0.55005 | -0.58078 | -0.57465 | -0.57525
25 | 23 | 2020 | Summer | Q, [%] | 0 | 2 | 12.88% | 12.79% | 12.59% | 12.86% | 13.24% | 13.26% | 12.51% | 12.37% | 11.2% | 10.35% | 10.04% | 10.16% | 10.13% | 11.74% | 11.21% | 11.22% | 11.85% | 10.96% | 10.97% | 10.9% | 11% | 11.62% | 11.49% | 11.5%
23 | 25 | 2020 | Summer | S, [MVA] | 0 | 2 | 0.95879 | 0.9127 | 0.88563 | 0.89036 | 0.89138 | 0.9068 | 0.93102 | 1.0008 | 1.059 | 1.1715 | 1.2487 | 1.3004 | 1.213 | 1.1493 | 1.0308 | 1.0137 | 1.0325 | 1.0077 | 1.0071 | 1.0718 | 1.1198 | 1.1527 | 1.0675 | 0.9734
23 | 25 | 2020 | Summer | S, [%] | 0 | 2 | 19.18% | 18.25% | 17.71% | 17.81% | 17.83% | 18.14% | 18.62% | 20.02% | 21.18% | 23.43% | 24.97% | 26.01% | 24.26% | 22.99% | 20.62% | 20.27% | 20.65% | 20.15% | 20.14% | 21.44% | 22.4% | 23.05% | 21.35% | 19.47%
25 | 23 | 2020 | Summer | S, [MVA] | 0 | 2 | 0.95365 | 0.90811 | 0.88134 | 0.88607 | 0.88717 | 0.90239 | 0.92634 | 0.99525 | 1.0529 | 1.1641 | 1.2403 | 1.2913 | 1.2051 | 1.1419 | 1.025 | 1.0081 | 1.0266 | 1.0021 | 1.0015 | 1.0655 | 1.1129 | 1.1453 | 1.0612 | 0.96815
25 | 23 | 2020 | Summer | S, [%] | 0 | 2 | 19.07% | 18.16% | 17.63% | 17.72% | 17.74% | 18.05% | 18.53% | 19.9% | 21.06% | 23.28% | 24.81% | 25.83% | 24.1% | 22.84% | 20.5% | 20.16% | 20.53% | 20.04% | 20.03% | 21.31% | 22.26% | 22.91% | 21.22% | 19.36%
25 | 26 | 2020 | Summer | P, [MW] | 0 | 2 | 0.17748 | 0.16926 | 0.16423 | 0.16493 | 0.16347 | 0.1639 | 0.16319 | 0.16852 | 0.1769 | 0.18994 | 0.18928 | 0.18726 | 0.18445 | 0.18825 | 0.18646 | 0.18997 | 0.20006 | 0.19031 | 0.18853 | 0.19141 | 0.19488 | 0.18199 | 0.17691 | 0.17331
25 | 26 | 2020 | Summer | P, [%] | 0 | 2 | 35.5% | 33.85% | 32.85% | 32.99% | 32.69% | 32.78% | 32.64% | 33.7% | 35.38% | 37.99% | 37.86% | 37.45% | 36.89% | 37.65% | 37.29% | 37.99% | 40.01% | 38.06% | 37.71% | 38.28% | 38.98% | 36.4% | 35.38% | 34.66%
26 | 25 | 2020 | Summer | P, [MW] | 0 | 2 | -0.17744 | -0.16922 | -0.16419 | -0.16489 | -0.16344 | -0.16387 | -0.16316 | -0.16849 | -0.17686 | -0.18989 | -0.18923 | -0.18721 | -0.18439 | -0.1882 | -0.18641 | -0.18991 | -0.2 | -0.19026 | -0.18848 | -0.19136 | -0.19483 | -0.18195 | -0.17687 | -0.17327
26 | 25 | 2020 | Summer | P, [%] | 0 | 2 | 35.49% | 33.84% | 32.84% | 32.98% | 32.69% | 32.77% | 32.63% | 33.7% | 35.37% | 37.98% | 37.85% | 37.44% | 36.88% | 37.64% | 37.28% | 37.98% | 40% | 38.05% | 37.7% | 38.27% | 38.97% | 36.39% | 35.37% | 34.65%
25 | 26 | 2020 | Summer | Q, [MVAr] | 0 | 2 | 0.045787 | 0.041439 | 0.031166 | 0.032418 | 0.042135 | 0.043242 | 0.033973 | 0.044811 | 0.051454 | 0.094014 | 0.087943 | 0.093925 | 0.092922 | 0.083743 | 0.080853 | 0.099594 | 0.11898 | 0.071544 | 0.071927 | 0.074481 | 0.069152 | 0.062003 | 0.071513 | 0.056242
25 | 26 | 2020 | Summer | Q, [%] | 0 | 2 | 9.157% | 8.288% | 6.233% | 6.484% | 8.427% | 8.648% | 6.795% | 8.962% | 10.29% | 18.8% | 17.59% | 18.79% | 18.58% | 16.75% | 16.17% | 19.92% | 23.8% | 14.31% | 14.39% | 14.9% | 13.83% | 12.4% | 14.3% | 11.25%
26 | 25 | 2020 | Summer | Q, [MVAr] | 0 | 2 | -0.046825 | -0.042485 | -0.032214 | -0.033476 | -0.04321 | -0.044311 | -0.035045 | -0.045873 | -0.052511 | -0.095051 | -0.088971 | -0.094954 | -0.09395 | -0.084767 | -0.08189 | -0.10062 | -0.12 | -0.072579 | -0.072972 | -0.075518 | -0.070187 | -0.063036 | -0.072554 | -0.057284
26 | 25 | 2020 | Summer | Q, [%] | 0 | 2 | 9.365% | 8.497% | 6.443% | 6.695% | 8.642% | 8.862% | 7.009% | 9.175% | 10.5% | 19.01% | 17.79% | 18.99% | 18.79% | 16.95% | 16.38% | 20.12% | 24% | 14.52% | 14.59% | 15.1% | 14.04% | 12.61% | 14.51% | 11.46%
25 | 26 | 2020 | Summer | S, [MVA] | 0 | 2 | 0.18329 | 0.17426 | 0.16716 | 0.16808 | 0.16882 | 0.16951 | 0.16669 | 0.17438 | 0.18423 | 0.21193 | 0.20871 | 0.20949 | 0.20653 | 0.20604 | 0.20323 | 0.21449 | 0.23277 | 0.20331 | 0.20178 | 0.20539 | 0.20678 | 0.19226 | 0.19082 | 0.1822
25 | 26 | 2020 | Summer | S, [%] | 0 | 2 | 36.66% | 34.85% | 33.43% | 33.62% | 33.76% | 33.9% | 33.34% | 34.88% | 36.85% | 42.39% | 41.74% | 41.9% | 41.31% | 41.21% | 40.65% | 42.9% | 46.55% | 40.66% | 40.36% | 41.08% | 41.36% | 38.45% | 38.16% | 36.44%
26 | 25 | 2020 | Summer | S, [MVA] | 0 | 2 | 0.18352 | 0.17447 | 0.16732 | 0.16826 | 0.16906 | 0.16975 | 0.16688 | 0.17462 | 0.18449 | 0.21235 | 0.2091 | 0.20991 | 0.20695 | 0.20641 | 0.2036 | 0.21492 | 0.23324 | 0.20363 | 0.20211 | 0.20572 | 0.20708 | 0.19256 | 0.19117 | 0.18249
26 | 25 | 2020 | Summer | S, [%] | 0 | 2 | 36.7% | 34.89% | 33.46% | 33.65% | 33.81% | 33.95% | 33.38% | 34.92% | 36.9% | 42.47% | 41.82% | 41.98% | 41.39% | 41.28% | 40.72% | 42.98% | 46.65% | 40.73% | 40.42% | 41.14% | 41.42% | 38.51% | 38.23% | 36.5%
50 | 1 | 2020 | Summer | P, [MW] | 0 | 2 | 8.3038 | 7.6399 | 7.3205 | 7.824 | 6.9648 | 6.3277 | 7.1118 | 8.7148 | 9.8036 | 10.995 | 11.8831 | 12.3519 | 11.5974 | 10.2479 | 9.3167 | 8.918 | 8.6731 | 8.7984 | 9.3563 | 10.063 | 10.6783 | 11.7108 | 10.5096 | 8.9455
50 | 1 | 2020 | Summer | P, [%] | 0 | 2 | 55.36% | 50.93% | 48.8% | 52.16% | 46.43% | 42.18% | 47.41% | 58.1% | 65.36% | 73.3% | 79.22% | 82.35% | 77.32% | 68.32% | 62.11% | 59.45% | 57.82% | 58.66% | 62.38% | 67.09% | 71.19% | 78.07% | 70.06% | 59.64%
1 | 50 | 2020 | Summer | P, [MW] | 0 | 2 | -8.2691 | -7.608 | -7.2898 | -7.7918 | -6.9365 | -6.3017 | -7.0834 | -8.6784 | -9.7615 | -10.9466 | -11.8299 | -12.2962 | -11.5458 | -10.2036 | -9.2773 | -8.8804 | -8.6365 | -8.7612 | -9.316 | -10.0192 | -10.6315 | -11.6582 | -10.4638 | -8.9075
1 | 50 | 2020 | Summer | P, [%] | 0 | 2 | 55.13% | 50.72% | 48.6% | 51.95% | 46.24% | 42.01% | 47.22% | 57.86% | 65.08% | 72.98% | 78.87% | 81.97% | 76.97% | 68.02% | 61.85% | 59.2% | 57.58% | 58.41% | 62.11% | 66.79% | 70.88% | 77.72% | 69.76% | 59.38%
50 | 1 | 2020 | Summer | Q, [MVAr] | 0 | 2 | 7.2246 | 7.2978 | 7.3177 | 7.1457 | 7.1058 | 7.1093 | 6.9644 | 7.1539 | 7.1323 | 6.9732 | 6.699 | 6.51 | 6.7804 | 7.0574 | 7.1275 | 7.1977 | 7.248 | 7.2641 | 7.314 | 7.1897 | 7.0213 | 6.8233 | 7.028 | 7.2777
50 | 1 | 2020 | Summer | Q, [%] | 0 | 2 | 48.16% | 48.65% | 48.78% | 47.64% | 47.37% | 47.4% | 46.43% | 47.69% | 47.55% | 46.49% | 44.66% | 43.4% | 45.2% | 47.05% | 47.52% | 47.98% | 48.32% | 48.43% | 48.76% | 47.93% | 46.81% | 45.49% | 46.85% | 48.52%
1 | 50 | 2020 | Summer | Q, [MVAr] | 0 | 2 | -6.4739 | -6.606 | -6.6537 | -6.4498 | -6.492 | -6.5476 | -6.3502 | -6.3662 | -6.2219 | -5.9237 | -5.5476 | -5.304 | -5.6635 | -6.0987 | -6.2751 | -6.384 | -6.4564 | -6.4575 | -6.4403 | -6.2425 | -6.0101 | -5.6867 | -6.0382 | -6.4538
1 | 50 | 2020 | Summer | Q, [%] | 0 | 2 | 43.16% | 44.04% | 44.36% | 43% | 43.28% | 43.65% | 42.33% | 42.44% | 41.48% | 39.49% | 36.98% | 35.36% | 37.76% | 40.66% | 41.83% | 42.56% | 43.04% | 43.05% | 42.94% | 41.62% | 40.07% | 37.91% | 40.25% | 43.03%
50 | 1 | 2020 | Summer | S, [MVA] | 0 | 2 | 11.0067 | 10.5653 | 10.3507 | 10.596 | 9.9499 | 9.5174 | 9.9539 | 11.275 | 12.1235 | 13.0198 | 13.6413 | 13.9624 | 13.4341 | 12.4429 | 11.7304 | 11.4602 | 11.3029 | 11.4096 | 11.8758 | 12.3675 | 12.7798 | 13.5536 | 12.6429 | 11.532
50 | 1 | 2020 | Summer | S, [%] | 0 | 2 | 73.38% | 70.44% | 69% | 70.64% | 66.33% | 63.45% | 66.36% | 75.17% | 80.82% | 86.8% | 90.94% | 93.08% | 89.56% | 82.95% | 78.2% | 76.4% | 75.35% | 76.06% | 79.17% | 82.45% | 85.2% | 90.36% | 84.29% | 76.88%
1 | 50 | 2020 | Summer | S, [MVA] | 0 | 2 | 10.5019 | 10.0757 | 9.8698 | 10.115 | 9.5006 | 9.0876 | 9.5131 | 10.763 | 11.5758 | 12.4466 | 13.0661 | 13.3914 | 12.8601 | 11.8873 | 11.2002 | 10.9369 | 10.7831 | 10.8838 | 11.3254 | 11.8048 | 12.2127 | 12.9712 | 12.0811 | 10.9998
1 | 50 | 2020 | Summer | S, [%] | 0 | 2 | 70.01% | 67.17% | 65.8% | 67.43% | 63.34% | 60.58% | 63.42% | 71.75% | 77.17% | 82.98% | 87.11% | 89.28% | 85.73% | 79.25% | 74.67% | 72.91% | 71.89% | 72.56% | 75.5% | 78.7% | 81.42% | 86.47% | 80.54% | 73.33%
50 | 51 | 2020 | Summer | P, [MW] | 0 | 2 | -8.2478 | -7.6266 | -7.3284 | -7.7978 | -6.9986 | -6.4087 | -7.1352 | -8.6322 | -9.6619 | -10.8012 | -11.6624 | -12.1177 | -11.3849 | -10.0882 | -9.2007 | -8.8251 | -8.595 | -8.7135 | -9.241 | -9.9122 | -10.4979 | -11.5016 | -10.3361 | -8.8529
50 | 51 | 2020 | Summer | P, [%] | 0 | 2 | 41.24% | 38.13% | 36.64% | 38.99% | 34.99% | 32.04% | 35.68% | 43.16% | 48.31% | 54.01% | 58.31% | 60.59% | 56.92% | 50.44% | 46% | 44.13% | 42.97% | 43.57% | 46.2% | 49.56% | 52.49% | 57.51% | 51.68% | 44.26%
51 | 50 | 2020 | Summer | P, [MW] | 0 | 2 | 8.2645 | 7.6433 | 7.3452 | 7.8148 | 7.0158 | 6.426 | 7.1526 | 8.6491 | 9.6785 | 10.8175 | 11.6781 | 12.1333 | 11.4008 | 10.1044 | 9.2173 | 8.8417 | 8.6116 | 8.73 | 9.2575 | 9.9285 | 10.5142 | 11.5172 | 10.3524 | 8.8694
51 | 50 | 2020 | Summer | P, [%] | 0 | 2 | 41.32% | 38.22% | 36.73% | 39.07% | 35.08% | 32.13% | 35.76% | 43.25% | 48.39% | 54.09% | 58.39% | 60.67% | 57% | 50.52% | 46.09% | 44.21% | 43.06% | 43.65% | 46.29% | 49.64% | 52.57% | 57.59% | 51.76% | 44.35%
50 | 51 | 2020 | Summer | Q, [MVAr] | 0 | 2 | -17.1887 | -17.5308 | -17.6771 | -17.5836 | -18.1035 | -18.3517 | -18.0681 | -17.1205 | -16.3732 | -15.3961 | -14.3977 | -13.9109 | -14.6946 | -15.8354 | -16.6523 | -16.8767 | -16.9998 | -16.8946 | -16.5834 | -16.0534 | -15.6204 | -14.4067 | -15.7543 | -16.7543
50 | 51 | 2020 | Summer | Q, [%] | 0 | 2 | 85.94% | 87.65% | 88.39% | 87.92% | 90.52% | 91.76% | 90.34% | 85.6% | 81.87% | 76.98% | 71.99% | 69.55% | 73.47% | 79.18% | 83.26% | 84.38% | 85% | 84.47% | 82.92% | 80.27% | 78.1% | 72.03% | 78.77% | 83.77%
51 | 50 | 2020 | Summer | Q, [MVAr] | 0 | 2 | 17.3035 | 17.6462 | 17.7927 | 17.7004 | 18.2225 | 18.471 | 18.1872 | 17.2365 | 16.4873 | 15.5076 | 14.5059 | 14.0182 | 14.8035 | 15.9466 | 16.7665 | 16.9912 | 17.1144 | 17.0087 | 16.6971 | 16.1657 | 15.7321 | 14.5139 | 15.8663 | 16.8677
51 | 50 | 2020 | Summer | Q, [%] | 0 | 2 | 86.52% | 88.23% | 88.96% | 88.5% | 91.11% | 92.35% | 90.94% | 86.18% | 82.44% | 77.54% | 72.53% | 70.09% | 74.02% | 79.73% | 83.83% | 84.96% | 85.57% | 85.04% | 83.49% | 80.83% | 78.66% | 72.57% | 79.33% | 84.34%
50 | 51 | 2020 | Summer | S, [MVA] | 0 | 2 | 19.0651 | 19.1178 | 19.1359 | 19.2351 | 19.4092 | 19.4385 | 19.4259 | 19.1736 | 19.0114 | 18.8071 | 18.5285 | 18.4487 | 18.5889 | 18.7759 | 19.025 | 19.0448 | 19.0491 | 19.0093 | 18.9843 | 18.867 | 18.8203 | 18.4348 | 18.8423 | 18.9494
50 | 51 | 2020 | Summer | S, [%] | 0 | 2 | 95.33% | 95.59% | 95.68% | 96.18% | 97.05% | 97.19% | 97.13% | 95.87% | 95.06% | 94.04% | 92.64% | 92.24% | 92.94% | 93.88% | 95.13% | 95.22% | 95.25% | 95.05% | 94.92% | 94.34% | 94.1% | 92.17% | 94.21% | 94.75%
51 | 50 | 2020 | Summer | S, [MVA] | 0 | 2 | 19.1758 | 19.2304 | 19.2492 | 19.3488 | 19.5264 | 19.5569 | 19.5432 | 19.2848 | 19.1181 | 18.9078 | 18.6226 | 18.5399 | 18.6848 | 18.8784 | 19.1331 | 19.154 | 19.1588 | 19.1183 | 19.0918 | 18.9712 | 18.9222 | 18.5283 | 18.9449 | 19.0574
51 | 50 | 2020 | Summer | S, [%] | 0 | 2 | 95.88% | 96.15% | 96.25% | 96.74% | 97.63% | 97.78% | 97.72% | 96.42% | 95.59% | 94.54% | 93.11% | 92.7% | 93.42% | 94.39% | 95.67% | 95.77% | 95.79% | 95.59% | 95.46% | 94.86% | 94.61% | 92.64% | 94.72% | 95.29%
1 | 2 | 2020 | Summer | P, [MW] | Expected | - | 3.9293 | 3.4953 | 3.1691 | 3.2822 | 3.1546 | 3.0914 | 4.2699 | 5.8983 | 6.74 | 6.9585 | 7.0658 | 7.0604 | 7.2792 | 6.844 | 6.2205 | 5.8995 | 5.7393 | 5.5492 | 6.034 | 6.5333 | 6.9898 | 6.8303 | 5.7541 | 4.6626
1 | 2 | 2020 | Summer | P, [%] | Expected | - | 39.29% | 34.95% | 31.69% | 32.82% | 31.55% | 30.91% | 42.7% | 58.98% | 67.4% | 69.58% | 70.66% | 70.6% | 72.79% | 68.44% | 62.2% | 58.99% | 57.39% | 55.49% | 60.34% | 65.33% | 69.9% | 68.3% | 57.54% | 46.63%
2 | 1 | 2020 | Summer | P, [MW] | Expected | - | -3.9179 | -3.4844 | -3.1579 | -3.2705 | -3.1432 | -3.0797 | -4.2567 | -5.8818 | -6.7195 | -6.9368 | -7.0436 | -7.0382 | -7.2555 | -6.8226 | -6.202 | -5.8823 | -5.7229 | -5.5339 | -6.017 | -6.5138 | -6.9678 | -6.8089 | -5.7369 | -4.649
2 | 1 | 2020 | Summer | P, [%] | Expected | - | 39.18% | 34.84% | 31.58% | 32.71% | 31.43% | 30.8% | 42.57% | 58.82% | 67.19% | 69.37% | 70.44% | 70.38% | 72.56% | 68.23% | 62.02% | 58.82% | 57.23% | 55.34% | 60.17% | 65.14% | 69.68% | 68.09% | 57.37% | 46.49%
1 | 2 | 2020 | Summer | Q, [MVAr] | Expected | - | -3.2548 | -3.5886 | -3.9649 | -3.9819 | -4.0287 | -4.1697 | -3.4432 | -1.4152 | -0.46074 | -0.2809 | -0.50851 | -0.54659 | -0.64385 | -0.98623 | -1.4049 | -1.8436 | -1.9469 | -1.814 | -1.4221 | -1.2158 | -1.0295 | -1.5565 | -2.5153 | -3.0368
1 | 2 | 2020 | Summer | Q, [%] | Expected | - | 32.55% | 35.89% | 39.65% | 39.82% | 40.29% | 41.7% | 34.43% | 14.15% | 4.607% | 2.809% | 5.085% | 5.466% | 6.439% | 9.862% | 14.05% | 18.44% | 19.47% | 18.14% | 14.22% | 12.16% | 10.3% | 15.57% | 25.15% | 30.37%
2 | 1 | 2020 | Summer | Q, [MVAr] | Expected | - | 3.2863 | 3.6189 | 3.996 | 4.014 | 4.0603 | 4.2021 | 3.4798 | 1.461 | 0.51781 | 0.34115 | 0.57019 | 0.60842 | 0.7097 | 1.0459 | 1.4562 | 1.8912 | 1.9925 | 1.8563 | 1.4693 | 1.2698 | 1.0908 | 1.616 | 2.563 | 3.0743
2 | 1 | 2020 | Summer | Q, [%] | Expected | - | 0.32863 | 0.36189 | 0.3996 | 0.4014 | 0.40603 | 0.42021 | 0.34798 | 0.1461 | 0.051781 | 0.034115 | 0.057019 | 0.060842 | 0.07097 | 0.10459 | 0.14562 | 0.18912 | 0.19925 | 0.18563 | 0.14693 | 0.12698 | 0.10908 | 0.1616 | 0.2563 | 0.30743
1 | 2 | 2020 | Summer | S, [MVA] | Expected | - | 5.1041 | 5.0101 | 5.0774 | 5.165 | 5.1179 | 5.1928 | 5.5178 | 6.1608 | 6.874 | 7.0657 | 7.1575 | 7.1678 | 7.4104 | 7.0428 | 6.5151 | 6.2813 | 6.1449 | 5.9095 | 6.2454 | 6.7001 | 7.1503 | 7.0269 | 6.2846 | 5.5664
1 | 2 | 2020 | Summer | S, [%] | Expected | - | 51.04% | 50.1% | 50.77% | 51.65% | 51.18% | 51.93% | 55.18% | 61.61% | 68.74% | 70.66% | 71.57% | 71.68% | 74.1% | 70.43% | 65.15% | 62.81% | 61.45% | 59.1% | 62.45% | 67% | 71.5% | 70.27% | 62.85% | 55.66%
2 | 1 | 2020 | Summer | S, [MVA] | Expected | - | 5.1156 | 5.0243 | 5.0947 | 5.1824 | 5.1357 | 5.2119 | 5.5306 | 6.1555 | 6.8575 | 7.047 | 7.1405 | 7.1513 | 7.3933 | 7.0306 | 6.5087 | 6.2794 | 6.1441 | 5.9085 | 6.24 | 6.6912 | 7.1377 | 7.0198 | 6.2883 | 5.5757
2 | 1 | 2020 | Summer | S, [%] | Expected | - | 51.16% | 50.24% | 50.95% | 51.82% | 51.36% | 52.12% | 55.31% | 61.55% | 68.58% | 70.47% | 71.4% | 71.51% | 73.93% | 70.31% | 65.09% | 62.79% | 61.44% | 59.09% | 62.4% | 66.91% | 71.38% | 70.2% | 62.88% | 55.76%
2 | 3 | 2020 | Summer | P, [MW] | Expected | - | 3.5267 | 3.1105 | 2.7977 | 2.9146 | 2.7818 | 2.7026 | 3.7624 | 5.295 | 6.0858 | 6.2982 | 6.3822 | 6.3502 | 6.5784 | 6.1904 | 5.6353 | 5.3281 | 5.1807 | 5.0054 | 5.4951 | 5.9798 | 6.4394 | 6.3067 | 5.2972 | 4.2463
2 | 3 | 2020 | Summer | P, [%] | Expected | - | 35.27% | 31.1% | 27.98% | 29.15% | 27.82% | 27.03% | 37.62% | 52.95% | 60.86% | 62.98% | 63.82% | 63.5% | 65.78% | 61.9% | 56.35% | 53.28% | 51.81% | 50.05% | 54.95% | 59.8% | 64.39% | 63.07% | 52.97% | 42.46%
3 | 2 | 2020 | Summer | P, [MW] | Expected | - | -3.5135 | -3.0977 | -2.7845 | -2.9009 | -2.7684 | -2.6887 | -3.7472 | -5.2763 | -6.0622 | -6.2732 | -6.3568 | -6.3249 | -6.5512 | -6.1657 | -5.614 | -5.3083 | -5.1618 | -4.9879 | -5.4753 | -5.957 | -6.4131 | -6.2812 | -5.2768 | -4.2305
3 | 2 | 2020 | Summer | P, [%] | Expected | - | 35.13% | 30.98% | 27.85% | 29.01% | 27.68% | 26.89% | 37.47% | 52.76% | 60.62% | 62.73% | 63.57% | 63.25% | 65.51% | 61.66% | 56.14% | 53.08% | 51.62% | 49.88% | 54.75% | 59.57% | 64.13% | 62.81% | 52.77% | 42.3%
2 | 3 | 2020 | Summer | Q, [MVAr] | Expected | - | -3.041 | -3.3747 | -3.7461 | -3.7605 | -3.8079 | -3.9588 | -3.2683 | -1.3191 | -0.39709 | -0.22974 | -0.4593 | -0.49979 | -0.59846 | -0.92525 | -1.2918 | -1.7413 | -1.8378 | -1.6906 | -1.2841 | -1.0739 | -0.88339 | -1.3973 | -2.3223 | -2.8271
2 | 3 | 2020 | Summer | Q, [%] | Expected | - | 30.41% | 33.75% | 37.46% | 37.61% | 38.08% | 39.59% | 32.68% | 13.19% | 3.971% | 2.297% | 4.593% | 4.998% | 5.985% | 9.252% | 12.92% | 17.41% | 18.38% | 16.91% | 12.84% | 10.74% | 8.834% | 13.97% | 23.22% | 28.27%
3 | 2 | 2020 | Summer | Q, [MVAr] | Expected | - | 3.0773 | 3.4098 | 3.7824 | 3.7983 | 3.8449 | 3.9969 | 3.3102 | 1.3709 | 0.46233 | 0.29903 | 0.52986 | 0.56998 | 0.67394 | 0.99383 | 1.3509 | 1.7961 | 1.8902 | 1.7389 | 1.3386 | 1.1371 | 0.95613 | 1.4679 | 2.3786 | 2.8708
3 | 2 | 2020 | Summer | Q, [%] | Expected | - | 0.30773 | 0.34098 | 0.37824 | 0.37983 | 0.38449 | 0.39969 | 0.33102 | 0.13709 | 0.046233 | 0.029903 | 0.052986 | 0.056998 | 0.067394 | 0.099383 | 0.13509 | 0.17961 | 0.18902 | 0.17389 | 0.13386 | 0.11371 | 0.095613 | 0.14679 | 0.23786 | 0.28708
2 | 3 | 2020 | Summer | S, [MVA] | Expected | - | 4.6589 | 4.5899 | 4.6765 | 4.762 | 4.7165 | 4.796 | 5.0166 | 5.5499 | 6.2165 | 6.4071 | 6.4744 | 6.4594 | 6.71 | 6.3899 | 5.9263 | 5.7097 | 5.5855 | 5.3572 | 5.6918 | 6.1343 | 6.5912 | 6.4838 | 5.7902 | 5.1044
2 | 3 | 2020 | Summer | S, [%] | Expected | - | 46.59% | 45.9% | 46.76% | 47.62% | 47.16% | 47.96% | 50.17% | 55.5% | 62.16% | 64.07% | 64.74% | 64.59% | 67.1% | 63.9% | 59.26% | 57.1% | 55.86% | 53.57% | 56.92% | 61.34% | 65.91% | 64.84% | 57.9% | 51.04%
3 | 2 | 2020 | Summer | S, [MVA] | Expected | - | 4.6728 | 4.6072 | 4.6977 | 4.7835 | 4.7385 | 4.8198 | 5.0327 | 5.5444 | 6.1975 | 6.3853 | 6.4551 | 6.4409 | 6.6907 | 6.3763 | 5.9192 | 5.7083 | 5.5855 | 5.3566 | 5.6855 | 6.1234 | 6.5754 | 6.4749 | 5.7946 | 5.1157
3 | 2 | 2020 | Summer | S, [%] | Expected | - | 46.73% | 46.07% | 46.98% | 47.83% | 47.38% | 48.2% | 50.33% | 55.44% | 61.97% | 63.85% | 64.55% | 64.41% | 66.91% | 63.76% | 59.19% | 57.08% | 55.85% | 53.57% | 56.85% | 61.23% | 65.75% | 64.75% | 57.95% | 51.16%
3 | 4 | 2020 | Summer | P, [MW] | Expected | - | 3.2287 | 2.8308 | 2.5292 | 2.6667 | 2.5413 | 2.4552 | 3.4974 | 4.9483 | 5.6958 | 5.8779 | 5.9874 | 5.9433 | 6.1707 | 5.8011 | 5.2969 | 4.9848 | 4.8258 | 4.6522 | 5.122 | 5.5782 | 6.0186 | 5.9069 | 4.9514 | 3.939
3 | 4 | 2020 | Summer | P, [%] | Expected | - | 32.29% | 28.31% | 25.29% | 26.67% | 25.41% | 24.55% | 34.97% | 49.48% | 56.96% | 58.78% | 59.87% | 59.43% | 61.71% | 58.01% | 52.97% | 49.85% | 48.26% | 46.52% | 51.22% | 55.78% | 60.19% | 59.07% | 49.51% | 39.39%
4 | 3 | 2020 | Summer | P, [MW] | Expected | - | -3.2225 | -2.8248 | -2.5228 | -2.6601 | -2.5349 | -2.4485 | -3.4902 | -4.9395 | -5.6848 | -5.8663 | -5.9755 | -5.9316 | -6.158 | -5.7895 | -5.2868 | -4.9755 | -4.8169 | -4.644 | -5.1128 | -5.5675 | -6.0063 | -5.8949 | -4.9417 | -3.9314
4 | 3 | 2020 | Summer | P, [%] | Expected | - | 32.22% | 28.25% | 25.23% | 26.6% | 25.35% | 24.49% | 34.9% | 49.39% | 56.85% | 58.66% | 59.76% | 59.32% | 61.58% | 57.9% | 52.87% | 49.76% | 48.17% | 46.44% | 51.13% | 55.67% | 60.06% | 58.95% | 49.42% | 39.31%
3 | 4 | 2020 | Summer | Q, [MVAr] | Expected | - | -3.0443 | -3.3465 | -3.7144 | -3.7152 | -3.7543 | -3.9084 | -3.2227 | -1.4849 | -0.62811 | -0.51145 | -0.63924 | -0.64526 | -0.71309 | -1.0467 | -1.3504 | -1.7944 | -1.8982 | -1.7836 | -1.4866 | -1.315 | -1.0782 | -1.5546 | -2.3982 | -2.8416
3 | 4 | 2020 | Summer | Q, [%] | Expected | - | 30.44% | 33.47% | 37.14% | 37.15% | 37.54% | 39.08% | 32.23% | 14.85% | 6.281% | 5.114% | 6.392% | 6.453% | 7.131% | 10.47% | 13.5% | 17.94% | 18.98% | 17.84% | 14.87% | 13.15% | 10.78% | 15.55% | 23.98% | 28.42%
4 | 3 | 2020 | Summer | Q, [MVAr] | Expected | - | 3.0615 | 3.3632 | 3.7318 | 3.7334 | 3.772 | 3.9268 | 3.2426 | 1.5094 | 0.6586 | 0.54359 | 0.67228 | 0.67791 | 0.74836 | 1.0787 | 1.3783 | 1.8201 | 1.9226 | 1.8062 | 1.5122 | 1.3447 | 1.1123 | 1.5878 | 2.4249 | 2.8623
4 | 3 | 2020 | Summer | Q, [%] | Expected | - | 0.30615 | 0.33632 | 0.37318 | 0.37334 | 0.3772 | 0.39268 | 0.32426 | 0.15094 | 0.06586 | 0.054359 | 0.067228 | 0.067791 | 0.074836 | 0.10787 | 0.13783 | 0.18201 | 0.19226 | 0.18062 | 0.15122 | 0.13447 | 0.11123 | 0.15878 | 0.24249 | 0.28623
3 | 4 | 2020 | Summer | S, [MVA] | Expected | - | 4.4386 | 4.3835 | 4.4955 | 4.58 | 4.5349 | 4.6171 | 4.7855 | 5.2522 | 5.8461 | 6.0002 | 6.093 | 6.0591 | 6.3086 | 6.0118 | 5.6018 | 5.3937 | 5.2655 | 5.0461 | 5.3767 | 5.7911 | 6.205 | 6.1303 | 5.5062 | 4.8586
3 | 4 | 2020 | Summer | S, [%] | Expected | - | 44.39% | 43.84% | 44.96% | 45.8% | 45.35% | 46.17% | 47.85% | 52.52% | 58.46% | 60% | 60.93% | 60.59% | 63.09% | 60.12% | 56.02% | 53.94% | 52.66% | 50.46% | 53.77% | 57.91% | 62.05% | 61.3% | 55.06% | 48.59%
4 | 3 | 2020 | Summer | S, [MVA] | Expected | - | 4.4459 | 4.3924 | 4.5064 | 4.5909 | 4.546 | 4.6291 | 4.7936 | 5.2508 | 5.8386 | 5.9916 | 6.085 | 6.0513 | 6.3004 | 6.0063 | 5.5991 | 5.3938 | 5.2663 | 5.0467 | 5.3751 | 5.7876 | 6.199 | 6.1274 | 5.5093 | 4.8646
4 | 3 | 2020 | Summer | S, [%] | Expected | - | 44.46% | 43.92% | 45.06% | 45.91% | 45.46% | 46.29% | 47.94% | 52.51% | 58.39% | 59.92% | 60.85% | 60.51% | 63% | 60.06% | 55.99% | 53.94% | 52.66% | 50.47% | 53.75% | 57.88% | 61.99% | 61.27% | 55.09% | 48.65%
4 | 5 | 2020 | Summer | P, [MW] | Expected | - | 2.2939 | 1.9544 | 1.7105 | 1.8356 | 1.7293 | 1.6357 | 2.4308 | 3.6166 | 4.2823 | 4.5116 | 4.6171 | 4.4789 | 4.6673 | 4.4062 | 4.0263 | 3.7815 | 3.6121 | 3.4605 | 3.9395 | 4.3089 | 4.6911 | 4.6266 | 3.8066 | 2.968
4 | 5 | 2020 | Summer | P, [%] | Expected | - | 28.67% | 24.43% | 21.38% | 22.95% | 21.62% | 20.45% | 30.38% | 45.21% | 53.53% | 56.39% | 57.71% | 55.99% | 58.34% | 55.08% | 50.33% | 47.27% | 45.15% | 43.26% | 49.24% | 53.86% | 58.64% | 57.83% | 47.58% | 37.1%
5 | 4 | 2020 | Summer | P, [MW] | Expected | - | -2.2822 | -1.9435 | -1.6997 | -1.8242 | -1.7182 | -1.6239 | -2.4175 | -3.6014 | -4.2639 | -4.4916 | -4.5963 | -4.459 | -4.6458 | -4.3863 | -4.0088 | -3.7651 | -3.5963 | -3.4463 | -3.9235 | -4.29 | -4.6695 | -4.6049 | -3.7898 | -2.9556
5 | 4 | 2020 | Summer | P, [%] | Expected | - | 28.53% | 24.29% | 21.25% | 22.8% | 21.48% | 20.3% | 30.22% | 45.02% | 53.3% | 56.14% | 57.45% | 55.74% | 58.07% | 54.83% | 50.11% | 47.06% | 44.95% | 43.08% | 49.04% | 53.63% | 58.37% | 57.56% | 47.37% | 36.94%
4 | 5 | 2020 | Summer | Q, [MVAr] | Expected | - | -2.7909 | -2.8995 | -3.0581 | -3.0765 | -3.1007 | -3.2635 | -2.9865 | -1.8542 | -1.1727 | -1.0738 | -1.1219 | -1.2644 | -1.2517 | -1.4483 | -1.556 | -1.8485 | -2.0281 | -1.8766 | -1.4 | -1.3801 | -1.2207 | -1.5908 | -2.0272 | -2.2475
4 | 5 | 2020 | Summer | Q, [%] | Expected | - | 34.89% | 36.24% | 38.23% | 38.46% | 38.76% | 40.79% | 37.33% | 23.18% | 14.66% | 13.42% | 14.02% | 15.8% | 15.65% | 18.1% | 19.45% | 23.11% | 25.35% | 23.46% | 17.5% | 17.25% | 15.26% | 19.89% | 25.34% | 28.09%
5 | 4 | 2020 | Summer | Q, [MVAr] | Expected | - | 2.8227 | 2.9291 | 3.0878 | 3.1076 | 3.1312 | 3.2957 | 3.0228 | 1.8959 | 1.2234 | 1.1289 | 1.1793 | 1.3193 | 1.3111 | 1.5032 | 1.604 | 1.8935 | 2.0714 | 1.9156 | 1.4442 | 1.4319 | 1.2805 | 1.6507 | 2.0732 | 2.2815
5 | 4 | 2020 | Summer | Q, [%] | Expected | - | 0.35284 | 0.36614 | 0.38597 | 0.38845 | 0.39139 | 0.41196 | 0.37785 | 0.23699 | 0.15292 | 0.14111 | 0.14741 | 0.16492 | 0.16389 | 0.1879 | 0.2005 | 0.23669 | 0.25893 | 0.23944 | 0.18052 | 0.17898 | 0.16006 | 0.20633 | 0.25915 | 0.28519
4 | 5 | 2020 | Summer | S, [MVA] | Expected | - | 3.613 | 3.4973 | 3.5045 | 3.5913 | 3.5525 | 3.6523 | 3.8603 | 4.0873 | 4.4785 | 4.6678 | 4.7743 | 4.6747 | 4.8655 | 4.6806 | 4.3743 | 4.2493 | 4.1712 | 3.9558 | 4.2025 | 4.5462 | 4.8847 | 4.8946 | 4.3131 | 3.7233
4 | 5 | 2020 | Summer | S, [%] | Expected | - | 45.16% | 43.72% | 43.81% | 44.89% | 44.41% | 45.65% | 48.25% | 51.09% | 55.98% | 58.35% | 59.68% | 58.43% | 60.82% | 58.51% | 54.68% | 53.12% | 52.14% | 49.45% | 52.53% | 56.83% | 61.06% | 61.18% | 53.91% | 46.54%
5 | 4 | 2020 | Summer | S, [MVA] | Expected | - | 3.6304 | 3.5159 | 3.5252 | 3.6122 | 3.5737 | 3.6758 | 3.8801 | 4.0928 | 4.4742 | 4.6615 | 4.7682 | 4.671 | 4.8606 | 4.6792 | 4.3754 | 4.2544 | 4.1786 | 3.9621 | 4.2024 | 4.5444 | 4.8789 | 4.894 | 4.3202 | 3.7341
5 | 4 | 2020 | Summer | S, [%] | Expected | - | 45.38% | 43.95% | 44.06% | 45.15% | 44.67% | 45.95% | 48.5% | 51.16% | 55.93% | 58.27% | 59.6% | 58.39% | 60.76% | 58.49% | 54.69% | 53.18% | 52.23% | 49.53% | 52.53% | 56.8% | 60.99% | 61.18% | 54% | 46.68%
5 | 6 | 2020 | Summer | P, [MW] | Expected | - | 1.2613 | 1.152 | 1.0995 | 1.1004 | 1.1032 | 1.1273 | 1.2987 | 1.5105 | 1.7072 | 1.8137 | 1.8842 | 1.9744 | 1.9675 | 1.9185 | 1.8331 | 1.7527 | 1.7603 | 1.7132 | 1.7088 | 1.7404 | 1.8246 | 1.7046 | 1.6161 | 1.4229
5 | 6 | 2020 | Summer | P, [%] | Expected | - | 25.23% | 23.04% | 21.99% | 22.01% | 22.06% | 22.55% | 25.97% | 30.21% | 34.14% | 36.27% | 37.68% | 39.49% | 39.35% | 38.37% | 36.66% | 35.05% | 35.21% | 34.26% | 34.18% | 34.81% | 36.49% | 34.09% | 32.32% | 28.46%
6 | 5 | 2020 | Summer | P, [MW] | Expected | - | -1.2606 | -1.1514 | -1.0988 | -1.0998 | -1.1026 | -1.1266 | -1.2979 | -1.5098 | -1.7063 | -1.8127 | -1.883 | -1.9732 | -1.9663 | -1.9174 | -1.8321 | -1.7518 | -1.7593 | -1.7123 | -1.7079 | -1.7395 | -1.8236 | -1.7037 | -1.6153 | -1.4222
6 | 5 | 2020 | Summer | P, [%] | Expected | - | 25.21% | 23.03% | 21.98% | 22% | 22.05% | 22.53% | 25.96% | 30.2% | 34.13% | 36.25% | 37.66% | 39.46% | 39.33% | 38.35% | 36.64% | 35.04% | 35.19% | 34.25% | 34.16% | 34.79% | 36.47% | 34.07% | 32.31% | 28.44%
5 | 6 | 2020 | Summer | Q, [MVAr] | Expected | - | -0.76684 | -0.85399 | -0.96338 | -0.97714 | -0.96296 | -1.0357 | -0.96477 | -0.46687 | -0.085299 | 0.09232 | 0.27442 | 0.28617 | 0.23411 | 0.15997 | 0.00018463 | -0.094015 | -0.13385 | -0.17846 | -0.16639 | -0.25286 | -0.074209 | -0.21507 | -0.33151 | -0.46109
5 | 6 | 2020 | Summer | Q, [%] | Expected | - | 15.34% | 17.08% | 19.27% | 19.54% | 19.26% | 20.71% | 19.3% | 9.337% | 1.706% | 1.846% | 5.488% | 5.723% | 4.682% | 3.199% | 0.003693% | 1.88% | 2.677% | 3.569% | 3.328% | 5.057% | 1.484% | 4.301% | 6.63% | 9.222%
6 | 5 | 2020 | Summer | Q, [MVAr] | Expected | - | 0.76838 | 0.85541 | 0.96486 | 0.97864 | 0.96444 | 1.0373 | 0.96665 | 0.46877 | 0.087635 | -0.089685 | -0.27149 | -0.28297 | -0.23096 | -0.15701 | 0.0024828 | 0.096413 | 0.13627 | 0.18076 | 0.16868 | 0.25525 | 0.076837 | 0.2173 | 0.33352 | 0.46269
6 | 5 | 2020 | Summer | Q, [%] | Expected | - | 0.15368 | 0.17108 | 0.19297 | 0.19573 | 0.19289 | 0.20746 | 0.19333 | 0.093754 | 0.017527 | 0.017937 | 0.054298 | 0.056594 | 0.046193 | 0.031402 | 0.00049656 | 0.019283 | 0.027254 | 0.036151 | 0.033735 | 0.051051 | 0.015367 | 0.04346 | 0.066704 | 0.092539
5 | 6 | 2020 | Summer | S, [MVA] | Expected | - | 1.4769 | 1.4361 | 1.4641 | 1.4735 | 1.4649 | 1.5311 | 1.6207 | 1.6008 | 1.7448 | 1.8415 | 1.9397 | 2.0232 | 2.0086 | 1.9548 | 1.863 | 1.7807 | 1.7885 | 1.7429 | 1.7363 | 1.7731 | 1.8505 | 1.7223 | 1.6527 | 1.4977
5 | 6 | 2020 | Summer | S, [%] | Expected | - | 29.54% | 28.72% | 29.28% | 29.47% | 29.3% | 30.62% | 32.41% | 32.02% | 34.9% | 36.83% | 38.79% | 40.46% | 40.17% | 39.1% | 37.26% | 35.61% | 35.77% | 34.86% | 34.73% | 35.46% | 37.01% | 34.45% | 33.05% | 29.95%
6 | 5 | 2020 | Summer | S, [MVA] | Expected | - | 1.4771 | 1.4365 | 1.4646 | 1.474 | 1.4654 | 1.5317 | 1.6212 | 1.6006 | 1.744 | 1.8403 | 1.9382 | 2.0215 | 2.007 | 1.9534 | 1.862 | 1.7799 | 1.7878 | 1.7422 | 1.7356 | 1.7725 | 1.8496 | 1.7217 | 1.6523 | 1.4976
6 | 5 | 2020 | Summer | S, [%] | Expected | - | 29.54% | 28.73% | 29.29% | 29.48% | 29.31% | 30.63% | 32.42% | 32.01% | 34.88% | 36.81% | 38.76% | 40.43% | 40.14% | 39.07% | 37.24% | 35.6% | 35.76% | 34.84% | 34.71% | 35.45% | 36.99% | 34.43% | 33.05% | 29.95%
6 | 7 | 2020 | Summer | P, [MW] | Expected | - | 0.73202 | 0.67466 | 0.6573 | 0.66982 | 0.65925 | 0.68616 | 0.81544 | 0.9451 | 1.0739 | 1.1411 | 1.1565 | 1.2029 | 1.1829 | 1.1787 | 1.1307 | 1.0629 | 1.0757 | 1.0369 | 1.0201 | 1.0382 | 1.0585 | 0.94523 | 0.89725 | 0.79637
6 | 7 | 2020 | Summer | P, [%] | Expected | - | 36.6% | 33.73% | 32.86% | 33.49% | 32.96% | 34.31% | 40.77% | 47.25% | 53.7% | 57.06% | 57.83% | 60.14% | 59.15% | 58.94% | 56.54% | 53.15% | 53.78% | 51.84% | 51% | 51.91% | 52.93% | 47.26% | 44.86% | 39.82%
7 | 6 | 2020 | Summer | P, [MW] | Expected | - | -0.73074 | -0.67351 | -0.65611 | -0.66859 | -0.65809 | -0.68489 | -0.81389 | -0.94341 | -1.0718 | -1.1388 | -1.1541 | -1.2003 | -1.1804 | -1.1763 | -1.1284 | -1.0609 | -1.0736 | -1.035 | -1.0182 | -1.0362 | -1.0565 | -0.94356 | -0.89568 | -0.79506
7 | 6 | 2020 | Summer | P, [%] | Expected | - | 36.54% | 33.68% | 32.81% | 33.43% | 32.9% | 34.24% | 40.69% | 47.17% | 53.59% | 56.94% | 57.7% | 60.01% | 59.02% | 58.81% | 56.42% | 53.04% | 53.68% | 51.75% | 50.91% | 51.81% | 52.83% | 47.18% | 44.78% | 39.75%
6 | 7 | 2020 | Summer | Q, [MVAr] | Expected | - | -0.46153 | -0.47305 | -0.52219 | -0.52714 | -0.50642 | -0.54072 | -0.50301 | -0.22824 | -0.04653 | -0.0038086 | 0.066247 | 0.051497 | 0.043288 | 0.024948 | -0.057588 | -0.11231 | -0.13222 | -0.17105 | -0.16773 | -0.20928 | -0.14863 | -0.25011 | -0.32745 | -0.35448
6 | 7 | 2020 | Summer | Q, [%] | Expected | - | 23.08% | 23.65% | 26.11% | 26.36% | 25.32% | 27.04% | 25.15% | 11.41% | 2.327% | 0.1904% | 3.312% | 2.575% | 2.164% | 1.247% | 2.879% | 5.615% | 6.611% | 8.553% | 8.387% | 10.46% | 7.431% | 12.51% | 16.37% | 17.72%
7 | 6 | 2020 | Summer | Q, [MVAr] | Expected | - | 0.46264 | 0.47401 | 0.52318 | 0.52819 | 0.50738 | 0.54182 | 0.50445 | 0.22986 | 0.048676 | 0.0062429 | -0.06372 | -0.048764 | -0.040673 | -0.022356 | 0.05995 | 0.11434 | 0.13431 | 0.17299 | 0.16962 | 0.21127 | 0.15067 | 0.25171 | 0.32893 | 0.35563
7 | 6 | 2020 | Summer | Q, [%] | Expected | - | 0.23132 | 0.237 | 0.26159 | 0.26409 | 0.25369 | 0.27091 | 0.25223 | 0.11493 | 0.024338 | 0.0031215 | 0.03186 | 0.024382 | 0.020336 | 0.011178 | 0.029975 | 0.057171 | 0.067156 | 0.086497 | 0.084809 | 0.10563 | 0.075336 | 0.12586 | 0.16447 | 0.17781
6 | 7 | 2020 | Summer | S, [MVA] | Expected | - | 0.8676 | 0.827 | 0.84208 | 0.85537 | 0.83263 | 0.87452 | 0.95955 | 0.98327 | 1.0921 | 1.1497 | 1.1715 | 1.2132 | 1.1919 | 1.1887 | 1.1431 | 1.0791 | 1.0916 | 1.0575 | 1.0412 | 1.0649 | 1.0773 | 0.97874 | 0.95522 | 0.8722
6 | 7 | 2020 | Summer | S, [%] | Expected | - | 43.38% | 41.35% | 42.1% | 42.77% | 41.63% | 43.73% | 47.98% | 49.16% | 54.61% | 57.48% | 58.57% | 60.66% | 59.6% | 59.44% | 57.16% | 53.96% | 54.58% | 52.88% | 52.06% | 53.25% | 53.86% | 48.94% | 47.76% | 43.61%
7 | 6 | 2020 | Summer | S, [MVA] | Expected | - | 0.86711 | 0.82661 | 0.84177 | 0.85505 | 0.83229 | 0.8742 | 0.95898 | 0.98202 | 1.0901 | 1.1474 | 1.1689 | 1.2105 | 1.1894 | 1.1862 | 1.141 | 1.0773 | 1.0898 | 1.0559 | 1.0396 | 1.0634 | 1.0756 | 0.97754 | 0.95425 | 0.87147
7 | 6 | 2020 | Summer | S, [%] | Expected | - | 43.36% | 41.33% | 42.09% | 42.75% | 41.61% | 43.71% | 47.95% | 49.1% | 54.51% | 57.37% | 58.45% | 60.53% | 59.47% | 59.31% | 57.05% | 53.87% | 54.49% | 52.79% | 51.98% | 53.17% | 53.78% | 48.88% | 47.71% | 43.57%
7 | 8 | 2020 | Summer | P, [MW] | Expected | - | 0.58428 | 0.53093 | 0.52193 | 0.53072 | 0.51816 | 0.54624 | 0.6688 | 0.76762 | 0.88708 | 0.95098 | 0.96394 | 1.0003 | 0.98324 | 0.98863 | 0.95199 | 0.88884 | 0.89606 | 0.86313 | 0.85382 | 0.86877 | 0.88408 | 0.77892 | 0.74413 | 0.64485
7 | 8 | 2020 | Summer | P, [%] | Expected | - | 29.21% | 26.55% | 26.1% | 26.54% | 25.91% | 27.31% | 33.44% | 38.38% | 44.35% | 47.55% | 48.2% | 50.01% | 49.16% | 49.43% | 47.6% | 44.44% | 44.8% | 43.16% | 42.69% | 43.44% | 44.2% | 38.95% | 37.21% | 32.24%
8 | 7 | 2020 | Summer | P, [MW] | Expected | - | -0.58181 | -0.52862 | -0.51952 | -0.52821 | -0.51581 | -0.54363 | -0.66575 | -0.76469 | -0.88355 | -0.94705 | -0.95992 | -0.996 | -0.97912 | -0.98445 | -0.94803 | -0.88532 | -0.89246 | -0.85971 | -0.85047 | -0.86524 | -0.88054 | -0.77596 | -0.74123 | -0.64244
8 | 7 | 2020 | Summer | P, [%] | Expected | - | 29.09% | 26.43% | 25.98% | 26.41% | 25.79% | 27.18% | 33.29% | 38.23% | 44.18% | 47.35% | 48% | 49.8% | 48.96% | 49.22% | 47.4% | 44.27% | 44.62% | 42.99% | 42.52% | 43.26% | 44.03% | 38.8% | 37.06% | 32.12%
7 | 8 | 2020 | Summer | Q, [MVAr] | Expected | - | -0.52234 | -0.54032 | -0.5767 | -0.58802 | -0.56859 | -0.6029 | -0.55946 | -0.32123 | -0.15314 | -0.11697 | -0.035995 | -0.067506 | -0.078074 | -0.086845 | -0.15556 | -0.20248 | -0.23336 | -0.26883 | -0.2492 | -0.28898 | -0.23602 | -0.32589 | -0.39001 | -0.41975
7 | 8 | 2020 | Summer | Q, [%] | Expected | - | 26.12% | 27.02% | 28.84% | 29.4% | 28.43% | 30.15% | 27.97% | 16.06% | 7.657% | 5.848% | 1.8% | 3.375% | 3.904% | 4.342% | 7.778% | 10.12% | 11.67% | 13.44% | 12.46% | 14.45% | 11.8% | 16.29% | 19.5% | 20.99%
8 | 7 | 2020 | Summer | Q, [MVAr] | Expected | - | 0.52369 | 0.54153 | 0.57799 | 0.58938 | 0.56983 | 0.60434 | 0.56123 | 0.32293 | 0.1553 | 0.11943 | 0.038518 | 0.070224 | 0.080671 | 0.089483 | 0.15803 | 0.20462 | 0.23555 | 0.2709 | 0.25122 | 0.29113 | 0.23817 | 0.3276 | 0.39167 | 0.42105
8 | 7 | 2020 | Summer | Q, [%] | Expected | - | 0.26184 | 0.27077 | 0.28899 | 0.29469 | 0.28492 | 0.30217 | 0.28062 | 0.16147 | 0.077648 | 0.059713 | 0.019259 | 0.035112 | 0.040336 | 0.044741 | 0.079016 | 0.10231 | 0.11777 | 0.13545 | 0.12561 | 0.14556 | 0.11909 | 0.1638 | 0.19584 | 0.21053
7 | 8 | 2020 | Summer | S, [MVA] | Expected | - | 0.78508 | 0.75936 | 0.77927 | 0.79402 | 0.77005 | 0.81389 | 0.87391 | 0.8427 | 0.91865 | 0.9684 | 0.98088 | 1.0138 | 0.99552 | 1.0036 | 0.97746 | 0.92463 | 0.93462 | 0.91101 | 0.89886 | 0.92346 | 0.92464 | 0.84576 | 0.84053 | 0.77019
7 | 8 | 2020 | Summer | S, [%] | Expected | - | 39.25% | 37.97% | 38.96% | 39.7% | 38.5% | 40.69% | 43.7% | 42.13% | 45.93% | 48.42% | 49.04% | 50.69% | 49.78% | 50.18% | 48.87% | 46.23% | 46.73% | 45.55% | 44.94% | 46.17% | 46.23% | 42.29% | 42.03% | 38.51%
8 | 7 | 2020 | Summer | S, [MVA] | Expected | - | 0.78414 | 0.75861 | 0.77861 | 0.79336 | 0.76938 | 0.81321 | 0.87271 | 0.84068 | 0.9156 | 0.96483 | 0.97704 | 1.0097 | 0.99167 | 0.9997 | 0.97399 | 0.92172 | 0.93171 | 0.90837 | 0.89622 | 0.9208 | 0.92181 | 0.84371 | 0.83875 | 0.76888
8 | 7 | 2020 | Summer | S, [%] | Expected | - | 39.21% | 37.93% | 38.93% | 39.67% | 38.47% | 40.66% | 43.64% | 42.03% | 45.78% | 48.24% | 48.85% | 50.49% | 49.58% | 49.98% | 48.7% | 46.09% | 46.59% | 45.42% | 44.81% | 46.04% | 46.09% | 42.19% | 41.94% | 38.44%
2 | 9 | 2020 | Summer | P, [MW] | Expected | - | 0.22337 | 0.20892 | 0.20035 | 0.19793 | 0.20548 | 0.22012 | 0.33986 | 0.4081 | 0.44406 | 0.44887 | 0.4748 | 0.50051 | 0.48512 | 0.4408 | 0.38607 | 0.36932 | 0.35494 | 0.34659 | 0.3469 | 0.35938 | 0.35432 | 0.33185 | 0.27989 | 0.24731
2 | 9 | 2020 | Summer | P, [%] | Expected | - | 22.34% | 20.89% | 20.03% | 19.79% | 20.55% | 22.01% | 33.99% | 40.81% | 44.41% | 44.89% | 47.48% | 50.05% | 48.51% | 44.08% | 38.61% | 36.93% | 35.49% | 34.66% | 34.69% | 35.94% | 35.43% | 33.19% | 27.99% | 24.73%
9 | 2 | 2020 | Summer | P, [MW] | Expected | - | -0.22312 | -0.20868 | -0.20012 | -0.1977 | -0.20524 | -0.21988 | -0.33954 | -0.40772 | -0.44363 | -0.44844 | -0.47433 | -0.5 | -0.48463 | -0.44037 | -0.3857 | -0.36898 | -0.3546 | -0.34627 | -0.34658 | -0.35903 | -0.35396 | -0.33151 | -0.2796 | -0.24705
9 | 2 | 2020 | Summer | P, [%] | Expected | - | 22.31% | 20.87% | 20.01% | 19.77% | 20.52% | 21.99% | 33.95% | 40.77% | 44.36% | 44.84% | 47.43% | 50% | 48.46% | 44.04% | 38.57% | 36.9% | 35.46% | 34.63% | 34.66% | 35.9% | 35.4% | 33.15% | 27.96% | 24.7%
2 | 9 | 2020 | Summer | Q, [MVAr] | Expected | - | -0.3033 | -0.30585 | -0.3086 | -0.3099 | -0.30716 | -0.3012 | -0.2646 | -0.22934 | -0.22403 | -0.21922 | -0.21404 | -0.21303 | -0.22116 | -0.22932 | -0.24664 | -0.25373 | -0.25873 | -0.25851 | -0.26142 | -0.26909 | -0.28237 | -0.29109 | -0.29674 | -0.30101
2 | 9 | 2020 | Summer | Q, [%] | Expected | - | 30.33% | 30.59% | 30.86% | 30.99% | 30.72% | 30.12% | 26.46% | 22.93% | 22.4% | 21.92% | 21.4% | 21.3% | 22.12% | 22.93% | 24.66% | 25.37% | 25.87% | 25.85% | 26.14% | 26.91% | 28.24% | 29.11% | 29.67% | 30.1%
9 | 2 | 2020 | Summer | Q, [MVAr] | Expected | - | 0.30319 | 0.30573 | 0.30847 | 0.30977 | 0.30703 | 0.30108 | 0.26458 | 0.22941 | 0.22417 | 0.21936 | 0.21422 | 0.21326 | 0.22137 | 0.22945 | 0.24669 | 0.25375 | 0.25874 | 0.2585 | 0.26142 | 0.26912 | 0.2824 | 0.2911 | 0.29669 | 0.30092
9 | 2 | 2020 | Summer | Q, [%] | Expected | - | 0.30319 | 0.30573 | 0.30847 | 0.30977 | 0.30703 | 0.30108 | 0.26458 | 0.22941 | 0.22417 | 0.21936 | 0.21422 | 0.21326 | 0.22137 | 0.22945 | 0.24669 | 0.25375 | 0.25874 | 0.2585 | 0.26142 | 0.26912 | 0.2824 | 0.2911 | 0.29669 | 0.30092
2 | 9 | 2020 | Summer | S, [MVA] | Expected | - | 0.37758 | 0.37122 | 0.3686 | 0.36835 | 0.37008 | 0.37336 | 0.43141 | 0.47021 | 0.49886 | 0.50021 | 0.5212 | 0.54449 | 0.53443 | 0.49891 | 0.45975 | 0.44931 | 0.43996 | 0.43298 | 0.43474 | 0.44937 | 0.4535 | 0.44276 | 0.40957 | 0.39089
2 | 9 | 2020 | Summer | S, [%] | Expected | - | 37.76% | 37.12% | 36.86% | 36.83% | 37.01% | 37.34% | 43.14% | 47.02% | 49.89% | 50.02% | 52.12% | 54.45% | 53.44% | 49.89% | 45.98% | 44.93% | 44% | 43.3% | 43.47% | 44.94% | 45.35% | 44.28% | 40.96% | 39.09%
9 | 2 | 2020 | Summer | S, [MVA] | Expected | - | 0.37734 | 0.37098 | 0.36837 | 0.36811 | 0.36984 | 0.37312 | 0.43115 | 0.46991 | 0.49854 | 0.49988 | 0.52085 | 0.54411 | 0.53407 | 0.49859 | 0.45947 | 0.44904 | 0.4397 | 0.43271 | 0.43448 | 0.4491 | 0.45324 | 0.44251 | 0.40933 | 0.39065
9 | 2 | 2020 | Summer | S, [%] | Expected | - | 37.73% | 37.1% | 36.84% | 36.81% | 36.98% | 37.31% | 43.11% | 46.99% | 49.85% | 49.99% | 52.08% | 54.41% | 53.41% | 49.86% | 45.95% | 44.9% | 43.97% | 43.27% | 43.45% | 44.91% | 45.32% | 44.25% | 40.93% | 39.07%
1 | 20 | 2020 | Summer | P, [MW] | Expected | - | 3.0098 | 2.8593 | 2.8255 | 2.6958 | 2.6592 | 2.7011 | 2.9083 | 3.2643 | 3.2831 | 3.2998 | 3.6242 | 3.828 | 3.8278 | 3.6794 | 3.3633 | 3.4905 | 3.4427 | 3.3965 | 3.4343 | 3.6357 | 3.8061 | 3.6428 | 3.3404 | 3.1938
1 | 20 | 2020 | Summer | P, [%] | Expected | - | 37.62% | 35.74% | 35.32% | 33.7% | 33.24% | 33.76% | 36.35% | 40.8% | 41.04% | 41.25% | 45.3% | 47.85% | 47.85% | 45.99% | 42.04% | 43.63% | 43.03% | 42.46% | 42.93% | 45.45% | 47.58% | 45.53% | 41.76% | 39.92%
20 | 1 | 2020 | Summer | P, [MW] | Expected | - | -2.9826 | -2.8351 | -2.802 | -2.6744 | -2.6384 | -2.6796 | -2.8833 | -3.2325 | -3.2508 | -3.2671 | -3.5848 | -3.7832 | -3.7811 | -3.636 | -3.3287 | -3.4513 | -3.4052 | -3.3598 | -3.3972 | -3.593 | -3.7564 | -3.5973 | -3.3052 | -3.1616
20 | 1 | 2020 | Summer | P, [%] | Expected | - | 37.28% | 35.44% | 35.02% | 33.43% | 32.98% | 33.5% | 36.04% | 40.41% | 40.63% | 40.84% | 44.81% | 47.29% | 47.26% | 45.45% | 41.61% | 43.14% | 42.56% | 42% | 42.46% | 44.91% | 46.96% | 44.97% | 41.32% | 39.52%
1 | 20 | 2020 | Summer | Q, [MVAr] | Expected | - | 0.35815 | 0.18399 | 0.064422 | 0.015245 | -0.042996 | -0.008894 | -0.25851 | 0.28719 | 0.3846 | 0.44852 | 0.54631 | 0.80021 | 1.1297 | 1.0759 | 0.60285 | 0.92997 | 0.81085 | 0.83672 | 0.78172 | 1.0205 | 1.4124 | 1.4393 | 0.87699 | 0.84154
1 | 20 | 2020 | Summer | Q, [%] | Expected | - | 4.477% | 2.3% | 0.8053% | 0.1906% | 0.5374% | 0.1112% | 3.231% | 3.59% | 4.807% | 5.607% | 6.829% | 10% | 14.12% | 13.45% | 7.536% | 11.62% | 10.14% | 10.46% | 9.772% | 12.76% | 17.65% | 17.99% | 10.96% | 10.52%
20 | 1 | 2020 | Summer | Q, [MVAr] | Expected | - | -0.32365 | -0.1534 | -0.034685 | 0.011695 | 0.069232 | 0.035943 | 0.29025 | -0.24674 | -0.34347 | -0.40688 | -0.49607 | -0.74293 | -1.07 | -1.0204 | -0.55885 | -0.87995 | -0.763 | -0.78992 | -0.73437 | -0.96587 | -1.3488 | -1.3811 | -0.83217 | -0.80055
20 | 1 | 2020 | Summer | Q, [%] | Expected | - | 0.040456 | 0.019175 | 0.0043356 | 0.0014619 | 0.0086539 | 0.0044929 | 0.036282 | 0.030842 | 0.042934 | 0.050859 | 0.062009 | 0.092866 | 0.13375 | 0.12755 | 0.069856 | 0.10999 | 0.095374 | 0.09874 | 0.091796 | 0.12073 | 0.1686 | 0.17264 | 0.10402 | 0.10007
1 | 20 | 2020 | Summer | S, [MVA] | Expected | - | 3.0381 | 2.8668 | 2.8296 | 2.6973 | 2.6602 | 2.7014 | 2.921 | 3.2835 | 3.3166 | 3.3382 | 3.668 | 3.9169 | 4.0011 | 3.847 | 3.4274 | 3.6409 | 3.5621 | 3.5224 | 3.5453 | 3.809 | 4.1089 | 3.9415 | 3.4612 | 3.3074
1 | 20 | 2020 | Summer | S, [%] | Expected | - | 37.98% | 35.84% | 35.37% | 33.72% | 33.25% | 33.77% | 36.51% | 41.04% | 41.46% | 41.73% | 45.85% | 48.96% | 50.01% | 48.09% | 42.84% | 45.51% | 44.53% | 44.03% | 44.32% | 47.61% | 51.36% | 49.27% | 43.27% | 41.34%
20 | 1 | 2020 | Summer | S, [MVA] | Expected | - | 3.0071 | 2.8409 | 2.8056 | 2.6759 | 2.6399 | 2.6802 | 2.899 | 3.2484 | 3.2799 | 3.3004 | 3.6218 | 3.8616 | 3.9397 | 3.7901 | 3.3859 | 3.5903 | 3.5148 | 3.4757 | 3.4988 | 3.7533 | 4.0405 | 3.8781 | 3.4161 | 3.266
20 | 1 | 2020 | Summer | S, [%] | Expected | - | 37.59% | 35.51% | 35.07% | 33.45% | 33% | 33.5% | 36.24% | 40.6% | 41% | 41.26% | 45.27% | 48.27% | 49.25% | 47.38% | 42.32% | 44.88% | 43.93% | 43.45% | 43.73% | 46.92% | 50.51% | 48.48% | 42.7% | 40.82%
20 | 21 | 2020 | Summer | P, [MW] | Expected | - | 2.1696 | 2.0841 | 2.0749 | 1.9915 | 1.9461 | 1.9939 | 2.2105 | 2.4599 | 2.5522 | 2.5257 | 2.7702 | 2.8689 | 2.8507 | 2.7366 | 2.4826 | 2.5955 | 2.5436 | 2.5155 | 2.5394 | 2.6853 | 2.7985 | 2.6665 | 2.4905 | 2.3312
20 | 21 | 2020 | Summer | P, [%] | Expected | - | 43.39% | 41.68% | 41.5% | 39.83% | 38.92% | 39.88% | 44.21% | 49.2% | 51.04% | 50.51% | 55.4% | 57.38% | 57.01% | 54.73% | 49.65% | 51.91% | 50.87% | 50.31% | 50.79% | 53.71% | 55.97% | 53.33% | 49.81% | 46.62%
21 | 20 | 2020 | Summer | P, [MW] | Expected | - | -2.1582 | -2.0738 | -2.0648 | -1.9822 | -1.9373 | -1.9846 | -2.1991 | -2.4453 | -2.5363 | -2.5105 | -2.752 | -2.8491 | -2.8303 | -2.7176 | -2.4678 | -2.579 | -2.5279 | -2.4999 | -2.5236 | -2.6669 | -2.7773 | -2.6471 | -2.4744 | -2.3168
21 | 20 | 2020 | Summer | P, [%] | Expected | - | 43.16% | 41.48% | 41.3% | 39.64% | 38.75% | 39.69% | 43.98% | 48.91% | 50.73% | 50.21% | 55.04% | 56.98% | 56.61% | 54.35% | 49.36% | 51.58% | 50.56% | 50% | 50.47% | 53.34% | 55.55% | 52.94% | 49.49% | 46.34%
20 | 21 | 2020 | Summer | Q, [MVAr] | Expected | - | 0.38406 | 0.38721 | 0.30698 | 0.32057 | 0.26868 | 0.332 | 0.32975 | 0.51758 | 0.6089 | 0.47325 | 0.5163 | 0.63684 | 0.85283 | 0.86503 | 0.5 | 0.63325 | 0.57732 | 0.63633 | 0.58788 | 0.8231 | 1.0876 | 1.1048 | 0.87764 | 0.87196
20 | 21 | 2020 | Summer | Q, [%] | Expected | - | 7.681% | 7.744% | 6.14% | 6.411% | 5.374% | 6.64% | 6.595% | 10.35% | 12.18% | 9.465% | 10.33% | 12.74% | 17.06% | 17.3% | 10% | 12.66% | 11.55% | 12.73% | 11.76% | 16.46% | 21.75% | 22.1% | 17.55% | 17.44%
21 | 20 | 2020 | Summer | Q, [MVAr] | Expected | - | -0.3698 | -0.37435 | -0.29444 | -0.30908 | -0.25777 | -0.32046 | -0.31553 | -0.49922 | -0.58885 | -0.45413 | -0.49329 | -0.6117 | -0.82696 | -0.84094 | -0.48144 | -0.6124 | -0.5575 | -0.61669 | -0.56798 | -0.79986 | -1.0607 | -1.0803 | -0.85726 | -0.85391
21 | 20 | 2020 | Summer | Q, [%] | Expected | - | 0.07396 | 0.07487 | 0.058888 | 0.061815 | 0.051555 | 0.064092 | 0.063106 | 0.099845 | 0.11777 | 0.090826 | 0.098658 | 0.12234 | 0.16539 | 0.16819 | 0.096288 | 0.12248 | 0.1115 | 0.12334 | 0.1136 | 0.15997 | 0.21215 | 0.21605 | 0.17145 | 0.17078
20 | 21 | 2020 | Summer | S, [MVA] | Expected | - | 2.2247 | 2.126 | 2.1033 | 2.0199 | 1.966 | 2.0224 | 2.2366 | 2.5159 | 2.6295 | 2.5737 | 2.8181 | 2.9403 | 2.9792 | 2.872 | 2.5332 | 2.6729 | 2.6087 | 2.5956 | 2.612 | 2.8178 | 3.0216 | 2.8962 | 2.6475 | 2.4931
20 | 21 | 2020 | Summer | S, [%] | Expected | - | 44.49% | 42.52% | 42.07% | 40.4% | 39.32% | 40.45% | 44.73% | 50.32% | 52.59% | 51.47% | 56.36% | 58.81% | 59.58% | 57.44% | 50.66% | 53.46% | 52.17% | 51.91% | 52.24% | 56.36% | 60.43% | 57.92% | 52.95% | 49.86%
21 | 20 | 2020 | Summer | S, [MVA] | Expected | - | 2.2109 | 2.1135 | 2.0915 | 2.0089 | 1.9558 | 2.0113 | 2.2232 | 2.4979 | 2.6094 | 2.5553 | 2.796 | 2.9156 | 2.9523 | 2.8467 | 2.5152 | 2.6519 | 2.589 | 2.5757 | 2.5921 | 2.7934 | 2.9922 | 2.869 | 2.6255 | 2.4733
21 | 20 | 2020 | Summer | S, [%] | Expected | - | 44.22% | 42.27% | 41.83% | 40.18% | 39.12% | 40.23% | 44.46% | 49.96% | 52.19% | 51.11% | 55.92% | 58.31% | 59.05% | 56.93% | 50.3% | 53.04% | 51.78% | 51.51% | 51.84% | 55.87% | 59.84% | 57.38% | 52.51% | 49.47%
21 | 22 | 2020 | Summer | P, [MW] | Expected | - | 0.11258 | 0.10123 | 0.095184 | 0.092055 | 0.093402 | 0.10059 | 0.11862 | 0.14235 | 0.15939 | 0.17018 | 0.18117 | 0.18772 | 0.18284 | 0.17302 | 0.16183 | 0.15289 | 0.15181 | 0.1599 | 0.16924 | 0.17464 | 0.19211 | 0.18008 | 0.16356 | 0.13793
21 | 22 | 2020 | Summer | P, [%] | Expected | - | 22.52% | 20.25% | 19.04% | 18.41% | 18.68% | 20.12% | 23.72% | 28.47% | 31.88% | 34.04% | 36.23% | 37.54% | 36.57% | 34.6% | 32.37% | 30.58% | 30.36% | 31.98% | 33.85% | 34.93% | 38.42% | 36.02% | 32.71% | 27.59%
22 | 21 | 2020 | Summer | P, [MW] | Expected | - | -0.11246 | -0.10111 | -0.095068 | -0.091941 | -0.09329 | -0.10047 | -0.1185 | -0.14221 | -0.15924 | -0.17002 | -0.18099 | -0.18752 | -0.18265 | -0.17284 | -0.16167 | -0.15274 | -0.15166 | -0.15975 | -0.16907 | -0.17447 | -0.1919 | -0.17989 | -0.1634 | -0.1378
22 | 21 | 2020 | Summer | P, [%] | Expected | - | 22.49% | 20.22% | 19.01% | 18.39% | 18.66% | 20.09% | 23.7% | 28.44% | 31.85% | 34% | 36.2% | 37.5% | 36.53% | 34.57% | 32.33% | 30.55% | 30.33% | 31.95% | 33.81% | 34.89% | 38.38% | 35.98% | 32.68% | 27.56%
21 | 22 | 2020 | Summer | Q, [MVAr] | Expected | - | -0.10662 | -0.11422 | -0.11908 | -0.12103 | -0.11781 | -0.11874 | -0.097618 | -0.080279 | -0.068483 | -0.057728 | -0.057864 | -0.060068 | -0.067309 | -0.071611 | -0.078561 | -0.078985 | -0.079453 | -0.064691 | -0.056995 | -0.061756 | -0.055583 | -0.06349 | -0.073066 | -0.081494
21 | 22 | 2020 | Summer | Q, [%] | Expected | - | 21.32% | 22.84% | 23.82% | 24.21% | 23.56% | 23.75% | 19.52% | 16.06% | 13.7% | 11.55% | 11.57% | 12.01% | 13.46% | 14.32% | 15.71% | 15.8% | 15.89% | 12.94% | 11.4% | 12.35% | 11.12% | 12.7% | 14.61% | 16.3%
22 | 21 | 2020 | Summer | Q, [MVAr] | Expected | - | 0.1056 | 0.1132 | 0.11805 | 0.12 | 0.11678 | 0.11771 | 0.096591 | 0.079288 | 0.067513 | 0.056773 | 0.056935 | 0.059161 | 0.066398 | 0.070683 | 0.07761 | 0.078022 | 0.078487 | 0.06373 | 0.056047 | 0.060825 | 0.054691 | 0.062576 | 0.072117 | 0.080505
22 | 21 | 2020 | Summer | Q, [%] | Expected | - | 0.21121 | 0.22639 | 0.2361 | 0.24 | 0.23356 | 0.23543 | 0.19318 | 0.15858 | 0.13503 | 0.11355 | 0.11387 | 0.11832 | 0.1328 | 0.14137 | 0.15522 | 0.15604 | 0.15697 | 0.12746 | 0.11209 | 0.12165 | 0.10938 | 0.12515 | 0.14423 | 0.16101
21 | 22 | 2020 | Summer | S, [MVA] | Expected | - | 0.1551 | 0.15267 | 0.1525 | 0.15212 | 0.15042 | 0.15581 | 0.15413 | 0.16362 | 0.17356 | 0.18001 | 0.19055 | 0.1973 | 0.19488 | 0.18749 | 0.1801 | 0.17236 | 0.17166 | 0.17303 | 0.17887 | 0.18534 | 0.20041 | 0.19095 | 0.17915 | 0.16022
21 | 22 | 2020 | Summer | S, [%] | Expected | - | 31.02% | 30.53% | 30.5% | 30.42% | 30.08% | 31.16% | 30.83% | 32.72% | 34.71% | 36% | 38.11% | 39.46% | 38.98% | 37.5% | 36.02% | 34.47% | 34.33% | 34.61% | 35.77% | 37.07% | 40.08% | 38.19% | 35.83% | 32.04%
22 | 21 | 2020 | Summer | S, [MVA] | Expected | - | 0.15432 | 0.15183 | 0.15163 | 0.15123 | 0.14954 | 0.15495 | 0.15339 | 0.16302 | 0.17304 | 0.17956 | 0.1901 | 0.19684 | 0.19439 | 0.18698 | 0.17954 | 0.17179 | 0.17108 | 0.17253 | 0.17841 | 0.18486 | 0.19996 | 0.19047 | 0.17861 | 0.1596
22 | 21 | 2020 | Summer | S, [%] | Expected | - | 30.86% | 30.37% | 30.33% | 30.25% | 29.91% | 30.99% | 30.68% | 32.6% | 34.61% | 35.91% | 38.02% | 39.37% | 38.88% | 37.4% | 35.91% | 34.36% | 34.22% | 34.51% | 35.68% | 36.97% | 39.99% | 38.09% | 35.72% | 31.92%
21 | 23 | 2020 | Summer | P, [MW] | Expected | - | 1.8485 | 1.7902 | 1.7937 | 1.7138 | 1.667 | 1.7038 | 1.8714 | 2.0585 | 2.111 | 2.0601 | 2.2888 | 2.37 | 2.3525 | 2.2633 | 2.0348 | 2.1724 | 2.128 | 2.0927 | 2.1018 | 2.2246 | 2.2984 | 2.195 | 2.0644 | 1.9658
21 | 23 | 2020 | Summer | P, [%] | Expected | - | 36.97% | 35.8% | 35.87% | 34.28% | 33.34% | 34.08% | 37.43% | 41.17% | 42.22% | 41.2% | 45.78% | 47.4% | 47.05% | 45.27% | 40.7% | 43.45% | 42.56% | 41.85% | 42.04% | 44.49% | 45.97% | 43.9% | 41.29% | 39.32%
23 | 21 | 2020 | Summer | P, [MW] | Expected | - | -1.8321 | -1.7749 | -1.7788 | -1.7001 | -1.6542 | -1.6901 | -1.8558 | -2.0393 | -2.0908 | -2.0416 | -2.2658 | -2.3451 | -2.3265 | -2.2388 | -2.0163 | -2.1505 | -2.1071 | -2.0722 | -2.0814 | -2.2005 | -2.2706 | -2.1688 | -2.0421 | -1.9447
23 | 21 | 2020 | Summer | P, [%] | Expected | - | 36.64% | 35.5% | 35.58% | 34% | 33.08% | 33.8% | 37.12% | 40.79% | 41.82% | 40.83% | 45.32% | 46.9% | 46.53% | 44.78% | 40.33% | 43.01% | 42.14% | 41.44% | 41.63% | 44.01% | 45.41% | 43.38% | 40.84% | 38.89%
21 | 23 | 2020 | Summer | Q, [MVAr] | Expected | - | 0.63218 | 0.66418 | 0.59372 | 0.60677 | 0.55636 | 0.6287 | 0.49954 | 0.56931 | 0.58869 | 0.43304 | 0.51949 | 0.58238 | 0.80942 | 0.84151 | 0.51558 | 0.69143 | 0.65494 | 0.69706 | 0.63567 | 0.85422 | 1.0946 | 1.1593 | 1.0132 | 1.0618
21 | 23 | 2020 | Summer | Q, [%] | Expected | - | 12.64% | 13.28% | 11.87% | 12.14% | 11.13% | 12.57% | 9.991% | 11.39% | 11.77% | 8.661% | 10.39% | 11.65% | 16.19% | 16.83% | 10.31% | 13.83% | 13.1% | 13.94% | 12.71% | 17.08% | 21.89% | 23.19% | 20.26% | 21.24%
23 | 21 | 2020 | Summer | Q, [MVAr] | Expected | - | -0.61189 | -0.64536 | -0.5754 | -0.58999 | -0.54072 | -0.61197 | -0.48036 | -0.54548 | -0.56355 | -0.41004 | -0.49065 | -0.55101 | -0.7767 | -0.81071 | -0.4926 | -0.66403 | -0.6289 | -0.67149 | -0.61021 | -0.82399 | -1.0596 | -1.1263 | -0.98516 | -1.0355
23 | 21 | 2020 | Summer | Q, [%] | Expected | - | 0.12238 | 0.12907 | 0.11508 | 0.118 | 0.10814 | 0.12239 | 0.096072 | 0.1091 | 0.11271 | 0.082007 | 0.09813 | 0.1102 | 0.15534 | 0.16214 | 0.098521 | 0.13281 | 0.12578 | 0.1343 | 0.12204 | 0.1648 | 0.21191 | 0.22527 | 0.19703 | 0.20709
21 | 23 | 2020 | Summer | S, [MVA] | Expected | - | 1.9727 | 1.915 | 1.8945 | 1.8204 | 1.7586 | 1.8171 | 1.9406 | 2.1368 | 2.1935 | 2.1063 | 2.348 | 2.4422 | 2.4895 | 2.4147 | 2.1019 | 2.2808 | 2.2268 | 2.2057 | 2.1994 | 2.3887 | 2.5585 | 2.4894 | 2.3051 | 2.2372
21 | 23 | 2020 | Summer | S, [%] | Expected | - | 39.45% | 38.3% | 37.89% | 36.41% | 35.17% | 36.34% | 38.81% | 42.74% | 43.87% | 42.13% | 46.96% | 48.84% | 49.79% | 48.29% | 42.04% | 45.62% | 44.54% | 44.11% | 43.99% | 47.77% | 51.17% | 49.79% | 46.1% | 44.74%
23 | 21 | 2020 | Summer | S, [MVA] | Expected | - | 1.9506 | 1.8942 | 1.8747 | 1.802 | 1.7415 | 1.7986 | 1.9208 | 2.1121 | 2.1674 | 2.0836 | 2.3193 | 2.4107 | 2.4543 | 2.381 | 2.0785 | 2.2517 | 2.1993 | 2.1783 | 2.1726 | 2.3554 | 2.5184 | 2.4509 | 2.2727 | 2.2061
23 | 21 | 2020 | Summer | S, [%] | Expected | - | 39.01% | 37.88% | 37.49% | 36.04% | 34.83% | 35.97% | 38.42% | 42.24% | 43.35% | 41.67% | 46.39% | 48.21% | 49.09% | 47.62% | 41.57% | 45.03% | 43.99% | 43.57% | 43.45% | 47.11% | 50.37% | 49.02% | 45.45% | 44.12%
23 | 24 | 2020 | Summer | P, [MW] | Expected | - | 0.4059 | 0.39998 | 0.39496 | 0.39294 | 0.38991 | 0.39544 | 0.44538 | 0.46459 | 0.49339 | 0.47618 | 0.48476 | 0.48803 | 0.4951 | 0.4855 | 0.47127 | 0.46914 | 0.47192 | 0.4772 | 0.45039 | 0.46503 | 0.47394 | 0.45569 | 0.4145 | 0.40802
23 | 24 | 2020 | Summer | P, [%] | Expected | - | 40.59% | 40% | 39.5% | 39.29% | 38.99% | 39.54% | 44.54% | 46.46% | 49.34% | 47.62% | 48.48% | 48.8% | 49.51% | 48.55% | 47.13% | 46.91% | 47.19% | 47.72% | 45.04% | 46.5% | 47.39% | 45.57% | 41.45% | 40.8%
24 | 23 | 2020 | Summer | P, [MW] | Expected | - | -0.40537 | -0.39947 | -0.39447 | -0.39246 | -0.38943 | -0.39495 | -0.44467 | -0.46376 | -0.49236 | -0.47522 | -0.48376 | -0.48702 | -0.49406 | -0.48454 | -0.47041 | -0.46829 | -0.47107 | -0.47631 | -0.44963 | -0.46426 | -0.47311 | -0.45497 | -0.41394 | -0.40749
24 | 23 | 2020 | Summer | P, [%] | Expected | - | 40.54% | 39.95% | 39.45% | 39.25% | 38.94% | 39.49% | 44.47% | 46.38% | 49.24% | 47.52% | 48.38% | 48.7% | 49.41% | 48.45% | 47.04% | 46.83% | 47.11% | 47.63% | 44.96% | 46.43% | 47.31% | 45.5% | 41.39% | 40.75%
23 | 24 | 2020 | Summer | Q, [MVAr] | Expected | - | 0.078462 | 0.069897 | 0.052838 | 0.049191 | 0.042051 | 0.045811 | 0.16786 | 0.2188 | 0.2885 | 0.28045 | 0.29274 | 0.28967 | 0.29055 | 0.25792 | 0.22462 | 0.21498 | 0.20982 | 0.22625 | 0.14332 | 0.15967 | 0.18699 | 0.14151 | 0.071333 | 0.062044
23 | 24 | 2020 | Summer | Q, [%] | Expected | - | 7.846% | 6.99% | 5.284% | 4.919% | 4.205% | 4.581% | 16.79% | 21.88% | 28.85% | 28.05% | 29.27% | 28.97% | 29.05% | 25.79% | 22.46% | 21.5% | 20.98% | 22.63% | 14.33% | 15.97% | 18.7% | 14.15% | 7.133% | 6.204%
24 | 23 | 2020 | Summer | Q, [MVAr] | Expected | - | -0.078462 | -0.069926 | -0.052896 | -0.049261 | -0.042136 | -0.045875 | -0.16764 | -0.21841 | -0.28785 | -0.27991 | -0.29213 | -0.28905 | -0.28988 | -0.25736 | -0.22418 | -0.21457 | -0.2094 | -0.22579 | -0.14302 | -0.15935 | -0.1866 | -0.14125 | -0.071288 | -0.062029
24 | 23 | 2020 | Summer | Q, [%] | Expected | - | 0.078462 | 0.069926 | 0.052896 | 0.049261 | 0.042136 | 0.045875 | 0.16764 | 0.21841 | 0.28785 | 0.27991 | 0.29213 | 0.28905 | 0.28988 | 0.25736 | 0.22418 | 0.21457 | 0.2094 | 0.22579 | 0.14302 | 0.15935 | 0.1866 | 0.14125 | 0.071288 | 0.062029
23 | 24 | 2020 | Summer | S, [MVA] | Expected | - | 0.41348 | 0.40632 | 0.39887 | 0.39624 | 0.39272 | 0.39888 | 0.47857 | 0.5158 | 0.57262 | 0.55319 | 0.5663 | 0.56755 | 0.57446 | 0.55065 | 0.5245 | 0.51722 | 0.51763 | 0.52838 | 0.49094 | 0.49408 | 0.50966 | 0.47731 | 0.42107 | 0.41279
23 | 24 | 2020 | Summer | S, [%] | Expected | - | 41.35% | 40.63% | 39.89% | 39.62% | 39.27% | 39.89% | 47.86% | 51.58% | 57.26% | 55.32% | 56.63% | 56.75% | 57.45% | 55.07% | 52.45% | 51.72% | 51.76% | 52.84% | 49.09% | 49.41% | 50.97% | 47.73% | 42.11% | 41.28%
24 | 23 | 2020 | Summer | S, [MVA] | Expected | - | 0.41295 | 0.40582 | 0.39839 | 0.39577 | 0.39226 | 0.3984 | 0.47783 | 0.51488 | 0.5714 | 0.55209 | 0.56513 | 0.56636 | 0.57322 | 0.54954 | 0.52352 | 0.51627 | 0.51668 | 0.52738 | 0.49012 | 0.49324 | 0.50874 | 0.47654 | 0.4205 | 0.41225
24 | 23 | 2020 | Summer | S, [%] | Expected | - | 41.3% | 40.58% | 39.84% | 39.58% | 39.23% | 39.84% | 47.78% | 51.49% | 57.14% | 55.21% | 56.51% | 56.64% | 57.32% | 54.95% | 52.35% | 51.63% | 51.67% | 52.74% | 49.01% | 49.32% | 50.87% | 47.65% | 42.05% | 41.23%
23 | 25 | 2020 | Summer | P, [MW] | Expected | - | 0.76023 | 0.71925 | 0.69845 | 0.68446 | 0.68956 | 0.72357 | 0.81852 | 0.9491 | 1.0393 | 1.1003 | 1.1663 | 1.1942 | 1.1701 | 1.0902 | 0.97329 | 0.97133 | 0.97977 | 0.95686 | 0.97292 | 1.0263 | 1.0526 | 0.97183 | 0.89025 | 0.7907
23 | 25 | 2020 | Summer | P, [%] | Expected | - | 15.2% | 14.39% | 13.97% | 13.69% | 13.79% | 14.47% | 16.37% | 18.98% | 20.79% | 22.01% | 23.33% | 23.88% | 23.4% | 21.8% | 19.47% | 19.43% | 19.6% | 19.14% | 19.46% | 20.53% | 21.05% | 19.44% | 17.8% | 15.81%
25 | 23 | 2020 | Summer | P, [MW] | Expected | - | -0.75626 | -0.71552 | -0.69483 | -0.68092 | -0.6859 | -0.71984 | -0.81442 | -0.94406 | -1.0338 | -1.0947 | -1.1601 | -1.1875 | -1.1639 | -1.0843 | -0.9684 | -0.96631 | -0.97476 | -0.95205 | -0.96815 | -1.0208 | -1.0468 | -0.96637 | -0.88572 | -0.78679
25 | 23 | 2020 | Summer | P, [%] | Expected | - | 15.13% | 14.31% | 13.9% | 13.62% | 13.72% | 14.4% | 16.29% | 18.88% | 20.68% | 21.89% | 23.2% | 23.75% | 23.28% | 21.69% | 19.37% | 19.33% | 19.5% | 19.04% | 19.36% | 20.42% | 20.94% | 19.33% | 17.71% | 15.74%
23 | 25 | 2020 | Summer | Q, [MVAr] | Expected | - | 0.6454 | 0.64987 | 0.65378 | 0.65447 | 0.67281 | 0.6482 | 0.60462 | 0.59416 | 0.53142 | 0.43081 | 0.44537 | 0.48195 | 0.42451 | 0.52137 | 0.52095 | 0.54618 | 0.52855 | 0.52434 | 0.48313 | 0.53789 | 0.56107 | 0.62969 | 0.57248 | 0.58452
23 | 25 | 2020 | Summer | Q, [%] | Expected | - | 12.91% | 13% | 13.08% | 13.09% | 13.46% | 12.96% | 12.09% | 11.88% | 10.63% | 8.616% | 8.907% | 9.639% | 8.49% | 10.43% | 10.42% | 10.92% | 10.57% | 10.49% | 9.663% | 10.76% | 11.22% | 12.59% | 11.45% | 11.69%
25 | 23 | 2020 | Summer | Q, [MVAr] | Expected | - | -0.64143 | -0.6462 | -0.65025 | -0.65105 | -0.66924 | -0.64454 | -0.60051 | -0.58888 | -0.52561 | -0.42485 | -0.4386 | -0.47466 | -0.4177 | -0.515 | -0.51586 | -0.54091 | -0.5233 | -0.51933 | -0.47818 | -0.53211 | -0.55486 | -0.62388 | -0.56782 | -0.58061
25 | 23 | 2020 | Summer | Q, [%] | Expected | - | 0.12829 | 0.12924 | 0.13005 | 0.13021 | 0.13385 | 0.12891 | 0.1201 | 0.11778 | 0.10512 | 0.08497 | 0.087719 | 0.094932 | 0.083539 | 0.103 | 0.10317 | 0.10818 | 0.10466 | 0.10387 | 0.095635 | 0.10642 | 0.11097 | 0.12478 | 0.11356 | 0.11612
23 | 25 | 2020 | Summer | S, [MVA] | Expected | - | 0.99775 | 0.96974 | 0.95697 | 0.94724 | 0.96376 | 0.97228 | 1.0192 | 1.1211 | 1.1687 | 1.1839 | 1.2497 | 1.2879 | 1.2468 | 1.21 | 1.1046 | 1.115 | 1.1145 | 1.0916 | 1.088 | 1.1591 | 1.1929 | 1.1583 | 1.0584 | 0.98347
23 | 25 | 2020 | Summer | S, [%] | Expected | - | 19.95% | 19.39% | 19.14% | 18.94% | 19.28% | 19.45% | 20.38% | 22.42% | 23.37% | 23.68% | 24.99% | 25.76% | 24.94% | 24.2% | 22.09% | 22.3% | 22.29% | 21.83% | 21.76% | 23.18% | 23.86% | 23.17% | 21.17% | 19.67%
25 | 23 | 2020 | Summer | S, [MVA] | Expected | - | 0.99215 | 0.96451 | 0.95191 | 0.94231 | 0.95865 | 0.96707 | 1.0134 | 1.1141 | 1.1612 | 1.1765 | 1.2414 | 1.279 | 1.2386 | 1.2019 | 1.0979 | 1.1081 | 1.1076 | 1.085 | 1.0815 | 1.1516 | 1.1849 | 1.1505 | 1.0521 | 0.97799
25 | 23 | 2020 | Summer | S, [%] | Expected | - | 19.84% | 19.29% | 19.04% | 18.85% | 19.17% | 19.34% | 20.27% | 22.28% | 23.22% | 23.53% | 24.83% | 25.58% | 24.77% | 24.04% | 21.96% | 22.16% | 22.15% | 21.7% | 21.63% | 23.03% | 23.7% | 23.01% | 21.04% | 19.56%
25 | 26 | 2020 | Summer | P, [MW] | Expected | - | 0.16787 | 0.16501 | 0.1599 | 0.15804 | 0.15594 | 0.15703 | 0.1545 | 0.1787 | 0.18966 | 0.18981 | 0.18665 | 0.18751 | 0.19206 | 0.19139 | 0.18065 | 0.18492 | 0.18724 | 0.18199 | 0.17508 | 0.17468 | 0.17412 | 0.17039 | 0.15982 | 0.15545
25 | 26 | 2020 | Summer | P, [%] | Expected | - | 33.57% | 33% | 31.98% | 31.61% | 31.19% | 31.41% | 30.9% | 35.74% | 37.93% | 37.96% | 37.33% | 37.5% | 38.41% | 38.28% | 36.13% | 36.98% | 37.45% | 36.4% | 35.02% | 34.94% | 34.82% | 34.08% | 31.96% | 31.09%
26 | 25 | 2020 | Summer | P, [MW] | Expected | - | -0.16783 | -0.16497 | -0.15987 | -0.158 | -0.1559 | -0.157 | -0.15447 | -0.17865 | -0.1896 | -0.18975 | -0.18659 | -0.18745 | -0.192 | -0.19133 | -0.1806 | -0.18487 | -0.18718 | -0.18194 | -0.17504 | -0.17464 | -0.17407 | -0.17035 | -0.15979 | -0.15542
26 | 25 | 2020 | Summer | P, [%] | Expected | - | 33.57% | 32.99% | 31.97% | 31.6% | 31.18% | 31.4% | 30.89% | 35.73% | 37.92% | 37.95% | 37.32% | 37.49% | 38.4% | 38.27% | 36.12% | 36.97% | 37.44% | 36.39% | 35.01% | 34.93% | 34.81% | 34.07% | 31.96% | 31.08%
25 | 26 | 2020 | Summer | Q, [MVAr] | Expected | - | 0.05697 | 0.06058 | 0.057699 | 0.055318 | 0.053738 | 0.05683 | 0.052083 | 0.086383 | 0.1023 | 0.10679 | 0.10213 | 0.10339 | 0.10892 | 0.10768 | 0.081198 | 0.10281 | 0.10305 | 0.09181 | 0.075192 | 0.072119 | 0.073919 | 0.071367 | 0.054965 | 0.052751
25 | 26 | 2020 | Summer | Q, [%] | Expected | - | 11.39% | 12.12% | 11.54% | 11.06% | 10.75% | 11.37% | 10.42% | 17.28% | 20.46% | 21.36% | 20.43% | 20.68% | 21.78% | 21.54% | 16.24% | 20.56% | 20.61% | 18.36% | 15.04% | 14.42% | 14.78% | 14.27% | 10.99% | 10.55%
26 | 25 | 2020 | Summer | Q, [MVAr] | Expected | - | -0.058012 | -0.061628 | -0.058755 | -0.056377 | -0.054802 | -0.057891 | -0.053147 | -0.087409 | -0.10332 | -0.10781 | -0.10314 | -0.1044 | -0.10992 | -0.10868 | -0.082226 | -0.10382 | -0.10406 | -0.092825 | -0.076218 | -0.073139 | -0.074934 | -0.072382 | -0.055997 | -0.053786
26 | 25 | 2020 | Summer | Q, [%] | Expected | - | 0.11602 | 0.12326 | 0.11751 | 0.11275 | 0.1096 | 0.11578 | 0.10629 | 0.17482 | 0.20664 | 0.21562 | 0.20629 | 0.2088 | 0.21984 | 0.21737 | 0.16445 | 0.20764 | 0.20812 | 0.18565 | 0.15244 | 0.14628 | 0.14987 | 0.14476 | 0.11199 | 0.10757
25 | 26 | 2020 | Summer | S, [MVA] | Expected | - | 0.17788 | 0.17648 | 0.171 | 0.16801 | 0.16516 | 0.1673 | 0.16325 | 0.19956 | 0.21642 | 0.21794 | 0.21303 | 0.21429 | 0.22094 | 0.21976 | 0.19808 | 0.21159 | 0.21393 | 0.20419 | 0.19067 | 0.18899 | 0.18922 | 0.18488 | 0.16905 | 0.16417
25 | 26 | 2020 | Summer | S, [%] | Expected | - | 35.58% | 35.3% | 34.2% | 33.6% | 33.03% | 33.46% | 32.65% | 39.91% | 43.28% | 43.59% | 42.61% | 42.86% | 44.19% | 43.95% | 39.62% | 42.32% | 42.79% | 40.84% | 38.13% | 37.8% | 37.84% | 36.98% | 33.81% | 32.83%
26 | 25 | 2020 | Summer | S, [MVA] | Expected | - | 0.17817 | 0.1768 | 0.17131 | 0.16833 | 0.16548 | 0.16763 | 0.16356 | 0.19996 | 0.21684 | 0.21839 | 0.21347 | 0.21473 | 0.22138 | 0.2202 | 0.19846 | 0.21204 | 0.21436 | 0.2046 | 0.19104 | 0.18935 | 0.18958 | 0.18523 | 0.16936 | 0.16447
26 | 25 | 2020 | Summer | S, [%] | Expected | - | 35.63% | 35.36% | 34.26% | 33.67% | 33.1% | 33.53% | 32.71% | 39.99% | 43.37% | 43.68% | 42.69% | 42.95% | 44.28% | 44.04% | 39.69% | 42.41% | 42.87% | 40.92% | 38.21% | 37.87% | 37.92% | 37.05% | 33.87% | 32.89%
50 | 1 | 2020 | Summer | P, [MW] | Expected | - | 7.8987 | 7.32 | 6.971 | 6.9575 | 6.791 | 6.7737 | 8.2008 | 10.0442 | 10.8065 | 11.0268 | 11.4625 | 11.6296 | 11.8067 | 11.2719 | 10.4367 | 10.2435 | 10.057 | 9.8063 | 10.3072 | 10.955 | 11.4941 | 11.2495 | 10.0195 | 8.7952
50 | 1 | 2020 | Summer | P, [%] | Expected | - | 52.66% | 48.8% | 46.47% | 46.38% | 45.27% | 45.16% | 54.67% | 66.96% | 72.04% | 73.51% | 76.42% | 77.53% | 78.71% | 75.15% | 69.58% | 68.29% | 67.05% | 65.38% | 68.71% | 73.03% | 76.63% | 75% | 66.8% | 58.63%
1 | 50 | 2020 | Summer | P, [MW] | Expected | - | -7.8646 | -7.2888 | -6.9418 | -6.9283 | -6.7626 | -6.7456 | -8.1667 | -9.9991 | -10.7573 | -10.9762 | -11.41 | -11.5764 | -11.753 | -11.221 | -10.3897 | -10.1978 | -10.0122 | -9.7624 | -10.2607 | -10.9055 | -11.4425 | -11.1987 | -9.9753 | -8.7569
1 | 50 | 2020 | Summer | P, [%] | Expected | - | 52.43% | 48.59% | 46.28% | 46.19% | 45.08% | 44.97% | 54.44% | 66.66% | 71.72% | 73.17% | 76.07% | 77.18% | 78.35% | 74.81% | 69.26% | 67.99% | 66.75% | 65.08% | 68.4% | 72.7% | 76.28% | 74.66% | 66.5% | 58.38%
50 | 1 | 2020 | Summer | Q, [MVAr] | Expected | - | 7.5231 | 7.4456 | 7.3112 | 7.291 | 7.2792 | 7.2324 | 7.1771 | 7.5138 | 7.4264 | 7.4464 | 7.2196 | 7.1259 | 6.9865 | 7.1464 | 7.4257 | 7.3957 | 7.4376 | 7.5454 | 7.4975 | 7.2689 | 6.9719 | 7.1467 | 7.3569 | 7.5034
50 | 1 | 2020 | Summer | Q, [%] | Expected | - | 50.15% | 49.64% | 48.74% | 48.61% | 48.53% | 48.22% | 47.85% | 50.09% | 49.51% | 49.64% | 48.13% | 47.51% | 46.58% | 47.64% | 49.5% | 49.3% | 49.58% | 50.3% | 49.98% | 48.46% | 46.48% | 47.64% | 49.05% | 50.02%
1 | 50 | 2020 | Summer | Q, [MVAr] | Expected | - | -6.7853 | -6.7697 | -6.6785 | -6.6604 | -6.6647 | -6.6234 | -6.4396 | -6.5376 | -6.3617 | -6.3512 | -6.0841 | -5.9747 | -5.8233 | -6.0439 | -6.4086 | -6.4056 | -6.4668 | -6.5962 | -6.4911 | -6.1991 | -5.8542 | -6.0477 | -6.3994 | -6.6752
1 | 50 | 2020 | Summer | Q, [%] | Expected | - | 0.45235 | 0.45131 | 0.44523 | 0.44403 | 0.44431 | 0.44156 | 0.42931 | 0.43584 | 0.42411 | 0.42341 | 0.40561 | 0.39831 | 0.38822 | 0.40292 | 0.42724 | 0.42704 | 0.43112 | 0.43975 | 0.43274 | 0.41327 | 0.39028 | 0.40318 | 0.42663 | 0.44501
50 | 1 | 2020 | Summer | S, [MVA] | Expected | - | 10.9109 | 10.4431 | 10.1028 | 10.0832 | 9.9563 | 9.9102 | 10.9006 | 12.5457 | 13.1131 | 13.3074 | 13.5515 | 13.6459 | 13.7198 | 13.3491 | 12.8115 | 12.6379 | 12.5122 | 12.3768 | 12.7484 | 13.1487 | 13.4451 | 13.3312 | 12.4358 | 11.5637
50 | 1 | 2020 | Summer | S, [%] | Expected | - | 72.74% | 69.62% | 67.35% | 67.22% | 66.38% | 66.07% | 72.67% | 83.64% | 87.42% | 88.72% | 90.34% | 90.97% | 91.47% | 88.99% | 85.41% | 84.25% | 83.41% | 82.51% | 84.99% | 87.66% | 89.63% | 88.87% | 82.91% | 77.09%
1 | 50 | 2020 | Summer | S, [MVA] | Expected | - | 10.3902 | 9.9496 | 9.6337 | 9.6164 | 9.4961 | 9.4549 | 10.4035 | 11.9494 | 12.4989 | 12.683 | 12.936 | 13.0347 | 13.1174 | 12.7484 | 12.2102 | 12.0469 | 11.9235 | 11.786 | 12.1447 | 12.5462 | 12.8554 | 12.7313 | 11.8574 | 11.0139
1 | 50 | 2020 | Summer | S, [%] | Expected | - | 69.27% | 66.33% | 64.22% | 64.11% | 63.31% | 63.03% | 69.36% | 79.66% | 83.33% | 84.55% | 86.24% | 86.9% | 87.45% | 84.99% | 81.4% | 80.31% | 79.49% | 78.57% | 80.96% | 83.64% | 85.7% | 84.88% | 79.05% | 73.43%
50 | 51 | 2020 | Summer | P, [MW] | Expected | - | -7.8698 | -7.328 | -7.0034 | -6.991 | -6.8362 | -6.8207 | -8.1517 | -9.9181 | -10.6691 | -10.8821 | -11.303 | -11.4721 | -11.6556 | -11.1264 | -10.299 | -10.114 | -9.9314 | -9.6913 | -10.1757 | -10.8112 | -11.3549 | -11.0954 | -9.8836 | -8.7164
50 | 51 | 2020 | Summer | P, [%] | Expected | - | 39.35% | 36.64% | 35.02% | 34.96% | 34.18% | 34.1% | 40.76% | 49.59% | 53.35% | 54.41% | 56.52% | 57.36% | 58.28% | 55.63% | 51.5% | 50.57% | 49.66% | 48.46% | 50.88% | 54.06% | 56.77% | 55.48% | 49.42% | 43.58%
51 | 50 | 2020 | Summer | P, [MW] | Expected | - | 7.8863 | 7.3447 | 7.0204 | 7.0081 | 6.8533 | 6.8378 | 8.1686 | 9.9333 | 10.6832 | 10.8962 | 11.317 | 11.4857 | 11.6689 | 11.1401 | 10.3138 | 10.1288 | 9.9464 | 9.7062 | 10.1904 | 10.8252 | 11.368 | 11.1092 | 9.899 | 8.7322
51 | 50 | 2020 | Summer | P, [%] | Expected | - | 39.43% | 36.72% | 35.1% | 35.04% | 34.27% | 34.19% | 40.84% | 49.67% | 53.42% | 54.48% | 56.59% | 57.43% | 58.34% | 55.7% | 51.57% | 50.64% | 49.73% | 48.53% | 50.95% | 54.13% | 56.84% | 55.55% | 49.5% | 43.66%
50 | 51 | 2020 | Summer | Q, [MVAr] | Expected | - | -17.2491 | -17.6627 | -17.9325 | -17.9604 | -18.0573 | -18.0763 | -17.3663 | -15.2238 | -13.9045 | -13.6699 | -13.3066 | -12.8861 | -12.3608 | -13.1396 | -14.68 | -14.7582 | -15.0846 | -15.162 | -14.6717 | -13.7039 | -12.4796 | -13.3522 | -15.4416 | -16.4192
50 | 51 | 2020 | Summer | Q, [%] | Expected | - | 86.25% | 88.31% | 89.66% | 89.8% | 90.29% | 90.38% | 86.83% | 76.12% | 69.52% | 68.35% | 66.53% | 64.43% | 61.8% | 65.7% | 73.4% | 73.79% | 75.42% | 75.81% | 73.36% | 68.52% | 62.4% | 66.76% | 77.21% | 82.1%
51 | 50 | 2020 | Summer | Q, [MVAr] | Expected | - | 17.3626 | 17.7782 | 18.0495 | 18.0777 | 18.1751 | 18.1942 | 17.4826 | 15.3283 | 14.0018 | 13.7663 | 13.4027 | 12.9799 | 12.4521 | 13.2336 | 14.7818 | 14.8596 | 15.1879 | 15.2644 | 14.7725 | 13.8004 | 12.5703 | 13.4473 | 15.5477 | 16.5282
51 | 50 | 2020 | Summer | Q, [%] | Expected | - | 0.86813 | 0.88891 | 0.90248 | 0.90389 | 0.90875 | 0.90971 | 0.87413 | 0.76641 | 0.70009 | 0.68831 | 0.67014 | 0.649 | 0.6226 | 0.66168 | 0.73909 | 0.74298 | 0.7594 | 0.76322 | 0.73862 | 0.69002 | 0.62852 | 0.67237 | 0.77738 | 0.82641
50 | 51 | 2020 | Summer | S, [MVA] | Expected | - | 18.9622 | 19.1239 | 19.2525 | 19.2771 | 19.3085 | 19.3215 | 19.1917 | 18.195 | 17.5575 | 17.48 | 17.4602 | 17.2536 | 17.0113 | 17.2556 | 17.9564 | 17.922 | 18.0881 | 18.0102 | 17.8713 | 17.4827 | 16.9393 | 17.3626 | 18.3349 | 18.5897
50 | 51 | 2020 | Summer | S, [%] | Expected | - | 94.81% | 95.62% | 96.26% | 96.39% | 96.54% | 96.61% | 95.96% | 90.97% | 87.79% | 87.4% | 87.3% | 86.27% | 85.06% | 86.28% | 89.78% | 89.61% | 90.44% | 90.05% | 89.36% | 87.41% | 84.7% | 86.81% | 91.67% | 92.95%
51 | 50 | 2020 | Summer | S, [MVA] | Expected | - | 19.0723 | 19.2369 | 19.3677 | 19.3927 | 19.4247 | 19.4379 | 19.3042 | 18.2908 | 17.6433 | 17.5643 | 17.5426 | 17.3329 | 17.087 | 17.3363 | 18.0483 | 18.014 | 18.1826 | 18.1045 | 17.9625 | 17.5672 | 17.0154 | 17.4446 | 18.4325 | 18.6935
51 | 50 | 2020 | Summer | S, [%] | Expected | - | 95.36% | 96.18% | 96.84% | 96.96% | 97.12% | 97.19% | 96.52% | 91.45% | 88.22% | 87.82% | 87.71% | 86.66% | 85.44% | 86.68% | 90.24% | 90.07% | 90.91% | 90.52% | 89.81% | 87.84% | 85.08% | 87.22% | 92.16% | 93.47%
1 | 2 | 2020 | Winter | P, [MW] | 0 | 0 | 3.0271 | 2.6629 | 2.5821 | 2.5511 | 2.6116 | 3.2699 | 4.9802 | 5.979 | 6.4347 | 6.3209 | 6.3056 | 5.4925 | 6.0317 | 5.7684 | 5.3169 | 5.3046 | 5.9412 | 7.2949 | 6.7911 | 6.3308 | 6.1244 | 5.5444 | 4.5875 | 3.9409
1 | 2 | 2020 | Winter | P, [%] | 0 | 0 | 30.27% | 26.63% | 25.82% | 25.51% | 26.12% | 32.7% | 49.8% | 59.79% | 64.35% | 63.21% | 63.06% | 54.92% | 60.32% | 57.68% | 53.17% | 53.05% | 59.41% | 72.95% | 67.91% | 63.31% | 61.24% | 55.44% | 45.88% | 39.41%
2 | 1 | 2020 | Winter | P, [MW] | 0 | 0 | -3.0149 | -2.6511 | -2.5701 | -2.5391 | -2.5993 | -3.2579 | -4.9661 | -5.9624 | -6.416 | -6.3024 | -6.2869 | -5.478 | -6.014 | -5.7515 | -5.3008 | -5.2883 | -5.9231 | -7.2711 | -6.7694 | -6.311 | -6.105 | -5.5266 | -4.5724 | -3.9276
2 | 1 | 2020 | Winter | P, [%] | 0 | 0 | 30.15% | 26.51% | 25.7% | 25.39% | 25.99% | 32.58% | 49.66% | 59.62% | 64.16% | 63.02% | 62.87% | 54.78% | 60.14% | 57.52% | 53.01% | 52.88% | 59.23% | 72.71% | 67.69% | 63.11% | 61.05% | 55.27% | 45.72% | 39.28%
1 | 2 | 2020 | Winter | Q, [MVAr] | 0 | 0 | -4.353 | -4.4982 | -4.5917 | -4.5986 | -4.644 | -4.1243 | -2.7506 | -1.5672 | -1.3237 | -1.6364 | -1.8485 | -1.8008 | -2.0859 | -2.3984 | -3.0048 | -3.0926 | -2.5893 | -1.4126 | -2.0956 | -2.3624 | -2.702 | -3.1942 | -3.7196 | -3.8772
1 | 2 | 2020 | Winter | Q, [%] | 0 | 0 | 43.53% | 44.98% | 45.92% | 45.99% | 46.44% | 41.24% | 27.51% | 15.67% | 13.24% | 16.36% | 18.48% | 18.01% | 20.86% | 23.98% | 30.05% | 30.93% | 25.89% | 14.13% | 20.96% | 23.62% | 27.02% | 31.94% | 37.2% | 38.77%
2 | 1 | 2020 | Winter | Q, [MVAr] | 0 | 0 | 4.3867 | 4.531 | 4.625 | 4.6318 | 4.678 | 4.1575 | 2.7895 | 1.6132 | 1.3756 | 1.6877 | 1.9003 | 1.841 | 2.1348 | 2.4453 | 3.0496 | 3.1379 | 2.6397 | 1.4785 | 2.156 | 2.4171 | 2.7557 | 3.2434 | 3.7615 | 3.9139
2 | 1 | 2020 | Winter | Q, [%] | 0 | 0 | 43.87% | 45.31% | 46.25% | 46.32% | 46.78% | 41.58% | 27.9% | 16.13% | 13.76% | 16.88% | 19% | 18.41% | 21.35% | 24.45% | 30.5% | 31.38% | 26.4% | 14.78% | 21.56% | 24.17% | 27.56% | 32.43% | 37.62% | 39.14%
1 | 2 | 2020 | Winter | S, [MVA] | 0 | 0 | 5.302 | 5.2273 | 5.268 | 5.2588 | 5.3279 | 5.2633 | 5.6893 | 6.1809 | 6.5694 | 6.5293 | 6.571 | 5.7801 | 6.3821 | 6.2472 | 6.1073 | 6.1403 | 6.4809 | 7.4304 | 7.1071 | 6.7572 | 6.6939 | 6.3987 | 5.906 | 5.5284
1 | 2 | 2020 | Winter | S, [%] | 0 | 0 | 53.02% | 52.27% | 52.68% | 52.59% | 53.28% | 52.63% | 56.89% | 61.81% | 65.69% | 65.29% | 65.71% | 57.8% | 63.82% | 62.47% | 61.07% | 61.4% | 64.81% | 74.3% | 71.07% | 67.57% | 66.94% | 63.99% | 59.06% | 55.28%
2 | 1 | 2020 | Winter | S, [MVA] | 0 | 0 | 5.3228 | 5.2496 | 5.2912 | 5.2821 | 5.3516 | 5.282 | 5.6959 | 6.1767 | 6.5618 | 6.5245 | 6.5679 | 5.779 | 6.3817 | 6.2498 | 6.1154 | 6.1492 | 6.4846 | 7.4199 | 7.1044 | 6.7581 | 6.6981 | 6.4081 | 5.9208 | 5.5448
2 | 1 | 2020 | Winter | S, [%] | 0 | 0 | 53.23% | 52.5% | 52.91% | 52.82% | 53.52% | 52.82% | 56.96% | 61.77% | 65.62% | 65.24% | 65.68% | 57.79% | 63.82% | 62.5% | 61.15% | 61.49% | 64.85% | 74.2% | 71.04% | 67.58% | 66.98% | 64.08% | 59.21% | 55.45%
2 | 3 | 2020 | Winter | P, [MW] | 0 | 0 | 2.6556 | 2.3083 | 2.237 | 2.2035 | 2.2571 | 2.8729 | 4.4279 | 5.3007 | 5.7323 | 5.6233 | 5.5906 | 4.7809 | 5.3489 | 5.1013 | 4.7286 | 4.7428 | 5.352 | 6.6698 | 6.1852 | 5.7482 | 5.5515 | 5.0102 | 4.1457 | 3.5409
2 | 3 | 2020 | Winter | P, [%] | 0 | 0 | 26.56% | 23.08% | 22.37% | 22.03% | 22.57% | 28.73% | 44.28% | 53.01% | 57.32% | 56.23% | 55.91% | 47.81% | 53.49% | 51.01% | 47.29% | 47.43% | 53.52% | 66.7% | 61.85% | 57.48% | 55.51% | 50.1% | 41.46% | 35.41%
3 | 2 | 2020 | Winter | P, [MW] | 0 | 0 | -2.6411 | -2.2941 | -2.2226 | -2.189 | -2.2423 | -2.8588 | -4.412 | -5.2822 | -5.7113 | -5.6026 | -5.5696 | -4.7651 | -5.329 | -5.0822 | -4.7101 | -4.7239 | -5.331 | -6.642 | -6.1598 | -5.7254 | -5.529 | -4.9897 | -4.1279 | -3.5254
3 | 2 | 2020 | Winter | P, [%] | 0 | 0 | 26.41% | 22.94% | 22.23% | 21.89% | 22.42% | 28.59% | 44.12% | 52.82% | 57.11% | 56.03% | 55.7% | 47.65% | 53.29% | 50.82% | 47.1% | 47.24% | 53.31% | 66.42% | 61.6% | 57.25% | 55.29% | 49.9% | 41.28% | 35.25%
2 | 3 | 2020 | Winter | Q, [MVAr] | 0 | 0 | -4.1543 | -4.2713 | -4.3598 | -4.3794 | -4.4241 | -3.9073 | -2.6008 | -1.5518 | -1.333 | -1.605 | -1.8449 | -1.7926 | -2.0773 | -2.3617 | -2.8859 | -2.9834 | -2.5043 | -1.3391 | -1.9722 | -2.2274 | -2.5562 | -3.0093 | -3.5064 | -3.6545
2 | 3 | 2020 | Winter | Q, [%] | 0 | 0 | 41.54% | 42.71% | 43.6% | 43.79% | 44.24% | 39.07% | 26.01% | 15.52% | 13.33% | 16.05% | 18.45% | 17.93% | 20.77% | 23.62% | 28.86% | 29.83% | 25.04% | 13.39% | 19.72% | 22.27% | 25.56% | 30.09% | 35.06% | 36.54%
3 | 2 | 2020 | Winter | Q, [MVAr] | 0 | 0 | 4.1945 | 4.3102 | 4.3995 | 4.4191 | 4.4649 | 3.9463 | 2.6448 | 1.6029 | 1.3911 | 1.6623 | 1.9028 | 1.8362 | 2.1322 | 2.4144 | 2.937 | 3.0356 | 2.5625 | 1.4162 | 2.0425 | 2.2907 | 2.6184 | 3.0661 | 3.5554 | 3.6974
3 | 2 | 2020 | Winter | Q, [%] | 0 | 0 | 41.95% | 43.1% | 44% | 44.19% | 44.65% | 39.46% | 26.45% | 16.03% | 13.91% | 16.62% | 19.03% | 18.36% | 21.32% | 24.14% | 29.37% | 30.36% | 25.62% | 14.16% | 20.42% | 22.91% | 26.18% | 30.66% | 35.55% | 36.97%
2 | 3 | 2020 | Winter | S, [MVA] | 0 | 0 | 4.9306 | 4.8551 | 4.9002 | 4.9025 | 4.9666 | 4.8499 | 5.1352 | 5.5232 | 5.8852 | 5.8478 | 5.8871 | 5.1059 | 5.7381 | 5.6214 | 5.5397 | 5.6031 | 5.909 | 6.803 | 6.492 | 6.1647 | 6.1117 | 5.8445 | 5.4297 | 5.0886
2 | 3 | 2020 | Winter | S, [%] | 0 | 0 | 49.31% | 48.55% | 49% | 49.02% | 49.67% | 48.5% | 51.35% | 55.23% | 58.85% | 58.48% | 58.87% | 51.06% | 57.38% | 56.21% | 55.4% | 56.03% | 59.09% | 68.03% | 64.92% | 61.65% | 61.12% | 58.44% | 54.3% | 50.89%
3 | 2 | 2020 | Winter | S, [MVA] | 0 | 0 | 4.9568 | 4.8828 | 4.9291 | 4.9316 | 4.9963 | 4.873 | 5.144 | 5.52 | 5.8782 | 5.8439 | 5.8857 | 5.1066 | 5.7398 | 5.6266 | 5.5508 | 5.6152 | 5.9149 | 6.7914 | 6.4896 | 6.1666 | 6.1177 | 5.8565 | 5.448 | 5.1087
3 | 2 | 2020 | Winter | S, [%] | 0 | 0 | 49.57% | 48.83% | 49.29% | 49.32% | 49.96% | 48.73% | 51.44% | 55.2% | 58.78% | 58.44% | 58.86% | 51.07% | 57.4% | 56.27% | 55.51% | 56.15% | 59.15% | 67.91% | 64.9% | 61.67% | 61.18% | 58.56% | 54.48% | 51.09%
3 | 4 | 2020 | Winter | P, [MW] | 0 | 0 | 2.4173 | 2.0768 | 2.0145 | 1.9827 | 2.0339 | 2.6362 | 4.1436 | 4.9689 | 5.3707 | 5.2517 | 5.2195 | 4.4233 | 4.9997 | 4.769 | 4.4184 | 4.4232 | 4.9964 | 6.242 | 5.7789 | 5.3734 | 5.1878 | 4.6715 | 3.8368 | 3.2678
3 | 4 | 2020 | Winter | P, [%] | 0 | 0 | 24.17% | 20.77% | 20.14% | 19.83% | 20.34% | 26.36% | 41.44% | 49.69% | 53.71% | 52.52% | 52.2% | 44.23% | 50% | 47.69% | 44.18% | 44.23% | 49.96% | 62.42% | 57.79% | 53.73% | 51.88% | 46.72% | 38.37% | 32.68%
4 | 3 | 2020 | Winter | P, [MW] | 0 | 0 | -2.4106 | -2.0703 | -2.0078 | -1.976 | -2.027 | -2.6297 | -4.1362 | -4.9603 | -5.3609 | -5.2421 | -5.2098 | -4.4161 | -4.9904 | -4.7601 | -4.4097 | -4.4144 | -4.9867 | -6.229 | -5.767 | -5.3627 | -5.1774 | -4.662 | -3.8285 | -3.2606
4 | 3 | 2020 | Winter | P, [%] | 0 | 0 | 24.11% | 20.7% | 20.08% | 19.76% | 20.27% | 26.3% | 41.36% | 49.6% | 53.61% | 52.42% | 52.1% | 44.16% | 49.9% | 47.6% | 44.1% | 44.14% | 49.87% | 62.29% | 57.67% | 53.63% | 51.77% | 46.62% | 38.29% | 32.61%
3 | 4 | 2020 | Winter | Q, [MVAr] | 0 | 0 | -3.9619 | -4.0776 | -4.1605 | -4.1691 | -4.2173 | -3.719 | -2.5007 | -1.5752 | -1.3614 | -1.6425 | -1.8855 | -1.7587 | -2.019 | -2.2676 | -2.7912 | -2.8874 | -2.4459 | -1.4545 | -2.0371 | -2.227 | -2.5003 | -2.9107 | -3.385 | -3.5023
3 | 4 | 2020 | Winter | Q, [%] | 0 | 0 | 39.62% | 40.78% | 41.6% | 41.69% | 42.17% | 37.19% | 25.01% | 15.75% | 13.61% | 16.43% | 18.85% | 17.59% | 20.19% | 22.68% | 27.91% | 28.87% | 24.46% | 14.55% | 20.37% | 22.27% | 25% | 29.11% | 33.85% | 35.02%
4 | 3 | 2020 | Winter | Q, [MVAr] | 0 | 0 | 3.9804 | 4.0956 | 4.1788 | 4.1874 | 4.2361 | 3.7369 | 2.5212 | 1.5992 | 1.3885 | 1.6692 | 1.9125 | 1.7786 | 2.0444 | 2.292 | 2.815 | 2.9117 | 2.4729 | 1.4906 | 2.0699 | 2.2566 | 2.5293 | 2.9371 | 3.4077 | 3.5222
4 | 3 | 2020 | Winter | Q, [%] | 0 | 0 | 39.8% | 40.96% | 41.79% | 41.87% | 42.36% | 37.37% | 25.21% | 15.99% | 13.88% | 16.69% | 19.13% | 17.79% | 20.44% | 22.92% | 28.15% | 29.12% | 24.73% | 14.91% | 20.7% | 22.57% | 25.29% | 29.37% | 34.08% | 35.22%
3 | 4 | 2020 | Winter | S, [MVA] | 0 | 0 | 4.6411 | 4.576 | 4.6225 | 4.6165 | 4.6821 | 4.5586 | 4.8398 | 5.2126 | 5.5406 | 5.5026 | 5.5497 | 4.7601 | 5.3919 | 5.2806 | 5.2262 | 5.2822 | 5.563 | 6.4093 | 6.1274 | 5.8167 | 5.7589 | 5.5041 | 5.1165 | 4.7901
3 | 4 | 2020 | Winter | S, [%] | 0 | 0 | 46.41% | 45.76% | 46.23% | 46.17% | 46.82% | 45.59% | 48.4% | 52.13% | 55.41% | 55.03% | 55.5% | 47.6% | 53.92% | 52.81% | 52.26% | 52.82% | 55.63% | 64.09% | 61.27% | 58.17% | 57.59% | 55.04% | 51.17% | 47.9%
4 | 3 | 2020 | Winter | S, [MVA] | 0 | 0 | 4.6534 | 4.5891 | 4.6361 | 4.6302 | 4.6961 | 4.5695 | 4.844 | 5.2117 | 5.5378 | 5.5014 | 5.5497 | 4.7608 | 5.393 | 5.2832 | 5.2317 | 5.2882 | 5.5662 | 6.4049 | 6.1272 | 5.8182 | 5.7621 | 5.51 | 5.1254 | 4.7997
4 | 3 | 2020 | Winter | S, [%] | 0 | 0 | 46.53% | 45.89% | 46.36% | 46.3% | 46.96% | 45.69% | 48.44% | 52.12% | 55.38% | 55.01% | 55.5% | 47.61% | 53.93% | 52.83% | 52.32% | 52.88% | 55.66% | 64.05% | 61.27% | 58.18% | 57.62% | 55.1% | 51.25% | 48%
4 | 5 | 2020 | Winter | P, [MW] | 0 | 0 | 1.7033 | 1.4052 | 1.3643 | 1.319 | 1.3639 | 1.8715 | 2.9117 | 3.5245 | 3.8609 | 3.7895 | 3.8106 | 2.9277 | 3.6106 | 3.4463 | 3.2734 | 3.2827 | 3.8075 | 4.9555 | 4.6032 | 4.1533 | 4.0031 | 3.5577 | 2.9112 | 2.4515
4 | 5 | 2020 | Winter | P, [%] | 0 | 0 | 21.29% | 17.57% | 17.05% | 16.49% | 17.05% | 23.39% | 36.4% | 44.06% | 48.26% | 47.37% | 47.63% | 36.6% | 45.13% | 43.08% | 40.92% | 41.03% | 47.59% | 61.94% | 57.54% | 51.92% | 50.04% | 44.47% | 36.39% | 30.64%
5 | 4 | 2020 | Winter | P, [MW] | 0 | 0 | -1.6921 | -1.3946 | -1.3534 | -1.3081 | -1.3526 | -1.8606 | -2.8985 | -3.5097 | -3.8441 | -3.7728 | -3.7934 | -2.9156 | -3.5941 | -3.4306 | -3.2582 | -3.2671 | -3.7901 | -4.9317 | -4.5814 | -4.134 | -3.9841 | -3.5407 | -2.8969 | -2.4393
5 | 4 | 2020 | Winter | P, [%] | 0 | 0 | 21.15% | 17.43% | 16.92% | 16.35% | 16.91% | 23.26% | 36.23% | 43.87% | 48.05% | 47.16% | 47.42% | 36.44% | 44.93% | 42.88% | 40.73% | 40.84% | 47.38% | 61.65% | 57.27% | 51.67% | 49.8% | 44.26% | 36.21% | 30.49%
4 | 5 | 2020 | Winter | Q, [MVAr] | 0 | 0 | -3.134 | -3.1823 | -3.2488 | -3.2698 | -3.3177 | -2.97 | -2.4926 | -1.9945 | -1.8924 | -2.0202 | -2.1198 | -2.1897 | -2.3037 | -2.3706 | -2.5039 | -2.6004 | -2.2165 | -1.3613 | -1.7547 | -2.077 | -2.2826 | -2.5281 | -2.7614 | -2.7927
4 | 5 | 2020 | Winter | Q, [%] | 0 | 0 | 39.17% | 39.78% | 40.61% | 40.87% | 41.47% | 37.13% | 31.16% | 24.93% | 23.65% | 25.25% | 26.5% | 27.37% | 28.8% | 29.63% | 31.3% | 32.51% | 27.71% | 17.02% | 21.93% | 25.96% | 28.53% | 31.6% | 34.52% | 34.91%
5 | 4 | 2020 | Winter | Q, [MVAr] | 0 | 0 | 3.1645 | 3.2113 | 3.2785 | 3.2995 | 3.3485 | 2.9997 | 2.5286 | 2.0352 | 1.9384 | 2.0661 | 2.1669 | 2.2226 | 2.349 | 2.4137 | 2.5455 | 2.6434 | 2.2643 | 1.4269 | 1.8147 | 2.1303 | 2.3349 | 2.5747 | 2.8006 | 2.8261
5 | 4 | 2020 | Winter | Q, [%] | 0 | 0 | 39.56% | 40.14% | 40.98% | 41.24% | 41.86% | 37.5% | 31.61% | 25.44% | 24.23% | 25.83% | 27.09% | 27.78% | 29.36% | 30.17% | 31.82% | 33.04% | 28.3% | 17.84% | 22.68% | 26.63% | 29.19% | 32.18% | 35.01% | 35.33%
4 | 5 | 2020 | Winter | S, [MVA] | 0 | 0 | 3.567 | 3.4788 | 3.5236 | 3.5258 | 3.5871 | 3.5105 | 3.8329 | 4.0497 | 4.2997 | 4.2943 | 4.3605 | 3.6559 | 4.2829 | 4.1829 | 4.1212 | 4.1879 | 4.4057 | 5.139 | 4.9263 | 4.6437 | 4.6082 | 4.3644 | 4.0125 | 3.716
4 | 5 | 2020 | Winter | S, [%] | 0 | 0 | 44.59% | 43.48% | 44.05% | 44.07% | 44.84% | 43.88% | 47.91% | 50.62% | 53.75% | 53.68% | 54.51% | 45.7% | 53.54% | 52.29% | 51.52% | 52.35% | 55.07% | 64.24% | 61.58% | 58.05% | 57.6% | 54.56% | 50.16% | 46.45%
5 | 4 | 2020 | Winter | S, [MVA] | 0 | 0 | 3.5885 | 3.501 | 3.5468 | 3.5494 | 3.6114 | 3.5299 | 3.8465 | 4.0571 | 4.3052 | 4.3015 | 4.3687 | 3.6662 | 4.2936 | 4.1946 | 4.1347 | 4.2025 | 4.415 | 5.134 | 4.9277 | 4.6506 | 4.6179 | 4.3779 | 4.0293 | 3.7332
5 | 4 | 2020 | Winter | S, [%] | 0 | 0 | 44.86% | 43.76% | 44.34% | 44.37% | 45.14% | 44.12% | 48.08% | 50.71% | 53.82% | 53.77% | 54.61% | 45.83% | 53.67% | 52.43% | 51.68% | 52.53% | 55.19% | 64.17% | 61.6% | 58.13% | 57.72% | 54.72% | 50.37% | 46.66%
5 | 6 | 2020 | Winter | P, [MW] | 0 | 0 | 1.0967 | 1.0077 | 0.96631 | 0.9633 | 0.98943 | 1.1196 | 1.4126 | 1.66 | 1.8052 | 1.8633 | 1.9005 | 1.1562 | 1.8801 | 1.8163 | 1.7174 | 1.6911 | 1.8011 | 1.9317 | 1.8844 | 1.8516 | 1.7774 | 1.5763 | 1.4267 | 1.2964
5 | 6 | 2020 | Winter | P, [%] | 0 | 0 | 21.93% | 20.15% | 19.33% | 19.27% | 19.79% | 22.39% | 28.25% | 33.2% | 36.1% | 37.27% | 38.01% | 23.12% | 37.6% | 36.33% | 34.35% | 33.82% | 36.02% | 38.63% | 37.69% | 37.03% | 35.55% | 31.53% | 28.53% | 25.93%
6 | 5 | 2020 | Winter | P, [MW] | 0 | 0 | -1.096 | -1.0071 | -0.96573 | -0.96272 | -0.98881 | -1.119 | -1.4118 | -1.6591 | -1.8042 | -1.8623 | -1.8994 | -1.1558 | -1.8791 | -1.8153 | -1.7165 | -1.6902 | -1.8001 | -1.9306 | -1.8833 | -1.8505 | -1.7764 | -1.5755 | -1.426 | -1.2957
6 | 5 | 2020 | Winter | P, [%] | 0 | 0 | 21.92% | 20.14% | 19.31% | 19.25% | 19.78% | 22.38% | 28.24% | 33.18% | 36.08% | 37.25% | 37.99% | 23.12% | 37.58% | 36.31% | 34.33% | 33.8% | 36% | 38.61% | 37.67% | 37.01% | 35.53% | 31.51% | 28.52% | 25.91%
5 | 6 | 2020 | Winter | Q, [MVAr] | 0 | 0 | -0.97825 | -1.0033 | -1.048 | -1.0495 | -1.0885 | -0.93346 | -0.73598 | -0.39856 | -0.25382 | -0.19982 | -0.17632 | -0.11497 | -0.23882 | -0.26475 | -0.37763 | -0.54018 | -0.48379 | -0.36571 | -0.44596 | -0.46995 | -0.54754 | -0.68374 | -0.80165 | -0.81747
5 | 6 | 2020 | Winter | Q, [%] | 0 | 0 | 19.56% | 20.07% | 20.96% | 20.99% | 21.77% | 18.67% | 14.72% | 7.971% | 5.076% | 3.996% | 3.526% | 2.299% | 4.776% | 5.295% | 7.553% | 10.8% | 9.676% | 7.314% | 8.919% | 9.399% | 10.95% | 13.67% | 16.03% | 16.35%
6 | 5 | 2020 | Winter | Q, [MVAr] | 0 | 0 | 0.97973 | 1.0047 | 1.0494 | 1.0509 | 1.09 | 0.93492 | 0.73781 | 0.40073 | 0.25634 | 0.20249 | 0.17909 | 0.11585 | 0.24154 | 0.26727 | 0.37991 | 0.5425 | 0.4864 | 0.36868 | 0.44881 | 0.47271 | 0.55013 | 0.6859 | 0.80358 | 0.81912
6 | 5 | 2020 | Winter | Q, [%] | 0 | 0 | 19.59% | 20.09% | 20.99% | 21.02% | 21.8% | 18.7% | 14.76% | 8.015% | 5.127% | 4.05% | 3.582% | 2.317% | 4.831% | 5.345% | 7.598% | 10.85% | 9.728% | 7.374% | 8.976% | 9.454% | 11% | 13.72% | 16.07% | 16.38%
5 | 6 | 2020 | Winter | S, [MVA] | 0 | 0 | 1.4696 | 1.422 | 1.4255 | 1.4246 | 1.471 | 1.4577 | 1.5928 | 1.7071 | 1.8229 | 1.874 | 1.9086 | 1.1619 | 1.8952 | 1.8355 | 1.7584 | 1.7753 | 1.8649 | 1.966 | 1.9365 | 1.9103 | 1.8599 | 1.7182 | 1.6365 | 1.5326
5 | 6 | 2020 | Winter | S, [%] | 0 | 0 | 29.39% | 28.44% | 28.51% | 28.49% | 29.42% | 29.15% | 31.86% | 34.14% | 36.46% | 37.48% | 38.17% | 23.24% | 37.9% | 36.71% | 35.17% | 35.51% | 37.3% | 39.32% | 38.73% | 38.21% | 37.2% | 34.36% | 32.73% | 30.65%
6 | 5 | 2020 | Winter | S, [MVA] | 0 | 0 | 1.4701 | 1.4226 | 1.4261 | 1.4252 | 1.4717 | 1.4581 | 1.593 | 1.7068 | 1.8223 | 1.8733 | 1.9078 | 1.1616 | 1.8945 | 1.8349 | 1.758 | 1.7751 | 1.8646 | 1.9654 | 1.9361 | 1.91 | 1.8597 | 1.7183 | 1.6368 | 1.5329
6 | 5 | 2020 | Winter | S, [%] | 0 | 0 | 29.4% | 28.45% | 28.52% | 28.5% | 29.43% | 29.16% | 31.86% | 34.14% | 36.45% | 37.47% | 38.16% | 23.23% | 37.89% | 36.7% | 35.16% | 35.5% | 37.29% | 39.31% | 38.72% | 38.2% | 37.19% | 34.37% | 32.74% | 30.66%
6 | 7 | 2020 | Winter | P, [MW] | 0 | 0 | 0.64387 | 0.59587 | 0.58883 | 0.58089 | 0.59847 | 0.67921 | 0.84334 | 1.0295 | 1.1532 | 1.1854 | 1.2034 | 0.44821 | 1.1852 | 1.1551 | 1.0583 | 1.0373 | 1.1023 | 1.1306 | 1.0938 | 1.0782 | 1.0111 | 0.86088 | 0.79017 | 0.7196
6 | 7 | 2020 | Winter | P, [%] | 0 | 0 | 32.19% | 29.79% | 29.44% | 29.04% | 29.92% | 33.96% | 42.17% | 51.47% | 57.66% | 59.27% | 60.17% | 22.41% | 59.26% | 57.75% | 52.91% | 51.87% | 55.11% | 56.53% | 54.69% | 53.91% | 50.55% | 43.04% | 39.51% | 35.98%
7 | 6 | 2020 | Winter | P, [MW] | 0 | 0 | -0.64272 | -0.59482 | -0.58775 | -0.57983 | -0.5973 | -0.678 | -0.84183 | -1.0276 | -1.1509 | -1.1829 | -1.2009 | -0.44785 | -1.1828 | -1.1528 | -1.0563 | -1.0354 | -1.1001 | -1.1283 | -1.0916 | -1.0761 | -1.0092 | -0.85936 | -0.78874 | -0.71835
7 | 6 | 2020 | Winter | P, [%] | 0 | 0 | 32.14% | 29.74% | 29.39% | 28.99% | 29.86% | 33.9% | 42.09% | 51.38% | 57.54% | 59.15% | 60.05% | 22.39% | 59.14% | 57.64% | 52.82% | 51.77% | 55.01% | 56.41% | 54.58% | 53.81% | 50.46% | 42.97% | 39.44% | 35.92%
6 | 7 | 2020 | Winter | Q, [MVAr] | 0 | 0 | -0.52468 | -0.52679 | -0.55118 | -0.55091 | -0.59109 | -0.51439 | -0.41733 | -0.14137 | -0.0015787 | 0.010913 | 0.0321 | 0.090893 | 0.0072822 | 0.00048819 | -0.11935 | -0.21951 | -0.20025 | -0.22522 | -0.27894 | -0.26149 | -0.32206 | -0.38984 | -0.47615 | -0.47658
6 | 7 | 2020 | Winter | Q, [%] | 0 | 0 | 26.23% | 26.34% | 27.56% | 27.55% | 29.55% | 25.72% | 20.87% | 7.069% | 0.07893% | 0.5457% | 1.605% | 4.545% | 0.3641% | 0.02441% | 5.967% | 10.98% | 10.01% | 11.26% | 13.95% | 13.07% | 16.1% | 19.49% | 23.81% | 23.83%
7 | 6 | 2020 | Winter | Q, [MVAr] | 0 | 0 | 0.52562 | 0.52761 | 0.55203 | 0.55174 | 0.59206 | 0.51541 | 0.41873 | 0.14322 | 0.0039705 | -0.0083716 | -0.029478 | -0.090906 | -0.0047661 | 0.0018682 | 0.12126 | 0.2214 | 0.20243 | 0.2276 | 0.28118 | 0.26364 | 0.32397 | 0.39124 | 0.47745 | 0.47766
7 | 6 | 2020 | Winter | Q, [%] | 0 | 0 | 26.28% | 26.38% | 27.6% | 27.59% | 29.6% | 25.77% | 20.94% | 7.161% | 0.1985% | 0.4186% | 1.474% | 4.545% | 0.2383% | 0.09341% | 6.063% | 11.07% | 10.12% | 11.38% | 14.06% | 13.18% | 16.2% | 19.56% | 23.87% | 23.88%
6 | 7 | 2020 | Winter | S, [MVA] | 0 | 0 | 0.83057 | 0.79534 | 0.80655 | 0.80058 | 0.84116 | 0.85201 | 0.94095 | 1.0392 | 1.1532 | 1.1854 | 1.2039 | 0.45733 | 1.1852 | 1.1551 | 1.065 | 1.0603 | 1.1203 | 1.1528 | 1.1288 | 1.1095 | 1.0611 | 0.94503 | 0.92255 | 0.86311
6 | 7 | 2020 | Winter | S, [%] | 0 | 0 | 41.53% | 39.77% | 40.33% | 40.03% | 42.06% | 42.6% | 47.05% | 51.96% | 57.66% | 59.27% | 60.19% | 22.87% | 59.26% | 57.75% | 53.25% | 53.01% | 56.01% | 57.64% | 56.44% | 55.47% | 53.06% | 47.25% | 46.13% | 43.16%
7 | 6 | 2020 | Winter | S, [MVA] | 0 | 0 | 0.83028 | 0.7951 | 0.80635 | 0.80039 | 0.84101 | 0.85167 | 0.94021 | 1.0376 | 1.1509 | 1.183 | 1.2013 | 0.45698 | 1.1828 | 1.1528 | 1.0633 | 1.0588 | 1.1186 | 1.151 | 1.1272 | 1.1079 | 1.0599 | 0.94423 | 0.92199 | 0.86266
7 | 6 | 2020 | Winter | S, [%] | 0 | 0 | 41.51% | 39.75% | 40.32% | 40.02% | 42.05% | 42.58% | 47.01% | 51.88% | 57.55% | 59.15% | 60.06% | 22.85% | 59.14% | 57.64% | 53.16% | 52.94% | 55.93% | 57.55% | 56.36% | 55.4% | 52.99% | 47.21% | 46.1% | 43.13%
7 | 8 | 2020 | Winter | P, [MW] | 0 | 0 | 0.5102 | 0.47021 | 0.46631 | 0.45691 | 0.47303 | 0.54334 | 0.68971 | 0.84316 | 0.95748 | 0.98295 | 1.0042 | 0.24806 | 0.98401 | 0.95694 | 0.87384 | 0.85249 | 0.92265 | 0.94227 | 0.91137 | 0.89875 | 0.83572 | 0.69187 | 0.63841 | 0.57869
7 | 8 | 2020 | Winter | P, [%] | 0 | 0 | 25.51% | 23.51% | 23.32% | 22.85% | 23.65% | 27.17% | 34.49% | 42.16% | 47.87% | 49.15% | 50.21% | 12.4% | 49.2% | 47.85% | 43.69% | 42.62% | 46.13% | 47.11% | 45.57% | 44.94% | 41.79% | 34.59% | 31.92% | 28.93%
8 | 7 | 2020 | Winter | P, [MW] | 0 | 0 | -0.50792 | -0.46812 | -0.46416 | -0.45475 | -0.47065 | -0.54095 | -0.68689 | -0.84 | -0.95364 | -0.97892 | -1 | -0.2478 | -0.98001 | -0.95316 | -0.87056 | -0.84916 | -0.91887 | -0.93821 | -0.90746 | -0.89498 | -0.83227 | -0.68909 | -0.6357 | -0.57627
8 | 7 | 2020 | Winter | P, [%] | 0 | 0 | 25.4% | 23.41% | 23.21% | 22.74% | 23.53% | 27.05% | 34.34% | 42% | 47.68% | 48.95% | 50% | 12.39% | 49% | 47.66% | 43.53% | 42.46% | 45.94% | 46.91% | 45.37% | 44.75% | 41.61% | 34.45% | 31.78% | 28.81%
7 | 8 | 2020 | Winter | Q, [MVAr] | 0 | 0 | -0.5624 | -0.55638 | -0.57385 | -0.58424 | -0.61874 | -0.55386 | -0.47 | -0.2431 | -0.119 | -0.11015 | -0.083017 | -0.029094 | -0.11434 | -0.1196 | -0.22028 | -0.31559 | -0.28429 | -0.31716 | -0.35709 | -0.34285 | -0.39094 | -0.46174 | -0.52122 | -0.52261
7 | 8 | 2020 | Winter | Q, [%] | 0 | 0 | 28.12% | 27.82% | 28.69% | 29.21% | 30.94% | 27.69% | 23.5% | 12.16% | 5.95% | 5.507% | 4.151% | 1.455% | 5.717% | 5.98% | 11.01% | 15.78% | 14.21% | 15.86% | 17.85% | 17.14% | 19.55% | 23.09% | 26.06% | 26.13%
8 | 7 | 2020 | Winter | Q, [MVAr] | 0 | 0 | 0.56358 | 0.55742 | 0.57493 | 0.58533 | 0.62 | 0.55512 | 0.4716 | 0.24497 | 0.12138 | 0.11266 | 0.085632 | 0.028778 | 0.11684 | 0.12193 | 0.22223 | 0.31757 | 0.28662 | 0.3197 | 0.35952 | 0.34517 | 0.39302 | 0.46332 | 0.52274 | 0.5239
8 | 7 | 2020 | Winter | Q, [%] | 0 | 0 | 28.18% | 27.87% | 28.75% | 29.27% | 31% | 27.76% | 23.58% | 12.25% | 6.069% | 5.633% | 4.282% | 1.439% | 5.842% | 6.096% | 11.11% | 15.88% | 14.33% | 15.98% | 17.98% | 17.26% | 19.65% | 23.17% | 26.14% | 26.2%
7 | 8 | 2020 | Winter | S, [MVA] | 0 | 0 | 0.75934 | 0.72846 | 0.73942 | 0.74169 | 0.77885 | 0.77587 | 0.83463 | 0.87751 | 0.96485 | 0.9891 | 1.0076 | 0.24976 | 0.99064 | 0.96439 | 0.90118 | 0.90903 | 0.96545 | 0.99422 | 0.97883 | 0.96192 | 0.92264 | 0.8318 | 0.82416 | 0.77974
7 | 8 | 2020 | Winter | S, [%] | 0 | 0 | 37.97% | 36.42% | 36.97% | 37.08% | 38.94% | 38.79% | 41.73% | 43.88% | 48.24% | 49.45% | 50.38% | 12.49% | 49.53% | 48.22% | 45.06% | 45.45% | 48.27% | 49.71% | 48.94% | 48.1% | 46.13% | 41.59% | 41.21% | 38.99%
8 | 7 | 2020 | Winter | S, [MVA] | 0 | 0 | 0.75869 | 0.72791 | 0.73891 | 0.74122 | 0.7784 | 0.77511 | 0.83321 | 0.87499 | 0.96133 | 0.98538 | 1.0037 | 0.24947 | 0.98695 | 0.96093 | 0.89848 | 0.9066 | 0.96253 | 0.99118 | 0.97608 | 0.95923 | 0.9204 | 0.83036 | 0.82302 | 0.77882
8 | 7 | 2020 | Winter | S, [%] | 0 | 0 | 37.93% | 36.4% | 36.95% | 37.06% | 38.92% | 38.76% | 41.66% | 43.75% | 48.07% | 49.27% | 50.18% | 12.47% | 49.35% | 48.05% | 44.92% | 45.33% | 48.13% | 49.56% | 48.8% | 47.96% | 46.02% | 41.52% | 41.15% | 38.94%
2 | 9 | 2020 | Winter | P, [MW] | 0 | 0 | 0.19974 | 0.18923 | 0.18504 | 0.18304 | 0.19392 | 0.23652 | 0.38839 | 0.4672 | 0.48534 | 0.4827 | 0.50048 | 0.49707 | 0.46728 | 0.45593 | 0.40314 | 0.36358 | 0.3733 | 0.40655 | 0.39952 | 0.38667 | 0.37866 | 0.3493 | 0.2758 | 0.23901
2 | 9 | 2020 | Winter | P, [%] | 0 | 0 | 19.97% | 18.92% | 18.5% | 18.3% | 19.39% | 23.65% | 38.84% | 46.72% | 48.53% | 48.27% | 50.05% | 49.71% | 46.73% | 45.59% | 40.31% | 36.36% | 37.33% | 40.66% | 39.95% | 38.67% | 37.87% | 34.93% | 27.58% | 23.9%
9 | 2 | 2020 | Winter | P, [MW] | 0 | 0 | -0.19951 | -0.18901 | -0.18482 | -0.18283 | -0.1937 | -0.23628 | -0.38805 | -0.46677 | -0.48489 | -0.48224 | -0.5 | -0.4966 | -0.46685 | -0.45551 | -0.40278 | -0.36325 | -0.37296 | -0.40617 | -0.39914 | -0.3863 | -0.37829 | -0.34896 | -0.27553 | -0.23877
9 | 2 | 2020 | Winter | P, [%] | 0 | 0 | 19.95% | 18.9% | 18.48% | 18.28% | 19.37% | 23.63% | 38.8% | 46.68% | 48.49% | 48.22% | 50% | 49.66% | 46.69% | 45.55% | 40.28% | 36.32% | 37.3% | 40.62% | 39.91% | 38.63% | 37.83% | 34.9% | 27.55% | 23.88%
2 | 9 | 2020 | Winter | Q, [MVAr] | 0 | 0 | -0.30372 | -0.31014 | -0.30892 | -0.30848 | -0.30212 | -0.28989 | -0.2215 | -0.17609 | -0.16257 | -0.18568 | -0.17529 | -0.15979 | -0.16945 | -0.18348 | -0.22302 | -0.24738 | -0.24671 | -0.24324 | -0.25639 | -0.26511 | -0.26966 | -0.27761 | -0.28982 | -0.2954
2 | 9 | 2020 | Winter | Q, [%] | 0 | 0 | 30.37% | 31.01% | 30.89% | 30.85% | 30.21% | 28.99% | 22.15% | 17.61% | 16.26% | 18.57% | 17.53% | 15.98% | 16.95% | 18.35% | 22.3% | 24.74% | 24.67% | 24.32% | 25.64% | 26.51% | 26.97% | 27.76% | 28.98% | 29.54%
9 | 2 | 2020 | Winter | Q, [MVAr] | 0 | 0 | 0.30358 | 0.31 | 0.30877 | 0.30833 | 0.30197 | 0.28977 | 0.22151 | 0.17622 | 0.16273 | 0.18584 | 0.17549 | 0.15997 | 0.16957 | 0.18359 | 0.22306 | 0.24738 | 0.24673 | 0.2433 | 0.25646 | 0.26517 | 0.26971 | 0.27762 | 0.28974 | 0.29529
9 | 2 | 2020 | Winter | Q, [%] | 0 | 0 | 30.36% | 31% | 30.88% | 30.83% | 30.2% | 28.98% | 22.15% | 17.62% | 16.27% | 18.58% | 17.55% | 16% | 16.96% | 18.36% | 22.31% | 24.74% | 24.67% | 24.33% | 25.65% | 26.52% | 26.97% | 27.76% | 28.97% | 29.53%
2 | 9 | 2020 | Winter | S, [MVA] | 0 | 0 | 0.36351 | 0.36331 | 0.36009 | 0.3587 | 0.359 | 0.37413 | 0.44711 | 0.49928 | 0.51184 | 0.51718 | 0.53029 | 0.52212 | 0.49705 | 0.49146 | 0.46072 | 0.43976 | 0.44746 | 0.47376 | 0.47471 | 0.46883 | 0.46487 | 0.44618 | 0.40007 | 0.37999
2 | 9 | 2020 | Winter | S, [%] | 0 | 0 | 36.35% | 36.33% | 36.01% | 35.87% | 35.9% | 37.41% | 44.71% | 49.93% | 51.18% | 51.72% | 53.03% | 52.21% | 49.71% | 49.15% | 46.07% | 43.98% | 44.75% | 47.38% | 47.47% | 46.88% | 46.49% | 44.62% | 40.01% | 38%
9 | 2 | 2020 | Winter | S, [MVA] | 0 | 0 | 0.36327 | 0.36307 | 0.35986 | 0.35846 | 0.35876 | 0.37389 | 0.44682 | 0.49893 | 0.51147 | 0.51681 | 0.5299 | 0.52173 | 0.4967 | 0.49112 | 0.46042 | 0.43948 | 0.44718 | 0.47347 | 0.47443 | 0.46855 | 0.4646 | 0.44592 | 0.39983 | 0.37974
9 | 2 | 2020 | Winter | S, [%] | 0 | 0 | 36.33% | 36.31% | 35.99% | 35.85% | 35.88% | 37.39% | 44.68% | 49.89% | 51.15% | 51.68% | 52.99% | 52.17% | 49.67% | 49.11% | 46.04% | 43.95% | 44.72% | 47.35% | 47.44% | 46.86% | 46.46% | 44.59% | 39.98% | 37.97%
1 | 20 | 2020 | Winter | P, [MW] | 0 | 0 | 2.931 | 2.8546 | 2.8294 | 2.851 | 2.8786 | 3.0269 | 3.4144 | 3.6617 | 3.6344 | 3.611 | 3.789 | 3.7446 | 3.8063 | 3.7624 | 3.6817 | 3.6963 | 3.8805 | 4.0961 | 3.9648 | 3.802 | 3.7933 | 3.6761 | 3.4064 | 3.3075
1 | 20 | 2020 | Winter | P, [%] | 0 | 0 | 36.64% | 35.68% | 35.37% | 35.64% | 35.98% | 37.84% | 42.68% | 45.77% | 45.43% | 45.14% | 47.36% | 46.81% | 47.58% | 47.03% | 46.02% | 46.2% | 48.51% | 51.2% | 49.56% | 47.52% | 47.42% | 45.95% | 42.58% | 41.34%
20 | 1 | 2020 | Winter | P, [MW] | 0 | 0 | -2.9058 | -2.8307 | -2.8059 | -2.8272 | -2.8543 | -3 | -3.3802 | -3.6223 | -3.5954 | -3.5725 | -3.7469 | -3.7034 | -3.7632 | -3.7204 | -3.6415 | -3.6552 | -3.8361 | -4.0464 | -3.9182 | -3.7592 | -3.7507 | -3.6357 | -3.372 | -3.2754
20 | 1 | 2020 | Winter | P, [%] | 0 | 0 | 36.32% | 35.38% | 35.07% | 35.34% | 35.68% | 37.5% | 42.25% | 45.28% | 44.94% | 44.66% | 46.84% | 46.29% | 47.04% | 46.5% | 45.52% | 45.69% | 47.95% | 50.58% | 48.98% | 46.99% | 46.88% | 45.45% | 42.15% | 40.94%
1 | 20 | 2020 | Winter | Q, [MVAr] | 0 | 0 | -0.19761 | -0.12819 | -0.055323 | -0.046049 | -0.082316 | -0.22103 | 0.026641 | 0.20496 | 0.32182 | 0.32138 | 0.2376 | 0.14802 | 0.52227 | 0.452 | 0.4519 | 0.62949 | 0.40352 | 0.60181 | 0.53877 | 0.44568 | 0.48079 | 0.54524 | 0.37557 | 0.18201
1 | 20 | 2020 | Winter | Q, [%] | 0 | 0 | 2.47% | 1.602% | 0.6915% | 0.5756% | 1.029% | 2.763% | 0.333% | 2.562% | 4.023% | 4.017% | 2.97% | 1.85% | 6.528% | 5.65% | 5.649% | 7.869% | 5.044% | 7.523% | 6.735% | 5.571% | 6.01% | 6.815% | 4.695% | 2.275%
20 | 1 | 2020 | Winter | Q, [MVAr] | 0 | 0 | 0.22959 | 0.15843 | 0.084972 | 0.076161 | 0.11303 | 0.25523 | 0.016906 | -0.15464 | -0.27208 | -0.27229 | -0.1838 | -0.095382 | -0.46712 | -0.39835 | -0.40052 | -0.57698 | -0.34674 | -0.53816 | -0.4792 | -0.39107 | -0.4263 | -0.49373 | -0.33179 | -0.14111
20 | 1 | 2020 | Winter | Q, [%] | 0 | 0 | 2.87% | 1.98% | 1.062% | 0.952% | 1.413% | 3.19% | 0.2113% | 1.933% | 3.401% | 3.404% | 2.298% | 1.192% | 5.839% | 4.979% | 5.007% | 7.212% | 4.334% | 6.727% | 5.99% | 4.888% | 5.329% | 6.172% | 4.147% | 1.764%
1 | 20 | 2020 | Winter | S, [MVA] | 0 | 0 | 2.9377 | 2.8575 | 2.8299 | 2.8514 | 2.8797 | 3.035 | 3.4145 | 3.6674 | 3.6486 | 3.6252 | 3.7965 | 3.7475 | 3.842 | 3.7894 | 3.7094 | 3.7496 | 3.9014 | 4.1401 | 4.0012 | 3.828 | 3.8236 | 3.7163 | 3.427 | 3.3126
1 | 20 | 2020 | Winter | S, [%] | 0 | 0 | 36.72% | 35.72% | 35.37% | 35.64% | 36% | 37.94% | 42.68% | 45.84% | 45.61% | 45.32% | 47.46% | 46.84% | 48.03% | 47.37% | 46.37% | 46.87% | 48.77% | 51.75% | 50.02% | 47.85% | 47.8% | 46.45% | 42.84% | 41.41%
20 | 1 | 2020 | Winter | S, [MVA] | 0 | 0 | 2.9148 | 2.8351 | 2.8072 | 2.8282 | 2.8565 | 3.0108 | 3.3802 | 3.6256 | 3.6057 | 3.5829 | 3.7514 | 3.7046 | 3.7921 | 3.7416 | 3.6635 | 3.7005 | 3.8517 | 4.082 | 3.9474 | 3.7795 | 3.7748 | 3.6691 | 3.3883 | 3.2784
20 | 1 | 2020 | Winter | S, [%] | 0 | 0 | 36.44% | 35.44% | 35.09% | 35.35% | 35.71% | 37.63% | 42.25% | 45.32% | 45.07% | 44.79% | 46.89% | 46.31% | 47.4% | 46.77% | 45.79% | 46.26% | 48.15% | 51.03% | 49.34% | 47.24% | 47.19% | 45.86% | 42.35% | 40.98%
20 | 21 | 2020 | Winter | P, [MW] | 0 | 0 | 1.9058 | 1.8307 | 1.8059 | 1.8272 | 1.8543 | 2 | 2.3802 | 2.6223 | 2.5954 | 2.5725 | 2.7469 | 2.7034 | 2.7632 | 2.7204 | 2.6415 | 2.6552 | 2.8361 | 3.0464 | 2.9182 | 2.7592 | 2.7507 | 2.6357 | 2.372 | 2.2754
20 | 21 | 2020 | Winter | P, [%] | 0 | 0 | 38.12% | 36.61% | 36.12% | 36.54% | 37.09% | 40% | 47.6% | 52.45% | 51.91% | 51.45% | 54.94% | 54.07% | 55.26% | 54.41% | 52.83% | 53.1% | 56.72% | 60.93% | 58.36% | 55.18% | 55.01% | 52.71% | 47.44% | 45.51%
21 | 20 | 2020 | Winter | P, [MW] | 0 | 0 | -1.8972 | -1.8226 | -1.7979 | -1.8189 | -1.8459 | -1.9906 | -2.3664 | -2.6051 | -2.5782 | -2.5555 | -2.7282 | -2.6854 | -2.743 | -2.701 | -2.6231 | -2.6358 | -2.8155 | -3.0222 | -2.896 | -2.7395 | -2.7309 | -2.617 | -2.3571 | -2.2623
21 | 20 | 2020 | Winter | P, [%] | 0 | 0 | 37.94% | 36.45% | 35.96% | 36.38% | 36.92% | 39.81% | 47.33% | 52.1% | 51.56% | 51.11% | 54.56% | 53.71% | 54.86% | 54.02% | 52.46% | 52.72% | 56.31% | 60.44% | 57.92% | 54.79% | 54.62% | 52.34% | 47.14% | 45.25%
20 | 21 | 2020 | Winter | Q, [MVAr] | 0 | 0 | 0.39041 | 0.46157 | 0.53503 | 0.54384 | 0.50697 | 0.36477 | 0.60309 | 0.77464 | 0.89208 | 0.89229 | 0.8038 | 0.71538 | 1.0871 | 1.0183 | 1.0205 | 1.197 | 0.96674 | 1.1582 | 1.0992 | 1.0111 | 1.0463 | 1.1137 | 0.95179 | 0.76111
20 | 21 | 2020 | Winter | Q, [%] | 0 | 0 | 7.808% | 9.231% | 10.7% | 10.88% | 10.14% | 7.295% | 12.06% | 15.49% | 17.84% | 17.85% | 16.08% | 14.31% | 21.74% | 20.37% | 20.41% | 23.94% | 19.33% | 23.16% | 21.98% | 20.22% | 20.93% | 22.27% | 19.04% | 15.22%
21 | 20 | 2020 | Winter | Q, [MVAr] | 0 | 0 | -0.37982 | -0.45163 | -0.52513 | -0.53368 | -0.49665 | -0.35315 | -0.5858 | -0.753 | -0.87029 | -0.87086 | -0.7801 | -0.6927 | -1.0615 | -0.99386 | -0.99728 | -1.1723 | -0.94071 | -1.1274 | -1.071 | -0.98606 | -1.0212 | -1.09 | -0.93299 | -0.74463
21 | 20 | 2020 | Winter | Q, [%] | 0 | 0 | 7.596% | 9.033% | 10.5% | 10.67% | 9.933% | 7.063% | 11.72% | 15.06% | 17.41% | 17.42% | 15.6% | 13.85% | 21.23% | 19.88% | 19.95% | 23.45% | 18.81% | 22.55% | 21.42% | 19.72% | 20.42% | 21.8% | 18.66% | 14.89%
20 | 21 | 2020 | Winter | S, [MVA] | 0 | 0 | 1.9454 | 1.888 | 1.8835 | 1.9064 | 1.9223 | 2.0329 | 2.4554 | 2.7343 | 2.7445 | 2.7229 | 2.8621 | 2.7964 | 2.9694 | 2.9047 | 2.8318 | 2.9126 | 2.9963 | 3.2591 | 3.1184 | 2.9386 | 2.9429 | 2.8614 | 2.5558 | 2.3993
20 | 21 | 2020 | Winter | S, [%] | 0 | 0 | 38.91% | 37.76% | 37.67% | 38.13% | 38.45% | 40.66% | 49.11% | 54.69% | 54.89% | 54.46% | 57.24% | 55.93% | 59.39% | 58.09% | 56.64% | 58.25% | 59.93% | 65.18% | 62.37% | 58.77% | 58.86% | 57.23% | 51.12% | 47.99%
21 | 20 | 2020 | Winter | S, [MVA] | 0 | 0 | 1.9348 | 1.8777 | 1.873 | 1.8956 | 1.9115 | 2.0216 | 2.4378 | 2.7118 | 2.7211 | 2.6998 | 2.8375 | 2.7733 | 2.9412 | 2.8781 | 2.8063 | 2.8847 | 2.9685 | 3.2256 | 3.0877 | 2.9115 | 2.9156 | 2.8349 | 2.535 | 2.3817
21 | 20 | 2020 | Winter | S, [%] | 0 | 0 | 38.7% | 37.55% | 37.46% | 37.91% | 38.23% | 40.43% | 48.76% | 54.24% | 54.42% | 54% | 56.75% | 55.47% | 58.82% | 57.56% | 56.13% | 57.69% | 59.37% | 64.51% | 61.75% | 58.23% | 58.31% | 56.7% | 50.7% | 47.63%
21 | 22 | 2020 | Winter | P, [MW] | 0 | 0 | 0.096818 | 0.088646 | 0.084224 | 0.083799 | 0.086412 | 0.10737 | 0.14316 | 0.15825 | 0.12676 | 0.08792 | 0.17116 | 0.17248 | 0.16628 | 0.15966 | 0.14937 | 0.15353 | 0.16592 | 0.20021 | 0.18845 | 0.17593 | 0.17029 | 0.1693 | 0.14925 | 0.12784
21 | 22 | 2020 | Winter | P, [%] | 0 | 0 | 19.36% | 17.73% | 16.84% | 16.76% | 17.28% | 21.47% | 28.63% | 31.65% | 25.35% | 17.58% | 34.23% | 34.5% | 33.26% | 31.93% | 29.87% | 30.71% | 33.18% | 40.04% | 37.69% | 35.19% | 34.06% | 33.86% | 29.85% | 25.57%
22 | 21 | 2020 | Winter | P, [MW] | 0 | 0 | -0.096704 | -0.088538 | -0.084118 | -0.083692 | -0.086306 | -0.10727 | -0.14303 | -0.1581 | -0.12667 | -0.087877 | -0.17099 | -0.17231 | -0.16611 | -0.1595 | -0.14922 | -0.15338 | -0.16576 | -0.2 | -0.18826 | -0.17575 | -0.17011 | -0.16913 | -0.1491 | -0.12772
22 | 21 | 2020 | Winter | P, [%] | 0 | 0 | 19.34% | 17.71% | 16.82% | 16.74% | 17.26% | 21.45% | 28.61% | 31.62% | 25.33% | 17.58% | 34.2% | 34.46% | 33.22% | 31.9% | 29.84% | 30.68% | 33.15% | 40% | 37.65% | 35.15% | 34.02% | 33.83% | 29.82% | 25.54%
21 | 22 | 2020 | Winter | Q, [MVAr] | 0 | 0 | -0.11672 | -0.11784 | -0.11999 | -0.12104 | -0.11836 | -0.095721 | -0.072836 | -0.065156 | -0.04609 | -0.03083 | -0.068706 | -0.06484 | -0.072963 | -0.072831 | -0.080938 | -0.081002 | -0.069129 | -0.046482 | -0.063189 | -0.07409 | -0.079535 | -0.081424 | -0.087887 | -0.093197
21 | 22 | 2020 | Winter | Q, [%] | 0 | 0 | 23.34% | 23.57% | 24% | 24.21% | 23.67% | 19.14% | 14.57% | 13.03% | 9.218% | 6.166% | 13.74% | 12.97% | 14.59% | 14.57% | 16.19% | 16.2% | 13.83% | 9.296% | 12.64% | 14.82% | 15.91% | 16.28% | 17.58% | 18.64%
22 | 21 | 2020 | Winter | Q, [MVAr] | 0 | 0 | 0.11568 | 0.1168 | 0.11894 | 0.12 | 0.11731 | 0.094673 | 0.071834 | 0.064183 | 0.045045 | 0.029722 | 0.067761 | 0.063899 | 0.072018 | 0.07187 | 0.079963 | 0.080039 | 0.068176 | 0.045592 | 0.062282 | 0.073162 | 0.078601 | 0.080492 | 0.086916 | 0.092189
22 | 21 | 2020 | Winter | Q, [%] | 0 | 0 | 23.14% | 23.36% | 23.79% | 24% | 23.46% | 18.93% | 14.37% | 12.84% | 9.009% | 5.944% | 13.55% | 12.78% | 14.4% | 14.37% | 15.99% | 16.01% | 13.64% | 9.118% | 12.46% | 14.63% | 15.72% | 16.1% | 17.38% | 18.44%
21 | 22 | 2020 | Winter | S, [MVA] | 0 | 0 | 0.15165 | 0.14746 | 0.1466 | 0.14722 | 0.14654 | 0.14384 | 0.16063 | 0.17114 | 0.13488 | 0.093169 | 0.18443 | 0.18426 | 0.18158 | 0.17548 | 0.16989 | 0.17359 | 0.17974 | 0.20554 | 0.19877 | 0.1909 | 0.18794 | 0.18787 | 0.1732 | 0.15821
21 | 22 | 2020 | Winter | S, [%] | 0 | 0 | 30.33% | 29.49% | 29.32% | 29.44% | 29.31% | 28.77% | 32.13% | 34.23% | 26.98% | 18.63% | 36.89% | 36.85% | 36.32% | 35.1% | 33.98% | 34.72% | 35.95% | 41.11% | 39.75% | 38.18% | 37.59% | 37.57% | 34.64% | 31.64%
22 | 21 | 2020 | Winter | S, [MVA] | 0 | 0 | 0.15078 | 0.14656 | 0.14568 | 0.1463 | 0.14564 | 0.14307 | 0.16006 | 0.17063 | 0.13444 | 0.092767 | 0.18393 | 0.18377 | 0.18105 | 0.17495 | 0.1693 | 0.17301 | 0.17923 | 0.20513 | 0.19829 | 0.19037 | 0.18739 | 0.1873 | 0.17258 | 0.15752
22 | 21 | 2020 | Winter | S, [%] | 0 | 0 | 30.16% | 29.31% | 29.14% | 29.26% | 29.13% | 28.61% | 32.01% | 34.13% | 26.89% | 18.55% | 36.79% | 36.75% | 36.21% | 34.99% | 33.86% | 34.6% | 35.85% | 41.03% | 39.66% | 38.07% | 37.48% | 37.46% | 34.52% | 31.5%
21 | 23 | 2020 | Winter | P, [MW] | 0 | 0 | 1.64 | 1.5859 | 1.5724 | 1.5925 | 1.6157 | 1.7176 | 2.0067 | 2.1933 | 2.1744 | 2.1719 | 2.2682 | 2.225 | 2.2896 | 2.2671 | 2.2078 | 2.2315 | 2.3857 | 2.522 | 2.4145 | 2.281 | 2.2893 | 2.1918 | 1.9836 | 1.9376
21 | 23 | 2020 | Winter | P, [%] | 0 | 0 | 32.8% | 31.72% | 31.45% | 31.85% | 32.31% | 34.35% | 40.13% | 43.87% | 43.49% | 43.44% | 45.36% | 44.5% | 45.79% | 45.34% | 44.16% | 44.63% | 47.71% | 50.44% | 48.29% | 45.62% | 45.79% | 43.84% | 39.67% | 38.75%
23 | 21 | 2020 | Winter | P, [MW] | 0 | 0 | -1.627 | -1.5731 | -1.5593 | -1.5791 | -1.6023 | -1.7039 | -1.9873 | -2.1696 | -2.1505 | -2.1485 | -2.2434 | -2.2017 | -2.2617 | -2.2402 | -2.1817 | -2.203 | -2.3569 | -2.4891 | -2.384 | -2.2537 | -2.2613 | -2.1645 | -1.9613 | -1.9177
23 | 21 | 2020 | Winter | P, [%] | 0 | 0 | 32.54% | 31.46% | 31.19% | 31.58% | 32.05% | 34.08% | 39.75% | 43.39% | 43.01% | 42.97% | 44.87% | 44.03% | 45.23% | 44.8% | 43.63% | 44.06% | 47.14% | 49.78% | 47.68% | 45.07% | 45.23% | 43.29% | 39.23% | 38.35%
21 | 23 | 2020 | Winter | Q, [MVAr] | 0 | 0 | 0.68088 | 0.75919 | 0.83512 | 0.84419 | 0.80394 | 0.62551 | 0.79103 | 0.92622 | 0.98604 | 0.94192 | 0.90027 | 0.79727 | 1.1818 | 1.1352 | 1.1639 | 1.3417 | 1.1007 | 1.2352 | 1.2085 | 1.1523 | 1.2091 | 1.3092 | 1.1931 | 1.0131
21 | 23 | 2020 | Winter | Q, [%] | 0 | 0 | 13.62% | 15.18% | 16.7% | 16.88% | 16.08% | 12.51% | 15.82% | 18.52% | 19.72% | 18.84% | 18.01% | 15.95% | 23.64% | 22.7% | 23.28% | 26.83% | 22.01% | 24.7% | 24.17% | 23.05% | 24.18% | 26.18% | 23.86% | 20.26%
23 | 21 | 2020 | Winter | Q, [MVAr] | 0 | 0 | -0.66504 | -0.74366 | -0.81915 | -0.8278 | -0.78752 | -0.60864 | -0.76694 | -0.89651 | -0.95616 | -0.91256 | -0.86906 | -0.76797 | -1.1468 | -1.1013 | -1.1311 | -1.3058 | -1.0643 | -1.1935 | -1.17 | -1.1179 | -1.1738 | -1.2749 | -1.1652 | -0.98836
23 | 21 | 2020 | Winter | Q, [%] | 0 | 0 | 13.3% | 14.87% | 16.38% | 16.56% | 15.75% | 12.17% | 15.34% | 17.93% | 19.12% | 18.25% | 17.38% | 15.36% | 22.94% | 22.03% | 22.62% | 26.12% | 21.29% | 23.87% | 23.4% | 22.36% | 23.48% | 25.5% | 23.3% | 19.77%
21 | 23 | 2020 | Winter | S, [MVA] | 0 | 0 | 1.7757 | 1.7582 | 1.7804 | 1.8024 | 1.8046 | 1.828 | 2.157 | 2.3809 | 2.3875 | 2.3673 | 2.4404 | 2.3635 | 2.5766 | 2.5354 | 2.4958 | 2.6038 | 2.6274 | 2.8082 | 2.7 | 2.5555 | 2.5889 | 2.553 | 2.3148 | 2.1865
21 | 23 | 2020 | Winter | S, [%] | 0 | 0 | 35.51% | 35.16% | 35.61% | 36.05% | 36.09% | 36.56% | 43.14% | 47.62% | 47.75% | 47.35% | 48.81% | 47.27% | 51.53% | 50.71% | 49.92% | 52.08% | 52.55% | 56.16% | 54% | 51.11% | 51.78% | 51.06% | 46.3% | 43.73%
23 | 21 | 2020 | Winter | S, [MVA] | 0 | 0 | 1.7576 | 1.74 | 1.7614 | 1.7829 | 1.7853 | 1.8093 | 2.1302 | 2.3476 | 2.3535 | 2.3343 | 2.4058 | 2.3318 | 2.5358 | 2.4962 | 2.4575 | 2.561 | 2.586 | 2.7604 | 2.6557 | 2.5157 | 2.5478 | 2.5121 | 2.2813 | 2.1574
23 | 21 | 2020 | Winter | S, [%] | 0 | 0 | 35.15% | 34.8% | 35.23% | 35.66% | 35.71% | 36.19% | 42.6% | 46.95% | 47.07% | 46.69% | 48.12% | 46.64% | 50.72% | 49.92% | 49.15% | 51.22% | 51.72% | 55.21% | 53.11% | 50.31% | 50.96% | 50.24% | 45.63% | 43.15%
23 | 24 | 2020 | Winter | P, [MW] | 0 | 0 | 0.35588 | 0.34326 | 0.34861 | 0.35277 | 0.3586 | 0.367 | 0.45412 | 0.47684 | 0.48564 | 0.47348 | 0.46701 | 0.48407 | 0.5011 | 0.48506 | 0.47622 | 0.48182 | 0.46619 | 0.48711 | 0.46996 | 0.44279 | 0.44825 | 0.43512 | 0.38401 | 0.37155
23 | 24 | 2020 | Winter | P, [%] | 0 | 0 | 35.59% | 34.33% | 34.86% | 35.28% | 35.86% | 36.7% | 45.41% | 47.68% | 48.56% | 47.35% | 46.7% | 48.41% | 50.11% | 48.51% | 47.62% | 48.18% | 46.62% | 48.71% | 47% | 44.28% | 44.82% | 43.51% | 38.4% | 37.16%
24 | 23 | 2020 | Winter | P, [MW] | 0 | 0 | -0.35549 | -0.3429 | -0.34824 | -0.35238 | -0.3582 | -0.36657 | -0.45334 | -0.47591 | -0.48466 | -0.47256 | -0.46615 | -0.4831 | -0.5 | -0.48408 | -0.47528 | -0.48085 | -0.46532 | -0.48617 | -0.46912 | -0.44209 | -0.44751 | -0.43445 | -0.38353 | -0.37111
24 | 23 | 2020 | Winter | P, [%] | 0 | 0 | 35.55% | 34.29% | 34.82% | 35.24% | 35.82% | 36.66% | 45.33% | 47.59% | 48.47% | 47.26% | 46.61% | 48.31% | 50% | 48.41% | 47.53% | 48.08% | 46.53% | 48.62% | 46.91% | 44.21% | 44.75% | 43.44% | 38.35% | 37.11%
23 | 24 | 2020 | Winter | Q, [MVAr] | 0 | 0 | 0.03075 | 0.024797 | 0.035509 | 0.044563 | 0.046558 | 0.056829 | 0.2087 | 0.26138 | 0.2799 | 0.26176 | 0.23975 | 0.27485 | 0.31074 | 0.27551 | 0.27092 | 0.27044 | 0.24364 | 0.25194 | 0.2178 | 0.16433 | 0.18031 | 0.15752 | 0.069136 | 0.048838
23 | 24 | 2020 | Winter | Q, [%] | 0 | 0 | 3.075% | 2.48% | 3.551% | 4.456% | 4.656% | 5.683% | 20.87% | 26.14% | 27.99% | 26.18% | 23.98% | 27.48% | 31.07% | 27.55% | 27.09% | 27.04% | 24.36% | 25.19% | 21.78% | 16.43% | 18.03% | 15.75% | 6.914% | 4.884%
24 | 23 | 2020 | Winter | Q, [MVAr] | 0 | 0 | -0.030943 | -0.025026 | -0.035718 | -0.044757 | -0.046736 | -0.05698 | -0.20838 | -0.26086 | -0.27931 | -0.26125 | -0.23932 | -0.27427 | -0.31 | -0.27492 | -0.27037 | -0.26986 | -0.24319 | -0.2514 | -0.21738 | -0.16411 | -0.18004 | -0.15733 | -0.069203 | -0.04896
24 | 23 | 2020 | Winter | Q, [%] | 0 | 0 | 3.094% | 2.503% | 3.572% | 4.476% | 4.674% | 5.698% | 20.84% | 26.09% | 27.93% | 26.13% | 23.93% | 27.43% | 31% | 27.49% | 27.04% | 26.99% | 24.32% | 25.14% | 21.74% | 16.41% | 18% | 15.73% | 6.92% | 4.896%
23 | 24 | 2020 | Winter | S, [MVA] | 0 | 0 | 0.35721 | 0.34416 | 0.35042 | 0.35558 | 0.36161 | 0.37137 | 0.49978 | 0.54378 | 0.56053 | 0.54102 | 0.52496 | 0.55666 | 0.58963 | 0.55785 | 0.54789 | 0.55252 | 0.52602 | 0.54841 | 0.51798 | 0.4723 | 0.48315 | 0.46276 | 0.39019 | 0.37475
23 | 24 | 2020 | Winter | S, [%] | 0 | 0 | 35.72% | 34.42% | 35.04% | 35.56% | 36.16% | 37.14% | 49.98% | 54.38% | 56.05% | 54.1% | 52.5% | 55.67% | 58.96% | 55.78% | 54.79% | 55.25% | 52.6% | 54.84% | 51.8% | 47.23% | 48.32% | 46.28% | 39.02% | 37.47%
24 | 23 | 2020 | Winter | S, [MVA] | 0 | 0 | 0.35683 | 0.34381 | 0.35006 | 0.35522 | 0.36123 | 0.37097 | 0.49894 | 0.54272 | 0.55938 | 0.53997 | 0.52399 | 0.55553 | 0.5883 | 0.5567 | 0.5468 | 0.5514 | 0.52504 | 0.54732 | 0.51704 | 0.47156 | 0.48237 | 0.46206 | 0.38973 | 0.37433
24 | 23 | 2020 | Winter | S, [%] | 0 | 0 | 35.68% | 34.38% | 35.01% | 35.52% | 36.12% | 37.1% | 49.89% | 54.27% | 55.94% | 54% | 52.4% | 55.55% | 58.83% | 55.67% | 54.68% | 55.14% | 52.5% | 54.73% | 51.7% | 47.16% | 48.24% | 46.21% | 38.97% | 37.43%
23 | 25 | 2020 | Winter | P, [MW] | 0 | 0 | 0.65719 | 0.61887 | 0.59999 | 0.59776 | 0.61805 | 0.69408 | 0.86603 | 1.0458 | 1.1256 | 1.1578 | 1.072 | 1.0753 | 1.1098 | 1.0898 | 1.0249 | 1.019 | 1.1141 | 1.202 | 1.166 | 1.1016 | 1.0926 | 1.0109 | 0.85529 | 0.78906
23 | 25 | 2020 | Winter | P, [%] | 0 | 0 | 13.14% | 12.38% | 12% | 11.96% | 12.36% | 13.88% | 17.32% | 20.92% | 22.51% | 23.16% | 21.44% | 21.51% | 22.2% | 21.8% | 20.5% | 20.38% | 22.28% | 24.04% | 23.32% | 22.03% | 21.85% | 20.22% | 17.11% | 15.78%
25 | 23 | 2020 | Winter | P, [MW] | 0 | 0 | -0.65373 | -0.61564 | -0.59684 | -0.59453 | -0.61483 | -0.6906 | -0.86178 | -1.0403 | -1.1196 | -1.1517 | -1.0664 | -1.0697 | -1.104 | -1.0844 | -1.0198 | -1.0136 | -1.1078 | -1.1948 | -1.1593 | -1.0952 | -1.0863 | -1.0053 | -0.85074 | -0.785
25 | 23 | 2020 | Winter | P, [%] | 0 | 0 | 13.07% | 12.31% | 11.94% | 11.89% | 12.3% | 13.81% | 17.24% | 20.81% | 22.39% | 23.03% | 21.33% | 21.39% | 22.08% | 21.69% | 20.4% | 20.27% | 22.16% | 23.9% | 23.19% | 21.9% | 21.73% | 20.11% | 17.01% | 15.7%
23 | 25 | 2020 | Winter | Q, [MVAr] | 0 | 0 | 0.66857 | 0.66135 | 0.66198 | 0.67803 | 0.65917 | 0.63421 | 0.56096 | 0.53689 | 0.46302 | 0.39926 | 0.50712 | 0.49344 | 0.449 | 0.38705 | 0.44398 | 0.55756 | 0.55814 | 0.57897 | 0.56289 | 0.6065 | 0.60395 | 0.61738 | 0.63285 | 0.6275
23 | 25 | 2020 | Winter | Q, [%] | 0 | 0 | 13.37% | 13.23% | 13.24% | 13.56% | 13.18% | 12.68% | 11.22% | 10.74% | 9.26% | 7.985% | 10.14% | 9.869% | 8.98% | 7.741% | 8.88% | 11.15% | 11.16% | 11.58% | 11.26% | 12.13% | 12.08% | 12.35% | 12.66% | 12.55%
25 | 23 | 2020 | Winter | Q, [MVAr] | 0 | 0 | -0.66525 | -0.65831 | -0.65904 | -0.675 | -0.65614 | -0.63086 | -0.55665 | -0.53096 | -0.4566 | -0.39275 | -0.50109 | -0.48743 | -0.44276 | -0.38131 | -0.43869 | -0.55173 | -0.55133 | -0.57103 | -0.55546 | -0.59956 | -0.59711 | -0.6113 | -0.62816 | -0.62342
25 | 23 | 2020 | Winter | Q, [%] | 0 | 0 | 13.3% | 13.17% | 13.18% | 13.5% | 13.12% | 12.62% | 11.13% | 10.62% | 9.132% | 7.855% | 10.02% | 9.749% | 8.855% | 7.626% | 8.774% | 11.03% | 11.03% | 11.42% | 11.11% | 11.99% | 11.94% | 12.23% | 12.56% | 12.47%
23 | 25 | 2020 | Winter | S, [MVA] | 0 | 0 | 0.93748 | 0.90575 | 0.89343 | 0.9039 | 0.90359 | 0.9402 | 1.0318 | 1.1756 | 1.2171 | 1.2247 | 1.1859 | 1.1831 | 1.1972 | 1.1565 | 1.1169 | 1.1616 | 1.2461 | 1.3342 | 1.2948 | 1.2575 | 1.2484 | 1.1846 | 1.064 | 1.0082
23 | 25 | 2020 | Winter | S, [%] | 0 | 0 | 18.75% | 18.12% | 17.87% | 18.08% | 18.07% | 18.8% | 20.64% | 23.51% | 24.34% | 24.49% | 23.72% | 23.66% | 23.94% | 23.13% | 22.34% | 23.23% | 24.92% | 26.68% | 25.9% | 25.15% | 24.97% | 23.69% | 21.28% | 20.16%
25 | 23 | 2020 | Winter | S, [MVA] | 0 | 0 | 0.93269 | 0.90132 | 0.88913 | 0.89949 | 0.89918 | 0.93537 | 1.0259 | 1.168 | 1.2092 | 1.2169 | 1.1783 | 1.1755 | 1.1895 | 1.1495 | 1.1102 | 1.154 | 1.2374 | 1.3242 | 1.2855 | 1.2486 | 1.2396 | 1.1766 | 1.0575 | 1.0024
25 | 23 | 2020 | Winter | S, [%] | 0 | 0 | 18.65% | 18.03% | 17.78% | 17.99% | 17.98% | 18.71% | 20.52% | 23.36% | 24.18% | 24.34% | 23.57% | 23.51% | 23.79% | 22.99% | 22.2% | 23.08% | 24.75% | 26.48% | 25.71% | 24.97% | 24.79% | 23.53% | 21.15% | 20.05%
25 | 26 | 2020 | Winter | P, [MW] | 0 | 0 | 0.15957 | 0.1536 | 0.14813 | 0.1526 | 0.1483 | 0.14849 | 0.14986 | 0.19455 | 0.19844 | 0.19654 | 0.19595 | 0.20006 | 0.19791 | 0.1944 | 0.1691 | 0.18193 | 0.19781 | 0.19479 | 0.18475 | 0.17618 | 0.17493 | 0.16715 | 0.15096 | 0.14769
25 | 26 | 2020 | Winter | P, [%] | 0 | 0 | 31.91% | 30.72% | 29.63% | 30.52% | 29.66% | 29.7% | 29.97% | 38.91% | 39.69% | 39.31% | 39.19% | 40.01% | 39.58% | 38.88% | 33.82% | 36.39% | 39.56% | 38.96% | 36.95% | 35.24% | 34.99% | 33.43% | 30.19% | 29.54%
26 | 25 | 2020 | Winter | P, [MW] | 0 | 0 | -0.15953 | -0.15357 | -0.1481 | -0.15257 | -0.14827 | -0.14846 | -0.14983 | -0.19448 | -0.19837 | -0.19648 | -0.19588 | -0.2 | -0.19785 | -0.19434 | -0.16906 | -0.18188 | -0.19774 | -0.19473 | -0.1847 | -0.17613 | -0.17489 | -0.16712 | -0.15093 | -0.14766
26 | 25 | 2020 | Winter | P, [%] | 0 | 0 | 31.91% | 30.71% | 29.62% | 30.51% | 29.65% | 29.69% | 29.97% | 38.9% | 39.67% | 39.3% | 39.18% | 40% | 39.57% | 38.87% | 33.81% | 36.38% | 39.55% | 38.95% | 36.94% | 35.23% | 34.98% | 33.42% | 30.19% | 29.53%
25 | 26 | 2020 | Winter | Q, [MVAr] | 0 | 0 | 0.070345 | 0.049383 | 0.042666 | 0.054996 | 0.047201 | 0.038616 | 0.031782 | 0.11374 | 0.119 | 0.10192 | 0.11891 | 0.11042 | 0.11092 | 0.098933 | 0.058275 | 0.091843 | 0.11036 | 0.10291 | 0.071605 | 0.074318 | 0.06915 | 0.042499 | 0.033677 | 0.034935
25 | 26 | 2020 | Winter | Q, [%] | 0 | 0 | 14.07% | 9.877% | 8.533% | 11% | 9.44% | 7.723% | 6.356% | 22.75% | 23.8% | 20.38% | 23.78% | 22.08% | 22.18% | 19.79% | 11.65% | 18.37% | 22.07% | 20.58% | 14.32% | 14.86% | 13.83% | 8.5% | 6.735% | 6.987%
26 | 25 | 2020 | Winter | Q, [MVAr] | 0 | 0 | -0.071406 | -0.05045 | -0.043734 | -0.05606 | -0.048269 | -0.039686 | -0.032836 | -0.11475 | -0.12 | -0.10292 | -0.11991 | -0.11142 | -0.11192 | -0.099936 | -0.059303 | -0.09285 | -0.11136 | -0.1039 | -0.072619 | -0.075338 | -0.070171 | -0.043528 | -0.034722 | -0.035988
26 | 25 | 2020 | Winter | Q, [%] | 0 | 0 | 14.28% | 10.09% | 8.747% | 11.21% | 9.654% | 7.937% | 6.567% | 22.95% | 24% | 20.58% | 23.98% | 22.28% | 22.38% | 19.99% | 11.86% | 18.57% | 22.27% | 20.78% | 14.52% | 15.07% | 14.03% | 8.706% | 6.944% | 7.198%
25 | 26 | 2020 | Winter | S, [MVA] | 0 | 0 | 0.17439 | 0.16135 | 0.15415 | 0.16221 | 0.15563 | 0.15343 | 0.1532 | 0.22536 | 0.23138 | 0.22139 | 0.22921 | 0.22851 | 0.22687 | 0.21813 | 0.17886 | 0.2038 | 0.22651 | 0.2203 | 0.19814 | 0.19121 | 0.1881 | 0.17247 | 0.15467 | 0.15177
25 | 26 | 2020 | Winter | S, [%] | 0 | 0 | 34.88% | 32.27% | 30.83% | 32.44% | 31.13% | 30.69% | 30.64% | 45.07% | 46.28% | 44.28% | 45.84% | 45.7% | 45.37% | 43.63% | 35.77% | 40.76% | 45.3% | 44.06% | 39.63% | 38.24% | 37.62% | 34.49% | 30.93% | 30.35%
26 | 25 | 2020 | Winter | S, [MVA] | 0 | 0 | 0.17479 | 0.16165 | 0.15442 | 0.16254 | 0.15593 | 0.15368 | 0.15339 | 0.22581 | 0.23184 | 0.22181 | 0.22967 | 0.22894 | 0.22731 | 0.21853 | 0.17916 | 0.20421 | 0.22694 | 0.22072 | 0.19846 | 0.19157 | 0.18844 | 0.17269 | 0.15487 | 0.15198
26 | 25 | 2020 | Winter | S, [%] | 0 | 0 | 34.96% | 32.33% | 30.88% | 32.51% | 31.19% | 30.74% | 30.68% | 45.16% | 46.37% | 44.36% | 45.93% | 45.79% | 45.46% | 43.71% | 35.83% | 40.84% | 45.39% | 44.14% | 39.69% | 38.31% | 37.69% | 34.54% | 30.97% | 30.4%
50 | 1 | 2020 | Winter | P, [MW] | 0 | 0 | 6.9702 | 6.5074 | 6.3958 | 6.3855 | 6.4836 | 7.316 | 9.3954 | 10.5518 | 10.9479 | 10.8397 | 11.0288 | 10.1704 | 10.7593 | 10.4846 | 9.9931 | 9.9847 | 10.7984 | 12.2192 | 11.6744 | 11.0898 | 10.8993 | 10.2269 | 9.021 | 8.2709
50 | 1 | 2020 | Winter | P, [%] | 0 | 0 | 46.47% | 43.38% | 42.64% | 42.57% | 43.22% | 48.77% | 62.64% | 70.35% | 72.99% | 72.26% | 73.53% | 67.8% | 71.73% | 69.9% | 66.62% | 66.56% | 71.99% | 81.46% | 77.83% | 73.93% | 72.66% | 68.18% | 60.14% | 55.14%
1 | 50 | 2020 | Winter | P, [MW] | 0 | 0 | -6.9421 | -6.4809 | -6.3697 | -6.3594 | -6.4574 | -7.2864 | -9.355 | -10.5047 | -10.8986 | -10.7912 | -10.9797 | -10.1254 | -10.7118 | -10.4387 | -9.9502 | -9.9418 | -10.7513 | -12.164 | -11.6223 | -11.0408 | -10.8516 | -10.183 | -8.9833 | -8.2368
1 | 50 | 2020 | Winter | P, [%] | 0 | 0 | 46.28% | 43.21% | 42.46% | 42.4% | 43.05% | 48.58% | 62.37% | 70.03% | 72.66% | 71.94% | 73.2% | 67.5% | 71.41% | 69.59% | 66.33% | 66.28% | 71.68% | 81.09% | 77.48% | 73.61% | 72.34% | 67.89% | 59.89% | 54.91%
50 | 1 | 2020 | Winter | Q, [MVAr] | 0 | 0 | 7.0466 | 7.0825 | 7.0872 | 7.0883 | 7.0413 | 7.075 | 7.2603 | 7.3054 | 7.2439 | 7.2174 | 7.0775 | 7.363 | 7.1103 | 7.1167 | 7.0816 | 7.0764 | 6.95 | 6.6322 | 6.7771 | 6.9409 | 6.917 | 6.9863 | 7.0814 | 7.1233
50 | 1 | 2020 | Winter | Q, [%] | 0 | 0 | 46.98% | 47.22% | 47.25% | 47.26% | 46.94% | 47.17% | 48.4% | 48.7% | 48.29% | 48.12% | 47.18% | 49.09% | 47.4% | 47.44% | 47.21% | 47.18% | 46.33% | 44.21% | 45.18% | 46.27% | 46.11% | 46.58% | 47.21% | 47.49%
1 | 50 | 2020 | Winter | Q, [MVAr] | 0 | 0 | -6.4376 | -6.5089 | -6.5221 | -6.524 | -6.4733 | -6.433 | -6.387 | -6.286 | -6.1777 | -6.1679 | -6.0148 | -6.387 | -6.0811 | -6.1227 | -6.1527 | -6.1491 | -5.9293 | -5.4373 | -5.6498 | -5.8816 | -5.8856 | -6.0365 | -6.2666 | -6.385
1 | 50 | 2020 | Winter | Q, [%] | 0 | 0 | 42.92% | 43.39% | 43.48% | 43.49% | 43.16% | 42.89% | 42.58% | 41.91% | 41.18% | 41.12% | 40.1% | 42.58% | 40.54% | 40.82% | 41.02% | 40.99% | 39.53% | 36.25% | 37.67% | 39.21% | 39.24% | 40.24% | 41.78% | 42.57%
50 | 1 | 2020 | Winter | S, [MVA] | 0 | 0 | 9.9115 | 9.6181 | 9.5464 | 9.5404 | 9.5717 | 10.1775 | 11.8737 | 12.8339 | 13.1275 | 13.0227 | 13.1044 | 12.556 | 12.8965 | 12.6718 | 12.248 | 12.238 | 12.8417 | 13.903 | 13.4989 | 13.0827 | 12.9089 | 12.3854 | 11.4684 | 10.9156
50 | 1 | 2020 | Winter | S, [%] | 0 | 0 | 66.08% | 64.12% | 63.64% | 63.6% | 63.81% | 67.85% | 79.16% | 85.56% | 87.52% | 86.82% | 87.36% | 83.71% | 85.98% | 84.48% | 81.65% | 81.59% | 85.61% | 92.69% | 89.99% | 87.22% | 86.06% | 82.57% | 76.46% | 72.77%
1 | 50 | 2020 | Winter | S, [MVA] | 0 | 0 | 9.4676 | 9.1852 | 9.1165 | 9.1107 | 9.1434 | 9.7198 | 11.3274 | 12.2418 | 12.5277 | 12.4296 | 12.5192 | 11.9715 | 12.3175 | 12.1018 | 11.6989 | 11.6898 | 12.2779 | 13.3239 | 12.9228 | 12.5097 | 12.3449 | 11.8377 | 10.9531 | 10.4217
1 | 50 | 2020 | Winter | S, [%] | 0 | 0 | 63.12% | 61.23% | 60.78% | 60.74% | 60.96% | 64.8% | 75.52% | 81.61% | 83.52% | 82.86% | 83.46% | 79.81% | 82.12% | 80.68% | 77.99% | 77.93% | 81.85% | 88.83% | 86.15% | 83.4% | 82.3% | 78.92% | 73.02% | 69.48%
50 | 51 | 2020 | Winter | P, [MW] | 0 | 0 | -7.0037 | -6.5749 | -6.4716 | -6.4621 | -6.5532 | -7.3246 | -9.2791 | -10.3966 | -10.7839 | -10.674 | -10.8506 | -10.0273 | -10.5942 | -10.3246 | -9.8484 | -9.8419 | -10.6211 | -12.0256 | -11.4762 | -10.9046 | -10.7168 | -10.0693 | -8.9219 | -8.2162
50 | 51 | 2020 | Winter | P, [%] | 0 | 0 | 35.02% | 32.87% | 32.36% | 32.31% | 32.77% | 36.62% | 46.4% | 51.98% | 53.92% | 53.37% | 54.25% | 50.14% | 52.97% | 51.62% | 49.24% | 49.21% | 53.11% | 60.13% | 57.38% | 54.52% | 53.58% | 50.35% | 44.61% | 41.08%
51 | 50 | 2020 | Winter | P, [MW] | 0 | 0 | 7.0209 | 6.5921 | 6.4889 | 6.4794 | 6.5705 | 7.3418 | 9.2954 | 10.4119 | 10.7988 | 10.6892 | 10.866 | 10.0428 | 10.6093 | 10.3401 | 9.8643 | 9.8577 | 10.6367 | 12.0399 | 11.4913 | 10.9201 | 10.7325 | 10.0852 | 8.9384 | 8.233
51 | 50 | 2020 | Winter | P, [%] | 0 | 0 | 35.1% | 32.96% | 32.44% | 32.4% | 32.85% | 36.71% | 46.48% | 52.06% | 53.99% | 53.45% | 54.33% | 50.21% | 53.05% | 51.7% | 49.32% | 49.29% | 53.18% | 60.2% | 57.46% | 54.6% | 53.66% | 50.43% | 44.69% | 41.16%
50 | 51 | 2020 | Winter | Q, [MVAr] | 0 | 0 | -18.0786 | -18.2592 | -18.2971 | -18.2978 | -18.2823 | -17.8987 | -16.421 | -15.0006 | -14.4694 | -14.7478 | -14.7522 | -15.4504 | -14.803 | -15.2351 | -15.838 | -15.7387 | -15.1163 | -12.9249 | -14.0329 | -14.7897 | -15.0753 | -15.7235 | -16.7423 | -17.2517
50 | 51 | 2020 | Winter | Q, [%] | 0 | 0 | 90.39% | 91.3% | 91.49% | 91.49% | 91.41% | 89.49% | 82.11% | 75% | 72.35% | 73.74% | 73.76% | 77.25% | 74.02% | 76.18% | 79.19% | 78.69% | 75.58% | 64.62% | 70.16% | 73.95% | 75.38% | 78.62% | 83.71% | 86.26%
51 | 50 | 2020 | Winter | Q, [MVAr] | 0 | 0 | 18.1973 | 18.3781 | 18.4161 | 18.4167 | 18.4014 | 18.0168 | 16.5333 | 15.1057 | 14.572 | 14.8523 | 14.8579 | 15.5574 | 14.9075 | 15.3419 | 15.9477 | 15.8473 | 15.2239 | 13.0231 | 14.1365 | 14.8961 | 15.1832 | 15.8335 | 16.8559 | 17.367
51 | 50 | 2020 | Winter | Q, [%] | 0 | 0 | 90.99% | 91.89% | 92.08% | 92.08% | 92.01% | 90.08% | 82.67% | 75.53% | 72.86% | 74.26% | 74.29% | 77.79% | 74.54% | 76.71% | 79.74% | 79.24% | 76.12% | 65.12% | 70.68% | 74.48% | 75.92% | 79.17% | 84.28% | 86.83%
50 | 51 | 2020 | Winter | S, [MVA] | 0 | 0 | 19.3878 | 19.4069 | 19.4079 | 19.4053 | 19.4213 | 19.3394 | 18.8614 | 18.2513 | 18.0459 | 18.2053 | 18.3129 | 18.4191 | 18.2034 | 18.404 | 18.6502 | 18.5626 | 18.4746 | 17.6541 | 18.128 | 18.3751 | 18.4964 | 18.6714 | 18.9712 | 19.1083
50 | 51 | 2020 | Winter | S, [%] | 0 | 0 | 96.94% | 97.03% | 97.04% | 97.03% | 97.11% | 96.7% | 94.31% | 91.26% | 90.23% | 91.03% | 91.56% | 92.1% | 91.02% | 92.02% | 93.25% | 92.81% | 92.37% | 88.27% | 90.64% | 91.88% | 92.48% | 93.36% | 94.86% | 95.54%
51 | 50 | 2020 | Winter | S, [MVA] | 0 | 0 | 19.5048 | 19.5246 | 19.5258 | 19.5232 | 19.5393 | 19.4552 | 18.9672 | 18.3464 | 18.1372 | 18.2989 | 18.4073 | 18.5173 | 18.2973 | 18.5012 | 18.7519 | 18.6631 | 18.5717 | 17.7358 | 18.2178 | 18.4701 | 18.5934 | 18.7726 | 19.0792 | 19.2196
51 | 50 | 2020 | Winter | S, [%] | 0 | 0 | 97.52% | 97.62% | 97.63% | 97.62% | 97.7% | 97.28% | 94.84% | 91.73% | 90.69% | 91.49% | 92.04% | 92.59% | 91.49% | 92.51% | 93.76% | 93.32% | 92.86% | 88.68% | 91.09% | 92.35% | 92.97% | 93.86% | 95.4% | 96.1%
1 | 2 | 2020 | Winter | P, [MW] | 0 | 1 | 3.6236 | 3.1607 | 2.99 | 2.9294 | 2.9738 | 3.4124 | 4.4934 | 5.1607 | 5.8485 | 6.2335 | 6.3473 | 6.3683 | 6.4632 | 5.9067 | 5.5871 | 5.4374 | 5.936 | 7.3509 | 7.1431 | 6.635 | 6.2686 | 5.5662 | 4.8736 | 4.3113
1 | 2 | 2020 | Winter | P, [%] | 0 | 1 | 36.24% | 31.61% | 29.9% | 29.29% | 29.74% | 34.12% | 44.93% | 51.61% | 58.49% | 62.34% | 63.47% | 63.68% | 64.63% | 59.07% | 55.87% | 54.37% | 59.36% | 73.51% | 71.43% | 66.35% | 62.69% | 55.66% | 48.74% | 43.11%
2 | 1 | 2020 | Winter | P, [MW] | 0 | 1 | -3.61 | -3.1478 | -2.9773 | -2.9166 | -2.961 | -3.3997 | -4.4796 | -5.145 | -5.8303 | -6.2142 | -6.327 | -6.3476 | -6.4416 | -5.887 | -5.5681 | -5.4187 | -5.9163 | -7.3261 | -7.119 | -6.6124 | -6.2471 | -5.5473 | -4.8571 | -4.2966
2 | 1 | 2020 | Winter | P, [%] | 0 | 1 | 36.1% | 31.48% | 29.77% | 29.17% | 29.61% | 34% | 44.8% | 51.45% | 58.3% | 62.14% | 63.27% | 63.48% | 64.42% | 58.87% | 55.68% | 54.19% | 59.16% | 73.26% | 71.19% | 66.12% | 62.47% | 55.47% | 48.57% | 42.97%
1 | 2 | 2020 | Winter | Q, [MVAr] | 0 | 1 | -4.2675 | -4.46 | -4.5109 | -4.5924 | -4.5523 | -4.2033 | -3.4104 | -3.1222 | -2.823 | -2.3924 | -2.6001 | -2.7499 | -2.909 | -3.2593 | -3.5934 | -3.697 | -3.2294 | -1.9069 | -2.2318 | -2.8911 | -3.2748 | -3.5731 | -3.7967 | -3.9248
1 | 2 | 2020 | Winter | Q, [%] | 0 | 1 | 42.67% | 44.6% | 45.11% | 45.92% | 45.52% | 42.03% | 34.1% | 31.22% | 28.23% | 23.92% | 26% | 27.5% | 29.09% | 32.59% | 35.93% | 36.97% | 32.29% | 19.07% | 22.32% | 28.91% | 32.75% | 35.73% | 37.97% | 39.25%
2 | 1 | 2020 | Winter | Q, [MVAr] | 0 | 1 | 4.3051 | 4.4958 | 4.546 | 4.628 | 4.5878 | 4.2385 | 3.4486 | 3.1659 | 2.8737 | 2.4459 | 2.6565 | 2.8075 | 2.9691 | 3.3138 | 3.6462 | 3.7487 | 3.284 | 1.9758 | 2.2988 | 2.9538 | 3.3346 | 3.6255 | 3.8425 | 3.9655
2 | 1 | 2020 | Winter | Q, [%] | 0 | 1 | 43.05% | 44.96% | 45.46% | 46.28% | 45.88% | 42.38% | 34.49% | 31.66% | 28.74% | 24.46% | 26.56% | 28.08% | 29.69% | 33.14% | 36.46% | 37.49% | 32.84% | 19.76% | 22.99% | 29.54% | 33.35% | 36.26% | 38.42% | 39.66%
1 | 2 | 2020 | Winter | S, [MVA] | 0 | 1 | 5.5984 | 5.4664 | 5.4119 | 5.4472 | 5.4376 | 5.4141 | 5.6411 | 6.0317 | 6.4942 | 6.6769 | 6.8592 | 6.9367 | 7.0877 | 6.7463 | 6.6429 | 6.5751 | 6.7576 | 7.5942 | 7.4836 | 7.2375 | 7.0725 | 6.6144 | 6.1779 | 5.8302
1 | 2 | 2020 | Winter | S, [%] | 0 | 1 | 55.98% | 54.66% | 54.12% | 54.47% | 54.38% | 54.14% | 56.41% | 60.32% | 64.94% | 66.77% | 68.59% | 69.37% | 70.88% | 67.46% | 66.43% | 65.75% | 67.58% | 75.94% | 74.84% | 72.38% | 70.72% | 66.14% | 61.78% | 58.3%
2 | 1 | 2020 | Winter | S, [MVA] | 0 | 1 | 5.6184 | 5.4883 | 5.4342 | 5.4704 | 5.4603 | 5.4334 | 5.6533 | 6.041 | 6.5 | 6.6783 | 6.862 | 6.9407 | 7.0929 | 6.7556 | 6.6557 | 6.589 | 6.7666 | 7.5878 | 7.4809 | 7.2422 | 7.0814 | 6.627 | 6.1932 | 5.8469
2 | 1 | 2020 | Winter | S, [%] | 0 | 1 | 56.18% | 54.88% | 54.34% | 54.7% | 54.6% | 54.33% | 56.53% | 60.41% | 65% | 66.78% | 68.62% | 69.41% | 70.93% | 67.56% | 66.56% | 65.89% | 67.67% | 75.88% | 74.81% | 72.42% | 70.81% | 66.27% | 61.93% | 58.47%
2 | 3 | 2020 | Winter | P, [MW] | 0 | 1 | 3.1787 | 2.7405 | 2.5827 | 2.5244 | 2.564 | 2.9824 | 3.971 | 4.5794 | 5.2104 | 5.5746 | 5.6608 | 5.6718 | 5.8072 | 5.3023 | 5.028 | 4.8874 | 5.3609 | 6.746 | 6.5587 | 6.0687 | 5.7242 | 5.0531 | 4.3997 | 3.8711
2 | 3 | 2020 | Winter | P, [%] | 0 | 1 | 31.79% | 27.4% | 25.83% | 25.24% | 25.64% | 29.82% | 39.71% | 45.79% | 52.1% | 55.75% | 56.61% | 56.72% | 58.07% | 53.02% | 50.28% | 48.87% | 53.61% | 67.46% | 65.59% | 60.69% | 57.24% | 50.53% | 44% | 38.71%
3 | 2 | 2020 | Winter | P, [MW] | 0 | 1 | -3.1625 | -2.725 | -2.5675 | -2.509 | -2.5486 | -2.9676 | -3.9553 | -4.5615 | -5.1897 | -5.5528 | -5.6379 | -5.6484 | -5.7823 | -5.2796 | -5.0058 | -4.8656 | -5.338 | -6.7168 | -6.5303 | -6.0422 | -5.6988 | -5.0309 | -4.3803 | -3.8538
3 | 2 | 2020 | Winter | P, [%] | 0 | 1 | 31.62% | 27.25% | 25.68% | 25.09% | 25.49% | 29.68% | 39.55% | 45.61% | 51.9% | 55.53% | 56.38% | 56.48% | 57.82% | 52.8% | 50.06% | 48.66% | 53.38% | 67.17% | 65.3% | 60.42% | 56.99% | 50.31% | 43.8% | 38.54%
2 | 3 | 2020 | Winter | Q, [MVAr] | 0 | 1 | -4.1211 | -4.267 | -4.3105 | -4.3828 | -4.3566 | -3.977 | -3.211 | -2.9732 | -2.6689 | -2.2548 | -2.4639 | -2.6355 | -2.7882 | -3.1183 | -3.4207 | -3.5363 | -3.0756 | -1.7714 | -2.0744 | -2.7177 | -3.1026 | -3.3919 | -3.5922 | -3.7256
2 | 3 | 2020 | Winter | Q, [%] | 0 | 1 | 41.21% | 42.67% | 43.1% | 43.83% | 43.57% | 39.77% | 32.11% | 29.73% | 26.69% | 22.55% | 24.64% | 26.35% | 27.88% | 31.18% | 34.21% | 35.36% | 30.76% | 17.71% | 20.74% | 27.18% | 31.03% | 33.92% | 35.92% | 37.26%
3 | 2 | 2020 | Winter | Q, [MVAr] | 0 | 1 | 4.1659 | 4.3096 | 4.3522 | 4.4251 | 4.3989 | 4.0179 | 3.2543 | 3.0229 | 2.7261 | 2.3151 | 2.5273 | 2.7005 | 2.8571 | 3.1812 | 3.4821 | 3.5967 | 3.1391 | 1.8523 | 2.1532 | 2.7912 | 3.173 | 3.4534 | 3.6457 | 3.7734
3 | 2 | 2020 | Winter | Q, [%] | 0 | 1 | 41.66% | 43.1% | 43.52% | 44.25% | 43.99% | 40.18% | 32.54% | 30.23% | 27.26% | 23.15% | 25.27% | 27% | 28.57% | 31.81% | 34.82% | 35.97% | 31.39% | 18.52% | 21.53% | 27.91% | 31.73% | 34.53% | 36.46% | 37.73%
2 | 3 | 2020 | Winter | S, [MVA] | 0 | 1 | 5.2045 | 5.0712 | 5.025 | 5.0578 | 5.0551 | 4.9711 | 5.1068 | 5.46 | 5.8542 | 6.0133 | 6.1738 | 6.2542 | 6.4418 | 6.1513 | 6.0813 | 6.0326 | 6.1806 | 6.9747 | 6.8789 | 6.6495 | 6.5109 | 6.086 | 5.6799 | 5.3726
2 | 3 | 2020 | Winter | S, [%] | 0 | 1 | 52.05% | 50.71% | 50.25% | 50.58% | 50.55% | 49.71% | 51.07% | 54.6% | 58.54% | 60.13% | 61.74% | 62.54% | 64.42% | 61.51% | 60.81% | 60.33% | 61.81% | 69.75% | 68.79% | 66.49% | 65.11% | 60.86% | 56.8% | 53.73%
3 | 2 | 2020 | Winter | S, [MVA] | 0 | 1 | 5.2303 | 5.0988 | 5.0531 | 5.0869 | 5.0839 | 4.995 | 5.122 | 5.4722 | 5.8622 | 6.0161 | 6.1784 | 6.2607 | 6.4497 | 6.164 | 6.0978 | 6.0506 | 6.1926 | 6.9675 | 6.8761 | 6.6558 | 6.5226 | 6.1021 | 5.699 | 5.3935
3 | 2 | 2020 | Winter | S, [%] | 0 | 1 | 52.3% | 50.99% | 50.53% | 50.87% | 50.84% | 49.95% | 51.22% | 54.72% | 58.62% | 60.16% | 61.78% | 62.61% | 64.5% | 61.64% | 60.98% | 60.51% | 61.93% | 69.68% | 68.76% | 66.56% | 65.23% | 61.02% | 56.99% | 53.94%
3 | 4 | 2020 | Winter | P, [MW] | 0 | 1 | 2.934 | 2.5172 | 2.3627 | 2.3253 | 2.3489 | 2.7551 | 3.7263 | 4.2872 | 4.8694 | 5.2137 | 5.2873 | 5.3068 | 5.4544 | 4.9609 | 4.7008 | 4.5583 | 5.0009 | 6.3168 | 6.1451 | 5.6711 | 5.3505 | 4.7146 | 4.0939 | 3.603
3 | 4 | 2020 | Winter | P, [%] | 0 | 1 | 29.34% | 25.17% | 23.63% | 23.25% | 23.49% | 27.55% | 37.26% | 42.87% | 48.69% | 52.14% | 52.87% | 53.07% | 54.54% | 49.61% | 47.01% | 45.58% | 50.01% | 63.17% | 61.45% | 56.71% | 53.5% | 47.15% | 40.94% | 36.03%
4 | 3 | 2020 | Winter | P, [MW] | 0 | 1 | -2.9264 | -2.51 | -2.3556 | -2.3182 | -2.3418 | -2.7482 | -3.7189 | -4.2787 | -4.8597 | -5.2034 | -5.2766 | -5.2957 | -5.4427 | -4.9502 | -4.6904 | -4.548 | -4.9901 | -6.3031 | -6.1317 | -5.6586 | -5.3385 | -4.7042 | -4.0848 | -3.5949
4 | 3 | 2020 | Winter | P, [%] | 0 | 1 | 29.26% | 25.1% | 23.56% | 23.18% | 23.42% | 27.48% | 37.19% | 42.79% | 48.6% | 52.03% | 52.77% | 52.96% | 54.43% | 49.5% | 46.9% | 45.48% | 49.9% | 63.03% | 61.32% | 56.59% | 53.39% | 47.04% | 40.85% | 35.95%
3 | 4 | 2020 | Winter | Q, [MVAr] | 0 | 1 | -3.953 | -4.0792 | -4.1341 | -4.1751 | -4.1633 | -3.806 | -3.0759 | -2.9229 | -2.6662 | -2.2857 | -2.4816 | -2.6267 | -2.7622 | -3.0686 | -3.3361 | -3.4767 | -3.0536 | -1.8907 | -2.1576 | -2.7413 | -3.0713 | -3.3264 | -3.4873 | -3.5829
3 | 4 | 2020 | Winter | Q, [%] | 0 | 1 | 39.53% | 40.79% | 41.34% | 41.75% | 41.63% | 38.06% | 30.76% | 29.23% | 26.66% | 22.86% | 24.82% | 26.27% | 27.62% | 30.69% | 33.36% | 34.77% | 30.54% | 18.91% | 21.58% | 27.41% | 30.71% | 33.26% | 34.87% | 35.83%
4 | 3 | 2020 | Winter | Q, [MVAr] | 0 | 1 | 3.9738 | 4.0989 | 4.1536 | 4.1947 | 4.1829 | 3.825 | 3.0962 | 2.9464 | 2.6931 | 2.3141 | 2.5114 | 2.6572 | 2.7947 | 3.0982 | 3.3649 | 3.5051 | 3.0834 | 1.9288 | 2.1948 | 2.7758 | 3.1044 | 3.3553 | 3.5123 | 3.6052
4 | 3 | 2020 | Winter | Q, [%] | 0 | 1 | 39.74% | 40.99% | 41.54% | 41.95% | 41.83% | 38.25% | 30.96% | 29.46% | 26.93% | 23.14% | 25.11% | 26.57% | 27.95% | 30.98% | 33.65% | 35.05% | 30.83% | 19.29% | 21.95% | 27.76% | 31.04% | 33.55% | 35.12% | 36.05%
3 | 4 | 2020 | Winter | S, [MVA] | 0 | 1 | 4.9228 | 4.7933 | 4.7617 | 4.779 | 4.7802 | 4.6985 | 4.8318 | 5.1888 | 5.5516 | 5.6927 | 5.8407 | 5.9212 | 6.1139 | 5.8333 | 5.7643 | 5.7328 | 5.8594 | 6.5937 | 6.5129 | 6.2989 | 6.1693 | 5.77 | 5.3778 | 5.0813
3 | 4 | 2020 | Winter | S, [%] | 0 | 1 | 49.23% | 47.93% | 47.62% | 47.79% | 47.8% | 46.99% | 48.32% | 51.89% | 55.52% | 56.93% | 58.41% | 59.21% | 61.14% | 58.33% | 57.64% | 57.33% | 58.59% | 65.94% | 65.13% | 62.99% | 61.69% | 57.7% | 53.78% | 50.81%
4 | 3 | 2020 | Winter | S, [MVA] | 0 | 1 | 4.9351 | 4.8064 | 4.7751 | 4.7926 | 4.7938 | 4.7099 | 4.8391 | 5.1951 | 5.556 | 5.6948 | 5.8437 | 5.925 | 6.1182 | 5.8398 | 5.7726 | 5.742 | 5.8659 | 6.5916 | 6.5127 | 6.3028 | 6.1755 | 5.7782 | 5.3872 | 5.0913
4 | 3 | 2020 | Winter | S, [%] | 0 | 1 | 49.35% | 48.06% | 47.75% | 47.93% | 47.94% | 47.1% | 48.39% | 51.95% | 55.56% | 56.95% | 58.44% | 59.25% | 61.18% | 58.4% | 57.73% | 57.42% | 58.66% | 65.92% | 65.13% | 63.03% | 61.76% | 57.78% | 53.87% | 50.91%
4 | 5 | 2020 | Winter | P, [MW] | 0 | 1 | 1.9632 | 1.6038 | 1.4921 | 1.448 | 1.4629 | 1.8073 | 2.5215 | 3.0182 | 3.4922 | 3.7469 | 3.8562 | 3.7957 | 3.9776 | 3.6259 | 3.5333 | 3.3966 | 3.7722 | 4.9307 | 4.7752 | 4.3292 | 4.0503 | 3.5231 | 2.9801 | 2.6032
4 | 5 | 2020 | Winter | P, [%] | 0 | 1 | 24.54% | 20.05% | 18.65% | 18.1% | 18.29% | 22.59% | 31.52% | 37.73% | 43.65% | 46.84% | 48.2% | 47.45% | 49.72% | 45.32% | 44.17% | 42.46% | 47.15% | 61.63% | 59.69% | 54.12% | 50.63% | 44.04% | 37.25% | 32.54%
5 | 4 | 2020 | Winter | P, [MW] | 0 | 1 | -1.9512 | -1.5924 | -1.481 | -1.4367 | -1.4517 | -1.7967 | -2.5096 | -3.0048 | -3.4766 | -3.7306 | -3.839 | -3.7781 | -3.9585 | -3.6087 | -3.5163 | -3.38 | -3.7547 | -4.9071 | -4.7523 | -4.3085 | -4.0307 | -3.5063 | -2.9658 | -2.5905
5 | 4 | 2020 | Winter | P, [%] | 0 | 1 | 24.39% | 19.9% | 18.51% | 17.96% | 18.15% | 22.46% | 31.37% | 37.56% | 43.46% | 46.63% | 47.99% | 47.23% | 49.48% | 45.11% | 43.95% | 42.25% | 46.93% | 61.34% | 59.4% | 53.86% | 50.38% | 43.83% | 37.07% | 32.38%
4 | 5 | 2020 | Winter | Q, [MVAr] | 0 | 1 | -3.1262 | -3.2267 | -3.2236 | -3.2693 | -3.2605 | -2.9612 | -2.6383 | -2.4511 | -2.2774 | -2.0447 | -2.103 | -2.3149 | -2.3614 | -2.5018 | -2.5725 | -2.6791 | -2.3253 | -1.4258 | -1.6576 | -2.118 | -2.3847 | -2.5659 | -2.7008 | -2.7591
4 | 5 | 2020 | Winter | Q, [%] | 0 | 1 | 39.08% | 40.33% | 40.3% | 40.87% | 40.76% | 37.02% | 32.98% | 30.64% | 28.47% | 25.56% | 26.29% | 28.94% | 29.52% | 31.27% | 32.16% | 33.49% | 29.07% | 17.82% | 20.72% | 26.47% | 29.81% | 32.07% | 33.76% | 34.49%
5 | 4 | 2020 | Winter | Q, [MVAr] | 0 | 1 | 3.159 | 3.2578 | 3.2538 | 3.2999 | 3.2911 | 2.9901 | 2.6706 | 2.488 | 2.3201 | 2.0896 | 2.1504 | 2.3634 | 2.4139 | 2.5492 | 2.619 | 2.7246 | 2.3733 | 1.4911 | 1.7208 | 2.175 | 2.4388 | 2.6121 | 2.7401 | 2.7939
5 | 4 | 2020 | Winter | Q, [%] | 0 | 1 | 39.49% | 40.72% | 40.67% | 41.25% | 41.14% | 37.38% | 33.38% | 31.1% | 29% | 26.12% | 26.88% | 29.54% | 30.17% | 31.86% | 32.74% | 34.06% | 29.67% | 18.64% | 21.51% | 27.19% | 30.48% | 32.65% | 34.25% | 34.92%
4 | 5 | 2020 | Winter | S, [MVA] | 0 | 1 | 3.6915 | 3.6033 | 3.5522 | 3.5756 | 3.5736 | 3.4692 | 3.6494 | 3.8881 | 4.1692 | 4.2685 | 4.3924 | 4.4459 | 4.6257 | 4.4052 | 4.3705 | 4.326 | 4.4313 | 5.1327 | 5.0547 | 4.8195 | 4.7002 | 4.3584 | 4.0219 | 3.7933
4 | 5 | 2020 | Winter | S, [%] | 0 | 1 | 46.14% | 45.04% | 44.4% | 44.69% | 44.67% | 43.36% | 45.62% | 48.6% | 52.11% | 53.36% | 54.9% | 55.57% | 57.82% | 55.07% | 54.63% | 54.08% | 55.39% | 64.16% | 63.18% | 60.24% | 58.75% | 54.48% | 50.27% | 47.42%
5 | 4 | 2020 | Winter | S, [MVA] | 0 | 1 | 3.713 | 3.6262 | 3.575 | 3.5991 | 3.597 | 3.4884 | 3.6648 | 3.9011 | 4.1797 | 4.2759 | 4.4002 | 4.4564 | 4.6365 | 4.4182 | 4.3845 | 4.3414 | 4.4419 | 5.1286 | 5.0542 | 4.8264 | 4.7111 | 4.3723 | 4.0378 | 3.81
5 | 4 | 2020 | Winter | S, [%] | 0 | 1 | 46.41% | 45.33% | 44.69% | 44.99% | 44.96% | 43.61% | 45.81% | 48.76% | 52.25% | 53.45% | 55% | 55.7% | 57.96% | 55.23% | 54.81% | 54.27% | 55.52% | 64.11% | 63.18% | 60.33% | 58.89% | 54.65% | 50.47% | 47.63%
5 | 6 | 2020 | Winter | P, [MW] | 0 | 1 | 1.1871 | 1.0716 | 1.0314 | 1.0177 | 1.0356 | 1.1287 | 1.2866 | 1.4714 | 1.6783 | 1.8407 | 1.8789 | 1.9512 | 1.9222 | 1.8152 | 1.7589 | 1.6732 | 1.7012 | 1.9071 | 1.9176 | 1.8919 | 1.8009 | 1.6201 | 1.4703 | 1.3584
5 | 6 | 2020 | Winter | P, [%] | 0 | 1 | 23.74% | 21.43% | 20.63% | 20.35% | 20.71% | 22.57% | 25.73% | 29.43% | 33.57% | 36.81% | 37.58% | 39.02% | 38.44% | 36.3% | 35.18% | 33.46% | 34.02% | 38.14% | 38.35% | 37.84% | 36.02% | 32.4% | 29.41% | 27.17%
6 | 5 | 2020 | Winter | P, [MW] | 0 | 1 | -1.1864 | -1.0709 | -1.0308 | -1.0171 | -1.0349 | -1.1281 | -1.2859 | -1.4706 | -1.6774 | -1.8396 | -1.8778 | -1.9501 | -1.921 | -1.8142 | -1.7579 | -1.6723 | -1.7002 | -1.906 | -1.9164 | -1.8908 | -1.7998 | -1.6192 | -1.4695 | -1.3577
6 | 5 | 2020 | Winter | P, [%] | 0 | 1 | 23.73% | 21.42% | 20.62% | 20.34% | 20.7% | 22.56% | 25.72% | 29.41% | 33.55% | 36.79% | 37.56% | 39% | 38.42% | 36.28% | 35.16% | 33.45% | 34% | 38.12% | 38.33% | 37.82% | 36% | 32.38% | 29.39% | 27.15%
5 | 6 | 2020 | Winter | Q, [MVAr] | 0 | 1 | -0.98125 | -1.039 | -0.99753 | -1.0399 | -1.048 | -0.93945 | -0.83753 | -0.75657 | -0.60288 | -0.42317 | -0.3351 | -0.32406 | -0.39088 | -0.43601 | -0.54855 | -0.60673 | -0.60295 | -0.38145 | -0.41257 | -0.48147 | -0.5607 | -0.64813 | -0.72202 | -0.77379
5 | 6 | 2020 | Winter | Q, [%] | 0 | 1 | 19.63% | 20.78% | 19.95% | 20.8% | 20.96% | 18.79% | 16.75% | 15.13% | 12.06% | 8.463% | 6.702% | 6.481% | 7.818% | 8.72% | 10.97% | 12.13% | 12.06% | 7.629% | 8.251% | 9.629% | 11.21% | 12.96% | 14.44% | 15.48%
6 | 5 | 2020 | Winter | Q, [MVAr] | 0 | 1 | 0.9829 | 1.0405 | 0.99892 | 1.0413 | 1.0495 | 0.94093 | 0.8392 | 0.75856 | 0.60524 | 0.42587 | 0.33784 | 0.32701 | 0.39378 | 0.4386 | 0.55105 | 0.60905 | 0.60536 | 0.38434 | 0.4155 | 0.48434 | 0.56335 | 0.65035 | 0.72394 | 0.77551
6 | 5 | 2020 | Winter | Q, [%] | 0 | 1 | 19.66% | 20.81% | 19.98% | 20.83% | 20.99% | 18.82% | 16.78% | 15.17% | 12.1% | 8.517% | 6.757% | 6.54% | 7.876% | 8.772% | 11.02% | 12.18% | 12.11% | 7.687% | 8.31% | 9.687% | 11.27% | 13.01% | 14.48% | 15.51%
5 | 6 | 2020 | Winter | S, [MVA] | 0 | 1 | 1.5402 | 1.4925 | 1.4349 | 1.455 | 1.4733 | 1.4685 | 1.5352 | 1.6545 | 1.7833 | 1.8887 | 1.9085 | 1.978 | 1.9615 | 1.8669 | 1.8424 | 1.7798 | 1.8049 | 1.9448 | 1.9614 | 1.9522 | 1.8861 | 1.7449 | 1.638 | 1.5633
5 | 6 | 2020 | Winter | S, [%] | 0 | 1 | 30.8% | 29.85% | 28.7% | 29.1% | 29.47% | 29.37% | 30.7% | 33.09% | 35.67% | 37.77% | 38.17% | 39.56% | 39.23% | 37.34% | 36.85% | 35.6% | 36.1% | 38.9% | 39.23% | 39.04% | 37.72% | 34.9% | 32.76% | 31.27%
6 | 5 | 2020 | Winter | S, [MVA] | 0 | 1 | 1.5407 | 1.4932 | 1.4354 | 1.4556 | 1.4739 | 1.469 | 1.5356 | 1.6547 | 1.7833 | 1.8883 | 1.9079 | 1.9773 | 1.961 | 1.8665 | 1.8422 | 1.7797 | 1.8048 | 1.9443 | 1.961 | 1.9519 | 1.8859 | 1.7449 | 1.6381 | 1.5635
6 | 5 | 2020 | Winter | S, [%] | 0 | 1 | 30.81% | 29.86% | 28.71% | 29.11% | 29.48% | 29.38% | 30.71% | 33.09% | 35.67% | 37.77% | 38.16% | 39.55% | 39.22% | 37.33% | 36.84% | 35.59% | 36.1% | 38.89% | 39.22% | 39.04% | 37.72% | 34.9% | 32.76% | 31.27%
6 | 7 | 2020 | Winter | P, [MW] | 0 | 1 | 0.71176 | 0.65043 | 0.64114 | 0.62879 | 0.64043 | 0.70574 | 0.80095 | 0.93864 | 1.0562 | 1.1626 | 1.1474 | 1.2068 | 1.1763 | 1.1007 | 1.0684 | 1.0044 | 1.007 | 1.1132 | 1.1164 | 1.1115 | 1.0566 | 0.9261 | 0.84103 | 0.79261
6 | 7 | 2020 | Winter | P, [%] | 0 | 1 | 35.59% | 32.52% | 32.06% | 31.44% | 32.02% | 35.29% | 40.05% | 46.93% | 52.81% | 58.13% | 57.37% | 60.34% | 58.81% | 55.03% | 53.42% | 50.22% | 50.35% | 55.66% | 55.82% | 55.58% | 52.83% | 46.3% | 42.05% | 39.63%
7 | 6 | 2020 | Winter | P, [MW] | 0 | 1 | -0.71043 | -0.64919 | -0.64004 | -0.62764 | -0.63923 | -0.70447 | -0.79952 | -0.9369 | -1.0542 | -1.1602 | -1.1451 | -1.2043 | -1.1739 | -1.0985 | -1.0663 | -1.0026 | -1.0051 | -1.1109 | -1.1142 | -1.1093 | -1.0545 | -0.92442 | -0.83956 | -0.79123
7 | 6 | 2020 | Winter | P, [%] | 0 | 1 | 35.52% | 32.46% | 32% | 31.38% | 31.96% | 35.22% | 39.98% | 46.85% | 52.71% | 58.01% | 57.25% | 60.22% | 58.69% | 54.93% | 53.32% | 50.13% | 50.26% | 55.55% | 55.71% | 55.46% | 52.73% | 46.22% | 41.98% | 39.56%
6 | 7 | 2020 | Winter | Q, [MVAr] | 0 | 1 | -0.53904 | -0.5657 | -0.49892 | -0.54828 | -0.55442 | -0.50836 | -0.45276 | -0.37632 | -0.28955 | -0.19926 | -0.17808 | -0.13065 | -0.19369 | -0.2168 | -0.29086 | -0.3234 | -0.33306 | -0.25171 | -0.27504 | -0.29036 | -0.31727 | -0.36881 | -0.40788 | -0.43848
6 | 7 | 2020 | Winter | Q, [%] | 0 | 1 | 26.95% | 28.29% | 24.95% | 27.41% | 27.72% | 25.42% | 22.64% | 18.82% | 14.48% | 9.963% | 8.904% | 6.533% | 9.685% | 10.84% | 14.54% | 16.17% | 16.65% | 12.59% | 13.75% | 14.52% | 15.86% | 18.44% | 20.39% | 21.92%
7 | 6 | 2020 | Winter | Q, [MVAr] | 0 | 1 | 0.54021 | 0.56675 | 0.4998 | 0.54923 | 0.55541 | 0.50945 | 0.45406 | 0.378 | 0.29161 | 0.20174 | 0.18046 | 0.13328 | 0.19621 | 0.21896 | 0.29295 | 0.32524 | 0.33494 | 0.25403 | 0.27738 | 0.29267 | 0.31934 | 0.37042 | 0.40923 | 0.43971
7 | 6 | 2020 | Winter | Q, [%] | 0 | 1 | 27.01% | 28.34% | 24.99% | 27.46% | 27.77% | 25.47% | 22.7% | 18.9% | 14.58% | 10.09% | 9.023% | 6.664% | 9.81% | 10.95% | 14.65% | 16.26% | 16.75% | 12.7% | 13.87% | 14.63% | 15.97% | 18.52% | 20.46% | 21.99%
6 | 7 | 2020 | Winter | S, [MVA] | 0 | 1 | 0.89285 | 0.86202 | 0.81239 | 0.83426 | 0.84707 | 0.86977 | 0.92006 | 1.0113 | 1.0952 | 1.1796 | 1.1611 | 1.2139 | 1.1921 | 1.1218 | 1.1073 | 1.0552 | 1.0607 | 1.1413 | 1.1498 | 1.1488 | 1.1032 | 0.99683 | 0.93472 | 0.90582
6 | 7 | 2020 | Winter | S, [%] | 0 | 1 | 44.64% | 43.1% | 40.62% | 41.71% | 42.35% | 43.49% | 46% | 50.56% | 54.76% | 58.98% | 58.06% | 60.69% | 59.61% | 56.09% | 55.36% | 52.76% | 53.03% | 57.06% | 57.49% | 57.44% | 55.16% | 49.84% | 46.74% | 45.29%
7 | 6 | 2020 | Winter | S, [MVA] | 0 | 1 | 0.89249 | 0.86177 | 0.81207 | 0.83401 | 0.84682 | 0.86938 | 0.91946 | 1.0103 | 1.0938 | 1.1776 | 1.1592 | 1.2117 | 1.1901 | 1.1201 | 1.1058 | 1.054 | 1.0595 | 1.1396 | 1.1482 | 1.1473 | 1.1018 | 0.99587 | 0.93399 | 0.90521
7 | 6 | 2020 | Winter | S, [%] | 0 | 1 | 44.62% | 43.09% | 40.6% | 41.7% | 42.34% | 43.47% | 45.97% | 50.51% | 54.69% | 58.88% | 57.96% | 60.58% | 59.51% | 56.01% | 55.29% | 52.7% | 52.97% | 56.98% | 57.41% | 57.36% | 55.09% | 49.79% | 46.7% | 45.26%
7 | 8 | 2020 | Winter | P, [MW] | 0 | 1 | 0.55139 | 0.49951 | 0.49683 | 0.48292 | 0.49579 | 0.55306 | 0.63789 | 0.76319 | 0.87475 | 0.97113 | 0.95593 | 1.0043 | 0.97807 | 0.91163 | 0.89265 | 0.82677 | 0.83169 | 0.92242 | 0.92677 | 0.92868 | 0.88145 | 0.7593 | 0.67936 | 0.63479
7 | 8 | 2020 | Winter | P, [%] | 0 | 1 | 27.57% | 24.98% | 24.84% | 24.15% | 24.79% | 27.65% | 31.89% | 38.16% | 43.74% | 48.56% | 47.8% | 50.22% | 48.9% | 45.58% | 44.63% | 41.34% | 41.58% | 46.12% | 46.34% | 46.43% | 44.07% | 37.97% | 33.97% | 31.74%
8 | 7 | 2020 | Winter | P, [MW] | 0 | 1 | -0.54875 | -0.49702 | -0.4947 | -0.48059 | -0.49343 | -0.55063 | -0.63519 | -0.75996 | -0.87107 | -0.96686 | -0.9519 | -1 | -0.97384 | -0.90791 | -0.88896 | -0.8234 | -0.82825 | -0.91846 | -0.92274 | -0.92468 | -0.87777 | -0.75629 | -0.67667 | -0.63221
8 | 7 | 2020 | Winter | P, [%] | 0 | 1 | 27.44% | 24.85% | 24.74% | 24.03% | 24.67% | 27.53% | 31.76% | 38% | 43.55% | 48.34% | 47.59% | 50% | 48.69% | 45.4% | 44.45% | 41.17% | 41.41% | 45.92% | 46.14% | 46.23% | 43.89% | 37.81% | 33.83% | 31.61%
7 | 8 | 2020 | Winter | Q, [MVAr] | 0 | 1 | -0.6034 | -0.61866 | -0.54261 | -0.5997 | -0.59643 | -0.55477 | -0.51688 | -0.46944 | -0.37866 | -0.32174 | -0.28241 | -0.25032 | -0.29878 | -0.30805 | -0.35121 | -0.40117 | -0.4026 | -0.34222 | -0.36002 | -0.35631 | -0.37144 | -0.41959 | -0.46052 | -0.49655
7 | 8 | 2020 | Winter | Q, [%] | 0 | 1 | 30.17% | 30.93% | 27.13% | 29.99% | 29.82% | 27.74% | 25.84% | 23.47% | 18.93% | 16.09% | 14.12% | 12.52% | 14.94% | 15.4% | 17.56% | 20.06% | 20.13% | 17.11% | 18% | 17.82% | 18.57% | 20.98% | 23.03% | 24.83%
8 | 7 | 2020 | Winter | Q, [MVAr] | 0 | 1 | 0.60485 | 0.62 | 0.54368 | 0.60092 | 0.59767 | 0.55607 | 0.51839 | 0.47136 | 0.38091 | 0.32443 | 0.28492 | 0.25306 | 0.30144 | 0.31033 | 0.35346 | 0.40318 | 0.40466 | 0.34469 | 0.36254 | 0.3588 | 0.37369 | 0.42133 | 0.46202 | 0.49797
8 | 7 | 2020 | Winter | Q, [%] | 0 | 1 | 30.24% | 31% | 27.18% | 30.05% | 29.88% | 27.8% | 25.92% | 23.57% | 19.05% | 16.22% | 14.25% | 12.65% | 15.07% | 15.52% | 17.67% | 20.16% | 20.23% | 17.23% | 18.13% | 17.94% | 18.68% | 21.07% | 23.1% | 24.9%
7 | 8 | 2020 | Winter | S, [MVA] | 0 | 1 | 0.81739 | 0.79514 | 0.73571 | 0.76997 | 0.77558 | 0.78336 | 0.82101 | 0.89601 | 0.95319 | 1.023 | 0.99677 | 1.0351 | 1.0227 | 0.96227 | 0.95925 | 0.91896 | 0.924 | 0.98386 | 0.99424 | 0.99469 | 0.95652 | 0.86752 | 0.82073 | 0.80593
7 | 8 | 2020 | Winter | S, [%] | 0 | 1 | 40.87% | 39.76% | 36.79% | 38.5% | 38.78% | 39.17% | 41.05% | 44.8% | 47.66% | 51.15% | 49.84% | 51.75% | 51.13% | 48.11% | 47.96% | 45.95% | 46.2% | 49.19% | 49.71% | 49.73% | 47.83% | 43.38% | 41.04% | 40.3%
8 | 7 | 2020 | Winter | S, [MVA] | 0 | 1 | 0.81669 | 0.79463 | 0.73506 | 0.76946 | 0.77504 | 0.78257 | 0.81987 | 0.89427 | 0.95071 | 1.0198 | 0.99362 | 1.0315 | 1.0194 | 0.95948 | 0.95665 | 0.91681 | 0.92182 | 0.98101 | 0.9914 | 0.99185 | 0.954 | 0.86573 | 0.81935 | 0.80477
8 | 7 | 2020 | Winter | S, [%] | 0 | 1 | 40.83% | 39.73% | 36.75% | 38.47% | 38.75% | 39.13% | 40.99% | 44.71% | 47.54% | 50.99% | 49.68% | 51.58% | 50.97% | 47.97% | 47.83% | 45.84% | 46.09% | 49.05% | 49.57% | 49.59% | 47.7% | 43.29% | 40.97% | 40.24%
2 | 9 | 2020 | Winter | P, [MW] | 0 | 1 | 0.23131 | 0.21764 | 0.21173 | 0.20669 | 0.21454 | 0.23999 | 0.34622 | 0.39076 | 0.44078 | 0.46413 | 0.49342 | 0.50052 | 0.45951 | 0.41589 | 0.37681 | 0.36686 | 0.38782 | 0.41702 | 0.3957 | 0.38122 | 0.36256 | 0.33613 | 0.30258 | 0.26554
2 | 9 | 2020 | Winter | P, [%] | 0 | 1 | 23.13% | 21.76% | 21.17% | 20.67% | 21.45% | 24% | 34.62% | 39.08% | 44.08% | 46.41% | 49.34% | 50.05% | 45.95% | 41.59% | 37.68% | 36.69% | 38.78% | 41.7% | 39.57% | 38.12% | 36.26% | 33.61% | 30.26% | 26.55%
9 | 2 | 2020 | Winter | P, [MW] | 0 | 1 | -0.23106 | -0.2174 | -0.2115 | -0.20645 | -0.21431 | -0.23973 | -0.34591 | -0.3904 | -0.44036 | -0.46367 | -0.49292 | -0.5 | -0.45904 | -0.41547 | -0.37644 | -0.36651 | -0.38745 | -0.4166 | -0.3953 | -0.38083 | -0.36219 | -0.33579 | -0.30227 | -0.26527
9 | 2 | 2020 | Winter | P, [%] | 0 | 1 | 23.11% | 21.74% | 21.15% | 20.65% | 21.43% | 23.97% | 34.59% | 39.04% | 44.04% | 46.37% | 49.29% | 50% | 45.9% | 41.55% | 37.64% | 36.65% | 38.74% | 41.66% | 39.53% | 38.08% | 36.22% | 33.58% | 30.23% | 26.53%
2 | 9 | 2020 | Winter | Q, [MVAr] | 0 | 1 | -0.30402 | -0.31011 | -0.30368 | -0.30985 | -0.30294 | -0.29997 | -0.25417 | -0.24344 | -0.23725 | -0.23364 | -0.22019 | -0.23271 | -0.24794 | -0.2638 | -0.27183 | -0.26625 | -0.2649 | -0.26399 | -0.27663 | -0.28933 | -0.29489 | -0.30046 | -0.30119 | -0.29865
2 | 9 | 2020 | Winter | Q, [%] | 0 | 1 | 30.4% | 31.01% | 30.37% | 30.98% | 30.29% | 30% | 25.42% | 24.34% | 23.72% | 23.36% | 22.02% | 23.27% | 24.79% | 26.38% | 27.18% | 26.62% | 26.49% | 26.4% | 27.66% | 28.93% | 29.49% | 30.05% | 30.12% | 29.87%
9 | 2 | 2020 | Winter | Q, [MVAr] | 0 | 1 | 0.30391 | 0.31 | 0.30355 | 0.30972 | 0.30281 | 0.29986 | 0.25415 | 0.24348 | 0.23737 | 0.23381 | 0.2204 | 0.23295 | 0.24811 | 0.2639 | 0.27188 | 0.26627 | 0.26495 | 0.26409 | 0.27672 | 0.2894 | 0.29494 | 0.30048 | 0.30116 | 0.29857
9 | 2 | 2020 | Winter | Q, [%] | 0 | 1 | 30.39% | 31% | 30.35% | 30.97% | 30.28% | 29.99% | 25.42% | 24.35% | 23.74% | 23.38% | 22.04% | 23.29% | 24.81% | 26.39% | 27.19% | 26.63% | 26.5% | 26.41% | 27.67% | 28.94% | 29.49% | 30.05% | 30.12% | 29.86%
2 | 9 | 2020 | Winter | S, [MVA] | 0 | 1 | 0.38201 | 0.37886 | 0.3702 | 0.37246 | 0.37121 | 0.38415 | 0.4295 | 0.46039 | 0.50058 | 0.51962 | 0.54032 | 0.55197 | 0.52213 | 0.49249 | 0.46463 | 0.45329 | 0.46965 | 0.49355 | 0.48281 | 0.47858 | 0.46734 | 0.45084 | 0.42693 | 0.39963
2 | 9 | 2020 | Winter | S, [%] | 0 | 1 | 38.2% | 37.89% | 37.02% | 37.25% | 37.12% | 38.42% | 42.95% | 46.04% | 50.06% | 51.96% | 54.03% | 55.2% | 52.21% | 49.25% | 46.46% | 45.33% | 46.97% | 49.36% | 48.28% | 47.86% | 46.73% | 45.08% | 42.69% | 39.96%
9 | 2 | 2020 | Winter | S, [MVA] | 0 | 1 | 0.38177 | 0.37863 | 0.36996 | 0.37222 | 0.37097 | 0.38391 | 0.42924 | 0.4601 | 0.50026 | 0.51928 | 0.53995 | 0.5516 | 0.5218 | 0.4922 | 0.46436 | 0.45302 | 0.46938 | 0.49326 | 0.48253 | 0.47831 | 0.46709 | 0.4506 | 0.42669 | 0.39939
9 | 2 | 2020 | Winter | S, [%] | 0 | 1 | 38.18% | 37.86% | 37% | 37.22% | 37.1% | 38.39% | 42.92% | 46.01% | 50.03% | 51.93% | 54% | 55.16% | 52.18% | 49.22% | 46.44% | 45.3% | 46.94% | 49.33% | 48.25% | 47.83% | 46.71% | 45.06% | 42.67% | 39.94%
1 | 20 | 2020 | Winter | P, [MW] | 0 | 1 | 3.2289 | 3.0825 | 2.9987 | 2.9838 | 2.9927 | 3.051 | 3.2408 | 3.4202 | 3.4318 | 3.5867 | 3.8427 | 3.9172 | 3.8365 | 3.7087 | 3.6101 | 3.6179 | 3.7602 | 3.9237 | 3.84 | 3.7443 | 3.6677 | 3.5502 | 3.3679 | 3.301
1 | 20 | 2020 | Winter | P, [%] | 0 | 1 | 40.36% | 38.53% | 37.48% | 37.3% | 37.41% | 38.14% | 40.51% | 42.75% | 42.9% | 44.83% | 48.03% | 48.96% | 47.96% | 46.36% | 45.13% | 45.22% | 47% | 49.05% | 48% | 46.8% | 45.85% | 44.38% | 42.1% | 41.26%
20 | 1 | 2020 | Winter | P, [MW] | 0 | 1 | -3.1982 | -3.0546 | -2.9723 | -2.9577 | -2.9665 | -3.0238 | -3.21 | -3.3859 | -3.3972 | -3.5491 | -3.7995 | -3.872 | -3.7932 | -3.6684 | -3.5719 | -3.5796 | -3.7189 | -3.8787 | -3.7965 | -3.7034 | -3.6285 | -3.5134 | -3.3348 | -3.2691
20 | 1 | 2020 | Winter | P, [%] | 0 | 1 | 39.98% | 38.18% | 37.15% | 36.97% | 37.08% | 37.8% | 40.13% | 42.32% | 42.47% | 44.36% | 47.49% | 48.4% | 47.41% | 45.85% | 44.65% | 44.74% | 46.49% | 48.48% | 47.46% | 46.29% | 45.36% | 43.92% | 41.68% | 40.86%
1 | 20 | 2020 | Winter | Q, [MVAr] | 0 | 1 | 0.21782 | 0.14869 | -0.0054119 | 0.057368 | 0.029509 | -0.041727 | 0.044916 | 0.15049 | 0.2085 | 0.1476 | 0.24568 | 0.43657 | 0.42282 | 0.28905 | 0.2384 | 0.24443 | 0.18792 | 0.34621 | 0.45763 | 0.17886 | 0.14119 | 0.063077 | 0.094943 | 0.02485
1 | 20 | 2020 | Winter | Q, [%] | 0 | 1 | 2.723% | 1.859% | 0.06765% | 0.7171% | 0.3689% | 0.5216% | 0.5614% | 1.881% | 2.606% | 1.845% | 3.071% | 5.457% | 5.285% | 3.613% | 2.98% | 3.055% | 2.349% | 4.328% | 5.72% | 2.236% | 1.765% | 0.7885% | 1.187% | 0.3106%
20 | 1 | 2020 | Winter | Q, [MVAr] | 0 | 1 | -0.17885 | -0.11331 | 0.038769 | -0.024333 | 0.0037169 | 0.076304 | -0.0057787 | -0.1068 | -0.16449 | -0.099601 | -0.19049 | -0.37876 | -0.36744 | -0.23758 | -0.18974 | -0.19554 | -0.1352 | -0.28865 | -0.40212 | -0.1267 | -0.091181 | -0.016237 | -0.05274 | 0.015678
20 | 1 | 2020 | Winter | Q, [%] | 0 | 1 | 2.236% | 1.416% | 0.4846% | 0.3042% | 0.04646% | 0.9538% | 0.07223% | 1.335% | 2.056% | 1.245% | 2.381% | 4.735% | 4.593% | 2.97% | 2.372% | 2.444% | 1.69% | 3.608% | 5.026% | 1.584% | 1.14% | 0.203% | 0.6592% | 0.196%
1 | 20 | 2020 | Winter | S, [MVA] | 0 | 1 | 3.2362 | 3.086 | 2.9987 | 2.9844 | 2.9928 | 3.0513 | 3.2411 | 3.4235 | 3.4381 | 3.5898 | 3.8505 | 3.9414 | 3.8597 | 3.72 | 3.6179 | 3.6261 | 3.7649 | 3.939 | 3.8671 | 3.7486 | 3.6704 | 3.5507 | 3.3693 | 3.3011
1 | 20 | 2020 | Winter | S, [%] | 0 | 1 | 40.45% | 38.58% | 37.48% | 37.3% | 37.41% | 38.14% | 40.51% | 42.79% | 42.98% | 44.87% | 48.13% | 49.27% | 48.25% | 46.5% | 45.22% | 45.33% | 47.06% | 49.24% | 48.34% | 46.86% | 45.88% | 44.38% | 42.12% | 41.26%
20 | 1 | 2020 | Winter | S, [MVA] | 0 | 1 | 3.2032 | 3.0567 | 2.9726 | 2.9578 | 2.9665 | 3.0247 | 3.21 | 3.3876 | 3.4012 | 3.5505 | 3.8043 | 3.8905 | 3.8109 | 3.6761 | 3.577 | 3.5849 | 3.7214 | 3.8894 | 3.8178 | 3.7056 | 3.6296 | 3.5135 | 3.3352 | 3.2692
20 | 1 | 2020 | Winter | S, [%] | 0 | 1 | 40.04% | 38.21% | 37.16% | 36.97% | 37.08% | 37.81% | 40.13% | 42.34% | 42.52% | 44.38% | 47.55% | 48.63% | 47.64% | 45.95% | 44.71% | 44.81% | 46.52% | 48.62% | 47.72% | 46.32% | 45.37% | 43.92% | 41.69% | 40.86%
20 | 21 | 2020 | Winter | P, [MW] | 0 | 1 | 2.1982 | 2.0546 | 1.9723 | 1.9577 | 1.9665 | 2.0238 | 2.21 | 2.3859 | 2.3972 | 2.5491 | 2.7995 | 2.872 | 2.7932 | 2.6684 | 2.5719 | 2.5796 | 2.7189 | 2.8787 | 2.7965 | 2.7034 | 2.6285 | 2.5134 | 2.3348 | 2.2691
20 | 21 | 2020 | Winter | P, [%] | 0 | 1 | 43.96% | 41.09% | 39.45% | 39.15% | 39.33% | 40.48% | 44.2% | 47.72% | 47.94% | 50.98% | 55.99% | 57.44% | 55.86% | 53.37% | 51.44% | 51.59% | 54.38% | 57.57% | 55.93% | 54.07% | 52.57% | 50.27% | 46.7% | 45.38%
21 | 20 | 2020 | Winter | P, [MW] | 0 | 1 | -2.1858 | -2.0437 | -1.9627 | -1.9481 | -1.9568 | -2.0138 | -2.198 | -2.3717 | -2.3827 | -2.5331 | -2.7801 | -2.8509 | -2.7732 | -2.6505 | -2.5554 | -2.5629 | -2.7008 | -2.858 | -2.7763 | -2.6856 | -2.6116 | -2.4981 | -2.3213 | -2.2566
21 | 20 | 2020 | Winter | P, [%] | 0 | 1 | 43.72% | 40.87% | 39.25% | 38.96% | 39.14% | 40.28% | 43.96% | 47.43% | 47.65% | 50.66% | 55.6% | 57.02% | 55.46% | 53.01% | 51.11% | 51.26% | 54.02% | 57.16% | 55.53% | 53.71% | 52.23% | 49.96% | 46.43% | 45.13%
20 | 21 | 2020 | Winter | Q, [MVAr] | 0 | 1 | 0.79885 | 0.73331 | 0.58123 | 0.64433 | 0.61628 | 0.5437 | 0.62578 | 0.7268 | 0.78449 | 0.7196 | 0.81049 | 0.99876 | 0.98744 | 0.85758 | 0.80974 | 0.81554 | 0.7552 | 0.90865 | 1.0221 | 0.7467 | 0.71118 | 0.63624 | 0.67274 | 0.60432
20 | 21 | 2020 | Winter | Q, [%] | 0 | 1 | 15.98% | 14.67% | 11.62% | 12.89% | 12.33% | 10.87% | 12.52% | 14.54% | 15.69% | 14.39% | 16.21% | 19.98% | 19.75% | 17.15% | 16.19% | 16.31% | 15.1% | 18.17% | 20.44% | 14.93% | 14.22% | 12.72% | 13.45% | 12.09%
21 | 20 | 2020 | Winter | Q, [MVAr] | 0 | 1 | -0.78323 | -0.7198 | -0.56932 | -0.63236 | -0.60431 | -0.5313 | -0.61074 | -0.70896 | -0.76624 | -0.69943 | -0.78597 | -0.972 | -0.96209 | -0.83494 | -0.78885 | -0.7945 | -0.73228 | -0.88238 | -0.99653 | -0.7241 | -0.68992 | -0.617 | -0.65588 | -0.58861
21 | 20 | 2020 | Winter | Q, [%] | 0 | 1 | 15.66% | 14.4% | 11.39% | 12.65% | 12.09% | 10.63% | 12.21% | 14.18% | 15.32% | 13.99% | 15.72% | 19.44% | 19.24% | 16.7% | 15.78% | 15.89% | 14.65% | 17.65% | 19.93% | 14.48% | 13.8% | 12.34% | 13.12% | 11.77%
20 | 21 | 2020 | Winter | S, [MVA] | 0 | 1 | 2.3389 | 2.1815 | 2.0562 | 2.061 | 2.0608 | 2.0955 | 2.2969 | 2.4941 | 2.5223 | 2.6487 | 2.9144 | 3.0407 | 2.9626 | 2.8028 | 2.6964 | 2.7054 | 2.8218 | 3.0187 | 2.9775 | 2.8047 | 2.723 | 2.5927 | 2.4298 | 2.3482
20 | 21 | 2020 | Winter | S, [%] | 0 | 1 | 46.78% | 43.63% | 41.12% | 41.22% | 41.22% | 41.91% | 45.94% | 49.88% | 50.45% | 52.97% | 58.29% | 60.81% | 59.25% | 56.06% | 53.93% | 54.11% | 56.44% | 60.37% | 59.55% | 56.09% | 54.46% | 51.85% | 48.6% | 46.96%
21 | 20 | 2020 | Winter | S, [MVA] | 0 | 1 | 2.3219 | 2.1668 | 2.0436 | 2.0481 | 2.048 | 2.0827 | 2.2812 | 2.4754 | 2.5029 | 2.6279 | 2.8891 | 3.012 | 2.9353 | 2.7789 | 2.6744 | 2.6832 | 2.7983 | 2.9911 | 2.9498 | 2.7815 | 2.7012 | 2.5732 | 2.4122 | 2.3321
21 | 20 | 2020 | Winter | S, [%] | 0 | 1 | 46.44% | 43.34% | 40.87% | 40.96% | 40.96% | 41.65% | 45.62% | 49.51% | 50.06% | 52.56% | 57.78% | 60.24% | 58.71% | 55.58% | 53.49% | 53.66% | 55.97% | 59.82% | 59% | 55.63% | 54.02% | 51.46% | 48.24% | 46.64%
21 | 22 | 2020 | Winter | P, [MW] | 0 | 1 | 0.099613 | 0.089064 | 0.08616 | 0.083186 | 0.082582 | 0.098778 | 0.11596 | 0.13638 | 0.15341 | 0.16959 | 0.17456 | 0.17937 | 0.17469 | 0.17037 | 0.16337 | 0.16132 | 0.17064 | 0.20021 | 0.19682 | 0.18913 | 0.17672 | 0.16298 | 0.14606 | 0.12676
21 | 22 | 2020 | Winter | P, [%] | 0 | 1 | 19.92% | 17.81% | 17.23% | 16.64% | 16.52% | 19.76% | 23.19% | 27.28% | 30.68% | 33.92% | 34.91% | 35.87% | 34.94% | 34.07% | 32.67% | 32.26% | 34.13% | 40.04% | 39.36% | 37.83% | 35.34% | 32.6% | 29.21% | 25.35%
22 | 21 | 2020 | Winter | P, [MW] | 0 | 1 | -0.099498 | -0.088954 | -0.086051 | -0.083079 | -0.082478 | -0.098683 | -0.11586 | -0.13625 | -0.15326 | -0.16942 | -0.17439 | -0.17918 | -0.17451 | -0.1702 | -0.16321 | -0.16115 | -0.17046 | -0.2 | -0.1966 | -0.18892 | -0.17653 | -0.16282 | -0.14592 | -0.12664
22 | 21 | 2020 | Winter | P, [%] | 0 | 1 | 19.9% | 17.79% | 17.21% | 16.62% | 16.5% | 19.74% | 23.17% | 27.25% | 30.65% | 33.88% | 34.88% | 35.84% | 34.9% | 34.04% | 32.64% | 32.23% | 34.09% | 40% | 39.32% | 37.78% | 35.31% | 32.56% | 29.18% | 25.33%
21 | 22 | 2020 | Winter | Q, [MVAr] | 0 | 1 | -0.11465 | -0.11901 | -0.12086 | -0.12104 | -0.11904 | -0.097454 | -0.087313 | -0.083665 | -0.078728 | -0.073899 | -0.071224 | -0.071306 | -0.072714 | -0.078107 | -0.079948 | -0.082993 | -0.076306 | -0.048115 | -0.061915 | -0.069366 | -0.074574 | -0.082653 | -0.087417 | -0.092574
21 | 22 | 2020 | Winter | Q, [%] | 0 | 1 | 22.93% | 23.8% | 24.17% | 24.21% | 23.81% | 19.49% | 17.46% | 16.73% | 15.75% | 14.78% | 14.24% | 14.26% | 14.54% | 15.62% | 15.99% | 16.6% | 15.26% | 9.623% | 12.38% | 13.87% | 14.91% | 16.53% | 17.48% | 18.51%
22 | 21 | 2020 | Winter | Q, [MVAr] | 0 | 1 | 0.11363 | 0.11797 | 0.11982 | 0.12 | 0.118 | 0.096401 | 0.086276 | 0.082661 | 0.07775 | 0.07295 | 0.070286 | 0.070382 | 0.071779 | 0.077165 | 0.078991 | 0.082035 | 0.075361 | 0.047219 | 0.061023 | 0.068454 | 0.073637 | 0.081694 | 0.08643 | 0.091558
22 | 21 | 2020 | Winter | Q, [%] | 0 | 1 | 22.73% | 23.59% | 23.96% | 24% | 23.6% | 19.28% | 17.26% | 16.53% | 15.55% | 14.59% | 14.06% | 14.08% | 14.36% | 15.43% | 15.8% | 16.41% | 15.07% | 9.444% | 12.2% | 13.69% | 14.73% | 16.34% | 17.29% | 18.31%
21 | 22 | 2020 | Winter | S, [MVA] | 0 | 1 | 0.15188 | 0.14864 | 0.14842 | 0.14687 | 0.14488 | 0.13876 | 0.14516 | 0.16 | 0.17243 | 0.18499 | 0.18854 | 0.19302 | 0.18922 | 0.18742 | 0.18189 | 0.18141 | 0.18692 | 0.20591 | 0.20633 | 0.20144 | 0.19181 | 0.18274 | 0.17022 | 0.15696
21 | 22 | 2020 | Winter | S, [%] | 0 | 1 | 30.38% | 29.73% | 29.68% | 29.37% | 28.98% | 27.75% | 29.03% | 32% | 34.49% | 37% | 37.71% | 38.6% | 37.84% | 37.48% | 36.38% | 36.28% | 37.38% | 41.18% | 41.27% | 40.29% | 38.36% | 36.55% | 34.04% | 31.39%
22 | 21 | 2020 | Winter | S, [MVA] | 0 | 1 | 0.15103 | 0.14775 | 0.14752 | 0.14595 | 0.14397 | 0.13795 | 0.14445 | 0.15937 | 0.17185 | 0.18446 | 0.18802 | 0.19251 | 0.1887 | 0.18687 | 0.18132 | 0.18083 | 0.18638 | 0.2055 | 0.20586 | 0.20094 | 0.19128 | 0.18216 | 0.16959 | 0.15627
22 | 21 | 2020 | Winter | S, [%] | 0 | 1 | 30.21% | 29.55% | 29.5% | 29.19% | 28.79% | 27.59% | 28.89% | 31.87% | 34.37% | 36.89% | 37.6% | 38.5% | 37.74% | 37.37% | 36.26% | 36.17% | 37.28% | 41.1% | 41.17% | 40.19% | 38.26% | 36.43% | 33.92% | 31.25%
21 | 23 | 2020 | Winter | P, [MW] | 0 | 1 | 1.9076 | 1.7908 | 1.7204 | 1.7117 | 1.72 | 1.7488 | 1.8926 | 2.0312 | 1.9938 | 2.0979 | 2.3311 | 2.3873 | 2.3128 | 2.2174 | 2.1448 | 2.1562 | 2.2666 | 2.3581 | 2.2795 | 2.2066 | 2.1592 | 2.0832 | 1.946 | 1.9312
21 | 23 | 2020 | Winter | P, [%] | 0 | 1 | 38.15% | 35.82% | 34.41% | 34.23% | 34.4% | 34.98% | 37.85% | 40.62% | 39.88% | 41.96% | 46.62% | 47.75% | 46.26% | 44.35% | 42.9% | 43.12% | 45.33% | 47.16% | 45.59% | 44.13% | 43.18% | 41.66% | 38.92% | 38.62%
23 | 21 | 2020 | Winter | P, [MW] | 0 | 1 | -1.8877 | -1.7732 | -1.705 | -1.6959 | -1.7044 | -1.7335 | -1.8747 | -2.0103 | -1.9733 | -2.0764 | -2.3045 | -2.3579 | -2.285 | -2.1924 | -2.1216 | -2.1326 | -2.2417 | -2.3307 | -2.2524 | -2.183 | -2.1365 | -2.0622 | -1.927 | -1.9129
23 | 21 | 2020 | Winter | P, [%] | 0 | 1 | 37.75% | 35.46% | 34.1% | 33.92% | 34.09% | 34.67% | 37.49% | 40.21% | 39.47% | 41.53% | 46.09% | 47.16% | 45.7% | 43.85% | 42.43% | 42.65% | 44.83% | 46.61% | 45.05% | 43.66% | 42.73% | 41.24% | 38.54% | 38.26%
21 | 23 | 2020 | Winter | Q, [MVAr] | 0 | 1 | 1.07 | 1.021 | 0.87916 | 0.9434 | 0.90952 | 0.80882 | 0.8564 | 0.95086 | 0.97721 | 0.88098 | 0.97275 | 1.1594 | 1.1528 | 1.0383 | 0.99584 | 1.007 | 0.9353 | 1.026 | 1.1552 | 0.91152 | 0.89708 | 0.8465 | 0.89451 | 0.84386
21 | 23 | 2020 | Winter | Q, [%] | 0 | 1 | 21.4% | 20.42% | 17.58% | 18.87% | 18.19% | 16.18% | 17.13% | 19.02% | 19.54% | 17.62% | 19.45% | 23.19% | 23.06% | 20.77% | 19.92% | 20.14% | 18.71% | 20.52% | 23.1% | 18.23% | 17.94% | 16.93% | 17.89% | 16.88%
23 | 21 | 2020 | Winter | Q, [MVAr] | 0 | 1 | -1.0452 | -0.99919 | -0.86016 | -0.92391 | -0.89022 | -0.78991 | -0.83417 | -0.92474 | -0.95164 | -0.85408 | -0.93934 | -1.1223 | -1.1178 | -1.0069 | -0.96674 | -0.97753 | -0.90394 | -0.99145 | -1.1209 | -0.8819 | -0.86873 | -0.82037 | -0.87086 | -0.821
23 | 21 | 2020 | Winter | Q, [%] | 0 | 1 | 20.9% | 19.98% | 17.2% | 18.48% | 17.8% | 15.8% | 16.68% | 18.49% | 19.03% | 17.08% | 18.79% | 22.45% | 22.36% | 20.14% | 19.33% | 19.55% | 18.08% | 19.83% | 22.42% | 17.64% | 17.37% | 16.41% | 17.42% | 16.42%
21 | 23 | 2020 | Winter | S, [MVA] | 0 | 1 | 2.1872 | 2.0615 | 1.932 | 1.9545 | 1.9457 | 1.9268 | 2.0774 | 2.2428 | 2.2204 | 2.2754 | 2.5259 | 2.6539 | 2.5842 | 2.4484 | 2.3647 | 2.3797 | 2.452 | 2.5717 | 2.5555 | 2.3875 | 2.3381 | 2.2486 | 2.1418 | 2.1076
21 | 23 | 2020 | Winter | S, [%] | 0 | 1 | 43.74% | 41.23% | 38.64% | 39.09% | 38.91% | 38.54% | 41.55% | 44.86% | 44.41% | 45.51% | 50.52% | 53.08% | 51.68% | 48.97% | 47.29% | 47.59% | 49.04% | 51.43% | 51.11% | 47.75% | 46.76% | 44.97% | 42.84% | 42.15%
23 | 21 | 2020 | Winter | S, [MVA] | 0 | 1 | 2.1577 | 2.0354 | 1.9096 | 1.9313 | 1.9228 | 1.905 | 2.0519 | 2.2128 | 2.1908 | 2.2452 | 2.4886 | 2.6114 | 2.5438 | 2.4126 | 2.3315 | 2.346 | 2.4171 | 2.5328 | 2.5159 | 2.3544 | 2.3064 | 2.2194 | 2.1147 | 2.0816
23 | 21 | 2020 | Winter | S, [%] | 0 | 1 | 43.15% | 40.71% | 38.19% | 38.63% | 38.46% | 38.1% | 41.04% | 44.26% | 43.82% | 44.9% | 49.77% | 52.23% | 50.88% | 48.25% | 46.63% | 46.92% | 48.34% | 50.66% | 50.32% | 47.09% | 46.13% | 44.39% | 42.29% | 41.63%
23 | 24 | 2020 | Winter | P, [MW] | 0 | 1 | 0.38561 | 0.36655 | 0.36895 | 0.36668 | 0.36187 | 0.3724 | 0.42612 | 0.4406 | 0.46529 | 0.45753 | 0.48243 | 0.50109 | 0.47987 | 0.43958 | 0.38154 | 0.37722 | 0.39025 | 0.40763 | 0.40276 | 0.40093 | 0.38934 | 0.37559 | 0.36843 | 0.35886
23 | 24 | 2020 | Winter | P, [%] | 0 | 1 | 38.56% | 36.65% | 36.9% | 36.67% | 36.19% | 37.24% | 42.61% | 44.06% | 46.53% | 45.75% | 48.24% | 50.11% | 47.99% | 43.96% | 38.15% | 37.72% | 39.02% | 40.76% | 40.28% | 40.09% | 38.93% | 37.56% | 36.84% | 35.89%
24 | 23 | 2020 | Winter | P, [MW] | 0 | 1 | -0.38513 | -0.36613 | -0.36853 | -0.36626 | -0.36147 | -0.37196 | -0.42545 | -0.43989 | -0.46443 | -0.45668 | -0.48145 | -0.5 | -0.47895 | -0.4389 | -0.38108 | -0.37677 | -0.38977 | -0.40709 | -0.40223 | -0.40041 | -0.38886 | -0.37515 | -0.36801 | -0.35846
24 | 23 | 2020 | Winter | P, [%] | 0 | 1 | 38.51% | 36.61% | 36.85% | 36.63% | 36.15% | 37.2% | 42.54% | 43.99% | 46.44% | 45.67% | 48.15% | 50% | 47.9% | 43.89% | 38.11% | 37.68% | 38.98% | 40.71% | 40.22% | 40.04% | 38.89% | 37.52% | 36.8% | 35.85%
23 | 24 | 2020 | Winter | Q, [MVAr] | 0 | 1 | 0.060433 | 0.024347 | 0.030881 | 0.03364 | 0.018854 | 0.049461 | 0.18712 | 0.18209 | 0.24287 | 0.24765 | 0.2825 | 0.31073 | 0.25228 | 0.15322 | 0.029954 | 0.023435 | 0.03699 | 0.069083 | 0.069238 | 0.086123 | 0.051224 | 0.035904 | 0.031611 | 0.021418
23 | 24 | 2020 | Winter | Q, [%] | 0 | 1 | 6.043% | 2.435% | 3.088% | 3.364% | 1.885% | 4.946% | 18.71% | 18.21% | 24.29% | 24.76% | 28.25% | 31.07% | 25.23% | 15.32% | 2.995% | 2.344% | 3.699% | 6.908% | 6.924% | 8.612% | 5.122% | 3.59% | 3.161% | 2.142%
24 | 23 | 2020 | Winter | Q, [MVAr] | 0 | 1 | -0.060508 | -0.024496 | -0.031029 | -0.033792 | -0.019025 | -0.049593 | -0.18694 | -0.18186 | -0.24244 | -0.24724 | -0.28192 | -0.31 | -0.25177 | -0.15302 | -0.030052 | -0.023547 | -0.037058 | -0.069079 | -0.069246 | -0.086136 | -0.051296 | -0.036025 | -0.031754 | -0.021593
24 | 23 | 2020 | Winter | Q, [%] | 0 | 1 | 6.051% | 2.45% | 3.103% | 3.379% | 1.902% | 4.959% | 18.69% | 18.19% | 24.24% | 24.72% | 28.19% | 31% | 25.18% | 15.3% | 3.005% | 2.355% | 3.706% | 6.908% | 6.925% | 8.614% | 5.13% | 3.603% | 3.175% | 2.159%
23 | 24 | 2020 | Winter | S, [MVA] | 0 | 1 | 0.39031 | 0.36735 | 0.37024 | 0.36822 | 0.36237 | 0.37567 | 0.4654 | 0.47675 | 0.52486 | 0.52025 | 0.55906 | 0.58962 | 0.54215 | 0.46551 | 0.38271 | 0.37795 | 0.392 | 0.41344 | 0.40867 | 0.41008 | 0.3927 | 0.37731 | 0.36979 | 0.3595
23 | 24 | 2020 | Winter | S, [%] | 0 | 1 | 39.03% | 36.74% | 37.02% | 36.82% | 36.24% | 37.57% | 46.54% | 47.67% | 52.49% | 52.02% | 55.91% | 58.96% | 54.21% | 46.55% | 38.27% | 37.79% | 39.2% | 41.34% | 40.87% | 41.01% | 39.27% | 37.73% | 36.98% | 35.95%
24 | 23 | 2020 | Winter | S, [MVA] | 0 | 1 | 0.38985 | 0.36694 | 0.36983 | 0.36782 | 0.36197 | 0.37525 | 0.46471 | 0.476 | 0.5239 | 0.51932 | 0.55792 | 0.5883 | 0.54109 | 0.46481 | 0.38227 | 0.37751 | 0.39153 | 0.41291 | 0.40815 | 0.40957 | 0.39223 | 0.37688 | 0.36938 | 0.35911
24 | 23 | 2020 | Winter | S, [%] | 0 | 1 | 38.99% | 36.69% | 36.98% | 36.78% | 36.2% | 37.53% | 46.47% | 47.6% | 52.39% | 51.93% | 55.79% | 58.83% | 54.11% | 46.48% | 38.23% | 37.75% | 39.15% | 41.29% | 40.82% | 40.96% | 39.22% | 37.69% | 36.94% | 35.91%
23 | 25 | 2020 | Winter | P, [MW] | 0 | 1 | 0.73123 | 0.67534 | 0.65263 | 0.64101 | 0.64706 | 0.66746 | 0.75166 | 0.89806 | 0.99406 | 1.118 | 1.1138 | 1.1818 | 1.1229 | 1.068 | 1.0511 | 1.0614 | 1.0814 | 1.123 | 1.1299 | 1.0765 | 1.0475 | 0.98898 | 0.87122 | 0.80109
23 | 25 | 2020 | Winter | P, [%] | 0 | 1 | 14.62% | 13.51% | 13.05% | 12.82% | 12.94% | 13.35% | 15.03% | 17.96% | 19.88% | 22.36% | 22.28% | 23.64% | 22.46% | 21.36% | 21.02% | 21.23% | 21.63% | 22.46% | 22.6% | 21.53% | 20.95% | 19.78% | 17.42% | 16.02%
25 | 23 | 2020 | Winter | P, [MW] | 0 | 1 | -0.72709 | -0.67171 | -0.64916 | -0.63751 | -0.64357 | -0.66416 | -0.74816 | -0.89355 | -0.98904 | -1.1122 | -1.108 | -1.1753 | -1.1168 | -1.0624 | -1.0457 | -1.0559 | -1.0756 | -1.1169 | -1.1235 | -1.0705 | -1.0417 | -0.98358 | -0.86671 | -0.79698
25 | 23 | 2020 | Winter | P, [%] | 0 | 1 | 14.54% | 13.43% | 12.98% | 12.75% | 12.87% | 13.28% | 14.96% | 17.87% | 19.78% | 22.24% | 22.16% | 23.51% | 22.34% | 21.25% | 20.91% | 21.12% | 21.51% | 22.34% | 22.47% | 21.41% | 20.83% | 19.67% | 17.33% | 15.94%
23 | 25 | 2020 | Winter | Q, [MVAr] | 0 | 1 | 0.70871 | 0.67491 | 0.67215 | 0.68697 | 0.67963 | 0.62333 | 0.55901 | 0.56883 | 0.51731 | 0.45343 | 0.44193 | 0.47334 | 0.48499 | 0.51712 | 0.49165 | 0.52143 | 0.51293 | 0.53479 | 0.5517 | 0.5753 | 0.5902 | 0.61851 | 0.61299 | 0.62613
23 | 25 | 2020 | Winter | Q, [%] | 0 | 1 | 14.17% | 13.5% | 13.44% | 13.74% | 13.59% | 12.47% | 11.18% | 11.38% | 10.35% | 9.069% | 8.839% | 9.467% | 9.7% | 10.34% | 9.833% | 10.43% | 10.26% | 10.7% | 11.03% | 11.51% | 11.8% | 12.37% | 12.26% | 12.52%
25 | 23 | 2020 | Winter | Q, [MVAr] | 0 | 1 | -0.70453 | -0.67137 | -0.66881 | -0.68359 | -0.67627 | -0.6202 | -0.55564 | -0.56419 | -0.51206 | -0.44719 | -0.43576 | -0.46622 | -0.4785 | -0.51109 | -0.48594 | -0.51547 | -0.50679 | -0.52808 | -0.5448 | -0.56891 | -0.58404 | -0.61278 | -0.60836 | -0.622
25 | 23 | 2020 | Winter | Q, [%] | 0 | 1 | 14.09% | 13.43% | 13.38% | 13.67% | 13.53% | 12.4% | 11.11% | 11.28% | 10.24% | 8.944% | 8.715% | 9.324% | 9.57% | 10.22% | 9.719% | 10.31% | 10.14% | 10.56% | 10.9% | 11.38% | 11.68% | 12.26% | 12.17% | 12.44%
23 | 25 | 2020 | Winter | S, [MVA] | 0 | 1 | 1.0183 | 0.95478 | 0.93687 | 0.93958 | 0.93839 | 0.91326 | 0.93674 | 1.0631 | 1.1206 | 1.2064 | 1.1982 | 1.2731 | 1.2231 | 1.1866 | 1.1604 | 1.1826 | 1.1968 | 1.2439 | 1.2574 | 1.2206 | 1.2023 | 1.1665 | 1.0653 | 1.0168
23 | 25 | 2020 | Winter | S, [%] | 0 | 1 | 20.37% | 19.1% | 18.74% | 18.79% | 18.77% | 18.27% | 18.73% | 21.26% | 22.41% | 24.13% | 23.96% | 25.46% | 24.46% | 23.73% | 23.21% | 23.65% | 23.94% | 24.88% | 25.15% | 24.41% | 24.05% | 23.33% | 21.31% | 20.34%
25 | 23 | 2020 | Winter | S, [MVA] | 0 | 1 | 1.0124 | 0.94971 | 0.93205 | 0.93473 | 0.93355 | 0.90871 | 0.93192 | 1.0568 | 1.1137 | 1.1987 | 1.1906 | 1.2644 | 1.215 | 1.1789 | 1.1531 | 1.175 | 1.1891 | 1.2354 | 1.2486 | 1.2123 | 1.1943 | 1.1588 | 1.0589 | 1.011
25 | 23 | 2020 | Winter | S, [%] | 0 | 1 | 20.25% | 18.99% | 18.64% | 18.69% | 18.67% | 18.17% | 18.64% | 21.14% | 22.27% | 23.97% | 23.81% | 25.29% | 24.3% | 23.58% | 23.06% | 23.5% | 23.78% | 24.71% | 24.97% | 24.25% | 23.89% | 23.18% | 21.18% | 20.22%
25 | 26 | 2020 | Winter | P, [MW] | 0 | 1 | 0.20007 | 0.18971 | 0.18296 | 0.18556 | 0.18255 | 0.17728 | 0.16246 | 0.17483 | 0.17912 | 0.17554 | 0.1728 | 0.17526 | 0.17493 | 0.16884 | 0.16329 | 0.16448 | 0.16755 | 0.16309 | 0.16461 | 0.1625 | 0.16039 | 0.15815 | 0.15484 | 0.16002
25 | 26 | 2020 | Winter | P, [%] | 0 | 1 | 40.01% | 37.94% | 36.59% | 37.11% | 36.51% | 35.46% | 32.49% | 34.97% | 35.82% | 35.11% | 34.56% | 35.05% | 34.99% | 33.77% | 32.66% | 32.9% | 33.51% | 32.62% | 32.92% | 32.5% | 32.08% | 31.63% | 30.97% | 32%
26 | 25 | 2020 | Winter | P, [MW] | 0 | 1 | -0.2 | -0.18966 | -0.18291 | -0.18552 | -0.1825 | -0.17724 | -0.16242 | -0.17479 | -0.17908 | -0.1755 | -0.17276 | -0.17522 | -0.17489 | -0.1688 | -0.16325 | -0.16445 | -0.16751 | -0.16306 | -0.16458 | -0.16246 | -0.16036 | -0.15811 | -0.15481 | -0.15999
26 | 25 | 2020 | Winter | P, [%] | 0 | 1 | 40% | 37.93% | 36.58% | 37.1% | 36.5% | 35.45% | 32.48% | 34.96% | 35.82% | 35.1% | 34.55% | 35.04% | 34.98% | 33.76% | 32.65% | 32.89% | 33.5% | 32.61% | 32.92% | 32.49% | 32.07% | 31.62% | 30.96% | 32%
25 | 26 | 2020 | Winter | Q, [MVAr] | 0 | 1 | 0.11899 | 0.080258 | 0.067124 | 0.063589 | 0.070788 | 0.037466 | 0.015479 | 0.049755 | 0.031458 | 0.041401 | 0.026583 | 0.059636 | 0.066028 | 0.067234 | 0.045274 | 0.052751 | 0.055467 | 0.058487 | 0.051238 | 0.052236 | 0.06185 | 0.06583 | 0.049869 | 0.057616
25 | 26 | 2020 | Winter | Q, [%] | 0 | 1 | 23.8% | 16.05% | 13.42% | 12.72% | 14.16% | 7.493% | 3.096% | 9.951% | 6.292% | 8.28% | 5.317% | 11.93% | 13.21% | 13.45% | 9.055% | 10.55% | 11.09% | 11.7% | 10.25% | 10.45% | 12.37% | 13.17% | 9.974% | 11.52%
26 | 25 | 2020 | Winter | Q, [MVAr] | 0 | 1 | -0.12 | -0.081287 | -0.068167 | -0.064629 | -0.071829 | -0.038517 | -0.016533 | -0.050793 | -0.032495 | -0.04244 | -0.02762 | -0.060661 | -0.067055 | -0.068267 | -0.046318 | -0.053792 | -0.056506 | -0.059525 | -0.052273 | -0.053281 | -0.062895 | -0.066877 | -0.050922 | -0.058667
26 | 25 | 2020 | Winter | Q, [%] | 0 | 1 | 24% | 16.26% | 13.63% | 12.93% | 14.37% | 7.703% | 3.307% | 10.16% | 6.499% | 8.488% | 5.524% | 12.13% | 13.41% | 13.65% | 9.264% | 10.76% | 11.3% | 11.91% | 10.45% | 10.66% | 12.58% | 13.38% | 10.18% | 11.73%
25 | 26 | 2020 | Winter | S, [MVA] | 0 | 1 | 0.23278 | 0.20599 | 0.19488 | 0.19615 | 0.19579 | 0.18119 | 0.16319 | 0.18177 | 0.18186 | 0.18036 | 0.17483 | 0.18513 | 0.18697 | 0.18174 | 0.16945 | 0.17273 | 0.17649 | 0.17326 | 0.1724 | 0.17069 | 0.1719 | 0.1713 | 0.16268 | 0.17008
25 | 26 | 2020 | Winter | S, [%] | 0 | 1 | 46.56% | 41.2% | 38.98% | 39.23% | 39.16% | 36.24% | 32.64% | 36.35% | 36.37% | 36.07% | 34.97% | 37.03% | 37.39% | 36.35% | 33.89% | 34.55% | 35.3% | 34.65% | 34.48% | 34.14% | 34.38% | 34.26% | 32.54% | 34.02%
26 | 25 | 2020 | Winter | S, [MVA] | 0 | 1 | 0.23324 | 0.20635 | 0.1952 | 0.19645 | 0.19613 | 0.18137 | 0.16326 | 0.18202 | 0.18201 | 0.18056 | 0.17495 | 0.18542 | 0.1873 | 0.18209 | 0.1697 | 0.17302 | 0.17678 | 0.17358 | 0.17268 | 0.17097 | 0.17225 | 0.17167 | 0.16297 | 0.17041
26 | 25 | 2020 | Winter | S, [%] | 0 | 1 | 46.65% | 41.27% | 39.04% | 39.29% | 39.23% | 36.27% | 32.65% | 36.4% | 36.4% | 36.11% | 34.99% | 37.08% | 37.46% | 36.42% | 33.94% | 34.6% | 35.36% | 34.72% | 34.54% | 34.19% | 34.45% | 34.33% | 32.59% | 34.08%
50 | 1 | 2020 | Winter | P, [MW] | 0 | 1 | 7.8792 | 7.2552 | 6.9994 | 6.9204 | 6.9762 | 7.4846 | 8.7577 | 9.6036 | 10.2929 | 10.811 | 11.1892 | 11.2767 | 11.3085 | 10.6595 | 10.2636 | 10.1254 | 10.749 | 12.1932 | 11.9254 | 11.414 | 11.0023 | 10.1952 | 9.3065 | 8.666
50 | 1 | 2020 | Winter | P, [%] | 0 | 1 | 52.53% | 48.37% | 46.66% | 46.14% | 46.51% | 49.9% | 58.38% | 64.02% | 68.62% | 72.07% | 74.59% | 75.18% | 75.39% | 71.06% | 68.42% | 67.5% | 71.66% | 81.29% | 79.5% | 76.09% | 73.35% | 67.97% | 62.04% | 57.77%
1 | 50 | 2020 | Winter | P, [MW] | 0 | 1 | -7.8471 | -7.2257 | -6.9711 | -6.8924 | -6.9481 | -7.4542 | -8.721 | -9.5627 | -10.2484 | -10.7635 | -11.14 | -11.2272 | -11.259 | -10.6137 | -10.2203 | -10.0828 | -10.7028 | -12.1382 | -11.872 | -11.364 | -10.9549 | -10.1523 | -9.268 | -8.6305
1 | 50 | 2020 | Winter | P, [%] | 0 | 1 | 52.31% | 48.17% | 46.47% | 45.95% | 46.32% | 49.69% | 58.14% | 63.75% | 68.32% | 71.76% | 74.27% | 74.85% | 75.06% | 70.76% | 68.14% | 67.22% | 71.35% | 80.92% | 79.15% | 75.76% | 73.03% | 67.68% | 61.79% | 57.54%
50 | 1 | 2020 | Winter | Q, [MVAr] | 0 | 1 | 7.0605 | 7.0748 | 7.0434 | 7.0447 | 7.0434 | 7.0775 | 7.1753 | 7.1082 | 7.0499 | 7.0101 | 6.8229 | 6.7614 | 6.7249 | 6.8053 | 6.7956 | 6.7969 | 6.7712 | 6.6182 | 6.6769 | 6.6767 | 6.6836 | 6.7839 | 6.9246 | 6.9858
50 | 1 | 2020 | Winter | Q, [%] | 0 | 1 | 47.07% | 47.17% | 46.96% | 46.96% | 46.96% | 47.18% | 47.84% | 47.39% | 47% | 46.73% | 45.49% | 45.08% | 44.83% | 45.37% | 45.3% | 45.31% | 45.14% | 44.12% | 44.51% | 44.51% | 44.56% | 45.23% | 46.16% | 46.57%
1 | 50 | 2020 | Winter | Q, [MVAr] | 0 | 1 | -6.3668 | -6.4383 | -6.4322 | -6.4402 | -6.4341 | -6.4198 | -6.3811 | -6.2239 | -6.0861 | -5.9823 | -5.7599 | -5.6915 | -5.6535 | -5.815 | -5.8572 | -5.8758 | -5.772 | -5.4278 | -5.5214 | -5.5944 | -5.6575 | -5.8551 | -6.0909 | -6.218
1 | 50 | 2020 | Winter | Q, [%] | 0 | 1 | 42.45% | 42.92% | 42.88% | 42.93% | 42.89% | 42.8% | 42.54% | 41.49% | 40.57% | 39.88% | 38.4% | 37.94% | 37.69% | 38.77% | 39.05% | 39.17% | 38.48% | 36.19% | 36.81% | 37.3% | 37.72% | 39.03% | 40.61% | 41.45%
50 | 1 | 2020 | Winter | S, [MVA] | 0 | 1 | 10.5798 | 10.1336 | 9.9298 | 9.8752 | 9.9134 | 10.301 | 11.3217 | 11.948 | 12.4758 | 12.8848 | 13.1053 | 13.1484 | 13.157 | 12.6466 | 12.3094 | 12.1951 | 12.704 | 13.8735 | 13.6674 | 13.2234 | 12.8733 | 12.246 | 11.6 | 11.1311
50 | 1 | 2020 | Winter | S, [%] | 0 | 1 | 70.53% | 67.56% | 66.2% | 65.83% | 66.09% | 68.67% | 75.48% | 79.65% | 83.17% | 85.9% | 87.37% | 87.66% | 87.71% | 84.31% | 82.06% | 81.3% | 84.69% | 92.49% | 91.12% | 88.16% | 85.82% | 81.64% | 77.33% | 74.21%
1 | 50 | 2020 | Winter | S, [MVA] | 0 | 1 | 10.1051 | 9.6779 | 9.4852 | 9.433 | 9.4696 | 9.8377 | 10.8062 | 11.4098 | 11.9193 | 12.3142 | 12.541 | 12.5874 | 12.5987 | 12.1023 | 11.7797 | 11.67 | 12.16 | 13.2965 | 13.0931 | 12.6664 | 12.3295 | 11.7197 | 11.0903 | 10.6372
1 | 50 | 2020 | Winter | S, [%] | 0 | 1 | 67.37% | 64.52% | 63.23% | 62.89% | 63.13% | 65.58% | 72.04% | 76.07% | 79.46% | 82.09% | 83.61% | 83.92% | 83.99% | 80.68% | 78.53% | 77.8% | 81.07% | 88.64% | 87.29% | 84.44% | 82.2% | 78.13% | 73.94% | 70.91%
50 | 51 | 2020 | Winter | P, [MW] | 0 | 1 | -7.8493 | -7.268 | -7.0306 | -6.9573 | -7.0091 | -7.4814 | -8.6738 | -9.4738 | -10.1312 | -10.6304 | -10.9913 | -11.077 | -11.1038 | -10.4754 | -10.0943 | -9.9623 | -10.5593 | -11.9776 | -11.7129 | -11.1994 | -10.7986 | -10.0272 | -9.1874 | -8.5851
50 | 51 | 2020 | Winter | P, [%] | 0 | 1 | 39.25% | 36.34% | 35.15% | 34.79% | 35.05% | 37.41% | 43.37% | 47.37% | 50.66% | 53.15% | 54.96% | 55.39% | 55.52% | 52.38% | 50.47% | 49.81% | 52.8% | 59.89% | 58.56% | 56% | 53.99% | 50.14% | 45.94% | 42.93%
51 | 50 | 2020 | Winter | P, [MW] | 0 | 1 | 7.8662 | 7.285 | 7.0478 | 6.9745 | 7.0263 | 7.4985 | 8.6905 | 9.4902 | 10.1474 | 10.6462 | 11.0071 | 11.0927 | 11.1197 | 10.4917 | 10.1108 | 9.9789 | 10.5756 | 11.9928 | 11.7282 | 11.2155 | 10.815 | 10.0439 | 9.2041 | 8.602
51 | 50 | 2020 | Winter | P, [%] | 0 | 1 | 39.33% | 36.43% | 35.24% | 34.87% | 35.13% | 37.49% | 43.45% | 47.45% | 50.74% | 53.23% | 55.04% | 55.46% | 55.6% | 52.46% | 50.55% | 49.89% | 52.88% | 59.96% | 58.64% | 56.08% | 54.08% | 50.22% | 46.02% | 43.01%
50 | 51 | 2020 | Winter | Q, [MVAr] | 0 | 1 | -17.5242 | -17.8692 | -18.0358 | -18.0635 | -18.0441 | -17.7883 | -16.9713 | -16.3551 | -15.8027 | -15.2892 | -14.9903 | -14.8189 | -14.9183 | -15.6452 | -16.0628 | -16.1802 | -15.6399 | -13.6566 | -14.0233 | -15.0388 | -15.5312 | -16.2047 | -16.7702 | -17.1545
50 | 51 | 2020 | Winter | Q, [%] | 0 | 1 | 87.62% | 89.35% | 90.18% | 90.32% | 90.22% | 88.94% | 84.86% | 81.78% | 79.01% | 76.45% | 74.95% | 74.09% | 74.59% | 78.23% | 80.31% | 80.9% | 78.2% | 68.28% | 70.12% | 75.19% | 77.66% | 81.02% | 83.85% | 85.77%
51 | 50 | 2020 | Winter | Q, [MVAr] | 0 | 1 | 17.6406 | 17.9867 | 18.1542 | 18.1818 | 18.1624 | 17.9059 | 17.086 | 16.4679 | 15.9139 | 15.3985 | 15.0993 | 14.9268 | 15.0273 | 15.757 | 16.1763 | 16.2941 | 15.7522 | 13.7605 | 14.1285 | 15.1497 | 15.644 | 16.3193 | 16.8856 | 17.2706
51 | 50 | 2020 | Winter | Q, [%] | 0 | 1 | 88.2% | 89.93% | 90.77% | 90.91% | 90.81% | 89.53% | 85.43% | 82.34% | 79.57% | 76.99% | 75.5% | 74.63% | 75.14% | 78.78% | 80.88% | 81.47% | 78.76% | 68.8% | 70.64% | 75.75% | 78.22% | 81.6% | 84.43% | 86.35%
50 | 51 | 2020 | Winter | S, [MVA] | 0 | 1 | 19.2018 | 19.2907 | 19.3577 | 19.357 | 19.3576 | 19.2975 | 19.0594 | 18.9009 | 18.7715 | 18.6216 | 18.5881 | 18.5014 | 18.597 | 18.8283 | 18.9712 | 19.0012 | 18.8707 | 18.165 | 18.2715 | 18.7508 | 18.9163 | 19.0562 | 19.1219 | 19.1828
50 | 51 | 2020 | Winter | S, [%] | 0 | 1 | 96.01% | 96.45% | 96.79% | 96.79% | 96.79% | 96.49% | 95.3% | 94.5% | 93.86% | 93.11% | 92.94% | 92.51% | 92.99% | 94.14% | 94.86% | 95.01% | 94.35% | 90.82% | 91.36% | 93.75% | 94.58% | 95.28% | 95.61% | 95.91%
51 | 50 | 2020 | Winter | S, [MVA] | 0 | 1 | 19.315 | 19.406 | 19.4742 | 19.4736 | 19.4742 | 19.4126 | 19.1691 | 19.0067 | 18.8738 | 18.7205 | 18.6854 | 18.5973 | 18.694 | 18.9303 | 19.0762 | 19.107 | 18.973 | 18.2532 | 18.3621 | 18.8494 | 19.0184 | 19.1624 | 19.2312 | 19.2943
51 | 50 | 2020 | Winter | S, [%] | 0 | 1 | 96.57% | 97.03% | 97.37% | 97.37% | 97.37% | 97.06% | 95.85% | 95.03% | 94.37% | 93.6% | 93.43% | 92.99% | 93.47% | 94.65% | 95.38% | 95.53% | 94.87% | 91.27% | 91.81% | 94.25% | 95.09% | 95.81% | 96.16% | 96.47%
1 | 2 | 2020 | Winter | P, [MW] | 0 | 2 | 4.1764 | 3.5628 | 3.3957 | 3.241 | 2.8513 | 3.2545 | 3.9837 | 4.5819 | 5.6822 | 6.6748 | 7.3315 | 7.6516 | 7.0478 | 5.9598 | 5.3831 | 5.0914 | 5.6222 | 7.0119 | 7.1705 | 6.8313 | 6.5151 | 5.9369 | 4.9455 | 4.1567
1 | 2 | 2020 | Winter | P, [%] | 0 | 2 | 41.76% | 35.63% | 33.96% | 32.41% | 28.51% | 32.55% | 39.84% | 45.82% | 56.82% | 66.75% | 73.32% | 76.52% | 70.48% | 59.6% | 53.83% | 50.91% | 56.22% | 70.12% | 71.71% | 68.31% | 65.15% | 59.37% | 49.45% | 41.57%
2 | 1 | 2020 | Winter | P, [MW] | 0 | 2 | -4.1613 | -3.5494 | -3.3825 | -3.2278 | -2.8391 | -3.2426 | -3.9704 | -4.5668 | -5.6624 | -6.6503 | -7.3037 | -7.6213 | -7.0209 | -5.9378 | -5.363 | -5.0728 | -5.6028 | -6.9879 | -7.1453 | -6.8072 | -6.492 | -5.9164 | -4.9286 | -4.1425
2 | 1 | 2020 | Winter | P, [%] | 0 | 2 | 41.61% | 35.49% | 33.83% | 32.28% | 28.39% | 32.43% | 39.7% | 45.67% | 56.62% | 66.5% | 73.04% | 76.21% | 70.21% | 59.38% | 53.63% | 50.73% | 56.03% | 69.88% | 71.45% | 68.07% | 64.92% | 59.16% | 49.29% | 41.43%
1 | 2 | 2020 | Winter | Q, [MVAr] | 0 | 2 | -4.1739 | -4.2673 | -4.3225 | -4.4441 | -4.4503 | -4.0914 | -3.8472 | -3.7136 | -3.6667 | -3.5246 | -3.391 | -3.5381 | -3.6397 | -3.9364 | -4.1878 | -4.1334 | -3.6475 | -2.5645 | -2.6987 | -3.098 | -3.3352 | -3.5132 | -3.7939 | -3.9306
1 | 2 | 2020 | Winter | Q, [%] | 0 | 2 | 41.74% | 42.67% | 43.22% | 44.44% | 44.5% | 40.91% | 38.47% | 37.14% | 36.67% | 35.25% | 33.91% | 35.38% | 36.4% | 39.36% | 41.88% | 41.33% | 36.47% | 25.64% | 26.99% | 30.98% | 33.35% | 35.13% | 37.94% | 39.31%
2 | 1 | 2020 | Winter | Q, [MVAr] | 0 | 2 | 4.2157 | 4.3044 | 4.3588 | 4.4804 | 4.4839 | 4.1243 | 3.8841 | 3.7553 | 3.7215 | 3.5925 | 3.4685 | 3.6224 | 3.7146 | 3.9974 | 4.2435 | 4.1849 | 3.7012 | 2.6311 | 2.7688 | 3.1652 | 3.3992 | 3.5702 | 3.8406 | 3.9699
2 | 1 | 2020 | Winter | Q, [%] | 0 | 2 | 42.16% | 43.04% | 43.59% | 44.8% | 44.84% | 41.24% | 38.84% | 37.55% | 37.21% | 35.93% | 34.69% | 36.22% | 37.15% | 39.97% | 42.44% | 41.85% | 37.01% | 26.31% | 27.69% | 31.65% | 33.99% | 35.7% | 38.41% | 39.7%
1 | 2 | 2020 | Winter | S, [MVA] | 0 | 2 | 5.9045 | 5.5591 | 5.4967 | 5.5003 | 5.2854 | 5.228 | 5.5382 | 5.8978 | 6.7625 | 7.5482 | 8.0778 | 8.43 | 7.9321 | 7.1424 | 6.8202 | 6.558 | 6.7017 | 7.4661 | 7.6616 | 7.501 | 7.3191 | 6.8985 | 6.2331 | 5.7208
1 | 2 | 2020 | Winter | S, [%] | 0 | 2 | 59.05% | 55.59% | 54.97% | 55% | 52.85% | 52.28% | 55.38% | 58.98% | 67.63% | 75.48% | 80.78% | 84.3% | 79.32% | 71.42% | 68.2% | 65.58% | 67.02% | 74.66% | 76.62% | 75.01% | 73.19% | 68.98% | 62.33% | 57.21%
2 | 1 | 2020 | Winter | S, [MVA] | 0 | 2 | 5.9236 | 5.5791 | 5.5173 | 5.5221 | 5.3072 | 5.2464 | 5.5543 | 5.9126 | 6.7759 | 7.5586 | 8.0854 | 8.4384 | 7.943 | 7.158 | 6.8388 | 6.5762 | 6.715 | 7.4668 | 7.663 | 7.5071 | 7.3281 | 6.9101 | 6.2483 | 5.7377
2 | 1 | 2020 | Winter | S, [%] | 0 | 2 | 59.24% | 55.79% | 55.17% | 55.22% | 53.07% | 52.46% | 55.54% | 59.13% | 67.76% | 75.59% | 80.85% | 84.38% | 79.43% | 71.58% | 68.39% | 65.76% | 67.15% | 74.67% | 76.63% | 75.07% | 73.28% | 69.1% | 62.48% | 57.38%
2 | 3 | 2020 | Winter | P, [MW] | 0 | 2 | 3.7096 | 3.1147 | 2.9629 | 2.8108 | 2.4256 | 2.8028 | 3.5008 | 4.0546 | 5.1004 | 6.0382 | 6.6293 | 6.9323 | 6.378 | 5.3486 | 4.7939 | 4.5158 | 5.0457 | 6.4148 | 6.5664 | 6.23 | 5.9271 | 5.3818 | 4.433 | 3.6822
2 | 3 | 2020 | Winter | P, [%] | 0 | 2 | 37.1% | 31.15% | 29.63% | 28.11% | 24.26% | 28.03% | 35.01% | 40.55% | 51% | 60.38% | 66.29% | 69.32% | 63.78% | 53.49% | 47.94% | 45.16% | 50.46% | 64.15% | 65.66% | 62.3% | 59.27% | 53.82% | 44.33% | 36.82%
3 | 2 | 2020 | Winter | P, [MW] | 0 | 2 | -3.6916 | -3.0987 | -2.9473 | -2.7953 | -2.4112 | -2.7889 | -3.4854 | -4.0373 | -5.0775 | -6.0096 | -6.5968 | -6.897 | -6.3464 | -5.3229 | -4.7704 | -4.4942 | -5.0231 | -6.3866 | -6.5367 | -6.2015 | -5.8999 | -5.3576 | -4.4132 | -3.6655
3 | 2 | 2020 | Winter | P, [%] | 0 | 2 | 36.92% | 30.99% | 29.47% | 27.95% | 24.11% | 27.89% | 34.85% | 40.37% | 50.78% | 60.1% | 65.97% | 68.97% | 63.46% | 53.23% | 47.7% | 44.94% | 50.23% | 63.87% | 65.37% | 62.02% | 59% | 53.58% | 44.13% | 36.66%
2 | 3 | 2020 | Winter | Q, [MVAr] | 0 | 2 | -4.0329 | -4.1226 | -4.142 | -4.2378 | -4.2539 | -3.9 | -3.6446 | -3.5213 | -3.5054 | -3.3774 | -3.2684 | -3.383 | -3.5204 | -3.8046 | -4.0324 | -3.9631 | -3.4947 | -2.4332 | -2.5633 | -2.9578 | -3.1954 | -3.3861 | -3.6378 | -3.7697
2 | 3 | 2020 | Winter | Q, [%] | 0 | 2 | 40.33% | 41.23% | 41.42% | 42.38% | 42.54% | 39% | 36.45% | 35.21% | 35.05% | 33.77% | 32.68% | 33.83% | 35.2% | 38.05% | 40.32% | 39.63% | 34.95% | 24.33% | 25.63% | 29.58% | 31.95% | 33.86% | 36.38% | 37.7%
3 | 2 | 2020 | Winter | Q, [MVAr] | 0 | 2 | 4.0826 | 4.1668 | 4.185 | 4.2806 | 4.2936 | 3.9382 | 3.6869 | 3.5691 | 3.569 | 3.4566 | 3.3585 | 3.481 | 3.6081 | 3.876 | 4.0974 | 4.0228 | 3.5572 | 2.5115 | 2.6458 | 3.0367 | 3.2706 | 3.4533 | 3.6924 | 3.8158
3 | 2 | 2020 | Winter | Q, [%] | 0 | 2 | 40.83% | 41.67% | 41.85% | 42.81% | 42.94% | 39.38% | 36.87% | 35.69% | 35.69% | 34.57% | 33.59% | 34.81% | 36.08% | 38.76% | 40.97% | 40.23% | 35.57% | 25.12% | 26.46% | 30.37% | 32.71% | 34.53% | 36.92% | 38.16%
2 | 3 | 2020 | Winter | S, [MVA] | 0 | 2 | 5.4795 | 5.1669 | 5.0926 | 5.0852 | 4.8968 | 4.8027 | 5.0535 | 5.3702 | 6.1889 | 6.9185 | 7.3912 | 7.7137 | 7.2851 | 6.5638 | 6.2644 | 6.0082 | 6.1377 | 6.8608 | 7.049 | 6.8965 | 6.7335 | 6.3585 | 5.7345 | 5.2697
2 | 3 | 2020 | Winter | S, [%] | 0 | 2 | 54.8% | 51.67% | 50.93% | 50.85% | 48.97% | 48.03% | 50.54% | 53.7% | 61.89% | 69.19% | 73.91% | 77.14% | 72.85% | 65.64% | 62.64% | 60.08% | 61.38% | 68.61% | 70.49% | 68.96% | 67.34% | 63.58% | 57.35% | 52.7%
3 | 2 | 2020 | Winter | S, [MVA] | 0 | 2 | 5.5041 | 5.1927 | 5.1186 | 5.1124 | 4.9243 | 4.8257 | 5.0736 | 5.3887 | 6.2063 | 6.9328 | 7.4025 | 7.7257 | 7.3004 | 6.5845 | 6.2886 | 6.0317 | 6.1551 | 6.8627 | 7.0518 | 6.9051 | 6.7458 | 6.3741 | 5.7542 | 5.2912
3 | 2 | 2020 | Winter | S, [%] | 0 | 2 | 55.04% | 51.93% | 51.19% | 51.12% | 49.24% | 48.26% | 50.74% | 53.89% | 62.06% | 69.33% | 74.03% | 77.26% | 73% | 65.85% | 62.89% | 60.32% | 61.55% | 68.63% | 70.52% | 69.05% | 67.46% | 63.74% | 57.54% | 52.91%
3 | 4 | 2020 | Winter | P, [MW] | 0 | 2 | 3.4417 | 2.8692 | 2.7291 | 2.5857 | 2.199 | 2.5598 | 3.2375 | 3.7418 | 4.7395 | 5.6232 | 6.2052 | 6.503 | 5.9669 | 4.9842 | 4.4734 | 4.1837 | 4.6821 | 6.0023 | 6.1367 | 5.8147 | 5.5332 | 5.0188 | 4.1154 | 3.396
3 | 4 | 2020 | Winter | P, [%] | 0 | 2 | 34.42% | 28.69% | 27.29% | 25.86% | 21.99% | 25.6% | 32.37% | 37.42% | 47.39% | 56.23% | 62.05% | 65.03% | 59.67% | 49.84% | 44.73% | 41.84% | 46.82% | 60.02% | 61.37% | 58.15% | 55.33% | 50.19% | 41.15% | 33.96%
4 | 3 | 2020 | Winter | P, [MW] | 0 | 2 | -3.4334 | -2.8617 | -2.7219 | -2.5785 | -2.1923 | -2.5534 | -3.2303 | -3.7337 | -4.7288 | -5.6098 | -6.19 | -6.4865 | -5.9522 | -4.9723 | -4.4625 | -4.1737 | -4.6715 | -5.9891 | -6.1227 | -5.8014 | -5.5206 | -5.0075 | -4.1062 | -3.3883
4 | 3 | 2020 | Winter | P, [%] | 0 | 2 | 34.33% | 28.62% | 27.22% | 25.78% | 21.92% | 25.53% | 32.3% | 37.34% | 47.29% | 56.1% | 61.9% | 64.86% | 59.52% | 49.72% | 44.63% | 41.74% | 46.72% | 59.89% | 61.23% | 58.01% | 55.21% | 50.07% | 41.06% | 33.88%
3 | 4 | 2020 | Winter | Q, [MVAr] | 0 | 2 | -3.8615 | -3.9346 | -3.9446 | -4.036 | -4.0436 | -3.7237 | -3.5024 | -3.4423 | -3.4304 | -3.3331 | -3.2041 | -3.3114 | -3.4286 | -3.6737 | -3.859 | -3.8168 | -3.4159 | -2.4717 | -2.5819 | -2.938 | -3.1308 | -3.2945 | -3.5119 | -3.6337
3 | 4 | 2020 | Winter | Q, [%] | 0 | 2 | 38.62% | 39.35% | 39.45% | 40.36% | 40.44% | 37.24% | 35.02% | 34.42% | 34.3% | 33.33% | 32.04% | 33.11% | 34.29% | 36.74% | 38.59% | 38.17% | 34.16% | 24.72% | 25.82% | 29.38% | 31.31% | 32.95% | 35.12% | 36.34%
4 | 3 | 2020 | Winter | Q, [MVAr] | 0 | 2 | 3.8846 | 3.955 | 3.9644 | 4.0557 | 4.0618 | 3.7413 | 3.522 | 3.4646 | 3.46 | 3.3701 | 3.2463 | 3.3574 | 3.4695 | 3.7069 | 3.8892 | 3.8445 | 3.445 | 2.5085 | 2.6205 | 2.9749 | 3.1659 | 3.3258 | 3.5373 | 3.655
4 | 3 | 2020 | Winter | Q, [%] | 0 | 2 | 38.85% | 39.55% | 39.64% | 40.56% | 40.62% | 37.41% | 35.22% | 34.65% | 34.6% | 33.7% | 32.46% | 33.57% | 34.7% | 37.07% | 38.89% | 38.44% | 34.45% | 25.08% | 26.21% | 29.75% | 31.66% | 33.26% | 35.37% | 36.55%
3 | 4 | 2020 | Winter | S, [MVA] | 0 | 2 | 5.1727 | 4.8696 | 4.7966 | 4.7932 | 4.6028 | 4.5187 | 4.7695 | 5.0843 | 5.8506 | 6.5368 | 6.9836 | 7.2976 | 6.8818 | 6.1919 | 5.9079 | 5.6632 | 5.7957 | 6.4913 | 6.6577 | 6.5148 | 6.3576 | 6.0035 | 5.4102 | 4.9736
3 | 4 | 2020 | Winter | S, [%] | 0 | 2 | 51.73% | 48.7% | 47.97% | 47.93% | 46.03% | 45.19% | 47.69% | 50.84% | 58.51% | 65.37% | 69.84% | 72.98% | 68.82% | 61.92% | 59.08% | 56.63% | 57.96% | 64.91% | 66.58% | 65.15% | 63.58% | 60.04% | 54.1% | 49.74%
4 | 3 | 2020 | Winter | S, [MVA] | 0 | 2 | 5.1844 | 4.8818 | 4.8089 | 4.806 | 4.6157 | 4.5296 | 4.7791 | 5.0935 | 5.8594 | 6.5443 | 6.9896 | 7.3038 | 6.8896 | 6.202 | 5.9194 | 5.6745 | 5.8044 | 6.4932 | 6.6599 | 6.5197 | 6.3639 | 6.0113 | 5.4197 | 4.9839
4 | 3 | 2020 | Winter | S, [%] | 0 | 2 | 51.84% | 48.82% | 48.09% | 48.06% | 46.16% | 45.3% | 47.79% | 50.94% | 58.59% | 65.44% | 69.9% | 73.04% | 68.9% | 62.02% | 59.19% | 56.74% | 58.04% | 64.93% | 66.6% | 65.2% | 63.64% | 60.11% | 54.2% | 49.84%
4 | 5 | 2020 | Winter | P, [MW] | 0 | 2 | 2.419 | 1.9045 | 1.8042 | 1.6747 | 1.2959 | 1.6299 | 2.2108 | 2.6412 | 3.5265 | 4.2434 | 4.7314 | 4.9865 | 4.5078 | 3.6476 | 3.2154 | 2.9824 | 3.4789 | 4.646 | 4.7375 | 4.423 | 4.1672 | 3.7365 | 2.9296 | 2.329
4 | 5 | 2020 | Winter | P, [%] | 0 | 2 | 30.24% | 23.81% | 22.55% | 20.93% | 16.2% | 20.37% | 27.63% | 33.01% | 44.08% | 53.04% | 59.14% | 62.33% | 56.35% | 45.6% | 40.19% | 37.28% | 43.49% | 58.07% | 59.22% | 55.29% | 52.09% | 46.71% | 36.62% | 29.11%
5 | 4 | 2020 | Winter | P, [MW] | 0 | 2 | -2.4062 | -1.8931 | -1.7931 | -1.6635 | -1.2858 | -1.6204 | -2.2001 | -2.6289 | -3.5095 | -4.2214 | -4.706 | -4.9587 | -4.4835 | -3.6285 | -3.1982 | -2.9669 | -3.4623 | -4.6236 | -4.7141 | -4.4013 | -4.1467 | -3.7185 | -2.9155 | -2.3173
5 | 4 | 2020 | Winter | P, [%] | 0 | 2 | 30.08% | 23.66% | 22.41% | 20.79% | 16.07% | 20.26% | 27.5% | 32.86% | 43.87% | 52.77% | 58.83% | 61.98% | 56.04% | 45.36% | 39.98% | 37.09% | 43.28% | 57.8% | 58.93% | 55.02% | 51.83% | 46.48% | 36.44% | 28.97%
4 | 5 | 2020 | Winter | Q, [MVAr] | 0 | 2 | -2.9552 | -3.0607 | -3.0452 | -3.1361 | -3.1318 | -2.8332 | -2.671 | -2.6207 | -2.6075 | -2.6212 | -2.5188 | -2.5741 | -2.6792 | -2.8866 | -3.02 | -2.9597 | -2.5795 | -1.8496 | -1.9603 | -2.2078 | -2.3899 | -2.5147 | -2.714 | -2.7841
4 | 5 | 2020 | Winter | Q, [%] | 0 | 2 | 36.94% | 38.26% | 38.07% | 39.2% | 39.15% | 35.41% | 33.39% | 32.76% | 32.59% | 32.76% | 31.49% | 32.18% | 33.49% | 36.08% | 37.75% | 37% | 32.24% | 23.12% | 24.5% | 27.6% | 29.87% | 31.43% | 33.93% | 34.8%
5 | 4 | 2020 | Winter | Q, [MVAr] | 0 | 2 | 2.9904 | 3.0919 | 3.0754 | 3.1665 | 3.1593 | 2.8588 | 2.7 | 2.6543 | 2.6543 | 2.6818 | 2.5889 | 2.6508 | 2.7462 | 2.9391 | 3.0671 | 3.0024 | 2.6251 | 1.9113 | 2.0249 | 2.2677 | 2.4463 | 2.5642 | 2.7527 | 2.8159
5 | 4 | 2020 | Winter | Q, [%] | 0 | 2 | 37.38% | 38.65% | 38.44% | 39.58% | 39.49% | 35.73% | 33.75% | 33.18% | 33.18% | 33.52% | 32.36% | 33.14% | 34.33% | 36.74% | 38.34% | 37.53% | 32.81% | 23.89% | 25.31% | 28.35% | 30.58% | 32.05% | 34.41% | 35.2%
4 | 5 | 2020 | Winter | S, [MVA] | 0 | 2 | 3.819 | 3.6049 | 3.5396 | 3.5552 | 3.3893 | 3.2685 | 3.4672 | 3.7208 | 4.3858 | 4.9877 | 5.3601 | 5.6117 | 5.2439 | 4.6516 | 4.4112 | 4.2018 | 4.3309 | 5.0006 | 5.1271 | 4.9434 | 4.8038 | 4.5039 | 3.9936 | 3.6298
4 | 5 | 2020 | Winter | S, [%] | 0 | 2 | 47.74% | 45.06% | 44.24% | 44.44% | 42.37% | 40.86% | 43.34% | 46.51% | 54.82% | 62.35% | 67% | 70.15% | 65.55% | 58.14% | 55.14% | 52.52% | 54.14% | 62.51% | 64.09% | 61.79% | 60.05% | 56.3% | 49.92% | 45.37%
5 | 4 | 2020 | Winter | S, [MVA] | 0 | 2 | 3.8382 | 3.6254 | 3.5599 | 3.5768 | 3.4109 | 3.2861 | 3.4829 | 3.7358 | 4.4002 | 5.0012 | 5.3711 | 5.6228 | 5.2577 | 4.6695 | 4.4312 | 4.221 | 4.345 | 5.0031 | 5.1306 | 4.9512 | 4.8145 | 4.5169 | 4.0097 | 3.6468
5 | 4 | 2020 | Winter | S, [%] | 0 | 2 | 47.98% | 45.32% | 44.5% | 44.71% | 42.64% | 41.08% | 43.54% | 46.7% | 55% | 62.52% | 67.14% | 70.28% | 65.72% | 58.37% | 55.39% | 52.76% | 54.31% | 62.54% | 64.13% | 61.89% | 60.18% | 56.46% | 50.12% | 45.59%
5 | 6 | 2020 | Winter | P, [MW] | 0 | 2 | 1.1982 | 1.103 | 1.0431 | 1.0063 | 1.0254 | 1.0847 | 1.1945 | 1.2641 | 1.4684 | 1.7096 | 1.8602 | 2.0021 | 1.9514 | 1.7782 | 1.6353 | 1.5218 | 1.5445 | 1.6773 | 1.7141 | 1.7392 | 1.7339 | 1.6466 | 1.4403 | 1.2777
5 | 6 | 2020 | Winter | P, [%] | 0 | 2 | 23.96% | 22.06% | 20.86% | 20.13% | 20.51% | 21.69% | 23.89% | 25.28% | 29.37% | 34.19% | 37.2% | 40.04% | 39.03% | 35.56% | 32.71% | 30.44% | 30.89% | 33.55% | 34.28% | 34.78% | 34.68% | 32.93% | 28.81% | 25.55%
6 | 5 | 2020 | Winter | P, [MW] | 0 | 2 | -1.1975 | -1.1024 | -1.0425 | -1.0057 | -1.0248 | -1.0841 | -1.1939 | -1.2634 | -1.4676 | -1.7086 | -1.8591 | -2.0008 | -1.9502 | -1.7772 | -1.6344 | -1.521 | -1.5437 | -1.6764 | -1.7132 | -1.7382 | -1.7329 | -1.6457 | -1.4395 | -1.277
6 | 5 | 2020 | Winter | P, [%] | 0 | 2 | 23.95% | 22.05% | 20.85% | 20.11% | 20.5% | 21.68% | 23.88% | 25.27% | 29.35% | 34.17% | 37.18% | 40.02% | 39% | 35.54% | 32.69% | 30.42% | 30.87% | 33.53% | 34.26% | 34.76% | 34.66% | 32.91% | 28.79% | 25.54%
5 | 6 | 2020 | Winter | Q, [MVAr] | 0 | 2 | -0.93661 | -0.98299 | -0.99616 | -1.037 | -1.0381 | -0.96621 | -0.92906 | -0.92293 | -0.92179 | -0.76372 | -0.61397 | -0.55986 | -0.55871 | -0.68536 | -0.80709 | -0.81104 | -0.77637 | -0.64997 | -0.61026 | -0.62675 | -0.64362 | -0.71317 | -0.82953 | -0.91007
5 | 6 | 2020 | Winter | Q, [%] | 0 | 2 | 18.73% | 19.66% | 19.92% | 20.74% | 20.76% | 19.32% | 18.58% | 18.46% | 18.44% | 15.27% | 12.28% | 11.2% | 11.17% | 13.71% | 16.14% | 16.22% | 15.53% | 13% | 12.21% | 12.53% | 12.87% | 14.26% | 16.59% | 18.2%
6 | 5 | 2020 | Winter | Q, [MVAr] | 0 | 2 | 0.93822 | 0.98449 | 0.99758 | 1.0385 | 1.0396 | 0.96766 | 0.93066 | 0.92466 | 0.92397 | 0.7663 | 0.61683 | 0.5631 | 0.56179 | 0.68803 | 0.80951 | 0.81318 | 0.77854 | 0.65238 | 0.61272 | 0.62928 | 0.64616 | 0.71553 | 0.83152 | 0.9118
6 | 5 | 2020 | Winter | Q, [%] | 0 | 2 | 18.76% | 19.69% | 19.95% | 20.77% | 20.79% | 19.35% | 18.61% | 18.49% | 18.48% | 15.33% | 12.34% | 11.26% | 11.24% | 13.76% | 16.19% | 16.26% | 15.57% | 13.05% | 12.25% | 12.59% | 12.92% | 14.31% | 16.63% | 18.24%
5 | 6 | 2020 | Winter | S, [MVA] | 0 | 2 | 1.5208 | 1.4775 | 1.4424 | 1.445 | 1.4591 | 1.4526 | 1.5133 | 1.5652 | 1.7338 | 1.8724 | 1.9589 | 2.0789 | 2.0298 | 1.9057 | 1.8237 | 1.7245 | 1.7287 | 1.7989 | 1.8195 | 1.8487 | 1.8495 | 1.7944 | 1.6621 | 1.5686
5 | 6 | 2020 | Winter | S, [%] | 0 | 2 | 30.42% | 29.55% | 28.85% | 28.9% | 29.18% | 29.05% | 30.27% | 31.3% | 34.68% | 37.45% | 39.18% | 41.58% | 40.6% | 38.11% | 36.47% | 34.49% | 34.57% | 35.98% | 36.39% | 36.97% | 36.99% | 35.89% | 33.24% | 31.37%
6 | 5 | 2020 | Winter | S, [MVA] | 0 | 2 | 1.5213 | 1.478 | 1.4429 | 1.4456 | 1.4597 | 1.4531 | 1.5138 | 1.5656 | 1.7342 | 1.8726 | 1.9588 | 2.0785 | 2.0295 | 1.9057 | 1.8239 | 1.7247 | 1.7289 | 1.7988 | 1.8194 | 1.8486 | 1.8494 | 1.7945 | 1.6624 | 1.5691
6 | 5 | 2020 | Winter | S, [%] | 0 | 2 | 30.43% | 29.56% | 28.86% | 28.91% | 29.19% | 29.06% | 30.28% | 31.31% | 34.68% | 37.45% | 39.18% | 41.57% | 40.59% | 38.11% | 36.48% | 34.49% | 34.58% | 35.98% | 36.39% | 36.97% | 36.99% | 35.89% | 33.25% | 31.38%
6 | 7 | 2020 | Winter | P, [MW] | 0 | 2 | 0.74188 | 0.68886 | 0.66694 | 0.64236 | 0.656 | 0.69942 | 0.77245 | 0.80782 | 0.92337 | 1.0536 | 1.1169 | 1.2008 | 1.1815 | 1.0961 | 1.0199 | 0.92912 | 0.9371 | 1.0175 | 1.0265 | 1.0279 | 1.0419 | 0.99114 | 0.86922 | 0.79097
6 | 7 | 2020 | Winter | P, [%] | 0 | 2 | 37.09% | 34.44% | 33.35% | 32.12% | 32.8% | 34.97% | 38.62% | 40.39% | 46.17% | 52.68% | 55.85% | 60.04% | 59.08% | 54.8% | 50.99% | 46.46% | 46.86% | 50.87% | 51.33% | 51.4% | 52.1% | 49.56% | 43.46% | 39.55%
7 | 6 | 2020 | Winter | P, [MW] | 0 | 2 | -0.74052 | -0.6876 | -0.66576 | -0.64119 | -0.65479 | -0.69812 | -0.77099 | -0.80631 | -0.92148 | -1.0514 | -1.1146 | -1.1982 | -1.179 | -1.0938 | -1.0178 | -0.92735 | -0.93533 | -1.0155 | -1.0245 | -1.0259 | -1.0399 | -0.9892 | -0.86756 | -0.78943
7 | 6 | 2020 | Winter | P, [%] | 0 | 2 | 37.03% | 34.38% | 33.29% | 32.06% | 32.74% | 34.91% | 38.55% | 40.32% | 46.07% | 52.57% | 55.73% | 59.91% | 58.95% | 54.69% | 50.89% | 46.37% | 46.77% | 50.77% | 51.23% | 51.3% | 51.99% | 49.46% | 43.38% | 39.47%
6 | 7 | 2020 | Winter | Q, [MVAr] | 0 | 2 | -0.5104 | -0.52571 | -0.51205 | -0.53847 | -0.54377 | -0.53378 | -0.52224 | -0.49399 | -0.51674 | -0.44198 | -0.3604 | -0.3329 | -0.3034 | -0.36702 | -0.44349 | -0.4385 | -0.41887 | -0.37909 | -0.34788 | -0.35463 | -0.35452 | -0.39967 | -0.47918 | -0.53602
6 | 7 | 2020 | Winter | Q, [%] | 0 | 2 | 25.52% | 26.29% | 25.6% | 26.92% | 27.19% | 26.69% | 26.11% | 24.7% | 25.84% | 22.1% | 18.02% | 16.65% | 15.17% | 18.35% | 22.17% | 21.92% | 20.94% | 18.95% | 17.39% | 17.73% | 17.73% | 19.98% | 23.96% | 26.8%
7 | 6 | 2020 | Winter | Q, [MVAr] | 0 | 2 | 0.5116 | 0.52679 | 0.51303 | 0.53944 | 0.54478 | 0.53491 | 0.52357 | 0.49539 | 0.5186 | 0.44422 | 0.3628 | 0.33565 | 0.30602 | 0.36931 | 0.44557 | 0.44021 | 0.42059 | 0.38112 | 0.34989 | 0.35665 | 0.35658 | 0.40158 | 0.48076 | 0.53744
7 | 6 | 2020 | Winter | Q, [%] | 0 | 2 | 25.58% | 26.34% | 25.65% | 26.97% | 27.24% | 26.75% | 26.18% | 24.77% | 25.93% | 22.21% | 18.14% | 16.78% | 15.3% | 18.47% | 22.28% | 22.01% | 21.03% | 19.06% | 17.49% | 17.83% | 17.83% | 20.08% | 24.04% | 26.87%
6 | 7 | 2020 | Winter | S, [MVA] | 0 | 2 | 0.9005 | 0.86654 | 0.84084 | 0.8382 | 0.85207 | 0.87984 | 0.93242 | 0.94689 | 1.0581 | 1.1426 | 1.1736 | 1.2461 | 1.2198 | 1.1559 | 1.1121 | 1.0274 | 1.0265 | 1.0858 | 1.0839 | 1.0874 | 1.1006 | 1.0687 | 0.99255 | 0.95548
6 | 7 | 2020 | Winter | S, [%] | 0 | 2 | 45.02% | 43.33% | 42.04% | 41.91% | 42.6% | 43.99% | 46.62% | 47.34% | 52.91% | 57.13% | 58.68% | 62.31% | 60.99% | 57.79% | 55.61% | 51.37% | 51.32% | 54.29% | 54.19% | 54.37% | 55.03% | 53.43% | 49.63% | 47.77%
7 | 6 | 2020 | Winter | S, [MVA] | 0 | 2 | 0.90006 | 0.8662 | 0.8405 | 0.83792 | 0.85178 | 0.87949 | 0.93196 | 0.94633 | 1.0574 | 1.1414 | 1.1722 | 1.2443 | 1.2181 | 1.1545 | 1.1111 | 1.0265 | 1.0255 | 1.0846 | 1.0826 | 1.0861 | 1.0993 | 1.0676 | 0.99186 | 0.95501
7 | 6 | 2020 | Winter | S, [%] | 0 | 2 | 45% | 43.31% | 42.02% | 41.9% | 42.59% | 43.97% | 46.6% | 47.32% | 52.87% | 57.07% | 58.61% | 62.22% | 60.9% | 57.72% | 55.55% | 51.33% | 51.28% | 54.23% | 54.13% | 54.31% | 54.96% | 53.38% | 49.59% | 47.75%
7 | 8 | 2020 | Winter | P, [MW] | 0 | 2 | 0.58126 | 0.53514 | 0.5169 | 0.49556 | 0.50999 | 0.54731 | 0.61247 | 0.63994 | 0.74678 | 0.86361 | 0.9225 | 1.0047 | 0.98554 | 0.90877 | 0.84432 | 0.75435 | 0.75782 | 0.82374 | 0.83316 | 0.82593 | 0.84557 | 0.80034 | 0.69232 | 0.62099
7 | 8 | 2020 | Winter | P, [%] | 0 | 2 | 29.06% | 26.76% | 25.84% | 24.78% | 25.5% | 27.37% | 30.62% | 32% | 37.34% | 43.18% | 46.12% | 50.23% | 49.28% | 45.44% | 42.22% | 37.72% | 37.89% | 41.19% | 41.66% | 41.3% | 42.28% | 40.02% | 34.62% | 31.05%
8 | 7 | 2020 | Winter | P, [MW] | 0 | 2 | -0.57851 | -0.53257 | -0.51457 | -0.49317 | -0.50755 | -0.54474 | -0.6096 | -0.637 | -0.74313 | -0.85952 | -0.9183 | -1 | -0.98104 | -0.90463 | -0.84047 | -0.75104 | -0.75446 | -0.81996 | -0.8295 | -0.82229 | -0.84184 | -0.79677 | -0.68915 | -0.61793
8 | 7 | 2020 | Winter | P, [%] | 0 | 2 | 28.93% | 26.63% | 25.73% | 24.66% | 25.38% | 27.24% | 30.48% | 31.85% | 37.16% | 42.98% | 45.92% | 50% | 49.05% | 45.23% | 42.02% | 37.55% | 37.72% | 41% | 41.47% | 41.11% | 42.09% | 39.84% | 34.46% | 30.9%
7 | 8 | 2020 | Winter | Q, [MVAr] | 0 | 2 | -0.59555 | -0.60262 | -0.56824 | -0.60141 | -0.5995 | -0.59107 | -0.58786 | -0.57308 | -0.59759 | -0.52657 | -0.44499 | -0.40686 | -0.39327 | -0.46229 | -0.50884 | -0.51599 | -0.51523 | -0.50112 | -0.45954 | -0.46962 | -0.46069 | -0.49969 | -0.56105 | -0.61823
7 | 8 | 2020 | Winter | Q, [%] | 0 | 2 | 29.78% | 30.13% | 28.41% | 30.07% | 29.98% | 29.55% | 29.39% | 28.65% | 29.88% | 26.33% | 22.25% | 20.34% | 19.66% | 23.11% | 25.44% | 25.8% | 25.76% | 25.06% | 22.98% | 23.48% | 23.03% | 24.98% | 28.05% | 30.91%
8 | 7 | 2020 | Winter | Q, [MVAr] | 0 | 2 | 0.59708 | 0.60402 | 0.56946 | 0.60268 | 0.60081 | 0.59247 | 0.58949 | 0.57477 | 0.59981 | 0.52912 | 0.44762 | 0.40986 | 0.39613 | 0.46487 | 0.51121 | 0.51795 | 0.51723 | 0.50344 | 0.46178 | 0.47184 | 0.46297 | 0.50185 | 0.56291 | 0.62
8 | 7 | 2020 | Winter | Q, [%] | 0 | 2 | 29.85% | 30.2% | 28.47% | 30.13% | 30.04% | 29.62% | 29.47% | 28.74% | 29.99% | 26.46% | 22.38% | 20.49% | 19.81% | 23.24% | 25.56% | 25.9% | 25.86% | 25.17% | 23.09% | 23.59% | 23.15% | 25.09% | 28.15% | 31%
7 | 8 | 2020 | Winter | S, [MVA] | 0 | 2 | 0.83219 | 0.80593 | 0.76817 | 0.77928 | 0.78708 | 0.80555 | 0.84894 | 0.85904 | 0.95645 | 1.0115 | 1.0242 | 1.0839 | 1.0611 | 1.0196 | 0.9858 | 0.91394 | 0.91638 | 0.96419 | 0.95149 | 0.9501 | 0.96292 | 0.94352 | 0.89112 | 0.87626
7 | 8 | 2020 | Winter | S, [%] | 0 | 2 | 41.61% | 40.3% | 38.41% | 38.96% | 39.35% | 40.28% | 42.45% | 42.95% | 47.82% | 50.57% | 51.21% | 54.2% | 53.06% | 50.98% | 49.29% | 45.7% | 45.82% | 48.21% | 47.57% | 47.51% | 48.15% | 47.18% | 44.56% | 43.81%
8 | 7 | 2020 | Winter | S, [MVA] | 0 | 2 | 0.83138 | 0.80528 | 0.76751 | 0.77874 | 0.7865 | 0.80484 | 0.848 | 0.85798 | 0.95499 | 1.0093 | 1.0216 | 1.0807 | 1.058 | 1.0171 | 0.98373 | 0.91232 | 0.91474 | 0.96218 | 0.94937 | 0.94804 | 0.96075 | 0.94164 | 0.88983 | 0.87535
8 | 7 | 2020 | Winter | S, [%] | 0 | 2 | 41.57% | 40.26% | 38.38% | 38.94% | 39.32% | 40.24% | 42.4% | 42.9% | 47.75% | 50.47% | 51.08% | 54.04% | 52.9% | 50.85% | 49.19% | 45.62% | 45.74% | 48.11% | 47.47% | 47.4% | 48.04% | 47.08% | 44.49% | 43.77%
2 | 9 | 2020 | Winter | P, [MW] | 0 | 2 | 0.25574 | 0.24242 | 0.23306 | 0.22848 | 0.23151 | 0.25473 | 0.28531 | 0.31402 | 0.362 | 0.42034 | 0.48036 | 0.50054 | 0.44621 | 0.39886 | 0.37759 | 0.36126 | 0.3575 | 0.3732 | 0.38049 | 0.38802 | 0.3752 | 0.34797 | 0.31078 | 0.2721
2 | 9 | 2020 | Winter | P, [%] | 0 | 2 | 25.57% | 24.24% | 23.31% | 22.85% | 23.15% | 25.47% | 28.53% | 31.4% | 36.2% | 42.03% | 48.04% | 50.05% | 44.62% | 39.89% | 37.76% | 36.13% | 35.75% | 37.32% | 38.05% | 38.8% | 37.52% | 34.8% | 31.08% | 27.21%
9 | 2 | 2020 | Winter | P, [MW] | 0 | 2 | -0.25548 | -0.24216 | -0.23281 | -0.22823 | -0.23126 | -0.25446 | -0.28502 | -0.3137 | -0.36163 | -0.41991 | -0.47985 | -0.5 | -0.44575 | -0.39845 | -0.3772 | -0.36089 | -0.35714 | -0.37283 | -0.38011 | -0.38762 | -0.37481 | -0.34762 | -0.31046 | -0.27183
9 | 2 | 2020 | Winter | P, [%] | 0 | 2 | 25.55% | 24.22% | 23.28% | 22.82% | 23.13% | 25.45% | 28.5% | 31.37% | 36.16% | 41.99% | 47.98% | 50% | 44.57% | 39.84% | 37.72% | 36.09% | 35.71% | 37.28% | 38.01% | 38.76% | 37.48% | 34.76% | 31.05% | 27.18%
2 | 9 | 2020 | Winter | Q, [MVAr] | 0 | 2 | -0.29986 | -0.30188 | -0.30558 | -0.3101 | -0.30691 | -0.29931 | -0.29775 | -0.29697 | -0.28847 | -0.27841 | -0.26565 | -0.26314 | -0.27812 | -0.2878 | -0.29122 | -0.29364 | -0.2901 | -0.2844 | -0.28625 | -0.28927 | -0.29323 | -0.29524 | -0.29935 | -0.29867
2 | 9 | 2020 | Winter | Q, [%] | 0 | 2 | 29.99% | 30.19% | 30.56% | 31.01% | 30.69% | 29.93% | 29.77% | 29.7% | 28.85% | 27.84% | 26.57% | 26.31% | 27.81% | 28.78% | 29.12% | 29.36% | 29.01% | 28.44% | 28.63% | 28.93% | 29.32% | 29.52% | 29.94% | 29.87%
9 | 2 | 2020 | Winter | Q, [MVAr] | 0 | 2 | 0.29977 | 0.30178 | 0.30547 | 0.31 | 0.3068 | 0.29923 | 0.29769 | 0.29695 | 0.28851 | 0.27854 | 0.26588 | 0.2634 | 0.27829 | 0.2879 | 0.29129 | 0.29368 | 0.29013 | 0.28445 | 0.28632 | 0.28935 | 0.29329 | 0.29527 | 0.29933 | 0.2986
9 | 2 | 2020 | Winter | Q, [%] | 0 | 2 | 29.98% | 30.18% | 30.55% | 31% | 30.68% | 29.92% | 29.77% | 29.69% | 28.85% | 27.85% | 26.59% | 26.34% | 27.83% | 28.79% | 29.13% | 29.37% | 29.01% | 28.44% | 28.63% | 28.93% | 29.33% | 29.53% | 29.93% | 29.86%
2 | 9 | 2020 | Winter | S, [MVA] | 0 | 2 | 0.3941 | 0.38716 | 0.38431 | 0.38519 | 0.38444 | 0.39303 | 0.41237 | 0.4322 | 0.46288 | 0.50419 | 0.54892 | 0.56549 | 0.52579 | 0.49185 | 0.47684 | 0.46554 | 0.4604 | 0.46921 | 0.47614 | 0.48397 | 0.47619 | 0.45635 | 0.4315 | 0.40404
2 | 9 | 2020 | Winter | S, [%] | 0 | 2 | 39.41% | 38.72% | 38.43% | 38.52% | 38.44% | 39.3% | 41.24% | 43.22% | 46.29% | 50.42% | 54.89% | 56.55% | 52.58% | 49.18% | 47.68% | 46.55% | 46.04% | 46.92% | 47.61% | 48.4% | 47.62% | 45.63% | 43.15% | 40.4%
9 | 2 | 2020 | Winter | S, [MVA] | 0 | 2 | 0.39387 | 0.38693 | 0.38408 | 0.38495 | 0.3842 | 0.39279 | 0.41213 | 0.43196 | 0.46262 | 0.5039 | 0.54858 | 0.56514 | 0.52549 | 0.49157 | 0.47658 | 0.46529 | 0.46014 | 0.46895 | 0.47588 | 0.48371 | 0.47593 | 0.4561 | 0.43126 | 0.4038
9 | 2 | 2020 | Winter | S, [%] | 0 | 2 | 39.39% | 38.69% | 38.41% | 38.5% | 38.42% | 39.28% | 41.21% | 43.2% | 46.26% | 50.39% | 54.86% | 56.51% | 52.55% | 49.16% | 47.66% | 46.53% | 46.01% | 46.89% | 47.59% | 48.37% | 47.59% | 45.61% | 43.13% | 40.38%
1 | 20 | 2020 | Winter | P, [MW] | 0 | 2 | 3.2411 | 3.1037 | 3.027 | 3.0055 | 2.9929 | 3.0565 | 3.1878 | 3.335 | 3.3869 | 3.7118 | 4.0006 | 3.9529 | 3.8299 | 3.6276 | 3.4747 | 3.4756 | 3.5005 | 3.7309 | 3.8117 | 3.7582 | 3.6307 | 3.545 | 3.3932 | 3.221
1 | 20 | 2020 | Winter | P, [%] | 0 | 2 | 40.51% | 38.8% | 37.84% | 37.57% | 37.41% | 38.21% | 39.85% | 41.69% | 42.34% | 46.4% | 50.01% | 49.41% | 47.87% | 45.35% | 43.43% | 43.44% | 43.76% | 46.64% | 47.65% | 46.98% | 45.38% | 44.31% | 42.41% | 40.26%
20 | 1 | 2020 | Winter | P, [MW] | 0 | 2 | -3.2103 | -3.0752 | -2.9998 | -2.9787 | -2.9665 | -3.029 | -3.158 | -3.3024 | -3.3535 | -3.6718 | -3.9544 | -3.9078 | -3.787 | -3.589 | -3.4392 | -3.4403 | -3.4648 | -3.6904 | -3.7695 | -3.7171 | -3.5922 | -3.5078 | -3.3588 | -3.1905
20 | 1 | 2020 | Winter | P, [%] | 0 | 2 | 40.13% | 38.44% | 37.5% | 37.23% | 37.08% | 37.86% | 39.47% | 41.28% | 41.92% | 45.9% | 49.43% | 48.85% | 47.34% | 44.86% | 42.99% | 43% | 43.31% | 46.13% | 47.12% | 46.46% | 44.9% | 43.85% | 41.98% | 39.88%
1 | 20 | 2020 | Winter | Q, [MVAr] | 0 | 2 | 0.15672 | 0.28652 | 0.32666 | 0.33521 | 0.24086 | 0.12573 | 0.14376 | 0.15945 | -0.074369 | -0.18047 | 0.099043 | 0.2219 | 0.39351 | 0.36186 | 0.34332 | 0.11706 | -0.084154 | 0.11882 | 0.11907 | 0.20118 | 0.25764 | 0.45409 | 0.49947 | 0.17446
1 | 20 | 2020 | Winter | Q, [%] | 0 | 2 | 1.959% | 3.581% | 4.083% | 4.19% | 3.011% | 1.572% | 1.797% | 1.993% | 0.9296% | 2.256% | 1.238% | 2.774% | 4.919% | 4.523% | 4.291% | 1.463% | 1.052% | 1.485% | 1.488% | 2.515% | 3.221% | 5.676% | 6.243% | 2.181%
20 | 1 | 2020 | Winter | Q, [MVAr] | 0 | 2 | -0.11759 | -0.25039 | -0.2922 | -0.30123 | -0.20735 | -0.090913 | -0.10585 | -0.11795 | 0.11691 | 0.23153 | -0.039959 | -0.1642 | -0.33874 | -0.31258 | -0.29809 | -0.07218 | 0.12964 | -0.067139 | -0.065206 | -0.1487 | -0.20853 | -0.40662 | -0.45567 | -0.13574
20 | 1 | 2020 | Winter | Q, [%] | 0 | 2 | 1.47% | 3.13% | 3.652% | 3.765% | 2.592% | 1.136% | 1.323% | 1.474% | 1.461% | 2.894% | 0.4995% | 2.053% | 4.234% | 3.907% | 3.726% | 0.9022% | 1.621% | 0.8392% | 0.8151% | 1.859% | 2.607% | 5.083% | 5.696% | 1.697%
1 | 20 | 2020 | Winter | S, [MVA] | 0 | 2 | 3.2449 | 3.1169 | 3.0446 | 3.0241 | 3.0026 | 3.0591 | 3.1911 | 3.3388 | 3.3877 | 3.7162 | 4.0018 | 3.9591 | 3.8501 | 3.6456 | 3.4916 | 3.4775 | 3.5015 | 3.7328 | 3.8135 | 3.7635 | 3.6398 | 3.574 | 3.4297 | 3.2257
1 | 20 | 2020 | Winter | S, [%] | 0 | 2 | 40.56% | 38.96% | 38.06% | 37.8% | 37.53% | 38.24% | 39.89% | 41.74% | 42.35% | 46.45% | 50.02% | 49.49% | 48.13% | 45.57% | 43.65% | 43.47% | 43.77% | 46.66% | 47.67% | 47.04% | 45.5% | 44.67% | 42.87% | 40.32%
20 | 1 | 2020 | Winter | S, [MVA] | 0 | 2 | 3.2125 | 3.0854 | 3.014 | 2.9939 | 2.9737 | 3.0304 | 3.1598 | 3.3045 | 3.3555 | 3.6791 | 3.9546 | 3.9112 | 3.8021 | 3.6026 | 3.4521 | 3.4411 | 3.4672 | 3.691 | 3.7701 | 3.72 | 3.5982 | 3.5313 | 3.3895 | 3.1934
20 | 1 | 2020 | Winter | S, [%] | 0 | 2 | 40.16% | 38.57% | 37.68% | 37.42% | 37.17% | 37.88% | 39.5% | 41.31% | 41.94% | 45.99% | 49.43% | 48.89% | 47.53% | 45.03% | 43.15% | 43.01% | 43.34% | 46.14% | 47.13% | 46.5% | 44.98% | 44.14% | 42.37% | 39.92%
20 | 21 | 2020 | Winter | P, [MW] | 0 | 2 | 2.2103 | 2.0752 | 1.9998 | 1.9787 | 1.9665 | 2.029 | 2.158 | 2.3024 | 2.3535 | 2.6718 | 2.9544 | 2.9078 | 2.787 | 2.589 | 2.4392 | 2.4403 | 2.4648 | 2.6904 | 2.7695 | 2.7171 | 2.5922 | 2.5078 | 2.3588 | 2.1905
20 | 21 | 2020 | Winter | P, [%] | 0 | 2 | 44.21% | 41.5% | 40% | 39.57% | 39.33% | 40.58% | 43.16% | 46.05% | 47.07% | 53.44% | 59.09% | 58.16% | 55.74% | 51.78% | 48.78% | 48.81% | 49.3% | 53.81% | 55.39% | 54.34% | 51.84% | 50.16% | 47.18% | 43.81%
21 | 20 | 2020 | Winter | P, [MW] | 0 | 2 | -2.198 | -2.0637 | -1.9888 | -1.9678 | -1.9561 | -2.0185 | -2.1462 | -2.2891 | -2.3403 | -2.6554 | -2.9337 | -2.8873 | -2.7674 | -2.5718 | -2.4237 | -2.4257 | -2.4505 | -2.6729 | -2.7511 | -2.699 | -2.5754 | -2.4911 | -2.3434 | -2.1783
21 | 20 | 2020 | Winter | P, [%] | 0 | 2 | 43.96% | 41.27% | 39.78% | 39.36% | 39.12% | 40.37% | 42.92% | 45.78% | 46.81% | 53.11% | 58.67% | 57.75% | 55.35% | 51.44% | 48.47% | 48.51% | 49.01% | 53.46% | 55.02% | 53.98% | 51.51% | 49.82% | 46.87% | 43.57%
20 | 21 | 2020 | Winter | Q, [MVAr] | 0 | 2 | 0.73759 | 0.87039 | 0.9122 | 0.92123 | 0.82735 | 0.71091 | 0.72585 | 0.73795 | 0.50309 | 0.38847 | 0.65996 | 0.7842 | 0.95874 | 0.93258 | 0.91809 | 0.69218 | 0.49036 | 0.68714 | 0.68521 | 0.7687 | 0.82853 | 1.0266 | 1.0757 | 0.75574
20 | 21 | 2020 | Winter | Q, [%] | 0 | 2 | 14.75% | 17.41% | 18.24% | 18.42% | 16.55% | 14.22% | 14.52% | 14.76% | 10.06% | 7.769% | 13.2% | 15.68% | 19.17% | 18.65% | 18.36% | 13.84% | 9.807% | 13.74% | 13.7% | 15.37% | 16.57% | 20.53% | 21.51% | 15.11%
21 | 20 | 2020 | Winter | Q, [MVAr] | 0 | 2 | -0.72211 | -0.85596 | -0.89845 | -0.90768 | -0.81444 | -0.69779 | -0.71107 | -0.72123 | -0.48663 | -0.36772 | -0.63374 | -0.75829 | -0.93382 | -0.91084 | -0.89863 | -0.6738 | -0.47236 | -0.66503 | -0.66188 | -0.74583 | -0.8073 | -1.0055 | -1.0563 | -0.74042
21 | 20 | 2020 | Winter | Q, [%] | 0 | 2 | 14.44% | 17.12% | 17.97% | 18.15% | 16.29% | 13.96% | 14.22% | 14.42% | 9.733% | 7.354% | 12.67% | 15.17% | 18.68% | 18.22% | 17.97% | 13.48% | 9.447% | 13.3% | 13.24% | 14.92% | 16.15% | 20.11% | 21.13% | 14.81%
20 | 21 | 2020 | Winter | S, [MVA] | 0 | 2 | 2.3302 | 2.2504 | 2.1981 | 2.1826 | 2.1334 | 2.15 | 2.2768 | 2.4178 | 2.4066 | 2.6999 | 3.0272 | 3.0116 | 2.9473 | 2.7518 | 2.6063 | 2.5366 | 2.5131 | 2.7768 | 2.853 | 2.8237 | 2.7214 | 2.7098 | 2.5925 | 2.3172
20 | 21 | 2020 | Winter | S, [%] | 0 | 2 | 46.6% | 45.01% | 43.96% | 43.65% | 42.67% | 43% | 45.54% | 48.36% | 48.13% | 54% | 60.54% | 60.23% | 58.95% | 55.04% | 52.13% | 50.73% | 50.26% | 55.54% | 57.06% | 56.47% | 54.43% | 54.2% | 51.85% | 46.34%
21 | 20 | 2020 | Winter | S, [MVA] | 0 | 2 | 2.3136 | 2.2341 | 2.1823 | 2.1671 | 2.1189 | 2.1357 | 2.2609 | 2.4 | 2.3904 | 2.6807 | 3.0014 | 2.9852 | 2.9207 | 2.7283 | 2.585 | 2.5176 | 2.4956 | 2.7544 | 2.8296 | 2.8001 | 2.6989 | 2.6863 | 2.5705 | 2.3007
21 | 20 | 2020 | Winter | S, [%] | 0 | 2 | 46.27% | 44.68% | 43.65% | 43.34% | 42.38% | 42.71% | 45.22% | 48% | 47.81% | 53.61% | 60.03% | 59.7% | 58.41% | 54.57% | 51.7% | 50.35% | 49.91% | 55.09% | 56.59% | 56% | 53.98% | 53.73% | 51.41% | 46.01%
21 | 22 | 2020 | Winter | P, [MW] | 0 | 2 | 0.095493 | 0.087427 | 0.081879 | 0.080684 | 0.079587 | 0.092451 | 0.10853 | 0.12877 | 0.14954 | 0.17051 | 0.19244 | 0.20023 | 0.18244 | 0.16455 | 0.14784 | 0.14239 | 0.15583 | 0.17518 | 0.17605 | 0.17782 | 0.17055 | 0.15908 | 0.1324 | 0.11217
21 | 22 | 2020 | Winter | P, [%] | 0 | 2 | 19.1% | 17.49% | 16.38% | 16.14% | 15.92% | 18.49% | 21.71% | 25.75% | 29.91% | 34.1% | 38.49% | 40.05% | 36.49% | 32.91% | 29.57% | 28.48% | 31.17% | 35.04% | 35.21% | 35.56% | 34.11% | 31.82% | 26.48% | 22.43%
22 | 21 | 2020 | Winter | P, [MW] | 0 | 2 | -0.095379 | -0.087318 | -0.081772 | -0.08058 | -0.079484 | -0.092359 | -0.10843 | -0.12865 | -0.14938 | -0.17032 | -0.19222 | -0.2 | -0.18223 | -0.16437 | -0.14768 | -0.14224 | -0.15567 | -0.175 | -0.17587 | -0.17763 | -0.17037 | -0.15891 | -0.13227 | -0.11206
22 | 21 | 2020 | Winter | P, [%] | 0 | 2 | 19.08% | 17.46% | 16.35% | 16.12% | 15.9% | 18.47% | 21.69% | 25.73% | 29.88% | 34.06% | 38.44% | 40% | 36.45% | 32.87% | 29.54% | 28.45% | 31.13% | 35% | 35.17% | 35.53% | 34.07% | 31.78% | 26.45% | 22.41%
21 | 22 | 2020 | Winter | Q, [MVAr] | 0 | 2 | -0.11714 | -0.12013 | -0.12103 | -0.12008 | -0.11986 | -0.099763 | -0.088386 | -0.089297 | -0.093856 | -0.09067 | -0.087141 | -0.081669 | -0.093704 | -0.10165 | -0.10304 | -0.10136 | -0.086769 | -0.064004 | -0.077283 | -0.081399 | -0.082769 | -0.08418 | -0.091897 | -0.098365
21 | 22 | 2020 | Winter | Q, [%] | 0 | 2 | 23.43% | 24.03% | 24.21% | 24.02% | 23.97% | 19.95% | 17.68% | 17.86% | 18.77% | 18.13% | 17.43% | 16.33% | 18.74% | 20.33% | 20.61% | 20.27% | 17.35% | 12.8% | 15.46% | 16.28% | 16.55% | 16.84% | 18.38% | 19.67%
22 | 21 | 2020 | Winter | Q, [MVAr] | 0 | 2 | 0.11612 | 0.1191 | 0.12 | 0.11904 | 0.11882 | 0.09871 | 0.087341 | 0.088284 | 0.092876 | 0.089724 | 0.086246 | 0.080787 | 0.092799 | 0.10072 | 0.10207 | 0.10038 | 0.085794 | 0.063053 | 0.076344 | 0.08047 | 0.081827 | 0.083221 | 0.090899 | 0.097337
22 | 21 | 2020 | Winter | Q, [%] | 0 | 2 | 23.22% | 23.82% | 24% | 23.81% | 23.76% | 19.74% | 17.47% | 17.66% | 18.58% | 17.94% | 17.25% | 16.16% | 18.56% | 20.14% | 20.41% | 20.08% | 17.16% | 12.61% | 15.27% | 16.09% | 16.37% | 16.64% | 18.18% | 19.47%
21 | 22 | 2020 | Winter | S, [MVA] | 0 | 2 | 0.15113 | 0.14858 | 0.14613 | 0.14467 | 0.14388 | 0.13601 | 0.13997 | 0.1567 | 0.17655 | 0.19312 | 0.21125 | 0.21625 | 0.2051 | 0.19342 | 0.1802 | 0.17478 | 0.17835 | 0.1865 | 0.19227 | 0.19557 | 0.18957 | 0.17998 | 0.16116 | 0.14919
21 | 22 | 2020 | Winter | S, [%] | 0 | 2 | 30.23% | 29.72% | 29.23% | 28.93% | 28.78% | 27.2% | 27.99% | 31.34% | 35.31% | 38.62% | 42.25% | 43.25% | 41.02% | 38.68% | 36.04% | 34.96% | 35.67% | 37.3% | 38.45% | 39.11% | 37.91% | 36% | 32.23% | 29.84%
22 | 21 | 2020 | Winter | S, [MVA] | 0 | 2 | 0.15027 | 0.14768 | 0.14521 | 0.14375 | 0.14296 | 0.13518 | 0.13923 | 0.15603 | 0.1759 | 0.19251 | 0.21068 | 0.2157 | 0.2045 | 0.19277 | 0.17952 | 0.17409 | 0.17774 | 0.18602 | 0.19172 | 0.19501 | 0.189 | 0.17939 | 0.16049 | 0.14843
22 | 21 | 2020 | Winter | S, [%] | 0 | 2 | 30.05% | 29.54% | 29.04% | 28.75% | 28.59% | 27.04% | 27.85% | 31.21% | 35.18% | 38.5% | 42.14% | 43.14% | 40.9% | 38.55% | 35.9% | 34.82% | 35.55% | 37.2% | 38.34% | 39% | 37.8% | 35.88% | 32.1% | 29.69%
21 | 23 | 2020 | Winter | P, [MW] | 0 | 2 | 1.9329 | 1.8229 | 1.763 | 1.7462 | 1.7373 | 1.7775 | 1.8734 | 1.9771 | 1.971 | 2.223 | 2.448 | 2.3871 | 2.3145 | 2.167 | 2.0511 | 2.0648 | 2.0706 | 2.2485 | 2.3173 | 2.2635 | 2.1583 | 2.1002 | 2.0019 | 1.8868
21 | 23 | 2020 | Winter | P, [%] | 0 | 2 | 38.66% | 36.46% | 35.26% | 34.92% | 34.75% | 35.55% | 37.47% | 39.54% | 39.42% | 44.46% | 48.96% | 47.74% | 46.29% | 43.34% | 41.02% | 41.3% | 41.41% | 44.97% | 46.35% | 45.27% | 43.17% | 42% | 40.04% | 37.74%
23 | 21 | 2020 | Winter | P, [MW] | 0 | 2 | -1.9131 | -1.8035 | -1.7441 | -1.7274 | -1.7195 | -1.7603 | -1.8548 | -1.9568 | -1.9528 | -2.2012 | -2.4203 | -2.3597 | -2.2866 | -2.1418 | -2.0279 | -2.0434 | -2.0507 | -2.2245 | -2.2919 | -2.2384 | -2.1345 | -2.0753 | -1.978 | -1.8677
23 | 21 | 2020 | Winter | P, [%] | 0 | 2 | 38.26% | 36.07% | 34.88% | 34.55% | 34.39% | 35.21% | 37.1% | 39.14% | 39.06% | 44.02% | 48.41% | 47.19% | 45.73% | 42.84% | 40.56% | 40.87% | 41.01% | 44.49% | 45.84% | 44.77% | 42.69% | 41.51% | 39.56% | 37.35%
21 | 23 | 2020 | Winter | Q, [MVAr] | 0 | 2 | 1.0227 | 1.1622 | 1.2021 | 1.2113 | 1.1243 | 0.98406 | 0.9751 | 0.98812 | 0.74185 | 0.60556 | 0.85987 | 0.97648 | 1.1793 | 1.1754 | 1.1772 | 0.94787 | 0.72854 | 0.86617 | 0.87478 | 0.97348 | 1.0468 | 1.2523 | 1.315 | 1.0165
21 | 23 | 2020 | Winter | Q, [%] | 0 | 2 | 20.45% | 23.24% | 24.04% | 24.23% | 22.49% | 19.68% | 19.5% | 19.76% | 14.84% | 12.11% | 17.2% | 19.53% | 23.59% | 23.51% | 23.54% | 18.96% | 14.57% | 17.32% | 17.5% | 19.47% | 20.94% | 25.05% | 26.3% | 20.33%
23 | 21 | 2020 | Winter | Q, [MVAr] | 0 | 2 | -0.99803 | -1.138 | -1.1785 | -1.1879 | -1.1022 | -0.96283 | -0.95208 | -0.96281 | -0.71915 | -0.57831 | -0.82496 | -0.94202 | -1.1441 | -1.1437 | -1.1482 | -0.92118 | -0.70377 | -0.83603 | -0.84293 | -0.94192 | -1.0169 | -1.221 | -1.285 | -0.99278
23 | 21 | 2020 | Winter | Q, [%] | 0 | 2 | 19.96% | 22.76% | 23.57% | 23.76% | 22.04% | 19.26% | 19.04% | 19.26% | 14.38% | 11.57% | 16.5% | 18.84% | 22.88% | 22.87% | 22.96% | 18.42% | 14.08% | 16.72% | 16.86% | 18.84% | 20.34% | 24.42% | 25.7% | 19.86%
21 | 23 | 2020 | Winter | S, [MVA] | 0 | 2 | 2.1868 | 2.1619 | 2.1338 | 2.1252 | 2.0694 | 2.0317 | 2.1119 | 2.2103 | 2.106 | 2.304 | 2.5946 | 2.5791 | 2.5976 | 2.4653 | 2.3649 | 2.2719 | 2.195 | 2.4096 | 2.4769 | 2.464 | 2.3988 | 2.4452 | 2.3952 | 2.1432
21 | 23 | 2020 | Winter | S, [%] | 0 | 2 | 43.74% | 43.24% | 42.68% | 42.5% | 41.39% | 40.63% | 42.24% | 44.21% | 42.12% | 46.08% | 51.89% | 51.58% | 51.95% | 49.31% | 47.3% | 45.44% | 43.9% | 48.19% | 49.54% | 49.28% | 47.98% | 48.9% | 47.9% | 42.86%
23 | 21 | 2020 | Winter | S, [MVA] | 0 | 2 | 2.1578 | 2.1325 | 2.105 | 2.0965 | 2.0425 | 2.0065 | 2.0849 | 2.1809 | 2.081 | 2.2759 | 2.557 | 2.5408 | 2.5568 | 2.4281 | 2.3304 | 2.2415 | 2.1681 | 2.3764 | 2.442 | 2.4285 | 2.3644 | 2.4079 | 2.3588 | 2.1152
23 | 21 | 2020 | Winter | S, [%] | 0 | 2 | 43.16% | 42.65% | 42.1% | 41.93% | 40.85% | 40.13% | 41.7% | 43.62% | 41.62% | 45.52% | 51.14% | 50.82% | 51.14% | 48.56% | 46.61% | 44.83% | 43.36% | 47.53% | 48.84% | 48.57% | 47.29% | 48.16% | 47.18% | 42.3%
23 | 24 | 2020 | Winter | P, [MW] | 0 | 2 | 0.42506 | 0.41908 | 0.41598 | 0.41375 | 0.40398 | 0.41147 | 0.42409 | 0.44247 | 0.4625 | 0.47717 | 0.50108 | 0.47933 | 0.46446 | 0.4493 | 0.43806 | 0.45073 | 0.44933 | 0.455 | 0.47076 | 0.47506 | 0.46291 | 0.45716 | 0.44159 | 0.42212
23 | 24 | 2020 | Winter | P, [%] | 0 | 2 | 42.51% | 41.91% | 41.6% | 41.37% | 40.4% | 41.15% | 42.41% | 44.25% | 46.25% | 47.72% | 50.11% | 47.93% | 46.45% | 44.93% | 43.81% | 45.07% | 44.93% | 45.5% | 47.08% | 47.51% | 46.29% | 45.72% | 44.16% | 42.21%
24 | 23 | 2020 | Winter | P, [MW] | 0 | 2 | -0.42449 | -0.41852 | -0.41544 | -0.41321 | -0.40347 | -0.41094 | -0.42351 | -0.44184 | -0.46177 | -0.47633 | -0.5 | -0.47854 | -0.46374 | -0.44864 | -0.43746 | -0.45008 | -0.44868 | -0.45432 | -0.47004 | -0.4743 | -0.46221 | -0.45647 | -0.44096 | -0.42156
24 | 23 | 2020 | Winter | P, [%] | 0 | 2 | 42.45% | 41.85% | 41.54% | 41.32% | 40.35% | 41.09% | 42.35% | 44.18% | 46.18% | 47.63% | 50% | 47.85% | 46.37% | 44.86% | 43.75% | 45.01% | 44.87% | 45.43% | 47% | 47.43% | 46.22% | 45.65% | 44.1% | 42.16%
23 | 24 | 2020 | Winter | Q, [MVAr] | 0 | 2 | 0.052715 | 0.034143 | 0.016143 | 0.027378 | -0.0059357 | 0.0063409 | 0.082295 | 0.077411 | 0.15309 | 0.2065 | 0.3107 | 0.15507 | 0.1297 | 0.09814 | 0.047703 | 0.078673 | 0.091709 | 0.10198 | 0.11374 | 0.14448 | 0.10707 | 0.098849 | 0.075396 | -0.016106
23 | 24 | 2020 | Winter | Q, [%] | 0 | 2 | 5.271% | 3.414% | 1.614% | 2.738% | 0.5936% | 0.6341% | 8.23% | 7.741% | 15.31% | 20.65% | 31.07% | 15.51% | 12.97% | 9.814% | 4.77% | 7.867% | 9.171% | 10.2% | 11.37% | 14.45% | 10.71% | 9.885% | 7.54% | 1.611%
24 | 23 | 2020 | Winter | Q, [MVAr] | 0 | 2 | -0.052667 | -0.034118 | -0.016131 | -0.027372 | 0.0059031 | -0.0063514 | -0.082234 | -0.077287 | -0.15283 | -0.20612 | -0.31 | -0.15474 | -0.12945 | -0.097973 | -0.047607 | -0.078524 | -0.091565 | -0.1018 | -0.11349 | -0.14418 | -0.10685 | -0.098647 | -0.075264 | 0.016135
24 | 23 | 2020 | Winter | Q, [%] | 0 | 2 | 5.267% | 3.412% | 1.613% | 2.737% | 0.5903% | 0.6351% | 8.223% | 7.729% | 15.28% | 20.61% | 31% | 15.47% | 12.95% | 9.797% | 4.761% | 7.852% | 9.156% | 10.18% | 11.35% | 14.42% | 10.69% | 9.865% | 7.526% | 1.613%
23 | 24 | 2020 | Winter | S, [MVA] | 0 | 2 | 0.42832 | 0.42046 | 0.41629 | 0.41465 | 0.40402 | 0.41152 | 0.43201 | 0.44919 | 0.48718 | 0.51993 | 0.58959 | 0.50379 | 0.48223 | 0.45989 | 0.44065 | 0.45754 | 0.45859 | 0.46629 | 0.48431 | 0.49655 | 0.47513 | 0.46772 | 0.44798 | 0.42243
23 | 24 | 2020 | Winter | S, [%] | 0 | 2 | 42.83% | 42.05% | 41.63% | 41.47% | 40.4% | 41.15% | 43.2% | 44.92% | 48.72% | 51.99% | 58.96% | 50.38% | 48.22% | 45.99% | 44.07% | 45.75% | 45.86% | 46.63% | 48.43% | 49.65% | 47.51% | 46.77% | 44.8% | 42.24%
24 | 23 | 2020 | Winter | S, [MVA] | 0 | 2 | 0.42775 | 0.41991 | 0.41575 | 0.41412 | 0.40351 | 0.41099 | 0.43142 | 0.44855 | 0.48641 | 0.51902 | 0.5883 | 0.50294 | 0.48147 | 0.45921 | 0.44004 | 0.45688 | 0.45793 | 0.46559 | 0.48354 | 0.49573 | 0.4744 | 0.46701 | 0.44734 | 0.42187
24 | 23 | 2020 | Winter | S, [%] | 0 | 2 | 42.77% | 41.99% | 41.58% | 41.41% | 40.35% | 41.1% | 43.14% | 44.85% | 48.64% | 51.9% | 58.83% | 50.29% | 48.15% | 45.92% | 44% | 45.69% | 45.79% | 46.56% | 48.35% | 49.57% | 47.44% | 46.7% | 44.73% | 42.19%
23 | 25 | 2020 | Winter | P, [MW] | 0 | 2 | 0.73071 | 0.67566 | 0.65018 | 0.63146 | 0.63443 | 0.66544 | 0.73526 | 0.85565 | 1.0087 | 1.1392 | 1.2011 | 1.1833 | 1.145 | 1.0087 | 0.91767 | 0.92109 | 0.92712 | 0.98998 | 1.0212 | 1.0041 | 0.94897 | 0.89804 | 0.81356 | 0.70918
23 | 25 | 2020 | Winter | P, [%] | 0 | 2 | 14.61% | 13.51% | 13% | 12.63% | 12.69% | 13.31% | 14.71% | 17.11% | 20.17% | 22.78% | 24.02% | 23.67% | 22.9% | 20.17% | 18.35% | 18.42% | 18.54% | 19.8% | 20.42% | 20.08% | 18.98% | 17.96% | 16.27% | 14.18%
25 | 23 | 2020 | Winter | P, [MW] | 0 | 2 | -0.72655 | -0.6717 | -0.64654 | -0.62802 | -0.63094 | -0.6619 | -0.73151 | -0.85124 | -1.0032 | -1.1328 | -1.1941 | -1.1767 | -1.1382 | -1.0028 | -0.91256 | -0.9161 | -0.92212 | -0.98436 | -1.0153 | -0.99838 | -0.94352 | -0.89274 | -0.80887 | -0.70509
25 | 23 | 2020 | Winter | P, [%] | 0 | 2 | 14.53% | 13.43% | 12.93% | 12.56% | 12.62% | 13.24% | 14.63% | 17.02% | 20.06% | 22.66% | 23.88% | 23.53% | 22.76% | 20.06% | 18.25% | 18.32% | 18.44% | 19.69% | 20.31% | 19.97% | 18.87% | 17.85% | 16.18% | 14.1%
23 | 25 | 2020 | Winter | Q, [MVAr] | 0 | 2 | 0.71312 | 0.73003 | 0.69883 | 0.67924 | 0.68768 | 0.66766 | 0.6323 | 0.61114 | 0.60486 | 0.57083 | 0.56924 | 0.52551 | 0.62738 | 0.6697 | 0.66137 | 0.63713 | 0.63492 | 0.65836 | 0.66468 | 0.65734 | 0.68223 | 0.7156 | 0.70958 | 0.72156
23 | 25 | 2020 | Winter | Q, [%] | 0 | 2 | 14.26% | 14.6% | 13.98% | 13.58% | 13.75% | 13.35% | 12.65% | 12.22% | 12.1% | 11.42% | 11.38% | 10.51% | 12.55% | 13.39% | 13.23% | 12.74% | 12.7% | 13.17% | 13.29% | 13.15% | 13.64% | 14.31% | 14.19% | 14.43%
25 | 23 | 2020 | Winter | Q, [MVAr] | 0 | 2 | -0.70893 | -0.72608 | -0.69527 | -0.67593 | -0.68431 | -0.66422 | -0.62861 | -0.60663 | -0.59906 | -0.56389 | -0.56154 | -0.51825 | -0.61991 | -0.6634 | -0.65599 | -0.63191 | -0.6297 | -0.65236 | -0.65833 | -0.6512 | -0.67644 | -0.71 | -0.70472 | -0.71745
25 | 23 | 2020 | Winter | Q, [%] | 0 | 2 | 14.18% | 14.52% | 13.91% | 13.52% | 13.69% | 13.28% | 12.57% | 12.13% | 11.98% | 11.28% | 11.23% | 10.37% | 12.4% | 13.27% | 13.12% | 12.64% | 12.59% | 13.05% | 13.17% | 13.02% | 13.53% | 14.2% | 14.09% | 14.35%
23 | 25 | 2020 | Winter | S, [MVA] | 0 | 2 | 1.021 | 0.99471 | 0.95452 | 0.92742 | 0.93564 | 0.94264 | 0.96974 | 1.0515 | 1.1761 | 1.2742 | 1.3292 | 1.2948 | 1.3056 | 1.2108 | 1.1312 | 1.12 | 1.1237 | 1.1889 | 1.2184 | 1.2001 | 1.1688 | 1.1483 | 1.0795 | 1.0117
23 | 25 | 2020 | Winter | S, [%] | 0 | 2 | 20.42% | 19.89% | 19.09% | 18.55% | 18.71% | 18.85% | 19.39% | 21.03% | 23.52% | 25.48% | 26.58% | 25.9% | 26.11% | 24.22% | 22.62% | 22.4% | 22.47% | 23.78% | 24.37% | 24% | 23.38% | 22.97% | 21.59% | 20.23%
25 | 23 | 2020 | Winter | S, [MVA] | 0 | 2 | 1.0151 | 0.98913 | 0.94942 | 0.92265 | 0.93079 | 0.93771 | 0.96449 | 1.0453 | 1.1685 | 1.2654 | 1.3195 | 1.2858 | 1.296 | 1.2024 | 1.1239 | 1.1129 | 1.1166 | 1.1809 | 1.21 | 1.192 | 1.161 | 1.1407 | 1.0728 | 1.0059
25 | 23 | 2020 | Winter | S, [%] | 0 | 2 | 20.3% | 19.78% | 18.99% | 18.45% | 18.62% | 18.75% | 19.29% | 20.91% | 23.37% | 25.31% | 26.39% | 25.72% | 25.92% | 24.05% | 22.48% | 22.26% | 22.33% | 23.62% | 24.2% | 23.84% | 23.22% | 22.81% | 21.46% | 20.12%
25 | 26 | 2020 | Winter | P, [MW] | 0 | 2 | 0.19608 | 0.19235 | 0.18666 | 0.18861 | 0.18208 | 0.18515 | 0.18441 | 0.19822 | 0.20005 | 0.19184 | 0.19409 | 0.18847 | 0.19666 | 0.19042 | 0.19158 | 0.19582 | 0.19975 | 0.19993 | 0.19849 | 0.18921 | 0.18983 | 0.18662 | 0.18492 | 0.18825
25 | 26 | 2020 | Winter | P, [%] | 0 | 2 | 39.22% | 38.47% | 37.33% | 37.72% | 36.42% | 37.03% | 36.88% | 39.64% | 40.01% | 38.37% | 38.82% | 37.69% | 39.33% | 38.08% | 38.32% | 39.16% | 39.95% | 39.99% | 39.7% | 37.84% | 37.97% | 37.32% | 36.98% | 37.65%
26 | 25 | 2020 | Winter | P, [MW] | 0 | 2 | -0.19602 | -0.19228 | -0.18661 | -0.18856 | -0.18203 | -0.1851 | -0.18436 | -0.19817 | -0.2 | -0.1918 | -0.19404 | -0.18842 | -0.19661 | -0.19037 | -0.19153 | -0.19577 | -0.19969 | -0.19987 | -0.19843 | -0.18916 | -0.18977 | -0.18656 | -0.18487 | -0.1882
26 | 25 | 2020 | Winter | P, [%] | 0 | 2 | 39.2% | 38.46% | 37.32% | 37.71% | 36.41% | 37.02% | 36.87% | 39.63% | 40% | 38.36% | 38.81% | 37.68% | 39.32% | 38.07% | 38.31% | 39.15% | 39.94% | 39.97% | 39.69% | 37.83% | 37.95% | 37.31% | 36.97% | 37.64%
25 | 26 | 2020 | Winter | Q, [MVAr] | 0 | 2 | 0.11604 | 0.11899 | 0.087781 | 0.066424 | 0.075873 | 0.074027 | 0.057187 | 0.061891 | 0.071397 | 0.062236 | 0.064487 | 0.02267 | 0.082878 | 0.094025 | 0.079127 | 0.070834 | 0.082587 | 0.085483 | 0.079817 | 0.080823 | 0.088384 | 0.11016 | 0.095561 | 0.097452
25 | 26 | 2020 | Winter | Q, [%] | 0 | 2 | 23.21% | 23.8% | 17.56% | 13.28% | 15.17% | 14.81% | 11.44% | 12.38% | 14.28% | 12.45% | 12.9% | 4.534% | 16.58% | 18.81% | 15.83% | 14.17% | 16.52% | 17.1% | 15.96% | 16.16% | 17.68% | 22.03% | 19.11% | 19.49%
26 | 25 | 2020 | Winter | Q, [MVAr] | 0 | 2 | -0.11706 | -0.12 | -0.088804 | -0.067452 | -0.076905 | -0.07506 | -0.058222 | -0.062915 | -0.072429 | -0.063277 | -0.065518 | -0.02371 | -0.083894 | -0.095041 | -0.080149 | -0.071861 | -0.083615 | -0.086503 | -0.08084 | -0.081849 | -0.089406 | -0.11117 | -0.096574 | -0.098475
26 | 25 | 2020 | Winter | Q, [%] | 0 | 2 | 23.41% | 24% | 17.76% | 13.49% | 15.38% | 15.01% | 11.64% | 12.58% | 14.49% | 12.66% | 13.1% | 4.742% | 16.78% | 19.01% | 16.03% | 14.37% | 16.72% | 17.3% | 16.17% | 16.37% | 17.88% | 22.23% | 19.31% | 19.69%
25 | 26 | 2020 | Winter | S, [MVA] | 0 | 2 | 0.22785 | 0.22618 | 0.20627 | 0.19996 | 0.19726 | 0.1994 | 0.19307 | 0.20766 | 0.21241 | 0.20169 | 0.20452 | 0.18983 | 0.21341 | 0.21237 | 0.20728 | 0.20824 | 0.21615 | 0.21744 | 0.21394 | 0.20575 | 0.20939 | 0.21671 | 0.20815 | 0.21198
25 | 26 | 2020 | Winter | S, [%] | 0 | 2 | 45.57% | 45.24% | 41.25% | 39.99% | 39.45% | 39.88% | 38.61% | 41.53% | 42.48% | 40.34% | 40.9% | 37.97% | 42.68% | 42.47% | 41.46% | 41.65% | 43.23% | 43.49% | 42.79% | 41.15% | 41.88% | 43.34% | 41.63% | 42.4%
26 | 25 | 2020 | Winter | S, [MVA] | 0 | 2 | 0.22831 | 0.22666 | 0.20666 | 0.20026 | 0.19761 | 0.19974 | 0.19334 | 0.20792 | 0.21271 | 0.20197 | 0.2048 | 0.18991 | 0.21376 | 0.21278 | 0.20762 | 0.20854 | 0.21649 | 0.21779 | 0.21427 | 0.20611 | 0.20978 | 0.21717 | 0.20857 | 0.2124
26 | 25 | 2020 | Winter | S, [%] | 0 | 2 | 45.66% | 45.33% | 41.33% | 40.05% | 39.52% | 39.95% | 38.67% | 41.58% | 42.54% | 40.39% | 40.96% | 37.98% | 42.75% | 42.56% | 41.52% | 41.71% | 43.3% | 43.56% | 42.85% | 41.22% | 41.96% | 43.43% | 41.71% | 42.48%
50 | 1 | 2020 | Winter | P, [MW] | 0 | 2 | 8.4694 | 7.6796 | 7.4242 | 7.2456 | 6.8274 | 7.3059 | 8.1921 | 8.9583 | 10.1659 | 11.5091 | 12.4169 | 12.6872 | 11.9564 | 10.6785 | 9.9508 | 9.6647 | 10.2198 | 11.7566 | 12.0067 | 11.641 | 11.2088 | 10.5296 | 9.373 | 8.4106
50 | 1 | 2020 | Winter | P, [%] | 0 | 2 | 56.46% | 51.2% | 49.49% | 48.3% | 45.52% | 48.71% | 54.61% | 59.72% | 67.77% | 76.73% | 82.78% | 84.58% | 79.71% | 71.19% | 66.34% | 64.43% | 68.13% | 78.38% | 80.04% | 77.61% | 74.73% | 70.2% | 62.49% | 56.07%
1 | 50 | 2020 | Winter | P, [MW] | 0 | 2 | -8.435 | -7.6481 | -7.3937 | -7.2159 | -6.7993 | -7.2758 | -8.1582 | -8.9211 | -10.1234 | -11.4596 | -12.3621 | -12.6309 | -11.9042 | -10.6334 | -9.9096 | -9.6251 | -10.1771 | -11.7044 | -11.9533 | -11.59 | -11.1603 | -10.4846 | -9.3338 | -8.376
1 | 50 | 2020 | Winter | P, [%] | 0 | 2 | 56.23% | 50.99% | 49.29% | 48.11% | 45.33% | 48.51% | 54.39% | 59.47% | 67.49% | 76.4% | 82.41% | 84.21% | 79.36% | 70.89% | 66.06% | 64.17% | 67.85% | 78.03% | 79.69% | 77.27% | 74.4% | 69.9% | 62.23% | 55.84%
50 | 1 | 2020 | Winter | Q, [MVAr] | 0 | 2 | 6.9691 | 7.1221 | 7.1606 | 7.1467 | 7.178 | 7.2042 | 7.1447 | 7.0433 | 6.7282 | 6.3732 | 6.1355 | 6.0027 | 6.2967 | 6.5974 | 6.6958 | 6.7177 | 6.7126 | 6.6459 | 6.5101 | 6.5441 | 6.6279 | 6.8038 | 7.009 | 7.081
50 | 1 | 2020 | Winter | Q, [%] | 0 | 2 | 46.46% | 47.48% | 47.74% | 47.64% | 47.85% | 48.03% | 47.63% | 46.96% | 44.85% | 42.49% | 40.9% | 40.02% | 41.98% | 43.98% | 44.64% | 44.78% | 44.75% | 44.31% | 43.4% | 43.63% | 44.19% | 45.36% | 46.73% | 47.21%
1 | 50 | 2020 | Winter | Q, [MVAr] | 0 | 2 | -6.2237 | -6.4422 | -6.5011 | -6.5047 | -6.5697 | -6.5517 | -6.4125 | -6.2387 | -5.8076 | -5.3016 | -4.9485 | -4.7839 | -5.1665 | -5.6217 | -5.8047 | -5.8595 | -5.7866 | -5.5172 | -5.3557 | -5.4403 | -5.5781 | -5.8306 | -6.1605 | -6.3319
1 | 50 | 2020 | Winter | Q, [%] | 0 | 2 | 41.49% | 42.95% | 43.34% | 43.36% | 43.8% | 43.68% | 42.75% | 41.59% | 38.72% | 35.34% | 32.99% | 31.89% | 34.44% | 37.48% | 38.7% | 39.06% | 38.58% | 36.78% | 35.7% | 36.27% | 37.19% | 38.87% | 41.07% | 42.21%
50 | 1 | 2020 | Winter | S, [MVA] | 0 | 2 | 10.9681 | 10.4738 | 10.3147 | 10.1771 | 9.9064 | 10.2605 | 10.87 | 11.3956 | 12.1908 | 13.1559 | 13.8501 | 14.0356 | 13.5131 | 12.5521 | 11.9938 | 11.7701 | 12.2272 | 13.505 | 13.658 | 13.3543 | 13.0217 | 12.5365 | 11.7038 | 10.9945
50 | 1 | 2020 | Winter | S, [%] | 0 | 2 | 73.12% | 69.83% | 68.76% | 67.85% | 66.04% | 68.4% | 72.47% | 75.97% | 81.27% | 87.71% | 92.33% | 93.57% | 90.09% | 83.68% | 79.96% | 78.47% | 81.51% | 90.03% | 91.05% | 89.03% | 86.81% | 83.58% | 78.03% | 73.3%
1 | 50 | 2020 | Winter | S, [MVA] | 0 | 2 | 10.4825 | 9.9998 | 9.8454 | 9.715 | 9.4546 | 9.7909 | 10.3767 | 10.8862 | 11.671 | 12.6265 | 13.3157 | 13.5065 | 12.977 | 12.028 | 11.4846 | 11.2684 | 11.7071 | 12.9396 | 13.0983 | 12.8033 | 12.4767 | 11.9968 | 11.1835 | 10.5001
1 | 50 | 2020 | Winter | S, [%] | 0 | 2 | 69.88% | 66.67% | 65.64% | 64.77% | 63.03% | 65.27% | 69.18% | 72.57% | 77.81% | 84.18% | 88.77% | 90.04% | 86.51% | 80.19% | 76.56% | 75.12% | 78.05% | 86.26% | 87.32% | 85.36% | 83.18% | 79.98% | 74.56% | 70%
50 | 51 | 2020 | Winter | P, [MW] | 0 | 2 | -8.4006 | -7.6632 | -7.4252 | -7.2589 | -6.8703 | -7.315 | -8.1424 | -8.8613 | -9.9965 | -11.2711 | -12.1512 | -12.4121 | -11.71 | -10.4849 | -9.7931 | -9.5217 | -10.0476 | -11.5332 | -11.7714 | -11.4135 | -10.9967 | -10.3508 | -9.2539 | -8.3467
50 | 51 | 2020 | Winter | P, [%] | 0 | 2 | 42% | 38.32% | 37.13% | 36.29% | 34.35% | 36.58% | 40.71% | 44.31% | 49.98% | 56.36% | 60.76% | 62.06% | 58.55% | 52.42% | 48.97% | 47.61% | 50.24% | 57.67% | 58.86% | 57.07% | 54.98% | 51.75% | 46.27% | 41.73%
51 | 50 | 2020 | Winter | P, [MW] | 0 | 2 | 8.4175 | 7.6801 | 7.4421 | 7.2759 | 6.8873 | 7.332 | 8.1592 | 8.878 | 10.0133 | 11.2879 | 12.1675 | 12.4283 | 11.7263 | 10.5015 | 9.8099 | 9.5386 | 10.0644 | 11.5492 | 11.7874 | 11.4297 | 11.013 | 10.3671 | 9.2703 | 8.3635
51 | 50 | 2020 | Winter | P, [%] | 0 | 2 | 42.09% | 38.4% | 37.21% | 36.38% | 34.44% | 36.66% | 40.8% | 44.39% | 50.07% | 56.44% | 60.84% | 62.14% | 58.63% | 52.51% | 49.05% | 47.69% | 50.32% | 57.75% | 58.94% | 57.15% | 55.07% | 51.84% | 46.35% | 41.82%
50 | 51 | 2020 | Winter | Q, [MVAr] | 0 | 2 | -17.2601 | -17.5912 | -17.7024 | -17.8045 | -17.9993 | -17.7657 | -17.3086 | -16.887 | -16.3335 | -15.4405 | -14.4357 | -14.1629 | -14.7682 | -15.8509 | -16.4009 | -16.6491 | -16.2874 | -14.6636 | -14.5012 | -14.9379 | -15.3402 | -15.7481 | -16.5155 | -17.2182
50 | 51 | 2020 | Winter | Q, [%] | 0 | 2 | 86.3% | 87.96% | 88.51% | 89.02% | 90% | 88.83% | 86.54% | 84.44% | 81.67% | 77.2% | 72.18% | 70.81% | 73.84% | 79.25% | 82% | 83.25% | 81.44% | 73.32% | 72.51% | 74.69% | 76.7% | 78.74% | 82.58% | 86.09%
51 | 50 | 2020 | Winter | Q, [MVAr] | 0 | 2 | 17.3764 | 17.7075 | 17.8187 | 17.9212 | 18.1165 | 17.8823 | 17.4241 | 17.0018 | 16.4492 | 15.5558 | 14.548 | 14.2746 | 14.8801 | 15.9649 | 16.516 | 16.7652 | 16.403 | 14.7733 | 14.6111 | 15.0494 | 15.4526 | 15.8601 | 16.6286 | 17.3337
51 | 50 | 2020 | Winter | Q, [%] | 0 | 2 | 86.88% | 88.54% | 89.09% | 89.61% | 90.58% | 89.41% | 87.12% | 85.01% | 82.25% | 77.78% | 72.74% | 71.37% | 74.4% | 79.82% | 82.58% | 83.83% | 82.01% | 73.87% | 73.06% | 75.25% | 77.26% | 79.3% | 83.14% | 86.67%
50 | 51 | 2020 | Winter | S, [MVA] | 0 | 2 | 19.1959 | 19.1879 | 19.1965 | 19.2274 | 19.2659 | 19.2128 | 19.1281 | 19.0708 | 19.1497 | 19.1167 | 18.8691 | 18.832 | 18.8473 | 19.0049 | 19.1022 | 19.1795 | 19.1373 | 18.6557 | 18.6775 | 18.7992 | 18.8746 | 18.8452 | 18.9314 | 19.1346
50 | 51 | 2020 | Winter | S, [%] | 0 | 2 | 95.98% | 95.94% | 95.98% | 96.14% | 96.33% | 96.06% | 95.64% | 95.35% | 95.75% | 95.58% | 94.35% | 94.16% | 94.24% | 95.02% | 95.51% | 95.9% | 95.69% | 93.28% | 93.39% | 94% | 94.37% | 94.23% | 94.66% | 95.67%
51 | 50 | 2020 | Winter | S, [MVA] | 0 | 2 | 19.3079 | 19.3012 | 19.3104 | 19.3419 | 19.3815 | 19.327 | 19.2398 | 19.1802 | 19.2573 | 19.2197 | 18.9655 | 18.9269 | 18.9453 | 19.1091 | 19.2097 | 19.2887 | 19.2445 | 18.7519 | 18.773 | 18.8976 | 18.9755 | 18.9478 | 19.0381 | 19.246
51 | 50 | 2020 | Winter | S, [%] | 0 | 2 | 96.54% | 96.51% | 96.55% | 96.71% | 96.91% | 96.64% | 96.2% | 95.9% | 96.29% | 96.1% | 94.83% | 94.63% | 94.73% | 95.55% | 96.05% | 96.44% | 96.22% | 93.76% | 93.87% | 94.49% | 94.88% | 94.74% | 95.19% | 96.23%
1 | 2 | 2020 | Winter | P, [MW] | Expected | - | 3.2765 | 2.8626 | 2.7566 | 2.7037 | 2.6976 | 3.2881 | 4.7683 | 5.6625 | 6.2434 | 6.359 | 6.4581 | 5.9261 | 6.2385 | 5.8155 | 5.365 | 5.2931 | 5.8949 | 7.2624 | 6.8956 | 6.4457 | 6.2008 | 5.6036 | 4.6795 | 4.0246
1 | 2 | 2020 | Winter | P, [%] | Expected | - | 32.77% | 28.63% | 27.57% | 27.04% | 26.98% | 32.88% | 47.68% | 56.62% | 62.43% | 63.59% | 64.58% | 59.26% | 62.38% | 58.16% | 53.65% | 52.93% | 58.95% | 72.62% | 68.96% | 64.46% | 62.01% | 56.04% | 46.8% | 40.25%
2 | 1 | 2020 | Winter | P, [MW] | Expected | - | -3.2637 | -2.8504 | -2.7443 | -2.6914 | -2.6852 | -3.276 | -4.7544 | -5.6462 | -6.2246 | -6.3395 | -6.4379 | -5.9084 | -6.2189 | -5.7975 | -5.3478 | -5.2762 | -5.8764 | -7.2385 | -6.873 | -6.425 | -6.1806 | -5.5853 | -4.664 | -4.011
2 | 1 | 2020 | Winter | P, [%] | Expected | - | 32.64% | 28.5% | 27.44% | 26.91% | 26.85% | 32.76% | 47.54% | 56.46% | 62.25% | 63.4% | 64.38% | 59.08% | 62.19% | 57.98% | 53.48% | 52.76% | 58.76% | 72.39% | 68.73% | 64.25% | 61.81% | 55.85% | 46.64% | 40.11%
1 | 2 | 2020 | Winter | Q, [MVAr] | Expected | - | -4.3152 | -4.4598 | -4.5417 | -4.5757 | -4.6032 | -4.1309 | -3.0015 | -2.0959 | -1.8726 | -2.0142 | -2.1762 | -2.1845 | -2.4254 | -2.7411 | -3.2579 | -3.3276 | -2.8319 | -1.6478 | -2.2012 | -2.543 | -2.8743 | -3.2939 | -3.7412 | -3.8916
1 | 2 | 2020 | Winter | Q, [%] | Expected | - | 43.15% | 44.6% | 45.42% | 45.76% | 46.03% | 41.31% | 30.01% | 20.96% | 18.73% | 20.14% | 21.76% | 21.85% | 24.25% | 27.41% | 32.58% | 33.28% | 28.32% | 16.48% | 22.01% | 25.43% | 28.74% | 32.94% | 37.41% | 38.92%
2 | 1 | 2020 | Winter | Q, [MVAr] | Expected | - | 4.3506 | 4.4936 | 4.5757 | 4.6096 | 4.6374 | 4.1643 | 3.04 | 2.141 | 1.9247 | 2.0682 | 2.2324 | 2.2335 | 2.4797 | 2.7911 | 3.3054 | 3.3747 | 2.8834 | 1.7142 | 2.2639 | 2.6007 | 2.9303 | 3.3447 | 3.7844 | 3.9293
2 | 1 | 2020 | Winter | Q, [%] | Expected | - | 0.43506 | 0.44936 | 0.45757 | 0.46096 | 0.46374 | 0.41643 | 0.304 | 0.2141 | 0.19247 | 0.20682 | 0.22324 | 0.22335 | 0.24797 | 0.27911 | 0.33054 | 0.33747 | 0.28834 | 0.17142 | 0.22639 | 0.26007 | 0.29303 | 0.33447 | 0.37844 | 0.39293
1 | 2 | 2020 | Winter | S, [MVA] | Expected | - | 5.4304 | 5.3089 | 5.3212 | 5.3202 | 5.3375 | 5.2798 | 5.6608 | 6.1192 | 6.5863 | 6.6959 | 6.8274 | 6.3239 | 6.7044 | 6.4464 | 6.2856 | 6.2621 | 6.552 | 7.4589 | 7.2401 | 6.9321 | 6.8373 | 6.5009 | 5.9916 | 5.599
1 | 2 | 2020 | Winter | S, [%] | Expected | - | 54.3% | 53.09% | 53.21% | 53.2% | 53.38% | 52.8% | 56.61% | 61.19% | 65.86% | 66.96% | 68.27% | 63.24% | 67.04% | 64.46% | 62.86% | 62.62% | 65.52% | 74.59% | 72.4% | 69.32% | 68.37% | 65.01% | 59.92% | 55.99%
2 | 1 | 2020 | Winter | S, [MVA] | Expected | - | 5.4509 | 5.3307 | 5.3439 | 5.3433 | 5.3608 | 5.2985 | 5.6696 | 6.1196 | 6.5835 | 6.6942 | 6.8267 | 6.3249 | 6.7063 | 6.4518 | 6.2959 | 6.273 | 6.5578 | 7.4506 | 7.238 | 6.9342 | 6.8429 | 6.5111 | 6.0065 | 5.6155
2 | 1 | 2020 | Winter | S, [%] | Expected | - | 54.51% | 53.31% | 53.44% | 53.43% | 53.61% | 52.99% | 56.7% | 61.2% | 65.84% | 66.94% | 68.27% | 63.25% | 67.06% | 64.52% | 62.96% | 62.73% | 65.58% | 74.51% | 72.38% | 69.34% | 68.43% | 65.11% | 60.06% | 56.16%
2 | 3 | 2020 | Winter | P, [MW] | Expected | - | 2.8809 | 2.4852 | 2.3901 | 2.3361 | 2.325 | 2.8786 | 4.2302 | 5.0196 | 5.5674 | 5.6756 | 5.749 | 5.2155 | 5.5614 | 5.1653 | 4.7807 | 4.7311 | 5.3095 | 6.6443 | 6.293 | 5.8628 | 5.6298 | 5.0694 | 4.223 | 3.6083
2 | 3 | 2020 | Winter | P, [%] | Expected | - | 28.81% | 24.85% | 23.9% | 23.36% | 23.25% | 28.79% | 42.3% | 50.2% | 55.67% | 56.76% | 57.49% | 52.16% | 55.61% | 51.65% | 47.81% | 47.31% | 53.1% | 66.44% | 62.93% | 58.63% | 56.3% | 50.69% | 42.23% | 36.08%
3 | 2 | 2020 | Winter | P, [MW] | Expected | - | -2.8656 | -2.4706 | -2.3754 | -2.3214 | -2.3102 | -2.8644 | -4.2144 | -5.0014 | -5.5462 | -5.6536 | -5.7261 | -5.1958 | -5.5391 | -5.1448 | -4.761 | -4.7114 | -5.288 | -6.6162 | -6.2666 | -5.8386 | -5.6062 | -5.0481 | -4.2048 | -3.5923
3 | 2 | 2020 | Winter | P, [%] | Expected | - | 28.66% | 24.71% | 23.75% | 23.21% | 23.1% | 28.64% | 42.14% | 50.01% | 55.46% | 56.54% | 57.26% | 51.96% | 55.39% | 51.45% | 47.61% | 47.11% | 52.88% | 66.16% | 62.67% | 58.39% | 56.06% | 50.48% | 42.05% | 35.92%
2 | 3 | 2020 | Winter | Q, [MVAr] | Expected | - | -4.1322 | -4.2494 | -4.3217 | -4.3596 | -4.3902 | -3.9162 | -2.8371 | -2.0362 | -1.8342 | -1.951 | -2.1367 | -2.1402 | -2.385 | -2.6759 | -3.1261 | -3.2023 | -2.7274 | -1.5572 | -2.0713 | -2.4018 | -2.7256 | -3.1178 | -3.5374 | -3.6811
2 | 3 | 2020 | Winter | Q, [%] | Expected | - | 41.32% | 42.49% | 43.22% | 43.6% | 43.9% | 39.16% | 28.37% | 20.36% | 18.34% | 19.51% | 21.37% | 21.4% | 23.85% | 26.76% | 31.26% | 32.02% | 27.27% | 15.57% | 20.71% | 24.02% | 27.26% | 31.18% | 35.37% | 36.81%
3 | 2 | 2020 | Winter | Q, [MVAr] | Expected | - | 4.1745 | 4.2897 | 4.3621 | 4.4002 | 4.431 | 3.9553 | 2.8808 | 2.0867 | 1.893 | 2.0118 | 2.2 | 2.1947 | 2.4466 | 2.7328 | 3.1806 | 3.2568 | 2.7869 | 1.635 | 2.1445 | 2.4688 | 2.7908 | 3.1768 | 3.5879 | 3.7252
3 | 2 | 2020 | Winter | Q, [%] | Expected | - | 0.41745 | 0.42897 | 0.43621 | 0.44002 | 0.4431 | 0.39553 | 0.28808 | 0.20867 | 0.1893 | 0.20118 | 0.22 | 0.21947 | 0.24466 | 0.27328 | 0.31806 | 0.32568 | 0.27869 | 0.1635 | 0.21445 | 0.24688 | 0.27908 | 0.31768 | 0.35879 | 0.37252
2 | 3 | 2020 | Winter | S, [MVA] | Expected | - | 5.0482 | 4.9305 | 4.9455 | 4.9508 | 4.9693 | 4.8604 | 5.1195 | 5.4923 | 5.9242 | 6.0244 | 6.1429 | 5.6425 | 6.0596 | 5.8318 | 5.7206 | 5.7223 | 5.9804 | 6.8358 | 6.6268 | 6.3385 | 6.2576 | 5.9524 | 5.509 | 5.155
2 | 3 | 2020 | Winter | S, [%] | Expected | - | 50.48% | 49.31% | 49.46% | 49.51% | 49.69% | 48.6% | 51.2% | 54.92% | 59.24% | 60.24% | 61.43% | 56.43% | 60.6% | 58.32% | 57.21% | 57.22% | 59.8% | 68.36% | 66.27% | 63.38% | 62.58% | 59.52% | 55.09% | 51.55%
3 | 2 | 2020 | Winter | S, [MVA] | Expected | - | 5.074 | 4.9579 | 4.9739 | 4.9796 | 4.9985 | 4.8837 | 5.1308 | 5.4945 | 5.9228 | 6.0241 | 6.1442 | 5.6457 | 6.0641 | 5.8402 | 5.7343 | 5.7369 | 5.9889 | 6.8267 | 6.6252 | 6.342 | 6.2652 | 5.9655 | 5.5276 | 5.1755
3 | 2 | 2020 | Winter | S, [%] | Expected | - | 50.74% | 49.58% | 49.74% | 49.8% | 49.99% | 48.84% | 51.31% | 54.94% | 59.23% | 60.24% | 61.44% | 56.46% | 60.64% | 58.4% | 57.34% | 57.37% | 59.89% | 68.27% | 66.25% | 63.42% | 62.65% | 59.65% | 55.28% | 51.75%
3 | 4 | 2020 | Winter | P, [MW] | Expected | - | 2.6375 | 2.2529 | 2.1663 | 2.1178 | 2.1025 | 2.6423 | 3.9546 | 4.6962 | 5.2089 | 5.2993 | 5.37 | 4.8466 | 5.2028 | 4.8271 | 4.4666 | 4.4083 | 4.9522 | 6.2185 | 5.8823 | 5.479 | 5.2604 | 4.7273 | 3.9133 | 3.334
3 | 4 | 2020 | Winter | P, [%] | Expected | - | 26.37% | 22.53% | 21.66% | 21.18% | 21.02% | 26.42% | 39.55% | 46.96% | 52.09% | 52.99% | 53.7% | 48.47% | 52.03% | 48.27% | 44.67% | 44.08% | 49.52% | 62.18% | 58.82% | 54.79% | 52.6% | 47.27% | 39.13% | 33.34%
4 | 3 | 2020 | Winter | P, [MW] | Expected | - | -2.6304 | -2.2462 | -2.1595 | -2.111 | -2.0956 | -2.6358 | -3.9472 | -4.6877 | -5.199 | -5.2891 | -5.3593 | -4.8375 | -5.1924 | -4.8176 | -4.4574 | -4.3991 | -4.9421 | -6.2053 | -5.8699 | -5.4677 | -5.2494 | -4.7174 | -3.9048 | -3.3266
4 | 3 | 2020 | Winter | P, [%] | Expected | - | 26.3% | 22.46% | 21.6% | 21.11% | 20.96% | 26.36% | 39.47% | 46.88% | 51.99% | 52.89% | 53.59% | 48.38% | 51.92% | 48.18% | 44.57% | 43.99% | 49.42% | 62.05% | 58.7% | 54.68% | 52.49% | 47.17% | 39.05% | 33.27%
3 | 4 | 2020 | Winter | Q, [MVAr] | Expected | - | -3.9463 | -4.0574 | -4.1259 | -4.1509 | -4.1848 | -3.7321 | -2.726 | -2.0345 | -1.8433 | -1.9759 | -2.159 | -2.1045 | -2.3265 | -2.5829 | -3.0216 | -3.1044 | -2.6713 | -1.6621 | -2.1321 | -2.402 | -2.6719 | -3.025 | -3.4177 | -3.5326
3 | 4 | 2020 | Winter | Q, [%] | Expected | - | 39.46% | 40.57% | 41.26% | 41.51% | 41.85% | 37.32% | 27.26% | 20.34% | 18.43% | 19.76% | 21.59% | 21.04% | 23.27% | 25.83% | 30.22% | 31.04% | 26.71% | 16.62% | 21.32% | 24.02% | 26.72% | 30.25% | 34.18% | 35.33%
4 | 3 | 2020 | Winter | Q, [MVAr] | Expected | - | 3.9657 | 4.076 | 4.1446 | 4.1696 | 4.2036 | 3.7501 | 2.7463 | 2.0581 | 1.8708 | 2.0043 | 2.1886 | 2.1296 | 2.3552 | 2.6093 | 3.047 | 3.1297 | 2.699 | 1.6986 | 2.1664 | 2.4334 | 2.7024 | 3.0524 | 3.4411 | 3.553
4 | 3 | 2020 | Winter | Q, [%] | Expected | - | 0.39657 | 0.4076 | 0.41446 | 0.41696 | 0.42036 | 0.37501 | 0.27463 | 0.20581 | 0.18708 | 0.20043 | 0.21886 | 0.21296 | 0.23552 | 0.26093 | 0.3047 | 0.31297 | 0.2699 | 0.16986 | 0.21664 | 0.24334 | 0.27024 | 0.30524 | 0.34411 | 0.3553
3 | 4 | 2020 | Winter | S, [MVA] | Expected | - | 4.7573 | 4.649 | 4.6673 | 4.665 | 4.6848 | 4.5729 | 4.8286 | 5.1909 | 5.5864 | 5.6775 | 5.7961 | 5.2885 | 5.7079 | 5.4898 | 5.4004 | 5.401 | 5.6386 | 6.4473 | 6.2582 | 5.9853 | 5.9031 | 5.6134 | 5.1958 | 4.8579
3 | 4 | 2020 | Winter | S, [%] | Expected | - | 47.57% | 46.49% | 46.67% | 46.65% | 46.85% | 45.73% | 48.29% | 51.91% | 55.86% | 56.77% | 57.96% | 52.89% | 57.08% | 54.9% | 54% | 54.01% | 56.39% | 64.47% | 62.58% | 59.85% | 59.03% | 56.13% | 51.96% | 48.58%
4 | 3 | 2020 | Winter | S, [MVA] | Expected | - | 4.7695 | 4.6619 | 4.6807 | 4.6785 | 4.6986 | 4.5838 | 4.834 | 5.1924 | 5.5863 | 5.678 | 5.7974 | 5.2904 | 5.7104 | 5.494 | 5.4072 | 5.4082 | 5.643 | 6.4442 | 6.2584 | 5.9876 | 5.9072 | 5.62 | 5.2049 | 4.8677
4 | 3 | 2020 | Winter | S, [%] | Expected | - | 47.7% | 46.62% | 46.81% | 46.79% | 46.99% | 45.84% | 48.34% | 51.92% | 55.86% | 56.78% | 57.97% | 52.9% | 57.1% | 54.94% | 54.07% | 54.08% | 56.43% | 64.44% | 62.58% | 59.88% | 59.07% | 56.2% | 52.05% | 48.68%
4 | 5 | 2020 | Winter | P, [MW] | Expected | - | 1.8427 | 1.5049 | 1.4454 | 1.3883 | 1.3683 | 1.8278 | 2.7558 | 3.326 | 3.7605 | 3.8482 | 3.9486 | 3.3458 | 3.7912 | 3.5007 | 3.3022 | 3.2561 | 3.7555 | 4.9077 | 4.6469 | 4.217 | 4.0333 | 3.5783 | 2.9236 | 2.4557
4 | 5 | 2020 | Winter | P, [%] | Expected | - | 23.03% | 18.81% | 18.07% | 17.35% | 17.1% | 22.85% | 34.45% | 41.58% | 47.01% | 48.1% | 49.36% | 41.82% | 47.39% | 43.76% | 41.28% | 40.7% | 46.94% | 61.35% | 58.09% | 52.71% | 50.42% | 44.73% | 36.55% | 30.7%
5 | 4 | 2020 | Winter | P, [MW] | Expected | - | -1.8312 | -1.4941 | -1.4344 | -1.3773 | -1.3572 | -1.8172 | -2.7432 | -3.3117 | -3.7438 | -3.8308 | -3.9303 | -3.3307 | -3.7732 | -3.4843 | -3.2865 | -3.2403 | -3.7382 | -4.8842 | -4.6248 | -4.1971 | -4.014 | -3.5612 | -2.9094 | -2.4434
5 | 4 | 2020 | Winter | P, [%] | Expected | - | 22.89% | 18.68% | 17.93% | 17.22% | 16.97% | 22.71% | 34.29% | 41.4% | 46.8% | 47.89% | 49.13% | 41.63% | 47.16% | 43.55% | 41.08% | 40.5% | 46.73% | 61.05% | 57.81% | 52.46% | 50.17% | 44.51% | 36.37% | 30.54%
4 | 5 | 2020 | Winter | Q, [MVAr] | Expected | - | -3.1073 | -3.1713 | -3.2161 | -3.2506 | -3.283 | -2.9492 | -2.5389 | -2.1492 | -2.0495 | -2.1096 | -2.1744 | -2.2625 | -2.3656 | -2.4631 | -2.5874 | -2.663 | -2.2839 | -1.4402 | -1.7702 | -2.1015 | -2.3125 | -2.5315 | -2.746 | -2.7866
4 | 5 | 2020 | Winter | Q, [%] | Expected | - | 38.84% | 39.64% | 40.2% | 40.63% | 41.04% | 36.87% | 31.74% | 26.87% | 25.62% | 26.37% | 27.18% | 28.28% | 29.57% | 30.79% | 32.34% | 33.29% | 28.55% | 18% | 22.13% | 26.27% | 28.91% | 31.64% | 34.32% | 34.83%
5 | 4 | 2020 | Winter | Q, [MVAr] | Expected | - | 3.1388 | 3.2009 | 3.2459 | 3.2806 | 3.3133 | 2.9782 | 2.5734 | 2.1884 | 2.0952 | 2.1574 | 2.2248 | 2.3039 | 2.415 | 2.5081 | 2.6305 | 2.7063 | 2.3314 | 1.5053 | 1.8313 | 2.1563 | 2.3657 | 2.5785 | 2.7851 | 2.82
5 | 4 | 2020 | Winter | Q, [%] | Expected | - | 0.39235 | 0.40011 | 0.40574 | 0.41007 | 0.41416 | 0.37227 | 0.32168 | 0.27354 | 0.2619 | 0.26967 | 0.2781 | 0.28799 | 0.30187 | 0.31352 | 0.32881 | 0.33828 | 0.29142 | 0.18816 | 0.22892 | 0.26954 | 0.29571 | 0.32232 | 0.34814 | 0.3525
4 | 5 | 2020 | Winter | S, [MVA] | Expected | - | 3.6208 | 3.5146 | 3.53 | 3.5371 | 3.5569 | 3.47 | 3.7544 | 3.9797 | 4.2934 | 4.3897 | 4.5078 | 4.0482 | 4.4691 | 4.2816 | 4.1983 | 4.2096 | 4.3986 | 5.1184 | 4.9733 | 4.7116 | 4.6493 | 4.3835 | 4.0111 | 3.7147
4 | 5 | 2020 | Winter | S, [%] | Expected | - | 45.26% | 43.93% | 44.12% | 44.21% | 44.46% | 43.38% | 46.93% | 49.75% | 53.67% | 54.87% | 56.35% | 50.6% | 55.86% | 53.52% | 52.48% | 52.62% | 54.98% | 63.98% | 62.17% | 58.9% | 58.12% | 54.79% | 50.14% | 46.43%
5 | 4 | 2020 | Winter | S, [MVA] | Expected | - | 3.642 | 3.5367 | 3.5527 | 3.5604 | 3.5807 | 3.4891 | 3.7686 | 3.9889 | 4.3009 | 4.3978 | 4.5164 | 4.0586 | 4.4803 | 4.2944 | 4.2127 | 4.225 | 4.4088 | 5.1145 | 4.9748 | 4.7186 | 4.6593 | 4.3969 | 4.0277 | 3.7318
5 | 4 | 2020 | Winter | S, [%] | Expected | - | 45.52% | 44.21% | 44.41% | 44.5% | 44.76% | 43.61% | 47.11% | 49.86% | 53.76% | 54.97% | 56.45% | 50.73% | 56% | 53.68% | 52.66% | 52.81% | 55.11% | 63.93% | 62.18% | 58.98% | 58.24% | 54.96% | 50.35% | 46.65%
5 | 6 | 2020 | Winter | P, [MW] | Expected | - | 1.1241 | 1.0305 | 0.98658 | 0.97721 | 1.0012 | 1.1159 | 1.3634 | 1.5765 | 1.739 | 1.8381 | 1.8916 | 1.3906 | 1.8963 | 1.8107 | 1.7116 | 1.6644 | 1.7502 | 1.8918 | 1.8648 | 1.8413 | 1.7746 | 1.5926 | 1.4349 | 1.3026
5 | 6 | 2020 | Winter | P, [%] | Expected | - | 22.48% | 20.61% | 19.73% | 19.54% | 20.02% | 22.32% | 27.27% | 31.53% | 34.78% | 36.76% | 37.83% | 27.81% | 37.93% | 36.21% | 34.23% | 33.29% | 35% | 37.84% | 37.3% | 36.83% | 35.49% | 31.85% | 28.7% | 26.05%
6 | 5 | 2020 | Winter | P, [MW] | Expected | - | -1.1235 | -1.0299 | -0.986 | -0.97662 | -1.0005 | -1.1153 | -1.3627 | -1.5756 | -1.738 | -1.8371 | -1.8906 | -1.39 | -1.8952 | -1.8097 | -1.7107 | -1.6635 | -1.7492 | -1.8907 | -1.8637 | -1.8403 | -1.7735 | -1.5917 | -1.4341 | -1.3019
6 | 5 | 2020 | Winter | P, [%] | Expected | - | 22.47% | 20.6% | 19.72% | 19.53% | 20.01% | 22.31% | 27.25% | 31.51% | 34.76% | 36.74% | 37.81% | 27.8% | 37.9% | 36.19% | 34.21% | 33.27% | 34.98% | 37.81% | 37.27% | 36.81% | 35.47% | 31.83% | 28.68% | 26.04%
5 | 6 | 2020 | Winter | Q, [MVAr] | Expected | - | -0.97273 | -1.0055 | -1.0334 | -1.0464 | -1.0755 | -0.93899 | -0.77807 | -0.52461 | -0.39911 | -0.31228 | -0.26153 | -0.2084 | -0.30624 | -0.3493 | -0.4634 | -0.58838 | -0.54261 | -0.40857 | -0.46466 | -0.49399 | -0.56315 | -0.68286 | -0.79426 | -0.82446
5 | 6 | 2020 | Winter | Q, [%] | Expected | - | 19.45% | 20.11% | 20.67% | 20.93% | 21.51% | 18.78% | 15.56% | 10.49% | 7.982% | 6.246% | 5.231% | 4.168% | 6.125% | 6.986% | 9.268% | 11.77% | 10.85% | 8.171% | 9.293% | 9.88% | 11.26% | 13.66% | 15.89% | 16.49%
6 | 5 | 2020 | Winter | Q, [MVAr] | Expected | - | 0.97425 | 1.0069 | 1.0348 | 1.0478 | 1.077 | 0.94045 | 0.77985 | 0.5267 | 0.40156 | 0.31495 | 0.2643 | 0.20991 | 0.30904 | 0.35186 | 0.46573 | 0.59067 | 0.54513 | 0.41145 | 0.46747 | 0.49674 | 0.56574 | 0.68506 | 0.79619 | 0.82613
6 | 5 | 2020 | Winter | Q, [%] | Expected | - | 0.19485 | 0.20139 | 0.20696 | 0.20955 | 0.2154 | 0.18809 | 0.15597 | 0.10534 | 0.080312 | 0.062989 | 0.05286 | 0.041982 | 0.061807 | 0.070371 | 0.093145 | 0.11813 | 0.10903 | 0.082289 | 0.093494 | 0.099348 | 0.11315 | 0.13701 | 0.15924 | 0.16523
5 | 6 | 2020 | Winter | S, [MVA] | Expected | - | 1.487 | 1.44 | 1.4293 | 1.4319 | 1.4696 | 1.4585 | 1.5732 | 1.6793 | 1.8045 | 1.8759 | 1.9158 | 1.4095 | 1.9239 | 1.85 | 1.7797 | 1.7687 | 1.8369 | 1.9391 | 1.9233 | 1.9075 | 1.8621 | 1.7329 | 1.6404 | 1.5422
5 | 6 | 2020 | Winter | S, [%] | Expected | - | 29.74% | 28.8% | 28.59% | 28.64% | 29.39% | 29.17% | 31.46% | 33.59% | 36.09% | 37.52% | 38.32% | 28.19% | 38.48% | 37% | 35.59% | 35.37% | 36.74% | 38.78% | 38.47% | 38.15% | 37.24% | 34.66% | 32.81% | 30.84%
6 | 5 | 2020 | Winter | S, [MVA] | Expected | - | 1.4875 | 1.4406 | 1.4299 | 1.4325 | 1.4703 | 1.459 | 1.5735 | 1.6792 | 1.8041 | 1.8753 | 1.9151 | 1.4091 | 1.9233 | 1.8495 | 1.7795 | 1.7686 | 1.8367 | 1.9386 | 1.923 | 1.9072 | 1.862 | 1.733 | 1.6406 | 1.5425
6 | 5 | 2020 | Winter | S, [%] | Expected | - | 29.75% | 28.81% | 28.6% | 28.65% | 29.41% | 29.18% | 31.47% | 33.58% | 36.08% | 37.51% | 38.3% | 28.18% | 38.47% | 36.99% | 35.59% | 35.37% | 36.73% | 38.77% | 38.46% | 38.14% | 37.24% | 34.66% | 32.81% | 30.85%
6 | 7 | 2020 | Winter | P, [MW] | Expected | - | 0.66757 | 0.61695 | 0.60746 | 0.59651 | 0.61268 | 0.68589 | 0.82716 | 0.98484 | 1.1065 | 1.1633 | 1.1831 | 0.6641 | 1.1834 | 1.1389 | 1.0542 | 1.0172 | 1.0651 | 1.1119 | 1.0874 | 1.0758 | 1.022 | 0.8888 | 0.80873 | 0.74023
6 | 7 | 2020 | Winter | P, [%] | Expected | - | 33.38% | 30.85% | 30.37% | 29.83% | 30.63% | 34.29% | 41.36% | 49.24% | 55.33% | 58.17% | 59.15% | 33.21% | 59.17% | 56.94% | 52.71% | 50.86% | 53.25% | 55.6% | 54.37% | 53.79% | 51.1% | 44.44% | 40.44% | 37.01%
7 | 6 | 2020 | Winter | P, [MW] | Expected | - | -0.66636 | -0.61584 | -0.60637 | -0.59542 | -0.6115 | -0.68466 | -0.82566 | -0.98305 | -1.1043 | -1.1609 | -1.1806 | -0.66311 | -1.181 | -1.1366 | -1.0523 | -1.0153 | -1.063 | -1.1097 | -1.0852 | -1.0737 | -1.02 | -0.8872 | -0.80726 | -0.73892
7 | 6 | 2020 | Winter | P, [%] | Expected | - | 33.32% | 30.79% | 30.32% | 29.77% | 30.58% | 34.23% | 41.28% | 49.15% | 55.22% | 58.05% | 59.03% | 33.16% | 59.05% | 56.83% | 52.61% | 50.76% | 53.15% | 55.48% | 54.26% | 53.68% | 51% | 44.36% | 40.36% | 36.95%
6 | 7 | 2020 | Winter | Q, [MVAr] | Expected | - | -0.52469 | -0.53219 | -0.53812 | -0.54875 | -0.57909 | -0.5163 | -0.43738 | -0.22531 | -0.11631 | -0.08381 | -0.053998 | -0.0012986 | -0.065812 | -0.083053 | -0.19016 | -0.26564 | -0.25045 | -0.25099 | -0.28823 | -0.27892 | -0.32601 | -0.38824 | -0.46683 | -0.47963
6 | 7 | 2020 | Winter | Q, [%] | Expected | - | 26.23% | 26.61% | 26.91% | 27.44% | 28.95% | 25.81% | 21.87% | 11.27% | 5.816% | 4.191% | 2.7% | 0.06493% | 3.291% | 4.153% | 9.508% | 13.28% | 12.52% | 12.55% | 14.41% | 13.95% | 16.3% | 19.41% | 23.34% | 23.98%
7 | 6 | 2020 | Winter | Q, [MVAr] | Expected | - | 0.5257 | 0.53308 | 0.539 | 0.54963 | 0.58007 | 0.51734 | 0.43875 | 0.22707 | 0.11858 | 0.086302 | 0.056552 | 0.0020581 | 0.068343 | 0.085374 | 0.19212 | 0.26749 | 0.25253 | 0.25331 | 0.29045 | 0.28107 | 0.32797 | 0.38974 | 0.46818 | 0.48078
7 | 6 | 2020 | Winter | Q, [%] | Expected | - | 0.26285 | 0.26654 | 0.2695 | 0.27481 | 0.29003 | 0.25867 | 0.21938 | 0.11354 | 0.05929 | 0.043151 | 0.028276 | 0.0010291 | 0.034172 | 0.042687 | 0.09606 | 0.13375 | 0.12626 | 0.12665 | 0.14523 | 0.14054 | 0.16398 | 0.19487 | 0.23409 | 0.24039
6 | 7 | 2020 | Winter | S, [MVA] | Expected | - | 0.84946 | 0.81504 | 0.81228 | 0.81077 | 0.84356 | 0.85852 | 0.93675 | 1.022 | 1.1313 | 1.1785 | 1.1934 | 0.67809 | 1.1912 | 1.1504 | 1.0778 | 1.0549 | 1.0984 | 1.1416 | 1.1254 | 1.1119 | 1.0728 | 0.97009 | 0.93429 | 0.88241
6 | 7 | 2020 | Winter | S, [%] | Expected | - | 42.47% | 40.75% | 40.61% | 40.54% | 42.18% | 42.93% | 46.84% | 51.1% | 56.57% | 58.92% | 59.67% | 33.9% | 59.56% | 57.52% | 53.89% | 52.74% | 54.92% | 57.08% | 56.27% | 55.6% | 53.64% | 48.5% | 46.71% | 44.12%
7 | 6 | 2020 | Winter | S, [MVA] | Expected | - | 0.84913 | 0.81478 | 0.81204 | 0.81055 | 0.84338 | 0.85817 | 0.93607 | 1.0206 | 1.1294 | 1.1763 | 1.1911 | 0.67727 | 1.1889 | 1.1484 | 1.0762 | 1.0535 | 1.0968 | 1.1399 | 1.1238 | 1.1104 | 1.0715 | 0.96923 | 0.93368 | 0.88193
7 | 6 | 2020 | Winter | S, [%] | Expected | - | 42.46% | 40.74% | 40.6% | 40.53% | 42.17% | 42.91% | 46.8% | 51.03% | 56.47% | 58.81% | 59.56% | 33.86% | 59.44% | 57.42% | 53.81% | 52.68% | 54.84% | 56.99% | 56.19% | 55.52% | 53.58% | 48.46% | 46.68% | 44.1%
7 | 8 | 2020 | Winter | P, [MW] | Expected | - | 0.52623 | 0.48367 | 0.4779 | 0.46614 | 0.48156 | 0.54529 | 0.67127 | 0.80271 | 0.91556 | 0.96421 | 0.9856 | 0.46419 | 0.98338 | 0.94359 | 0.87231 | 0.83479 | 0.88611 | 0.9225 | 0.9024 | 0.89262 | 0.84366 | 0.717 | 0.65196 | 0.59275
7 | 8 | 2020 | Winter | P, [%] | Expected | - | 26.31% | 24.18% | 23.89% | 23.31% | 24.08% | 27.26% | 33.56% | 40.14% | 45.78% | 48.21% | 49.28% | 23.21% | 49.17% | 47.18% | 43.62% | 41.74% | 44.31% | 46.13% | 45.12% | 44.63% | 42.18% | 35.85% | 32.6% | 29.64%
8 | 7 | 2020 | Winter | P, [MW] | Expected | - | -0.52384 | -0.48146 | -0.47573 | -0.46393 | -0.47918 | -0.54288 | -0.66846 | -0.79956 | -0.91177 | -0.96014 | -0.98146 | -0.46272 | -0.97927 | -0.93976 | -0.86889 | -0.83146 | -0.88243 | -0.9185 | -0.8985 | -0.88884 | -0.84014 | -0.71407 | -0.64919 | -0.59021
8 | 7 | 2020 | Winter | P, [%] | Expected | - | 26.19% | 24.07% | 23.79% | 23.2% | 23.96% | 27.14% | 33.42% | 39.98% | 45.59% | 48.01% | 49.07% | 23.14% | 48.96% | 46.99% | 43.44% | 41.57% | 44.12% | 45.92% | 44.93% | 44.44% | 42.01% | 35.7% | 32.46% | 29.51%
7 | 8 | 2020 | Winter | Q, [MVAr] | Expected | - | -0.57299 | -0.57188 | -0.56858 | -0.5889 | -0.61281 | -0.55931 | -0.49354 | -0.32258 | -0.22446 | -0.19987 | -0.16321 | -0.11466 | -0.18054 | -0.19547 | -0.28021 | -0.35644 | -0.33418 | -0.34702 | -0.37214 | -0.36288 | -0.39812 | -0.46114 | -0.51824 | -0.53254
7 | 8 | 2020 | Winter | Q, [%] | Expected | - | 28.65% | 28.59% | 28.43% | 29.45% | 30.64% | 27.97% | 24.68% | 16.13% | 11.22% | 9.993% | 8.161% | 5.733% | 9.027% | 9.774% | 14.01% | 17.82% | 16.71% | 17.35% | 18.61% | 18.14% | 19.91% | 23.06% | 25.91% | 26.63%
8 | 7 | 2020 | Winter | Q, [MVAr] | Expected | - | 0.57426 | 0.57301 | 0.56968 | 0.59004 | 0.61407 | 0.56059 | 0.49513 | 0.32442 | 0.2268 | 0.20241 | 0.16581 | 0.11526 | 0.18311 | 0.19783 | 0.28226 | 0.35843 | 0.33643 | 0.34952 | 0.37456 | 0.36521 | 0.40025 | 0.46282 | 0.5198 | 0.53392
8 | 7 | 2020 | Winter | Q, [%] | Expected | - | 0.28713 | 0.28651 | 0.28484 | 0.29502 | 0.30703 | 0.2803 | 0.24756 | 0.16221 | 0.1134 | 0.10121 | 0.082907 | 0.05763 | 0.091555 | 0.098917 | 0.14113 | 0.17921 | 0.16821 | 0.17476 | 0.18728 | 0.18261 | 0.20013 | 0.23141 | 0.2599 | 0.26696
7 | 8 | 2020 | Winter | S, [MVA] | Expected | - | 0.77804 | 0.74905 | 0.743 | 0.7511 | 0.77956 | 0.78118 | 0.83473 | 0.87751 | 0.96198 | 0.99714 | 1.0084 | 0.48112 | 1.0053 | 0.97197 | 0.92156 | 0.91115 | 0.95252 | 0.98845 | 0.97712 | 0.96492 | 0.93324 | 0.85286 | 0.83323 | 0.79727
7 | 8 | 2020 | Winter | S, [%] | Expected | - | 38.9% | 37.45% | 37.15% | 37.55% | 38.98% | 39.06% | 41.74% | 43.88% | 48.1% | 49.86% | 50.42% | 24.06% | 50.26% | 48.6% | 46.08% | 45.56% | 47.63% | 49.42% | 48.86% | 48.25% | 46.66% | 42.64% | 41.66% | 39.86%
8 | 7 | 2020 | Winter | S, [MVA] | Expected | - | 0.77736 | 0.74849 | 0.74245 | 0.75062 | 0.77908 | 0.78042 | 0.83342 | 0.87531 | 0.95891 | 0.99373 | 1.0048 | 0.47994 | 1.0017 | 0.96874 | 0.91897 | 0.90887 | 0.94989 | 0.98559 | 0.97445 | 0.9623 | 0.93097 | 0.85131 | 0.83204 | 0.79632
8 | 7 | 2020 | Winter | S, [%] | Expected | - | 38.87% | 37.42% | 37.12% | 37.53% | 38.95% | 39.02% | 41.67% | 43.77% | 47.95% | 49.69% | 50.24% | 24% | 50.09% | 48.44% | 45.95% | 45.44% | 47.49% | 49.28% | 48.72% | 48.11% | 46.55% | 42.57% | 41.6% | 39.82%
2 | 9 | 2020 | Winter | P, [MW] | Expected | - | 0.21225 | 0.20089 | 0.19571 | 0.19291 | 0.20223 | 0.23961 | 0.36764 | 0.4344 | 0.46135 | 0.47114 | 0.4966 | 0.49805 | 0.46316 | 0.44205 | 0.39573 | 0.36371 | 0.37312 | 0.40328 | 0.39626 | 0.38609 | 0.37587 | 0.34723 | 0.28462 | 0.24753
2 | 9 | 2020 | Winter | P, [%] | Expected | - | 21.22% | 20.09% | 19.57% | 19.29% | 20.22% | 23.96% | 36.76% | 43.44% | 46.14% | 47.11% | 49.66% | 49.81% | 46.32% | 44.21% | 39.57% | 36.37% | 37.31% | 40.33% | 39.63% | 38.61% | 37.59% | 34.72% | 28.46% | 24.75%
9 | 2 | 2020 | Winter | P, [MW] | Expected | - | -0.21201 | -0.20066 | -0.19548 | -0.19269 | -0.20201 | -0.23937 | -0.36731 | -0.43399 | -0.46092 | -0.47068 | -0.49611 | -0.49757 | -0.46272 | -0.44164 | -0.39536 | -0.36338 | -0.37277 | -0.4029 | -0.39587 | -0.38571 | -0.3755 | -0.34688 | -0.28434 | -0.24727
9 | 2 | 2020 | Winter | P, [%] | Expected | - | 21.2% | 20.07% | 19.55% | 19.27% | 20.2% | 23.94% | 36.73% | 43.4% | 46.09% | 47.07% | 49.61% | 49.76% | 46.27% | 44.16% | 39.54% | 36.34% | 37.28% | 40.29% | 39.59% | 38.57% | 37.55% | 34.69% | 28.43% | 24.73%
2 | 9 | 2020 | Winter | Q, [MVAr] | Expected | - | -0.30321 | -0.30896 | -0.30769 | -0.3089 | -0.30292 | -0.29268 | -0.23706 | -0.20298 | -0.19122 | -0.20578 | -0.19462 | -0.18497 | -0.19619 | -0.20986 | -0.23974 | -0.25669 | -0.25551 | -0.25208 | -0.26355 | -0.27202 | -0.27663 | -0.28339 | -0.2928 | -0.29633
2 | 9 | 2020 | Winter | Q, [%] | Expected | - | 30.32% | 30.9% | 30.77% | 30.89% | 30.29% | 29.27% | 23.71% | 20.3% | 19.12% | 20.58% | 19.46% | 18.5% | 19.62% | 20.99% | 23.97% | 25.67% | 25.55% | 25.21% | 26.35% | 27.2% | 27.66% | 28.34% | 29.28% | 29.63%
9 | 2 | 2020 | Winter | Q, [MVAr] | Expected | - | 0.30308 | 0.30883 | 0.30755 | 0.30877 | 0.30278 | 0.29256 | 0.23706 | 0.20308 | 0.19136 | 0.20594 | 0.19482 | 0.18517 | 0.19632 | 0.20996 | 0.23978 | 0.25669 | 0.25553 | 0.25215 | 0.26362 | 0.27209 | 0.27668 | 0.28341 | 0.29274 | 0.29623
9 | 2 | 2020 | Winter | Q, [%] | Expected | - | 0.30308 | 0.30883 | 0.30755 | 0.30877 | 0.30278 | 0.29256 | 0.23706 | 0.20308 | 0.19136 | 0.20594 | 0.19482 | 0.18517 | 0.19632 | 0.20996 | 0.23978 | 0.25669 | 0.25553 | 0.25215 | 0.26362 | 0.27209 | 0.27668 | 0.28341 | 0.29274 | 0.29623
2 | 9 | 2020 | Winter | S, [MVA] | Expected | - | 0.37052 | 0.36894 | 0.365 | 0.36445 | 0.36438 | 0.37827 | 0.43963 | 0.48414 | 0.50324 | 0.51567 | 0.53439 | 0.53258 | 0.50474 | 0.49167 | 0.46358 | 0.44537 | 0.45248 | 0.47594 | 0.47608 | 0.47239 | 0.46684 | 0.4483 | 0.4084 | 0.38623
2 | 9 | 2020 | Winter | S, [%] | Expected | - | 37.05% | 36.89% | 36.5% | 36.44% | 36.44% | 37.83% | 43.96% | 48.41% | 50.32% | 51.57% | 53.44% | 53.26% | 50.47% | 49.17% | 46.36% | 44.54% | 45.25% | 47.59% | 47.61% | 47.24% | 46.68% | 44.83% | 40.84% | 38.62%
9 | 2 | 2020 | Winter | S, [MVA] | Expected | - | 0.37028 | 0.3687 | 0.36476 | 0.36421 | 0.36414 | 0.37802 | 0.43935 | 0.48381 | 0.50289 | 0.51532 | 0.53401 | 0.5322 | 0.5044 | 0.49134 | 0.46329 | 0.4451 | 0.45221 | 0.47565 | 0.47579 | 0.47211 | 0.46657 | 0.44804 | 0.40816 | 0.38599
9 | 2 | 2020 | Winter | S, [%] | Expected | - | 37.03% | 36.87% | 36.48% | 36.42% | 36.41% | 37.8% | 43.94% | 48.38% | 50.29% | 51.53% | 53.4% | 53.22% | 50.44% | 49.13% | 46.33% | 44.51% | 45.22% | 47.56% | 47.58% | 47.21% | 46.66% | 44.8% | 40.82% | 38.6%
1 | 20 | 2020 | Winter | P, [MW] | Expected | - | 3.0179 | 2.9227 | 2.8818 | 2.8921 | 2.9112 | 3.0346 | 3.3572 | 3.5805 | 3.5701 | 3.6219 | 3.8269 | 3.799 | 3.814 | 3.7354 | 3.6419 | 3.6536 | 3.809 | 4.0193 | 3.9251 | 3.7875 | 3.7521 | 3.6394 | 3.399 | 3.2942
1 | 20 | 2020 | Winter | P, [%] | Expected | - | 37.72% | 36.53% | 36.02% | 36.15% | 36.39% | 37.93% | 41.97% | 44.76% | 44.63% | 45.27% | 47.84% | 47.49% | 47.68% | 46.69% | 45.52% | 45.67% | 47.61% | 50.24% | 49.06% | 47.34% | 46.9% | 45.49% | 42.49% | 41.18%
20 | 1 | 2020 | Winter | P, [MW] | Expected | - | -2.9911 | -2.8976 | -2.8574 | -2.8675 | -2.8863 | -3.0075 | -3.3241 | -3.5428 | -3.5325 | -3.5833 | -3.7841 | -3.7567 | -3.7709 | -3.6942 | -3.6027 | -3.6137 | -3.7663 | -3.9716 | -3.8796 | -3.7452 | -3.7106 | -3.6 | -3.3648 | -3.2624
20 | 1 | 2020 | Winter | P, [%] | Expected | - | 37.39% | 36.22% | 35.72% | 35.84% | 36.08% | 37.59% | 41.55% | 44.29% | 44.16% | 44.79% | 47.3% | 46.96% | 47.14% | 46.18% | 45.03% | 45.17% | 47.08% | 49.64% | 48.49% | 46.82% | 46.38% | 45% | 42.06% | 40.78%
1 | 20 | 2020 | Winter | Q, [MVAr] | Expected | - | -0.087642 | -0.029389 | 0.0063762 | 0.023191 | -0.020173 | -0.14588 | 0.045983 | 0.19068 | 0.24903 | 0.22486 | 0.21896 | 0.1998 | 0.48967 | 0.41584 | 0.40589 | 0.50128 | 0.30305 | 0.4963 | 0.46722 | 0.37264 | 0.40039 | 0.46333 | 0.35318 | 0.15848
1 | 20 | 2020 | Winter | Q, [%] | Expected | - | 1.096% | 0.3674% | 0.0797% | 0.2899% | 0.2522% | 1.823% | 0.5748% | 2.383% | 3.113% | 2.811% | 2.737% | 2.497% | 6.121% | 5.198% | 5.074% | 6.266% | 3.788% | 6.204% | 5.84% | 4.658% | 5.005% | 5.792% | 4.415% | 1.981%
20 | 1 | 2020 | Winter | Q, [MVAr] | Expected | - | 0.12165 | 0.061206 | 0.02449 | 0.0078917 | 0.051641 | 0.18022 | -0.0038712 | -0.14256 | -0.20114 | -0.17565 | -0.16421 | -0.1457 | -0.43454 | -0.36313 | -0.35578 | -0.45038 | -0.24847 | -0.43523 | -0.40905 | -0.31868 | -0.34732 | -0.41307 | -0.30962 | -0.11795
20 | 1 | 2020 | Winter | Q, [%] | Expected | - | 0.015206 | 0.0076508 | 0.0030612 | 0.00098647 | 0.0064551 | 0.022528 | 0.0004839 | 0.01782 | 0.025142 | 0.021956 | 0.020526 | 0.018212 | 0.054318 | 0.045391 | 0.044472 | 0.056297 | 0.031058 | 0.054404 | 0.051131 | 0.039834 | 0.043415 | 0.051634 | 0.038703 | 0.014743
1 | 20 | 2020 | Winter | S, [MVA] | Expected | - | 3.0242 | 2.9272 | 2.8847 | 2.8951 | 2.9134 | 3.0408 | 3.3578 | 3.5856 | 3.5813 | 3.6332 | 3.8335 | 3.8054 | 3.8457 | 3.7589 | 3.6652 | 3.6931 | 3.8248 | 4.0532 | 3.9553 | 3.8074 | 3.7755 | 3.6723 | 3.4192 | 3.2985
1 | 20 | 2020 | Winter | S, [%] | Expected | - | 37.8% | 36.59% | 36.06% | 36.19% | 36.42% | 38.01% | 41.97% | 44.82% | 44.77% | 45.41% | 47.92% | 47.57% | 48.07% | 46.99% | 45.81% | 46.16% | 47.81% | 50.66% | 49.44% | 47.59% | 47.19% | 45.9% | 42.74% | 41.23%
20 | 1 | 2020 | Winter | S, [MVA] | Expected | - | 2.9986 | 2.9025 | 2.8604 | 2.8704 | 2.889 | 3.0156 | 3.3244 | 3.5457 | 3.5407 | 3.592 | 3.788 | 3.7607 | 3.7962 | 3.7124 | 3.6209 | 3.6469 | 3.7782 | 3.9987 | 3.9036 | 3.7605 | 3.7288 | 3.6272 | 3.3809 | 3.265
20 | 1 | 2020 | Winter | S, [%] | Expected | - | 37.48% | 36.28% | 35.75% | 35.88% | 36.11% | 37.69% | 41.56% | 44.32% | 44.26% | 44.9% | 47.35% | 47.01% | 47.45% | 46.4% | 45.26% | 45.59% | 47.23% | 49.98% | 48.79% | 47.01% | 46.61% | 45.34% | 42.26% | 40.81%
20 | 21 | 2020 | Winter | P, [MW] | Expected | - | 1.9911 | 1.8976 | 1.8574 | 1.8675 | 1.8863 | 2.0075 | 2.3241 | 2.5428 | 2.5325 | 2.5833 | 2.7841 | 2.7567 | 2.7709 | 2.6942 | 2.6027 | 2.6137 | 2.7663 | 2.9716 | 2.8796 | 2.7452 | 2.7106 | 2.6 | 2.3648 | 2.2624
20 | 21 | 2020 | Winter | P, [%] | Expected | - | 39.82% | 37.95% | 37.15% | 37.35% | 37.73% | 40.15% | 46.48% | 50.86% | 50.65% | 51.67% | 55.68% | 55.13% | 55.42% | 53.88% | 52.05% | 52.27% | 55.33% | 59.43% | 57.59% | 54.9% | 54.21% | 52% | 47.3% | 45.25%
21 | 20 | 2020 | Winter | P, [MW] | Expected | - | -1.9814 | -1.8886 | -1.8487 | -1.8587 | -1.8775 | -1.9979 | -2.3109 | -2.5266 | -2.5163 | -2.5666 | -2.765 | -2.7379 | -2.7508 | -2.6754 | -2.585 | -2.5954 | -2.747 | -2.9489 | -2.8582 | -2.726 | -2.6916 | -2.582 | -2.35 | -2.2494
21 | 20 | 2020 | Winter | P, [%] | Expected | - | 39.63% | 37.77% | 36.97% | 37.17% | 37.55% | 39.96% | 46.22% | 50.53% | 50.33% | 51.33% | 55.3% | 54.76% | 55.02% | 53.51% | 51.7% | 51.91% | 54.94% | 58.98% | 57.16% | 54.52% | 53.83% | 51.64% | 47% | 44.99%
20 | 21 | 2020 | Winter | Q, [MVAr] | Expected | - | 0.49835 | 0.55879 | 0.59551 | 0.61211 | 0.56836 | 0.43978 | 0.62387 | 0.76256 | 0.82114 | 0.79565 | 0.78421 | 0.7657 | 1.0545 | 0.98313 | 0.97578 | 1.0704 | 0.86847 | 1.0552 | 1.029 | 0.93868 | 0.96732 | 1.0331 | 0.92962 | 0.73795
20 | 21 | 2020 | Winter | Q, [%] | Expected | - | 9.967% | 11.18% | 11.91% | 12.24% | 11.37% | 8.796% | 12.48% | 15.25% | 16.42% | 15.91% | 15.68% | 15.31% | 21.09% | 19.66% | 19.52% | 21.41% | 17.37% | 21.1% | 20.58% | 18.77% | 19.35% | 20.66% | 18.59% | 14.76%
21 | 20 | 2020 | Winter | Q, [MVAr] | Expected | - | -0.48635 | -0.5477 | -0.58477 | -0.60121 | -0.55743 | -0.42784 | -0.60726 | -0.74217 | -0.80062 | -0.77449 | -0.76003 | -0.74197 | -1.0291 | -0.9593 | -0.95342 | -1.0471 | -0.84403 | -1.0263 | -1.0019 | -0.91432 | -0.94333 | -1.0104 | -0.91102 | -0.72174
21 | 20 | 2020 | Winter | Q, [%] | Expected | - | 0.09727 | 0.10954 | 0.11695 | 0.12024 | 0.11149 | 0.085567 | 0.12145 | 0.14843 | 0.16012 | 0.1549 | 0.15201 | 0.14839 | 0.20581 | 0.19186 | 0.19068 | 0.20943 | 0.16881 | 0.20526 | 0.20038 | 0.18286 | 0.18867 | 0.20207 | 0.1822 | 0.14435
20 | 21 | 2020 | Winter | S, [MVA] | Expected | - | 2.0566 | 1.9817 | 1.9531 | 1.968 | 1.9723 | 2.0586 | 2.4072 | 2.6548 | 2.6645 | 2.709 | 2.8932 | 2.8621 | 2.9652 | 2.8683 | 2.7802 | 2.8293 | 2.9024 | 3.1559 | 3.0603 | 2.9031 | 2.8799 | 2.8013 | 2.5431 | 2.3803
20 | 21 | 2020 | Winter | S, [%] | Expected | - | 41.13% | 39.63% | 39.06% | 39.36% | 39.45% | 41.17% | 48.14% | 53.1% | 53.29% | 54.18% | 57.86% | 57.24% | 59.3% | 57.37% | 55.6% | 56.59% | 58.05% | 63.12% | 61.21% | 58.06% | 57.6% | 56.03% | 50.86% | 47.61%
21 | 20 | 2020 | Winter | S, [MVA] | Expected | - | 2.0442 | 1.9699 | 1.9416 | 1.9562 | 1.9606 | 2.0467 | 2.3902 | 2.6335 | 2.6427 | 2.6868 | 2.8683 | 2.8377 | 2.9374 | 2.8425 | 2.7558 | 2.8035 | 2.8767 | 3.1248 | 3.0311 | 2.877 | 2.854 | 2.7763 | 2.5225 | 2.363
21 | 20 | 2020 | Winter | S, [%] | Expected | - | 40.88% | 39.4% | 38.83% | 39.12% | 39.21% | 40.93% | 47.8% | 52.67% | 52.85% | 53.74% | 57.37% | 56.75% | 58.75% | 56.85% | 55.12% | 56.07% | 57.53% | 62.5% | 60.62% | 57.54% | 57.08% | 55.53% | 50.45% | 47.26%
21 | 22 | 2020 | Winter | P, [MW] | Expected | - | 0.097028 | 0.088531 | 0.084166 | 0.083266 | 0.08489 | 0.10401 | 0.13433 | 0.15091 | 0.13382 | 0.11139 | 0.17469 | 0.17743 | 0.16979 | 0.16189 | 0.15115 | 0.15305 | 0.16515 | 0.19664 | 0.18788 | 0.17809 | 0.17124 | 0.16694 | 0.14639 | 0.12545
21 | 22 | 2020 | Winter | P, [%] | Expected | - | 19.41% | 17.71% | 16.83% | 16.65% | 16.98% | 20.8% | 26.87% | 30.18% | 26.76% | 22.28% | 34.94% | 35.49% | 33.96% | 32.38% | 30.23% | 30.61% | 33.03% | 39.33% | 37.58% | 35.62% | 34.25% | 33.39% | 29.28% | 25.09%
22 | 21 | 2020 | Winter | P, [MW] | Expected | - | -0.096914 | -0.088423 | -0.084059 | -0.08316 | -0.084784 | -0.10391 | -0.13421 | -0.15077 | -0.13371 | -0.1113 | -0.17451 | -0.17725 | -0.16962 | -0.16172 | -0.151 | -0.1529 | -0.16499 | -0.19643 | -0.18768 | -0.1779 | -0.17106 | -0.16677 | -0.14624 | -0.12533
22 | 21 | 2020 | Winter | P, [%] | Expected | - | 19.38% | 17.68% | 16.81% | 16.63% | 16.96% | 20.78% | 26.84% | 30.15% | 26.74% | 22.26% | 34.9% | 35.45% | 33.92% | 32.34% | 30.2% | 30.58% | 33% | 39.29% | 37.54% | 35.58% | 34.21% | 33.35% | 29.25% | 25.07%
21 | 22 | 2020 | Winter | Q, [MVAr] | Expected | - | -0.11648 | -0.11833 | -0.12026 | -0.1209 | -0.11867 | -0.096546 | -0.077126 | -0.071249 | -0.057577 | -0.045531 | -0.071699 | -0.068168 | -0.07589 | -0.077702 | -0.083953 | -0.084194 | -0.072674 | -0.049218 | -0.065021 | -0.074459 | -0.079288 | -0.081994 | -0.088393 | -0.093846
21 | 22 | 2020 | Winter | Q, [%] | Expected | - | 23.3% | 23.67% | 24.05% | 24.18% | 23.73% | 19.31% | 15.43% | 14.25% | 11.52% | 9.106% | 14.34% | 13.63% | 15.18% | 15.54% | 16.79% | 16.84% | 14.53% | 9.844% | 13% | 14.89% | 15.86% | 16.4% | 17.68% | 18.77%
22 | 21 | 2020 | Winter | Q, [MVAr] | Expected | - | 0.11545 | 0.11729 | 0.11922 | 0.11986 | 0.11763 | 0.095497 | 0.076113 | 0.070266 | 0.05655 | 0.044469 | 0.070762 | 0.067237 | 0.074952 | 0.076748 | 0.082983 | 0.08323 | 0.071719 | 0.048319 | 0.064111 | 0.073534 | 0.078352 | 0.081053 | 0.087415 | 0.092834
22 | 21 | 2020 | Winter | Q, [%] | Expected | - | 0.2309 | 0.23459 | 0.23844 | 0.23973 | 0.23525 | 0.19099 | 0.15223 | 0.14053 | 0.1131 | 0.088938 | 0.14152 | 0.13447 | 0.1499 | 0.1535 | 0.16597 | 0.16646 | 0.14344 | 0.096638 | 0.12822 | 0.14707 | 0.1567 | 0.16211 | 0.17483 | 0.18567
21 | 22 | 2020 | Winter | S, [MVA] | Expected | - | 0.15161 | 0.14779 | 0.14679 | 0.1468 | 0.14593 | 0.142 | 0.15547 | 0.16748 | 0.1462 | 0.12056 | 0.18885 | 0.19008 | 0.18603 | 0.17975 | 0.17307 | 0.17488 | 0.18057 | 0.20287 | 0.19892 | 0.19307 | 0.18873 | 0.18601 | 0.17106 | 0.15674
21 | 22 | 2020 | Winter | S, [%] | Expected | - | 30.32% | 29.56% | 29.36% | 29.36% | 29.19% | 28.4% | 31.09% | 33.5% | 29.24% | 24.11% | 37.77% | 38.02% | 37.21% | 35.95% | 34.61% | 34.98% | 36.11% | 40.57% | 39.78% | 38.61% | 37.75% | 37.2% | 34.21% | 31.35%
22 | 21 | 2020 | Winter | S, [MVA] | Expected | - | 0.15074 | 0.14689 | 0.14588 | 0.14589 | 0.14502 | 0.14121 | 0.15485 | 0.16694 | 0.14571 | 0.12012 | 0.18833 | 0.18958 | 0.1855 | 0.1792 | 0.17247 | 0.17428 | 0.18004 | 0.20245 | 0.19843 | 0.19254 | 0.18818 | 0.18544 | 0.17043 | 0.15604
22 | 21 | 2020 | Winter | S, [%] | Expected | - | 30.15% | 29.38% | 29.18% | 29.18% | 29% | 28.24% | 30.97% | 33.39% | 29.14% | 24.02% | 37.67% | 37.92% | 37.1% | 35.84% | 34.49% | 34.86% | 36.01% | 40.49% | 39.69% | 38.51% | 37.64% | 37.09% | 34.09% | 31.21%
21 | 23 | 2020 | Winter | P, [MW] | Expected | - | 1.72 | 1.649 | 1.6208 | 1.6315 | 1.648 | 1.7306 | 1.9713 | 2.1393 | 2.1195 | 2.1686 | 2.3029 | 2.2713 | 2.2964 | 2.2457 | 2.1764 | 2.1969 | 2.3237 | 2.4595 | 2.3813 | 2.2679 | 2.252 | 2.1632 | 1.9809 | 1.9294
21 | 23 | 2020 | Winter | P, [%] | Expected | - | 34.4% | 32.98% | 32.42% | 32.63% | 32.96% | 34.61% | 39.43% | 42.79% | 42.39% | 43.37% | 46.06% | 45.43% | 45.93% | 44.91% | 43.53% | 43.94% | 46.47% | 49.19% | 47.63% | 45.36% | 45.04% | 43.26% | 39.62% | 38.59%
23 | 21 | 2020 | Winter | P, [MW] | Expected | - | -1.7051 | -1.6346 | -1.6065 | -1.617 | -1.6336 | -1.7162 | -1.9523 | -2.1165 | -2.097 | -2.1457 | -2.2774 | -2.2466 | -2.2686 | -2.2193 | -2.1512 | -2.1702 | -2.2967 | -2.4287 | -2.3521 | -2.2414 | -2.2254 | -2.1372 | -1.9588 | -1.9099
23 | 21 | 2020 | Winter | P, [%] | Expected | - | 34.1% | 32.69% | 32.13% | 32.34% | 32.67% | 34.32% | 39.05% | 42.33% | 41.94% | 42.91% | 45.55% | 44.93% | 45.37% | 44.39% | 43.02% | 43.4% | 45.93% | 48.57% | 47.04% | 44.83% | 44.51% | 42.74% | 39.18% | 38.2%
21 | 23 | 2020 | Winter | Q, [MVAr] | Expected | - | 0.78531 | 0.85417 | 0.89383 | 0.9108 | 0.86479 | 0.70292 | 0.82667 | 0.93859 | 0.94989 | 0.88516 | 0.90485 | 0.8746 | 1.1773 | 1.1271 | 1.1418 | 1.2376 | 1.0239 | 1.1526 | 1.1532 | 1.0923 | 1.1413 | 1.235 | 1.1679 | 0.98944
21 | 23 | 2020 | Winter | Q, [%] | Expected | - | 15.71% | 17.08% | 17.88% | 18.22% | 17.3% | 14.06% | 16.53% | 18.77% | 19% | 17.7% | 18.1% | 17.49% | 23.55% | 22.54% | 22.84% | 24.75% | 20.48% | 23.05% | 23.06% | 21.85% | 22.83% | 24.7% | 23.36% | 19.79%
23 | 21 | 2020 | Winter | Q, [MVAr] | Expected | - | -0.76692 | -0.8365 | -0.87635 | -0.89297 | -0.84715 | -0.68513 | -0.80299 | -0.91002 | -0.92165 | -0.85646 | -0.8728 | -0.84345 | -1.1422 | -1.0939 | -1.11 | -1.204 | -0.98987 | -1.1136 | -1.1163 | -1.059 | -1.1078 | -1.2023 | -1.1402 | -0.96508
23 | 21 | 2020 | Winter | Q, [%] | Expected | - | 0.15338 | 0.1673 | 0.17527 | 0.17859 | 0.16943 | 0.13703 | 0.1606 | 0.182 | 0.18433 | 0.17129 | 0.17456 | 0.16869 | 0.22845 | 0.21878 | 0.22201 | 0.24079 | 0.19797 | 0.22271 | 0.22326 | 0.21181 | 0.22156 | 0.24045 | 0.22805 | 0.19302
21 | 23 | 2020 | Winter | S, [MVA] | Expected | - | 1.8932 | 1.8592 | 1.8526 | 1.8702 | 1.8626 | 1.8712 | 2.1392 | 2.3368 | 2.3234 | 2.3452 | 2.4746 | 2.4358 | 2.5807 | 2.513 | 2.4584 | 2.5244 | 2.5406 | 2.7175 | 2.6475 | 2.5184 | 2.526 | 2.4941 | 2.3016 | 2.169
21 | 23 | 2020 | Winter | S, [%] | Expected | - | 37.86% | 37.18% | 37.05% | 37.4% | 37.25% | 37.42% | 42.78% | 46.74% | 46.47% | 46.9% | 49.49% | 48.72% | 51.61% | 50.26% | 49.17% | 50.49% | 50.81% | 54.35% | 52.95% | 50.37% | 50.52% | 49.88% | 46.03% | 43.38%
23 | 21 | 2020 | Winter | S, [MVA] | Expected | - | 1.872 | 1.8383 | 1.8317 | 1.8489 | 1.8417 | 1.8511 | 2.1125 | 2.3045 | 2.2913 | 2.3132 | 2.4393 | 2.4016 | 2.54 | 2.4746 | 2.4213 | 2.4846 | 2.5022 | 2.6731 | 2.6052 | 2.4802 | 2.4871 | 2.4554 | 2.2685 | 2.1406
23 | 21 | 2020 | Winter | S, [%] | Expected | - | 37.44% | 36.77% | 36.63% | 36.98% | 36.83% | 37.02% | 42.25% | 46.09% | 45.83% | 46.26% | 48.79% | 48.03% | 50.8% | 49.49% | 48.43% | 49.69% | 50.04% | 53.46% | 52.1% | 49.6% | 49.74% | 49.11% | 45.37% | 42.81%
23 | 24 | 2020 | Winter | P, [MW] | Expected | - | 0.37001 | 0.35742 | 0.36114 | 0.36347 | 0.36555 | 0.37412 | 0.44583 | 0.46675 | 0.47943 | 0.47173 | 0.47408 | 0.48583 | 0.49283 | 0.47345 | 0.45725 | 0.46243 | 0.45293 | 0.47117 | 0.46048 | 0.44142 | 0.44193 | 0.42977 | 0.39001 | 0.37696
23 | 24 | 2020 | Winter | P, [%] | Expected | - | 37% | 35.74% | 36.11% | 36.35% | 36.55% | 37.41% | 44.58% | 46.68% | 47.94% | 47.17% | 47.41% | 48.58% | 49.28% | 47.35% | 45.72% | 46.24% | 45.29% | 47.12% | 46.05% | 44.14% | 44.19% | 42.98% | 39% | 37.7%
24 | 23 | 2020 | Winter | P, [MW] | Expected | - | -0.36958 | -0.35702 | -0.36074 | -0.36306 | -0.36513 | -0.37368 | -0.44509 | -0.4659 | -0.4785 | -0.47083 | -0.47317 | -0.48486 | -0.49181 | -0.47256 | -0.45642 | -0.46159 | -0.45215 | -0.47032 | -0.45969 | -0.44073 | -0.44123 | -0.42912 | -0.38952 | -0.37651
24 | 23 | 2020 | Winter | P, [%] | Expected | - | 36.96% | 35.7% | 36.07% | 36.31% | 36.51% | 37.37% | 44.51% | 46.59% | 47.85% | 47.08% | 47.32% | 48.49% | 49.18% | 47.26% | 45.64% | 46.16% | 45.21% | 47.03% | 45.97% | 44.07% | 44.12% | 42.91% | 38.95% | 37.65%
23 | 24 | 2020 | Winter | Q, [MVAr] | Expected | - | 0.038128 | 0.026068 | 0.032081 | 0.040548 | 0.035102 | 0.048564 | 0.18756 | 0.22377 | 0.2565 | 0.25185 | 0.25599 | 0.26286 | 0.27653 | 0.2327 | 0.20461 | 0.20776 | 0.19242 | 0.2044 | 0.18171 | 0.15032 | 0.15141 | 0.13177 | 0.064669 | 0.035643
23 | 24 | 2020 | Winter | Q, [%] | Expected | - | 3.813% | 2.607% | 3.208% | 4.055% | 3.51% | 4.856% | 18.76% | 22.38% | 25.65% | 25.18% | 25.6% | 26.29% | 27.65% | 23.27% | 20.46% | 20.78% | 19.24% | 20.44% | 18.17% | 15.03% | 15.14% | 13.18% | 6.467% | 3.564%
24 | 23 | 2020 | Winter | Q, [MVAr] | Expected | - | -0.03827 | -0.026249 | -0.03225 | -0.040707 | -0.035258 | -0.048692 | -0.1873 | -0.22335 | -0.25598 | -0.25138 | -0.2555 | -0.2623 | -0.27589 | -0.23223 | -0.20422 | -0.20734 | -0.19209 | -0.20398 | -0.18138 | -0.15012 | -0.15119 | -0.13162 | -0.064719 | -0.035751
24 | 23 | 2020 | Winter | Q, [%] | Expected | - | 0.03827 | 0.026249 | 0.03225 | 0.040707 | 0.035258 | 0.048692 | 0.1873 | 0.22335 | 0.25598 | 0.25138 | 0.2555 | 0.2623 | 0.27589 | 0.23223 | 0.20422 | 0.20734 | 0.19209 | 0.20398 | 0.18138 | 0.15012 | 0.15119 | 0.13162 | 0.064719 | 0.035751
23 | 24 | 2020 | Winter | S, [MVA] | Expected | - | 0.3721 | 0.35837 | 0.36266 | 0.36582 | 0.36778 | 0.37772 | 0.48519 | 0.52069 | 0.54496 | 0.53504 | 0.53906 | 0.55381 | 0.5675 | 0.53066 | 0.50897 | 0.51402 | 0.49724 | 0.5174 | 0.49755 | 0.46687 | 0.46909 | 0.45126 | 0.39553 | 0.37938
23 | 24 | 2020 | Winter | S, [%] | Expected | - | 37.21% | 35.84% | 36.27% | 36.58% | 36.78% | 37.77% | 48.52% | 52.07% | 54.5% | 53.5% | 53.91% | 55.38% | 56.75% | 53.07% | 50.9% | 51.4% | 49.72% | 51.74% | 49.76% | 46.69% | 46.91% | 45.13% | 39.55% | 37.94%
24 | 23 | 2020 | Winter | S, [MVA] | Expected | - | 0.37168 | 0.35799 | 0.36227 | 0.36543 | 0.36738 | 0.3773 | 0.4844 | 0.51974 | 0.54389 | 0.53402 | 0.53803 | 0.5527 | 0.5663 | 0.52965 | 0.50804 | 0.51306 | 0.49638 | 0.51644 | 0.4967 | 0.46616 | 0.46835 | 0.4506 | 0.39505 | 0.37895
24 | 23 | 2020 | Winter | S, [%] | Expected | - | 37.17% | 35.8% | 36.23% | 36.54% | 36.74% | 37.73% | 48.44% | 51.97% | 54.39% | 53.4% | 53.8% | 55.27% | 56.63% | 52.96% | 50.8% | 51.31% | 49.64% | 51.64% | 49.67% | 46.62% | 46.84% | 45.06% | 39.51% | 37.89%
23 | 25 | 2020 | Winter | P, [MW] | Expected | - | 0.67827 | 0.63505 | 0.61468 | 0.60875 | 0.62453 | 0.68618 | 0.83101 | 0.99756 | 1.0901 | 1.1494 | 1.0964 | 1.106 | 1.1167 | 1.0751 | 1.0133 | 1.0111 | 1.0827 | 1.1604 | 1.1402 | 1.0841 | 1.0656 | 0.99168 | 0.8516 | 0.77937
23 | 25 | 2020 | Winter | P, [%] | Expected | - | 13.57% | 12.7% | 12.29% | 12.17% | 12.49% | 13.72% | 16.62% | 19.95% | 21.8% | 22.99% | 21.93% | 22.12% | 22.33% | 21.5% | 20.27% | 20.22% | 21.65% | 23.21% | 22.8% | 21.68% | 21.31% | 19.83% | 17.03% | 15.59%
25 | 23 | 2020 | Winter | P, [MW] | Expected | - | -0.67461 | -0.63166 | -0.61142 | -0.60545 | -0.62124 | -0.68272 | -0.82694 | -0.99231 | -1.0844 | -1.1434 | -1.0906 | -1.1001 | -1.1107 | -1.0696 | -1.0082 | -1.0057 | -1.0767 | -1.1536 | -1.1336 | -1.0779 | -1.0596 | -0.9861 | -0.84704 | -0.77529
25 | 23 | 2020 | Winter | P, [%] | Expected | - | 13.49% | 12.63% | 12.23% | 12.11% | 12.42% | 13.65% | 16.54% | 19.85% | 21.69% | 22.87% | 21.81% | 22% | 22.21% | 21.39% | 20.16% | 20.11% | 21.53% | 23.07% | 22.67% | 21.56% | 21.19% | 19.72% | 16.94% | 15.51%
23 | 25 | 2020 | Winter | Q, [MVAr] | Expected | - | 0.68067 | 0.6731 | 0.6687 | 0.67948 | 0.66616 | 0.63744 | 0.57087 | 0.55206 | 0.49104 | 0.43151 | 0.50668 | 0.49515 | 0.47962 | 0.44601 | 0.48184 | 0.56377 | 0.56265 | 0.584 | 0.57583 | 0.6093 | 0.61317 | 0.63157 | 0.64097 | 0.64074
23 | 25 | 2020 | Winter | Q, [%] | Expected | - | 13.61% | 13.46% | 13.37% | 13.59% | 13.32% | 12.75% | 11.42% | 11.04% | 9.821% | 8.63% | 10.13% | 9.903% | 9.592% | 8.92% | 9.637% | 11.28% | 11.25% | 11.68% | 11.52% | 12.19% | 12.26% | 12.63% | 12.82% | 12.81%
25 | 23 | 2020 | Winter | Q, [MVAr] | Expected | - | -0.6771 | -0.66986 | -0.66561 | -0.67636 | -0.66304 | -0.63411 | -0.56678 | -0.54652 | -0.48487 | -0.42498 | -0.50039 | -0.4888 | -0.47317 | -0.44015 | -0.47648 | -0.558 | -0.55617 | -0.57651 | -0.56863 | -0.60256 | -0.60658 | -0.62561 | -0.63627 | -0.63665
25 | 23 | 2020 | Winter | Q, [%] | Expected | - | 0.13542 | 0.13397 | 0.13312 | 0.13527 | 0.13261 | 0.12682 | 0.11336 | 0.1093 | 0.096975 | 0.084996 | 0.10008 | 0.09776 | 0.094635 | 0.088029 | 0.095297 | 0.1116 | 0.11123 | 0.1153 | 0.11373 | 0.12051 | 0.12132 | 0.12512 | 0.12725 | 0.12733
23 | 25 | 2020 | Winter | S, [MVA] | Expected | - | 0.96096 | 0.92546 | 0.90836 | 0.91236 | 0.91314 | 0.9367 | 1.0094 | 1.1418 | 1.1975 | 1.2291 | 1.2082 | 1.2119 | 1.2164 | 1.1686 | 1.1252 | 1.1587 | 1.2216 | 1.3005 | 1.2785 | 1.244 | 1.2305 | 1.1768 | 1.0664 | 1.0099
23 | 25 | 2020 | Winter | S, [%] | Expected | - | 19.22% | 18.51% | 18.17% | 18.25% | 18.26% | 18.73% | 20.19% | 22.84% | 23.95% | 24.58% | 24.16% | 24.24% | 24.33% | 23.37% | 22.5% | 23.17% | 24.43% | 26.01% | 25.57% | 24.88% | 24.61% | 23.54% | 21.33% | 20.2%
25 | 23 | 2020 | Winter | S, [MVA] | Expected | - | 0.95586 | 0.92078 | 0.90388 | 0.90783 | 0.90861 | 0.93189 | 1.0037 | 1.1345 | 1.1897 | 1.2212 | 1.2002 | 1.204 | 1.2084 | 1.1613 | 1.1183 | 1.1511 | 1.2133 | 1.2911 | 1.2694 | 1.2353 | 1.2219 | 1.1689 | 1.0599 | 1.0042
25 | 23 | 2020 | Winter | S, [%] | Expected | - | 19.12% | 18.42% | 18.08% | 18.16% | 18.17% | 18.64% | 20.07% | 22.69% | 23.79% | 24.42% | 24% | 24.08% | 24.17% | 23.23% | 22.37% | 23.02% | 24.27% | 25.82% | 25.39% | 24.71% | 24.44% | 23.38% | 21.2% | 20.08%
25 | 26 | 2020 | Winter | P, [MW] | Expected | - | 0.17057 | 0.1643 | 0.15861 | 0.16246 | 0.15802 | 0.15784 | 0.1566 | 0.19225 | 0.19591 | 0.19287 | 0.19237 | 0.19486 | 0.19445 | 0.19018 | 0.17148 | 0.18143 | 0.19376 | 0.191 | 0.18383 | 0.17609 | 0.17498 | 0.16865 | 0.15637 | 0.15525
25 | 26 | 2020 | Winter | P, [%] | Expected | - | 34.11% | 32.86% | 31.72% | 32.49% | 31.6% | 31.57% | 31.32% | 38.45% | 39.18% | 38.57% | 38.47% | 38.97% | 38.89% | 38.04% | 34.3% | 36.29% | 38.75% | 38.2% | 36.77% | 35.22% | 35% | 33.73% | 31.27% | 31.05%
26 | 25 | 2020 | Winter | P, [MW] | Expected | - | -0.17053 | -0.16426 | -0.15858 | -0.16242 | -0.15798 | -0.15781 | -0.15657 | -0.1922 | -0.19585 | -0.19281 | -0.19232 | -0.19481 | -0.19439 | -0.19013 | -0.17144 | -0.18138 | -0.1937 | -0.19094 | -0.18379 | -0.17604 | -0.17494 | -0.16861 | -0.15633 | -0.15521
26 | 25 | 2020 | Winter | P, [%] | Expected | - | 34.11% | 32.85% | 31.72% | 32.48% | 31.6% | 31.56% | 31.31% | 38.44% | 39.17% | 38.56% | 38.46% | 38.96% | 38.88% | 38.03% | 34.29% | 36.28% | 38.74% | 38.19% | 36.76% | 35.21% | 34.99% | 33.72% | 31.27% | 31.04%
25 | 26 | 2020 | Winter | Q, [MVAr] | Expected | - | 0.083823 | 0.063738 | 0.052605 | 0.057856 | 0.054667 | 0.04351 | 0.033082 | 0.097194 | 0.099695 | 0.087604 | 0.097947 | 0.090632 | 0.1005 | 0.093703 | 0.059396 | 0.083257 | 0.098552 | 0.094071 | 0.069869 | 0.072093 | 0.070855 | 0.055498 | 0.044831 | 0.047106
25 | 26 | 2020 | Winter | Q, [%] | Expected | - | 16.76% | 12.75% | 10.52% | 11.57% | 10.93% | 8.702% | 6.616% | 19.44% | 19.94% | 17.52% | 19.59% | 18.13% | 20.1% | 18.74% | 11.88% | 16.65% | 19.71% | 18.81% | 13.97% | 14.42% | 14.17% | 11.1% | 8.966% | 9.421%
26 | 25 | 2020 | Winter | Q, [MVAr] | Expected | - | -0.08487 | -0.064791 | -0.053663 | -0.058912 | -0.055726 | -0.044572 | -0.034133 | -0.098205 | -0.1007 | -0.08862 | -0.098959 | -0.091642 | -0.1015 | -0.094713 | -0.060426 | -0.084272 | -0.099559 | -0.095079 | -0.070887 | -0.073117 | -0.071879 | -0.056527 | -0.045872 | -0.048155
26 | 25 | 2020 | Winter | Q, [%] | Expected | - | 0.16974 | 0.12958 | 0.10733 | 0.11782 | 0.11145 | 0.089144 | 0.068267 | 0.19641 | 0.20141 | 0.17724 | 0.19792 | 0.18328 | 0.20301 | 0.18943 | 0.12085 | 0.16854 | 0.19912 | 0.19016 | 0.14177 | 0.14623 | 0.14376 | 0.11305 | 0.091745 | 0.096309
25 | 26 | 2020 | Winter | S, [MVA] | Expected | - | 0.19037 | 0.17698 | 0.16742 | 0.17245 | 0.16731 | 0.16396 | 0.16032 | 0.2166 | 0.2216 | 0.21272 | 0.21791 | 0.21679 | 0.21925 | 0.21211 | 0.18158 | 0.2 | 0.21788 | 0.21317 | 0.19672 | 0.19036 | 0.18883 | 0.17862 | 0.16346 | 0.16298
25 | 26 | 2020 | Winter | S, [%] | Expected | - | 38.07% | 35.4% | 33.48% | 34.49% | 33.46% | 32.79% | 32.06% | 43.32% | 44.32% | 42.54% | 43.58% | 43.36% | 43.85% | 42.42% | 36.32% | 40% | 43.58% | 42.63% | 39.34% | 38.07% | 37.77% | 35.72% | 32.69% | 32.6%
26 | 25 | 2020 | Winter | S, [MVA] | Expected | - | 0.19078 | 0.17732 | 0.16771 | 0.17278 | 0.16762 | 0.16421 | 0.16051 | 0.217 | 0.22199 | 0.21308 | 0.2183 | 0.21715 | 0.21966 | 0.2125 | 0.18188 | 0.20038 | 0.21828 | 0.21357 | 0.19704 | 0.1907 | 0.18918 | 0.1789 | 0.1637 | 0.16325
26 | 25 | 2020 | Winter | S, [%] | Expected | - | 38.16% | 35.46% | 33.54% | 34.56% | 33.52% | 32.84% | 32.1% | 43.4% | 44.4% | 42.62% | 43.66% | 43.43% | 43.93% | 42.5% | 36.38% | 40.08% | 43.66% | 42.71% | 39.41% | 38.14% | 37.84% | 35.78% | 32.74% | 32.65%
50 | 1 | 2020 | Winter | P, [MW] | Expected | - | 7.3142 | 6.7817 | 6.6289 | 6.5848 | 6.6031 | 7.3387 | 9.1324 | 10.1887 | 10.7426 | 10.9312 | 11.25 | 10.688 | 11.0088 | 10.5373 | 10.0257 | 9.9591 | 10.7087 | 12.1494 | 11.7577 | 11.2148 | 10.9582 | 10.2656 | 9.1121 | 8.3473
50 | 1 | 2020 | Winter | P, [%] | Expected | - | 48.76% | 45.21% | 44.19% | 43.9% | 44.02% | 48.92% | 60.88% | 67.92% | 71.62% | 72.87% | 75% | 71.25% | 73.39% | 70.25% | 66.84% | 66.39% | 71.39% | 81% | 78.38% | 74.77% | 73.05% | 68.44% | 60.75% | 55.65%
1 | 50 | 2020 | Winter | P, [MW] | Expected | - | -7.2846 | -6.754 | -6.6019 | -6.5579 | -6.5763 | -7.3088 | -9.0935 | -10.1439 | -10.695 | -10.8828 | -11.2001 | -10.6407 | -10.9603 | -10.4915 | -9.983 | -9.9167 | -10.6623 | -12.0946 | -11.7053 | -11.1654 | -10.9104 | -10.2217 | -9.0741 | -8.3129
1 | 50 | 2020 | Winter | P, [%] | Expected | - | 48.56% | 45.03% | 44.01% | 43.72% | 43.84% | 48.73% | 60.62% | 67.63% | 71.3% | 72.55% | 74.67% | 70.94% | 73.07% | 69.94% | 66.55% | 66.11% | 71.08% | 80.63% | 78.04% | 74.44% | 72.74% | 68.14% | 60.49% | 55.42%
50 | 1 | 2020 | Winter | Q, [MVAr] | Expected | - | 7.0375 | 7.087 | 7.0914 | 7.0905 | 7.0611 | 7.0938 | 7.2316 | 7.2398 | 7.1425 | 7.0672 | 6.9065 | 7.0827 | 6.939 | 6.998 | 6.9856 | 6.9852 | 6.8906 | 6.6322 | 6.7246 | 6.8464 | 6.8424 | 6.9313 | 7.0487 | 7.0976
50 | 1 | 2020 | Winter | Q, [%] | Expected | - | 46.92% | 47.25% | 47.28% | 47.27% | 47.07% | 47.29% | 48.21% | 48.27% | 47.62% | 47.11% | 46.04% | 47.22% | 46.26% | 46.65% | 46.57% | 46.57% | 45.94% | 44.21% | 44.83% | 45.64% | 45.62% | 46.21% | 46.99% | 47.32%
1 | 50 | 2020 | Winter | Q, [MVAr] | Expected | - | -6.3969 | -6.4893 | -6.5063 | -6.5093 | -6.4814 | -6.448 | -6.3898 | -6.2704 | -6.1117 | -6.0177 | -5.826 | -6.0586 | -5.8893 | -6.0072 | -6.0608 | -6.0687 | -5.8864 | -5.4473 | -5.5895 | -5.7775 | -5.8091 | -5.9812 | -6.2263 | -6.3536
1 | 50 | 2020 | Winter | Q, [%] | Expected | - | 0.42646 | 0.43262 | 0.43375 | 0.43395 | 0.4321 | 0.42987 | 0.42599 | 0.41802 | 0.40745 | 0.40118 | 0.3884 | 0.40391 | 0.39262 | 0.40048 | 0.40405 | 0.40458 | 0.39243 | 0.36316 | 0.37263 | 0.38517 | 0.38727 | 0.39874 | 0.41509 | 0.42357
50 | 1 | 2020 | Winter | S, [MVA] | Expected | - | 10.1579 | 9.814 | 9.7109 | 9.6792 | 9.6683 | 10.207 | 11.6515 | 12.5018 | 12.9006 | 13.022 | 13.2111 | 12.852 | 13.0218 | 12.6511 | 12.2204 | 12.165 | 12.7342 | 13.842 | 13.5457 | 13.1416 | 12.9199 | 12.387 | 11.5208 | 10.9576
50 | 1 | 2020 | Winter | S, [%] | Expected | - | 67.72% | 65.43% | 64.74% | 64.53% | 64.46% | 68.05% | 77.68% | 83.35% | 86% | 86.81% | 88.07% | 85.68% | 86.81% | 84.34% | 81.47% | 81.1% | 84.89% | 92.28% | 90.3% | 87.61% | 86.13% | 82.58% | 76.81% | 73.05%
1 | 50 | 2020 | Winter | S, [MVA] | Expected | - | 9.7036 | 9.372 | 9.2733 | 9.2431 | 9.2344 | 9.7468 | 11.1171 | 11.9293 | 12.3184 | 12.4412 | 12.6361 | 12.2788 | 12.4519 | 12.0913 | 11.6798 | 11.6267 | 12.1795 | 13.2651 | 12.9722 | 12.574 | 12.3615 | 11.8436 | 11.0056 | 10.4637
1 | 50 | 2020 | Winter | S, [%] | Expected | - | 64.69% | 62.48% | 61.82% | 61.62% | 61.56% | 64.98% | 74.11% | 79.53% | 82.12% | 82.94% | 84.24% | 81.86% | 83.01% | 80.61% | 77.87% | 77.51% | 81.2% | 88.43% | 86.48% | 83.83% | 82.41% | 78.96% | 73.37% | 69.76%
50 | 51 | 2020 | Winter | P, [MW] | Expected | - | -7.324 | -6.8293 | -6.6877 | -6.6467 | -6.6636 | -7.3456 | -9.0302 | -10.0455 | -10.5782 | -10.7531 | -11.0565 | -10.5179 | -10.8264 | -10.3691 | -9.8756 | -9.8134 | -10.5303 | -11.9484 | -11.5522 | -11.0194 | -10.7685 | -10.1035 | -9.0073 | -8.2876
50 | 51 | 2020 | Winter | P, [%] | Expected | - | 36.62% | 34.15% | 33.44% | 33.23% | 33.32% | 36.73% | 45.15% | 50.23% | 52.89% | 53.77% | 55.28% | 52.59% | 54.13% | 51.85% | 49.38% | 49.07% | 52.65% | 59.74% | 57.76% | 55.1% | 53.84% | 50.52% | 45.04% | 41.44%
51 | 50 | 2020 | Winter | P, [MW] | Expected | - | 7.3412 | 6.8465 | 6.7049 | 6.6639 | 6.6809 | 7.3627 | 9.0467 | 10.0611 | 10.5935 | 10.7686 | 11.0721 | 10.5336 | 10.8418 | 10.3848 | 9.8917 | 9.8294 | 10.5462 | 11.963 | 11.5674 | 11.0351 | 10.7843 | 10.1196 | 9.0238 | 8.3043
51 | 50 | 2020 | Winter | P, [%] | Expected | - | 36.71% | 34.23% | 33.52% | 33.32% | 33.4% | 36.81% | 45.23% | 50.31% | 52.97% | 53.84% | 55.36% | 52.67% | 54.21% | 51.92% | 49.46% | 49.15% | 52.73% | 59.82% | 57.84% | 55.18% | 53.92% | 50.6% | 45.12% | 41.52%
50 | 51 | 2020 | Winter | Q, [MVAr] | Expected | - | -17.8825 | -18.108 | -18.1748 | -18.1938 | -18.2078 | -17.8639 | -16.6264 | -15.4636 | -14.9262 | -14.9241 | -14.741 | -15.1763 | -14.8145 | -15.3817 | -15.9505 | -15.9318 | -15.3584 | -13.2778 | -14.0984 | -14.8465 | -15.1783 | -15.7958 | -16.7139 | -17.233
50 | 51 | 2020 | Winter | Q, [%] | Expected | - | 89.41% | 90.54% | 90.87% | 90.97% | 91.04% | 89.32% | 83.13% | 77.32% | 74.63% | 74.62% | 73.71% | 75.88% | 74.07% | 76.91% | 79.75% | 79.66% | 76.79% | 66.39% | 70.49% | 74.23% | 75.89% | 78.98% | 83.57% | 86.17%
51 | 50 | 2020 | Winter | Q, [MVAr] | Expected | - | 18.0005 | 18.2264 | 18.2933 | 18.3123 | 18.3266 | 17.9817 | 16.7395 | 15.5711 | 15.0319 | 15.0308 | 14.8481 | 15.2841 | 14.9207 | 15.4902 | 16.0615 | 16.0423 | 15.4678 | 13.3785 | 14.2031 | 14.9543 | 15.2875 | 15.9067 | 16.8277 | 17.3485
51 | 50 | 2020 | Winter | Q, [%] | Expected | - | 0.90003 | 0.91132 | 0.91467 | 0.91562 | 0.91633 | 0.89909 | 0.83697 | 0.77856 | 0.75159 | 0.75154 | 0.74241 | 0.7642 | 0.74603 | 0.77451 | 0.80308 | 0.80211 | 0.77339 | 0.66892 | 0.71016 | 0.74771 | 0.76438 | 0.79533 | 0.84138 | 0.86742
50 | 51 | 2020 | Winter | S, [MVA] | Expected | - | 19.3338 | 19.359 | 19.3705 | 19.373 | 19.39 | 19.3153 | 18.9278 | 18.4612 | 18.3073 | 18.3949 | 18.4317 | 18.4898 | 18.3517 | 18.5504 | 18.7607 | 18.7134 | 18.6258 | 17.8702 | 18.227 | 18.4894 | 18.6104 | 18.7512 | 18.987 | 19.1227
50 | 51 | 2020 | Winter | S, [%] | Expected | - | 96.67% | 96.79% | 96.85% | 96.86% | 96.95% | 96.58% | 94.64% | 92.31% | 91.54% | 91.97% | 92.16% | 92.45% | 91.76% | 92.75% | 93.8% | 93.57% | 93.13% | 89.35% | 91.14% | 92.45% | 93.05% | 93.76% | 94.94% | 95.61%
51 | 50 | 2020 | Winter | S, [MVA] | Expected | - | 19.4495 | 19.4758 | 19.4877 | 19.4902 | 19.5074 | 19.4308 | 19.035 | 18.5598 | 18.4024 | 18.4907 | 18.5268 | 18.5873 | 18.4465 | 18.6493 | 18.8636 | 18.8159 | 18.7251 | 17.9549 | 18.3177 | 18.5853 | 18.7087 | 18.8533 | 19.095 | 19.234
51 | 50 | 2020 | Winter | S, [%] | Expected | - | 97.25% | 97.38% | 97.44% | 97.45% | 97.54% | 97.15% | 95.17% | 92.8% | 92.01% | 92.45% | 92.63% | 92.94% | 92.23% | 93.25% | 94.32% | 94.08% | 93.63% | 89.77% | 91.59% | 92.93% | 93.54% | 94.27% | 95.48% | 96.17%
1 | 2 | 2030 | Summer | P, [MW] | 0 | 0 | 4.9286 | 4.4749 | 4.0221 | 3.9903 | 3.8427 | 3.8081 | 5.2817 | 6.6225 | 7.2294 | 7.1315 | 6.5941 | 6.431 | 6.8172 | 6.5664 | 6.1214 | 5.9331 | 5.8855 | 5.969 | 6.5431 | 7.2631 | 7.9866 | 7.4373 | 6.6224 | 5.6016
1 | 2 | 2030 | Summer | P, [%] | 0 | 0 | 49.29% | 44.75% | 40.22% | 39.9% | 38.43% | 38.08% | 52.82% | 66.22% | 72.29% | 71.32% | 65.94% | 64.31% | 68.17% | 65.66% | 61.21% | 59.33% | 58.85% | 59.69% | 65.43% | 72.63% | 79.87% | 74.37% | 66.22% | 56.02%
2 | 1 | 2030 | Summer | P, [MW] | 0 | 0 | -4.913 | -4.4599 | -4.007 | -3.9754 | -3.8281 | -3.7932 | -5.2646 | -6.603 | -7.2065 | -7.1092 | -6.5751 | -6.4128 | -6.7968 | -6.5474 | -6.1048 | -5.9169 | -5.8693 | -5.9526 | -6.524 | -7.2401 | -7.9593 | -7.4128 | -6.6009 | -5.5838
2 | 1 | 2030 | Summer | P, [%] | 0 | 0 | 49.13% | 44.6% | 40.07% | 39.75% | 38.28% | 37.93% | 52.65% | 66.03% | 72.06% | 71.09% | 65.75% | 64.13% | 67.97% | 65.47% | 61.05% | 59.17% | 58.69% | 59.53% | 65.24% | 72.4% | 79.59% | 74.13% | 66.01% | 55.84%
1 | 2 | 2030 | Summer | Q, [MVAr] | 0 | 0 | -3.4366 | -3.8414 | -4.3426 | -4.3197 | -4.3559 | -4.4617 | -3.4284 | -0.89868 | 0.32301 | 0.50034 | 0.13996 | 0.1648 | 0.11375 | -0.20486 | -0.6841 | -1.3103 | -1.5082 | -1.3609 | -1.0414 | -0.74769 | -0.38132 | -1.2645 | -2.4826 | -3.1074
1 | 2 | 2030 | Summer | Q, [%] | 0 | 0 | 34.37% | 38.41% | 43.43% | 43.2% | 43.56% | 44.62% | 34.28% | 8.987% | 3.23% | 5.003% | 1.4% | 1.648% | 1.138% | 2.049% | 6.841% | 13.1% | 15.08% | 13.61% | 10.41% | 7.477% | 3.813% | 12.64% | 24.83% | 31.07%
2 | 1 | 2030 | Summer | Q, [MVAr] | 0 | 0 | 3.4799 | 3.8831 | 4.3845 | 4.3611 | 4.3963 | 4.5029 | 3.4759 | 0.95268 | -0.25947 | -0.43816 | -0.087013 | -0.11441 | -0.05721 | 0.25739 | 0.73032 | 1.3552 | 1.5531 | 1.4064 | 1.0943 | 0.81154 | 0.45711 | 1.3324 | 2.5425 | 3.1566
2 | 1 | 2030 | Summer | Q, [%] | 0 | 0 | 34.8% | 38.83% | 43.85% | 43.61% | 43.96% | 45.03% | 34.76% | 9.527% | 2.595% | 4.382% | 0.8701% | 1.144% | 0.5721% | 2.574% | 7.303% | 13.55% | 15.53% | 14.06% | 10.94% | 8.115% | 4.571% | 13.32% | 25.43% | 31.57%
1 | 2 | 2030 | Summer | S, [MVA] | 0 | 0 | 6.0084 | 5.8975 | 5.9191 | 5.8807 | 5.8086 | 5.8658 | 6.2969 | 6.6832 | 7.2366 | 7.1491 | 6.5956 | 6.4331 | 6.8181 | 6.5696 | 6.1596 | 6.0761 | 6.0756 | 6.1222 | 6.6254 | 7.3015 | 7.9957 | 7.544 | 7.0725 | 6.4057
1 | 2 | 2030 | Summer | S, [%] | 0 | 0 | 60.08% | 58.98% | 59.19% | 58.81% | 58.09% | 58.66% | 62.97% | 66.83% | 72.37% | 71.49% | 65.96% | 64.33% | 68.18% | 65.7% | 61.6% | 60.76% | 60.76% | 61.22% | 66.25% | 73.01% | 79.96% | 75.44% | 70.72% | 64.06%
2 | 1 | 2030 | Summer | S, [MVA] | 0 | 0 | 6.0205 | 5.9134 | 5.9397 | 5.9011 | 5.8294 | 5.8876 | 6.3085 | 6.6714 | 7.2112 | 7.1227 | 6.5756 | 6.4138 | 6.797 | 6.5525 | 6.1483 | 6.0701 | 6.0713 | 6.1165 | 6.6152 | 7.2854 | 7.9724 | 7.5316 | 7.0736 | 6.4143
2 | 1 | 2030 | Summer | S, [%] | 0 | 0 | 60.21% | 59.13% | 59.4% | 59.01% | 58.29% | 58.88% | 63.09% | 66.71% | 72.11% | 71.23% | 65.76% | 64.14% | 67.97% | 65.53% | 61.48% | 60.7% | 60.71% | 61.16% | 66.15% | 72.85% | 79.72% | 75.32% | 70.74% | 64.14%
2 | 3 | 2030 | Summer | P, [MW] | 0 | 0 | 4.2867 | 3.8474 | 3.4259 | 3.4065 | 3.2774 | 3.2357 | 4.6042 | 6.0251 | 6.7112 | 6.673 | 6.5301 | 6.3996 | 6.8121 | 6.573 | 6.1423 | 5.8639 | 5.6991 | 5.5577 | 6.0774 | 6.692 | 7.3581 | 6.8688 | 6.0331 | 5.021
2 | 3 | 2030 | Summer | P, [%] | 0 | 0 | 42.87% | 38.47% | 34.26% | 34.07% | 32.77% | 32.36% | 46.04% | 60.25% | 67.11% | 66.73% | 65.3% | 64% | 68.12% | 65.73% | 61.42% | 58.64% | 56.99% | 55.58% | 60.77% | 66.92% | 73.58% | 68.69% | 60.33% | 50.21%
3 | 2 | 2030 | Summer | P, [MW] | 0 | 0 | -4.2695 | -3.8307 | -3.4089 | -3.3897 | -3.2608 | -3.2187 | -4.5852 | -6.0025 | -6.6835 | -6.6454 | -6.5038 | -6.3743 | -6.7835 | -6.5464 | -6.1189 | -5.8419 | -5.6781 | -5.5379 | -6.0544 | -6.6647 | -7.3257 | -6.8397 | -6.0081 | -5.0008
3 | 2 | 2030 | Summer | P, [%] | 0 | 0 | 42.69% | 38.31% | 34.09% | 33.9% | 32.61% | 32.19% | 45.85% | 60.03% | 66.83% | 66.45% | 65.04% | 63.74% | 67.84% | 65.46% | 61.19% | 58.42% | 56.78% | 55.38% | 60.54% | 66.65% | 73.26% | 68.4% | 60.08% | 50.01%
2 | 3 | 2030 | Summer | Q, [MVAr] | 0 | 0 | -3.1999 | -3.606 | -4.1012 | -4.0759 | -4.1145 | -4.2324 | -3.2564 | -0.8353 | 0.35407 | 0.53393 | 0.18245 | 0.20712 | 0.14716 | -0.15455 | -0.5664 | -1.2076 | -1.3974 | -1.2426 | -0.90195 | -0.60166 | -0.23283 | -1.0955 | -2.2748 | -2.8819
2 | 3 | 2030 | Summer | Q, [%] | 0 | 0 | 32% | 36.06% | 41.01% | 40.76% | 41.14% | 42.32% | 32.56% | 8.353% | 3.541% | 5.339% | 1.825% | 2.071% | 1.472% | 1.545% | 5.664% | 12.08% | 13.97% | 12.43% | 9.019% | 6.017% | 2.328% | 10.95% | 22.75% | 28.82%
3 | 2 | 2030 | Summer | Q, [MVAr] | 0 | 0 | 3.2474 | 3.6521 | 4.1484 | 4.1225 | 4.1602 | 4.2792 | 3.3091 | 0.89774 | -0.27727 | -0.45749 | -0.10967 | -0.13717 | -0.068009 | 0.22821 | 0.6312 | 1.2684 | 1.4557 | 1.2974 | 0.96552 | 0.67722 | 0.32277 | 1.1761 | 2.344 | 2.9376
3 | 2 | 2030 | Summer | Q, [%] | 0 | 0 | 32.47% | 36.52% | 41.48% | 41.22% | 41.6% | 42.79% | 33.09% | 8.977% | 2.773% | 4.575% | 1.097% | 1.372% | 0.6801% | 2.282% | 6.312% | 12.68% | 14.56% | 12.97% | 9.655% | 6.772% | 3.228% | 11.76% | 23.44% | 29.38%
2 | 3 | 2030 | Summer | S, [MVA] | 0 | 0 | 5.3493 | 5.2731 | 5.3439 | 5.312 | 5.2602 | 5.3275 | 5.6394 | 6.0827 | 6.7205 | 6.6943 | 6.5326 | 6.4029 | 6.8137 | 6.5748 | 6.1683 | 5.9869 | 5.868 | 5.695 | 6.1439 | 6.719 | 7.3618 | 6.9556 | 6.4477 | 5.7892
2 | 3 | 2030 | Summer | S, [%] | 0 | 0 | 53.49% | 52.73% | 53.44% | 53.12% | 52.6% | 53.28% | 56.39% | 60.83% | 67.21% | 66.94% | 65.33% | 64.03% | 68.14% | 65.75% | 61.68% | 59.87% | 58.68% | 56.95% | 61.44% | 67.19% | 73.62% | 69.56% | 64.48% | 57.89%
3 | 2 | 2030 | Summer | S, [MVA] | 0 | 0 | 5.3641 | 5.2927 | 5.3693 | 5.3371 | 5.2858 | 5.3546 | 5.6546 | 6.0693 | 6.6892 | 6.6611 | 6.5047 | 6.3758 | 6.7839 | 6.5504 | 6.1513 | 5.978 | 5.8617 | 5.6879 | 6.1309 | 6.699 | 7.3328 | 6.9401 | 6.4491 | 5.7998
3 | 2 | 2030 | Summer | S, [%] | 0 | 0 | 53.64% | 52.93% | 53.69% | 53.37% | 52.86% | 53.55% | 56.55% | 60.69% | 66.89% | 66.61% | 65.05% | 63.76% | 67.84% | 65.5% | 61.51% | 59.78% | 58.62% | 56.88% | 61.31% | 66.99% | 73.33% | 69.4% | 64.49% | 58%
3 | 4 | 2030 | Summer | P, [MW] | 0 | 0 | 3.8721 | 3.448 | 3.0462 | 3.0561 | 2.9493 | 2.903 | 4.2436 | 5.6192 | 6.2702 | 6.2045 | 6.1008 | 5.9472 | 6.3539 | 6.1107 | 5.7344 | 5.4425 | 5.2713 | 5.1158 | 5.6329 | 6.2306 | 6.8691 | 6.425 | 5.6002 | 4.604
3 | 4 | 2030 | Summer | P, [%] | 0 | 0 | 38.72% | 34.48% | 30.46% | 30.56% | 29.49% | 29.03% | 42.44% | 56.19% | 62.7% | 62.04% | 61.01% | 59.47% | 63.54% | 61.11% | 57.34% | 54.43% | 52.71% | 51.16% | 56.33% | 62.31% | 68.69% | 64.25% | 56% | 46.04%
4 | 3 | 2030 | Summer | P, [MW] | 0 | 0 | -3.8641 | -3.4402 | -3.0381 | -3.048 | -2.9413 | -2.8948 | -4.2347 | -5.6087 | -6.2574 | -6.1919 | -6.0887 | -5.9356 | -6.3408 | -6.0985 | -5.7236 | -5.4324 | -5.2616 | -5.1067 | -5.6223 | -6.218 | -6.8541 | -6.4114 | -5.5885 | -4.5946
4 | 3 | 2030 | Summer | P, [%] | 0 | 0 | 38.64% | 34.4% | 30.38% | 30.48% | 29.41% | 28.95% | 42.35% | 56.09% | 62.57% | 61.92% | 60.89% | 59.36% | 63.41% | 60.98% | 57.24% | 54.32% | 52.62% | 51.07% | 56.22% | 62.18% | 68.54% | 64.11% | 55.88% | 45.95%
3 | 4 | 2030 | Summer | Q, [MVAr] | 0 | 0 | -3.254 | -3.6191 | -4.1092 | -4.0694 | -4.0927 | -4.2245 | -3.2453 | -1.0651 | 0.062148 | 0.18133 | -0.049624 | -0.0061285 | -0.030862 | -0.35945 | -0.68734 | -1.3179 | -1.5136 | -1.4024 | -1.1649 | -0.88086 | -0.48461 | -1.2996 | -2.4045 | -2.9487
3 | 4 | 2030 | Summer | Q, [%] | 0 | 0 | 32.54% | 36.19% | 41.09% | 40.69% | 40.93% | 42.25% | 32.45% | 10.65% | 0.6215% | 1.813% | 0.4962% | 0.06129% | 0.3086% | 3.594% | 6.873% | 13.18% | 15.14% | 14.02% | 11.65% | 8.809% | 4.846% | 13% | 24.05% | 29.49%
4 | 3 | 2030 | Summer | Q, [MVAr] | 0 | 0 | 3.2762 | 3.6407 | 4.1317 | 4.0917 | 4.1146 | 4.2471 | 3.27 | 1.0942 | -0.026682 | -0.14645 | 0.083267 | 0.038106 | 0.067349 | 0.39325 | 0.71735 | 1.346 | 1.5405 | 1.4275 | 1.1943 | 0.9159 | 0.5263 | 1.3374 | 2.437 | 2.9747
4 | 3 | 2030 | Summer | Q, [%] | 0 | 0 | 32.76% | 36.41% | 41.32% | 40.92% | 41.15% | 42.47% | 32.7% | 10.94% | 0.2668% | 1.465% | 0.8327% | 0.3811% | 0.6735% | 3.932% | 7.174% | 13.46% | 15.4% | 14.27% | 11.94% | 9.159% | 5.263% | 13.37% | 24.37% | 29.75%
3 | 4 | 2030 | Summer | S, [MVA] | 0 | 0 | 5.0579 | 4.9987 | 5.1152 | 5.0892 | 5.0447 | 5.1258 | 5.3423 | 5.7193 | 6.2705 | 6.2071 | 6.101 | 5.9472 | 6.354 | 6.1213 | 5.7755 | 5.5998 | 5.4843 | 5.3046 | 5.7521 | 6.2926 | 6.8862 | 6.5552 | 6.0946 | 5.4674
3 | 4 | 2030 | Summer | S, [%] | 0 | 0 | 50.58% | 49.99% | 51.15% | 50.89% | 50.45% | 51.26% | 53.42% | 57.19% | 62.71% | 62.07% | 61.01% | 59.47% | 63.54% | 61.21% | 57.75% | 56% | 54.84% | 53.05% | 57.52% | 62.93% | 68.86% | 65.55% | 60.95% | 54.67%
4 | 3 | 2030 | Summer | S, [MVA] | 0 | 0 | 5.066 | 5.0089 | 5.1285 | 5.1022 | 5.0578 | 5.1398 | 5.3502 | 5.7144 | 6.2575 | 6.1936 | 6.0892 | 5.9358 | 6.3411 | 6.1112 | 5.7683 | 5.5966 | 5.4825 | 5.3025 | 5.7477 | 6.2851 | 6.8743 | 6.5494 | 6.0967 | 5.4735
4 | 3 | 2030 | Summer | S, [%] | 0 | 0 | 50.66% | 50.09% | 51.28% | 51.02% | 50.58% | 51.4% | 53.5% | 57.14% | 62.57% | 61.94% | 60.89% | 59.36% | 63.41% | 61.11% | 57.68% | 55.97% | 54.82% | 53.02% | 57.48% | 62.85% | 68.74% | 65.49% | 60.97% | 54.74%
4 | 5 | 2030 | Summer | P, [MW] | 0 | 0 | 2.8435 | 2.4726 | 2.1496 | 2.1288 | 2.0508 | 1.996 | 2.9736 | 4.0667 | 4.6471 | 4.6823 | 4.61 | 4.3415 | 4.6731 | 4.5323 | 4.2865 | 4.067 | 3.8812 | 3.7533 | 4.3183 | 4.8084 | 5.3757 | 5.036 | 4.3309 | 3.5208
4 | 5 | 2030 | Summer | P, [%] | 0 | 0 | 35.54% | 30.91% | 26.87% | 26.61% | 25.64% | 24.95% | 37.17% | 50.83% | 58.09% | 58.53% | 57.62% | 54.27% | 58.41% | 56.65% | 53.58% | 50.84% | 48.52% | 46.92% | 53.98% | 60.11% | 67.2% | 62.95% | 54.14% | 44.01%
5 | 4 | 2030 | Summer | P, [MW] | 0 | 0 | -2.8278 | -2.4579 | -2.1351 | -2.1143 | -2.0366 | -1.9809 | -2.9565 | -4.0485 | -4.6263 | -4.6613 | -4.5895 | -4.323 | -4.6519 | -4.512 | -4.268 | -4.0491 | -3.8638 | -3.7373 | -4.2998 | -4.786 | -5.3488 | -5.0107 | -4.3099 | -3.5046
5 | 4 | 2030 | Summer | P, [%] | 0 | 0 | 35.35% | 30.72% | 26.69% | 26.43% | 25.46% | 24.76% | 36.96% | 50.61% | 57.83% | 58.27% | 57.37% | 54.04% | 58.15% | 56.4% | 53.35% | 50.61% | 48.3% | 46.72% | 53.75% | 59.83% | 66.86% | 62.63% | 53.87% | 43.81%
4 | 5 | 2030 | Summer | Q, [MVAr] | 0 | 0 | -3.1104 | -3.2494 | -3.4425 | -3.4546 | -3.4673 | -3.6273 | -3.2316 | -1.8365 | -0.94253 | -0.83385 | -0.90186 | -1.0654 | -0.99528 | -1.2013 | -1.3024 | -1.7112 | -1.9909 | -1.8286 | -1.2718 | -1.2384 | -0.97669 | -1.6305 | -2.1608 | -2.4059
4 | 5 | 2030 | Summer | Q, [%] | 0 | 0 | 38.88% | 40.62% | 43.03% | 43.18% | 43.34% | 45.34% | 40.39% | 22.96% | 11.78% | 10.42% | 11.27% | 13.32% | 12.44% | 15.02% | 16.28% | 21.39% | 24.89% | 22.86% | 15.9% | 15.48% | 12.21% | 20.38% | 27.01% | 30.07%
5 | 4 | 2030 | Summer | Q, [MVAr] | 0 | 0 | 3.1537 | 3.2898 | 3.4821 | 3.4943 | 3.5064 | 3.6686 | 3.2785 | 1.8866 | 1 | 0.8919 | 0.95838 | 1.1166 | 1.0537 | 1.2575 | 1.3535 | 1.7604 | 2.0387 | 1.8724 | 1.3226 | 1.3001 | 1.0511 | 1.7003 | 2.2186 | 2.4504
5 | 4 | 2030 | Summer | Q, [%] | 0 | 0 | 39.42% | 41.12% | 43.53% | 43.68% | 43.83% | 45.86% | 40.98% | 23.58% | 12.5% | 11.15% | 11.98% | 13.96% | 13.17% | 15.72% | 16.92% | 22% | 25.48% | 23.41% | 16.53% | 16.25% | 13.14% | 21.25% | 27.73% | 30.63%
4 | 5 | 2030 | Summer | S, [MVA] | 0 | 0 | 4.2143 | 4.0832 | 4.0585 | 4.0578 | 4.0284 | 4.1402 | 4.3915 | 4.4622 | 4.7417 | 4.756 | 4.6973 | 4.4704 | 4.7779 | 4.6888 | 4.48 | 4.4123 | 4.362 | 4.175 | 4.5017 | 4.9653 | 5.4637 | 5.2933 | 4.84 | 4.2643
4 | 5 | 2030 | Summer | S, [%] | 0 | 0 | 52.68% | 51.04% | 50.73% | 50.72% | 50.36% | 51.75% | 54.89% | 55.78% | 59.27% | 59.45% | 58.72% | 55.88% | 59.72% | 58.61% | 56% | 55.15% | 54.53% | 52.19% | 56.27% | 62.07% | 68.3% | 66.17% | 60.5% | 53.3%
5 | 4 | 2030 | Summer | S, [MVA] | 0 | 0 | 4.2358 | 4.1066 | 4.0846 | 4.0842 | 4.0549 | 4.1693 | 4.4148 | 4.4665 | 4.7331 | 4.7459 | 4.6885 | 4.4648 | 4.7698 | 4.6839 | 4.4774 | 4.4152 | 4.3687 | 4.1801 | 4.4987 | 4.9595 | 5.4511 | 5.2913 | 4.8475 | 4.2763
5 | 4 | 2030 | Summer | S, [%] | 0 | 0 | 52.95% | 51.33% | 51.06% | 51.05% | 50.69% | 52.12% | 55.18% | 55.83% | 59.16% | 59.32% | 58.61% | 55.81% | 59.62% | 58.55% | 55.97% | 55.19% | 54.61% | 52.25% | 56.23% | 61.99% | 68.14% | 66.14% | 60.59% | 53.45%
5 | 6 | 2030 | Summer | P, [MW] | 0 | 0 | 1.6102 | 1.4821 | 1.3713 | 1.3531 | 1.3372 | 1.3283 | 1.5374 | 1.5977 | 1.6587 | 1.6328 | 1.6051 | 1.646 | 1.618 | 1.6254 | 1.6253 | 1.6166 | 1.6663 | 1.7616 | 1.814 | 1.8918 | 2.0226 | 1.8437 | 1.8846 | 1.7399
5 | 6 | 2030 | Summer | P, [%] | 0 | 0 | 32.2% | 29.64% | 27.43% | 27.06% | 26.74% | 26.57% | 30.75% | 31.95% | 33.17% | 32.66% | 32.1% | 32.92% | 32.36% | 32.51% | 32.51% | 32.33% | 33.33% | 35.23% | 36.28% | 37.84% | 40.45% | 36.87% | 37.69% | 34.8%
6 | 5 | 2030 | Summer | P, [MW] | 0 | 0 | -1.6092 | -1.4812 | -1.3704 | -1.3522 | -1.3364 | -1.3274 | -1.5364 | -1.5969 | -1.6578 | -1.632 | -1.6043 | -1.6451 | -1.6171 | -1.6245 | -1.6245 | -1.6158 | -1.6655 | -1.7607 | -1.8131 | -1.8907 | -2.0213 | -1.8427 | -1.8836 | -1.7389
6 | 5 | 2030 | Summer | P, [%] | 0 | 0 | 32.18% | 29.62% | 27.41% | 27.04% | 26.73% | 26.55% | 30.73% | 31.94% | 33.16% | 32.64% | 32.09% | 32.9% | 32.34% | 32.49% | 32.49% | 32.32% | 33.31% | 35.21% | 36.26% | 37.81% | 40.43% | 36.85% | 37.67% | 34.78%
5 | 6 | 2030 | Summer | Q, [MVAr] | 0 | 0 | -0.87229 | -0.98839 | -1.1121 | -1.1242 | -1.083 | -1.1721 | -1.0269 | -0.35793 | 0.1402 | 0.31031 | 0.55676 | 0.54472 | 0.48165 | 0.40733 | 0.22263 | 0.096747 | 0.040253 | -0.022718 | -0.014819 | -0.13157 | 0.12107 | -0.1519 | -0.28831 | -0.44773
5 | 6 | 2030 | Summer | Q, [%] | 0 | 0 | 17.45% | 19.77% | 22.24% | 22.48% | 21.66% | 23.44% | 20.54% | 7.159% | 2.804% | 6.206% | 11.14% | 10.89% | 9.633% | 8.147% | 4.453% | 1.935% | 0.8051% | 0.4544% | 0.2964% | 2.631% | 2.421% | 3.038% | 5.766% | 8.955%
6 | 5 | 2030 | Summer | Q, [MVAr] | 0 | 0 | 0.87476 | 0.9907 | 1.1144 | 1.1264 | 1.0851 | 1.1744 | 1.0294 | 0.35994 | -0.13806 | -0.30817 | -0.55452 | -0.54238 | -0.47944 | -0.40516 | -0.22058 | -0.094772 | -0.038158 | 0.025086 | 0.017347 | 0.13434 | -0.11789 | 0.1545 | 0.29105 | 0.45012
6 | 5 | 2030 | Summer | Q, [%] | 0 | 0 | 17.5% | 19.81% | 22.29% | 22.53% | 21.7% | 23.49% | 20.59% | 7.199% | 2.761% | 6.163% | 11.09% | 10.85% | 9.589% | 8.103% | 4.412% | 1.895% | 0.7632% | 0.5017% | 0.3469% | 2.687% | 2.358% | 3.09% | 5.821% | 9.002%
5 | 6 | 2030 | Summer | S, [MVA] | 0 | 0 | 1.8313 | 1.7814 | 1.7656 | 1.7592 | 1.7207 | 1.7715 | 1.8488 | 1.6373 | 1.6646 | 1.6621 | 1.699 | 1.7338 | 1.6881 | 1.6756 | 1.6405 | 1.6195 | 1.6668 | 1.7618 | 1.8141 | 1.8963 | 2.0262 | 1.8499 | 1.9066 | 1.7966
5 | 6 | 2030 | Summer | S, [%] | 0 | 0 | 36.63% | 35.63% | 35.31% | 35.18% | 34.41% | 35.43% | 36.98% | 32.75% | 33.29% | 33.24% | 33.98% | 34.68% | 33.76% | 33.51% | 32.81% | 32.39% | 33.34% | 35.24% | 36.28% | 37.93% | 40.52% | 37% | 38.13% | 35.93%
6 | 5 | 2030 | Summer | S, [MVA] | 0 | 0 | 1.8316 | 1.782 | 1.7663 | 1.7599 | 1.7214 | 1.7723 | 1.8494 | 1.6369 | 1.6636 | 1.6608 | 1.6974 | 1.7322 | 1.6867 | 1.6743 | 1.6394 | 1.6186 | 1.6659 | 1.7609 | 1.8131 | 1.8954 | 2.0248 | 1.8491 | 1.9059 | 1.7963
6 | 5 | 2030 | Summer | S, [%] | 0 | 0 | 36.63% | 35.64% | 35.33% | 35.2% | 34.43% | 35.45% | 36.99% | 32.74% | 33.27% | 33.22% | 33.95% | 34.64% | 33.73% | 33.49% | 32.79% | 32.37% | 33.32% | 35.22% | 36.26% | 37.91% | 40.5% | 36.98% | 38.12% | 35.93%
6 | 7 | 2030 | Summer | P, [MW] | 0 | 0 | 0.93155 | 0.861 | 0.80121 | 0.79839 | 0.7719 | 0.77255 | 0.91518 | 0.9297 | 0.93052 | 0.88178 | 0.80129 | 0.79072 | 0.74124 | 0.77078 | 0.79151 | 0.79163 | 0.85429 | 0.94091 | 1.0006 | 1.0753 | 1.1266 | 0.99296 | 1.0273 | 0.96117
6 | 7 | 2030 | Summer | P, [%] | 0 | 0 | 46.58% | 43.05% | 40.06% | 39.92% | 38.6% | 38.63% | 45.76% | 46.48% | 46.53% | 44.09% | 40.06% | 39.54% | 37.06% | 38.54% | 39.58% | 39.58% | 42.71% | 47.05% | 50.03% | 53.76% | 56.33% | 49.65% | 51.37% | 48.06%
7 | 6 | 2030 | Summer | P, [MW] | 0 | 0 | -0.92958 | -0.85924 | -0.79953 | -0.7967 | -0.77036 | -0.77092 | -0.9133 | -0.92814 | -0.92896 | -0.88037 | -0.80007 | -0.78955 | -0.74022 | -0.76969 | -0.79039 | -0.79053 | -0.85301 | -0.93934 | -0.99884 | -1.0732 | -1.1244 | -0.99115 | -1.0253 | -0.95937
7 | 6 | 2030 | Summer | P, [%] | 0 | 0 | 46.48% | 42.96% | 39.98% | 39.83% | 38.52% | 38.55% | 45.66% | 46.41% | 46.45% | 44.02% | 40% | 39.48% | 37.01% | 38.48% | 39.52% | 39.53% | 42.65% | 46.97% | 49.94% | 53.66% | 56.22% | 49.56% | 51.27% | 47.97%
6 | 7 | 2030 | Summer | Q, [MVAr] | 0 | 0 | -0.54307 | -0.5572 | -0.60541 | -0.61874 | -0.57418 | -0.62209 | -0.53259 | -0.16162 | 0.076107 | 0.087845 | 0.19106 | 0.1565 | 0.14073 | 0.12843 | 0.037752 | -0.026619 | -0.063246 | -0.11433 | -0.10761 | -0.15901 | -0.074104 | -0.24208 | -0.34125 | -0.36969
6 | 7 | 2030 | Summer | Q, [%] | 0 | 0 | 27.15% | 27.86% | 30.27% | 30.94% | 28.71% | 31.1% | 26.63% | 8.081% | 3.805% | 4.392% | 9.553% | 7.825% | 7.037% | 6.422% | 1.888% | 1.331% | 3.162% | 5.716% | 5.38% | 7.951% | 3.705% | 12.1% | 17.06% | 18.48%
7 | 6 | 2030 | Summer | Q, [MVAr] | 0 | 0 | 0.54502 | 0.5589 | 0.607 | 0.62036 | 0.5756 | 0.62362 | 0.53444 | 0.16309 | -0.074629 | -0.086546 | -0.19 | -0.15551 | -0.13992 | -0.12753 | -0.03682 | 0.027532 | 0.06438 | 0.11582 | 0.10935 | 0.1611 | 0.076386 | 0.24385 | 0.34326 | 0.37145
7 | 6 | 2030 | Summer | Q, [%] | 0 | 0 | 27.25% | 27.94% | 30.35% | 31.02% | 28.78% | 31.18% | 26.72% | 8.155% | 3.731% | 4.327% | 9.5% | 7.775% | 6.996% | 6.377% | 1.841% | 1.377% | 3.219% | 5.791% | 5.467% | 8.055% | 3.819% | 12.19% | 17.16% | 18.57%
6 | 7 | 2030 | Summer | S, [MVA] | 0 | 0 | 1.0783 | 1.0256 | 1.0042 | 1.0101 | 0.96204 | 0.99188 | 1.0589 | 0.94364 | 0.93362 | 0.88615 | 0.82375 | 0.80605 | 0.75448 | 0.78141 | 0.79241 | 0.79208 | 0.85663 | 0.94783 | 1.0064 | 1.087 | 1.1291 | 1.022 | 1.0825 | 1.0298
6 | 7 | 2030 | Summer | S, [%] | 0 | 0 | 53.91% | 51.28% | 50.21% | 50.5% | 48.1% | 49.59% | 52.94% | 47.18% | 46.68% | 44.31% | 41.19% | 40.3% | 37.72% | 39.07% | 39.62% | 39.6% | 42.83% | 47.39% | 50.32% | 54.35% | 56.45% | 51.1% | 54.13% | 51.49%
7 | 6 | 2030 | Summer | S, [MVA] | 0 | 0 | 1.0776 | 1.025 | 1.0038 | 1.0097 | 0.96165 | 0.99157 | 1.0582 | 0.94236 | 0.93195 | 0.88462 | 0.82232 | 0.80472 | 0.75333 | 0.78018 | 0.79125 | 0.79101 | 0.85543 | 0.94645 | 1.0048 | 1.0852 | 1.127 | 1.0207 | 1.0813 | 1.0288
7 | 6 | 2030 | Summer | S, [%] | 0 | 0 | 53.88% | 51.25% | 50.19% | 50.49% | 48.08% | 49.58% | 52.91% | 47.12% | 46.6% | 44.23% | 41.12% | 40.24% | 37.67% | 39.01% | 39.56% | 39.55% | 42.77% | 47.32% | 50.24% | 54.26% | 56.35% | 51.04% | 54.06% | 51.44%
7 | 8 | 2030 | Summer | P, [MW] | 0 | 0 | 0.70258 | 0.63447 | 0.59701 | 0.59345 | 0.57232 | 0.58721 | 0.70627 | 0.71444 | 0.71345 | 0.65917 | 0.57177 | 0.54312 | 0.49051 | 0.51392 | 0.5397 | 0.54829 | 0.62426 | 0.70595 | 0.79808 | 0.8828 | 0.92808 | 0.81236 | 0.81163 | 0.7279
7 | 8 | 2030 | Summer | P, [%] | 0 | 0 | 35.13% | 31.72% | 29.85% | 29.67% | 28.62% | 29.36% | 35.31% | 35.72% | 35.67% | 32.96% | 28.59% | 27.16% | 24.53% | 25.7% | 26.99% | 27.41% | 31.21% | 35.3% | 39.9% | 44.14% | 46.4% | 40.62% | 40.58% | 36.4%
8 | 7 | 2030 | Summer | P, [MW] | 0 | 0 | -0.69916 | -0.63133 | -0.59392 | -0.59026 | -0.56946 | -0.58403 | -0.70289 | -0.71202 | -0.71128 | -0.65731 | -0.57034 | -0.54186 | -0.48949 | -0.5128 | -0.53845 | -0.54697 | -0.62251 | -0.70366 | -0.79527 | -0.87933 | -0.9244 | -0.80923 | -0.80831 | -0.72501
8 | 7 | 2030 | Summer | P, [%] | 0 | 0 | 34.96% | 31.57% | 29.7% | 29.51% | 28.47% | 29.2% | 35.14% | 35.6% | 35.56% | 32.87% | 28.52% | 27.09% | 24.47% | 25.64% | 26.92% | 27.35% | 31.13% | 35.18% | 39.76% | 43.97% | 46.22% | 40.46% | 40.42% | 36.25%
7 | 8 | 2030 | Summer | Q, [MVAr] | 0 | 0 | -0.602 | -0.62222 | -0.65495 | -0.67686 | -0.63344 | -0.68301 | -0.59197 | -0.26946 | -0.047527 | -0.035338 | 0.083479 | 0.028293 | 0.0073632 | 0.0051884 | -0.069435 | -0.12098 | -0.17831 | -0.22629 | -0.19604 | -0.2415 | -0.1711 | -0.31837 | -0.40016 | -0.43482
7 | 8 | 2030 | Summer | Q, [%] | 0 | 0 | 30.1% | 31.11% | 32.75% | 33.84% | 31.67% | 34.15% | 29.6% | 13.47% | 2.376% | 1.767% | 4.174% | 1.415% | 0.3682% | 0.2594% | 3.472% | 6.049% | 8.915% | 11.31% | 9.802% | 12.08% | 8.555% | 15.92% | 20.01% | 21.74%
8 | 7 | 2030 | Summer | Q, [MVAr] | 0 | 0 | 0.60404 | 0.62404 | 0.65674 | 0.67872 | 0.63507 | 0.68487 | 0.59398 | 0.27078 | 0.048668 | 0.036247 | -0.082898 | -0.027835 | -0.0070828 | -0.0048377 | 0.069882 | 0.12147 | 0.17912 | 0.2275 | 0.19765 | 0.24361 | 0.17336 | 0.32021 | 0.40215 | 0.43648
8 | 7 | 2030 | Summer | Q, [%] | 0 | 0 | 30.2% | 31.2% | 32.84% | 33.94% | 31.75% | 34.24% | 29.7% | 13.54% | 2.433% | 1.812% | 4.145% | 1.392% | 0.3541% | 0.2419% | 3.494% | 6.073% | 8.956% | 11.38% | 9.882% | 12.18% | 8.668% | 16.01% | 20.11% | 21.82%
7 | 8 | 2030 | Summer | S, [MVA] | 0 | 0 | 0.92521 | 0.88865 | 0.88622 | 0.90018 | 0.8537 | 0.90073 | 0.92155 | 0.76357 | 0.71503 | 0.66012 | 0.57783 | 0.54386 | 0.49057 | 0.51395 | 0.54415 | 0.56147 | 0.64923 | 0.74133 | 0.82181 | 0.91524 | 0.94372 | 0.87251 | 0.90492 | 0.84789
7 | 8 | 2030 | Summer | S, [%] | 0 | 0 | 46.26% | 44.43% | 44.31% | 45.01% | 42.69% | 45.04% | 46.08% | 38.18% | 35.75% | 33.01% | 28.89% | 27.19% | 24.53% | 25.7% | 27.21% | 28.07% | 32.46% | 37.07% | 41.09% | 45.76% | 47.19% | 43.63% | 45.25% | 42.39%
8 | 7 | 2030 | Summer | S, [MVA] | 0 | 0 | 0.92395 | 0.8877 | 0.88546 | 0.89949 | 0.85299 | 0.90007 | 0.92026 | 0.76177 | 0.71294 | 0.65831 | 0.57634 | 0.54258 | 0.48954 | 0.51282 | 0.54297 | 0.56029 | 0.64777 | 0.73952 | 0.81946 | 0.91245 | 0.94051 | 0.87028 | 0.90282 | 0.84625
8 | 7 | 2030 | Summer | S, [%] | 0 | 0 | 46.2% | 44.39% | 44.27% | 44.97% | 42.65% | 45% | 46.01% | 38.09% | 35.65% | 32.92% | 28.82% | 27.13% | 24.48% | 25.64% | 27.15% | 28.01% | 32.39% | 36.98% | 40.97% | 45.62% | 47.03% | 43.51% | 45.14% | 42.31%
2 | 9 | 2030 | Summer | P, [MW] | 0 | 0 | 0.33798 | 0.33018 | 0.31892 | 0.31686 | 0.31486 | 0.32968 | 0.428 | 0.36345 | 0.27009 | 0.21114 | -0.17809 | -0.21563 | -0.25439 | -0.27591 | -0.27513 | -0.19008 | -0.060803 | 0.15477 | 0.23671 | 0.3538 | 0.41335 | 0.36307 | 0.3534 | 0.34331
2 | 9 | 2030 | Summer | P, [%] | 0 | 0 | 33.8% | 33.02% | 31.89% | 31.69% | 31.49% | 32.97% | 42.8% | 36.34% | 27.01% | 21.11% | 17.81% | 21.56% | 25.44% | 27.59% | 27.51% | 19.01% | 6.08% | 15.48% | 23.67% | 35.38% | 41.34% | 36.31% | 35.34% | 34.33%
9 | 2 | 2030 | Summer | P, [MW] | 0 | 0 | -0.3376 | -0.3298 | -0.31855 | -0.31649 | -0.31449 | -0.32932 | -0.42755 | -0.36313 | -0.26988 | -0.21097 | 0.17822 | 0.2158 | 0.25459 | 0.27614 | 0.27537 | 0.19026 | 0.06094 | -0.1546 | -0.23648 | -0.35344 | -0.4129 | -0.36267 | -0.35301 | -0.34292
9 | 2 | 2030 | Summer | P, [%] | 0 | 0 | 33.76% | 32.98% | 31.85% | 31.65% | 31.45% | 32.93% | 42.76% | 36.31% | 26.99% | 21.1% | 17.82% | 21.58% | 25.46% | 27.61% | 27.54% | 19.03% | 6.094% | 15.46% | 23.65% | 35.34% | 41.29% | 36.27% | 35.3% | 34.29%
2 | 9 | 2030 | Summer | Q, [MVAr] | 0 | 0 | -0.33504 | -0.33737 | -0.34054 | -0.34239 | -0.3378 | -0.32975 | -0.28017 | -0.23132 | -0.22709 | -0.22354 | -0.21988 | -0.21742 | -0.2225 | -0.23104 | -0.25397 | -0.26542 | -0.27485 | -0.27569 | -0.28082 | -0.2901 | -0.30839 | -0.32157 | -0.32609 | -0.33241
2 | 9 | 2030 | Summer | Q, [%] | 0 | 0 | 33.5% | 33.74% | 34.05% | 34.24% | 33.78% | 32.98% | 28.02% | 23.13% | 22.71% | 22.35% | 21.99% | 21.74% | 22.25% | 23.1% | 25.4% | 26.54% | 27.48% | 27.57% | 28.08% | 29.01% | 30.84% | 32.16% | 32.61% | 33.24%
9 | 2 | 2030 | Summer | Q, [MVAr] | 0 | 0 | 0.33511 | 0.33743 | 0.34059 | 0.34243 | 0.33784 | 0.3298 | 0.28031 | 0.23131 | 0.22695 | 0.22333 | 0.21964 | 0.21721 | 0.22234 | 0.23091 | 0.25387 | 0.26524 | 0.27461 | 0.27549 | 0.2807 | 0.29013 | 0.30855 | 0.32166 | 0.32618 | 0.33248
9 | 2 | 2030 | Summer | Q, [%] | 0 | 0 | 33.51% | 33.74% | 34.06% | 34.24% | 33.78% | 32.98% | 28.03% | 23.13% | 22.7% | 22.33% | 21.96% | 21.72% | 22.23% | 23.09% | 25.39% | 26.52% | 27.46% | 27.55% | 28.07% | 29.01% | 30.85% | 32.17% | 32.62% | 33.25%
2 | 9 | 2030 | Summer | S, [MVA] | 0 | 0 | 0.47591 | 0.47206 | 0.46656 | 0.46651 | 0.46178 | 0.46629 | 0.51154 | 0.43081 | 0.35287 | 0.30749 | 0.28295 | 0.30622 | 0.33797 | 0.35987 | 0.37443 | 0.32647 | 0.28149 | 0.31617 | 0.36728 | 0.45753 | 0.51572 | 0.485 | 0.48087 | 0.47786
2 | 9 | 2030 | Summer | S, [%] | 0 | 0 | 47.59% | 47.21% | 46.66% | 46.65% | 46.18% | 46.63% | 51.15% | 43.08% | 35.29% | 30.75% | 28.3% | 30.62% | 33.8% | 35.99% | 37.44% | 32.65% | 28.15% | 31.62% | 36.73% | 45.75% | 51.57% | 48.5% | 48.09% | 47.79%
9 | 2 | 2030 | Summer | S, [MVA] | 0 | 0 | 0.47568 | 0.47184 | 0.46634 | 0.46629 | 0.46156 | 0.46606 | 0.51125 | 0.43054 | 0.35262 | 0.30723 | 0.28285 | 0.30619 | 0.33801 | 0.35996 | 0.37454 | 0.32642 | 0.28129 | 0.31591 | 0.36703 | 0.45727 | 0.51545 | 0.48476 | 0.48063 | 0.47764
9 | 2 | 2030 | Summer | S, [%] | 0 | 0 | 47.57% | 47.18% | 46.63% | 46.63% | 46.16% | 46.61% | 51.13% | 43.05% | 35.26% | 30.72% | 28.29% | 30.62% | 33.8% | 36% | 37.45% | 32.64% | 28.13% | 31.59% | 36.7% | 45.73% | 51.54% | 48.48% | 48.06% | 47.76%
1 | 20 | 2030 | Summer | P, [MW] | 0 | 0 | 3.8964 | 3.7692 | 3.7069 | 3.55 | 3.4987 | 3.4678 | 3.6219 | 3.1525 | 2.6056 | 2.3551 | 2.3781 | 2.3818 | 2.3281 | 2.2881 | 2.194 | 2.4552 | 2.6186 | 2.9135 | 3.5637 | 4.0152 | 4.3656 | 4.0535 | 4.0121 | 3.9863
1 | 20 | 2030 | Summer | P, [%] | 0 | 0 | 48.71% | 47.11% | 46.34% | 44.37% | 43.73% | 43.35% | 45.27% | 39.41% | 32.57% | 29.44% | 29.73% | 29.77% | 29.1% | 28.6% | 27.42% | 30.69% | 32.73% | 36.42% | 44.55% | 50.19% | 54.57% | 50.67% | 50.15% | 49.83%
20 | 1 | 2030 | Summer | P, [MW] | 0 | 0 | -3.8518 | -3.7276 | -3.6668 | -3.5132 | -3.463 | -3.4327 | -3.5835 | -3.1227 | -2.585 | -2.3379 | -2.3605 | -2.3631 | -2.3068 | -2.2671 | -2.1778 | -2.4323 | -2.5944 | -2.8842 | -3.5226 | -3.9617 | -4.2984 | -3.9949 | -3.9614 | -3.9364
20 | 1 | 2030 | Summer | P, [%] | 0 | 0 | 48.15% | 46.59% | 45.83% | 43.91% | 43.29% | 42.91% | 44.79% | 39.03% | 32.31% | 29.22% | 29.51% | 29.54% | 28.83% | 28.34% | 27.22% | 30.4% | 32.43% | 36.05% | 44.03% | 49.52% | 53.73% | 49.94% | 49.52% | 49.21%
1 | 20 | 2030 | Summer | Q, [MVAr] | 0 | 0 | 0.30638 | 0.17823 | 0.044941 | 0.01484 | 0.019542 | 0.037152 | -0.29362 | 0.43301 | 0.4483 | 0.48898 | 0.5337 | 0.79826 | 1.3345 | 1.3539 | 0.7921 | 1.3078 | 1.1583 | 1.1956 | 1.1369 | 1.5068 | 2.0746 | 1.9403 | 1.1456 | 1.0898
1 | 20 | 2030 | Summer | Q, [%] | 0 | 0 | 3.83% | 2.228% | 0.5618% | 0.1855% | 0.2443% | 0.4644% | 3.67% | 5.413% | 5.604% | 6.112% | 6.671% | 9.978% | 16.68% | 16.92% | 9.901% | 16.35% | 14.48% | 14.95% | 14.21% | 18.83% | 25.93% | 24.25% | 14.32% | 13.62%
20 | 1 | 2030 | Summer | Q, [MVAr] | 0 | 0 | -0.2493 | -0.12511 | 0.0062313 | 0.032052 | 0.026008 | 0.0075725 | 0.34271 | -0.39518 | -0.42234 | -0.46755 | -0.51165 | -0.77476 | -1.3076 | -1.3275 | -0.77192 | -1.2788 | -1.1276 | -1.1584 | -1.0845 | -1.4382 | -1.9882 | -1.8651 | -1.0807 | -1.026
20 | 1 | 2030 | Summer | Q, [%] | 0 | 0 | 3.116% | 1.564% | 0.07789% | 0.4007% | 0.3251% | 0.09466% | 4.284% | 4.94% | 5.279% | 5.844% | 6.396% | 9.685% | 16.35% | 16.59% | 9.649% | 15.99% | 14.09% | 14.48% | 13.56% | 17.98% | 24.85% | 23.31% | 13.51% | 12.82%
1 | 20 | 2030 | Summer | S, [MVA] | 0 | 0 | 3.9084 | 3.7734 | 3.7071 | 3.55 | 3.4988 | 3.468 | 3.6338 | 3.1821 | 2.6439 | 2.4053 | 2.4372 | 2.512 | 2.6834 | 2.6586 | 2.3326 | 2.7818 | 2.8634 | 3.1493 | 3.7406 | 4.2887 | 4.8335 | 4.4939 | 4.1725 | 4.1326
1 | 20 | 2030 | Summer | S, [%] | 0 | 0 | 48.86% | 47.17% | 46.34% | 44.37% | 43.73% | 43.35% | 45.42% | 39.78% | 33.05% | 30.07% | 30.47% | 31.4% | 33.54% | 33.23% | 29.16% | 34.77% | 35.79% | 39.37% | 46.76% | 53.61% | 60.42% | 56.17% | 52.16% | 51.66%
20 | 1 | 2030 | Summer | S, [MVA] | 0 | 0 | 3.8598 | 3.7297 | 3.6668 | 3.5133 | 3.4631 | 3.4327 | 3.5998 | 3.1476 | 2.6192 | 2.3842 | 2.4153 | 2.4869 | 2.6516 | 2.6272 | 2.3106 | 2.748 | 2.8288 | 3.1081 | 3.6857 | 4.2147 | 4.7359 | 4.4088 | 4.1062 | 4.0679
20 | 1 | 2030 | Summer | S, [%] | 0 | 0 | 48.25% | 46.62% | 45.83% | 43.92% | 43.29% | 42.91% | 45% | 39.34% | 32.74% | 29.8% | 30.19% | 31.09% | 33.14% | 32.84% | 28.88% | 34.35% | 35.36% | 38.85% | 46.07% | 52.68% | 59.2% | 55.11% | 51.33% | 50.85%
20 | 21 | 2030 | Summer | P, [MW] | 0 | 0 | 2.8653 | 2.8102 | 2.78 | 2.6814 | 2.6221 | 2.6149 | 2.7628 | 2.2464 | 1.8216 | 1.5358 | 1.4732 | 1.3748 | 1.2753 | 1.2361 | 1.1699 | 1.3903 | 1.5558 | 1.864 | 2.5163 | 2.8965 | 3.1798 | 2.9524 | 3.045 | 2.9566
20 | 21 | 2030 | Summer | P, [%] | 0 | 0 | 57.31% | 56.2% | 55.6% | 53.63% | 52.44% | 52.3% | 55.26% | 44.93% | 36.43% | 30.72% | 29.46% | 27.5% | 25.51% | 24.72% | 23.4% | 27.81% | 31.12% | 37.28% | 50.33% | 57.93% | 63.6% | 59.05% | 60.9% | 59.13%
21 | 20 | 2030 | Summer | P, [MW] | 0 | 0 | -2.8464 | -2.792 | -2.7623 | -2.6649 | -2.6063 | -2.599 | -2.7453 | -2.2339 | -1.8126 | -1.5296 | -1.4676 | -1.3694 | -1.2692 | -1.2302 | -1.1661 | -1.3846 | -1.5492 | -1.8546 | -2.5005 | -2.8745 | -3.1515 | -2.9277 | -3.0209 | -2.9337
21 | 20 | 2030 | Summer | P, [%] | 0 | 0 | 56.93% | 55.84% | 55.25% | 53.3% | 52.13% | 51.98% | 54.91% | 44.68% | 36.25% | 30.59% | 29.35% | 27.39% | 25.38% | 24.6% | 23.32% | 27.69% | 30.98% | 37.09% | 50.01% | 57.49% | 63.03% | 58.55% | 60.42% | 58.67%
20 | 21 | 2030 | Summer | Q, [MVAr] | 0 | 0 | 0.22721 | 0.32879 | 0.25457 | 0.29878 | 0.28902 | 0.35644 | 0.34215 | 0.61821 | 0.76605 | 0.58551 | 0.51385 | 0.68232 | 0.99102 | 1.0069 | 0.52635 | 0.71453 | 0.64856 | 0.74216 | 0.73975 | 1.0854 | 1.4896 | 1.4164 | 1.1249 | 1.098
20 | 21 | 2030 | Summer | Q, [%] | 0 | 0 | 4.544% | 6.576% | 5.091% | 5.976% | 5.78% | 7.129% | 6.843% | 12.36% | 15.32% | 11.71% | 10.28% | 13.65% | 19.82% | 20.14% | 10.53% | 14.29% | 12.97% | 14.84% | 14.8% | 21.71% | 29.79% | 28.33% | 22.5% | 21.96%
21 | 20 | 2030 | Summer | Q, [MVAr] | 0 | 0 | -0.20328 | -0.30567 | -0.23215 | -0.27787 | -0.26906 | -0.33647 | -0.31994 | -0.60262 | -0.75499 | -0.57801 | -0.50713 | -0.67581 | -0.98374 | -0.99984 | -0.52197 | -0.70773 | -0.64058 | -0.73062 | -0.71972 | -1.0574 | -1.4536 | -1.385 | -1.0941 | -1.0689
21 | 20 | 2030 | Summer | Q, [%] | 0 | 0 | 4.066% | 6.113% | 4.643% | 5.557% | 5.381% | 6.729% | 6.399% | 12.05% | 15.1% | 11.56% | 10.14% | 13.52% | 19.67% | 20% | 10.44% | 14.15% | 12.81% | 14.61% | 14.39% | 21.15% | 29.07% | 27.7% | 21.88% | 21.38%
20 | 21 | 2030 | Summer | S, [MVA] | 0 | 0 | 2.8743 | 2.8294 | 2.7917 | 2.698 | 2.638 | 2.639 | 2.7839 | 2.3299 | 1.9761 | 1.6436 | 1.5603 | 1.5348 | 1.6151 | 1.5943 | 1.2828 | 1.5632 | 1.6856 | 2.0063 | 2.6228 | 3.0932 | 3.5114 | 3.2746 | 3.2462 | 3.1539
20 | 21 | 2030 | Summer | S, [%] | 0 | 0 | 57.49% | 56.59% | 55.83% | 53.96% | 52.76% | 52.78% | 55.68% | 46.6% | 39.52% | 32.87% | 31.21% | 30.7% | 32.3% | 31.89% | 25.66% | 31.26% | 33.71% | 40.13% | 52.46% | 61.86% | 70.23% | 65.49% | 64.92% | 63.08%
21 | 20 | 2030 | Summer | S, [MVA] | 0 | 0 | 2.8536 | 2.8086 | 2.772 | 2.6793 | 2.6201 | 2.6207 | 2.7638 | 2.3138 | 1.9636 | 1.6351 | 1.5528 | 1.5271 | 1.6058 | 1.5852 | 1.2776 | 1.555 | 1.6764 | 1.9934 | 2.602 | 3.0628 | 3.4706 | 3.2388 | 3.2129 | 3.1223
21 | 20 | 2030 | Summer | S, [%] | 0 | 0 | 57.07% | 56.17% | 55.44% | 53.59% | 52.4% | 52.41% | 55.28% | 46.28% | 39.27% | 32.7% | 31.06% | 30.54% | 32.12% | 31.7% | 25.55% | 31.1% | 33.53% | 39.87% | 52.04% | 61.26% | 69.41% | 64.78% | 64.26% | 62.45%
21 | 22 | 2030 | Summer | P, [MW] | 0 | 0 | 0.22017 | 0.21342 | 0.20424 | 0.20167 | 0.19788 | 0.20039 | 0.1957 | -0.18007 | -0.24382 | -0.34298 | -0.37029 | -0.38812 | -0.3981 | -0.39671 | -0.38633 | -0.37001 | -0.3268 | -0.23024 | 0.092207 | 0.17196 | 0.24208 | 0.22072 | 0.24176 | 0.23324
21 | 22 | 2030 | Summer | P, [%] | 0 | 0 | 44.03% | 42.68% | 40.85% | 40.33% | 39.58% | 40.08% | 39.14% | 36.01% | 48.76% | 68.6% | 74.06% | 77.62% | 79.62% | 79.34% | 77.27% | 74% | 65.36% | 46.05% | 18.44% | 34.39% | 48.42% | 44.14% | 48.35% | 46.65%
22 | 21 | 2030 | Summer | P, [MW] | 0 | 0 | -0.21986 | -0.21311 | -0.20395 | -0.20138 | -0.1976 | -0.2001 | -0.19546 | 0.18027 | 0.24414 | 0.34358 | 0.37099 | 0.3889 | 0.39893 | 0.39754 | 0.38712 | 0.37074 | 0.32738 | 0.23053 | -0.092147 | -0.17179 | -0.24177 | -0.22045 | -0.24143 | -0.23292
22 | 21 | 2030 | Summer | P, [%] | 0 | 0 | 43.97% | 42.62% | 40.79% | 40.28% | 39.52% | 40.02% | 39.09% | 36.05% | 48.83% | 68.72% | 74.2% | 77.78% | 79.79% | 79.51% | 77.42% | 74.15% | 65.48% | 46.11% | 18.43% | 34.36% | 48.35% | 44.09% | 48.29% | 46.58%
21 | 22 | 2030 | Summer | Q, [MVAr] | 0 | 0 | -0.117 | -0.12578 | -0.13137 | -0.13335 | -0.12992 | -0.13035 | -0.10303 | -0.085723 | -0.072117 | -0.05552 | -0.055677 | -0.059463 | -0.069733 | -0.071774 | -0.080561 | -0.080703 | -0.082104 | -0.063973 | -0.058079 | -0.065869 | -0.054565 | -0.069185 | -0.079033 | -0.089195
21 | 22 | 2030 | Summer | Q, [%] | 0 | 0 | 23.4% | 25.16% | 26.27% | 26.67% | 25.98% | 26.07% | 20.61% | 17.14% | 14.42% | 11.1% | 11.14% | 11.89% | 13.95% | 14.35% | 16.11% | 16.14% | 16.42% | 12.79% | 11.62% | 13.17% | 10.91% | 13.84% | 15.81% | 17.84%
22 | 21 | 2030 | Summer | Q, [MVAr] | 0 | 0 | 0.11624 | 0.125 | 0.13057 | 0.13255 | 0.12911 | 0.12954 | 0.10217 | 0.084815 | 0.071369 | 0.055134 | 0.055421 | 0.059305 | 0.069642 | 0.07168 | 0.080408 | 0.080483 | 0.081687 | 0.063191 | 0.057001 | 0.064937 | 0.053813 | 0.068386 | 0.078301 | 0.08845
22 | 21 | 2030 | Summer | Q, [%] | 0 | 0 | 23.25% | 25% | 26.11% | 26.51% | 25.82% | 25.91% | 20.43% | 16.96% | 14.27% | 11.03% | 11.08% | 11.86% | 13.93% | 14.34% | 16.08% | 16.1% | 16.34% | 12.64% | 11.4% | 12.99% | 10.76% | 13.68% | 15.66% | 17.69%
21 | 22 | 2030 | Summer | S, [MVA] | 0 | 0 | 0.24933 | 0.24773 | 0.24284 | 0.24177 | 0.23672 | 0.23905 | 0.22117 | 0.19944 | 0.25426 | 0.34744 | 0.37445 | 0.39265 | 0.40417 | 0.40316 | 0.39464 | 0.37871 | 0.33696 | 0.23896 | 0.10897 | 0.18414 | 0.24815 | 0.23131 | 0.25435 | 0.24971
21 | 22 | 2030 | Summer | S, [%] | 0 | 0 | 49.87% | 49.55% | 48.57% | 48.35% | 47.34% | 47.81% | 44.23% | 39.89% | 50.85% | 69.49% | 74.89% | 78.53% | 80.83% | 80.63% | 78.93% | 75.74% | 67.39% | 47.79% | 21.79% | 36.83% | 49.63% | 46.26% | 50.87% | 49.94%
22 | 21 | 2030 | Summer | S, [MVA] | 0 | 0 | 0.24869 | 0.24707 | 0.24216 | 0.24109 | 0.23604 | 0.23837 | 0.22055 | 0.19923 | 0.25436 | 0.34798 | 0.37511 | 0.3934 | 0.40496 | 0.40395 | 0.39538 | 0.37937 | 0.33741 | 0.23903 | 0.10835 | 0.18365 | 0.24768 | 0.23081 | 0.25381 | 0.24915
22 | 21 | 2030 | Summer | S, [%] | 0 | 0 | 49.74% | 49.41% | 48.43% | 48.22% | 47.21% | 47.67% | 44.11% | 39.85% | 50.87% | 69.6% | 75.02% | 78.68% | 80.99% | 80.79% | 79.08% | 75.87% | 67.48% | 47.81% | 21.67% | 36.73% | 49.54% | 46.16% | 50.76% | 49.83%
21 | 23 | 2030 | Summer | P, [MW] | 0 | 0 | 2.3113 | 2.2832 | 2.2815 | 2.1897 | 2.1487 | 2.1457 | 2.2588 | 2.1232 | 1.735 | 1.5111 | 1.4857 | 1.4027 | 1.3123 | 1.2684 | 1.1638 | 1.418 | 1.5624 | 1.7655 | 2.1084 | 2.404 | 2.6013 | 2.428 | 2.4798 | 2.4291
21 | 23 | 2030 | Summer | P, [%] | 0 | 0 | 46.23% | 45.66% | 45.63% | 43.79% | 42.97% | 42.91% | 45.18% | 42.46% | 34.7% | 30.22% | 29.71% | 28.05% | 26.25% | 25.37% | 23.28% | 28.36% | 31.25% | 35.31% | 42.17% | 48.08% | 52.03% | 48.56% | 49.6% | 48.58%
23 | 21 | 2030 | Summer | P, [MW] | 0 | 0 | -2.2881 | -2.2599 | -2.2586 | -2.1684 | -2.1281 | -2.1248 | -2.2367 | -2.1028 | -1.7205 | -1.5006 | -1.4754 | -1.393 | -1.3017 | -1.2581 | -1.1571 | -1.4072 | -1.5501 | -1.7499 | -2.0873 | -2.3749 | -2.5642 | -2.3943 | -2.4474 | -2.3972
23 | 21 | 2030 | Summer | P, [%] | 0 | 0 | 45.76% | 45.2% | 45.17% | 43.37% | 42.56% | 42.5% | 44.73% | 42.06% | 34.41% | 30.01% | 29.51% | 27.86% | 26.03% | 25.16% | 23.14% | 28.14% | 31% | 35% | 41.75% | 47.5% | 51.28% | 47.89% | 48.95% | 47.94%
21 | 23 | 2030 | Summer | Q, [MVAr] | 0 | 0 | 0.49482 | 0.62649 | 0.56356 | 0.6088 | 0.60317 | 0.67669 | 0.48933 | 0.62978 | 0.69387 | 0.49266 | 0.50308 | 0.59011 | 0.89743 | 0.92168 | 0.48387 | 0.73755 | 0.69715 | 0.76914 | 0.75182 | 1.0714 | 1.4337 | 1.444 | 1.25 | 1.2874
21 | 23 | 2030 | Summer | Q, [%] | 0 | 0 | 9.896% | 12.53% | 11.27% | 12.18% | 12.06% | 13.53% | 9.787% | 12.6% | 13.88% | 9.853% | 10.06% | 11.8% | 17.95% | 18.43% | 9.677% | 14.75% | 13.94% | 15.38% | 15.04% | 21.43% | 28.67% | 28.88% | 25% | 25.75%
23 | 21 | 2030 | Summer | Q, [MVAr] | 0 | 0 | -0.46566 | -0.59728 | -0.5349 | -0.58208 | -0.57745 | -0.65053 | -0.46175 | -0.60422 | -0.67598 | -0.47999 | -0.49075 | -0.57852 | -0.88463 | -0.90925 | -0.47623 | -0.7246 | -0.68217 | -0.74987 | -0.72546 | -1.0346 | -1.3866 | -1.4013 | -1.209 | -1.2471
23 | 21 | 2030 | Summer | Q, [%] | 0 | 0 | 9.313% | 11.95% | 10.7% | 11.64% | 11.55% | 13.01% | 9.235% | 12.08% | 13.52% | 9.6% | 9.815% | 11.57% | 17.69% | 18.18% | 9.525% | 14.49% | 13.64% | 15% | 14.51% | 20.69% | 27.73% | 28.03% | 24.18% | 24.94%
21 | 23 | 2030 | Summer | S, [MVA] | 0 | 0 | 2.3637 | 2.3675 | 2.3501 | 2.2728 | 2.2317 | 2.2499 | 2.3111 | 2.2147 | 1.8686 | 1.5894 | 1.5686 | 1.5218 | 1.5898 | 1.5679 | 1.2603 | 1.5983 | 1.7109 | 1.9258 | 2.2384 | 2.632 | 2.9703 | 2.8249 | 2.777 | 2.7491
21 | 23 | 2030 | Summer | S, [%] | 0 | 0 | 47.27% | 47.35% | 47% | 45.46% | 44.63% | 45% | 46.22% | 44.29% | 37.37% | 31.79% | 31.37% | 30.44% | 31.8% | 31.36% | 25.21% | 31.97% | 34.22% | 38.52% | 44.77% | 52.64% | 59.41% | 56.5% | 55.54% | 54.98%
23 | 21 | 2030 | Summer | S, [MVA] | 0 | 0 | 2.335 | 2.3375 | 2.3211 | 2.2451 | 2.205 | 2.2221 | 2.2839 | 2.1879 | 1.8485 | 1.5755 | 1.5549 | 1.5084 | 1.5739 | 1.5522 | 1.2513 | 1.5828 | 1.6936 | 1.9038 | 2.2097 | 2.5905 | 2.9151 | 2.7742 | 2.7297 | 2.7022
23 | 21 | 2030 | Summer | S, [%] | 0 | 0 | 46.7% | 46.75% | 46.42% | 44.9% | 44.1% | 44.44% | 45.68% | 43.76% | 36.97% | 31.51% | 31.1% | 30.17% | 31.48% | 31.04% | 25.03% | 31.66% | 33.87% | 38.08% | 44.19% | 51.81% | 58.3% | 55.48% | 54.59% | 54.04%
23 | 24 | 2030 | Summer | P, [MW] | 0 | 0 | 0.52075 | 0.52152 | 0.51355 | 0.51266 | 0.50275 | 0.50447 | 0.50016 | 0.38139 | 0.28443 | 0.1895 | -0.050329 | -0.18245 | -0.2148 | -0.21977 | -0.14433 | -0.038305 | 0.153 | 0.29554 | 0.35969 | 0.46197 | 0.52985 | 0.50022 | 0.49773 | 0.51056
23 | 24 | 2030 | Summer | P, [%] | 0 | 0 | 52.07% | 52.15% | 51.35% | 51.27% | 50.28% | 50.45% | 50.02% | 38.14% | 28.44% | 18.95% | 5.033% | 18.24% | 21.48% | 21.98% | 14.43% | 3.831% | 15.3% | 29.55% | 35.97% | 46.2% | 52.98% | 50.02% | 49.77% | 51.06%
24 | 23 | 2030 | Summer | P, [MW] | 0 | 0 | -0.51988 | -0.52066 | -0.51272 | -0.51183 | -0.50196 | -0.50367 | -0.49926 | -0.38071 | -0.28381 | -0.18906 | 0.050652 | 0.18286 | 0.21531 | 0.22023 | 0.14465 | 0.038532 | -0.15271 | -0.29504 | -0.35913 | -0.46116 | -0.5288 | -0.49935 | -0.49693 | -0.50971
24 | 23 | 2030 | Summer | P, [%] | 0 | 0 | 51.99% | 52.07% | 51.27% | 51.18% | 50.2% | 50.37% | 49.93% | 38.07% | 28.38% | 18.91% | 5.065% | 18.29% | 21.53% | 22.02% | 14.47% | 3.853% | 15.27% | 29.5% | 35.91% | 46.12% | 52.88% | 49.93% | 49.69% | 50.97%
23 | 24 | 2030 | Summer | Q, [MVAr] | 0 | 0 | 0.083753 | 0.078027 | 0.05871 | 0.05295 | 0.048669 | 0.06104 | 0.20034 | 0.26713 | 0.34254 | 0.32635 | 0.31816 | 0.31429 | 0.33981 | 0.31187 | 0.28626 | 0.26583 | 0.26322 | 0.26693 | 0.2221 | 0.20388 | 0.2164 | 0.15143 | 0.066617 | 0.071411
23 | 24 | 2030 | Summer | Q, [%] | 0 | 0 | 8.375% | 7.803% | 5.871% | 5.295% | 4.867% | 6.104% | 20.03% | 26.71% | 34.25% | 32.63% | 31.82% | 31.43% | 33.98% | 31.19% | 28.63% | 26.58% | 26.32% | 26.69% | 22.21% | 20.39% | 21.64% | 15.14% | 6.662% | 7.141%
24 | 23 | 2030 | Summer | Q, [MVAr] | 0 | 0 | -0.08332 | -0.077596 | -0.05833 | -0.052579 | -0.04834 | -0.060697 | -0.19987 | -0.26694 | -0.34243 | -0.32647 | -0.31843 | -0.31444 | -0.33985 | -0.31197 | -0.28654 | -0.26623 | -0.26353 | -0.26697 | -0.22205 | -0.20351 | -0.21572 | -0.15097 | -0.066257 | -0.07099
24 | 23 | 2030 | Summer | Q, [%] | 0 | 0 | 8.332% | 7.76% | 5.833% | 5.258% | 4.834% | 6.07% | 19.99% | 26.69% | 34.24% | 32.65% | 31.84% | 31.44% | 33.98% | 31.2% | 28.65% | 26.62% | 26.35% | 26.7% | 22.21% | 20.35% | 21.57% | 15.1% | 6.626% | 7.099%
23 | 24 | 2030 | Summer | S, [MVA] | 0 | 0 | 0.52744 | 0.52733 | 0.51689 | 0.51538 | 0.5051 | 0.50815 | 0.53879 | 0.46564 | 0.44524 | 0.37738 | 0.32211 | 0.36341 | 0.40201 | 0.38153 | 0.32058 | 0.26858 | 0.30446 | 0.39825 | 0.42274 | 0.50495 | 0.57234 | 0.52264 | 0.50217 | 0.51553
23 | 24 | 2030 | Summer | S, [%] | 0 | 0 | 52.74% | 52.73% | 51.69% | 51.54% | 50.51% | 50.82% | 53.88% | 46.56% | 44.52% | 37.74% | 32.21% | 36.34% | 40.2% | 38.15% | 32.06% | 26.86% | 30.45% | 39.82% | 42.27% | 50.5% | 57.23% | 52.26% | 50.22% | 51.55%
24 | 23 | 2030 | Summer | S, [MVA] | 0 | 0 | 0.52652 | 0.52641 | 0.51603 | 0.51453 | 0.50429 | 0.50732 | 0.53778 | 0.46498 | 0.44476 | 0.37726 | 0.32244 | 0.36375 | 0.40231 | 0.38187 | 0.32098 | 0.269 | 0.30458 | 0.3979 | 0.42224 | 0.50406 | 0.57111 | 0.52167 | 0.50132 | 0.51463
24 | 23 | 2030 | Summer | S, [%] | 0 | 0 | 52.65% | 52.64% | 51.6% | 51.45% | 50.43% | 50.73% | 53.78% | 46.5% | 44.48% | 37.73% | 32.24% | 36.37% | 40.23% | 38.19% | 32.1% | 26.9% | 30.46% | 39.79% | 42.22% | 50.41% | 57.11% | 52.17% | 50.13% | 51.46%
23 | 25 | 2030 | Summer | P, [MW] | 0 | 0 | 0.98722 | 0.95158 | 0.9194 | 0.90159 | 0.89419 | 0.9255 | 1.0316 | 1.0034 | 0.77911 | 0.75881 | 0.78753 | 0.77938 | 0.74663 | 0.66644 | 0.58012 | 0.57278 | 0.61153 | 0.68771 | 0.98088 | 1.1222 | 1.189 | 1.0497 | 1.0602 | 0.98227
23 | 25 | 2030 | Summer | P, [%] | 0 | 0 | 19.74% | 19.03% | 18.39% | 18.03% | 17.88% | 18.51% | 20.63% | 20.07% | 15.58% | 15.18% | 15.75% | 15.59% | 14.93% | 13.33% | 11.6% | 11.46% | 12.23% | 13.75% | 19.62% | 22.44% | 23.78% | 20.99% | 21.2% | 19.65%
25 | 23 | 2030 | Summer | P, [MW] | 0 | 0 | -0.9814 | -0.94596 | -0.91401 | -0.89631 | -0.88881 | -0.92012 | -1.0257 | -0.99775 | -0.77544 | -0.75581 | -0.78426 | -0.77588 | -0.74369 | -0.66352 | -0.57758 | -0.57012 | -0.60878 | -0.68452 | -0.97599 | -1.1157 | -1.1817 | -1.0432 | -1.0541 | -0.97673
25 | 23 | 2030 | Summer | P, [%] | 0 | 0 | 19.63% | 18.92% | 18.28% | 17.93% | 17.78% | 18.4% | 20.51% | 19.95% | 15.51% | 15.12% | 15.69% | 15.52% | 14.87% | 13.27% | 11.55% | 11.4% | 12.18% | 13.69% | 19.52% | 22.31% | 23.63% | 20.86% | 21.08% | 19.53%
23 | 25 | 2030 | Summer | Q, [MVAr] | 0 | 0 | 0.69578 | 0.70909 | 0.71613 | 0.71809 | 0.74555 | 0.70581 | 0.65343 | 0.64532 | 0.562 | 0.42259 | 0.45113 | 0.51787 | 0.41777 | 0.5329 | 0.55068 | 0.58025 | 0.55893 | 0.5644 | 0.4996 | 0.58314 | 0.61791 | 0.69975 | 0.6203 | 0.6273
23 | 25 | 2030 | Summer | Q, [%] | 0 | 0 | 13.92% | 14.18% | 14.32% | 14.36% | 14.91% | 14.12% | 13.07% | 12.91% | 11.24% | 8.452% | 9.023% | 10.36% | 8.355% | 10.66% | 11.01% | 11.6% | 11.18% | 11.29% | 9.992% | 11.66% | 12.36% | 14% | 12.41% | 12.55%
25 | 23 | 2030 | Summer | Q, [MVAr] | 0 | 0 | -0.68953 | -0.7031 | -0.71042 | -0.71253 | -0.73985 | -0.70012 | -0.6471 | -0.63922 | -0.55839 | -0.41984 | -0.44803 | -0.5145 | -0.41507 | -0.53022 | -0.54848 | -0.57788 | -0.55646 | -0.56139 | -0.49448 | -0.57603 | -0.60978 | -0.69262 | -0.61364 | -0.62138
25 | 23 | 2030 | Summer | Q, [%] | 0 | 0 | 13.79% | 14.06% | 14.21% | 14.25% | 14.8% | 14% | 12.94% | 12.78% | 11.17% | 8.397% | 8.961% | 10.29% | 8.301% | 10.6% | 10.97% | 11.56% | 11.13% | 11.23% | 9.89% | 11.52% | 12.2% | 13.85% | 12.27% | 12.43%
23 | 25 | 2030 | Summer | S, [MVA] | 0 | 0 | 1.2078 | 1.1867 | 1.1654 | 1.1526 | 1.1642 | 1.1639 | 1.2211 | 1.193 | 0.96066 | 0.86854 | 0.90759 | 0.93575 | 0.85556 | 0.85331 | 0.79986 | 0.81533 | 0.82847 | 0.88967 | 1.1008 | 1.2647 | 1.34 | 1.2616 | 1.2283 | 1.1655
23 | 25 | 2030 | Summer | S, [%] | 0 | 0 | 24.16% | 23.73% | 23.31% | 23.05% | 23.28% | 23.28% | 24.42% | 23.86% | 19.21% | 17.37% | 18.15% | 18.71% | 17.11% | 17.07% | 16% | 16.31% | 16.57% | 17.79% | 22.02% | 25.29% | 26.8% | 25.23% | 24.57% | 23.31%
25 | 23 | 2030 | Summer | S, [MVA] | 0 | 0 | 1.1994 | 1.1786 | 1.1576 | 1.145 | 1.1564 | 1.1562 | 1.2128 | 1.185 | 0.95556 | 0.86459 | 0.90322 | 0.93097 | 0.85168 | 0.84935 | 0.79651 | 0.81178 | 0.82477 | 0.88529 | 1.0941 | 1.2557 | 1.3297 | 1.2522 | 1.2197 | 1.1576
25 | 23 | 2030 | Summer | S, [%] | 0 | 0 | 23.99% | 23.57% | 23.15% | 22.9% | 23.13% | 23.12% | 24.26% | 23.7% | 19.11% | 17.29% | 18.06% | 18.62% | 17.03% | 16.99% | 15.93% | 16.24% | 16.5% | 17.71% | 21.88% | 25.11% | 26.59% | 25.04% | 24.39% | 23.15%
25 | 26 | 2030 | Summer | P, [MW] | 0 | 0 | 0.24777 | 0.24809 | 0.24258 | 0.24115 | 0.23558 | 0.2332 | 0.20839 | 0.10781 | -0.20776 | -0.31759 | -0.35145 | -0.37101 | -0.3774 | -0.37796 | -0.37582 | -0.35177 | -0.30331 | -0.21222 | 0.059524 | 0.1525 | 0.20177 | 0.19692 | 0.22704 | 0.23252
25 | 26 | 2030 | Summer | P, [%] | 0 | 0 | 49.55% | 49.62% | 48.52% | 48.23% | 47.12% | 46.64% | 41.68% | 21.56% | 41.55% | 63.52% | 70.29% | 74.2% | 75.48% | 75.59% | 75.16% | 70.35% | 60.66% | 42.44% | 11.9% | 30.5% | 40.35% | 39.38% | 45.41% | 46.5%
26 | 25 | 2030 | Summer | P, [MW] | 0 | 0 | -0.24769 | -0.24801 | -0.24251 | -0.24108 | -0.23551 | -0.23314 | -0.20833 | -0.10778 | 0.20783 | 0.31773 | 0.35162 | 0.3712 | 0.3776 | 0.37815 | 0.376 | 0.35193 | 0.30344 | 0.21229 | -0.059511 | -0.15247 | -0.20171 | -0.19686 | -0.22697 | -0.23245
26 | 25 | 2030 | Summer | P, [%] | 0 | 0 | 49.54% | 49.6% | 48.5% | 48.22% | 47.1% | 46.63% | 41.67% | 21.56% | 41.57% | 63.55% | 70.32% | 74.24% | 75.52% | 75.63% | 75.2% | 70.39% | 60.69% | 42.46% | 11.9% | 30.49% | 40.34% | 39.37% | 45.39% | 46.49%
25 | 26 | 2030 | Summer | Q, [MVAr] | 0 | 0 | 0.054048 | 0.059344 | 0.056234 | 0.056131 | 0.054988 | 0.058224 | 0.059707 | 0.11289 | 0.13149 | 0.12684 | 0.12355 | 0.12385 | 0.13171 | 0.12735 | 0.08917 | 0.11687 | 0.11828 | 0.11095 | 0.087389 | 0.079198 | 0.083124 | 0.083621 | 0.057416 | 0.056692
25 | 26 | 2030 | Summer | Q, [%] | 0 | 0 | 10.81% | 11.87% | 11.25% | 11.23% | 11% | 11.64% | 11.94% | 22.58% | 26.3% | 25.37% | 24.71% | 24.77% | 26.34% | 25.47% | 17.83% | 23.37% | 23.66% | 22.19% | 17.48% | 15.84% | 16.62% | 16.72% | 11.48% | 11.34%
26 | 25 | 2030 | Summer | Q, [MVAr] | 0 | 0 | -0.055038 | -0.060334 | -0.057235 | -0.057133 | -0.055995 | -0.059232 | -0.060734 | -0.11394 | -0.13249 | -0.12777 | -0.12444 | -0.12472 | -0.13255 | -0.1282 | -0.09005 | -0.11775 | -0.1192 | -0.11194 | -0.088447 | -0.080219 | -0.084111 | -0.084609 | -0.058398 | -0.057668
26 | 25 | 2030 | Summer | Q, [%] | 0 | 0 | 11.01% | 12.07% | 11.45% | 11.43% | 11.2% | 11.85% | 12.15% | 22.79% | 26.5% | 25.55% | 24.89% | 24.94% | 26.51% | 25.64% | 18.01% | 23.55% | 23.84% | 22.39% | 17.69% | 16.04% | 16.82% | 16.92% | 11.68% | 11.53%
25 | 26 | 2030 | Summer | S, [MVA] | 0 | 0 | 0.25359 | 0.25508 | 0.24901 | 0.2476 | 0.24191 | 0.24036 | 0.21677 | 0.1561 | 0.24587 | 0.34198 | 0.37254 | 0.39114 | 0.39973 | 0.39884 | 0.38625 | 0.37067 | 0.32556 | 0.23947 | 0.10574 | 0.17184 | 0.21822 | 0.21394 | 0.23418 | 0.23933
25 | 26 | 2030 | Summer | S, [%] | 0 | 0 | 50.72% | 51.02% | 49.8% | 49.52% | 48.38% | 48.07% | 43.35% | 31.22% | 49.17% | 68.4% | 74.51% | 78.23% | 79.95% | 79.77% | 77.25% | 74.13% | 65.11% | 47.89% | 21.15% | 34.37% | 43.64% | 42.79% | 46.84% | 47.87%
26 | 25 | 2030 | Summer | S, [MVA] | 0 | 0 | 0.25373 | 0.25524 | 0.24917 | 0.24776 | 0.24207 | 0.24054 | 0.217 | 0.15684 | 0.24647 | 0.34246 | 0.37299 | 0.39159 | 0.40019 | 0.39929 | 0.38663 | 0.37111 | 0.32601 | 0.23999 | 0.1066 | 0.17228 | 0.21855 | 0.21427 | 0.23436 | 0.23949
26 | 25 | 2030 | Summer | S, [%] | 0 | 0 | 50.75% | 51.05% | 49.83% | 49.55% | 48.41% | 48.11% | 43.4% | 31.37% | 49.29% | 68.49% | 74.6% | 78.32% | 80.04% | 79.86% | 77.33% | 74.22% | 65.2% | 48% | 21.32% | 34.46% | 43.71% | 42.85% | 46.87% | 47.9%
50 | 1 | 2030 | Summer | P, [MW] | 0 | 0 | 9.8673 | 9.3052 | 8.8133 | 8.617 | 8.4112 | 8.3479 | 9.9941 | 10.6158 | 10.5599 | 10.197 | 9.7085 | 9.5186 | 9.7977 | 9.5363 | 9.0982 | 9.1763 | 9.3257 | 9.6898 | 10.8829 | 11.9426 | 12.8295 | 12.1422 | 11.5274 | 10.5396
50 | 1 | 2030 | Summer | P, [%] | 0 | 0 | 65.78% | 62.03% | 58.76% | 57.45% | 56.07% | 55.65% | 66.63% | 70.77% | 70.4% | 67.98% | 64.72% | 63.46% | 65.32% | 63.58% | 60.65% | 61.18% | 62.17% | 64.6% | 72.55% | 79.62% | 85.53% | 80.95% | 76.85% | 70.26%
1 | 50 | 2030 | Summer | P, [MW] | 0 | 0 | -9.8254 | -9.2667 | -8.7778 | -8.5823 | -8.3774 | -8.3146 | -9.9524 | -10.5672 | -10.5106 | -10.1489 | -9.6629 | -9.4737 | -9.7517 | -9.4915 | -9.0554 | -9.1335 | -9.2825 | -9.6451 | -10.8331 | -11.8882 | -12.7715 | -12.0873 | -11.4761 | -10.4938
1 | 50 | 2030 | Summer | P, [%] | 0 | 0 | 65.5% | 61.78% | 58.52% | 57.22% | 55.85% | 55.43% | 66.35% | 70.45% | 70.07% | 67.66% | 64.42% | 63.16% | 65.01% | 63.28% | 60.37% | 60.89% | 61.88% | 64.3% | 72.22% | 79.25% | 85.14% | 80.58% | 76.51% | 69.96%
50 | 1 | 2030 | Summer | Q, [MVAr] | 0 | 0 | 6.9973 | 6.928 | 6.7946 | 6.8332 | 6.8621 | 6.8366 | 6.776 | 7.5717 | 7.8161 | 8.0137 | 8.0876 | 8.1572 | 8.0575 | 8.11 | 8.1854 | 8.0892 | 7.9992 | 7.9062 | 7.4835 | 6.9402 | 6.2385 | 6.7084 | 6.8298 | 7.0011
50 | 1 | 2030 | Summer | Q, [%] | 0 | 0 | 46.65% | 46.19% | 45.3% | 45.55% | 45.75% | 45.58% | 45.17% | 50.48% | 52.11% | 53.42% | 53.92% | 54.38% | 53.72% | 54.07% | 54.57% | 53.93% | 53.33% | 52.71% | 49.89% | 46.27% | 41.59% | 44.72% | 45.53% | 46.67%
1 | 50 | 2030 | Summer | Q, [MVAr] | 0 | 0 | -6.091 | -6.0942 | -6.0272 | -6.0837 | -6.1318 | -6.115 | -5.8728 | -6.5196 | -6.7486 | -6.9733 | -7.0998 | -7.1851 | -7.0624 | -7.1407 | -7.2583 | -7.163 | -7.0648 | -6.9382 | -6.4046 | -5.7615 | -4.983 | -5.5198 | -5.7193 | -6.0102
1 | 50 | 2030 | Summer | Q, [%] | 0 | 0 | 40.61% | 40.63% | 40.18% | 40.56% | 40.88% | 40.77% | 39.15% | 43.46% | 44.99% | 46.49% | 47.33% | 47.9% | 47.08% | 47.6% | 48.39% | 47.75% | 47.1% | 46.25% | 42.7% | 38.41% | 33.22% | 36.8% | 38.13% | 40.07%
50 | 1 | 2030 | Summer | S, [MVA] | 0 | 0 | 12.0965 | 11.6011 | 11.1284 | 10.9975 | 10.8552 | 10.7901 | 12.0746 | 13.0393 | 13.1379 | 12.9691 | 12.6358 | 12.5357 | 12.6853 | 12.5185 | 12.2384 | 12.2328 | 12.2864 | 12.506 | 13.2076 | 13.8128 | 14.2659 | 13.8721 | 13.3988 | 12.653
50 | 1 | 2030 | Summer | S, [%] | 0 | 0 | 80.64% | 77.34% | 74.19% | 73.32% | 72.37% | 71.93% | 80.5% | 86.93% | 87.59% | 86.46% | 84.24% | 83.57% | 84.57% | 83.46% | 81.59% | 81.55% | 81.91% | 83.37% | 88.05% | 92.09% | 95.11% | 92.48% | 89.33% | 84.35%
1 | 50 | 2030 | Summer | S, [MVA] | 0 | 0 | 11.5602 | 11.0911 | 10.6479 | 10.5199 | 10.3817 | 10.3211 | 11.556 | 12.4165 | 12.4907 | 12.3137 | 11.9907 | 11.8902 | 12.0405 | 11.8776 | 11.6053 | 11.6073 | 11.6651 | 11.8813 | 12.5847 | 13.2107 | 13.7092 | 13.288 | 12.8223 | 12.0931
1 | 50 | 2030 | Summer | S, [%] | 0 | 0 | 77.07% | 73.94% | 70.99% | 70.13% | 69.21% | 68.81% | 77.04% | 82.78% | 83.27% | 82.09% | 79.94% | 79.27% | 80.27% | 79.18% | 77.37% | 77.38% | 77.77% | 79.21% | 83.9% | 88.07% | 91.39% | 88.59% | 85.48% | 80.62%
50 | 51 | 2030 | Summer | P, [MW] | 0 | 0 | -9.7214 | -9.1866 | -8.7209 | -8.5373 | -8.3449 | -8.2855 | -9.8346 | -10.471 | -10.4383 | -10.0893 | -9.6133 | -9.4342 | -9.7114 | -9.4544 | -9.0207 | -9.095 | -9.2343 | -9.5854 | -10.7414 | -11.7966 | -12.7153 | -11.9948 | -11.3401 | -10.3777
50 | 51 | 2030 | Summer | P, [%] | 0 | 0 | 48.61% | 45.93% | 43.6% | 42.69% | 41.72% | 41.43% | 49.17% | 52.36% | 52.19% | 50.45% | 48.07% | 47.17% | 48.56% | 47.27% | 45.1% | 45.48% | 46.17% | 47.93% | 53.71% | 58.98% | 63.58% | 59.97% | 56.7% | 51.89%
51 | 50 | 2030 | Summer | P, [MW] | 0 | 0 | 9.7379 | 9.2034 | 8.7379 | 8.5543 | 8.3619 | 8.3025 | 9.8514 | 10.4858 | 10.452 | 10.1029 | 9.6272 | 9.4478 | 9.7243 | 9.4677 | 9.0352 | 9.1095 | 9.2491 | 9.6 | 10.7555 | 11.8096 | 12.7269 | 12.0075 | 11.3548 | 10.3931
51 | 50 | 2030 | Summer | P, [%] | 0 | 0 | 48.69% | 46.02% | 43.69% | 42.77% | 41.81% | 41.51% | 49.26% | 52.43% | 52.26% | 50.51% | 48.14% | 47.24% | 48.62% | 47.34% | 45.18% | 45.55% | 46.25% | 48% | 53.78% | 59.05% | 63.63% | 60.04% | 56.77% | 51.97%
50 | 51 | 2030 | Summer | Q, [MVAr] | 0 | 0 | -16.2715 | -16.7381 | -17.1721 | -17.2736 | -17.3811 | -17.427 | -16.4266 | -14.6002 | -13.8302 | -14.0333 | -14.55 | -14.4137 | -13.7037 | -14.1348 | -15.3734 | -15.293 | -15.4541 | -15.0497 | -13.8327 | -11.9776 | -9.553 | -11.5868 | -13.9337 | -15.0783
50 | 51 | 2030 | Summer | Q, [%] | 0 | 0 | 81.36% | 83.69% | 85.86% | 86.37% | 86.91% | 87.13% | 82.13% | 73% | 69.15% | 70.17% | 72.75% | 72.07% | 68.52% | 70.67% | 76.87% | 76.47% | 77.27% | 75.25% | 69.16% | 59.89% | 47.76% | 57.93% | 69.67% | 75.39%
51 | 50 | 2030 | Summer | Q, [MVAr] | 0 | 0 | 16.3848 | 16.8532 | 17.2892 | 17.3908 | 17.4984 | 17.5445 | 16.5423 | 14.702 | 13.9248 | 14.1274 | 14.6459 | 14.5072 | 13.7925 | 14.2259 | 15.4736 | 15.3928 | 15.5563 | 15.1501 | 13.9293 | 12.0665 | 9.6324 | 11.6744 | 14.0354 | 15.1839
51 | 50 | 2030 | Summer | Q, [%] | 0 | 0 | 81.92% | 84.27% | 86.45% | 86.95% | 87.49% | 87.72% | 82.71% | 73.51% | 69.62% | 70.64% | 73.23% | 72.54% | 68.96% | 71.13% | 77.37% | 76.96% | 77.78% | 75.75% | 69.65% | 60.33% | 48.16% | 58.37% | 70.18% | 75.92%
50 | 51 | 2030 | Summer | S, [MVA] | 0 | 0 | 18.9543 | 19.0934 | 19.2597 | 19.2682 | 19.2805 | 19.2963 | 19.1456 | 17.9669 | 17.3272 | 17.2837 | 17.439 | 17.2267 | 16.7959 | 17.0052 | 17.8246 | 17.7931 | 18.0028 | 17.843 | 17.5135 | 16.8114 | 15.9041 | 16.6773 | 17.9651 | 18.3044
50 | 51 | 2030 | Summer | S, [%] | 0 | 0 | 94.77% | 95.47% | 96.3% | 96.34% | 96.4% | 96.48% | 95.73% | 89.83% | 86.64% | 86.42% | 87.2% | 86.13% | 83.98% | 85.03% | 89.12% | 88.97% | 90.01% | 89.22% | 87.57% | 84.06% | 79.52% | 83.39% | 89.83% | 91.52%
51 | 50 | 2030 | Summer | S, [MVA] | 0 | 0 | 19.0601 | 19.2024 | 19.3718 | 19.3808 | 19.3937 | 19.4099 | 19.2535 | 18.0583 | 17.4111 | 17.3681 | 17.5267 | 17.3124 | 16.8759 | 17.0884 | 17.9184 | 17.8864 | 18.0982 | 17.9356 | 17.5985 | 16.8839 | 15.9611 | 16.7473 | 18.0534 | 18.4002
51 | 50 | 2030 | Summer | S, [%] | 0 | 0 | 95.3% | 96.01% | 96.86% | 96.9% | 96.97% | 97.05% | 96.27% | 90.29% | 87.06% | 86.84% | 87.63% | 86.56% | 84.38% | 85.44% | 89.59% | 89.43% | 90.49% | 89.68% | 87.99% | 84.42% | 79.81% | 83.74% | 90.27% | 92%
1 | 2 | 2030 | Summer | P, [MW] | 0 | 1 | 5.3941 | 4.9301 | 4.4325 | 4.4961 | 4.2473 | 4.0914 | 4.8831 | 6.0527 | 6.6099 | 6.8584 | 6.8921 | 6.6589 | 6.7278 | 6.4337 | 5.5632 | 5.4681 | 5.3823 | 6.06 | 6.7511 | 7.2081 | 7.3072 | 7.717 | 7.0758 | 6.0777
1 | 2 | 2030 | Summer | P, [%] | 0 | 1 | 53.94% | 49.3% | 44.32% | 44.96% | 42.47% | 40.91% | 48.83% | 60.53% | 66.1% | 68.58% | 68.92% | 66.59% | 67.28% | 64.34% | 55.63% | 54.68% | 53.82% | 60.6% | 67.51% | 72.08% | 73.07% | 77.17% | 70.76% | 60.78%
2 | 1 | 2030 | Summer | P, [MW] | 0 | 1 | -5.3763 | -4.9128 | -4.4161 | -4.479 | -4.2309 | -4.0743 | -4.8643 | -6.0337 | -6.5888 | -6.836 | -6.8693 | -6.6368 | -6.7046 | -6.4109 | -5.5431 | -5.4481 | -5.3632 | -6.0385 | -6.728 | -7.1825 | -7.2804 | -7.688 | -7.0491 | -6.055
2 | 1 | 2030 | Summer | P, [%] | 0 | 1 | 53.76% | 49.13% | 44.16% | 44.79% | 42.31% | 40.74% | 48.64% | 60.34% | 65.89% | 68.36% | 68.69% | 66.37% | 67.05% | 64.11% | 55.43% | 54.48% | 53.63% | 60.39% | 67.28% | 71.82% | 72.8% | 76.88% | 70.49% | 60.55%
1 | 2 | 2030 | Summer | Q, [MVAr] | 0 | 1 | -3.4782 | -3.9722 | -4.2792 | -4.4132 | -4.4618 | -4.7805 | -4.4617 | -2.6817 | -2.194 | -2.1364 | -2.1824 | -2.5549 | -2.8384 | -3.3665 | -3.9403 | -4.0406 | -3.8759 | -3.5932 | -2.8148 | -2.7517 | -3.014 | -2.8751 | -3.5096 | -3.9664
1 | 2 | 2030 | Summer | Q, [%] | 0 | 1 | 34.78% | 39.72% | 42.79% | 44.13% | 44.62% | 47.8% | 44.62% | 26.82% | 21.94% | 21.36% | 21.82% | 25.55% | 28.38% | 33.67% | 39.4% | 40.41% | 38.76% | 35.93% | 28.15% | 27.52% | 30.14% | 28.75% | 35.1% | 39.66%
2 | 1 | 2030 | Summer | Q, [MVAr] | 0 | 1 | 3.5276 | 4.0202 | 4.3246 | 4.4607 | 4.5072 | 4.8278 | 4.514 | 2.7344 | 2.2526 | 2.1988 | 2.2456 | 2.6165 | 2.9029 | 3.4301 | 3.9963 | 4.0962 | 3.9288 | 3.6528 | 2.879 | 2.8228 | 3.0884 | 2.9558 | 3.5838 | 4.0293
2 | 1 | 2030 | Summer | Q, [%] | 0 | 1 | 35.28% | 40.2% | 43.25% | 44.61% | 45.07% | 48.28% | 45.14% | 27.34% | 22.53% | 21.99% | 22.46% | 26.16% | 29.03% | 34.3% | 39.96% | 40.96% | 39.29% | 36.53% | 28.79% | 28.23% | 30.88% | 29.56% | 35.84% | 40.29%
1 | 2 | 2030 | Summer | S, [MVA] | 0 | 1 | 6.4183 | 6.3312 | 6.161 | 6.3002 | 6.1601 | 6.2923 | 6.6145 | 6.6201 | 6.9645 | 7.1835 | 7.2293 | 7.1322 | 7.3021 | 7.2613 | 6.8173 | 6.7991 | 6.6326 | 7.0452 | 7.3144 | 7.7154 | 7.9044 | 8.2352 | 7.8984 | 7.2574
1 | 2 | 2030 | Summer | S, [%] | 0 | 1 | 64.18% | 63.31% | 61.61% | 63% | 61.6% | 62.92% | 66.14% | 66.2% | 69.65% | 71.83% | 72.29% | 71.32% | 73.02% | 72.61% | 68.17% | 67.99% | 66.33% | 70.45% | 73.14% | 77.15% | 79.04% | 82.35% | 78.98% | 72.57%
2 | 1 | 2030 | Summer | S, [MVA] | 0 | 1 | 6.4303 | 6.348 | 6.1809 | 6.3214 | 6.1818 | 6.3173 | 6.636 | 6.6244 | 6.9632 | 7.1809 | 7.227 | 7.1339 | 7.3061 | 7.2708 | 6.8334 | 6.8162 | 6.6483 | 7.0574 | 7.3181 | 7.7173 | 7.9084 | 8.2366 | 7.9078 | 7.2732
2 | 1 | 2030 | Summer | S, [%] | 0 | 1 | 64.3% | 63.48% | 61.81% | 63.21% | 61.82% | 63.17% | 66.36% | 66.24% | 69.63% | 71.81% | 72.27% | 71.34% | 73.06% | 72.71% | 68.33% | 68.16% | 66.48% | 70.57% | 73.18% | 77.17% | 79.08% | 82.37% | 79.08% | 72.73%
2 | 3 | 2030 | Summer | P, [MW] | 0 | 1 | 4.6995 | 4.251 | 3.7877 | 3.8625 | 3.6412 | 3.4878 | 4.2009 | 5.5013 | 6.1462 | 6.4788 | 6.7254 | 6.6324 | 6.7925 | 6.5247 | 5.6495 | 5.4796 | 5.2954 | 5.7425 | 6.333 | 6.6798 | 6.71 | 7.1359 | 6.4396 | 5.4525
2 | 3 | 2030 | Summer | P, [%] | 0 | 1 | 46.99% | 42.51% | 37.88% | 38.62% | 36.41% | 34.88% | 42.01% | 55.01% | 61.46% | 64.79% | 67.25% | 66.32% | 67.93% | 65.25% | 56.5% | 54.8% | 52.95% | 57.42% | 63.33% | 66.8% | 67.1% | 71.36% | 64.4% | 54.52%
3 | 2 | 2030 | Summer | P, [MW] | 0 | 1 | -4.6796 | -4.2315 | -3.769 | -3.8429 | -3.6225 | -3.468 | -4.1795 | -5.4793 | -6.1207 | -6.4509 | -6.6954 | -6.6022 | -6.7602 | -6.4928 | -5.6218 | -5.4526 | -5.2703 | -5.7156 | -6.3047 | -6.6491 | -6.6783 | -7.1012 | -6.4084 | -5.4263
3 | 2 | 2030 | Summer | P, [%] | 0 | 1 | 46.8% | 42.32% | 37.69% | 38.43% | 36.22% | 34.68% | 41.8% | 54.79% | 61.21% | 64.51% | 66.95% | 66.02% | 67.6% | 64.93% | 56.22% | 54.53% | 52.7% | 57.16% | 63.05% | 66.49% | 66.78% | 71.01% | 64.08% | 54.26%
2 | 3 | 2030 | Summer | Q, [MVAr] | 0 | 1 | -3.3119 | -3.8058 | -4.1148 | -4.2316 | -4.2608 | -4.5908 | -4.2721 | -2.4878 | -2.0387 | -1.9973 | -2.0443 | -2.4173 | -2.681 | -3.214 | -3.7559 | -3.8715 | -3.6834 | -3.4115 | -2.6348 | -2.5813 | -2.8393 | -2.6914 | -3.3042 | -3.7531
2 | 3 | 2030 | Summer | Q, [%] | 0 | 1 | 33.12% | 38.06% | 41.15% | 42.32% | 42.61% | 45.91% | 42.72% | 24.88% | 20.39% | 19.97% | 20.44% | 24.17% | 26.81% | 32.14% | 37.56% | 38.71% | 36.83% | 34.11% | 26.35% | 25.81% | 28.39% | 26.91% | 33.04% | 37.53%
3 | 2 | 2030 | Summer | Q, [MVAr] | 0 | 1 | 3.3667 | 3.8597 | 4.1665 | 4.2859 | 4.3127 | 4.6457 | 4.3313 | 2.5488 | 2.1093 | 2.0747 | 2.1275 | 2.5012 | 2.7707 | 3.3027 | 3.8327 | 3.9465 | 3.7527 | 3.4858 | 2.7133 | 2.6665 | 2.9272 | 2.7877 | 3.3907 | 3.8256
3 | 2 | 2030 | Summer | Q, [%] | 0 | 1 | 33.67% | 38.6% | 41.66% | 42.86% | 43.13% | 46.46% | 43.31% | 25.49% | 21.09% | 20.75% | 21.27% | 25.01% | 27.71% | 33.03% | 38.33% | 39.46% | 37.53% | 34.86% | 27.13% | 26.67% | 29.27% | 27.88% | 33.91% | 38.26%
2 | 3 | 2030 | Summer | S, [MVA] | 0 | 1 | 5.7492 | 5.7057 | 5.5927 | 5.7293 | 5.6047 | 5.7655 | 5.9915 | 6.0377 | 6.4755 | 6.7797 | 7.0293 | 7.0592 | 7.3025 | 7.2734 | 6.7841 | 6.7093 | 6.4504 | 6.6794 | 6.8593 | 7.1612 | 7.286 | 7.6266 | 7.2378 | 6.6193
2 | 3 | 2030 | Summer | S, [%] | 0 | 1 | 57.49% | 57.06% | 55.93% | 57.29% | 56.05% | 57.65% | 59.92% | 60.38% | 64.75% | 67.8% | 70.29% | 70.59% | 73.02% | 72.73% | 67.84% | 67.09% | 64.5% | 66.79% | 68.59% | 71.61% | 72.86% | 76.27% | 72.38% | 66.19%
3 | 2 | 2030 | Summer | S, [MVA] | 0 | 1 | 5.7649 | 5.7274 | 5.6182 | 5.7564 | 5.6322 | 5.7973 | 6.019 | 6.0431 | 6.474 | 6.7763 | 7.0253 | 7.0601 | 7.306 | 7.2845 | 6.804 | 6.7309 | 6.4698 | 6.6947 | 6.8638 | 7.1639 | 7.2917 | 7.6288 | 7.2502 | 6.6393
3 | 2 | 2030 | Summer | S, [%] | 0 | 1 | 57.65% | 57.27% | 56.18% | 57.56% | 56.32% | 57.97% | 60.19% | 60.43% | 64.74% | 67.76% | 70.25% | 70.6% | 73.06% | 72.84% | 68.04% | 67.31% | 64.7% | 66.95% | 68.64% | 71.64% | 72.92% | 76.29% | 72.5% | 66.39%
3 | 4 | 2030 | Summer | P, [MW] | 0 | 1 | 4.2467 | 3.82 | 3.3807 | 3.4839 | 3.281 | 3.1441 | 3.8234 | 5.1171 | 5.7113 | 6.0005 | 6.2587 | 6.1583 | 6.3076 | 6.0424 | 5.2101 | 5.0436 | 4.8826 | 5.3118 | 5.8937 | 6.2082 | 6.229 | 6.6552 | 5.9624 | 5.024
3 | 4 | 2030 | Summer | P, [%] | 0 | 1 | 42.47% | 38.2% | 33.81% | 34.84% | 32.81% | 31.44% | 38.23% | 51.17% | 57.11% | 60.01% | 62.59% | 61.58% | 63.08% | 60.42% | 52.1% | 50.44% | 48.83% | 53.12% | 58.94% | 62.08% | 62.29% | 66.55% | 59.62% | 50.24%
4 | 3 | 2030 | Summer | P, [MW] | 0 | 1 | -4.2376 | -3.8109 | -3.3719 | -3.4747 | -3.2721 | -3.1347 | -3.8134 | -5.1066 | -5.6992 | -5.9874 | -6.2447 | -6.1443 | -6.2926 | -6.0276 | -5.1972 | -5.0309 | -4.8708 | -5.2991 | -5.8801 | -6.1933 | -6.2139 | -6.6387 | -5.9479 | -5.0119
4 | 3 | 2030 | Summer | P, [%] | 0 | 1 | 42.38% | 38.11% | 33.72% | 34.75% | 32.72% | 31.35% | 38.13% | 51.07% | 56.99% | 59.87% | 62.45% | 61.44% | 62.93% | 60.28% | 51.97% | 50.31% | 48.71% | 52.99% | 58.8% | 61.93% | 62.14% | 66.39% | 59.48% | 50.12%
3 | 4 | 2030 | Summer | Q, [MVAr] | 0 | 1 | -3.2958 | -3.7814 | -4.0882 | -4.185 | -4.2183 | -4.5032 | -4.1999 | -2.6361 | -2.2673 | -2.263 | -2.1776 | -2.4344 | -2.6905 | -3.2322 | -3.7132 | -3.8609 | -3.7004 | -3.4684 | -2.8715 | -2.9427 | -3.0647 | -2.8662 | -3.3394 | -3.7197
3 | 4 | 2030 | Summer | Q, [%] | 0 | 1 | 32.96% | 37.81% | 40.88% | 41.85% | 42.18% | 45.03% | 42% | 26.36% | 22.67% | 22.63% | 21.78% | 24.34% | 26.9% | 32.32% | 37.13% | 38.61% | 37% | 34.68% | 28.72% | 29.43% | 30.65% | 28.66% | 33.39% | 37.2%
4 | 3 | 2030 | Summer | Q, [MVAr] | 0 | 1 | 3.3209 | 3.8063 | 4.1124 | 4.2105 | 4.2428 | 4.529 | 4.2276 | 2.6652 | 2.3007 | 2.2995 | 2.2165 | 2.4732 | 2.732 | 3.2734 | 3.7489 | 3.896 | 3.733 | 3.5035 | 2.9091 | 2.9839 | 3.1066 | 2.9118 | 3.3798 | 3.7535
4 | 3 | 2030 | Summer | Q, [%] | 0 | 1 | 33.21% | 38.06% | 41.12% | 42.1% | 42.43% | 45.29% | 42.28% | 26.65% | 23.01% | 22.99% | 22.17% | 24.73% | 27.32% | 32.73% | 37.49% | 38.96% | 37.33% | 35.04% | 29.09% | 29.84% | 31.07% | 29.12% | 33.8% | 37.53%
3 | 4 | 2030 | Summer | S, [MVA] | 0 | 1 | 5.3756 | 5.375 | 5.3049 | 5.4454 | 5.344 | 5.4922 | 5.6796 | 5.7562 | 6.1449 | 6.4131 | 6.6267 | 6.622 | 6.8574 | 6.8526 | 6.3979 | 6.3517 | 6.1263 | 6.3439 | 6.556 | 6.8703 | 6.9421 | 7.2461 | 6.8339 | 6.2512
3 | 4 | 2030 | Summer | S, [%] | 0 | 1 | 53.76% | 53.75% | 53.05% | 54.45% | 53.44% | 54.92% | 56.8% | 57.56% | 61.45% | 64.13% | 66.27% | 66.22% | 68.57% | 68.53% | 63.98% | 63.52% | 61.26% | 63.44% | 65.56% | 68.7% | 69.42% | 72.46% | 68.34% | 62.51%
4 | 3 | 2030 | Summer | S, [MVA] | 0 | 1 | 5.3838 | 5.3862 | 5.3181 | 5.4591 | 5.358 | 5.5081 | 5.6934 | 5.7603 | 6.1461 | 6.4137 | 6.6264 | 6.6233 | 6.8601 | 6.8591 | 6.4082 | 6.3631 | 6.1368 | 6.3526 | 6.5604 | 6.8746 | 6.9472 | 7.2492 | 6.8411 | 6.2616
4 | 3 | 2030 | Summer | S, [%] | 0 | 1 | 53.84% | 53.86% | 53.18% | 54.59% | 53.58% | 55.08% | 56.93% | 57.6% | 61.46% | 64.14% | 66.26% | 66.23% | 68.6% | 68.59% | 64.08% | 63.63% | 61.37% | 63.53% | 65.6% | 68.75% | 69.47% | 72.49% | 68.41% | 62.62%
4 | 5 | 2030 | Summer | P, [MW] | 0 | 1 | 2.9438 | 2.5907 | 2.2314 | 2.3468 | 2.1522 | 2.0361 | 2.5891 | 3.7548 | 4.2592 | 4.5398 | 4.7158 | 4.4803 | 4.6466 | 4.4615 | 3.777 | 3.6942 | 3.594 | 3.9705 | 4.5478 | 4.8295 | 4.8341 | 5.2283 | 4.5677 | 3.7479
4 | 5 | 2030 | Summer | P, [%] | 0 | 1 | 36.8% | 32.38% | 27.89% | 29.34% | 26.9% | 25.45% | 32.36% | 46.93% | 53.24% | 56.75% | 58.95% | 56% | 58.08% | 55.77% | 47.21% | 46.18% | 44.93% | 49.63% | 56.85% | 60.37% | 60.43% | 65.35% | 57.1% | 46.85%
5 | 4 | 2030 | Summer | P, [MW] | 0 | 1 | -2.9286 | -2.5766 | -2.2179 | -2.3326 | -2.1385 | -2.0218 | -2.5728 | -3.7368 | -4.2388 | -4.5173 | -4.6916 | -4.4568 | -4.6213 | -4.4371 | -3.7566 | -3.674 | -3.5747 | -3.9499 | -4.5248 | -4.8039 | -4.8084 | -5.1998 | -4.5437 | -3.7287
5 | 4 | 2030 | Summer | P, [%] | 0 | 1 | 36.61% | 32.21% | 27.72% | 29.16% | 26.73% | 25.27% | 32.16% | 46.71% | 52.99% | 56.47% | 58.64% | 55.71% | 57.77% | 55.46% | 46.96% | 45.92% | 44.68% | 49.37% | 56.56% | 60.05% | 60.1% | 65% | 56.8% | 46.61%
4 | 5 | 2030 | Summer | Q, [MVAr] | 0 | 1 | -2.9191 | -3.0391 | -3.2211 | -3.2734 | -3.3158 | -3.5017 | -3.4409 | -2.4263 | -2.0934 | -2.0538 | -2.1225 | -2.4256 | -2.5246 | -2.7193 | -2.9489 | -3.0319 | -2.9632 | -2.7213 | -2.2327 | -2.3224 | -2.3769 | -2.1946 | -2.5139 | -2.7693
4 | 5 | 2030 | Summer | Q, [%] | 0 | 1 | 36.49% | 37.99% | 40.26% | 40.92% | 41.45% | 43.77% | 43.01% | 30.33% | 26.17% | 25.67% | 26.53% | 30.32% | 31.56% | 33.99% | 36.86% | 37.9% | 37.04% | 34.02% | 27.91% | 29.03% | 29.71% | 27.43% | 31.42% | 34.62%
5 | 4 | 2030 | Summer | Q, [MVAr] | 0 | 1 | 2.9609 | 3.0776 | 3.258 | 3.3124 | 3.3534 | 3.541 | 3.4856 | 2.4756 | 2.1496 | 2.1159 | 2.1894 | 2.4905 | 2.5943 | 2.7868 | 3.0052 | 3.0877 | 3.0162 | 2.7781 | 2.296 | 2.3932 | 2.448 | 2.2735 | 2.5802 | 2.822
5 | 4 | 2030 | Summer | Q, [%] | 0 | 1 | 37.01% | 38.47% | 40.73% | 41.41% | 41.92% | 44.26% | 43.57% | 30.95% | 26.87% | 26.45% | 27.37% | 31.13% | 32.43% | 34.84% | 37.56% | 38.6% | 37.7% | 34.73% | 28.7% | 29.91% | 30.6% | 28.42% | 32.25% | 35.28%
4 | 5 | 2030 | Summer | S, [MVA] | 0 | 1 | 4.1457 | 3.9934 | 3.9185 | 4.0278 | 3.9531 | 4.0507 | 4.3062 | 4.4705 | 4.7459 | 4.9828 | 5.1714 | 5.0947 | 5.2881 | 5.2249 | 4.7919 | 4.7791 | 4.658 | 4.8136 | 5.0663 | 5.3589 | 5.3869 | 5.6702 | 5.2138 | 4.66
4 | 5 | 2030 | Summer | S, [%] | 0 | 1 | 51.82% | 49.92% | 48.98% | 50.35% | 49.41% | 50.63% | 53.83% | 55.88% | 59.32% | 62.28% | 64.64% | 63.68% | 66.1% | 65.31% | 59.9% | 59.74% | 58.23% | 60.17% | 63.33% | 66.99% | 67.34% | 70.88% | 65.17% | 58.25%
5 | 4 | 2030 | Summer | S, [MVA] | 0 | 1 | 4.1646 | 4.0138 | 3.9413 | 4.0513 | 3.9772 | 4.0776 | 4.3323 | 4.4825 | 4.7527 | 4.9883 | 5.1773 | 5.1054 | 5.2997 | 5.2397 | 4.8107 | 4.7992 | 4.6772 | 4.829 | 5.074 | 5.367 | 5.3957 | 5.6751 | 5.2252 | 4.6762
5 | 4 | 2030 | Summer | S, [%] | 0 | 1 | 52.06% | 50.17% | 49.27% | 50.64% | 49.72% | 50.97% | 54.15% | 56.03% | 59.41% | 62.35% | 64.72% | 63.82% | 66.25% | 65.5% | 60.13% | 59.99% | 58.47% | 60.36% | 63.43% | 67.09% | 67.45% | 70.94% | 65.31% | 58.45%
5 | 6 | 2030 | Summer | P, [MW] | 0 | 1 | 1.6796 | 1.6013 | 1.4926 | 1.4563 | 1.4117 | 1.3702 | 1.3812 | 1.4525 | 1.5381 | 1.6268 | 1.6239 | 1.632 | 1.6285 | 1.5983 | 1.4713 | 1.5127 | 1.5643 | 1.6518 | 1.7146 | 1.8325 | 1.9084 | 1.8834 | 1.942 | 1.7603
5 | 6 | 2030 | Summer | P, [%] | 0 | 1 | 33.59% | 32.03% | 29.85% | 29.13% | 28.23% | 27.4% | 27.62% | 29.05% | 30.76% | 32.54% | 32.48% | 32.64% | 32.57% | 31.97% | 29.43% | 30.25% | 31.29% | 33.04% | 34.29% | 36.65% | 38.17% | 37.67% | 38.84% | 35.21%
6 | 5 | 2030 | Summer | P, [MW] | 0 | 1 | -1.6786 | -1.6003 | -1.4917 | -1.4554 | -1.4109 | -1.3694 | -1.3802 | -1.4517 | -1.5372 | -1.6259 | -1.6231 | -1.6312 | -1.6277 | -1.5975 | -1.4706 | -1.512 | -1.5635 | -1.6509 | -1.7137 | -1.8314 | -1.9072 | -1.8823 | -1.9408 | -1.7592
6 | 5 | 2030 | Summer | P, [%] | 0 | 1 | 33.57% | 32.01% | 29.83% | 29.11% | 28.22% | 27.39% | 27.6% | 29.03% | 30.74% | 32.52% | 32.46% | 32.62% | 32.55% | 31.95% | 29.41% | 30.24% | 31.27% | 33.02% | 34.27% | 36.63% | 38.14% | 37.65% | 38.82% | 35.18%
5 | 6 | 2030 | Summer | Q, [MVAr] | 0 | 1 | -0.73634 | -0.80645 | -0.94551 | -0.97867 | -1.016 | -1.0446 | -1.1529 | -0.84966 | -0.65844 | -0.42036 | -0.37867 | -0.31656 | -0.38944 | -0.46822 | -0.65681 | -0.66648 | -0.65027 | -0.65944 | -0.59637 | -0.64992 | -0.59092 | -0.50922 | -0.56975 | -0.7153
5 | 6 | 2030 | Summer | Q, [%] | 0 | 1 | 14.73% | 16.13% | 18.91% | 19.57% | 20.32% | 20.89% | 23.06% | 16.99% | 13.17% | 8.407% | 7.573% | 6.331% | 7.789% | 9.364% | 13.14% | 13.33% | 13.01% | 13.19% | 11.93% | 13% | 11.82% | 10.18% | 11.4% | 14.31%
6 | 5 | 2030 | Summer | Q, [MVAr] | 0 | 1 | 0.73882 | 0.80878 | 0.94775 | 0.98087 | 1.0181 | 1.0467 | 1.1553 | 0.85174 | 0.66052 | 0.42247 | 0.38075 | 0.31861 | 0.39151 | 0.47025 | 0.65867 | 0.66844 | 0.65235 | 0.66177 | 0.59883 | 0.65276 | 0.59392 | 0.51208 | 0.57282 | 0.71796
6 | 5 | 2030 | Summer | Q, [%] | 0 | 1 | 14.78% | 16.18% | 18.96% | 19.62% | 20.36% | 20.93% | 23.11% | 17.03% | 13.21% | 8.449% | 7.615% | 6.372% | 7.83% | 9.405% | 13.17% | 13.37% | 13.05% | 13.24% | 11.98% | 13.06% | 11.88% | 10.24% | 11.46% | 14.36%
5 | 6 | 2030 | Summer | S, [MVA] | 0 | 1 | 1.8339 | 1.7929 | 1.7669 | 1.7546 | 1.7393 | 1.723 | 1.7991 | 1.6827 | 1.6731 | 1.6802 | 1.6675 | 1.6624 | 1.6744 | 1.6655 | 1.6113 | 1.6531 | 1.6941 | 1.7786 | 1.8154 | 1.9444 | 1.9978 | 1.951 | 2.0238 | 1.9
5 | 6 | 2030 | Summer | S, [%] | 0 | 1 | 36.68% | 35.86% | 35.34% | 35.09% | 34.79% | 34.46% | 35.98% | 33.65% | 33.46% | 33.6% | 33.35% | 33.25% | 33.49% | 33.31% | 32.23% | 33.06% | 33.88% | 35.57% | 36.31% | 38.89% | 39.96% | 39.02% | 40.48% | 38%
6 | 5 | 2030 | Summer | S, [MVA] | 0 | 1 | 1.834 | 1.7931 | 1.7673 | 1.7551 | 1.7399 | 1.7236 | 1.7999 | 1.6831 | 1.6731 | 1.6799 | 1.6671 | 1.662 | 1.6741 | 1.6653 | 1.6113 | 1.6531 | 1.6941 | 1.7786 | 1.8153 | 1.9443 | 1.9975 | 1.9507 | 2.0235 | 1.9001
6 | 5 | 2030 | Summer | S, [%] | 0 | 1 | 36.68% | 35.86% | 35.35% | 35.1% | 34.8% | 34.47% | 36% | 33.66% | 33.46% | 33.6% | 33.34% | 33.24% | 33.48% | 33.31% | 32.23% | 33.06% | 33.88% | 35.57% | 36.31% | 38.89% | 39.95% | 39.01% | 40.47% | 38%
6 | 7 | 2030 | Summer | P, [MW] | 0 | 1 | 1.0142 | 0.9755 | 0.92419 | 0.90925 | 0.87841 | 0.85663 | 0.82961 | 0.85589 | 0.85009 | 0.86198 | 0.80171 | 0.76077 | 0.73203 | 0.71535 | 0.63449 | 0.7078 | 0.79453 | 0.87982 | 0.95923 | 1.0699 | 1.1094 | 1.0267 | 1.0853 | 0.99395
6 | 7 | 2030 | Summer | P, [%] | 0 | 1 | 50.71% | 48.77% | 46.21% | 45.46% | 43.92% | 42.83% | 41.48% | 42.79% | 42.5% | 43.1% | 40.09% | 38.04% | 36.6% | 35.77% | 31.72% | 35.39% | 39.73% | 43.99% | 47.96% | 53.49% | 55.47% | 51.34% | 54.26% | 49.7%
7 | 6 | 2030 | Summer | P, [MW] | 0 | 1 | -1.0122 | -0.97357 | -0.92232 | -0.90746 | -0.87665 | -0.85497 | -0.82787 | -0.85435 | -0.84864 | -0.86063 | -0.80051 | -0.75971 | -0.73102 | -0.71435 | -0.63356 | -0.70669 | -0.79324 | -0.87825 | -0.95743 | -1.0676 | -1.107 | -1.0247 | -1.083 | -0.9919
7 | 6 | 2030 | Summer | P, [%] | 0 | 1 | 50.61% | 48.68% | 46.12% | 45.37% | 43.83% | 42.75% | 41.39% | 42.72% | 42.43% | 43.03% | 40.03% | 37.99% | 36.55% | 35.72% | 31.68% | 35.33% | 39.66% | 43.91% | 47.87% | 53.38% | 55.35% | 51.23% | 54.15% | 49.6%
6 | 7 | 2030 | Summer | Q, [MVAr] | 0 | 1 | -0.4151 | -0.4477 | -0.51806 | -0.50325 | -0.53331 | -0.5208 | -0.60297 | -0.41271 | -0.34045 | -0.19795 | -0.2205 | -0.18823 | -0.22637 | -0.26617 | -0.38704 | -0.39854 | -0.36565 | -0.39021 | -0.36342 | -0.41225 | -0.37683 | -0.40438 | -0.404 | -0.48164
6 | 7 | 2030 | Summer | Q, [%] | 0 | 1 | 20.75% | 22.39% | 25.9% | 25.16% | 26.67% | 26.04% | 30.15% | 20.64% | 17.02% | 9.898% | 11.03% | 9.412% | 11.32% | 13.31% | 19.35% | 19.93% | 18.28% | 19.51% | 18.17% | 20.61% | 18.84% | 20.22% | 20.2% | 24.08%
7 | 6 | 2030 | Summer | Q, [MVAr] | 0 | 1 | 0.41713 | 0.44961 | 0.51989 | 0.50499 | 0.535 | 0.52237 | 0.60464 | 0.41416 | 0.34178 | 0.19917 | 0.22152 | 0.18908 | 0.22716 | 0.26694 | 0.38772 | 0.39944 | 0.36677 | 0.39168 | 0.36518 | 0.41455 | 0.37923 | 0.40646 | 0.40632 | 0.4837
7 | 6 | 2030 | Summer | Q, [%] | 0 | 1 | 20.86% | 22.48% | 25.99% | 25.25% | 26.75% | 26.12% | 30.23% | 20.71% | 17.09% | 9.959% | 11.08% | 9.454% | 11.36% | 13.35% | 19.39% | 19.97% | 18.34% | 19.58% | 18.26% | 20.73% | 18.96% | 20.32% | 20.32% | 24.19%
6 | 7 | 2030 | Summer | S, [MVA] | 0 | 1 | 1.0959 | 1.0733 | 1.0595 | 1.0392 | 1.0276 | 1.0025 | 1.0256 | 0.9502 | 0.91573 | 0.88442 | 0.83148 | 0.78371 | 0.76623 | 0.76326 | 0.74322 | 0.81229 | 0.87463 | 0.96247 | 1.0258 | 1.1465 | 1.1716 | 1.1035 | 1.158 | 1.1045
6 | 7 | 2030 | Summer | S, [%] | 0 | 1 | 54.79% | 53.67% | 52.97% | 51.96% | 51.38% | 50.13% | 51.28% | 47.51% | 45.79% | 44.22% | 41.57% | 39.19% | 38.31% | 38.16% | 37.16% | 40.61% | 43.73% | 48.12% | 51.29% | 57.33% | 58.58% | 55.17% | 57.9% | 55.23%
7 | 6 | 2030 | Summer | S, [MVA] | 0 | 1 | 1.0948 | 1.0724 | 1.0588 | 1.0385 | 1.027 | 1.0019 | 1.0252 | 0.94944 | 0.91488 | 0.88337 | 0.8306 | 0.78288 | 0.7655 | 0.7626 | 0.74278 | 0.81177 | 0.87393 | 0.96163 | 1.0247 | 1.1453 | 1.1702 | 1.1023 | 1.1567 | 1.1036
7 | 6 | 2030 | Summer | S, [%] | 0 | 1 | 54.74% | 53.62% | 52.94% | 51.93% | 51.35% | 50.1% | 51.26% | 47.47% | 45.74% | 44.17% | 41.53% | 39.14% | 38.28% | 38.13% | 37.14% | 40.59% | 43.7% | 48.08% | 51.24% | 57.26% | 58.51% | 55.12% | 57.84% | 55.18%
7 | 8 | 2030 | Summer | P, [MW] | 0 | 1 | 0.74696 | 0.70369 | 0.671 | 0.6594 | 0.64552 | 0.63538 | 0.60701 | 0.64965 | 0.63651 | 0.62979 | 0.56774 | 0.51042 | 0.48117 | 0.45909 | 0.38872 | 0.46582 | 0.57408 | 0.65446 | 0.75435 | 0.86585 | 0.91122 | 0.82868 | 0.84561 | 0.74687
7 | 8 | 2030 | Summer | P, [%] | 0 | 1 | 37.35% | 35.18% | 33.55% | 32.97% | 32.28% | 31.77% | 30.35% | 32.48% | 31.83% | 31.49% | 28.39% | 25.52% | 24.06% | 22.95% | 19.44% | 23.29% | 28.7% | 32.72% | 37.72% | 43.29% | 45.56% | 41.43% | 42.28% | 37.34%
8 | 7 | 2030 | Summer | P, [MW] | 0 | 1 | -0.7437 | -0.70053 | -0.66775 | -0.65624 | -0.64232 | -0.63227 | -0.60373 | -0.64685 | -0.63403 | -0.6277 | -0.56593 | -0.50894 | -0.47972 | -0.45762 | -0.38716 | -0.46393 | -0.57191 | -0.65178 | -0.75124 | -0.86174 | -0.90699 | -0.82489 | -0.84172 | -0.74333
8 | 7 | 2030 | Summer | P, [%] | 0 | 1 | 37.19% | 35.03% | 33.39% | 32.81% | 32.12% | 31.61% | 30.19% | 32.34% | 31.7% | 31.39% | 28.3% | 25.45% | 23.99% | 22.88% | 19.36% | 23.2% | 28.6% | 32.59% | 37.56% | 43.09% | 45.35% | 41.24% | 42.09% | 37.17%
7 | 8 | 2030 | Summer | Q, [MVAr] | 0 | 1 | -0.50835 | -0.54792 | -0.6109 | -0.60475 | -0.63054 | -0.62472 | -0.68293 | -0.51789 | -0.44721 | -0.33173 | -0.34301 | -0.31949 | -0.35252 | -0.38946 | -0.48813 | -0.50599 | -0.46215 | -0.48957 | -0.44385 | -0.51895 | -0.47104 | -0.50196 | -0.50762 | -0.57429
7 | 8 | 2030 | Summer | Q, [%] | 0 | 1 | 25.42% | 27.4% | 30.54% | 30.24% | 31.53% | 31.24% | 34.15% | 25.89% | 22.36% | 16.59% | 17.15% | 15.97% | 17.63% | 19.47% | 24.41% | 25.3% | 23.11% | 24.48% | 22.19% | 25.95% | 23.55% | 25.1% | 25.38% | 28.71%
8 | 7 | 2030 | Summer | Q, [MVAr] | 0 | 1 | 0.51028 | 0.54976 | 0.61281 | 0.60658 | 0.63242 | 0.62652 | 0.68487 | 0.51948 | 0.44856 | 0.33279 | 0.34386 | 0.3201 | 0.3531 | 0.39005 | 0.48878 | 0.50689 | 0.46326 | 0.49106 | 0.44567 | 0.52153 | 0.47371 | 0.50429 | 0.51002 | 0.57642
8 | 7 | 2030 | Summer | Q, [%] | 0 | 1 | 25.51% | 27.49% | 30.64% | 30.33% | 31.62% | 31.33% | 34.24% | 25.97% | 22.43% | 16.64% | 17.19% | 16.01% | 17.66% | 19.5% | 24.44% | 25.34% | 23.16% | 24.55% | 22.28% | 26.08% | 23.69% | 25.21% | 25.5% | 28.82%
7 | 8 | 2030 | Summer | S, [MVA] | 0 | 1 | 0.90353 | 0.89185 | 0.90743 | 0.89472 | 0.90237 | 0.89105 | 0.91371 | 0.83081 | 0.77791 | 0.71181 | 0.66331 | 0.60217 | 0.59649 | 0.60203 | 0.624 | 0.68776 | 0.73699 | 0.81731 | 0.87524 | 1.0095 | 1.0258 | 0.96885 | 0.98627 | 0.94213
7 | 8 | 2030 | Summer | S, [%] | 0 | 1 | 45.18% | 44.59% | 45.37% | 44.74% | 45.12% | 44.55% | 45.69% | 41.54% | 38.9% | 35.59% | 33.17% | 30.11% | 29.82% | 30.1% | 31.2% | 34.39% | 36.85% | 40.87% | 43.76% | 50.47% | 51.29% | 48.44% | 49.31% | 47.11%
8 | 7 | 2030 | Summer | S, [MVA] | 0 | 1 | 0.90193 | 0.8905 | 0.90633 | 0.89364 | 0.9014 | 0.89011 | 0.91298 | 0.82962 | 0.77666 | 0.71046 | 0.6622 | 0.60123 | 0.59566 | 0.60129 | 0.62354 | 0.68714 | 0.736 | 0.81606 | 0.87349 | 1.0073 | 1.0232 | 0.96683 | 0.98418 | 0.94064
8 | 7 | 2030 | Summer | S, [%] | 0 | 1 | 45.1% | 44.52% | 45.32% | 44.68% | 45.07% | 44.51% | 45.65% | 41.48% | 38.83% | 35.52% | 33.11% | 30.06% | 29.78% | 30.06% | 31.18% | 34.36% | 36.8% | 40.8% | 43.67% | 50.36% | 51.16% | 48.34% | 49.21% | 47.03%
2 | 9 | 2030 | Summer | P, [MW] | 0 | 1 | 0.34839 | 0.34238 | 0.32433 | 0.32056 | 0.31782 | 0.32961 | 0.40396 | 0.32303 | 0.23736 | 0.15003 | -0.052207 | -0.18988 | -0.28536 | -0.3367 | -0.33765 | -0.26041 | -0.14224 | 0.064647 | 0.18065 | 0.29942 | 0.38042 | 0.384 | 0.39701 | 0.37719
2 | 9 | 2030 | Summer | P, [%] | 0 | 1 | 34.84% | 34.24% | 32.43% | 32.06% | 31.78% | 32.96% | 40.4% | 32.3% | 23.74% | 15% | 5.221% | 18.99% | 28.54% | 33.67% | 33.76% | 26.04% | 14.22% | 6.465% | 18.07% | 29.94% | 38.04% | 38.4% | 39.7% | 37.72%
9 | 2 | 2030 | Summer | P, [MW] | 0 | 1 | -0.34799 | -0.34198 | -0.32395 | -0.32019 | -0.31745 | -0.32923 | -0.40352 | -0.32269 | -0.23712 | -0.14984 | 0.052346 | 0.19007 | 0.28566 | 0.33707 | 0.33803 | 0.26071 | 0.14245 | -0.064467 | -0.18043 | -0.29909 | -0.37999 | -0.38356 | -0.39654 | -0.37675
9 | 2 | 2030 | Summer | P, [%] | 0 | 1 | 34.8% | 34.2% | 32.4% | 32.02% | 31.74% | 32.92% | 40.35% | 32.27% | 23.71% | 14.98% | 5.235% | 19.01% | 28.57% | 33.71% | 33.8% | 26.07% | 14.25% | 6.447% | 18.04% | 29.91% | 38% | 38.36% | 39.65% | 37.68%
2 | 9 | 2030 | Summer | Q, [MVAr] | 0 | 1 | -0.33737 | -0.34234 | -0.34236 | -0.34237 | -0.34239 | -0.33953 | -0.31048 | -0.3021 | -0.29239 | -0.29134 | -0.27837 | -0.27798 | -0.30519 | -0.3218 | -0.33544 | -0.32759 | -0.32147 | -0.31917 | -0.31061 | -0.32249 | -0.33046 | -0.33133 | -0.34052 | -0.34051
2 | 9 | 2030 | Summer | Q, [%] | 0 | 1 | 33.74% | 34.23% | 34.24% | 34.24% | 34.24% | 33.95% | 31.05% | 30.21% | 29.24% | 29.13% | 27.84% | 27.8% | 30.52% | 32.18% | 33.54% | 32.76% | 32.15% | 31.92% | 31.06% | 32.25% | 33.05% | 33.13% | 34.05% | 34.05%
9 | 2 | 2030 | Summer | Q, [MVAr] | 0 | 1 | 0.33746 | 0.34242 | 0.34242 | 0.34242 | 0.34243 | 0.33959 | 0.31062 | 0.3021 | 0.29228 | 0.29115 | 0.27812 | 0.27781 | 0.30515 | 0.32185 | 0.33551 | 0.32755 | 0.32131 | 0.31897 | 0.31046 | 0.32248 | 0.33059 | 0.33146 | 0.34068 | 0.34064
9 | 2 | 2030 | Summer | Q, [%] | 0 | 1 | 33.75% | 34.24% | 34.24% | 34.24% | 34.24% | 33.96% | 31.06% | 30.21% | 29.23% | 29.11% | 27.81% | 27.78% | 30.52% | 32.19% | 33.55% | 32.75% | 32.13% | 31.9% | 31.05% | 32.25% | 33.06% | 33.15% | 34.07% | 34.06%
2 | 9 | 2030 | Summer | S, [MVA] | 0 | 1 | 0.48497 | 0.48417 | 0.4716 | 0.46902 | 0.46716 | 0.47321 | 0.5095 | 0.44228 | 0.3766 | 0.32769 | 0.28322 | 0.33664 | 0.41782 | 0.46575 | 0.47595 | 0.41848 | 0.35153 | 0.32565 | 0.35932 | 0.44006 | 0.50391 | 0.50719 | 0.52303 | 0.50815
2 | 9 | 2030 | Summer | S, [%] | 0 | 1 | 48.5% | 48.42% | 47.16% | 46.9% | 46.72% | 47.32% | 50.95% | 44.23% | 37.66% | 32.77% | 28.32% | 33.66% | 41.78% | 46.58% | 47.59% | 41.85% | 35.15% | 32.57% | 35.93% | 44.01% | 50.39% | 50.72% | 52.3% | 50.82%
9 | 2 | 2030 | Summer | S, [MVA] | 0 | 1 | 0.48475 | 0.48394 | 0.47138 | 0.4688 | 0.46694 | 0.47298 | 0.50923 | 0.44204 | 0.37636 | 0.32744 | 0.283 | 0.33661 | 0.41799 | 0.46606 | 0.47627 | 0.41863 | 0.35148 | 0.32542 | 0.35909 | 0.43983 | 0.50367 | 0.50694 | 0.52279 | 0.50792
9 | 2 | 2030 | Summer | S, [%] | 0 | 1 | 48.47% | 48.39% | 47.14% | 46.88% | 46.69% | 47.3% | 50.92% | 44.2% | 37.64% | 32.74% | 28.3% | 33.66% | 41.8% | 46.61% | 47.63% | 41.86% | 35.15% | 32.54% | 35.91% | 43.98% | 50.37% | 50.69% | 52.28% | 50.79%
1 | 20 | 2030 | Summer | P, [MW] | 0 | 1 | 3.9692 | 3.7562 | 3.5709 | 3.4835 | 3.4022 | 3.4131 | 3.5023 | 2.9884 | 2.6041 | 2.6223 | 2.5628 | 2.4156 | 2.2866 | 2.2172 | 2.0657 | 2.0868 | 2.4245 | 2.7609 | 3.5081 | 3.7729 | 3.9791 | 4.0191 | 4.1849 | 3.9552
1 | 20 | 2030 | Summer | P, [%] | 0 | 1 | 49.61% | 46.95% | 44.64% | 43.54% | 42.53% | 42.66% | 43.78% | 37.36% | 32.55% | 32.78% | 32.03% | 30.2% | 28.58% | 27.72% | 25.82% | 26.08% | 30.31% | 34.51% | 43.85% | 47.16% | 49.74% | 50.24% | 52.31% | 49.44%
20 | 1 | 2030 | Summer | P, [MW] | 0 | 1 | -3.9203 | -3.7147 | -3.5337 | -3.4481 | -3.3685 | -3.3792 | -3.4666 | -2.9622 | -2.5827 | -2.6002 | -2.5415 | -2.3938 | -2.268 | -2.202 | -2.0531 | -2.074 | -2.4073 | -2.7386 | -3.4717 | -3.7311 | -3.9324 | -3.9704 | -4.1321 | -3.9079
20 | 1 | 2030 | Summer | P, [%] | 0 | 1 | 49% | 46.43% | 44.17% | 43.1% | 42.11% | 42.24% | 43.33% | 37.03% | 32.28% | 32.5% | 31.77% | 29.92% | 28.35% | 27.52% | 25.66% | 25.93% | 30.09% | 34.23% | 43.4% | 46.64% | 49.16% | 49.63% | 51.65% | 48.85%
1 | 20 | 2030 | Summer | Q, [MVAr] | 0 | 1 | 1.0027 | 0.36866 | 0.056993 | 0.0046322 | -0.06658 | 0.048348 | -0.039305 | 0.16207 | 0.72315 | 0.7943 | 0.82755 | 1.2508 | 1.0401 | 0.54572 | 0.21088 | 0.083266 | 0.017028 | 0.096144 | 0.45367 | 0.41397 | 0.54947 | 0.85437 | 0.8659 | 0.80911
1 | 20 | 2030 | Summer | Q, [%] | 0 | 1 | 12.53% | 4.608% | 0.7124% | 0.0579% | 0.8323% | 0.6044% | 0.4913% | 2.026% | 9.039% | 9.929% | 10.34% | 15.63% | 13% | 6.821% | 2.636% | 1.041% | 0.2128% | 1.202% | 5.671% | 5.175% | 6.868% | 10.68% | 10.82% | 10.11%
20 | 1 | 2030 | Summer | Q, [MVAr] | 0 | 1 | -0.94017 | -0.31561 | -0.0095879 | 0.040394 | 0.10953 | -0.0051531 | 0.084752 | -0.12883 | -0.69605 | -0.76645 | -0.80068 | -1.2233 | -1.0168 | -0.52666 | -0.19526 | -0.067477 | 0.0045001 | -0.068025 | -0.4072 | -0.36058 | -0.48975 | -0.79198 | -0.79827 | -0.74854
20 | 1 | 2030 | Summer | Q, [%] | 0 | 1 | 11.75% | 3.945% | 0.1198% | 0.5049% | 1.369% | 0.06441% | 1.059% | 1.61% | 8.701% | 9.581% | 10.01% | 15.29% | 12.71% | 6.583% | 2.441% | 0.8435% | 0.05625% | 0.8503% | 5.09% | 4.507% | 6.122% | 9.9% | 9.978% | 9.357%
1 | 20 | 2030 | Summer | S, [MVA] | 0 | 1 | 4.0939 | 3.7743 | 3.5713 | 3.4835 | 3.4028 | 3.4134 | 3.5025 | 2.9928 | 2.7027 | 2.7399 | 2.6931 | 2.7202 | 2.512 | 2.2834 | 2.0765 | 2.0884 | 2.4246 | 2.7626 | 3.5373 | 3.7956 | 4.0169 | 4.1089 | 4.2736 | 4.0372
1 | 20 | 2030 | Summer | S, [%] | 0 | 1 | 51.17% | 47.18% | 44.64% | 43.54% | 42.54% | 42.67% | 43.78% | 37.41% | 33.78% | 34.25% | 33.66% | 34% | 31.4% | 28.54% | 25.96% | 26.11% | 30.31% | 34.53% | 44.22% | 47.44% | 50.21% | 51.36% | 53.42% | 50.46%
20 | 1 | 2030 | Summer | S, [MVA] | 0 | 1 | 4.0315 | 3.7281 | 3.5337 | 3.4484 | 3.3702 | 3.3792 | 3.4677 | 2.965 | 2.6748 | 2.7108 | 2.6646 | 2.6883 | 2.4855 | 2.2641 | 2.0624 | 2.0751 | 2.4073 | 2.7394 | 3.4955 | 3.7485 | 3.9628 | 4.0486 | 4.2085 | 3.9789
20 | 1 | 2030 | Summer | S, [%] | 0 | 1 | 50.39% | 46.6% | 44.17% | 43.1% | 42.13% | 42.24% | 43.35% | 37.06% | 33.44% | 33.89% | 33.31% | 33.6% | 31.07% | 28.3% | 25.78% | 25.94% | 30.09% | 34.24% | 43.69% | 46.86% | 49.53% | 50.61% | 52.61% | 49.74%
20 | 21 | 2030 | Summer | P, [MW] | 0 | 1 | 2.9973 | 2.8404 | 2.7171 | 2.6832 | 2.6373 | 2.6025 | 2.6923 | 2.1452 | 1.6773 | 1.5882 | 1.503 | 1.2776 | 1.1674 | 1.1221 | 1.122 | 1.2374 | 1.5924 | 1.8858 | 2.5643 | 2.8102 | 2.9585 | 2.9429 | 3.0756 | 2.901
20 | 21 | 2030 | Summer | P, [%] | 0 | 1 | 59.95% | 56.81% | 54.34% | 53.66% | 52.75% | 52.05% | 53.85% | 42.9% | 33.55% | 31.76% | 30.06% | 25.55% | 23.35% | 22.44% | 22.44% | 24.75% | 31.85% | 37.72% | 51.29% | 56.2% | 59.17% | 58.86% | 61.51% | 58.02%
21 | 20 | 2030 | Summer | P, [MW] | 0 | 1 | -2.973 | -2.8207 | -2.6998 | -2.6662 | -2.6209 | -2.5864 | -2.6751 | -2.1338 | -1.6702 | -1.5821 | -1.497 | -1.2725 | -1.1628 | -1.1182 | -1.1182 | -1.2329 | -1.5859 | -1.877 | -2.5483 | -2.7913 | -2.9376 | -2.922 | -3.0526 | -2.8804
21 | 20 | 2030 | Summer | P, [%] | 0 | 1 | 59.46% | 56.41% | 54% | 53.32% | 52.42% | 51.73% | 53.5% | 42.68% | 33.4% | 31.64% | 29.94% | 25.45% | 23.26% | 22.36% | 22.36% | 24.66% | 31.72% | 37.54% | 50.97% | 55.83% | 58.75% | 58.44% | 61.05% | 57.61%
20 | 21 | 2030 | Summer | Q, [MVAr] | 0 | 1 | 1.2645 | 0.77911 | 0.49556 | 0.53556 | 0.53945 | 0.57655 | 0.60011 | 0.63441 | 0.53758 | 0.37935 | 0.60981 | 0.76596 | 0.82507 | 0.67055 | 0.64342 | 0.68115 | 0.56138 | 0.55647 | 0.67703 | 0.65446 | 0.6644 | 0.75367 | 0.79596 | 0.78667
20 | 21 | 2030 | Summer | Q, [%] | 0 | 1 | 25.29% | 15.58% | 9.911% | 10.71% | 10.79% | 11.53% | 12% | 12.69% | 10.75% | 7.587% | 12.2% | 15.32% | 16.5% | 13.41% | 12.87% | 13.62% | 11.23% | 11.13% | 13.54% | 13.09% | 13.29% | 15.07% | 15.92% | 15.73%
21 | 20 | 2030 | Summer | Q, [MVAr] | 0 | 1 | -1.2336 | -0.75402 | -0.47365 | -0.51411 | -0.51871 | -0.55622 | -0.57835 | -0.62018 | -0.52891 | -0.37198 | -0.60254 | -0.75989 | -0.81954 | -0.66605 | -0.63905 | -0.67585 | -0.55356 | -0.54567 | -0.65682 | -0.63052 | -0.63791 | -0.72707 | -0.76676 | -0.7605
21 | 20 | 2030 | Summer | Q, [%] | 0 | 1 | 24.67% | 15.08% | 9.473% | 10.28% | 10.37% | 11.12% | 11.57% | 12.4% | 10.58% | 7.44% | 12.05% | 15.2% | 16.39% | 13.32% | 12.78% | 13.52% | 11.07% | 10.91% | 13.14% | 12.61% | 12.76% | 14.54% | 15.34% | 15.21%
20 | 21 | 2030 | Summer | S, [MVA] | 0 | 1 | 3.2531 | 2.9454 | 2.7619 | 2.7361 | 2.6919 | 2.6656 | 2.7584 | 2.2371 | 1.7613 | 1.6328 | 1.622 | 1.4896 | 1.4296 | 1.3072 | 1.2934 | 1.4125 | 1.6884 | 1.9662 | 2.6522 | 2.8854 | 3.0322 | 3.0379 | 3.1769 | 3.0058
20 | 21 | 2030 | Summer | S, [%] | 0 | 1 | 65.06% | 58.91% | 55.24% | 54.72% | 53.84% | 53.31% | 55.17% | 44.74% | 35.23% | 32.66% | 32.44% | 29.79% | 28.59% | 26.14% | 25.87% | 28.25% | 33.77% | 39.32% | 53.04% | 57.71% | 60.64% | 60.76% | 63.54% | 60.12%
21 | 20 | 2030 | Summer | S, [MVA] | 0 | 1 | 3.2187 | 2.9197 | 2.741 | 2.7153 | 2.6717 | 2.6455 | 2.7369 | 2.2221 | 1.7519 | 1.6252 | 1.6137 | 1.4821 | 1.4225 | 1.3016 | 1.2879 | 1.406 | 1.6798 | 1.9547 | 2.6316 | 2.8616 | 3.0061 | 3.0111 | 3.1474 | 2.9791
21 | 20 | 2030 | Summer | S, [%] | 0 | 1 | 64.37% | 58.39% | 54.82% | 54.31% | 53.43% | 52.91% | 54.74% | 44.44% | 35.04% | 32.5% | 32.27% | 29.64% | 28.45% | 26.03% | 25.76% | 28.12% | 33.6% | 39.09% | 52.63% | 57.23% | 60.12% | 60.22% | 62.95% | 59.58%
21 | 22 | 2030 | Summer | P, [MW] | 0 | 1 | 0.21157 | 0.21011 | 0.20515 | 0.20208 | 0.1995 | 0.19917 | 0.18206 | -0.18442 | -0.2404 | -0.33908 | -0.36702 | -0.38365 | -0.39277 | -0.39198 | -0.38327 | -0.36115 | -0.31852 | -0.22423 | 0.082542 | 0.17046 | 0.23163 | 0.23557 | 0.2526 | 0.24128
21 | 22 | 2030 | Summer | P, [%] | 0 | 1 | 42.31% | 42.02% | 41.03% | 40.42% | 39.9% | 39.83% | 36.41% | 36.88% | 48.08% | 67.82% | 73.4% | 76.73% | 78.55% | 78.4% | 76.65% | 72.23% | 63.7% | 44.85% | 16.51% | 34.09% | 46.33% | 47.11% | 50.52% | 48.26%
22 | 21 | 2030 | Summer | P, [MW] | 0 | 1 | -0.21127 | -0.20981 | -0.20486 | -0.20179 | -0.19922 | -0.19889 | -0.18182 | 0.18464 | 0.24072 | 0.33969 | 0.36774 | 0.38443 | 0.39358 | 0.3928 | 0.38406 | 0.36185 | 0.31907 | 0.22452 | -0.082478 | -0.17028 | -0.23133 | -0.23526 | -0.25224 | -0.24095
22 | 21 | 2030 | Summer | P, [%] | 0 | 1 | 42.25% | 41.96% | 40.97% | 40.36% | 39.84% | 39.78% | 36.36% | 36.93% | 48.14% | 67.94% | 73.55% | 76.89% | 78.72% | 78.56% | 76.81% | 72.37% | 63.81% | 44.9% | 16.5% | 34.06% | 46.27% | 47.05% | 50.45% | 48.19%
21 | 22 | 2030 | Summer | Q, [MVAr] | 0 | 1 | -0.11986 | -0.12649 | -0.12972 | -0.13335 | -0.12894 | -0.13109 | -0.12082 | -0.098414 | -0.086326 | -0.089955 | -0.096364 | -0.094261 | -0.089881 | -0.099711 | -0.10631 | -0.10558 | -0.10345 | -0.093248 | -0.077718 | -0.08034 | -0.081794 | -0.07877 | -0.090432 | -0.095237
21 | 22 | 2030 | Summer | Q, [%] | 0 | 1 | 23.97% | 25.3% | 25.94% | 26.67% | 25.79% | 26.22% | 24.16% | 19.68% | 17.27% | 17.99% | 19.27% | 18.85% | 17.98% | 19.94% | 21.26% | 21.12% | 20.69% | 18.65% | 15.54% | 16.07% | 16.36% | 15.75% | 18.09% | 19.05%
22 | 21 | 2030 | Summer | Q, [MVAr] | 0 | 1 | 0.11909 | 0.12571 | 0.12893 | 0.13255 | 0.12813 | 0.13028 | 0.11995 | 0.09752 | 0.085577 | 0.089579 | 0.096124 | 0.094108 | 0.089758 | 0.099579 | 0.10613 | 0.10529 | 0.10298 | 0.092442 | 0.07663 | 0.079396 | 0.081011 | 0.077997 | 0.08973 | 0.094508
22 | 21 | 2030 | Summer | Q, [%] | 0 | 1 | 23.82% | 25.14% | 25.79% | 26.51% | 25.63% | 26.06% | 23.99% | 19.5% | 17.12% | 17.92% | 19.22% | 18.82% | 17.95% | 19.92% | 21.23% | 21.06% | 20.6% | 18.49% | 15.33% | 15.88% | 16.2% | 15.6% | 17.95% | 18.9%
21 | 22 | 2030 | Summer | S, [MVA] | 0 | 1 | 0.24316 | 0.24524 | 0.24273 | 0.24211 | 0.23754 | 0.23844 | 0.2185 | 0.20904 | 0.25543 | 0.35081 | 0.37946 | 0.39506 | 0.40292 | 0.40447 | 0.39774 | 0.37627 | 0.33489 | 0.24285 | 0.11337 | 0.18844 | 0.24565 | 0.24839 | 0.2683 | 0.2594
21 | 22 | 2030 | Summer | S, [%] | 0 | 1 | 48.63% | 49.05% | 48.55% | 48.42% | 47.51% | 47.69% | 43.7% | 41.81% | 51.09% | 70.16% | 75.89% | 79.01% | 80.58% | 80.89% | 79.55% | 75.25% | 66.98% | 48.57% | 22.67% | 37.69% | 49.13% | 49.68% | 53.66% | 51.88%
22 | 21 | 2030 | Summer | S, [MVA] | 0 | 1 | 0.24252 | 0.24458 | 0.24205 | 0.24143 | 0.23686 | 0.23776 | 0.21783 | 0.20881 | 0.25548 | 0.3513 | 0.3801 | 0.39578 | 0.40368 | 0.40522 | 0.39845 | 0.37686 | 0.33528 | 0.24281 | 0.11258 | 0.18788 | 0.2451 | 0.24785 | 0.26772 | 0.25882
22 | 21 | 2030 | Summer | S, [%] | 0 | 1 | 48.5% | 48.92% | 48.41% | 48.29% | 47.37% | 47.55% | 43.57% | 41.76% | 51.1% | 70.26% | 76.02% | 79.16% | 80.74% | 81.04% | 79.69% | 75.37% | 67.06% | 48.56% | 22.52% | 37.58% | 49.02% | 49.57% | 53.54% | 51.76%
21 | 23 | 2030 | Summer | P, [MW] | 0 | 1 | 2.4496 | 2.3027 | 2.1992 | 2.1767 | 2.1475 | 2.1241 | 2.1999 | 2.0318 | 1.5907 | 1.5761 | 1.5158 | 1.3065 | 1.2048 | 1.1425 | 1.135 | 1.2455 | 1.5822 | 1.7716 | 2.1534 | 2.3206 | 2.4095 | 2.3903 | 2.4894 | 2.3549
21 | 23 | 2030 | Summer | P, [%] | 0 | 1 | 48.99% | 46.05% | 43.98% | 43.53% | 42.95% | 42.48% | 44% | 40.64% | 31.81% | 31.52% | 30.32% | 26.13% | 24.1% | 22.85% | 22.7% | 24.91% | 31.64% | 35.43% | 43.07% | 46.41% | 48.19% | 47.81% | 49.79% | 47.1%
23 | 21 | 2030 | Summer | P, [MW] | 0 | 1 | -2.4147 | -2.2757 | -2.1764 | -2.1542 | -2.1255 | -2.1022 | -2.177 | -2.0122 | -1.5784 | -1.5648 | -1.5041 | -1.2964 | -1.1949 | -1.134 | -1.1266 | -1.2358 | -1.5693 | -1.7562 | -2.1312 | -2.2955 | -2.3825 | -2.3634 | -2.4595 | -2.3274
23 | 21 | 2030 | Summer | P, [%] | 0 | 1 | 48.29% | 45.51% | 43.53% | 43.08% | 42.51% | 42.04% | 43.54% | 40.24% | 31.57% | 31.3% | 30.08% | 25.93% | 23.9% | 22.68% | 22.53% | 24.72% | 31.39% | 35.12% | 42.62% | 45.91% | 47.65% | 47.27% | 49.19% | 46.55%
21 | 23 | 2030 | Summer | Q, [MVAr] | 0 | 1 | 1.5141 | 1.0795 | 0.81325 | 0.83536 | 0.83482 | 0.89339 | 0.83795 | 0.77528 | 0.65583 | 0.49664 | 0.7154 | 0.84698 | 0.96932 | 0.86882 | 0.87668 | 0.91326 | 0.79901 | 0.77511 | 0.84669 | 0.82218 | 0.83907 | 0.88611 | 0.98562 | 1.0233
21 | 23 | 2030 | Summer | Q, [%] | 0 | 1 | 30.28% | 21.59% | 16.26% | 16.71% | 16.7% | 17.87% | 16.76% | 15.51% | 13.12% | 9.933% | 14.31% | 16.94% | 19.39% | 17.38% | 17.53% | 18.27% | 15.98% | 15.5% | 16.93% | 16.44% | 16.78% | 17.72% | 19.71% | 20.47%
23 | 21 | 2030 | Summer | Q, [MVAr] | 0 | 1 | -1.4698 | -1.0456 | -0.78473 | -0.80723 | -0.80739 | -0.86594 | -0.8093 | -0.75087 | -0.64084 | -0.48292 | -0.70124 | -0.83484 | -0.95742 | -0.8588 | -0.86672 | -0.90157 | -0.78328 | -0.75615 | -0.81887 | -0.79062 | -0.8051 | -0.85216 | -0.94796 | -0.98867
23 | 21 | 2030 | Summer | Q, [%] | 0 | 1 | 29.4% | 20.91% | 15.69% | 16.14% | 16.15% | 17.32% | 16.19% | 15.02% | 12.82% | 9.658% | 14.02% | 16.7% | 19.15% | 17.18% | 17.33% | 18.03% | 15.67% | 15.12% | 16.38% | 15.81% | 16.1% | 17.04% | 18.96% | 19.77%
21 | 23 | 2030 | Summer | S, [MVA] | 0 | 1 | 2.8798 | 2.5431 | 2.3447 | 2.3315 | 2.304 | 2.3044 | 2.3541 | 2.1747 | 1.7206 | 1.6525 | 1.6761 | 1.5571 | 1.5464 | 1.4353 | 1.4342 | 1.5445 | 1.7725 | 1.9338 | 2.3139 | 2.4619 | 2.5514 | 2.5493 | 2.6774 | 2.5676
21 | 23 | 2030 | Summer | S, [%] | 0 | 1 | 57.6% | 50.86% | 46.89% | 46.63% | 46.08% | 46.09% | 47.08% | 43.49% | 34.41% | 33.05% | 33.52% | 31.14% | 30.93% | 28.71% | 28.68% | 30.89% | 35.45% | 38.68% | 46.28% | 49.24% | 51.03% | 50.99% | 53.55% | 51.35%
23 | 21 | 2030 | Summer | S, [MVA] | 0 | 1 | 2.8269 | 2.5044 | 2.3136 | 2.3005 | 2.2737 | 2.2735 | 2.3226 | 2.1477 | 1.7035 | 1.6376 | 1.6595 | 1.542 | 1.5312 | 1.4225 | 1.4214 | 1.5297 | 1.7539 | 1.9121 | 2.2831 | 2.4278 | 2.5148 | 2.5123 | 2.6359 | 2.5287
23 | 21 | 2030 | Summer | S, [%] | 0 | 1 | 56.54% | 50.09% | 46.27% | 46.01% | 45.47% | 45.47% | 46.45% | 42.95% | 34.07% | 32.75% | 33.19% | 30.84% | 30.62% | 28.45% | 28.43% | 30.59% | 35.08% | 38.24% | 45.66% | 48.56% | 50.3% | 50.25% | 52.72% | 50.57%
23 | 24 | 2030 | Summer | P, [MW] | 0 | 1 | 0.54335 | 0.5472 | 0.54399 | 0.54569 | 0.53493 | 0.53013 | 0.50536 | 0.38419 | 0.28181 | 0.21108 | 0.029122 | -0.17288 | -0.26499 | -0.28531 | -0.2952 | -0.20262 | 0.13805 | 0.26248 | 0.33436 | 0.43664 | 0.49958 | 0.49784 | 0.52706 | 0.52142
23 | 24 | 2030 | Summer | P, [%] | 0 | 1 | 54.33% | 54.72% | 54.4% | 54.57% | 53.49% | 53.01% | 50.54% | 38.42% | 28.18% | 21.11% | 2.912% | 17.29% | 26.5% | 28.53% | 29.52% | 20.26% | 13.81% | 26.25% | 33.44% | 43.66% | 49.96% | 49.78% | 52.71% | 52.14%
24 | 23 | 2030 | Summer | P, [MW] | 0 | 1 | -0.54237 | -0.54622 | -0.54304 | -0.54474 | -0.53402 | -0.52925 | -0.50438 | -0.38353 | -0.28126 | -0.21067 | -0.028756 | 0.17329 | 0.26541 | 0.28567 | 0.29549 | 0.20279 | -0.13793 | -0.26217 | -0.33389 | -0.43594 | -0.49872 | -0.49701 | -0.52617 | -0.52056
24 | 23 | 2030 | Summer | P, [%] | 0 | 1 | 54.24% | 54.62% | 54.3% | 54.47% | 53.4% | 52.92% | 50.44% | 38.35% | 28.13% | 21.07% | 2.876% | 17.33% | 26.54% | 28.57% | 29.55% | 20.28% | 13.79% | 26.22% | 33.39% | 43.59% | 49.87% | 49.7% | 52.62% | 52.06%
23 | 24 | 2030 | Summer | Q, [MVAr] | 0 | 1 | 0.1091 | 0.10642 | 0.095155 | 0.087851 | 0.085722 | 0.067555 | 0.24628 | 0.2584 | 0.31552 | 0.29627 | 0.34221 | 0.32022 | 0.25789 | 0.18913 | 0.091826 | 0.12892 | 0.14544 | 0.17799 | 0.196 | 0.17922 | 0.15505 | 0.13534 | 0.069644 | 0.04722
23 | 24 | 2030 | Summer | Q, [%] | 0 | 1 | 10.91% | 10.64% | 9.516% | 8.785% | 8.572% | 6.756% | 24.63% | 25.84% | 31.55% | 29.63% | 34.22% | 32.02% | 25.79% | 18.91% | 9.183% | 12.89% | 14.54% | 17.8% | 19.6% | 17.92% | 15.51% | 13.53% | 6.964% | 4.722%
24 | 23 | 2030 | Summer | Q, [MVAr] | 0 | 1 | -0.1085 | -0.10584 | -0.09462 | -0.087318 | -0.085238 | -0.067102 | -0.24571 | -0.25823 | -0.31549 | -0.29644 | -0.34243 | -0.32038 | -0.25804 | -0.18937 | -0.092154 | -0.12939 | -0.14598 | -0.17829 | -0.19609 | -0.17902 | -0.15464 | -0.13496 | -0.069182 | -0.04679
24 | 23 | 2030 | Summer | Q, [%] | 0 | 1 | 10.85% | 10.58% | 9.462% | 8.732% | 8.524% | 6.71% | 24.57% | 25.82% | 31.55% | 29.64% | 34.24% | 32.04% | 25.8% | 18.94% | 9.215% | 12.94% | 14.6% | 17.83% | 19.61% | 17.9% | 15.46% | 13.5% | 6.918% | 4.679%
23 | 24 | 2030 | Summer | S, [MVA] | 0 | 1 | 0.55419 | 0.55745 | 0.55224 | 0.55272 | 0.54175 | 0.53442 | 0.56218 | 0.46301 | 0.42305 | 0.36377 | 0.34345 | 0.36391 | 0.36977 | 0.34231 | 0.30915 | 0.24015 | 0.20053 | 0.31714 | 0.38757 | 0.47199 | 0.52309 | 0.51591 | 0.53164 | 0.52356
23 | 24 | 2030 | Summer | S, [%] | 0 | 1 | 55.42% | 55.75% | 55.22% | 55.27% | 54.18% | 53.44% | 56.22% | 46.3% | 42.31% | 36.38% | 34.34% | 36.39% | 36.98% | 34.23% | 30.92% | 24.02% | 20.05% | 31.71% | 38.76% | 47.2% | 52.31% | 51.59% | 53.16% | 52.36%
24 | 23 | 2030 | Summer | S, [MVA] | 0 | 1 | 0.55311 | 0.55638 | 0.55122 | 0.5517 | 0.54078 | 0.53348 | 0.56105 | 0.46236 | 0.42266 | 0.36367 | 0.34364 | 0.36424 | 0.37018 | 0.34274 | 0.30953 | 0.24056 | 0.20084 | 0.31705 | 0.38721 | 0.47127 | 0.52215 | 0.51501 | 0.5307 | 0.52266
24 | 23 | 2030 | Summer | S, [%] | 0 | 1 | 55.31% | 55.64% | 55.12% | 55.17% | 54.08% | 53.35% | 56.1% | 46.24% | 42.27% | 36.37% | 34.36% | 36.42% | 37.02% | 34.27% | 30.95% | 24.06% | 20.08% | 31.71% | 38.72% | 47.13% | 52.21% | 51.5% | 53.07% | 52.27%
23 | 25 | 2030 | Summer | P, [MW] | 0 | 1 | 0.92456 | 0.8923 | 0.87983 | 0.86531 | 0.87189 | 0.86908 | 0.92213 | 0.94894 | 0.68624 | 0.72126 | 0.75344 | 0.75068 | 0.73451 | 0.71857 | 0.67012 | 0.65113 | 0.68996 | 0.76461 | 1.0215 | 1.1094 | 1.2025 | 1.1924 | 1.1748 | 1.054
23 | 25 | 2030 | Summer | P, [%] | 0 | 1 | 18.49% | 17.85% | 17.6% | 17.31% | 17.44% | 17.38% | 18.44% | 18.98% | 13.72% | 14.43% | 15.07% | 15.01% | 14.69% | 14.37% | 13.4% | 13.02% | 13.8% | 15.29% | 20.43% | 22.19% | 24.05% | 23.85% | 23.5% | 21.08%
25 | 23 | 2030 | Summer | P, [MW] | 0 | 1 | -0.91839 | -0.88664 | -0.87429 | -0.86 | -0.86663 | -0.8638 | -0.91668 | -0.94352 | -0.68265 | -0.71769 | -0.74976 | -0.74727 | -0.73095 | -0.71468 | -0.66681 | -0.64767 | -0.68661 | -0.76086 | -1.0157 | -1.1029 | -1.1951 | -1.1846 | -1.1673 | -1.0472
25 | 23 | 2030 | Summer | P, [%] | 0 | 1 | 18.37% | 17.73% | 17.49% | 17.2% | 17.33% | 17.28% | 18.33% | 18.87% | 13.65% | 14.35% | 15% | 14.95% | 14.62% | 14.29% | 13.34% | 12.95% | 13.73% | 15.22% | 20.31% | 22.06% | 23.9% | 23.69% | 23.35% | 20.94%
23 | 25 | 2030 | Summer | Q, [MVAr] | 0 | 1 | 0.80842 | 0.78164 | 0.78754 | 0.76798 | 0.75064 | 0.75716 | 0.72339 | 0.68038 | 0.65779 | 0.61878 | 0.60174 | 0.54145 | 0.59966 | 0.68789 | 0.63192 | 0.67792 | 0.61389 | 0.60764 | 0.62568 | 0.63978 | 0.64284 | 0.72883 | 0.69685 | 0.75558
23 | 25 | 2030 | Summer | Q, [%] | 0 | 1 | 16.17% | 15.63% | 15.75% | 15.36% | 15.01% | 15.14% | 14.47% | 13.61% | 13.16% | 12.38% | 12.03% | 10.83% | 11.99% | 13.76% | 12.64% | 13.56% | 12.28% | 12.15% | 12.51% | 12.8% | 12.86% | 14.58% | 13.94% | 15.11%
25 | 23 | 2030 | Summer | Q, [MVAr] | 0 | 1 | -0.80173 | -0.77559 | -0.78163 | -0.76236 | -0.7451 | -0.75159 | -0.71761 | -0.67463 | -0.6543 | -0.61531 | -0.59813 | -0.53818 | -0.5962 | -0.68404 | -0.62878 | -0.67461 | -0.61071 | -0.60395 | -0.61955 | -0.63265 | -0.63463 | -0.72014 | -0.68853 | -0.74816
25 | 23 | 2030 | Summer | Q, [%] | 0 | 1 | 16.03% | 15.51% | 15.63% | 15.25% | 14.9% | 15.03% | 14.35% | 13.49% | 13.09% | 12.31% | 11.96% | 10.76% | 11.92% | 13.68% | 12.58% | 13.49% | 12.21% | 12.08% | 12.39% | 12.65% | 12.69% | 14.4% | 13.77% | 14.96%
23 | 25 | 2030 | Summer | S, [MVA] | 0 | 1 | 1.2282 | 1.1862 | 1.1808 | 1.157 | 1.1505 | 1.1526 | 1.172 | 1.1676 | 0.95058 | 0.95032 | 0.96424 | 0.92557 | 0.94821 | 0.99475 | 0.92108 | 0.93997 | 0.92353 | 0.97666 | 1.1978 | 1.2807 | 1.3636 | 1.3975 | 1.3659 | 1.2968
23 | 25 | 2030 | Summer | S, [%] | 0 | 1 | 24.56% | 23.72% | 23.62% | 23.14% | 23.01% | 23.05% | 23.44% | 23.35% | 19.01% | 19.01% | 19.28% | 18.51% | 18.96% | 19.9% | 18.42% | 18.8% | 18.47% | 19.53% | 23.96% | 25.61% | 27.27% | 27.95% | 27.32% | 25.94%
25 | 23 | 2030 | Summer | S, [MVA] | 0 | 1 | 1.2191 | 1.178 | 1.1727 | 1.1493 | 1.1429 | 1.145 | 1.1642 | 1.1599 | 0.94558 | 0.94535 | 0.95911 | 0.92089 | 0.94326 | 0.98928 | 0.91651 | 0.93518 | 0.91891 | 0.97142 | 1.1898 | 1.2714 | 1.3532 | 1.3863 | 1.3553 | 1.287
25 | 23 | 2030 | Summer | S, [%] | 0 | 1 | 24.38% | 23.56% | 23.45% | 22.99% | 22.86% | 22.9% | 23.28% | 23.2% | 18.91% | 18.91% | 19.18% | 18.42% | 18.87% | 19.79% | 18.33% | 18.7% | 18.38% | 19.43% | 23.8% | 25.43% | 27.06% | 27.73% | 27.11% | 25.74%
25 | 26 | 2030 | Summer | P, [MW] | 0 | 1 | 0.25369 | 0.25663 | 0.25193 | 0.25558 | 0.25065 | 0.24278 | 0.22525 | 0.14984 | -0.23737 | -0.33708 | -0.37012 | -0.38855 | -0.39824 | -0.39014 | -0.38159 | -0.35903 | -0.31932 | -0.22371 | 0.082151 | 0.1656 | 0.21305 | 0.20599 | 0.23466 | 0.24347
25 | 26 | 2030 | Summer | P, [%] | 0 | 1 | 50.74% | 51.33% | 50.39% | 51.12% | 50.13% | 48.56% | 45.05% | 29.97% | 47.47% | 67.42% | 74.02% | 77.71% | 79.65% | 78.03% | 76.32% | 71.81% | 63.86% | 44.74% | 16.43% | 33.12% | 42.61% | 41.2% | 46.93% | 48.69%
26 | 25 | 2030 | Summer | P, [MW] | 0 | 1 | -0.2536 | -0.25653 | -0.25183 | -0.25549 | -0.25056 | -0.2427 | -0.22518 | -0.14981 | 0.23744 | 0.33722 | 0.37029 | 0.38873 | 0.39844 | 0.39033 | 0.38177 | 0.3592 | 0.31945 | 0.22377 | -0.082138 | -0.16556 | -0.21299 | -0.20593 | -0.23459 | -0.2434
26 | 25 | 2030 | Summer | P, [%] | 0 | 1 | 50.72% | 51.31% | 50.37% | 51.1% | 50.11% | 48.54% | 45.04% | 29.96% | 47.49% | 67.44% | 74.06% | 77.75% | 79.69% | 78.07% | 76.35% | 71.84% | 63.89% | 44.75% | 16.43% | 33.11% | 42.6% | 41.19% | 46.92% | 48.68%
25 | 26 | 2030 | Summer | Q, [MVAr] | 0 | 1 | 0.12072 | 0.12697 | 0.13159 | 0.11231 | 0.095053 | 0.10154 | 0.067557 | 0.054447 | 0.077439 | 0.088868 | 0.076179 | 0.077932 | 0.082522 | 0.10487 | 0.094199 | 0.10194 | 0.075101 | 0.07685 | 0.065433 | 0.079991 | 0.08032 | 0.065998 | 0.059864 | 0.063292
25 | 26 | 2030 | Summer | Q, [%] | 0 | 1 | 24.14% | 25.39% | 26.32% | 22.46% | 19.01% | 20.31% | 13.51% | 10.89% | 15.49% | 17.77% | 15.24% | 15.59% | 16.5% | 20.97% | 18.84% | 20.39% | 15.02% | 15.37% | 13.09% | 16% | 16.06% | 13.2% | 11.97% | 12.66%
26 | 25 | 2030 | Summer | Q, [MVAr] | 0 | 1 | -0.12166 | -0.12793 | -0.13255 | -0.11329 | -0.09604 | -0.10253 | -0.068569 | -0.0555 | -0.078443 | -0.089789 | -0.077067 | -0.078794 | -0.083377 | -0.10574 | -0.095089 | -0.10285 | -0.076054 | -0.077872 | -0.066503 | -0.081027 | -0.081328 | -0.067011 | -0.060854 | -0.064273
26 | 25 | 2030 | Summer | Q, [%] | 0 | 1 | 24.33% | 25.59% | 26.51% | 22.66% | 19.21% | 20.51% | 13.71% | 11.1% | 15.69% | 17.96% | 15.41% | 15.76% | 16.68% | 21.15% | 19.02% | 20.57% | 15.21% | 15.57% | 13.3% | 16.21% | 16.27% | 13.4% | 12.17% | 12.85%
25 | 26 | 2030 | Summer | S, [MVA] | 0 | 1 | 0.28095 | 0.28632 | 0.28422 | 0.27917 | 0.26807 | 0.26316 | 0.23516 | 0.15943 | 0.24968 | 0.3486 | 0.37788 | 0.39628 | 0.4067 | 0.40399 | 0.39304 | 0.37323 | 0.32804 | 0.23654 | 0.10503 | 0.18391 | 0.22769 | 0.2163 | 0.24218 | 0.25156
25 | 26 | 2030 | Summer | S, [%] | 0 | 1 | 56.19% | 57.26% | 56.84% | 55.83% | 53.61% | 52.63% | 47.03% | 31.89% | 49.94% | 69.72% | 75.58% | 79.26% | 81.34% | 80.8% | 78.61% | 74.65% | 65.61% | 47.31% | 21.01% | 36.78% | 45.54% | 43.26% | 48.44% | 50.31%
26 | 25 | 2030 | Summer | S, [MVA] | 0 | 1 | 0.28127 | 0.28666 | 0.28459 | 0.27948 | 0.26834 | 0.26347 | 0.23539 | 0.15976 | 0.25006 | 0.34897 | 0.37823 | 0.39664 | 0.40707 | 0.4044 | 0.39343 | 0.37363 | 0.32838 | 0.23693 | 0.10569 | 0.18433 | 0.22799 | 0.21656 | 0.24236 | 0.25174
26 | 25 | 2030 | Summer | S, [%] | 0 | 1 | 56.25% | 57.33% | 56.92% | 55.9% | 53.67% | 52.69% | 47.08% | 31.95% | 50.01% | 69.79% | 75.65% | 79.33% | 81.41% | 80.88% | 78.69% | 74.73% | 65.68% | 47.39% | 21.14% | 36.87% | 45.6% | 43.31% | 48.47% | 50.35%
50 | 1 | 2030 | Summer | P, [MW] | 0 | 1 | 10.347 | 9.7531 | 9.0927 | 9.0808 | 8.7443 | 8.6057 | 9.5101 | 10.0458 | 10.1441 | 10.4043 | 10.375 | 9.9838 | 9.9617 | 9.6706 | 8.6762 | 8.6138 | 8.8697 | 9.8954 | 11.2653 | 11.9825 | 12.2934 | 12.688 | 12.2799 | 11.0957
50 | 1 | 2030 | Summer | P, [%] | 0 | 1 | 68.98% | 65.02% | 60.62% | 60.54% | 58.3% | 57.37% | 63.4% | 66.97% | 67.63% | 69.36% | 69.17% | 66.56% | 66.41% | 64.47% | 57.84% | 57.43% | 59.13% | 65.97% | 75.1% | 79.88% | 81.96% | 84.59% | 81.87% | 73.97%
1 | 50 | 2030 | Summer | P, [MW] | 0 | 1 | -10.3027 | -9.7127 | -9.056 | -9.0444 | -8.7096 | -8.5718 | -9.4719 | -10.0021 | -10.0985 | -10.3572 | -10.3283 | -9.9388 | -9.9175 | -9.629 | -8.6402 | -8.5785 | -8.8331 | -9.8537 | -11.2156 | -11.9291 | -12.2385 | -12.6307 | -12.2254 | -11.048
1 | 50 | 2030 | Summer | P, [%] | 0 | 1 | 68.68% | 64.75% | 60.37% | 60.3% | 58.06% | 57.15% | 63.15% | 66.68% | 67.32% | 69.05% | 68.86% | 66.26% | 66.12% | 64.19% | 57.6% | 57.19% | 58.89% | 65.69% | 74.77% | 79.53% | 81.59% | 84.2% | 81.5% | 73.65%
50 | 1 | 2030 | Summer | Q, [MVAr] | 0 | 1 | 6.9008 | 6.7998 | 6.752 | 6.6837 | 6.706 | 6.6497 | 6.5641 | 7.1882 | 7.5327 | 7.4993 | 7.4662 | 7.5769 | 7.4339 | 7.2012 | 7.0903 | 7.0124 | 6.9975 | 6.91 | 6.8478 | 6.5754 | 6.3888 | 6.277 | 6.3085 | 6.5904
50 | 1 | 2030 | Summer | Q, [%] | 0 | 1 | 46.01% | 45.33% | 45.01% | 44.56% | 44.71% | 44.33% | 43.76% | 47.92% | 50.22% | 50% | 49.77% | 50.51% | 49.56% | 48.01% | 47.27% | 46.75% | 46.65% | 46.07% | 45.65% | 43.84% | 42.59% | 41.85% | 42.06% | 43.94%
1 | 50 | 2030 | Summer | Q, [MVAr] | 0 | 1 | -5.9433 | -5.9242 | -5.9572 | -5.896 | -5.9535 | -5.9167 | -5.7367 | -6.2433 | -6.5443 | -6.481 | -6.4548 | -6.6044 | -6.4773 | -6.3008 | -6.3123 | -6.2479 | -6.2066 | -6.0076 | -5.772 | -5.4195 | -5.2013 | -5.0379 | -5.1294 | -5.5593
1 | 50 | 2030 | Summer | Q, [%] | 0 | 1 | 39.62% | 39.49% | 39.71% | 39.31% | 39.69% | 39.44% | 38.24% | 41.62% | 43.63% | 43.21% | 43.03% | 44.03% | 43.18% | 42.01% | 42.08% | 41.65% | 41.38% | 40.05% | 38.48% | 36.13% | 34.68% | 33.59% | 34.2% | 37.06%
50 | 1 | 2030 | Summer | S, [MVA] | 0 | 1 | 12.4371 | 11.8895 | 11.3255 | 11.2753 | 11.0197 | 10.8755 | 11.5555 | 12.3526 | 12.6351 | 12.8253 | 12.7822 | 12.5334 | 12.4297 | 12.0573 | 11.2048 | 11.1073 | 11.2976 | 12.0693 | 13.1833 | 13.6681 | 13.8544 | 14.1558 | 13.8056 | 12.9053
50 | 1 | 2030 | Summer | S, [%] | 0 | 1 | 82.91% | 79.26% | 75.5% | 75.17% | 73.46% | 72.5% | 77.04% | 82.35% | 84.23% | 85.5% | 85.21% | 83.56% | 82.86% | 80.38% | 74.7% | 74.05% | 75.32% | 80.46% | 87.89% | 91.12% | 92.36% | 94.37% | 92.04% | 86.04%
1 | 50 | 2030 | Summer | S, [MVA] | 0 | 1 | 11.8941 | 11.3768 | 10.8397 | 10.7965 | 10.5499 | 10.4155 | 11.0737 | 11.7907 | 12.0336 | 12.2178 | 12.1794 | 11.9331 | 11.8453 | 11.5072 | 10.7004 | 10.6125 | 10.7957 | 11.5407 | 12.6137 | 13.1024 | 13.2979 | 13.5984 | 13.2579 | 12.3679
1 | 50 | 2030 | Summer | S, [%] | 0 | 1 | 79.29% | 75.85% | 72.26% | 71.98% | 70.33% | 69.44% | 73.82% | 78.6% | 80.22% | 81.45% | 81.2% | 79.55% | 78.97% | 76.71% | 71.34% | 70.75% | 71.97% | 76.94% | 84.09% | 87.35% | 88.65% | 90.66% | 88.39% | 82.45%
50 | 51 | 2030 | Summer | P, [MW] | 0 | 1 | -10.1878 | -9.6097 | -8.9832 | -8.9707 | -8.6553 | -8.5248 | -9.3722 | -9.8968 | -10.0026 | -10.2528 | -10.2254 | -9.8524 | -9.8255 | -9.5378 | -8.5951 | -8.5356 | -8.7758 | -9.7433 | -11.0629 | -11.7537 | -12.0521 | -12.4481 | -12.036 | -10.8886
50 | 51 | 2030 | Summer | P, [%] | 0 | 1 | 50.94% | 48.05% | 44.92% | 44.85% | 43.28% | 42.62% | 46.86% | 49.48% | 50.01% | 51.26% | 51.13% | 49.26% | 49.13% | 47.69% | 42.98% | 42.68% | 43.88% | 48.72% | 55.31% | 58.77% | 60.26% | 62.24% | 60.18% | 54.44%
51 | 50 | 2030 | Summer | P, [MW] | 0 | 1 | 10.2034 | 9.6262 | 9.0001 | 8.9877 | 8.6723 | 8.542 | 9.3893 | 9.9131 | 10.0183 | 10.2685 | 10.2409 | 9.8679 | 9.8413 | 9.5543 | 8.6121 | 8.5526 | 8.7927 | 9.7601 | 11.0788 | 11.7695 | 12.0679 | 12.4634 | 12.0518 | 10.9049
51 | 50 | 2030 | Summer | P, [%] | 0 | 1 | 51.02% | 48.13% | 45% | 44.94% | 43.36% | 42.71% | 46.95% | 49.57% | 50.09% | 51.34% | 51.2% | 49.34% | 49.21% | 47.77% | 43.06% | 42.76% | 43.96% | 48.8% | 55.39% | 58.85% | 60.34% | 62.32% | 60.26% | 54.52%
50 | 51 | 2030 | Summer | Q, [MVAr] | 0 | 1 | -15.3703 | -16.3815 | -16.985 | -17.0426 | -17.2409 | -17.3516 | -16.8584 | -16.0024 | -15.5953 | -15.3699 | -15.3231 | -15.5314 | -15.7574 | -16.3741 | -17.1825 | -17.2686 | -17.1148 | -16.4694 | -15.0345 | -14.3869 | -14.1097 | -13.388 | -14.1374 | -15.3634
50 | 51 | 2030 | Summer | Q, [%] | 0 | 1 | 76.85% | 81.91% | 84.93% | 85.21% | 86.2% | 86.76% | 84.29% | 80.01% | 77.98% | 76.85% | 76.62% | 77.66% | 78.79% | 81.87% | 85.91% | 86.34% | 85.57% | 82.35% | 75.17% | 71.93% | 70.55% | 66.94% | 70.69% | 76.82%
51 | 50 | 2030 | Summer | Q, [MVAr] | 0 | 1 | 15.4775 | 16.4953 | 17.1016 | 17.1597 | 17.3584 | 17.4695 | 16.9758 | 16.114 | 15.7036 | 15.4775 | 15.4301 | 15.6381 | 15.8662 | 16.4874 | 17.299 | 17.3857 | 17.2316 | 16.5849 | 15.1443 | 14.4957 | 14.2183 | 13.4933 | 14.246 | 15.4753
51 | 50 | 2030 | Summer | Q, [%] | 0 | 1 | 77.39% | 82.48% | 85.51% | 85.8% | 86.79% | 87.35% | 84.88% | 80.57% | 78.52% | 77.39% | 77.15% | 78.19% | 79.33% | 82.44% | 86.5% | 86.93% | 86.16% | 82.92% | 75.72% | 72.48% | 71.09% | 67.47% | 71.23% | 77.38%
50 | 51 | 2030 | Summer | S, [MVA] | 0 | 1 | 18.4401 | 18.9921 | 19.2143 | 19.2594 | 19.2915 | 19.3326 | 19.2884 | 18.8155 | 18.5274 | 18.4758 | 18.4216 | 18.3928 | 18.5698 | 18.9494 | 19.2124 | 19.2629 | 19.2336 | 19.1357 | 18.6661 | 18.5777 | 18.5563 | 18.281 | 18.5669 | 18.8307
50 | 51 | 2030 | Summer | S, [%] | 0 | 1 | 92.2% | 94.96% | 96.07% | 96.3% | 96.46% | 96.66% | 96.44% | 94.08% | 92.64% | 92.38% | 92.11% | 91.96% | 92.85% | 94.75% | 96.06% | 96.31% | 96.17% | 95.68% | 93.33% | 92.89% | 92.78% | 91.4% | 92.83% | 94.15%
51 | 50 | 2030 | Summer | S, [MVA] | 0 | 1 | 18.5382 | 19.0987 | 19.3253 | 19.371 | 19.4042 | 19.4461 | 19.3994 | 18.9191 | 18.6271 | 18.5741 | 18.5193 | 18.4912 | 18.6705 | 19.0557 | 19.3242 | 19.3755 | 19.3453 | 19.2437 | 18.7641 | 18.6721 | 18.6492 | 18.3686 | 18.66 | 18.9314
51 | 50 | 2030 | Summer | S, [%] | 0 | 1 | 92.69% | 95.49% | 96.63% | 96.85% | 97.02% | 97.23% | 97% | 94.6% | 93.14% | 92.87% | 92.6% | 92.46% | 93.35% | 95.28% | 96.62% | 96.88% | 96.73% | 96.22% | 93.82% | 93.36% | 93.25% | 91.84% | 93.3% | 94.66%
1 | 2 | 2030 | Summer | P, [MW] | 0 | 2 | 5.3464 | 4.8441 | 4.4265 | 5.0945 | 4.4349 | 3.6 | 4.2456 | 5.107 | 5.9395 | 6.6896 | 6.9151 | 6.9033 | 6.3289 | 5.4137 | 4.7395 | 4.5564 | 4.5195 | 5.0724 | 5.8129 | 6.4559 | 7.0575 | 7.9692 | 7.1921 | 5.9052
1 | 2 | 2030 | Summer | P, [%] | 0 | 2 | 53.46% | 48.44% | 44.27% | 50.95% | 44.35% | 36% | 42.46% | 51.07% | 59.39% | 66.9% | 69.15% | 69.03% | 63.29% | 54.14% | 47.39% | 45.56% | 45.2% | 50.72% | 58.13% | 64.56% | 70.57% | 79.69% | 71.92% | 59.05%
2 | 1 | 2030 | Summer | P, [MW] | 0 | 2 | -5.3263 | -4.8259 | -4.4094 | -5.0743 | -4.4168 | -3.5837 | -4.2278 | -5.0898 | -5.9203 | -6.6672 | -6.8914 | -6.8795 | -6.3078 | -5.3959 | -4.724 | -4.5413 | -4.5047 | -5.0557 | -5.7947 | -6.4345 | -7.0325 | -7.9389 | -7.1654 | -5.8842
2 | 1 | 2030 | Summer | P, [%] | 0 | 2 | 53.26% | 48.26% | 44.09% | 50.74% | 44.17% | 35.84% | 42.28% | 50.9% | 59.2% | 66.67% | 68.91% | 68.79% | 63.08% | 53.96% | 47.24% | 45.41% | 45.05% | 50.56% | 57.95% | 64.35% | 70.33% | 79.39% | 71.65% | 58.84%
1 | 2 | 2030 | Summer | Q, [MVAr] | 0 | 2 | -4.2535 | -4.3348 | -4.4649 | -4.5783 | -4.7352 | -4.9969 | -4.8415 | -3.7006 | -2.997 | -2.6165 | -2.6211 | -2.7072 | -2.9252 | -3.4043 | -3.6266 | -3.7346 | -3.6941 | -3.5832 | -2.9018 | -2.791 | -2.8721 | -2.6742 | -3.2595 | -3.719
1 | 2 | 2030 | Summer | Q, [%] | 0 | 2 | 42.54% | 43.35% | 44.65% | 45.78% | 47.35% | 49.97% | 48.41% | 37.01% | 29.97% | 26.16% | 26.21% | 27.07% | 29.25% | 34.04% | 36.27% | 37.35% | 36.94% | 35.83% | 29.02% | 27.91% | 28.72% | 26.74% | 32.59% | 37.19%
2 | 1 | 2030 | Summer | Q, [MVAr] | 0 | 2 | 4.3093 | 4.3853 | 4.5123 | 4.6344 | 4.7856 | 5.0423 | 4.891 | 3.7483 | 3.0503 | 2.6786 | 2.6871 | 2.7735 | 2.984 | 3.4537 | 3.6695 | 3.7764 | 3.7352 | 3.6297 | 2.9525 | 2.8503 | 2.9414 | 2.7583 | 3.3338 | 3.7773
2 | 1 | 2030 | Summer | Q, [%] | 0 | 2 | 43.09% | 43.85% | 45.12% | 46.34% | 47.86% | 50.42% | 48.91% | 37.48% | 30.5% | 26.79% | 26.87% | 27.73% | 29.84% | 34.54% | 36.7% | 37.76% | 37.35% | 36.3% | 29.53% | 28.5% | 29.41% | 27.58% | 33.34% | 37.77%
1 | 2 | 2030 | Summer | S, [MVA] | 0 | 2 | 6.832 | 6.5004 | 6.2873 | 6.8494 | 6.4878 | 6.1587 | 6.4394 | 6.3068 | 6.6528 | 7.1831 | 7.3952 | 7.4152 | 6.9723 | 6.3951 | 5.9678 | 5.8913 | 5.8371 | 6.2104 | 6.497 | 7.0334 | 7.6195 | 8.4059 | 7.8962 | 6.9787
1 | 2 | 2030 | Summer | S, [%] | 0 | 2 | 68.32% | 65% | 62.87% | 68.49% | 64.88% | 61.59% | 64.39% | 63.07% | 66.53% | 71.83% | 73.95% | 74.15% | 69.72% | 63.95% | 59.68% | 58.91% | 58.37% | 62.1% | 64.97% | 70.33% | 76.2% | 84.06% | 78.96% | 69.79%
2 | 1 | 2030 | Summer | S, [MVA] | 0 | 2 | 6.8513 | 6.5208 | 6.309 | 6.8721 | 6.5123 | 6.186 | 6.465 | 6.3211 | 6.6599 | 7.1852 | 7.3967 | 7.4175 | 6.978 | 6.4066 | 5.9818 | 5.9063 | 5.8518 | 6.2237 | 6.5035 | 7.0376 | 7.6229 | 8.4045 | 7.9029 | 6.9923
2 | 1 | 2030 | Summer | S, [%] | 0 | 2 | 68.51% | 65.21% | 63.09% | 68.72% | 65.12% | 61.86% | 64.65% | 63.21% | 66.6% | 71.85% | 73.97% | 74.17% | 69.78% | 64.07% | 59.82% | 59.06% | 58.52% | 62.24% | 65.03% | 70.38% | 76.23% | 84.04% | 79.03% | 69.92%
2 | 3 | 2030 | Summer | P, [MW] | 0 | 2 | 4.5969 | 4.1246 | 3.7475 | 4.4302 | 3.7904 | 2.9655 | 3.6079 | 4.6344 | 5.5429 | 6.2858 | 6.7118 | 6.8494 | 6.3399 | 5.4654 | 4.7689 | 4.4926 | 4.3167 | 4.6584 | 5.295 | 5.8218 | 6.3298 | 7.2463 | 6.4329 | 5.1847
2 | 3 | 2030 | Summer | P, [%] | 0 | 2 | 45.97% | 41.25% | 37.47% | 44.3% | 37.9% | 29.66% | 36.08% | 46.34% | 55.43% | 62.86% | 67.12% | 68.49% | 63.4% | 54.65% | 47.69% | 44.93% | 43.17% | 46.58% | 52.95% | 58.22% | 63.3% | 72.46% | 64.33% | 51.85%
3 | 2 | 2030 | Summer | P, [MW] | 0 | 2 | -4.5746 | -4.1044 | -3.7285 | -4.4073 | -3.7698 | -2.9468 | -3.5876 | -4.6142 | -5.5196 | -6.2581 | -6.6808 | -6.8169 | -6.3108 | -5.4409 | -4.748 | -4.4727 | -4.2978 | -4.6383 | -5.2736 | -5.7972 | -6.3014 | -7.2112 | -6.4025 | -5.1612
3 | 2 | 2030 | Summer | P, [%] | 0 | 2 | 45.75% | 41.04% | 37.28% | 44.07% | 37.7% | 29.47% | 35.88% | 46.14% | 55.2% | 62.58% | 66.81% | 68.17% | 63.11% | 54.41% | 47.48% | 44.73% | 42.98% | 46.38% | 52.74% | 57.97% | 63.01% | 72.11% | 64.02% | 51.61%
2 | 3 | 2030 | Summer | Q, [MVAr] | 0 | 2 | -4.0299 | -4.098 | -4.2082 | -4.3308 | -4.491 | -4.7519 | -4.5962 | -3.4837 | -2.8018 | -2.4951 | -2.505 | -2.5931 | -2.7928 | -3.2496 | -3.4573 | -3.5791 | -3.5612 | -3.4073 | -2.7257 | -2.6261 | -2.709 | -2.5172 | -3.0917 | -3.5171
2 | 3 | 2030 | Summer | Q, [%] | 0 | 2 | 40.3% | 40.98% | 42.08% | 43.31% | 44.91% | 47.52% | 45.96% | 34.84% | 28.02% | 24.95% | 25.05% | 25.93% | 27.93% | 32.5% | 34.57% | 35.79% | 35.61% | 34.07% | 27.26% | 26.26% | 27.09% | 25.17% | 30.92% | 35.17%
3 | 2 | 2030 | Summer | Q, [MVAr] | 0 | 2 | 4.0917 | 4.1539 | 4.2607 | 4.3942 | 4.548 | 4.8036 | 4.6524 | 3.5396 | 2.8663 | 2.5718 | 2.5912 | 2.683 | 2.8733 | 3.3174 | 3.5153 | 3.6342 | 3.6135 | 3.4629 | 2.7849 | 2.694 | 2.7877 | 2.6147 | 3.1761 | 3.5822
3 | 2 | 2030 | Summer | Q, [%] | 0 | 2 | 40.92% | 41.54% | 42.61% | 43.94% | 45.48% | 48.04% | 46.52% | 35.4% | 28.66% | 25.72% | 25.91% | 26.83% | 28.73% | 33.17% | 35.15% | 36.34% | 36.13% | 34.63% | 27.85% | 26.94% | 27.88% | 26.15% | 31.76% | 35.82%
2 | 3 | 2030 | Summer | S, [MVA] | 0 | 2 | 6.1133 | 5.8143 | 5.6349 | 6.1954 | 5.8767 | 5.6013 | 5.8431 | 5.7978 | 6.2108 | 6.7629 | 7.1641 | 7.3238 | 6.9277 | 6.3585 | 5.8903 | 5.744 | 5.596 | 5.7715 | 5.9553 | 6.3866 | 6.8851 | 7.6711 | 7.1373 | 6.265
2 | 3 | 2030 | Summer | S, [%] | 0 | 2 | 61.13% | 58.14% | 56.35% | 61.95% | 58.77% | 56.01% | 58.43% | 57.98% | 62.11% | 67.63% | 71.64% | 73.24% | 69.28% | 63.58% | 58.9% | 57.44% | 55.96% | 57.72% | 59.55% | 63.87% | 68.85% | 76.71% | 71.37% | 62.65%
3 | 2 | 2030 | Summer | S, [MVA] | 0 | 2 | 6.1375 | 5.8396 | 5.6617 | 6.2236 | 5.9072 | 5.6354 | 5.875 | 5.8155 | 6.2195 | 6.766 | 7.1657 | 7.3259 | 6.9342 | 6.3725 | 5.9077 | 5.763 | 5.615 | 5.7884 | 5.9637 | 6.3926 | 6.8905 | 7.6706 | 7.147 | 6.2825
3 | 2 | 2030 | Summer | S, [%] | 0 | 2 | 61.37% | 58.4% | 56.62% | 62.24% | 59.07% | 56.35% | 58.75% | 58.15% | 62.19% | 67.66% | 71.66% | 73.26% | 69.34% | 63.72% | 59.08% | 57.63% | 56.15% | 57.88% | 59.64% | 63.93% | 68.9% | 76.71% | 71.47% | 62.82%
3 | 4 | 2030 | Summer | P, [MW] | 0 | 2 | 4.212 | 3.76 | 3.4089 | 4.1031 | 3.4799 | 2.6703 | 3.273 | 4.2767 | 5.1115 | 5.8061 | 6.2365 | 6.3809 | 5.8775 | 5.0429 | 4.3833 | 4.1308 | 3.9726 | 4.2871 | 4.9112 | 5.3918 | 5.8769 | 6.7843 | 5.9629 | 4.7728
3 | 4 | 2030 | Summer | P, [%] | 0 | 2 | 42.12% | 37.6% | 34.09% | 41.03% | 34.8% | 26.7% | 32.73% | 42.77% | 51.12% | 58.06% | 62.36% | 63.81% | 58.78% | 50.43% | 43.83% | 41.31% | 39.73% | 42.87% | 49.11% | 53.92% | 58.77% | 67.84% | 59.63% | 47.73%
4 | 3 | 2030 | Summer | P, [MW] | 0 | 2 | -4.2018 | -3.7509 | -3.4002 | -4.0926 | -3.4704 | -2.6618 | -3.2636 | -4.2671 | -5.1006 | -5.7932 | -6.222 | -6.3658 | -5.8641 | -5.0317 | -4.3737 | -4.1216 | -3.9639 | -4.2779 | -4.9012 | -5.3802 | -5.8636 | -6.7677 | -5.9488 | -4.7621
4 | 3 | 2030 | Summer | P, [%] | 0 | 2 | 42.02% | 37.51% | 34% | 40.93% | 34.7% | 26.62% | 32.64% | 42.67% | 51.01% | 57.93% | 62.22% | 63.66% | 58.64% | 50.32% | 43.74% | 41.22% | 39.64% | 42.78% | 49.01% | 53.8% | 58.64% | 67.68% | 59.49% | 47.62%
3 | 4 | 2030 | Summer | Q, [MVAr] | 0 | 2 | -3.8738 | -3.908 | -4.0086 | -4.1181 | -4.279 | -4.5353 | -4.4266 | -3.4974 | -2.9146 | -2.6452 | -2.5903 | -2.6155 | -2.762 | -3.1403 | -3.3507 | -3.4593 | -3.4377 | -3.3011 | -2.7739 | -2.7755 | -2.7851 | -2.5891 | -3.0765 | -3.407
3 | 4 | 2030 | Summer | Q, [%] | 0 | 2 | 38.74% | 39.08% | 40.09% | 41.18% | 42.79% | 45.35% | 44.27% | 34.97% | 29.15% | 26.45% | 25.9% | 26.16% | 27.62% | 31.4% | 33.51% | 34.59% | 34.38% | 33.01% | 27.74% | 27.76% | 27.85% | 25.89% | 30.77% | 34.07%
4 | 3 | 2030 | Summer | Q, [MVAr] | 0 | 2 | 3.902 | 3.9333 | 4.0325 | 4.1471 | 4.3051 | 4.559 | 4.4526 | 3.5239 | 2.945 | 2.681 | 2.6305 | 2.6574 | 2.7992 | 3.1712 | 3.3773 | 3.4846 | 3.4617 | 3.3266 | 2.8018 | 2.8077 | 2.822 | 2.635 | 3.1156 | 3.4368
4 | 3 | 2030 | Summer | Q, [%] | 0 | 2 | 39.02% | 39.33% | 40.32% | 41.47% | 43.05% | 45.59% | 44.53% | 35.24% | 29.45% | 26.81% | 26.31% | 26.57% | 27.99% | 31.71% | 33.77% | 34.85% | 34.62% | 33.27% | 28.02% | 28.08% | 28.22% | 26.35% | 31.16% | 34.37%
3 | 4 | 2030 | Summer | S, [MVA] | 0 | 2 | 5.7225 | 5.4231 | 5.2621 | 5.8132 | 5.5154 | 5.2631 | 5.5052 | 5.5247 | 5.8841 | 6.3803 | 6.753 | 6.8961 | 6.4941 | 5.9407 | 5.5173 | 5.388 | 5.2535 | 5.4108 | 5.6405 | 6.0643 | 6.5035 | 7.2615 | 6.7098 | 5.8641
3 | 4 | 2030 | Summer | S, [%] | 0 | 2 | 57.23% | 54.23% | 52.62% | 58.13% | 55.15% | 52.63% | 55.05% | 55.25% | 58.84% | 63.8% | 67.53% | 68.96% | 64.94% | 59.41% | 55.17% | 53.88% | 52.54% | 54.11% | 56.4% | 60.64% | 65.03% | 72.62% | 67.1% | 58.64%
4 | 3 | 2030 | Summer | S, [MVA] | 0 | 2 | 5.7342 | 5.435 | 5.2747 | 5.8265 | 5.5297 | 5.2792 | 5.5206 | 5.5341 | 5.8897 | 6.3835 | 6.7552 | 6.8982 | 6.4979 | 5.9477 | 5.5259 | 5.3972 | 5.2627 | 5.4191 | 5.6455 | 6.0688 | 6.5074 | 7.2626 | 6.7153 | 5.8727
4 | 3 | 2030 | Summer | S, [%] | 0 | 2 | 57.34% | 54.35% | 52.75% | 58.26% | 55.3% | 52.79% | 55.21% | 55.34% | 58.9% | 63.83% | 67.55% | 68.98% | 64.98% | 59.48% | 55.26% | 53.97% | 52.63% | 54.19% | 56.45% | 60.69% | 65.07% | 72.63% | 67.15% | 58.73%
4 | 5 | 2030 | Summer | P, [MW] | 0 | 2 | 2.8283 | 2.4646 | 2.1509 | 2.9159 | 2.3752 | 1.5929 | 2.1449 | 3.013 | 3.7021 | 4.2762 | 4.6147 | 4.7102 | 4.2451 | 3.5325 | 2.9823 | 2.8014 | 2.6721 | 2.9453 | 3.532 | 3.9736 | 4.3656 | 5.2018 | 4.432 | 3.4204
4 | 5 | 2030 | Summer | P, [%] | 0 | 2 | 35.35% | 30.81% | 26.89% | 36.45% | 29.69% | 19.91% | 26.81% | 37.66% | 46.28% | 53.45% | 57.68% | 58.88% | 53.06% | 44.16% | 37.28% | 35.02% | 33.4% | 36.82% | 44.15% | 49.67% | 54.57% | 65.02% | 55.4% | 42.76%
5 | 4 | 2030 | Summer | P, [MW] | 0 | 2 | -2.8131 | -2.4509 | -2.1381 | -2.8995 | -2.3608 | -1.5797 | -2.1305 | -2.9984 | -3.6852 | -4.2557 | -4.5915 | -4.6863 | -4.2242 | -3.5155 | -2.9682 | -2.7877 | -2.6588 | -2.9313 | -3.5164 | -3.9554 | -4.3445 | -5.1745 | -4.41 | -3.4045
5 | 4 | 2030 | Summer | P, [%] | 0 | 2 | 35.16% | 30.64% | 26.73% | 36.24% | 29.51% | 19.75% | 26.63% | 37.48% | 46.06% | 53.2% | 57.39% | 58.58% | 52.8% | 43.94% | 37.1% | 34.85% | 33.23% | 36.64% | 43.96% | 49.44% | 54.31% | 64.68% | 55.12% | 42.56%
4 | 5 | 2030 | Summer | Q, [MVAr] | 0 | 2 | -3.0405 | -3.0714 | -3.1608 | -3.1903 | -3.2778 | -3.5563 | -3.4513 | -2.7178 | -2.2817 | -2.1248 | -2.108 | -2.1032 | -2.259 | -2.5425 | -2.6262 | -2.7421 | -2.7949 | -2.6474 | -2.2226 | -2.13 | -2.1383 | -1.9103 | -2.287 | -2.5114
4 | 5 | 2030 | Summer | Q, [%] | 0 | 2 | 38.01% | 38.39% | 39.51% | 39.88% | 40.97% | 44.45% | 43.14% | 33.97% | 28.52% | 26.56% | 26.35% | 26.29% | 28.24% | 31.78% | 32.83% | 34.28% | 34.94% | 33.09% | 27.78% | 26.62% | 26.73% | 23.88% | 28.59% | 31.39%
5 | 4 | 2030 | Summer | Q, [MVAr] | 0 | 2 | 3.0821 | 3.1087 | 3.196 | 3.2353 | 3.3171 | 3.5925 | 3.4908 | 2.7578 | 2.3282 | 2.1813 | 2.172 | 2.1694 | 2.3163 | 2.5892 | 2.6649 | 2.7796 | 2.8314 | 2.6857 | 2.2654 | 2.18 | 2.1962 | 1.9858 | 2.3477 | 2.5551
5 | 4 | 2030 | Summer | Q, [%] | 0 | 2 | 38.53% | 38.86% | 39.95% | 40.44% | 41.46% | 44.91% | 43.63% | 34.47% | 29.1% | 27.27% | 27.15% | 27.12% | 28.95% | 32.37% | 33.31% | 34.74% | 35.39% | 33.57% | 28.32% | 27.25% | 27.45% | 24.82% | 29.35% | 31.94%
4 | 5 | 2030 | Summer | S, [MVA] | 0 | 2 | 4.1526 | 3.938 | 3.8233 | 4.3221 | 4.0479 | 3.8967 | 4.0635 | 4.0576 | 4.3488 | 4.775 | 5.0734 | 5.1585 | 4.8087 | 4.3524 | 3.9739 | 3.9201 | 3.8668 | 3.9602 | 4.1732 | 4.5084 | 4.8611 | 5.5415 | 4.9873 | 4.2434
4 | 5 | 2030 | Summer | S, [%] | 0 | 2 | 51.91% | 49.22% | 47.79% | 54.03% | 50.6% | 48.71% | 50.79% | 50.72% | 54.36% | 59.69% | 63.42% | 64.48% | 60.11% | 54.4% | 49.67% | 49% | 48.33% | 49.5% | 52.16% | 56.36% | 60.76% | 69.27% | 62.34% | 53.04%
5 | 4 | 2030 | Summer | S, [MVA] | 0 | 2 | 4.1729 | 3.9587 | 3.8452 | 4.3445 | 4.0714 | 3.9245 | 4.0896 | 4.0738 | 4.359 | 4.7822 | 5.0793 | 5.1641 | 4.8176 | 4.3661 | 3.989 | 3.9367 | 3.8841 | 3.9756 | 4.183 | 4.5164 | 4.8681 | 5.5425 | 4.996 | 4.2567
5 | 4 | 2030 | Summer | S, [%] | 0 | 2 | 52.16% | 49.48% | 48.06% | 54.31% | 50.89% | 49.06% | 51.12% | 50.92% | 54.49% | 59.78% | 63.49% | 64.55% | 60.22% | 54.58% | 49.86% | 49.21% | 48.55% | 49.7% | 52.29% | 56.45% | 60.85% | 69.28% | 62.45% | 53.21%
5 | 6 | 2030 | Summer | P, [MW] | 0 | 2 | 1.6654 | 1.5705 | 1.4934 | 1.4629 | 1.3949 | 1.2886 | 1.3118 | 1.2748 | 1.4068 | 1.5484 | 1.5877 | 1.6238 | 1.6064 | 1.5068 | 1.386 | 1.2925 | 1.2997 | 1.4207 | 1.4784 | 1.5972 | 1.7847 | 1.86 | 1.9238 | 1.8156
5 | 6 | 2030 | Summer | P, [%] | 0 | 2 | 33.31% | 31.41% | 29.87% | 29.26% | 27.9% | 25.77% | 26.24% | 25.5% | 28.14% | 30.97% | 31.75% | 32.48% | 32.13% | 30.14% | 27.72% | 25.85% | 25.99% | 28.41% | 29.57% | 31.94% | 35.69% | 37.2% | 38.48% | 36.31%
6 | 5 | 2030 | Summer | P, [MW] | 0 | 2 | -1.6644 | -1.5696 | -1.4925 | -1.462 | -1.394 | -1.2878 | -1.3109 | -1.2741 | -1.406 | -1.5477 | -1.5869 | -1.623 | -1.6056 | -1.5061 | -1.3853 | -1.292 | -1.2991 | -1.42 | -1.4777 | -1.5964 | -1.7836 | -1.8589 | -1.9226 | -1.8145
6 | 5 | 2030 | Summer | P, [%] | 0 | 2 | 33.29% | 31.39% | 29.85% | 29.24% | 27.88% | 25.76% | 26.22% | 25.48% | 28.12% | 30.95% | 31.74% | 32.46% | 32.11% | 30.12% | 27.71% | 25.84% | 25.98% | 28.4% | 29.55% | 31.93% | 35.67% | 37.18% | 38.45% | 36.29%
5 | 6 | 2030 | Summer | Q, [MVAr] | 0 | 2 | -0.81692 | -0.84118 | -0.9319 | -0.94568 | -1.0064 | -1.0961 | -1.1684 | -0.97722 | -0.72057 | -0.44537 | -0.3179 | -0.23523 | -0.25003 | -0.37138 | -0.48993 | -0.57189 | -0.61043 | -0.62109 | -0.62392 | -0.64959 | -0.58702 | -0.39161 | -0.54236 | -0.59926
5 | 6 | 2030 | Summer | Q, [%] | 0 | 2 | 16.34% | 16.82% | 18.64% | 18.91% | 20.13% | 21.92% | 23.37% | 19.54% | 14.41% | 8.907% | 6.358% | 4.705% | 5.001% | 7.428% | 9.799% | 11.44% | 12.21% | 12.42% | 12.48% | 12.99% | 11.74% | 7.832% | 10.85% | 11.99%
6 | 5 | 2030 | Summer | Q, [MVAr] | 0 | 2 | 0.81943 | 0.84348 | 0.93413 | 0.94785 | 1.0085 | 1.0981 | 1.1706 | 0.97906 | 0.72237 | 0.44727 | 0.31983 | 0.23721 | 0.25196 | 0.37311 | 0.49145 | 0.57327 | 0.61186 | 0.6228 | 0.62579 | 0.65179 | 0.58966 | 0.39433 | 0.54536 | 0.60197
6 | 5 | 2030 | Summer | Q, [%] | 0 | 2 | 16.39% | 16.87% | 18.68% | 18.96% | 20.17% | 21.96% | 23.41% | 19.58% | 14.45% | 8.945% | 6.397% | 4.744% | 5.039% | 7.462% | 9.829% | 11.47% | 12.24% | 12.46% | 12.52% | 13.04% | 11.79% | 7.887% | 10.91% | 12.04%
5 | 6 | 2030 | Summer | S, [MVA] | 0 | 2 | 1.855 | 1.7816 | 1.7603 | 1.742 | 1.72 | 1.6917 | 1.7567 | 1.6063 | 1.5806 | 1.6112 | 1.6192 | 1.6408 | 1.6258 | 1.5519 | 1.47 | 1.4134 | 1.4359 | 1.5505 | 1.6047 | 1.7243 | 1.8787 | 1.9008 | 1.9988 | 1.9119
5 | 6 | 2030 | Summer | S, [%] | 0 | 2 | 37.1% | 35.63% | 35.21% | 34.84% | 34.4% | 33.83% | 35.13% | 32.13% | 31.61% | 32.22% | 32.38% | 32.82% | 32.52% | 31.04% | 29.4% | 28.27% | 28.72% | 31.01% | 32.09% | 34.49% | 37.57% | 38.02% | 39.98% | 38.24%
6 | 5 | 2030 | Summer | S, [MVA] | 0 | 2 | 1.8552 | 1.7819 | 1.7607 | 1.7424 | 1.7206 | 1.6924 | 1.7575 | 1.6068 | 1.5807 | 1.611 | 1.6188 | 1.6403 | 1.6253 | 1.5516 | 1.4699 | 1.4134 | 1.436 | 1.5506 | 1.6047 | 1.7243 | 1.8786 | 1.9003 | 1.9985 | 1.9118
6 | 5 | 2030 | Summer | S, [%] | 0 | 2 | 37.1% | 35.64% | 35.21% | 34.85% | 34.41% | 33.85% | 35.15% | 32.14% | 31.61% | 32.22% | 32.38% | 32.81% | 32.51% | 31.03% | 29.4% | 28.27% | 28.72% | 31.01% | 32.09% | 34.49% | 37.57% | 38.01% | 39.97% | 38.24%
6 | 7 | 2030 | Summer | P, [MW] | 0 | 2 | 1.0523 | 1.0096 | 0.96584 | 0.95557 | 0.90859 | 0.83492 | 0.81361 | 0.73297 | 0.77996 | 0.80795 | 0.76935 | 0.73935 | 0.73775 | 0.726 | 0.67882 | 0.60577 | 0.66093 | 0.77539 | 0.82235 | 0.92888 | 1.0552 | 1.0619 | 1.1084 | 1.1027
6 | 7 | 2030 | Summer | P, [%] | 0 | 2 | 52.62% | 50.48% | 48.29% | 47.78% | 45.43% | 41.75% | 40.68% | 36.65% | 39% | 40.4% | 38.47% | 36.97% | 36.89% | 36.3% | 33.94% | 30.29% | 33.05% | 38.77% | 41.12% | 46.44% | 52.76% | 53.09% | 55.42% | 55.14%
7 | 6 | 2030 | Summer | P, [MW] | 0 | 2 | -1.0502 | -1.0077 | -0.96389 | -0.95368 | -0.9068 | -0.83328 | -0.81188 | -0.73155 | -0.77863 | -0.80668 | -0.76823 | -0.73832 | -0.73676 | -0.72502 | -0.67791 | -0.60493 | -0.65997 | -0.77413 | -0.82091 | -0.92712 | -1.0531 | -1.0598 | -1.106 | -1.1004
7 | 6 | 2030 | Summer | P, [%] | 0 | 2 | 52.51% | 50.38% | 48.19% | 47.68% | 45.34% | 41.66% | 40.59% | 36.58% | 38.93% | 40.33% | 38.41% | 36.92% | 36.84% | 36.25% | 33.9% | 30.25% | 33% | 38.71% | 41.05% | 46.36% | 52.65% | 52.99% | 55.3% | 55.02%
6 | 7 | 2030 | Summer | Q, [MVAr] | 0 | 2 | -0.42888 | -0.41549 | -0.48569 | -0.47284 | -0.50617 | -0.54577 | -0.62186 | -0.54982 | -0.41485 | -0.29308 | -0.24976 | -0.22805 | -0.17476 | -0.21468 | -0.27505 | -0.35911 | -0.36021 | -0.37312 | -0.40259 | -0.41345 | -0.4019 | -0.31787 | -0.41624 | -0.40368
6 | 7 | 2030 | Summer | Q, [%] | 0 | 2 | 21.44% | 20.77% | 24.28% | 23.64% | 25.31% | 27.29% | 31.09% | 27.49% | 20.74% | 14.65% | 12.49% | 11.4% | 8.738% | 10.73% | 13.75% | 17.96% | 18.01% | 18.66% | 20.13% | 20.67% | 20.1% | 15.89% | 20.81% | 20.18%
7 | 6 | 2030 | Summer | Q, [MVAr] | 0 | 2 | 0.43107 | 0.41747 | 0.48761 | 0.4747 | 0.50791 | 0.54731 | 0.62351 | 0.5511 | 0.41603 | 0.29419 | 0.25069 | 0.22886 | 0.17552 | 0.21542 | 0.27571 | 0.35967 | 0.36093 | 0.3742 | 0.40389 | 0.41516 | 0.40411 | 0.32 | 0.4187 | 0.40608
7 | 6 | 2030 | Summer | Q, [%] | 0 | 2 | 21.55% | 20.87% | 24.38% | 23.74% | 25.4% | 27.37% | 31.18% | 27.56% | 20.8% | 14.71% | 12.53% | 11.44% | 8.776% | 10.77% | 13.79% | 17.98% | 18.05% | 18.71% | 20.19% | 20.76% | 20.21% | 16% | 20.94% | 20.3%
6 | 7 | 2030 | Summer | S, [MVA] | 0 | 2 | 1.1364 | 1.0918 | 1.0811 | 1.0662 | 1.0401 | 0.99747 | 1.024 | 0.91627 | 0.88343 | 0.85946 | 0.80888 | 0.77372 | 0.75817 | 0.75708 | 0.73242 | 0.70421 | 0.75271 | 0.86049 | 0.9156 | 1.0167 | 1.1292 | 1.1085 | 1.184 | 1.1743
6 | 7 | 2030 | Summer | S, [%] | 0 | 2 | 56.82% | 54.59% | 54.05% | 53.31% | 52% | 49.87% | 51.2% | 45.81% | 44.17% | 42.97% | 40.44% | 38.69% | 37.91% | 37.85% | 36.62% | 35.21% | 37.64% | 43.02% | 45.78% | 50.84% | 56.46% | 55.42% | 59.2% | 58.72%
7 | 6 | 2030 | Summer | S, [MVA] | 0 | 2 | 1.1352 | 1.0907 | 1.0802 | 1.0653 | 1.0394 | 0.99695 | 1.0237 | 0.91591 | 0.88281 | 0.85865 | 0.8081 | 0.77298 | 0.75738 | 0.75635 | 0.73183 | 0.70378 | 0.75221 | 0.85983 | 0.91489 | 1.0158 | 1.1279 | 1.1071 | 1.1826 | 1.1729
7 | 6 | 2030 | Summer | S, [%] | 0 | 2 | 56.76% | 54.54% | 54.01% | 53.26% | 51.97% | 49.85% | 51.18% | 45.8% | 44.14% | 42.93% | 40.4% | 38.65% | 37.87% | 37.82% | 36.59% | 35.19% | 37.61% | 42.99% | 45.74% | 50.79% | 56.4% | 55.35% | 59.13% | 58.65%
7 | 8 | 2030 | Summer | P, [MW] | 0 | 2 | 0.80874 | 0.76132 | 0.73246 | 0.72984 | 0.69283 | 0.64028 | 0.61259 | 0.55377 | 0.5826 | 0.58857 | 0.54429 | 0.5008 | 0.48755 | 0.46889 | 0.42252 | 0.35835 | 0.43585 | 0.5495 | 0.61521 | 0.73201 | 0.85626 | 0.8679 | 0.88547 | 0.85716
7 | 8 | 2030 | Summer | P, [%] | 0 | 2 | 40.44% | 38.07% | 36.62% | 36.49% | 34.64% | 32.01% | 30.63% | 27.69% | 29.13% | 29.43% | 27.21% | 25.04% | 24.38% | 23.44% | 21.13% | 17.92% | 21.79% | 27.47% | 30.76% | 36.6% | 42.81% | 43.39% | 44.27% | 42.86%
8 | 7 | 2030 | Summer | P, [MW] | 0 | 2 | -0.80509 | -0.75798 | -0.72905 | -0.72653 | -0.68954 | -0.63718 | -0.6093 | -0.551 | -0.58019 | -0.58648 | -0.54253 | -0.49925 | -0.4862 | -0.46757 | -0.42121 | -0.35696 | -0.43424 | -0.54742 | -0.61263 | -0.72879 | -0.8523 | -0.86411 | -0.88129 | -0.85325
8 | 7 | 2030 | Summer | P, [%] | 0 | 2 | 40.25% | 37.9% | 36.45% | 36.33% | 34.48% | 31.86% | 30.47% | 27.55% | 29.01% | 29.32% | 27.13% | 24.96% | 24.31% | 23.38% | 21.06% | 17.85% | 21.71% | 27.37% | 30.63% | 36.44% | 42.61% | 43.21% | 44.06% | 42.66%
7 | 8 | 2030 | Summer | Q, [MVAr] | 0 | 2 | -0.51665 | -0.51536 | -0.57069 | -0.55511 | -0.59646 | -0.62033 | -0.68293 | -0.6221 | -0.5076 | -0.40836 | -0.36765 | -0.36142 | -0.30558 | -0.32558 | -0.38331 | -0.46744 | -0.46176 | -0.46504 | -0.50717 | -0.50962 | -0.49867 | -0.42545 | -0.50516 | -0.4945
7 | 8 | 2030 | Summer | Q, [%] | 0 | 2 | 25.83% | 25.77% | 28.53% | 27.76% | 29.82% | 31.02% | 34.15% | 31.1% | 25.38% | 20.42% | 18.38% | 18.07% | 15.28% | 16.28% | 19.17% | 23.37% | 23.09% | 23.25% | 25.36% | 25.48% | 24.93% | 21.27% | 25.26% | 24.72%
8 | 7 | 2030 | Summer | Q, [MVAr] | 0 | 2 | 0.51886 | 0.51734 | 0.57272 | 0.55707 | 0.59839 | 0.62213 | 0.68487 | 0.62366 | 0.50891 | 0.40942 | 0.36847 | 0.36208 | 0.30609 | 0.32605 | 0.38378 | 0.46796 | 0.46246 | 0.46609 | 0.50859 | 0.51152 | 0.50113 | 0.42778 | 0.50777 | 0.49692
8 | 7 | 2030 | Summer | Q, [%] | 0 | 2 | 25.94% | 25.87% | 28.64% | 27.85% | 29.92% | 31.11% | 34.24% | 31.18% | 25.45% | 20.47% | 18.42% | 18.1% | 15.3% | 16.3% | 19.19% | 23.4% | 23.12% | 23.3% | 25.43% | 25.58% | 25.06% | 21.39% | 25.39% | 24.85%
7 | 8 | 2030 | Summer | S, [MVA] | 0 | 2 | 0.95968 | 0.91935 | 0.92854 | 0.91696 | 0.9142 | 0.8915 | 0.91742 | 0.83287 | 0.77272 | 0.71636 | 0.65683 | 0.6176 | 0.5754 | 0.57084 | 0.57049 | 0.58899 | 0.63498 | 0.71987 | 0.79731 | 0.89194 | 0.99089 | 0.96657 | 1.0194 | 0.98958
7 | 8 | 2030 | Summer | S, [%] | 0 | 2 | 47.98% | 45.97% | 46.43% | 45.85% | 45.71% | 44.57% | 45.87% | 41.64% | 38.64% | 35.82% | 32.84% | 30.88% | 28.77% | 28.54% | 28.52% | 29.45% | 31.75% | 35.99% | 39.87% | 44.6% | 49.54% | 48.33% | 50.97% | 49.48%
8 | 7 | 2030 | Summer | S, [MVA] | 0 | 2 | 0.9578 | 0.9177 | 0.9271 | 0.91552 | 0.91298 | 0.89053 | 0.91667 | 0.83219 | 0.77175 | 0.71525 | 0.65582 | 0.61672 | 0.57453 | 0.57003 | 0.56983 | 0.58857 | 0.63437 | 0.71896 | 0.79623 | 0.89039 | 0.98871 | 0.9642 | 1.0171 | 0.9874
8 | 7 | 2030 | Summer | S, [%] | 0 | 2 | 47.89% | 45.88% | 46.36% | 45.78% | 45.65% | 44.53% | 45.83% | 41.61% | 38.59% | 35.76% | 32.79% | 30.84% | 28.73% | 28.5% | 28.49% | 29.43% | 31.72% | 35.95% | 39.81% | 44.52% | 49.44% | 48.21% | 50.86% | 49.37%
2 | 9 | 2030 | Summer | P, [MW] | 0 | 2 | 0.42852 | 0.41279 | 0.39219 | 0.38469 | 0.38136 | 0.38198 | 0.36982 | 0.24632 | 0.16156 | 0.15461 | -0.048766 | -0.18628 | -0.25657 | -0.31616 | -0.29125 | -0.20212 | -0.058841 | 0.14385 | 0.26074 | 0.38847 | 0.4845 | 0.51335 | 0.50578 | 0.4606
2 | 9 | 2030 | Summer | P, [%] | 0 | 2 | 42.85% | 41.28% | 39.22% | 38.47% | 38.14% | 38.2% | 36.98% | 24.63% | 16.16% | 15.46% | 4.877% | 18.63% | 25.66% | 31.62% | 29.12% | 20.21% | 5.884% | 14.38% | 26.07% | 38.85% | 48.45% | 51.33% | 50.58% | 46.06%
9 | 2 | 2030 | Summer | P, [MW] | 0 | 2 | -0.42802 | -0.41231 | -0.39174 | -0.38424 | -0.38092 | -0.38154 | -0.3694 | -0.24605 | -0.16135 | -0.15442 | 0.048905 | 0.18648 | 0.25683 | 0.31648 | 0.29155 | 0.20236 | 0.059008 | -0.14366 | -0.26046 | -0.38805 | -0.48394 | -0.51274 | -0.50517 | -0.46006
9 | 2 | 2030 | Summer | P, [%] | 0 | 2 | 42.8% | 41.23% | 39.17% | 38.42% | 38.09% | 38.15% | 36.94% | 24.61% | 16.14% | 15.44% | 4.891% | 18.65% | 25.68% | 31.65% | 29.15% | 20.24% | 5.901% | 14.37% | 26.05% | 38.81% | 48.39% | 51.27% | 50.52% | 46.01%
2 | 9 | 2030 | Summer | Q, [MVAr] | 0 | 2 | -0.33115 | -0.33424 | -0.33967 | -0.34055 | -0.34229 | -0.33935 | -0.33354 | -0.3153 | -0.30647 | -0.28851 | -0.28032 | -0.28532 | -0.29497 | -0.29778 | -0.30269 | -0.30845 | -0.30653 | -0.30255 | -0.30749 | -0.30763 | -0.31 | -0.31077 | -0.32218 | -0.32351
2 | 9 | 2030 | Summer | Q, [%] | 0 | 2 | 33.12% | 33.42% | 33.97% | 34.05% | 34.23% | 33.93% | 33.35% | 31.53% | 30.65% | 28.85% | 28.03% | 28.53% | 29.5% | 29.78% | 30.27% | 30.85% | 30.65% | 30.26% | 30.75% | 30.76% | 31% | 31.08% | 32.22% | 32.35%
9 | 2 | 2030 | Summer | Q, [MVAr] | 0 | 2 | 0.33136 | 0.33443 | 0.33982 | 0.34069 | 0.34243 | 0.33949 | 0.33365 | 0.31523 | 0.30631 | 0.28832 | 0.28007 | 0.28515 | 0.29488 | 0.29777 | 0.30265 | 0.30832 | 0.30632 | 0.30237 | 0.30742 | 0.30775 | 0.31029 | 0.31113 | 0.32253 | 0.32377
9 | 2 | 2030 | Summer | Q, [%] | 0 | 2 | 33.14% | 33.44% | 33.98% | 34.07% | 34.24% | 33.95% | 33.36% | 31.52% | 30.63% | 28.83% | 28.01% | 28.52% | 29.49% | 29.78% | 30.26% | 30.83% | 30.63% | 30.24% | 30.74% | 30.77% | 31.03% | 31.11% | 32.25% | 32.38%
2 | 9 | 2030 | Summer | S, [MVA] | 0 | 2 | 0.54156 | 0.53114 | 0.51883 | 0.51377 | 0.51244 | 0.51095 | 0.49801 | 0.40011 | 0.34645 | 0.32732 | 0.28453 | 0.34075 | 0.39094 | 0.43431 | 0.42005 | 0.36878 | 0.31213 | 0.33501 | 0.40315 | 0.49553 | 0.57518 | 0.60009 | 0.59967 | 0.56285
2 | 9 | 2030 | Summer | S, [%] | 0 | 2 | 54.16% | 53.11% | 51.88% | 51.38% | 51.24% | 51.09% | 49.8% | 40.01% | 34.64% | 32.73% | 28.45% | 34.07% | 39.09% | 43.43% | 42.01% | 36.88% | 31.21% | 33.5% | 40.32% | 49.55% | 57.52% | 60.01% | 59.97% | 56.29%
9 | 2 | 2030 | Summer | S, [MVA] | 0 | 2 | 0.5413 | 0.53089 | 0.51859 | 0.51353 | 0.51221 | 0.51071 | 0.49777 | 0.39989 | 0.34621 | 0.32707 | 0.28431 | 0.34071 | 0.39104 | 0.43454 | 0.42023 | 0.3688 | 0.31195 | 0.33477 | 0.40292 | 0.49527 | 0.57487 | 0.59975 | 0.59935 | 0.56257
9 | 2 | 2030 | Summer | S, [%] | 0 | 2 | 54.13% | 53.09% | 51.86% | 51.35% | 51.22% | 51.07% | 49.78% | 39.99% | 34.62% | 32.71% | 28.43% | 34.07% | 39.1% | 43.45% | 42.02% | 36.88% | 31.19% | 33.48% | 40.29% | 49.53% | 57.49% | 59.98% | 59.93% | 56.26%
1 | 20 | 2030 | Summer | P, [MW] | 0 | 2 | 3.8863 | 3.7321 | 3.6601 | 3.4423 | 3.0811 | 3.0868 | 3.1854 | 2.7716 | 2.3085 | 2.3886 | 2.3259 | 2.4392 | 2.2144 | 1.8752 | 1.8348 | 1.9856 | 2.0536 | 2.3969 | 3.0038 | 3.4479 | 3.7407 | 3.7874 | 3.9187 | 3.7661
1 | 20 | 2030 | Summer | P, [%] | 0 | 2 | 48.58% | 46.65% | 45.75% | 43.03% | 38.51% | 38.59% | 39.82% | 34.64% | 28.86% | 29.86% | 29.07% | 30.49% | 27.68% | 23.44% | 22.94% | 24.82% | 25.67% | 29.96% | 37.55% | 43.1% | 46.76% | 47.34% | 48.98% | 47.08%
20 | 1 | 2030 | Summer | P, [MW] | 0 | 2 | -3.8416 | -3.691 | -3.6204 | -3.4076 | -3.0534 | -3.059 | -3.1557 | -2.749 | -2.2926 | -2.3718 | -2.3099 | -2.4214 | -2.1996 | -1.8644 | -1.8249 | -1.974 | -2.0412 | -2.38 | -2.9774 | -3.4132 | -3.7 | -3.7447 | -3.8738 | -3.7241
20 | 1 | 2030 | Summer | P, [%] | 0 | 2 | 48.02% | 46.14% | 45.25% | 42.59% | 38.17% | 38.24% | 39.45% | 34.36% | 28.66% | 29.65% | 28.87% | 30.27% | 27.49% | 23.3% | 22.81% | 24.68% | 25.51% | 29.75% | 37.22% | 42.67% | 46.25% | 46.81% | 48.42% | 46.55%
1 | 20 | 2030 | Summer | Q, [MVAr] | 0 | 2 | 0.52632 | 0.45004 | 0.4832 | 0.28949 | -0.13966 | -0.098453 | -0.31282 | -0.22124 | -0.31782 | -0.14821 | 0.20001 | 0.32529 | 0.38411 | 0.41129 | 0.019598 | 0.089624 | 0.057537 | 0.10548 | -0.16232 | -0.024402 | 0.10908 | 0.66626 | 0.41334 | 0.50112
1 | 20 | 2030 | Summer | Q, [%] | 0 | 2 | 6.579% | 5.625% | 6.04% | 3.619% | 1.746% | 1.231% | 3.91% | 2.766% | 3.973% | 1.853% | 2.5% | 4.066% | 4.801% | 5.141% | 0.245% | 1.12% | 0.7192% | 1.319% | 2.029% | 0.305% | 1.363% | 8.328% | 5.167% | 6.264%
20 | 1 | 2030 | Summer | Q, [MVAr] | 0 | 2 | -0.46914 | -0.39747 | -0.43246 | -0.24528 | 0.17478 | 0.1337 | 0.35064 | 0.24977 | 0.33769 | 0.1692 | -0.18007 | -0.30305 | -0.36563 | -0.39798 | -0.0075118 | -0.075318 | -0.042205 | -0.084347 | 0.19588 | 0.068545 | -0.057196 | -0.61169 | -0.35588 | -0.44746
20 | 1 | 2030 | Summer | Q, [%] | 0 | 2 | 5.864% | 4.968% | 5.406% | 3.066% | 2.185% | 1.671% | 4.383% | 3.122% | 4.221% | 2.115% | 2.251% | 3.788% | 4.57% | 4.975% | 0.0939% | 0.9415% | 0.5276% | 1.054% | 2.449% | 0.8568% | 0.715% | 7.646% | 4.448% | 5.593%
1 | 20 | 2030 | Summer | S, [MVA] | 0 | 2 | 3.9218 | 3.7592 | 3.6919 | 3.4545 | 3.0843 | 3.0884 | 3.2008 | 2.7804 | 2.3303 | 2.3932 | 2.3345 | 2.4608 | 2.2475 | 1.9198 | 1.8349 | 1.9877 | 2.0544 | 2.3992 | 3.0082 | 3.448 | 3.7423 | 3.8455 | 3.9404 | 3.7993
1 | 20 | 2030 | Summer | S, [%] | 0 | 2 | 49.02% | 46.99% | 46.15% | 43.18% | 38.55% | 38.6% | 40.01% | 34.76% | 29.13% | 29.92% | 29.18% | 30.76% | 28.09% | 24% | 22.94% | 24.85% | 25.68% | 29.99% | 37.6% | 43.1% | 46.78% | 48.07% | 49.26% | 47.49%
20 | 1 | 2030 | Summer | S, [MVA] | 0 | 2 | 3.8701 | 3.7123 | 3.6461 | 3.4164 | 3.0584 | 3.062 | 3.1751 | 2.7603 | 2.3173 | 2.3779 | 2.3169 | 2.4403 | 2.2298 | 1.9064 | 1.825 | 1.9755 | 2.0416 | 2.3815 | 2.9838 | 3.4139 | 3.7005 | 3.7943 | 3.8901 | 3.7509
20 | 1 | 2030 | Summer | S, [%] | 0 | 2 | 48.38% | 46.4% | 45.58% | 42.71% | 38.23% | 38.27% | 39.69% | 34.5% | 28.97% | 29.72% | 28.96% | 30.5% | 27.87% | 23.83% | 22.81% | 24.69% | 25.52% | 29.77% | 37.3% | 42.67% | 46.26% | 47.43% | 48.63% | 46.89%
20 | 21 | 2030 | Summer | P, [MW] | 0 | 2 | 2.877 | 2.7827 | 2.7401 | 2.5639 | 2.2314 | 2.2769 | 2.4192 | 1.9015 | 1.5268 | 1.5102 | 1.3719 | 1.3047 | 1.1314 | 0.90561 | 0.96782 | 1.1525 | 1.2429 | 1.5496 | 2.1328 | 2.5623 | 2.7617 | 2.7457 | 2.8239 | 2.7267
20 | 21 | 2030 | Summer | P, [%] | 0 | 2 | 57.54% | 55.65% | 54.8% | 51.28% | 44.63% | 45.54% | 48.38% | 38.03% | 30.54% | 30.2% | 27.44% | 26.09% | 22.63% | 18.11% | 19.36% | 23.05% | 24.86% | 30.99% | 42.66% | 51.25% | 55.23% | 54.91% | 56.48% | 54.53%
21 | 20 | 2030 | Summer | P, [MW] | 0 | 2 | -2.857 | -2.7639 | -2.7216 | -2.5482 | -2.22 | -2.265 | -2.4057 | -1.8932 | -1.5215 | -1.505 | -1.3671 | -1.3004 | -1.128 | -0.90276 | -0.96544 | -1.1492 | -1.239 | -1.5435 | -2.1224 | -2.5472 | -2.7441 | -2.7273 | -2.8053 | -2.7089
21 | 20 | 2030 | Summer | P, [%] | 0 | 2 | 57.14% | 55.28% | 54.43% | 50.96% | 44.4% | 45.3% | 48.11% | 37.86% | 30.43% | 30.1% | 27.34% | 26.01% | 22.56% | 18.06% | 19.31% | 22.98% | 24.78% | 30.87% | 42.45% | 50.94% | 54.88% | 54.55% | 56.11% | 54.18%
20 | 21 | 2030 | Summer | Q, [MVAr] | 0 | 2 | 0.72233 | 0.7235 | 0.74791 | 0.58438 | 0.21392 | 0.31996 | 0.33423 | 0.22377 | 0.15461 | 0.14131 | 0.51633 | 0.40228 | 0.46086 | 0.65583 | 0.3322 | 0.3755 | 0.43575 | 0.48948 | 0.12514 | 0.29746 | 0.35634 | 0.7574 | 0.48903 | 0.60131
20 | 21 | 2030 | Summer | Q, [%] | 0 | 2 | 14.45% | 14.47% | 14.96% | 11.69% | 4.278% | 6.399% | 6.685% | 4.475% | 3.092% | 2.826% | 10.33% | 8.046% | 9.217% | 13.12% | 6.644% | 7.51% | 8.715% | 9.79% | 2.503% | 5.949% | 7.127% | 15.15% | 9.781% | 12.03%
21 | 20 | 2030 | Summer | Q, [MVAr] | 0 | 2 | -0.6969 | -0.69963 | -0.7246 | -0.56459 | -0.19976 | -0.30502 | -0.31736 | -0.21357 | -0.14826 | -0.13511 | -0.51055 | -0.39734 | -0.457 | -0.65269 | -0.32967 | -0.37172 | -0.43119 | -0.48225 | -0.11226 | -0.27845 | -0.33414 | -0.73415 | -0.46546 | -0.57884
21 | 20 | 2030 | Summer | Q, [%] | 0 | 2 | 13.94% | 13.99% | 14.49% | 11.29% | 3.995% | 6.1% | 6.347% | 4.271% | 2.965% | 2.702% | 10.21% | 7.947% | 9.14% | 13.05% | 6.593% | 7.434% | 8.624% | 9.645% | 2.245% | 5.569% | 6.683% | 14.68% | 9.309% | 11.58%
20 | 21 | 2030 | Summer | S, [MVA] | 0 | 2 | 2.9663 | 2.8752 | 2.8403 | 2.6296 | 2.2416 | 2.2993 | 2.4422 | 1.9146 | 1.5347 | 1.5168 | 1.4659 | 1.3653 | 1.2217 | 1.1181 | 1.0232 | 1.2121 | 1.3171 | 1.625 | 2.1365 | 2.5795 | 2.7846 | 2.8482 | 2.866 | 2.7922
20 | 21 | 2030 | Summer | S, [%] | 0 | 2 | 59.33% | 57.5% | 56.81% | 52.59% | 44.83% | 45.99% | 48.84% | 38.29% | 30.69% | 30.34% | 29.32% | 27.31% | 24.43% | 22.36% | 20.46% | 24.24% | 26.34% | 32.5% | 42.73% | 51.59% | 55.69% | 56.96% | 57.32% | 55.84%
21 | 20 | 2030 | Summer | S, [MVA] | 0 | 2 | 2.9408 | 2.851 | 2.8164 | 2.61 | 2.229 | 2.2854 | 2.4266 | 1.9052 | 1.5287 | 1.5111 | 1.4593 | 1.3598 | 1.2171 | 1.114 | 1.0202 | 1.2078 | 1.3119 | 1.6171 | 2.1254 | 2.5624 | 2.7644 | 2.8244 | 2.8437 | 2.7701
21 | 20 | 2030 | Summer | S, [%] | 0 | 2 | 58.82% | 57.02% | 56.33% | 52.2% | 44.58% | 45.71% | 48.53% | 38.1% | 30.57% | 30.22% | 29.19% | 27.2% | 24.34% | 22.28% | 20.4% | 24.16% | 26.24% | 32.34% | 42.51% | 51.25% | 55.29% | 56.49% | 56.87% | 55.4%
21 | 22 | 2030 | Summer | P, [MW] | 0 | 2 | 0.199 | 0.19128 | 0.1804 | 0.17822 | 0.17837 | 0.17355 | 0.1652 | -0.20276 | -0.25406 | -0.35004 | -0.37738 | -0.39265 | -0.40453 | -0.4038 | -0.39741 | -0.38074 | -0.34633 | -0.25889 | -0.0044271 | 0.1481 | 0.20971 | 0.21188 | 0.23183 | 0.21956
21 | 22 | 2030 | Summer | P, [%] | 0 | 2 | 39.8% | 38.26% | 36.08% | 35.64% | 35.67% | 34.71% | 33.04% | 40.55% | 50.81% | 70.01% | 75.48% | 78.53% | 80.91% | 80.76% | 79.48% | 76.15% | 69.27% | 51.78% | 0.8854% | 29.62% | 41.94% | 42.38% | 46.37% | 43.91%
22 | 21 | 2030 | Summer | P, [MW] | 0 | 2 | -0.19873 | -0.19101 | -0.18015 | -0.17797 | -0.17813 | -0.17331 | -0.165 | 0.203 | 0.25441 | 0.35067 | 0.37811 | 0.39344 | 0.40537 | 0.40465 | 0.39823 | 0.3815 | 0.34696 | 0.25926 | 0.0044531 | -0.14797 | -0.20946 | -0.21164 | -0.23153 | -0.21929
22 | 21 | 2030 | Summer | P, [%] | 0 | 2 | 39.75% | 38.2% | 36.03% | 35.59% | 35.63% | 34.66% | 33% | 40.6% | 50.88% | 70.13% | 75.62% | 78.69% | 81.07% | 80.93% | 79.65% | 76.3% | 69.39% | 51.85% | 0.8906% | 29.59% | 41.89% | 42.33% | 46.31% | 43.86%
21 | 22 | 2030 | Summer | Q, [MVAr] | 0 | 2 | -0.11711 | -0.12538 | -0.13187 | -0.13341 | -0.1302 | -0.1331 | -0.11702 | -0.092358 | -0.080352 | -0.074113 | -0.067258 | -0.066985 | -0.075538 | -0.08865 | -0.092062 | -0.095781 | -0.095834 | -0.085096 | -0.072885 | -0.067245 | -0.073674 | -0.064792 | -0.077191 | -0.086539
21 | 22 | 2030 | Summer | Q, [%] | 0 | 2 | 23.42% | 25.08% | 26.37% | 26.68% | 26.04% | 26.62% | 23.4% | 18.47% | 16.07% | 14.82% | 13.45% | 13.4% | 15.11% | 17.73% | 18.41% | 19.16% | 19.17% | 17.02% | 14.58% | 13.45% | 14.73% | 12.96% | 15.44% | 17.31%
22 | 21 | 2030 | Summer | Q, [MVAr] | 0 | 2 | 0.11629 | 0.12455 | 0.13102 | 0.13255 | 0.12932 | 0.13222 | 0.11609 | 0.091488 | 0.079613 | 0.07374 | 0.067015 | 0.066818 | 0.075442 | 0.088564 | 0.091934 | 0.09558 | 0.095475 | 0.08439 | 0.071737 | 0.066237 | 0.072813 | 0.063933 | 0.0764 | 0.08573
22 | 21 | 2030 | Summer | Q, [%] | 0 | 2 | 23.26% | 24.91% | 26.2% | 26.51% | 25.86% | 26.44% | 23.22% | 18.3% | 15.92% | 14.75% | 13.4% | 13.36% | 15.09% | 17.71% | 18.39% | 19.12% | 19.09% | 16.88% | 14.35% | 13.25% | 14.56% | 12.79% | 15.28% | 17.15%
21 | 22 | 2030 | Summer | S, [MVA] | 0 | 2 | 0.2309 | 0.22871 | 0.22346 | 0.22262 | 0.22083 | 0.21871 | 0.20245 | 0.2228 | 0.26646 | 0.3578 | 0.38333 | 0.39832 | 0.41152 | 0.41342 | 0.40793 | 0.3926 | 0.35934 | 0.27252 | 0.073019 | 0.16265 | 0.22227 | 0.22157 | 0.24434 | 0.236
21 | 22 | 2030 | Summer | S, [%] | 0 | 2 | 46.18% | 45.74% | 44.69% | 44.52% | 44.17% | 43.74% | 40.49% | 44.56% | 53.29% | 71.56% | 76.67% | 79.66% | 82.3% | 82.68% | 81.59% | 78.52% | 71.87% | 54.5% | 14.6% | 32.53% | 44.45% | 44.31% | 48.87% | 47.2%
22 | 21 | 2030 | Summer | S, [MVA] | 0 | 2 | 0.23026 | 0.22804 | 0.22276 | 0.22191 | 0.22012 | 0.21799 | 0.20175 | 0.22267 | 0.26657 | 0.35834 | 0.384 | 0.39907 | 0.41233 | 0.41423 | 0.4087 | 0.39329 | 0.35986 | 0.27265 | 0.071875 | 0.16211 | 0.22176 | 0.22108 | 0.24381 | 0.23545
22 | 21 | 2030 | Summer | S, [%] | 0 | 2 | 46.05% | 45.61% | 44.55% | 44.38% | 44.02% | 43.6% | 40.35% | 44.53% | 53.31% | 71.67% | 76.8% | 79.81% | 82.47% | 82.85% | 81.74% | 78.66% | 71.97% | 54.53% | 14.37% | 32.42% | 44.35% | 44.22% | 48.76% | 47.09%
21 | 23 | 2030 | Summer | P, [MW] | 0 | 2 | 2.3689 | 2.3043 | 2.2984 | 2.1382 | 1.8102 | 1.876 | 2.0026 | 1.8634 | 1.487 | 1.5285 | 1.398 | 1.3392 | 1.1923 | 0.98405 | 1.0385 | 1.2283 | 1.3165 | 1.527 | 1.8432 | 2.1561 | 2.2819 | 2.2653 | 2.2954 | 2.2385
21 | 23 | 2030 | Summer | P, [%] | 0 | 2 | 47.38% | 46.09% | 45.97% | 42.76% | 36.2% | 37.52% | 40.05% | 37.27% | 29.74% | 30.57% | 27.96% | 26.78% | 23.85% | 19.68% | 20.77% | 24.57% | 26.33% | 30.54% | 36.86% | 43.12% | 45.64% | 45.31% | 45.91% | 44.77%
23 | 21 | 2030 | Summer | P, [MW] | 0 | 2 | -2.3416 | -2.278 | -2.2719 | -2.1161 | -1.7956 | -1.8598 | -1.9846 | -1.8483 | -1.4775 | -1.5186 | -1.3884 | -1.3308 | -1.185 | -0.97717 | -1.0329 | -1.2207 | -1.3076 | -1.5155 | -1.8289 | -2.1361 | -2.2595 | -2.2408 | -2.2718 | -2.2149
23 | 21 | 2030 | Summer | P, [%] | 0 | 2 | 46.83% | 45.56% | 45.44% | 42.32% | 35.91% | 37.2% | 39.69% | 36.97% | 29.55% | 30.37% | 27.77% | 26.62% | 23.7% | 19.54% | 20.66% | 24.41% | 26.15% | 30.31% | 36.58% | 42.72% | 45.19% | 44.82% | 45.44% | 44.3%
21 | 23 | 2030 | Summer | Q, [MVAr] | 0 | 2 | 0.9851 | 1.0087 | 1.0397 | 0.88831 | 0.51961 | 0.648 | 0.63187 | 0.46325 | 0.32337 | 0.26945 | 0.61511 | 0.50606 | 0.59681 | 0.83862 | 0.54023 | 0.59045 | 0.65182 | 0.67963 | 0.28555 | 0.43664 | 0.49278 | 0.89004 | 0.67037 | 0.82899
21 | 23 | 2030 | Summer | Q, [%] | 0 | 2 | 19.7% | 20.17% | 20.79% | 17.77% | 10.39% | 12.96% | 12.64% | 9.265% | 6.467% | 5.389% | 12.3% | 10.12% | 11.94% | 16.77% | 10.8% | 11.81% | 13.04% | 13.59% | 5.711% | 8.733% | 9.856% | 17.8% | 13.41% | 16.58%
23 | 21 | 2030 | Summer | Q, [MVAr] | 0 | 2 | -0.95058 | -0.97558 | -1.0064 | -0.86056 | -0.50175 | -0.628 | -0.60944 | -0.44463 | -0.31209 | -0.25766 | -0.60365 | -0.49611 | -0.5883 | -0.83067 | -0.53394 | -0.58155 | -0.64131 | -0.66569 | -0.26798 | -0.41174 | -0.46465 | -0.8593 | -0.64074 | -0.79929
23 | 21 | 2030 | Summer | Q, [%] | 0 | 2 | 19.01% | 19.51% | 20.13% | 17.21% | 10.04% | 12.56% | 12.19% | 8.893% | 6.242% | 5.153% | 12.07% | 9.922% | 11.77% | 16.61% | 10.68% | 11.63% | 12.83% | 13.31% | 5.36% | 8.235% | 9.293% | 17.19% | 12.81% | 15.99%
21 | 23 | 2030 | Summer | S, [MVA] | 0 | 2 | 2.5656 | 2.5155 | 2.5226 | 2.3154 | 1.8833 | 1.9848 | 2.0999 | 1.9201 | 1.5217 | 1.5521 | 1.5273 | 1.4316 | 1.3333 | 1.2929 | 1.1706 | 1.3628 | 1.469 | 1.6714 | 1.8652 | 2.1999 | 2.3345 | 2.4339 | 2.3913 | 2.3871
21 | 23 | 2030 | Summer | S, [%] | 0 | 2 | 51.31% | 50.31% | 50.45% | 46.31% | 37.67% | 39.7% | 42% | 38.4% | 30.43% | 31.04% | 30.55% | 28.63% | 26.67% | 25.86% | 23.41% | 27.26% | 29.38% | 33.43% | 37.3% | 44% | 46.69% | 48.68% | 47.83% | 47.74%
23 | 21 | 2030 | Summer | S, [MVA] | 0 | 2 | 2.5272 | 2.4781 | 2.4848 | 2.2843 | 1.8644 | 1.963 | 2.076 | 1.901 | 1.5101 | 1.5404 | 1.5139 | 1.4203 | 1.323 | 1.2825 | 1.1627 | 1.3521 | 1.4564 | 1.6552 | 1.8484 | 2.1755 | 2.3067 | 2.3999 | 2.3604 | 2.3547
23 | 21 | 2030 | Summer | S, [%] | 0 | 2 | 50.54% | 49.56% | 49.7% | 45.69% | 37.29% | 39.26% | 41.52% | 38.02% | 30.2% | 30.81% | 30.28% | 28.41% | 26.46% | 25.65% | 23.25% | 27.04% | 29.13% | 33.1% | 36.97% | 43.51% | 46.13% | 48% | 47.21% | 47.09%
23 | 24 | 2030 | Summer | P, [MW] | 0 | 2 | 0.55676 | 0.55322 | 0.54607 | 0.54405 | 0.54257 | 0.53425 | 0.51189 | 0.39037 | 0.28674 | 0.22364 | -0.041871 | -0.16786 | -0.23193 | -0.26646 | -0.21551 | 0.01318 | 0.1705 | 0.28267 | 0.27131 | 0.4416 | 0.54526 | 0.54001 | 0.57634 | 0.56573
23 | 24 | 2030 | Summer | P, [%] | 0 | 2 | 55.68% | 55.32% | 54.61% | 54.41% | 54.26% | 53.42% | 51.19% | 39.04% | 28.67% | 22.36% | 4.187% | 16.79% | 23.19% | 26.65% | 21.55% | 1.318% | 17.05% | 28.27% | 27.13% | 44.16% | 54.53% | 54% | 57.63% | 56.57%
24 | 23 | 2030 | Summer | P, [MW] | 0 | 2 | -0.55576 | -0.55225 | -0.54514 | -0.54313 | -0.54167 | -0.53337 | -0.51108 | -0.38987 | -0.28637 | -0.22332 | 0.042198 | 0.1683 | 0.23234 | 0.26686 | 0.21578 | -0.013059 | -0.17034 | -0.28226 | -0.27097 | -0.441 | -0.54421 | -0.53898 | -0.57524 | -0.56472
24 | 23 | 2030 | Summer | P, [%] | 0 | 2 | 55.58% | 55.23% | 54.51% | 54.31% | 54.17% | 53.34% | 51.11% | 38.99% | 28.64% | 22.33% | 4.22% | 16.83% | 23.23% | 26.69% | 21.58% | 1.306% | 17.03% | 28.23% | 27.1% | 44.1% | 54.42% | 53.9% | 57.52% | 56.47%
23 | 24 | 2030 | Summer | Q, [MVAr] | 0 | 2 | 0.082193 | 0.04744 | 0.023264 | 0.031193 | -0.00066982 | -0.015434 | 0.051563 | 0.095815 | 0.1979 | 0.23527 | 0.32398 | 0.3423 | 0.28403 | 0.24061 | 0.20826 | 0.19803 | 0.15506 | 0.23259 | -0.20074 | 0.03566 | 0.21028 | 0.20303 | 0.15149 | 0.078516
23 | 24 | 2030 | Summer | Q, [%] | 0 | 2 | 8.219% | 4.744% | 2.326% | 3.119% | 0.06698% | 1.543% | 5.156% | 9.581% | 19.79% | 23.53% | 32.4% | 34.23% | 28.4% | 24.06% | 20.83% | 19.8% | 15.51% | 23.26% | 20.07% | 3.566% | 21.03% | 20.3% | 15.15% | 7.852%
24 | 23 | 2030 | Summer | Q, [MVAr] | 0 | 2 | -0.081594 | -0.046876 | -0.022737 | -0.030693 | 0.001131 | 0.015868 | -0.051216 | -0.095878 | -0.19813 | -0.23556 | -0.32426 | -0.34243 | -0.28421 | -0.24081 | -0.20862 | -0.19858 | -0.15555 | -0.23276 | 0.20049 | -0.035575 | -0.20961 | -0.20238 | -0.15076 | -0.077887
24 | 23 | 2030 | Summer | Q, [%] | 0 | 2 | 8.159% | 4.688% | 2.274% | 3.069% | 0.1131% | 1.587% | 5.122% | 9.588% | 19.81% | 23.56% | 32.43% | 34.24% | 28.42% | 24.08% | 20.86% | 19.86% | 15.55% | 23.28% | 20.05% | 3.557% | 20.96% | 20.24% | 15.08% | 7.789%
23 | 24 | 2030 | Summer | S, [MVA] | 0 | 2 | 0.56279 | 0.55525 | 0.54657 | 0.54495 | 0.54257 | 0.53447 | 0.51448 | 0.40195 | 0.3484 | 0.32461 | 0.32667 | 0.38125 | 0.3667 | 0.35902 | 0.2997 | 0.19847 | 0.23046 | 0.36606 | 0.3375 | 0.44304 | 0.5844 | 0.57691 | 0.59592 | 0.57116
23 | 24 | 2030 | Summer | S, [%] | 0 | 2 | 56.28% | 55.52% | 54.66% | 54.49% | 54.26% | 53.45% | 51.45% | 40.2% | 34.84% | 32.46% | 32.67% | 38.12% | 36.67% | 35.9% | 29.97% | 19.85% | 23.05% | 36.61% | 33.75% | 44.3% | 58.44% | 57.69% | 59.59% | 57.12%
24 | 23 | 2030 | Summer | S, [MVA] | 0 | 2 | 0.56172 | 0.55424 | 0.54561 | 0.544 | 0.54167 | 0.53361 | 0.51364 | 0.40149 | 0.34823 | 0.3246 | 0.32699 | 0.38156 | 0.36709 | 0.35945 | 0.30014 | 0.19901 | 0.23067 | 0.36585 | 0.33707 | 0.44243 | 0.58318 | 0.57572 | 0.59467 | 0.57006
24 | 23 | 2030 | Summer | S, [%] | 0 | 2 | 56.17% | 55.42% | 54.56% | 54.4% | 54.17% | 53.36% | 51.36% | 40.15% | 34.82% | 32.46% | 32.7% | 38.16% | 36.71% | 35.94% | 30.01% | 19.9% | 23.07% | 36.59% | 33.71% | 44.24% | 58.32% | 57.57% | 59.47% | 57.01%
23 | 25 | 2030 | Summer | P, [MW] | 0 | 2 | 0.88966 | 0.83429 | 0.79332 | 0.78626 | 0.76916 | 0.77655 | 0.85117 | 0.84138 | 0.58557 | 0.66259 | 0.71561 | 0.76063 | 0.66565 | 0.5416 | 0.4454 | 0.43462 | 0.45125 | 0.55759 | 0.84649 | 0.99345 | 1.0965 | 1.1017 | 1.0788 | 0.97701
23 | 25 | 2030 | Summer | P, [%] | 0 | 2 | 17.79% | 16.69% | 15.87% | 15.73% | 15.38% | 15.53% | 17.02% | 16.83% | 11.71% | 13.25% | 14.31% | 15.21% | 13.31% | 10.83% | 8.908% | 8.692% | 9.025% | 11.15% | 16.93% | 19.87% | 21.93% | 22.03% | 21.58% | 19.54%
25 | 23 | 2030 | Summer | P, [MW] | 0 | 2 | -0.88442 | -0.82947 | -0.78882 | -0.78177 | -0.76472 | -0.77204 | -0.84642 | -0.83675 | -0.58274 | -0.6596 | -0.71239 | -0.75712 | -0.66267 | -0.53879 | -0.44313 | -0.43237 | -0.44876 | -0.55491 | -0.84222 | -0.98809 | -1.0902 | -1.0952 | -1.0726 | -0.97155
25 | 23 | 2030 | Summer | P, [%] | 0 | 2 | 17.69% | 16.59% | 15.78% | 15.64% | 15.29% | 15.44% | 16.93% | 16.74% | 11.65% | 13.19% | 14.25% | 15.14% | 13.25% | 10.78% | 8.863% | 8.647% | 8.975% | 11.1% | 16.84% | 19.76% | 21.8% | 21.9% | 21.45% | 19.43%
23 | 25 | 2030 | Summer | Q, [MVAr] | 0 | 2 | 0.71712 | 0.71181 | 0.70006 | 0.71492 | 0.7361 | 0.73742 | 0.69617 | 0.68798 | 0.62125 | 0.5747 | 0.55771 | 0.56469 | 0.56269 | 0.65128 | 0.62118 | 0.62186 | 0.65675 | 0.60795 | 0.6103 | 0.60799 | 0.61449 | 0.64875 | 0.6417 | 0.6414
23 | 25 | 2030 | Summer | Q, [%] | 0 | 2 | 14.34% | 14.24% | 14% | 14.3% | 14.72% | 14.75% | 13.92% | 13.76% | 12.43% | 11.49% | 11.15% | 11.29% | 11.25% | 13.03% | 12.42% | 12.44% | 13.13% | 12.16% | 12.21% | 12.16% | 12.29% | 12.98% | 12.83% | 12.83%
25 | 23 | 2030 | Summer | Q, [MVAr] | 0 | 2 | -0.71158 | -0.70678 | -0.69544 | -0.71032 | -0.73158 | -0.7328 | -0.69126 | -0.68323 | -0.61872 | -0.57197 | -0.55468 | -0.56131 | -0.55997 | -0.64876 | -0.61934 | -0.62004 | -0.65463 | -0.6056 | -0.60598 | -0.60233 | -0.60773 | -0.64167 | -0.63493 | -0.6356
25 | 23 | 2030 | Summer | Q, [%] | 0 | 2 | 14.23% | 14.14% | 13.91% | 14.21% | 14.63% | 14.66% | 13.83% | 13.66% | 12.37% | 11.44% | 11.09% | 11.23% | 11.2% | 12.98% | 12.39% | 12.4% | 13.09% | 12.11% | 12.12% | 12.05% | 12.15% | 12.83% | 12.7% | 12.71%
23 | 25 | 2030 | Summer | S, [MVA] | 0 | 2 | 1.1427 | 1.0967 | 1.058 | 1.0627 | 1.0646 | 1.0709 | 1.0996 | 1.0869 | 0.85373 | 0.8771 | 0.90727 | 0.94733 | 0.87161 | 0.84705 | 0.76436 | 0.75868 | 0.79683 | 0.82493 | 1.0436 | 1.1647 | 1.2569 | 1.2785 | 1.2552 | 1.1687
23 | 25 | 2030 | Summer | S, [%] | 0 | 2 | 22.85% | 21.93% | 21.16% | 21.25% | 21.29% | 21.42% | 21.99% | 21.74% | 17.07% | 17.54% | 18.15% | 18.95% | 17.43% | 16.94% | 15.29% | 15.17% | 15.94% | 16.5% | 20.87% | 23.29% | 25.14% | 25.57% | 25.1% | 23.37%
25 | 23 | 2030 | Summer | S, [MVA] | 0 | 2 | 1.1351 | 1.0898 | 1.0516 | 1.0563 | 1.0583 | 1.0644 | 1.0928 | 1.0803 | 0.84994 | 0.87305 | 0.90286 | 0.94249 | 0.86758 | 0.84332 | 0.76154 | 0.7559 | 0.79368 | 0.82139 | 1.0376 | 1.1572 | 1.2482 | 1.2693 | 1.2464 | 1.161
25 | 23 | 2030 | Summer | S, [%] | 0 | 2 | 22.7% | 21.8% | 21.03% | 21.13% | 21.17% | 21.29% | 21.86% | 21.61% | 17% | 17.46% | 18.06% | 18.85% | 17.35% | 16.87% | 15.23% | 15.12% | 15.87% | 16.43% | 20.75% | 23.14% | 24.96% | 25.39% | 24.93% | 23.22%
25 | 26 | 2030 | Summer | P, [MW] | 0 | 2 | 0.25497 | 0.25334 | 0.24822 | 0.25017 | 0.2503 | 0.24638 | 0.2269 | 0.15079 | -0.23336 | -0.32881 | -0.36326 | -0.38086 | -0.38965 | -0.38956 | -0.37728 | -0.34781 | -0.29099 | -0.20854 | 0.095077 | 0.17806 | 0.23161 | 0.21448 | 0.24237 | 0.25105
25 | 26 | 2030 | Summer | P, [%] | 0 | 2 | 50.99% | 50.67% | 49.64% | 50.03% | 50.06% | 49.28% | 45.38% | 30.16% | 46.67% | 65.76% | 72.65% | 76.17% | 77.93% | 77.91% | 75.46% | 69.56% | 58.2% | 41.71% | 19.02% | 35.61% | 46.32% | 42.9% | 48.47% | 50.21%
26 | 25 | 2030 | Summer | P, [MW] | 0 | 2 | -0.25489 | -0.25326 | -0.24814 | -0.25009 | -0.25022 | -0.24631 | -0.22684 | -0.15076 | 0.23342 | 0.32895 | 0.36342 | 0.38104 | 0.38984 | 0.38975 | 0.37745 | 0.34796 | 0.29111 | 0.2086 | -0.095059 | -0.17802 | -0.23153 | -0.21442 | -0.24229 | -0.25097
26 | 25 | 2030 | Summer | P, [%] | 0 | 2 | 50.98% | 50.65% | 49.63% | 50.02% | 50.04% | 49.26% | 45.37% | 30.15% | 46.68% | 65.79% | 72.68% | 76.21% | 77.97% | 77.95% | 75.49% | 69.59% | 58.22% | 41.72% | 19.01% | 35.6% | 46.31% | 42.88% | 48.46% | 50.19%
25 | 26 | 2030 | Summer | Q, [MVAr] | 0 | 2 | 0.050744 | 0.045947 | 0.034597 | 0.03598 | 0.046716 | 0.047935 | 0.037682 | 0.049601 | 0.056967 | 0.10405 | 0.097373 | 0.104 | 0.1029 | 0.092756 | 0.089552 | 0.11022 | 0.13159 | 0.079136 | 0.079522 | 0.082376 | 0.076521 | 0.068617 | 0.079149 | 0.062291
25 | 26 | 2030 | Summer | Q, [%] | 0 | 2 | 10.15% | 9.189% | 6.919% | 7.196% | 9.343% | 9.587% | 7.536% | 9.92% | 11.39% | 20.81% | 19.47% | 20.8% | 20.58% | 18.55% | 17.91% | 22.04% | 26.32% | 15.83% | 15.9% | 16.48% | 15.3% | 13.72% | 15.83% | 12.46%
26 | 25 | 2030 | Summer | Q, [MVAr] | 0 | 2 | -0.051724 | -0.046929 | -0.035584 | -0.036978 | -0.04773 | -0.048947 | -0.038711 | -0.050673 | -0.058005 | -0.105 | -0.09828 | -0.10489 | -0.10378 | -0.093635 | -0.090458 | -0.11115 | -0.13255 | -0.080172 | -0.080607 | -0.083418 | -0.07753 | -0.069631 | -0.080145 | -0.063277
26 | 25 | 2030 | Summer | Q, [%] | 0 | 2 | 10.34% | 9.386% | 7.117% | 7.396% | 9.546% | 9.789% | 7.742% | 10.13% | 11.6% | 21% | 19.66% | 20.98% | 20.76% | 18.73% | 18.09% | 22.23% | 26.51% | 16.03% | 16.12% | 16.68% | 15.51% | 13.93% | 16.03% | 12.66%
25 | 26 | 2030 | Summer | S, [MVA] | 0 | 2 | 0.25998 | 0.25747 | 0.25062 | 0.25274 | 0.25462 | 0.251 | 0.23001 | 0.15874 | 0.24021 | 0.34488 | 0.37608 | 0.3948 | 0.40301 | 0.40045 | 0.38776 | 0.36486 | 0.31936 | 0.22305 | 0.12395 | 0.1962 | 0.24392 | 0.22519 | 0.25496 | 0.25866
25 | 26 | 2030 | Summer | S, [%] | 0 | 2 | 52% | 51.49% | 50.12% | 50.55% | 50.92% | 50.2% | 46% | 31.75% | 48.04% | 68.98% | 75.22% | 78.96% | 80.6% | 80.09% | 77.55% | 72.97% | 63.87% | 44.61% | 24.79% | 39.24% | 48.78% | 45.04% | 50.99% | 51.73%
26 | 25 | 2030 | Summer | S, [MVA] | 0 | 2 | 0.26009 | 0.25757 | 0.25068 | 0.25281 | 0.25473 | 0.25112 | 0.23012 | 0.15905 | 0.24052 | 0.3453 | 0.37648 | 0.39521 | 0.40342 | 0.40084 | 0.38814 | 0.36529 | 0.31986 | 0.22348 | 0.12463 | 0.19659 | 0.24417 | 0.22544 | 0.2552 | 0.25883
26 | 25 | 2030 | Summer | S, [%] | 0 | 2 | 52.02% | 51.51% | 50.14% | 50.56% | 50.95% | 50.22% | 46.02% | 31.81% | 48.1% | 69.06% | 75.3% | 79.04% | 80.68% | 80.17% | 77.63% | 73.06% | 63.97% | 44.7% | 24.93% | 39.32% | 48.83% | 45.09% | 51.04% | 51.77%
50 | 1 | 2030 | Summer | P, [MW] | 0 | 2 | 10.3254 | 9.6608 | 9.1599 | 9.6521 | 8.6306 | 7.7709 | 8.5581 | 8.95 | 9.2961 | 10.1116 | 10.2479 | 10.3479 | 9.5412 | 8.2732 | 7.567 | 7.535 | 7.5673 | 8.4945 | 9.8629 | 10.9498 | 11.8431 | 12.7089 | 12.1588 | 10.7369
50 | 1 | 2030 | Summer | P, [%] | 0 | 2 | 68.84% | 64.41% | 61.07% | 64.35% | 57.54% | 51.81% | 57.05% | 59.67% | 61.97% | 67.41% | 68.32% | 68.99% | 63.61% | 55.15% | 50.45% | 50.23% | 50.45% | 56.63% | 65.75% | 73% | 78.95% | 84.73% | 81.06% | 71.58%
1 | 50 | 2030 | Summer | P, [MW] | 0 | 2 | -10.2824 | -9.6212 | -9.1226 | -9.613 | -8.5967 | -7.7409 | -8.525 | -8.9131 | -9.2566 | -10.0676 | -10.2029 | -10.3024 | -9.4997 | -8.2377 | -7.5351 | -7.5033 | -7.5355 | -8.4589 | -9.8206 | -10.902 | -11.7907 | -12.6515 | -12.1049 | -10.6911
1 | 50 | 2030 | Summer | P, [%] | 0 | 2 | 68.55% | 64.14% | 60.82% | 64.09% | 57.31% | 51.61% | 56.83% | 59.42% | 61.71% | 67.12% | 68.02% | 68.68% | 63.33% | 54.92% | 50.23% | 50.02% | 50.24% | 56.39% | 65.47% | 72.68% | 78.6% | 84.34% | 80.7% | 71.27%
50 | 1 | 2030 | Summer | Q, [MVAr] | 0 | 2 | 6.6241 | 6.7291 | 6.8009 | 6.6114 | 6.6232 | 6.6756 | 6.5112 | 6.969 | 7.166 | 7.1728 | 7.2177 | 7.1999 | 7.3469 | 7.4491 | 7.3653 | 7.3519 | 7.3522 | 7.2374 | 7.1054 | 6.857 | 6.5517 | 6.2892 | 6.3799 | 6.7093
50 | 1 | 2030 | Summer | Q, [%] | 0 | 2 | 44.16% | 44.86% | 45.34% | 44.08% | 44.15% | 44.5% | 43.41% | 46.46% | 47.77% | 47.82% | 48.12% | 48% | 48.98% | 49.66% | 49.1% | 49.01% | 49.01% | 48.25% | 47.37% | 45.71% | 43.68% | 41.93% | 42.53% | 44.73%
1 | 50 | 2030 | Summer | Q, [MVAr] | 0 | 2 | -5.692 | -5.8705 | -5.9945 | -5.7634 | -5.8896 | -6.0251 | -5.7945 | -6.1717 | -6.3124 | -6.2209 | -6.2447 | -6.2158 | -6.4487 | -6.6812 | -6.6742 | -6.665 | -6.6623 | -6.4656 | -6.1901 | -5.8235 | -5.418 | -5.0457 | -5.2132 | -5.7168
1 | 50 | 2030 | Summer | Q, [%] | 0 | 2 | 37.95% | 39.14% | 39.96% | 38.42% | 39.26% | 40.17% | 38.63% | 41.14% | 42.08% | 41.47% | 41.63% | 41.44% | 42.99% | 44.54% | 44.49% | 44.43% | 44.42% | 43.1% | 41.27% | 38.82% | 36.12% | 33.64% | 34.75% | 38.11%
50 | 1 | 2030 | Summer | S, [MVA] | 0 | 2 | 12.2676 | 11.7734 | 11.4086 | 11.6993 | 10.8791 | 10.2446 | 10.7535 | 11.3432 | 11.7375 | 12.3973 | 12.5345 | 12.6062 | 12.0421 | 11.1326 | 10.5597 | 10.5274 | 10.5508 | 11.1596 | 12.1558 | 12.9196 | 13.5346 | 14.18 | 13.731 | 12.6608
50 | 1 | 2030 | Summer | S, [%] | 0 | 2 | 81.78% | 78.49% | 76.06% | 78% | 72.53% | 68.3% | 71.69% | 75.62% | 78.25% | 82.65% | 83.56% | 84.04% | 80.28% | 74.22% | 70.4% | 70.18% | 70.34% | 74.4% | 81.04% | 86.13% | 90.23% | 94.53% | 91.54% | 84.41%
1 | 50 | 2030 | Summer | S, [MVA] | 0 | 2 | 11.7527 | 11.2707 | 10.9159 | 11.2083 | 10.4207 | 9.8093 | 10.3078 | 10.8413 | 11.2041 | 11.8345 | 11.9623 | 12.0323 | 11.4817 | 10.6065 | 10.0659 | 10.036 | 10.0583 | 10.6469 | 11.6087 | 12.3599 | 12.976 | 13.6206 | 13.1798 | 12.1236
1 | 50 | 2030 | Summer | S, [%] | 0 | 2 | 78.35% | 75.14% | 72.77% | 74.72% | 69.47% | 65.4% | 68.72% | 72.28% | 74.69% | 78.9% | 79.75% | 80.22% | 76.54% | 70.71% | 67.11% | 66.91% | 67.06% | 70.98% | 77.39% | 82.4% | 86.51% | 90.8% | 87.87% | 80.82%
50 | 51 | 2030 | Summer | P, [MW] | 0 | 2 | -10.1487 | -9.5198 | -9.0482 | -9.5075 | -8.5471 | -7.7468 | -8.4784 | -8.8505 | -9.1794 | -9.955 | -10.0891 | -10.1848 | -9.4178 | -8.2205 | -7.5583 | -7.5285 | -7.5587 | -8.426 | -9.7167 | -10.7524 | -11.6091 | -12.4682 | -11.9121 | -10.5453
50 | 51 | 2030 | Summer | P, [%] | 0 | 2 | 50.74% | 47.6% | 45.24% | 47.54% | 42.74% | 38.73% | 42.39% | 44.25% | 45.9% | 49.77% | 50.45% | 50.92% | 47.09% | 41.1% | 37.79% | 37.64% | 37.79% | 42.13% | 48.58% | 53.76% | 58.05% | 62.34% | 59.56% | 52.73%
51 | 50 | 2030 | Summer | P, [MW] | 0 | 2 | 10.1653 | 9.5366 | 9.0649 | 9.5244 | 8.5644 | 7.7642 | 8.4958 | 8.8676 | 9.1963 | 9.9715 | 10.1054 | 10.2011 | 9.4342 | 8.2371 | 7.5753 | 7.5455 | 7.5757 | 8.4429 | 9.7333 | 10.7687 | 11.6253 | 12.4835 | 11.9282 | 10.5617
51 | 50 | 2030 | Summer | P, [%] | 0 | 2 | 50.83% | 47.68% | 45.32% | 47.62% | 42.82% | 38.82% | 42.48% | 44.34% | 45.98% | 49.86% | 50.53% | 51.01% | 47.17% | 41.19% | 37.88% | 37.73% | 37.88% | 42.21% | 48.67% | 53.84% | 58.13% | 62.42% | 59.64% | 52.81%
50 | 51 | 2030 | Summer | Q, [MVAr] | 0 | 2 | -16.1 | -16.5391 | -16.8301 | -16.72 | -17.4415 | -17.8458 | -17.5142 | -17.115 | -16.8452 | -16.2113 | -15.9353 | -15.8495 | -16.3867 | -17.1696 | -17.6912 | -17.7065 | -17.6959 | -17.2296 | -16.4127 | -15.5511 | -14.7894 | -13.3953 | -14.4966 | -15.7
50 | 51 | 2030 | Summer | Q, [%] | 0 | 2 | 80.5% | 82.7% | 84.15% | 83.6% | 87.21% | 89.23% | 87.57% | 85.57% | 84.23% | 81.06% | 79.68% | 79.25% | 81.93% | 85.85% | 88.46% | 88.53% | 88.48% | 86.15% | 82.06% | 77.76% | 73.95% | 66.98% | 72.48% | 78.5%
51 | 50 | 2030 | Summer | Q, [MVAr] | 0 | 2 | 16.2143 | 16.6541 | 16.9453 | 16.8368 | 17.5606 | 17.9653 | 17.6337 | 17.2322 | 16.9614 | 16.3255 | 16.0476 | 15.9615 | 16.4994 | 17.284 | 17.8081 | 17.8234 | 17.8128 | 17.3457 | 16.5275 | 15.6639 | 14.9009 | 13.5008 | 14.6076 | 15.8128
51 | 50 | 2030 | Summer | Q, [%] | 0 | 2 | 81.07% | 83.27% | 84.73% | 84.18% | 87.8% | 89.83% | 88.17% | 86.16% | 84.81% | 81.63% | 80.24% | 79.81% | 82.5% | 86.42% | 89.04% | 89.12% | 89.06% | 86.73% | 82.64% | 78.32% | 74.5% | 67.5% | 73.04% | 79.06%
50 | 51 | 2030 | Summer | S, [MVA] | 0 | 2 | 19.0317 | 19.0833 | 19.1081 | 19.2341 | 19.4232 | 19.4547 | 19.4584 | 19.268 | 19.1839 | 19.0239 | 18.8607 | 18.8398 | 18.9002 | 19.0361 | 19.2382 | 19.2406 | 19.2426 | 19.1796 | 19.0733 | 18.9064 | 18.8015 | 18.3 | 18.7629 | 18.9128
50 | 51 | 2030 | Summer | S, [%] | 0 | 2 | 95.16% | 95.42% | 95.54% | 96.17% | 97.12% | 97.27% | 97.29% | 96.34% | 95.92% | 95.12% | 94.3% | 94.2% | 94.5% | 95.18% | 96.19% | 96.2% | 96.21% | 95.9% | 95.37% | 94.53% | 94.01% | 91.5% | 93.81% | 94.56%
51 | 50 | 2030 | Summer | S, [MVA] | 0 | 2 | 19.1373 | 19.1912 | 19.2176 | 19.344 | 19.5378 | 19.5713 | 19.5736 | 19.3799 | 19.294 | 19.1299 | 18.9643 | 18.9428 | 19.0062 | 19.1464 | 19.3524 | 19.3548 | 19.3568 | 19.2913 | 19.1806 | 19.0085 | 18.8993 | 18.3878 | 18.859 | 19.0157
51 | 50 | 2030 | Summer | S, [%] | 0 | 2 | 95.69% | 95.96% | 96.09% | 96.72% | 97.69% | 97.86% | 97.87% | 96.9% | 96.47% | 95.65% | 94.82% | 94.71% | 95.03% | 95.73% | 96.76% | 96.77% | 96.78% | 96.46% | 95.9% | 95.04% | 94.5% | 91.94% | 94.3% | 95.08%
1 | 2 | 2030 | Summer | P, [MW] | Expected | - | 5.0548 | 4.5927 | 4.1385 | 4.2203 | 3.9851 | 3.8188 | 5.0768 | 6.3246 | 6.9566 | 7.0294 | 6.6826 | 6.531 | 6.7346 | 6.3828 | 5.8443 | 5.67 | 5.6184 | 5.8539 | 6.4685 | 7.1399 | 7.7568 | 7.5532 | 6.7686 | 5.713
1 | 2 | 2030 | Summer | P, [%] | Expected | - | 50.55% | 45.93% | 41.38% | 42.2% | 39.85% | 38.19% | 50.77% | 63.25% | 69.57% | 70.29% | 66.83% | 65.31% | 67.35% | 63.83% | 58.44% | 56.7% | 56.18% | 58.54% | 64.68% | 71.4% | 77.57% | 75.53% | 67.69% | 57.13%
2 | 1 | 2030 | Summer | P, [MW] | Expected | - | -5.0382 | -4.5768 | -4.1229 | -4.2043 | -3.9698 | -3.8034 | -5.0593 | -6.3055 | -6.9345 | -7.007 | -6.6623 | -6.5115 | -6.7138 | -6.3634 | -5.8273 | -5.6534 | -5.602 | -5.8367 | -6.449 | -7.1168 | -7.7299 | -7.5273 | -6.7455 | -5.6941
2 | 1 | 2030 | Summer | P, [%] | Expected | - | 50.38% | 45.77% | 41.23% | 42.04% | 39.7% | 38.03% | 50.59% | 63.06% | 69.35% | 70.07% | 66.62% | 65.11% | 67.14% | 63.63% | 58.27% | 56.53% | 56.02% | 58.37% | 64.49% | 71.17% | 77.3% | 75.27% | 67.46% | 56.94%
1 | 2 | 2030 | Summer | Q, [MVAr] | Expected | - | -3.5592 | -3.9306 | -4.351 | -4.37 | -4.4252 | -4.5837 | -3.7779 | -1.5537 | -0.51084 | -0.3216 | -0.58624 | -0.63401 | -0.74212 | -1.1136 | -1.5696 | -2.0467 | -2.1587 | -1.9973 | -1.5605 | -1.3259 | -1.1132 | -1.696 | -2.7403 | -3.3175
1 | 2 | 2030 | Summer | Q, [%] | Expected | - | 35.59% | 39.31% | 43.51% | 43.7% | 44.25% | 45.84% | 37.78% | 15.54% | 5.108% | 3.216% | 5.862% | 6.34% | 7.421% | 11.14% | 15.7% | 20.47% | 21.59% | 19.97% | 15.6% | 13.26% | 11.13% | 16.96% | 27.4% | 33.17%
2 | 1 | 2030 | Summer | Q, [MVAr] | Expected | - | 3.6052 | 3.9744 | 4.3942 | 4.4144 | 4.4677 | 4.6263 | 3.8263 | 1.6066 | 0.57223 | 0.38381 | 0.64251 | 0.68827 | 0.80011 | 1.1673 | 1.6168 | 2.0927 | 2.2042 | 2.0449 | 1.6147 | 1.3901 | 1.1879 | 1.768 | 2.8043 | 3.3699
2 | 1 | 2030 | Summer | Q, [%] | Expected | - | 0.36052 | 0.39744 | 0.43942 | 0.44144 | 0.44677 | 0.46263 | 0.38263 | 0.16066 | 0.057223 | 0.038381 | 0.064251 | 0.068827 | 0.080011 | 0.11673 | 0.16168 | 0.20927 | 0.22042 | 0.20449 | 0.16147 | 0.13901 | 0.11879 | 0.1768 | 0.28043 | 0.33699
1 | 2 | 2030 | Summer | S, [MVA] | Expected | - | 6.1846 | 6.0456 | 6.0062 | 6.079 | 5.9559 | 5.9686 | 6.3626 | 6.6204 | 7.1143 | 7.1589 | 6.8004 | 6.6733 | 6.9093 | 6.6435 | 6.2261 | 6.153 | 6.1211 | 6.2666 | 6.7055 | 7.3223 | 7.9289 | 7.7659 | 7.3081 | 6.6093
1 | 2 | 2030 | Summer | S, [%] | Expected | - | 61.85% | 60.46% | 60.06% | 60.79% | 59.56% | 59.69% | 63.63% | 66.2% | 71.14% | 71.59% | 68% | 66.73% | 69.09% | 66.43% | 62.26% | 61.53% | 61.21% | 62.67% | 67.06% | 73.22% | 79.29% | 77.66% | 73.08% | 66.09%
2 | 1 | 2030 | Summer | S, [MVA] | Expected | - | 6.1978 | 6.0623 | 6.0269 | 6.0999 | 5.9773 | 5.9916 | 6.3777 | 6.6146 | 7.097 | 7.1399 | 6.786 | 6.6601 | 6.8956 | 6.6343 | 6.2224 | 6.1533 | 6.1224 | 6.2662 | 6.6996 | 7.3117 | 7.9134 | 7.757 | 7.3112 | 6.6196
2 | 1 | 2030 | Summer | S, [%] | Expected | - | 61.98% | 60.62% | 60.27% | 61% | 59.77% | 59.92% | 63.78% | 66.15% | 70.97% | 71.4% | 67.86% | 66.6% | 68.96% | 66.34% | 62.22% | 61.53% | 61.22% | 62.66% | 67% | 73.12% | 79.13% | 77.57% | 73.11% | 66.2%
2 | 3 | 2030 | Summer | P, [MW] | Expected | - | 4.39 | 3.9447 | 3.5235 | 3.6179 | 3.4026 | 3.2331 | 4.4043 | 5.7516 | 6.4636 | 6.5899 | 6.5839 | 6.4971 | 6.7418 | 6.4079 | 5.8757 | 5.6131 | 5.444 | 5.4557 | 6.0021 | 6.5659 | 7.1186 | 6.9609 | 6.1483 | 5.106
2 | 3 | 2030 | Summer | P, [%] | Expected | - | 43.9% | 39.45% | 35.24% | 36.18% | 34.03% | 32.33% | 44.04% | 57.52% | 64.64% | 65.9% | 65.84% | 64.97% | 67.42% | 64.08% | 58.76% | 56.13% | 54.44% | 54.56% | 60.02% | 65.66% | 71.19% | 69.61% | 61.48% | 51.06%
3 | 2 | 2030 | Summer | P, [MW] | Expected | - | -4.3717 | -3.9271 | -3.506 | -3.5998 | -3.3852 | -3.2155 | -4.3847 | -5.7294 | -6.4368 | -6.5623 | -6.5565 | -6.4701 | -6.7127 | -6.3808 | -5.852 | -5.5907 | -5.4226 | -5.4348 | -5.9786 | -6.5386 | -7.0869 | -6.9301 | -6.1216 | -5.0845
3 | 2 | 2030 | Summer | P, [%] | Expected | - | 43.72% | 39.27% | 35.06% | 36% | 33.85% | 32.15% | 43.85% | 57.29% | 64.37% | 65.62% | 65.56% | 64.7% | 67.13% | 63.81% | 58.52% | 55.91% | 54.23% | 54.35% | 59.79% | 65.39% | 70.87% | 69.3% | 61.22% | 50.85%
2 | 3 | 2030 | Summer | Q, [MVAr] | Expected | - | -3.3345 | -3.7048 | -4.1184 | -4.1345 | -4.1892 | -4.3578 | -3.5929 | -1.4497 | -0.4386 | -0.26039 | -0.51958 | -0.56782 | -0.67686 | -1.0338 | -1.435 | -1.9269 | -2.0331 | -1.8617 | -1.41 | -1.1737 | -0.95891 | -1.5266 | -2.5386 | -3.0971
2 | 3 | 2030 | Summer | Q, [%] | Expected | - | 33.34% | 37.05% | 41.18% | 41.35% | 41.89% | 43.58% | 35.93% | 14.5% | 4.386% | 2.604% | 5.196% | 5.678% | 6.769% | 10.34% | 14.35% | 19.27% | 20.33% | 18.62% | 14.1% | 11.74% | 9.589% | 15.27% | 25.39% | 30.97%
3 | 2 | 2030 | Summer | Q, [MVAr] | Expected | - | 3.385 | 3.7534 | 4.167 | 4.1846 | 4.2374 | 4.4065 | 3.6471 | 1.511 | 0.51276 | 0.33701 | 0.59576 | 0.64264 | 0.75772 | 1.1087 | 1.5006 | 1.989 | 2.0921 | 1.9194 | 1.4751 | 1.2495 | 1.047 | 1.6119 | 2.6124 | 3.1565
3 | 2 | 2030 | Summer | Q, [%] | Expected | - | 0.3385 | 0.37534 | 0.4167 | 0.41846 | 0.42374 | 0.44065 | 0.36471 | 0.1511 | 0.051276 | 0.033701 | 0.059576 | 0.064264 | 0.075772 | 0.11087 | 0.15006 | 0.1989 | 0.20921 | 0.19194 | 0.14751 | 0.12495 | 0.1047 | 0.16119 | 0.26124 | 0.31565
2 | 3 | 2030 | Summer | S, [MVA] | Expected | - | 5.5155 | 5.4122 | 5.421 | 5.4978 | 5.3975 | 5.4292 | 5.7188 | 6.0356 | 6.6127 | 6.7163 | 6.6938 | 6.6282 | 6.8998 | 6.6437 | 6.2166 | 6.0554 | 5.9123 | 5.8465 | 6.2192 | 6.7347 | 7.2829 | 7.1536 | 6.6591 | 5.9758
2 | 3 | 2030 | Summer | S, [%] | Expected | - | 55.16% | 54.12% | 54.21% | 54.98% | 53.98% | 54.29% | 57.19% | 60.36% | 66.13% | 67.16% | 66.94% | 66.28% | 69% | 66.44% | 62.17% | 60.55% | 59.12% | 58.47% | 62.19% | 67.35% | 72.83% | 71.54% | 66.59% | 59.76%
3 | 2 | 2030 | Summer | S, [MVA] | Expected | - | 5.5319 | 5.4329 | 5.4466 | 5.5236 | 5.4241 | 5.458 | 5.7381 | 6.0293 | 6.5914 | 6.6926 | 6.6735 | 6.6093 | 6.8799 | 6.6299 | 6.2098 | 6.0549 | 5.9133 | 5.8461 | 6.2117 | 6.7217 | 7.2637 | 7.1428 | 6.6633 | 5.9887
3 | 2 | 2030 | Summer | S, [%] | Expected | - | 55.32% | 54.33% | 54.47% | 55.24% | 54.24% | 54.58% | 57.38% | 60.29% | 65.91% | 66.93% | 66.74% | 66.09% | 68.8% | 66.3% | 62.1% | 60.55% | 59.13% | 58.46% | 62.12% | 67.22% | 72.64% | 71.43% | 66.63% | 59.89%
3 | 4 | 2030 | Summer | P, [MW] | Expected | - | 3.9742 | 3.5457 | 3.1458 | 3.2668 | 3.0725 | 2.9042 | 4.0449 | 5.3557 | 6.0248 | 6.1184 | 6.1427 | 6.0393 | 6.2792 | 5.9484 | 5.4665 | 5.1981 | 5.0303 | 5.0254 | 5.5671 | 6.1076 | 6.6359 | 6.5092 | 5.7038 | 4.6882
3 | 4 | 2030 | Summer | P, [%] | Expected | - | 39.74% | 35.46% | 31.46% | 32.67% | 30.72% | 29.04% | 40.45% | 53.56% | 60.25% | 61.18% | 61.43% | 60.39% | 62.79% | 59.48% | 54.66% | 51.98% | 50.3% | 50.25% | 55.67% | 61.08% | 66.36% | 65.09% | 57.04% | 46.88%
4 | 3 | 2030 | Summer | P, [MW] | Expected | - | -3.9657 | -3.5375 | -3.1375 | -3.2582 | -3.0642 | -2.8958 | -4.0358 | -5.3453 | -6.0124 | -6.1057 | -6.13 | -6.0269 | -6.2658 | -5.936 | -5.4555 | -5.1878 | -5.0204 | -5.0158 | -5.5561 | -6.0948 | -6.6211 | -6.4948 | -5.6913 | -4.6781
4 | 3 | 2030 | Summer | P, [%] | Expected | - | 39.66% | 35.38% | 31.38% | 32.58% | 30.64% | 28.96% | 40.36% | 53.45% | 60.12% | 61.06% | 61.3% | 60.27% | 62.66% | 59.36% | 54.56% | 51.88% | 50.2% | 50.16% | 55.56% | 60.95% | 66.21% | 64.95% | 56.91% | 46.78%
3 | 4 | 2030 | Summer | Q, [MVAr] | Expected | - | -3.3485 | -3.6836 | -4.0919 | -4.0929 | -4.1373 | -4.3087 | -3.5504 | -1.637 | -0.69588 | -0.57165 | -0.71658 | -0.72579 | -0.80097 | -1.1671 | -1.5001 | -1.9871 | -2.1009 | -1.9688 | -1.6386 | -1.4461 | -1.1818 | -1.7076 | -2.6341 | -3.1243
3 | 4 | 2030 | Summer | Q, [%] | Expected | - | 33.49% | 36.84% | 40.92% | 40.93% | 41.37% | 43.09% | 35.5% | 16.37% | 6.959% | 5.716% | 7.166% | 7.258% | 8.01% | 11.67% | 15% | 19.87% | 21.01% | 19.69% | 16.39% | 14.46% | 11.82% | 17.08% | 26.34% | 31.24%
4 | 3 | 2030 | Summer | Q, [MVAr] | Expected | - | 3.372 | 3.7061 | 4.1148 | 4.1166 | 4.1601 | 4.3319 | 3.5757 | 1.6657 | 0.73033 | 0.60689 | 0.75191 | 0.76017 | 0.83827 | 1.2016 | 1.5304 | 2.0158 | 2.1281 | 1.9953 | 1.6689 | 1.4816 | 1.2229 | 1.7477 | 2.6686 | 3.152
4 | 3 | 2030 | Summer | Q, [%] | Expected | - | 0.3372 | 0.37061 | 0.41148 | 0.41166 | 0.41601 | 0.43319 | 0.35757 | 0.16657 | 0.073033 | 0.060689 | 0.075191 | 0.076017 | 0.083827 | 0.12016 | 0.15304 | 0.20158 | 0.21281 | 0.19953 | 0.16689 | 0.14816 | 0.12229 | 0.17477 | 0.26686 | 0.3152
3 | 4 | 2030 | Summer | S, [MVA] | Expected | - | 5.1982 | 5.1131 | 5.1633 | 5.2435 | 5.1547 | 5.1977 | 5.4137 | 5.6968 | 6.1974 | 6.2613 | 6.2693 | 6.1791 | 6.4459 | 6.1999 | 5.8275 | 5.677 | 5.5431 | 5.4682 | 5.851 | 6.3425 | 6.8395 | 6.7548 | 6.2881 | 5.636
3 | 4 | 2030 | Summer | S, [%] | Expected | - | 51.98% | 51.13% | 51.63% | 52.44% | 51.55% | 51.98% | 54.14% | 56.97% | 61.97% | 62.61% | 62.69% | 61.79% | 64.46% | 62% | 58.27% | 56.77% | 55.43% | 54.68% | 58.51% | 63.43% | 68.39% | 67.55% | 62.88% | 56.36%
4 | 3 | 2030 | Summer | S, [MVA] | Expected | - | 5.2069 | 5.1237 | 5.1764 | 5.2567 | 5.1681 | 5.2123 | 5.4236 | 5.6952 | 6.189 | 6.2522 | 6.2611 | 6.1715 | 6.4377 | 6.1946 | 5.8251 | 5.6776 | 5.5446 | 5.4692 | 5.8492 | 6.3384 | 6.8323 | 6.7513 | 6.2914 | 5.6431
4 | 3 | 2030 | Summer | S, [%] | Expected | - | 52.07% | 51.24% | 51.76% | 52.57% | 51.68% | 52.12% | 54.24% | 56.95% | 61.89% | 62.52% | 62.61% | 61.71% | 64.38% | 61.95% | 58.25% | 56.78% | 55.45% | 54.69% | 58.49% | 63.38% | 68.32% | 67.51% | 62.91% | 56.43%
4 | 5 | 2030 | Summer | P, [MW] | Expected | - | 2.8557 | 2.4884 | 2.1615 | 2.2724 | 2.1117 | 1.9441 | 2.8003 | 3.8716 | 4.4567 | 4.604 | 4.6258 | 4.414 | 4.6082 | 4.3794 | 4.0274 | 3.8329 | 3.6674 | 3.6689 | 4.2388 | 4.6922 | 5.154 | 5.0871 | 4.3792 | 3.5389
4 | 5 | 2030 | Summer | P, [%] | Expected | - | 35.7% | 31.1% | 27.02% | 28.41% | 26.4% | 24.3% | 35% | 48.4% | 55.71% | 57.55% | 57.82% | 55.18% | 57.6% | 54.74% | 50.34% | 47.91% | 45.84% | 45.86% | 52.98% | 58.65% | 64.43% | 63.59% | 54.74% | 44.24%
5 | 4 | 2030 | Summer | P, [MW] | Expected | - | -2.8401 | -2.4739 | -2.1474 | -2.2577 | -2.0975 | -1.9294 | -2.7837 | -3.854 | -4.4365 | -4.5828 | -4.6043 | -4.394 | -4.5865 | -4.3589 | -4.0092 | -3.8153 | -3.6504 | -3.6525 | -4.2201 | -4.6699 | -5.1281 | -5.0611 | -4.3576 | -3.5223
5 | 4 | 2030 | Summer | P, [%] | Expected | - | 35.5% | 30.92% | 26.84% | 28.22% | 26.22% | 24.12% | 34.8% | 48.17% | 55.46% | 57.28% | 57.55% | 54.92% | 57.33% | 54.49% | 50.12% | 47.69% | 45.63% | 45.66% | 52.75% | 58.37% | 64.1% | 63.26% | 54.47% | 44.03%
4 | 5 | 2030 | Summer | Q, [MVAr] | Expected | - | -3.0731 | -3.1939 | -3.3706 | -3.391 | -3.4186 | -3.5992 | -3.2929 | -2.0466 | -1.2982 | -1.1926 | -1.2485 | -1.408 | -1.3943 | -1.6098 | -1.7267 | -2.0471 | -2.2446 | -2.0731 | -1.5449 | -1.5206 | -1.3427 | -1.751 | -2.2293 | -2.4729
4 | 5 | 2030 | Summer | Q, [%] | Expected | - | 38.41% | 39.92% | 42.13% | 42.39% | 42.73% | 44.99% | 41.16% | 25.58% | 16.23% | 14.91% | 15.61% | 17.6% | 17.43% | 20.12% | 21.58% | 25.59% | 28.06% | 25.91% | 19.31% | 19.01% | 16.78% | 21.89% | 27.87% | 30.91%
5 | 4 | 2030 | Summer | Q, [MVAr] | Expected | - | 3.1159 | 3.2336 | 3.4092 | 3.4313 | 3.4575 | 3.6395 | 3.3384 | 2.0952 | 1.354 | 1.251 | 1.3076 | 1.4632 | 1.4542 | 1.6662 | 1.7768 | 2.0956 | 2.2916 | 2.118 | 1.5964 | 1.582 | 1.4143 | 1.823 | 2.2887 | 2.5184
5 | 4 | 2030 | Summer | Q, [%] | Expected | - | 0.38949 | 0.4042 | 0.42615 | 0.42891 | 0.43219 | 0.45494 | 0.4173 | 0.2619 | 0.16925 | 0.15637 | 0.16345 | 0.1829 | 0.18177 | 0.20827 | 0.2221 | 0.26195 | 0.28645 | 0.26475 | 0.19955 | 0.19775 | 0.17678 | 0.22787 | 0.28609 | 0.31481
4 | 5 | 2030 | Summer | S, [MVA] | Expected | - | 4.1957 | 4.0496 | 4.0049 | 4.0913 | 4.0204 | 4.0926 | 4.3325 | 4.4056 | 4.6862 | 4.7911 | 4.8188 | 4.6579 | 4.8552 | 4.7174 | 4.4522 | 4.3944 | 4.3336 | 4.2356 | 4.5354 | 4.9563 | 5.3666 | 5.3826 | 4.9145 | 4.3179
4 | 5 | 2030 | Summer | S, [%] | Expected | - | 52.45% | 50.62% | 50.06% | 51.14% | 50.26% | 51.16% | 54.16% | 55.07% | 58.58% | 59.89% | 60.23% | 58.22% | 60.69% | 58.97% | 55.65% | 54.93% | 54.17% | 52.94% | 56.69% | 61.95% | 67.08% | 67.28% | 61.43% | 53.97%
5 | 4 | 2030 | Summer | S, [MVA] | Expected | - | 4.2167 | 4.0722 | 4.0299 | 4.1167 | 4.0462 | 4.1212 | 4.3565 | 4.4127 | 4.6825 | 4.7857 | 4.8141 | 4.6562 | 4.8523 | 4.7179 | 4.4553 | 4.4017 | 4.3435 | 4.2436 | 4.5358 | 4.9544 | 5.3599 | 5.382 | 4.9226 | 4.3306
5 | 4 | 2030 | Summer | S, [%] | Expected | - | 52.71% | 50.9% | 50.37% | 51.46% | 50.58% | 51.51% | 54.46% | 55.16% | 58.53% | 59.82% | 60.18% | 58.2% | 60.65% | 58.97% | 55.69% | 55.02% | 54.29% | 53.05% | 56.7% | 61.93% | 67% | 67.28% | 61.53% | 54.13%
5 | 6 | 2030 | Summer | P, [MW] | Expected | - | 1.628 | 1.5118 | 1.4061 | 1.3835 | 1.3561 | 1.3286 | 1.4829 | 1.5308 | 1.6055 | 1.6199 | 1.6053 | 1.6408 | 1.6178 | 1.6046 | 1.5691 | 1.5555 | 1.5994 | 1.6972 | 1.7519 | 1.8412 | 1.9723 | 1.8517 | 1.8984 | 1.7536
5 | 6 | 2030 | Summer | P, [%] | Expected | - | 32.56% | 30.24% | 28.12% | 27.67% | 27.12% | 26.57% | 29.66% | 30.62% | 32.11% | 32.4% | 32.11% | 32.82% | 32.36% | 32.09% | 31.38% | 31.11% | 31.99% | 33.94% | 35.04% | 36.82% | 39.45% | 37.03% | 37.97% | 35.07%
6 | 5 | 2030 | Summer | P, [MW] | Expected | - | -1.627 | -1.5108 | -1.4052 | -1.3827 | -1.3553 | -1.3277 | -1.4819 | -1.53 | -1.6046 | -1.6191 | -1.6045 | -1.6399 | -1.617 | -1.6037 | -1.5684 | -1.5547 | -1.5986 | -1.6963 | -1.7509 | -1.8402 | -1.9711 | -1.8507 | -1.8973 | -1.7526
6 | 5 | 2030 | Summer | P, [%] | Expected | - | 32.54% | 30.22% | 28.1% | 27.65% | 27.11% | 26.55% | 29.64% | 30.6% | 32.09% | 32.38% | 32.09% | 32.8% | 32.34% | 32.07% | 31.37% | 31.09% | 31.97% | 33.93% | 35.02% | 36.8% | 39.42% | 37.01% | 37.95% | 35.05%
5 | 6 | 2030 | Summer | Q, [MVAr] | Expected | - | -0.84496 | -0.94137 | -1.0626 | -1.0779 | -1.0624 | -1.1431 | -1.0651 | -0.51665 | -0.096858 | 0.097978 | 0.29818 | 0.31026 | 0.25268 | 0.171 | -0.0047958 | -0.1078 | -0.15135 | -0.19916 | -0.18491 | -0.27962 | -0.081797 | -0.23719 | -0.36481 | -0.5076
5 | 6 | 2030 | Summer | Q, [%] | Expected | - | 16.9% | 18.83% | 21.25% | 21.56% | 21.25% | 22.86% | 21.3% | 10.33% | 1.937% | 1.96% | 5.964% | 6.205% | 5.054% | 3.42% | 0.09592% | 2.156% | 3.027% | 3.983% | 3.698% | 5.592% | 1.636% | 4.744% | 7.296% | 10.15%
6 | 5 | 2030 | Summer | Q, [MVAr] | Expected | - | 0.84743 | 0.94368 | 1.0648 | 1.0801 | 1.0646 | 1.1453 | 1.0675 | 0.51865 | 0.098942 | -0.095874 | -0.296 | -0.30801 | -0.25053 | -0.16892 | 0.0067477 | 0.10969 | 0.15334 | 0.20143 | 0.18734 | 0.28232 | 0.084876 | 0.23985 | 0.36763 | 0.51007
6 | 5 | 2030 | Summer | Q, [%] | Expected | - | 0.16949 | 0.18874 | 0.21296 | 0.21603 | 0.21291 | 0.22905 | 0.21351 | 0.10373 | 0.019788 | 0.019175 | 0.0592 | 0.061602 | 0.050106 | 0.033784 | 0.0013495 | 0.021939 | 0.030669 | 0.040286 | 0.037467 | 0.056464 | 0.016975 | 0.047969 | 0.073526 | 0.10201
5 | 6 | 2030 | Summer | S, [MVA] | Expected | - | 1.8351 | 1.7831 | 1.765 | 1.7561 | 1.7233 | 1.7532 | 1.8286 | 1.6393 | 1.6538 | 1.6574 | 1.6831 | 1.7103 | 1.6773 | 1.6565 | 1.612 | 1.5949 | 1.6377 | 1.734 | 1.7844 | 1.8786 | 2.0011 | 1.8716 | 1.9365 | 1.8278
5 | 6 | 2030 | Summer | S, [%] | Expected | - | 36.7% | 35.66% | 35.3% | 35.12% | 34.47% | 35.06% | 36.57% | 32.79% | 33.08% | 33.15% | 33.66% | 34.21% | 33.55% | 33.13% | 32.24% | 31.9% | 32.75% | 34.68% | 35.69% | 37.57% | 40.02% | 37.43% | 38.73% | 36.56%
6 | 5 | 2030 | Summer | S, [MVA] | Expected | - | 1.8353 | 1.7835 | 1.7657 | 1.7567 | 1.7239 | 1.754 | 1.8292 | 1.6392 | 1.6531 | 1.6564 | 1.6818 | 1.709 | 1.6761 | 1.6555 | 1.6112 | 1.5942 | 1.6371 | 1.7334 | 1.7837 | 1.878 | 2 | 1.871 | 1.9359 | 1.8276
6 | 5 | 2030 | Summer | S, [%] | Expected | - | 36.71% | 35.67% | 35.31% | 35.13% | 34.48% | 35.08% | 36.58% | 32.78% | 33.06% | 33.13% | 33.64% | 34.18% | 33.52% | 33.11% | 32.22% | 31.88% | 32.74% | 34.67% | 35.67% | 37.56% | 40% | 37.42% | 38.72% | 36.55%
6 | 7 | 2030 | Summer | P, [MW] | Expected | - | 0.96061 | 0.89859 | 0.84229 | 0.83669 | 0.80664 | 0.79347 | 0.88845 | 0.89105 | 0.89752 | 0.86841 | 0.79679 | 0.7791 | 0.73942 | 0.75646 | 0.75298 | 0.7531 | 0.81813 | 0.90854 | 0.96924 | 1.0536 | 1.114 | 1.0076 | 1.0472 | 0.98608
6 | 7 | 2030 | Summer | P, [%] | Expected | - | 48.03% | 44.93% | 42.11% | 41.83% | 40.33% | 39.67% | 44.42% | 44.55% | 44.88% | 43.42% | 39.84% | 38.95% | 36.97% | 37.82% | 37.65% | 37.66% | 40.91% | 45.43% | 48.46% | 52.68% | 55.7% | 50.38% | 52.36% | 49.3%
7 | 6 | 2030 | Summer | P, [MW] | Expected | - | -0.95861 | -0.89677 | -0.84055 | -0.83495 | -0.80504 | -0.79183 | -0.8866 | -0.88951 | -0.89601 | -0.86702 | -0.79558 | -0.77797 | -0.73841 | -0.7554 | -0.75192 | -0.75204 | -0.81689 | -0.90701 | -0.96751 | -1.0515 | -1.1117 | -1.0057 | -1.0451 | -0.98416
7 | 6 | 2030 | Summer | P, [%] | Expected | - | 47.93% | 44.84% | 42.03% | 41.75% | 40.25% | 39.59% | 44.33% | 44.48% | 44.8% | 43.35% | 39.78% | 38.9% | 36.92% | 37.77% | 37.6% | 37.6% | 40.84% | 45.35% | 48.38% | 52.58% | 55.59% | 50.29% | 52.25% | 49.21%
6 | 7 | 2030 | Summer | Q, [MVAr] | Expected | - | -0.50848 | -0.52131 | -0.57583 | -0.5814 | -0.55863 | -0.59671 | -0.55539 | -0.25295 | -0.053537 | -0.0074017 | 0.069289 | 0.052319 | 0.043219 | 0.023044 | -0.067618 | -0.12725 | -0.14887 | -0.19071 | -0.18629 | -0.23154 | -0.16418 | -0.27609 | -0.36093 | -0.39054
6 | 7 | 2030 | Summer | Q, [%] | Expected | - | 25.42% | 26.07% | 28.79% | 29.07% | 27.93% | 29.84% | 27.77% | 12.65% | 2.677% | 0.3701% | 3.464% | 2.616% | 2.161% | 1.152% | 3.381% | 6.362% | 7.444% | 9.536% | 9.315% | 11.58% | 8.209% | 13.8% | 18.05% | 19.53%
7 | 6 | 2030 | Summer | Q, [MVAr] | Expected | - | 0.51047 | 0.52308 | 0.5775 | 0.58307 | 0.56013 | 0.59826 | 0.55719 | 0.25439 | 0.054953 | 0.0086618 | -0.068253 | -0.05137 | -0.042415 | -0.022185 | 0.068475 | 0.12811 | 0.14994 | 0.19214 | 0.18797 | 0.2336 | 0.16647 | 0.27796 | 0.36305 | 0.39244
7 | 6 | 2030 | Summer | Q, [%] | Expected | - | 0.25524 | 0.26154 | 0.28875 | 0.29153 | 0.28007 | 0.29913 | 0.2786 | 0.12719 | 0.027477 | 0.0043309 | 0.034126 | 0.025685 | 0.021208 | 0.011092 | 0.034238 | 0.064056 | 0.074972 | 0.09607 | 0.093987 | 0.1168 | 0.083234 | 0.13898 | 0.18152 | 0.19622
6 | 7 | 2030 | Summer | S, [MVA] | Expected | - | 1.0891 | 1.0419 | 1.0231 | 1.0223 | 0.98256 | 0.9942 | 1.0491 | 0.94067 | 0.9239 | 0.88209 | 0.82273 | 0.79824 | 0.75669 | 0.77534 | 0.77681 | 0.78241 | 0.84436 | 0.93745 | 0.99619 | 1.0854 | 1.1352 | 1.046 | 1.1078 | 1.0611
6 | 7 | 2030 | Summer | S, [%] | Expected | - | 54.46% | 52.09% | 51.15% | 51.11% | 49.13% | 49.71% | 52.46% | 47.03% | 46.19% | 44.1% | 41.14% | 39.91% | 37.83% | 38.77% | 38.84% | 39.12% | 42.22% | 46.87% | 49.81% | 54.27% | 56.76% | 52.3% | 55.39% | 53.06%
7 | 6 | 2030 | Summer | S, [MVA] | Expected | - | 1.0883 | 1.0412 | 1.0226 | 1.0218 | 0.98209 | 0.99382 | 1.0485 | 0.93959 | 0.92249 | 0.88073 | 0.82147 | 0.79707 | 0.75564 | 0.77427 | 0.77584 | 0.78151 | 0.84333 | 0.93625 | 0.99481 | 1.0839 | 1.1333 | 1.0447 | 1.1065 | 1.06
7 | 6 | 2030 | Summer | S, [%] | Expected | - | 54.41% | 52.06% | 51.13% | 51.09% | 49.1% | 49.69% | 52.43% | 46.98% | 46.12% | 44.04% | 41.07% | 39.85% | 37.78% | 38.71% | 38.79% | 39.08% | 42.17% | 46.81% | 49.74% | 54.19% | 56.67% | 52.24% | 55.33% | 53%
7 | 8 | 2030 | Summer | P, [MW] | Expected | - | 0.72408 | 0.66248 | 0.62693 | 0.62236 | 0.6 | 0.60167 | 0.67871 | 0.68223 | 0.68376 | 0.64489 | 0.56727 | 0.53241 | 0.48875 | 0.49965 | 0.50139 | 0.50937 | 0.59018 | 0.67624 | 0.76571 | 0.85884 | 0.91541 | 0.82262 | 0.82704 | 0.74908
7 | 8 | 2030 | Summer | P, [%] | Expected | - | 36.2% | 33.12% | 31.35% | 31.12% | 30% | 30.08% | 33.94% | 34.11% | 34.19% | 32.24% | 28.36% | 26.62% | 24.44% | 24.98% | 25.07% | 25.47% | 29.51% | 33.81% | 38.29% | 42.94% | 45.77% | 41.13% | 41.35% | 37.45%
8 | 7 | 2030 | Summer | P, [MW] | Expected | - | -0.72066 | -0.65931 | -0.62377 | -0.61916 | -0.59702 | -0.59851 | -0.67536 | -0.67971 | -0.68151 | -0.64296 | -0.56574 | -0.53107 | -0.48762 | -0.49846 | -0.50009 | -0.50796 | -0.58838 | -0.67393 | -0.76289 | -0.85531 | -0.91161 | -0.81931 | -0.82351 | -0.74594
8 | 7 | 2030 | Summer | P, [%] | Expected | - | 36.03% | 32.97% | 31.19% | 30.96% | 29.85% | 29.93% | 33.77% | 33.99% | 34.08% | 32.15% | 28.29% | 26.55% | 24.38% | 24.92% | 25% | 25.4% | 29.42% | 33.7% | 38.14% | 42.77% | 45.58% | 40.97% | 41.18% | 37.3%
7 | 8 | 2030 | Summer | Q, [MVAr] | Expected | - | -0.57642 | -0.59634 | -0.63662 | -0.64916 | -0.62774 | -0.66573 | -0.61796 | -0.35532 | -0.17035 | -0.13097 | -0.041895 | -0.077063 | -0.088755 | -0.098442 | -0.17409 | -0.22547 | -0.25935 | -0.29801 | -0.27589 | -0.31944 | -0.26075 | -0.35989 | -0.43051 | -0.46327
7 | 8 | 2030 | Summer | Q, [%] | Expected | - | 28.82% | 29.82% | 31.83% | 32.46% | 31.39% | 33.29% | 30.9% | 17.77% | 8.517% | 6.548% | 2.095% | 3.853% | 4.438% | 4.922% | 8.704% | 11.27% | 12.97% | 14.9% | 13.79% | 15.97% | 13.04% | 17.99% | 21.53% | 23.16%
8 | 7 | 2030 | Summer | Q, [MVAr] | Expected | - | 0.57848 | 0.59819 | 0.63846 | 0.65104 | 0.62945 | 0.66757 | 0.61995 | 0.35672 | 0.17154 | 0.13192 | 0.042548 | 0.077571 | 0.089111 | 0.098845 | 0.17457 | 0.22603 | 0.26019 | 0.29924 | 0.2775 | 0.32159 | 0.26309 | 0.36187 | 0.43265 | 0.4651
8 | 7 | 2030 | Summer | Q, [%] | Expected | - | 0.28924 | 0.29909 | 0.31923 | 0.32552 | 0.31472 | 0.33378 | 0.30997 | 0.17836 | 0.085772 | 0.06596 | 0.021274 | 0.038786 | 0.044556 | 0.049422 | 0.087283 | 0.11301 | 0.1301 | 0.14962 | 0.13875 | 0.16079 | 0.13155 | 0.18094 | 0.21632 | 0.23255
7 | 8 | 2030 | Summer | S, [MVA] | Expected | - | 0.92704 | 0.89349 | 0.89529 | 0.9018 | 0.8693 | 0.89803 | 0.91984 | 0.78307 | 0.73225 | 0.67554 | 0.60133 | 0.56272 | 0.51782 | 0.53466 | 0.55932 | 0.58345 | 0.65973 | 0.74912 | 0.82594 | 0.92537 | 0.96218 | 0.89971 | 0.9329 | 0.88159
7 | 8 | 2030 | Summer | S, [%] | Expected | - | 46.35% | 44.67% | 44.76% | 45.09% | 43.46% | 44.9% | 45.99% | 39.15% | 36.61% | 33.78% | 30.07% | 28.14% | 25.89% | 26.73% | 27.97% | 29.17% | 32.99% | 37.46% | 41.3% | 46.27% | 48.11% | 44.99% | 46.65% | 44.08%
8 | 7 | 2030 | Summer | S, [MVA] | Expected | - | 0.92564 | 0.89239 | 0.89439 | 0.90094 | 0.86848 | 0.89729 | 0.9187 | 0.78152 | 0.73044 | 0.6739 | 0.59996 | 0.56155 | 0.51684 | 0.53364 | 0.55832 | 0.58245 | 0.65846 | 0.74752 | 0.82386 | 0.92284 | 0.95922 | 0.89749 | 0.93077 | 0.8799
8 | 7 | 2030 | Summer | S, [%] | Expected | - | 46.28% | 44.62% | 44.72% | 45.05% | 43.42% | 44.86% | 45.94% | 39.08% | 36.52% | 33.69% | 30% | 28.08% | 25.84% | 26.68% | 27.92% | 29.12% | 32.92% | 37.38% | 41.19% | 46.14% | 47.96% | 44.87% | 46.54% | 44%
2 | 9 | 2030 | Summer | P, [MW] | Expected | - | 0.3524 | 0.34372 | 0.33016 | 0.32708 | 0.32478 | 0.33715 | 0.41625 | 0.34094 | 0.24991 | 0.19433 | -0.14163 | -0.20776 | -0.25913 | -0.29035 | -0.28636 | -0.20185 | -0.072157 | 0.14034 | 0.23213 | 0.35098 | 0.41881 | 0.38753 | 0.3814 | 0.3649
2 | 9 | 2030 | Summer | P, [%] | Expected | - | 35.24% | 34.37% | 33.02% | 32.71% | 32.48% | 33.71% | 41.63% | 34.09% | 24.99% | 19.43% | 14.16% | 20.78% | 25.91% | 29.03% | 28.64% | 20.18% | 7.216% | 14.03% | 23.21% | 35.1% | 41.88% | 38.75% | 38.14% | 36.49%
9 | 2 | 2030 | Summer | P, [MW] | Expected | - | -0.352 | -0.34333 | -0.32977 | -0.3267 | -0.3244 | -0.33676 | -0.41581 | -0.34062 | -0.24969 | -0.19416 | 0.14177 | 0.20793 | 0.25935 | 0.29061 | 0.28663 | 0.20205 | 0.072309 | -0.14016 | -0.2319 | -0.35062 | -0.41835 | -0.3871 | -0.38097 | -0.36448
9 | 2 | 2030 | Summer | P, [%] | Expected | - | 35.2% | 34.33% | 32.98% | 32.67% | 32.44% | 33.68% | 41.58% | 34.06% | 24.97% | 19.42% | 14.18% | 20.79% | 25.93% | 29.06% | 28.66% | 20.21% | 7.231% | 14.02% | 23.19% | 35.06% | 41.83% | 38.71% | 38.1% | 36.45%
2 | 9 | 2030 | Summer | Q, [MVAr] | Expected | - | -0.33482 | -0.33763 | -0.34068 | -0.34212 | -0.3391 | -0.33252 | -0.29212 | -0.25342 | -0.24776 | -0.24251 | -0.23687 | -0.23577 | -0.24467 | -0.25354 | -0.27257 | -0.28045 | -0.28604 | -0.28574 | -0.28889 | -0.29723 | -0.31178 | -0.32142 | -0.3276 | -0.33229
2 | 9 | 2030 | Summer | Q, [%] | Expected | - | 33.48% | 33.76% | 34.07% | 34.21% | 33.91% | 33.25% | 29.21% | 25.34% | 24.78% | 24.25% | 23.69% | 23.58% | 24.47% | 25.35% | 27.26% | 28.05% | 28.6% | 28.57% | 28.89% | 29.72% | 31.18% | 32.14% | 32.76% | 33.23%
9 | 2 | 2030 | Summer | Q, [MVAr] | Expected | - | 0.33491 | 0.33772 | 0.34074 | 0.34218 | 0.33915 | 0.33258 | 0.29226 | 0.25341 | 0.24762 | 0.24231 | 0.23663 | 0.23558 | 0.24453 | 0.25345 | 0.2725 | 0.2803 | 0.28581 | 0.28554 | 0.28877 | 0.29727 | 0.31195 | 0.32155 | 0.32773 | 0.3324
9 | 2 | 2030 | Summer | Q, [%] | Expected | - | 0.33491 | 0.33772 | 0.34074 | 0.34218 | 0.33915 | 0.33258 | 0.29226 | 0.25341 | 0.24762 | 0.24231 | 0.23663 | 0.23558 | 0.24453 | 0.25345 | 0.2725 | 0.2803 | 0.28581 | 0.28554 | 0.28877 | 0.29727 | 0.31195 | 0.32155 | 0.32773 | 0.3324
2 | 9 | 2030 | Summer | S, [MVA] | Expected | - | 0.48658 | 0.48223 | 0.47474 | 0.47362 | 0.46979 | 0.47366 | 0.50932 | 0.42807 | 0.35535 | 0.31321 | 0.28322 | 0.3155 | 0.35694 | 0.38563 | 0.39545 | 0.34565 | 0.29588 | 0.32021 | 0.37127 | 0.46046 | 0.52253 | 0.50461 | 0.50386 | 0.49433
2 | 9 | 2030 | Summer | S, [%] | Expected | - | 48.66% | 48.22% | 47.47% | 47.36% | 46.98% | 47.37% | 50.93% | 42.81% | 35.53% | 31.32% | 28.32% | 31.55% | 35.69% | 38.56% | 39.54% | 34.57% | 29.59% | 32.02% | 37.13% | 46.05% | 52.25% | 50.46% | 50.39% | 49.43%
9 | 2 | 2030 | Summer | S, [MVA] | Expected | - | 0.48635 | 0.482 | 0.47452 | 0.4734 | 0.46957 | 0.47343 | 0.50904 | 0.4278 | 0.35509 | 0.31295 | 0.28308 | 0.31546 | 0.35701 | 0.38577 | 0.3956 | 0.34565 | 0.29569 | 0.31996 | 0.37102 | 0.46021 | 0.52225 | 0.50436 | 0.50361 | 0.49409
9 | 2 | 2030 | Summer | S, [%] | Expected | - | 48.63% | 48.2% | 47.45% | 47.34% | 46.96% | 47.34% | 50.9% | 42.78% | 35.51% | 31.29% | 28.31% | 31.55% | 35.7% | 38.58% | 39.56% | 34.57% | 29.57% | 32% | 37.1% | 46.02% | 52.23% | 50.44% | 50.36% | 49.41%
1 | 20 | 2030 | Summer | P, [MW] | Expected | - | 3.9054 | 3.762 | 3.6808 | 3.5251 | 3.4253 | 3.4056 | 3.5425 | 3.0746 | 2.5629 | 2.398 | 2.397 | 2.3948 | 2.3059 | 2.219 | 2.1243 | 2.3355 | 2.5102 | 2.8179 | 3.4758 | 3.8996 | 4.2211 | 4.0105 | 4.0234 | 3.9504
1 | 20 | 2030 | Summer | P, [%] | Expected | - | 48.82% | 47.03% | 46.01% | 44.06% | 42.82% | 42.57% | 44.28% | 38.43% | 32.04% | 29.98% | 29.96% | 29.94% | 28.82% | 27.74% | 26.55% | 29.19% | 31.38% | 35.22% | 43.45% | 48.74% | 52.76% | 50.13% | 50.29% | 49.38%
20 | 1 | 2030 | Summer | P, [MW] | Expected | - | -3.8601 | -3.7205 | -3.6411 | -3.4888 | -3.391 | -3.3717 | -3.5057 | -3.0464 | -2.5429 | -2.3803 | -2.3791 | -2.3758 | -2.2859 | -2.2003 | -2.1096 | -2.3157 | -2.4886 | -2.7913 | -3.4374 | -3.8504 | -4.1606 | -3.9556 | -3.9733 | -3.902
20 | 1 | 2030 | Summer | P, [%] | Expected | - | 48.25% | 46.51% | 45.51% | 43.61% | 42.39% | 42.15% | 43.82% | 38.08% | 31.79% | 29.75% | 29.74% | 29.7% | 28.57% | 27.5% | 26.37% | 28.95% | 31.11% | 34.89% | 42.97% | 48.13% | 52.01% | 49.45% | 49.67% | 48.78%
1 | 20 | 2030 | Summer | Q, [MVAr] | Expected | - | 0.43728 | 0.24427 | 0.10927 | 0.052618 | -0.015505 | 0.019379 | -0.26003 | 0.30084 | 0.37812 | 0.44157 | 0.52801 | 0.79533 | 1.1567 | 1.1038 | 0.59871 | 0.95884 | 0.838 | 0.88282 | 0.85371 | 1.1319 | 1.5759 | 1.6031 | 1.001 | 0.96562
1 | 20 | 2030 | Summer | Q, [%] | Expected | - | 5.466% | 3.053% | 1.366% | 0.6577% | 0.1938% | 0.2422% | 3.25% | 3.761% | 4.726% | 5.52% | 6.6% | 9.942% | 14.46% | 13.8% | 7.484% | 11.99% | 10.48% | 11.04% | 10.67% | 14.15% | 19.7% | 20.04% | 12.51% | 12.07%
20 | 1 | 2030 | Summer | Q, [MVAr] | Expected | - | -0.3794 | -0.19123 | -0.058698 | -0.0063745 | 0.059194 | 0.023773 | 0.30699 | -0.26499 | -0.35286 | -0.41929 | -0.50557 | -0.77145 | -1.1315 | -1.0803 | -0.58034 | -0.93385 | -0.81081 | -0.84919 | -0.8048 | -1.069 | -1.4983 | -1.5328 | -0.93682 | -0.9037
20 | 1 | 2030 | Summer | Q, [%] | Expected | - | 0.047425 | 0.023904 | 0.0073373 | 0.00079681 | 0.0073992 | 0.0029717 | 0.038374 | 0.033124 | 0.044108 | 0.052411 | 0.063196 | 0.096431 | 0.14144 | 0.13504 | 0.072543 | 0.11673 | 0.10135 | 0.10615 | 0.1006 | 0.13362 | 0.18729 | 0.1916 | 0.1171 | 0.11296
1 | 20 | 2030 | Summer | S, [MVA] | Expected | - | 3.9368 | 3.7715 | 3.6856 | 3.5268 | 3.4259 | 3.406 | 3.5532 | 3.0976 | 2.6075 | 2.4514 | 2.4591 | 2.5344 | 2.5966 | 2.4995 | 2.2249 | 2.5693 | 2.6851 | 2.9869 | 3.607 | 4.0981 | 4.5609 | 4.3463 | 4.1538 | 4.0713
1 | 20 | 2030 | Summer | S, [%] | Expected | - | 49.21% | 47.14% | 46.07% | 44.09% | 42.82% | 42.57% | 44.41% | 38.72% | 32.59% | 30.64% | 30.74% | 31.68% | 32.46% | 31.24% | 27.81% | 32.12% | 33.56% | 37.34% | 45.09% | 51.23% | 57.01% | 54.33% | 51.92% | 50.89%
20 | 1 | 2030 | Summer | S, [MVA] | Expected | - | 3.8858 | 3.727 | 3.6448 | 3.4902 | 3.392 | 3.3721 | 3.5203 | 3.0662 | 2.5841 | 2.43 | 2.4369 | 2.509 | 2.5676 | 2.4724 | 2.2057 | 2.5415 | 2.6561 | 2.9516 | 3.5583 | 4.0337 | 4.4776 | 4.2696 | 4.0899 | 4.0099
20 | 1 | 2030 | Summer | S, [%] | Expected | - | 48.57% | 46.59% | 45.56% | 43.63% | 42.4% | 42.15% | 44% | 38.33% | 32.3% | 30.37% | 30.46% | 31.36% | 32.1% | 30.9% | 27.57% | 31.77% | 33.2% | 36.9% | 44.48% | 50.42% | 55.97% | 53.37% | 51.12% | 50.12%
20 | 21 | 2030 | Summer | P, [MW] | Expected | - | 2.8858 | 2.8106 | 2.7653 | 2.6649 | 2.5685 | 2.5648 | 2.7037 | 2.1827 | 1.7589 | 1.5396 | 1.463 | 1.3509 | 1.2393 | 1.1726 | 1.1342 | 1.3345 | 1.5163 | 1.8222 | 2.4684 | 2.8364 | 3.0884 | 2.9215 | 3.0178 | 2.9158
20 | 21 | 2030 | Summer | P, [%] | Expected | - | 57.72% | 56.21% | 55.31% | 53.3% | 51.37% | 51.3% | 54.07% | 43.65% | 35.18% | 30.79% | 29.26% | 27.02% | 24.79% | 23.45% | 22.68% | 26.69% | 30.33% | 36.44% | 49.37% | 56.73% | 61.77% | 58.43% | 60.36% | 58.32%
21 | 20 | 2030 | Summer | P, [MW] | Expected | - | -2.866 | -2.792 | -2.7475 | -2.6484 | -2.5532 | -2.5495 | -2.6867 | -2.171 | -1.7507 | -1.5336 | -1.4575 | -1.3457 | -1.2339 | -1.1674 | -1.1306 | -1.3293 | -1.5101 | -1.8134 | -2.4533 | -2.8158 | -3.0628 | -2.8983 | -2.9946 | -2.894
21 | 20 | 2030 | Summer | P, [%] | Expected | - | 57.32% | 55.84% | 54.95% | 52.97% | 51.06% | 50.99% | 53.73% | 43.42% | 35.01% | 30.67% | 29.15% | 26.91% | 24.68% | 23.35% | 22.61% | 26.59% | 30.2% | 36.27% | 49.07% | 56.32% | 61.26% | 57.97% | 59.89% | 57.88%
20 | 21 | 2030 | Summer | Q, [MVAr] | Expected | - | 0.44613 | 0.44951 | 0.35948 | 0.3734 | 0.31407 | 0.38267 | 0.37787 | 0.56418 | 0.64606 | 0.4926 | 0.52791 | 0.65426 | 0.89158 | 0.90871 | 0.51534 | 0.66133 | 0.60571 | 0.67954 | 0.64299 | 0.91129 | 1.2098 | 1.2276 | 0.98705 | 0.98258
20 | 21 | 2030 | Summer | Q, [%] | Expected | - | 8.923% | 8.99% | 7.19% | 7.468% | 6.281% | 7.653% | 7.557% | 11.28% | 12.92% | 9.852% | 10.56% | 13.09% | 17.83% | 18.17% | 10.31% | 13.23% | 12.11% | 13.59% | 12.86% | 18.23% | 24.2% | 24.55% | 19.74% | 19.65%
21 | 20 | 2030 | Summer | Q, [MVAr] | Expected | - | -0.42098 | -0.426 | -0.337 | -0.35258 | -0.29482 | -0.36337 | -0.35649 | -0.54955 | -0.63602 | -0.48531 | -0.52125 | -0.64804 | -0.88503 | -0.90256 | -0.51122 | -0.65517 | -0.59823 | -0.66872 | -0.62395 | -0.88517 | -1.1771 | -1.198 | -0.95753 | -0.95484
21 | 20 | 2030 | Summer | Q, [%] | Expected | - | 0.084196 | 0.0852 | 0.067399 | 0.070516 | 0.058965 | 0.072673 | 0.071298 | 0.10991 | 0.1272 | 0.097062 | 0.10425 | 0.12961 | 0.17701 | 0.18051 | 0.10224 | 0.13103 | 0.11965 | 0.13374 | 0.12479 | 0.17703 | 0.23543 | 0.2396 | 0.19151 | 0.19097
20 | 21 | 2030 | Summer | S, [MVA] | Expected | - | 2.9415 | 2.8525 | 2.7944 | 2.6937 | 2.5891 | 2.5943 | 2.7315 | 2.2573 | 1.8824 | 1.624 | 1.5556 | 1.5041 | 1.5324 | 1.4852 | 1.2473 | 1.4915 | 1.6333 | 1.9461 | 2.5575 | 2.9901 | 3.3391 | 3.1799 | 3.182 | 3.0811
20 | 21 | 2030 | Summer | S, [%] | Expected | - | 58.83% | 57.05% | 55.89% | 53.87% | 51.78% | 51.89% | 54.63% | 45.15% | 37.65% | 32.48% | 31.11% | 30.08% | 30.65% | 29.7% | 24.95% | 29.83% | 32.67% | 38.92% | 51.15% | 59.8% | 66.78% | 63.6% | 63.64% | 61.62%
21 | 20 | 2030 | Summer | S, [MVA] | Expected | - | 2.9182 | 2.8306 | 2.7739 | 2.6746 | 2.5716 | 2.5763 | 2.7118 | 2.2423 | 1.8712 | 1.616 | 1.5481 | 1.4967 | 1.5241 | 1.4774 | 1.2423 | 1.4841 | 1.6248 | 1.9341 | 2.5381 | 2.9626 | 3.3033 | 3.1471 | 3.1508 | 3.0516
21 | 20 | 2030 | Summer | S, [%] | Expected | - | 58.36% | 56.61% | 55.48% | 53.49% | 51.43% | 51.53% | 54.24% | 44.85% | 37.42% | 32.32% | 30.96% | 29.93% | 30.48% | 29.55% | 24.85% | 29.68% | 32.5% | 38.68% | 50.76% | 59.25% | 66.07% | 62.94% | 63.02% | 61.03%
21 | 22 | 2030 | Summer | P, [MW] | Expected | - | 0.21592 | 0.20978 | 0.20096 | 0.19838 | 0.19533 | 0.19638 | 0.1894 | -0.18394 | -0.24479 | -0.34343 | -0.37083 | -0.38813 | -0.39826 | -0.39705 | -0.38748 | -0.37028 | -0.32841 | -0.23347 | 0.077022 | 0.16834 | 0.23596 | 0.22158 | 0.24189 | 0.23244
21 | 22 | 2030 | Summer | P, [%] | Expected | - | 43.18% | 41.96% | 40.19% | 39.68% | 39.07% | 39.28% | 37.88% | 36.79% | 48.96% | 68.69% | 74.17% | 77.63% | 79.65% | 79.41% | 77.5% | 74.06% | 65.68% | 46.69% | 15.4% | 33.67% | 47.19% | 44.32% | 48.38% | 46.49%
22 | 21 | 2030 | Summer | P, [MW] | Expected | - | -0.21561 | -0.20948 | -0.20068 | -0.19809 | -0.19505 | -0.1961 | -0.18916 | 0.18414 | 0.24512 | 0.34404 | 0.37154 | 0.38891 | 0.39909 | 0.39788 | 0.38827 | 0.37101 | 0.32899 | 0.23377 | -0.076966 | -0.16817 | -0.23566 | -0.2213 | -0.24156 | -0.23212
22 | 21 | 2030 | Summer | P, [%] | Expected | - | 43.12% | 41.9% | 40.14% | 39.62% | 39.01% | 39.22% | 37.83% | 36.83% | 49.02% | 68.81% | 74.31% | 77.78% | 79.82% | 79.58% | 77.65% | 74.2% | 65.8% | 46.75% | 15.39% | 33.63% | 47.13% | 44.26% | 48.31% | 46.42%
21 | 22 | 2030 | Summer | Q, [MVAr] | Expected | - | -0.11743 | -0.12582 | -0.1312 | -0.13336 | -0.12982 | -0.13085 | -0.10757 | -0.088484 | -0.075324 | -0.063095 | -0.063144 | -0.065509 | -0.073441 | -0.078176 | -0.085882 | -0.086411 | -0.087114 | -0.071173 | -0.063 | -0.068133 | -0.061185 | -0.069927 | -0.080399 | -0.089679
21 | 22 | 2030 | Summer | Q, [%] | Expected | - | 23.49% | 25.16% | 26.24% | 26.67% | 25.96% | 26.17% | 21.51% | 17.7% | 15.06% | 12.62% | 12.63% | 13.1% | 14.69% | 15.64% | 17.18% | 17.28% | 17.42% | 14.23% | 12.6% | 13.63% | 12.24% | 13.99% | 16.08% | 17.94%
22 | 21 | 2030 | Summer | Q, [MVAr] | Expected | - | 0.11665 | 0.12504 | 0.1304 | 0.13255 | 0.129 | 0.13003 | 0.1067 | 0.087583 | 0.074576 | 0.062713 | 0.062892 | 0.06535 | 0.073344 | 0.078078 | 0.085729 | 0.086184 | 0.086698 | 0.070398 | 0.06191 | 0.067188 | 0.060413 | 0.069123 | 0.079662 | 0.088927
22 | 21 | 2030 | Summer | Q, [%] | Expected | - | 0.23331 | 0.25008 | 0.26081 | 0.26511 | 0.258 | 0.26006 | 0.21339 | 0.17517 | 0.14915 | 0.12543 | 0.12578 | 0.1307 | 0.14669 | 0.15616 | 0.17146 | 0.17237 | 0.1734 | 0.1408 | 0.12382 | 0.13438 | 0.12083 | 0.13825 | 0.15932 | 0.17785
21 | 22 | 2030 | Summer | S, [MVA] | Expected | - | 0.24581 | 0.24465 | 0.24005 | 0.23909 | 0.23457 | 0.23606 | 0.21811 | 0.20415 | 0.25617 | 0.3494 | 0.37643 | 0.39381 | 0.40504 | 0.40481 | 0.39698 | 0.38035 | 0.33986 | 0.24431 | 0.10447 | 0.18169 | 0.2441 | 0.23236 | 0.25491 | 0.24914
21 | 22 | 2030 | Summer | S, [%] | Expected | - | 49.16% | 48.93% | 48.01% | 47.82% | 46.91% | 47.21% | 43.62% | 40.83% | 51.23% | 69.88% | 75.29% | 78.76% | 81.01% | 80.96% | 79.4% | 76.07% | 67.97% | 48.86% | 20.89% | 36.34% | 48.82% | 46.47% | 50.98% | 49.83%
22 | 21 | 2030 | Summer | S, [MVA] | Expected | - | 0.24518 | 0.244 | 0.23938 | 0.2384 | 0.23389 | 0.23537 | 0.21748 | 0.20395 | 0.25626 | 0.34993 | 0.37709 | 0.39455 | 0.40583 | 0.4056 | 0.39772 | 0.381 | 0.34032 | 0.24437 | 0.10375 | 0.18118 | 0.24361 | 0.23185 | 0.25437 | 0.24858
22 | 21 | 2030 | Summer | S, [%] | Expected | - | 49.04% | 48.8% | 47.88% | 47.68% | 46.78% | 47.07% | 43.5% | 40.79% | 51.25% | 69.99% | 75.42% | 78.91% | 81.17% | 81.12% | 79.54% | 76.2% | 68.06% | 48.87% | 20.75% | 36.24% | 48.72% | 46.37% | 50.87% | 49.72%
21 | 23 | 2030 | Summer | P, [MW] | Expected | - | 2.3393 | 2.289 | 2.2722 | 2.1805 | 2.1002 | 2.1041 | 2.2138 | 2.0731 | 1.679 | 1.5229 | 1.4775 | 1.3799 | 1.2798 | 1.2098 | 1.1418 | 1.3662 | 1.5301 | 1.7323 | 2.0769 | 2.3567 | 2.5283 | 2.3994 | 2.4548 | 2.3913
21 | 23 | 2030 | Summer | P, [%] | Expected | - | 46.79% | 45.78% | 45.44% | 43.61% | 42% | 42.08% | 44.28% | 41.46% | 33.58% | 30.46% | 29.55% | 27.6% | 25.6% | 24.2% | 22.84% | 27.32% | 30.6% | 34.65% | 41.54% | 47.13% | 50.57% | 47.99% | 49.1% | 47.83%
23 | 21 | 2030 | Summer | P, [MW] | Expected | - | -2.3138 | -2.2647 | -2.2488 | -2.1589 | -2.0802 | -2.0837 | -2.1922 | -2.0535 | -1.6655 | -1.5124 | -1.4671 | -1.3703 | -1.2698 | -1.2002 | -1.135 | -1.3561 | -1.5182 | -1.7173 | -2.0566 | -2.3294 | -2.4947 | -2.3679 | -2.424 | -2.3612
23 | 21 | 2030 | Summer | P, [%] | Expected | - | 46.28% | 45.29% | 44.98% | 43.18% | 41.6% | 41.67% | 43.84% | 41.07% | 33.31% | 30.25% | 29.34% | 27.41% | 25.4% | 24% | 22.7% | 27.12% | 30.36% | 34.35% | 41.13% | 46.59% | 49.89% | 47.36% | 48.48% | 47.22%
21 | 23 | 2030 | Summer | Q, [MVAr] | Expected | - | 0.71047 | 0.74581 | 0.66726 | 0.68109 | 0.62433 | 0.70355 | 0.55949 | 0.62677 | 0.63551 | 0.46134 | 0.54941 | 0.6148 | 0.86475 | 0.90226 | 0.54804 | 0.74164 | 0.70522 | 0.75721 | 0.69877 | 0.94514 | 1.2144 | 1.2851 | 1.1294 | 1.1842
21 | 23 | 2030 | Summer | Q, [%] | Expected | - | 14.21% | 14.92% | 13.35% | 13.62% | 12.49% | 14.07% | 11.19% | 12.54% | 12.71% | 9.227% | 10.99% | 12.3% | 17.3% | 18.05% | 10.96% | 14.83% | 14.1% | 15.14% | 13.98% | 18.9% | 24.29% | 25.7% | 22.59% | 23.68%
23 | 21 | 2030 | Summer | Q, [MVAr] | Expected | - | -0.67839 | -0.71537 | -0.63795 | -0.65403 | -0.59949 | -0.67809 | -0.5325 | -0.60237 | -0.61898 | -0.44865 | -0.53695 | -0.60336 | -0.85269 | -0.89081 | -0.54026 | -0.72944 | -0.69078 | -0.73874 | -0.67345 | -0.91077 | -1.1718 | -1.2454 | -1.0905 | -1.1462
23 | 21 | 2030 | Summer | Q, [%] | Expected | - | 0.13568 | 0.14307 | 0.12759 | 0.13081 | 0.1199 | 0.13562 | 0.1065 | 0.12047 | 0.1238 | 0.089729 | 0.10739 | 0.12067 | 0.17054 | 0.17816 | 0.10805 | 0.14589 | 0.13816 | 0.14775 | 0.13469 | 0.18215 | 0.23437 | 0.24908 | 0.2181 | 0.22924
21 | 23 | 2030 | Summer | S, [MVA] | Expected | - | 2.4663 | 2.4138 | 2.374 | 2.2873 | 2.1923 | 2.2198 | 2.2871 | 2.1669 | 1.7979 | 1.5931 | 1.578 | 1.5139 | 1.547 | 1.5097 | 1.2724 | 1.557 | 1.6851 | 1.8906 | 2.1959 | 2.546 | 2.8196 | 2.7297 | 2.7077 | 2.6715
21 | 23 | 2030 | Summer | S, [%] | Expected | - | 49.33% | 48.28% | 47.48% | 45.75% | 43.85% | 44.4% | 45.74% | 43.34% | 35.96% | 31.86% | 31.56% | 30.28% | 30.94% | 30.19% | 25.45% | 31.14% | 33.7% | 37.81% | 43.92% | 50.92% | 56.39% | 54.59% | 54.15% | 53.43%
23 | 21 | 2030 | Summer | S, [MVA] | Expected | - | 2.4327 | 2.3814 | 2.3434 | 2.2587 | 2.1662 | 2.1924 | 2.2597 | 2.1411 | 1.7795 | 1.5794 | 1.564 | 1.5006 | 1.5319 | 1.4952 | 1.2629 | 1.5423 | 1.6683 | 1.8695 | 2.1686 | 2.5079 | 2.771 | 2.6833 | 2.6635 | 2.6278
23 | 21 | 2030 | Summer | S, [%] | Expected | - | 48.65% | 47.63% | 46.87% | 45.17% | 43.32% | 43.85% | 45.19% | 42.82% | 35.59% | 31.59% | 31.28% | 30.01% | 30.64% | 29.9% | 25.26% | 30.85% | 33.37% | 37.39% | 43.37% | 50.16% | 55.42% | 53.67% | 53.27% | 52.56%
23 | 24 | 2030 | Summer | P, [MW] | Expected | - | 0.52912 | 0.52972 | 0.52254 | 0.52186 | 0.51304 | 0.51239 | 0.50258 | 0.38307 | 0.28439 | 0.19746 | -0.037771 | -0.179 | -0.22442 | -0.23581 | -0.17605 | -0.054423 | 0.15337 | 0.28898 | 0.34345 | 0.45544 | 0.52772 | 0.50557 | 0.51315 | 0.51999
23 | 24 | 2030 | Summer | P, [%] | Expected | - | 52.91% | 52.97% | 52.25% | 52.19% | 51.3% | 51.24% | 50.26% | 38.31% | 28.44% | 19.75% | 3.777% | 17.9% | 22.44% | 23.58% | 17.61% | 5.442% | 15.34% | 28.9% | 34.34% | 45.54% | 52.77% | 50.56% | 51.31% | 52%
24 | 23 | 2030 | Summer | P, [MW] | Expected | - | -0.52822 | -0.52882 | -0.52168 | -0.52101 | -0.51222 | -0.51157 | -0.50168 | -0.38243 | -0.28381 | -0.19704 | 0.0381 | 0.17941 | 0.2249 | 0.23624 | 0.17636 | 0.054627 | -0.15312 | -0.28852 | -0.34293 | -0.45467 | -0.52671 | -0.50468 | -0.51229 | -0.51912
24 | 23 | 2030 | Summer | P, [%] | Expected | - | 52.82% | 52.88% | 52.17% | 52.1% | 51.22% | 51.16% | 50.17% | 38.24% | 28.38% | 19.7% | 3.81% | 17.94% | 22.49% | 23.62% | 17.64% | 5.463% | 15.31% | 28.85% | 34.29% | 45.47% | 52.67% | 50.47% | 51.23% | 51.91%
23 | 24 | 2030 | Summer | Q, [MVAr] | Expected | - | 0.087151 | 0.077713 | 0.058853 | 0.054828 | 0.046914 | 0.051046 | 0.18565 | 0.24141 | 0.31802 | 0.30904 | 0.32243 | 0.31914 | 0.32014 | 0.28416 | 0.24734 | 0.23659 | 0.23094 | 0.24932 | 0.15797 | 0.17632 | 0.20677 | 0.1565 | 0.079174 | 0.06897
23 | 24 | 2030 | Summer | Q, [%] | Expected | - | 8.715% | 7.771% | 5.885% | 5.483% | 4.691% | 5.105% | 18.56% | 24.14% | 31.8% | 30.9% | 32.24% | 31.91% | 32.01% | 28.42% | 24.73% | 23.66% | 23.09% | 24.93% | 15.8% | 17.63% | 20.68% | 15.65% | 7.917% | 6.897%
24 | 23 | 2030 | Summer | Q, [MVAr] | Expected | - | -0.086671 | -0.077242 | -0.05843 | -0.054415 | -0.046544 | -0.050674 | -0.18518 | -0.24126 | -0.31797 | -0.30919 | -0.3227 | -0.31929 | -0.32021 | -0.28429 | -0.24764 | -0.23702 | -0.23131 | -0.24941 | -0.15798 | -0.17602 | -0.20613 | -0.15603 | -0.078746 | -0.068518
24 | 23 | 2030 | Summer | Q, [%] | Expected | - | 0.086671 | 0.077242 | 0.05843 | 0.054415 | 0.046544 | 0.050674 | 0.18518 | 0.24126 | 0.31797 | 0.30919 | 0.3227 | 0.31929 | 0.32021 | 0.28429 | 0.24764 | 0.23702 | 0.23131 | 0.24941 | 0.15798 | 0.17602 | 0.20613 | 0.15603 | 0.078746 | 0.068518
23 | 24 | 2030 | Summer | S, [MVA] | Expected | - | 0.53631 | 0.53562 | 0.52618 | 0.52494 | 0.51569 | 0.51567 | 0.53866 | 0.45617 | 0.42823 | 0.36789 | 0.32581 | 0.36603 | 0.39236 | 0.37271 | 0.31597 | 0.2545 | 0.27904 | 0.38206 | 0.40554 | 0.4914 | 0.56702 | 0.52943 | 0.51977 | 0.52462
23 | 24 | 2030 | Summer | S, [%] | Expected | - | 53.63% | 53.56% | 52.62% | 52.49% | 51.57% | 51.57% | 53.87% | 45.62% | 42.82% | 36.79% | 32.58% | 36.6% | 39.24% | 37.27% | 31.6% | 25.45% | 27.9% | 38.21% | 40.55% | 49.14% | 56.7% | 52.94% | 51.98% | 52.46%
24 | 23 | 2030 | Summer | S, [MVA] | Expected | - | 0.53535 | 0.53467 | 0.52528 | 0.52405 | 0.51484 | 0.51481 | 0.53766 | 0.45553 | 0.42781 | 0.3678 | 0.32612 | 0.36636 | 0.39269 | 0.37308 | 0.31637 | 0.25494 | 0.2792 | 0.38177 | 0.40507 | 0.49057 | 0.56584 | 0.52844 | 0.51886 | 0.5237
24 | 23 | 2030 | Summer | S, [%] | Expected | - | 53.53% | 53.47% | 52.53% | 52.4% | 51.48% | 51.48% | 53.77% | 45.55% | 42.78% | 36.78% | 32.61% | 36.64% | 39.27% | 37.31% | 31.64% | 25.49% | 27.92% | 38.18% | 40.51% | 49.06% | 56.58% | 52.84% | 51.89% | 52.37%
23 | 25 | 2030 | Summer | P, [MW] | Expected | - | 0.96433 | 0.92636 | 0.89574 | 0.87993 | 0.87314 | 0.89616 | 0.99018 | 0.97251 | 0.7382 | 0.7397 | 0.77239 | 0.7726 | 0.73333 | 0.65606 | 0.57373 | 0.56424 | 0.59984 | 0.68011 | 0.96748 | 1.102 | 1.1777 | 1.0775 | 1.0792 | 0.99176
23 | 25 | 2030 | Summer | P, [%] | Expected | - | 19.29% | 18.53% | 17.91% | 17.6% | 17.46% | 17.92% | 19.8% | 19.45% | 14.76% | 14.79% | 15.45% | 15.45% | 14.67% | 13.12% | 11.47% | 11.28% | 12% | 13.6% | 19.35% | 22.04% | 23.55% | 21.55% | 21.58% | 19.84%
25 | 23 | 2030 | Summer | P, [MW] | Expected | - | -0.95854 | -0.92085 | -0.89045 | -0.87476 | -0.86792 | -0.89092 | -0.98452 | -0.967 | -0.73465 | -0.73662 | -0.76906 | -0.76912 | -0.73029 | -0.65301 | -0.57112 | -0.56152 | -0.59704 | -0.67691 | -0.96255 | -1.0957 | -1.1705 | -1.0708 | -1.0729 | -0.98606
25 | 23 | 2030 | Summer | P, [%] | Expected | - | 19.17% | 18.42% | 17.81% | 17.5% | 17.36% | 17.82% | 19.69% | 19.34% | 14.69% | 14.73% | 15.38% | 15.38% | 14.61% | 13.06% | 11.42% | 11.23% | 11.94% | 13.54% | 19.25% | 21.91% | 23.41% | 21.42% | 21.46% | 19.72%
23 | 25 | 2030 | Summer | Q, [MVAr] | Expected | - | 0.71492 | 0.71984 | 0.72404 | 0.72477 | 0.74493 | 0.71766 | 0.66953 | 0.65642 | 0.58415 | 0.47235 | 0.48787 | 0.52793 | 0.46446 | 0.57195 | 0.57235 | 0.60014 | 0.58075 | 0.5768 | 0.53342 | 0.59478 | 0.62098 | 0.69662 | 0.63429 | 0.64764
23 | 25 | 2030 | Summer | Q, [%] | Expected | - | 14.3% | 14.4% | 14.48% | 14.5% | 14.9% | 14.35% | 13.39% | 13.13% | 11.68% | 9.447% | 9.757% | 10.56% | 9.289% | 11.44% | 11.45% | 12% | 11.62% | 11.54% | 10.67% | 11.9% | 12.42% | 13.93% | 12.69% | 12.95%
25 | 23 | 2030 | Summer | Q, [MVAr] | Expected | - | -0.70871 | -0.71398 | -0.71845 | -0.71933 | -0.73942 | -0.71214 | -0.66348 | -0.65057 | -0.58071 | -0.4695 | -0.48471 | -0.52457 | -0.46165 | -0.56913 | -0.57008 | -0.59772 | -0.57823 | -0.57379 | -0.52827 | -0.58788 | -0.61303 | -0.68927 | -0.62738 | -0.64152
25 | 23 | 2030 | Summer | Q, [%] | Expected | - | 0.14174 | 0.1428 | 0.14369 | 0.14387 | 0.14788 | 0.14243 | 0.1327 | 0.13011 | 0.11614 | 0.093899 | 0.096942 | 0.10491 | 0.09233 | 0.11383 | 0.11402 | 0.11954 | 0.11565 | 0.11476 | 0.10565 | 0.11758 | 0.12261 | 0.13785 | 0.12548 | 0.1283
23 | 25 | 2030 | Summer | S, [MVA] | Expected | - | 1.2014 | 1.1738 | 1.1523 | 1.1404 | 1.148 | 1.149 | 1.1968 | 1.1742 | 0.94394 | 0.88145 | 0.91564 | 0.93595 | 0.87109 | 0.87262 | 0.81211 | 0.82504 | 0.83753 | 0.89285 | 1.1065 | 1.2527 | 1.3315 | 1.2834 | 1.2518 | 1.1847
23 | 25 | 2030 | Summer | S, [%] | Expected | - | 24.03% | 23.48% | 23.05% | 22.81% | 22.96% | 22.98% | 23.94% | 23.48% | 18.88% | 17.63% | 18.31% | 18.72% | 17.42% | 17.45% | 16.24% | 16.5% | 16.75% | 17.86% | 22.13% | 25.05% | 26.63% | 25.67% | 25.04% | 23.69%
25 | 23 | 2030 | Summer | S, [MVA] | Expected | - | 1.193 | 1.1658 | 1.1446 | 1.1329 | 1.1405 | 1.1415 | 1.1887 | 1.1664 | 0.93905 | 0.87734 | 0.91115 | 0.93118 | 0.86704 | 0.86848 | 0.80866 | 0.82142 | 0.83378 | 0.88846 | 1.0997 | 1.2438 | 1.3214 | 1.2738 | 1.2429 | 1.1766
25 | 23 | 2030 | Summer | S, [%] | Expected | - | 23.86% | 23.32% | 22.89% | 22.66% | 22.81% | 22.83% | 23.77% | 23.33% | 18.78% | 17.55% | 18.22% | 18.62% | 17.34% | 17.37% | 16.17% | 16.43% | 16.68% | 17.77% | 21.99% | 24.88% | 26.43% | 25.48% | 24.86% | 23.53%
25 | 26 | 2030 | Summer | P, [MW] | Expected | - | 0.24964 | 0.25006 | 0.24472 | 0.2445 | 0.23983 | 0.23646 | 0.21344 | 0.11996 | -0.21564 | -0.32198 | -0.35581 | -0.37492 | -0.38213 | -0.38136 | -0.37685 | -0.35224 | -0.30384 | -0.21333 | 0.067836 | 0.15803 | 0.20764 | 0.20072 | 0.23032 | 0.23673
25 | 26 | 2030 | Summer | P, [%] | Expected | - | 49.93% | 50.01% | 48.94% | 48.9% | 47.97% | 47.29% | 42.69% | 23.99% | 43.13% | 64.4% | 71.16% | 74.98% | 76.43% | 76.27% | 75.37% | 70.45% | 60.77% | 42.67% | 13.57% | 31.61% | 41.53% | 40.14% | 46.06% | 47.35%
26 | 25 | 2030 | Summer | P, [MW] | Expected | - | -0.24956 | -0.24998 | -0.24464 | -0.24443 | -0.23976 | -0.23638 | -0.21338 | -0.11993 | 0.21571 | 0.32212 | 0.35597 | 0.37511 | 0.38232 | 0.38155 | 0.37703 | 0.3524 | 0.30396 | 0.2134 | -0.067821 | -0.15799 | -0.20758 | -0.20066 | -0.23025 | -0.23666
26 | 25 | 2030 | Summer | P, [%] | Expected | - | 49.91% | 50% | 48.93% | 48.89% | 47.95% | 47.28% | 42.68% | 23.99% | 43.14% | 64.42% | 71.19% | 75.02% | 76.46% | 76.31% | 75.41% | 70.48% | 60.79% | 42.68% | 13.56% | 31.6% | 41.52% | 40.13% | 46.05% | 47.33%
25 | 26 | 2030 | Summer | Q, [MVAr] | Expected | - | 0.0631 | 0.067091 | 0.063908 | 0.061278 | 0.05953 | 0.062942 | 0.057682 | 0.095503 | 0.11312 | 0.11816 | 0.11304 | 0.11445 | 0.12056 | 0.1192 | 0.089943 | 0.11379 | 0.11401 | 0.10153 | 0.083129 | 0.079765 | 0.08178 | 0.07896 | 0.06087 | 0.058435
25 | 26 | 2030 | Summer | Q, [%] | Expected | - | 12.62% | 13.42% | 12.78% | 12.26% | 11.91% | 12.59% | 11.54% | 19.1% | 22.62% | 23.63% | 22.61% | 22.89% | 24.11% | 23.84% | 17.99% | 22.76% | 22.8% | 20.31% | 16.63% | 15.95% | 16.36% | 15.79% | 12.17% | 11.69%
26 | 25 | 2030 | Summer | Q, [MVAr] | Expected | - | -0.064081 | -0.068076 | -0.064902 | -0.062276 | -0.060535 | -0.063948 | -0.058707 | -0.096554 | -0.11413 | -0.11909 | -0.11394 | -0.11532 | -0.12142 | -0.12006 | -0.090828 | -0.11468 | -0.11495 | -0.10254 | -0.084192 | -0.080791 | -0.082774 | -0.079955 | -0.061855 | -0.059413
26 | 25 | 2030 | Summer | Q, [%] | Expected | - | 0.12816 | 0.13615 | 0.1298 | 0.12455 | 0.12107 | 0.1279 | 0.11741 | 0.19311 | 0.22826 | 0.23817 | 0.22787 | 0.23065 | 0.24284 | 0.24011 | 0.18166 | 0.22936 | 0.22989 | 0.20507 | 0.16838 | 0.16158 | 0.16555 | 0.15991 | 0.12371 | 0.11883
25 | 26 | 2030 | Summer | S, [MVA] | Expected | - | 0.25841 | 0.25989 | 0.25427 | 0.25284 | 0.24746 | 0.24514 | 0.22129 | 0.15696 | 0.2456 | 0.34334 | 0.37381 | 0.3924 | 0.40119 | 0.39981 | 0.38744 | 0.37021 | 0.32502 | 0.23671 | 0.10824 | 0.17704 | 0.22325 | 0.21588 | 0.23829 | 0.24384
25 | 26 | 2030 | Summer | S, [%] | Expected | - | 51.68% | 51.98% | 50.85% | 50.57% | 49.49% | 49.03% | 44.26% | 31.39% | 49.12% | 68.67% | 74.76% | 78.48% | 80.24% | 79.96% | 77.49% | 74.04% | 65% | 47.34% | 21.65% | 35.41% | 44.65% | 43.18% | 47.66% | 48.77%
26 | 25 | 2030 | Summer | S, [MVA] | Expected | - | 0.25857 | 0.26006 | 0.25444 | 0.25301 | 0.24763 | 0.24533 | 0.2215 | 0.15758 | 0.24613 | 0.34379 | 0.37424 | 0.39283 | 0.40163 | 0.40024 | 0.38782 | 0.37064 | 0.32547 | 0.2372 | 0.10905 | 0.17748 | 0.22356 | 0.21619 | 0.23848 | 0.244
26 | 25 | 2030 | Summer | S, [%] | Expected | - | 51.71% | 52.01% | 50.89% | 50.6% | 49.53% | 49.07% | 44.3% | 31.52% | 49.23% | 68.76% | 74.85% | 78.57% | 80.33% | 80.05% | 77.56% | 74.13% | 65.09% | 47.44% | 21.81% | 35.5% | 44.71% | 43.24% | 47.7% | 48.8%
50 | 1 | 2030 | Summer | P, [MW] | Expected | - | 10.0013 | 9.42 | 8.9027 | 8.8311 | 8.4901 | 8.3023 | 9.7198 | 10.2964 | 10.32 | 10.2144 | 9.8808 | 9.7035 | 9.7845 | 9.375 | 8.8192 | 8.8615 | 9.0093 | 9.5484 | 10.7918 | 11.8065 | 12.612 | 12.3011 | 11.7251 | 10.6472
50 | 1 | 2030 | Summer | P, [%] | Expected | - | 66.68% | 62.8% | 59.35% | 58.87% | 56.6% | 55.35% | 64.8% | 68.64% | 68.8% | 68.1% | 65.87% | 64.69% | 65.23% | 62.5% | 58.79% | 59.08% | 60.06% | 63.66% | 71.95% | 78.71% | 84.08% | 82.01% | 78.17% | 70.98%
1 | 50 | 2030 | Summer | P, [MW] | Expected | - | -9.9589 | -9.3811 | -8.8668 | -8.7956 | -8.4562 | -8.2693 | -9.6798 | -10.2501 | -10.2726 | -10.167 | -9.8351 | -9.6585 | -9.7394 | -9.332 | -8.7789 | -8.8213 | -8.9687 | -9.5054 | -10.7431 | -11.7531 | -12.5553 | -12.2455 | -11.673 | -10.6012
1 | 50 | 2030 | Summer | P, [%] | Expected | - | 66.39% | 62.54% | 59.11% | 58.64% | 56.37% | 55.13% | 64.53% | 68.33% | 68.48% | 67.78% | 65.57% | 64.39% | 64.93% | 62.21% | 58.53% | 58.81% | 59.79% | 63.37% | 71.62% | 78.35% | 83.7% | 81.64% | 77.82% | 70.67%
50 | 1 | 2030 | Summer | Q, [MVAr] | Expected | - | 6.9302 | 6.8813 | 6.7894 | 6.7802 | 6.8056 | 6.7869 | 6.7079 | 7.4308 | 7.6827 | 7.8201 | 7.8746 | 7.9376 | 7.8669 | 7.8857 | 7.9118 | 7.8301 | 7.7637 | 7.6683 | 7.3387 | 6.8762 | 6.3048 | 6.5869 | 6.691 | 6.9008
50 | 1 | 2030 | Summer | Q, [%] | Expected | - | 46.2% | 45.88% | 45.26% | 45.2% | 45.37% | 45.25% | 44.72% | 49.54% | 51.22% | 52.13% | 52.5% | 52.92% | 52.45% | 52.57% | 52.75% | 52.2% | 51.76% | 51.12% | 48.92% | 45.84% | 42.03% | 43.91% | 44.61% | 46.01%
1 | 50 | 2030 | Summer | Q, [MVAr] | Expected | - | -6.0129 | -6.038 | -6.0125 | -6.0111 | -6.0717 | -6.0738 | -5.8422 | -6.4304 | -6.6571 | -6.7955 | -6.8855 | -6.9637 | -6.8912 | -6.955 | -7.0397 | -6.9612 | -6.8847 | -6.7378 | -6.2836 | -5.7215 | -5.0763 | -5.3832 | -5.5627 | -5.9039
1 | 50 | 2030 | Summer | Q, [%] | Expected | - | 0.40086 | 0.40253 | 0.40083 | 0.40074 | 0.40478 | 0.40492 | 0.38948 | 0.4287 | 0.44381 | 0.45303 | 0.45903 | 0.46424 | 0.45941 | 0.46367 | 0.46931 | 0.46408 | 0.45898 | 0.44918 | 0.41891 | 0.38143 | 0.33842 | 0.35888 | 0.37085 | 0.39359
50 | 1 | 2030 | Summer | S, [MVA] | Expected | - | 12.1696 | 11.6669 | 11.1965 | 11.1375 | 10.8821 | 10.7243 | 11.8117 | 12.6989 | 12.866 | 12.8668 | 12.6423 | 12.5455 | 12.5569 | 12.2546 | 11.8509 | 11.8283 | 11.8972 | 12.2513 | 13.0539 | 13.6645 | 14.1026 | 13.9566 | 13.5043 | 12.6902
50 | 1 | 2030 | Summer | S, [%] | Expected | - | 81.13% | 77.78% | 74.64% | 74.25% | 72.55% | 71.5% | 78.74% | 84.66% | 85.77% | 85.78% | 84.28% | 83.64% | 83.71% | 81.7% | 79.01% | 78.86% | 79.31% | 81.68% | 87.03% | 91.1% | 94.02% | 93.04% | 90.03% | 84.6%
1 | 50 | 2030 | Summer | S, [MVA] | Expected | - | 11.6354 | 11.1575 | 10.7136 | 10.6578 | 10.4113 | 10.2615 | 11.3088 | 12.1021 | 12.2416 | 12.2316 | 12.0136 | 11.9166 | 11.9328 | 11.6431 | 11.2561 | 11.2407 | 11.3114 | 11.6563 | 12.4494 | 13.0737 | 13.5457 | 13.3798 | 12.9356 | 12.1367
1 | 50 | 2030 | Summer | S, [%] | Expected | - | 77.57% | 74.38% | 71.42% | 71.05% | 69.41% | 68.41% | 75.39% | 80.68% | 81.61% | 81.54% | 80.09% | 79.44% | 79.55% | 77.62% | 75.04% | 74.94% | 75.41% | 77.71% | 83% | 87.16% | 90.3% | 89.2% | 86.24% | 80.91%
50 | 51 | 2030 | Summer | P, [MW] | Expected | - | -9.8491 | -9.2947 | -8.8051 | -8.7378 | -8.4181 | -8.2427 | -9.5748 | -10.1575 | -10.1962 | -10.0934 | -9.7687 | -9.6012 | -9.6858 | -9.29 | -8.751 | -8.7913 | -8.9294 | -9.4423 | -10.641 | -11.6413 | -12.4626 | -12.1272 | -11.5212 | -10.4747
50 | 51 | 2030 | Summer | P, [%] | Expected | - | 49.25% | 46.47% | 44.03% | 43.69% | 42.09% | 41.21% | 47.87% | 50.79% | 50.98% | 50.47% | 48.84% | 48.01% | 48.43% | 46.45% | 43.75% | 43.96% | 44.65% | 47.21% | 53.2% | 58.21% | 62.31% | 60.64% | 57.61% | 52.37%
51 | 50 | 2030 | Summer | P, [MW] | Expected | - | 9.8655 | 9.3114 | 8.8221 | 8.7548 | 8.4352 | 8.2598 | 9.5917 | 10.1728 | 10.2107 | 10.1078 | 9.7832 | 9.6154 | 9.6996 | 9.3042 | 8.7662 | 8.8065 | 8.9449 | 9.4576 | 10.6557 | 11.6551 | 12.4754 | 12.1407 | 11.5363 | 10.4903
51 | 50 | 2030 | Summer | P, [%] | Expected | - | 49.33% | 46.56% | 44.11% | 43.77% | 42.18% | 41.3% | 47.96% | 50.86% | 51.05% | 50.54% | 48.92% | 48.08% | 48.5% | 46.52% | 43.83% | 44.03% | 44.72% | 47.29% | 53.28% | 58.28% | 62.38% | 60.7% | 57.68% | 52.45%
50 | 51 | 2030 | Summer | Q, [MVAr] | Expected | - | -16.1182 | -16.6587 | -17.0965 | -17.1615 | -17.3697 | -17.476 | -16.6437 | -15.1598 | -14.5131 | -14.5354 | -14.8584 | -14.7785 | -14.3804 | -14.8882 | -15.963 | -15.92 | -16.0116 | -15.5639 | -14.3729 | -12.8323 | -10.952 | -12.1025 | -14.0432 | -15.2078
50 | 51 | 2030 | Summer | Q, [%] | Expected | - | 80.59% | 83.29% | 85.48% | 85.81% | 86.85% | 87.38% | 83.22% | 75.8% | 72.57% | 72.68% | 74.29% | 73.89% | 71.9% | 74.44% | 79.81% | 79.6% | 80.06% | 77.82% | 71.86% | 64.16% | 54.76% | 60.51% | 70.22% | 76.04%
51 | 50 | 2030 | Summer | Q, [MVAr] | Expected | - | 16.2308 | 16.7736 | 17.2133 | 17.2787 | 17.4873 | 17.5939 | 16.7602 | 15.2652 | 14.6127 | 14.6343 | 14.9581 | 14.8765 | 14.4755 | 14.9858 | 16.0679 | 16.0248 | 16.118 | 15.6687 | 14.4741 | 12.9275 | 11.0402 | 12.1951 | 14.1472 | 15.3154
51 | 50 | 2030 | Summer | Q, [%] | Expected | - | 0.81154 | 0.83868 | 0.86066 | 0.86393 | 0.87437 | 0.8797 | 0.83801 | 0.76326 | 0.73064 | 0.73171 | 0.74791 | 0.74383 | 0.72377 | 0.74929 | 0.80339 | 0.80124 | 0.8059 | 0.78344 | 0.7237 | 0.64637 | 0.55201 | 0.60976 | 0.70736 | 0.76577
50 | 51 | 2030 | Summer | S, [MVA] | Expected | - | 18.8919 | 19.0775 | 19.2316 | 19.2621 | 19.3025 | 19.3241 | 19.2107 | 18.274 | 17.7639 | 17.7026 | 17.7825 | 17.6237 | 17.3499 | 17.5731 | 18.2248 | 18.2099 | 18.3558 | 18.2186 | 17.901 | 17.363 | 16.6969 | 17.1382 | 18.165 | 18.4665
50 | 51 | 2030 | Summer | S, [%] | Expected | - | 94.46% | 95.39% | 96.16% | 96.31% | 96.51% | 96.62% | 96.05% | 91.37% | 88.82% | 88.51% | 88.91% | 88.12% | 86.75% | 87.87% | 91.12% | 91.05% | 91.78% | 91.09% | 89.5% | 86.82% | 83.48% | 85.69% | 90.83% | 92.33%
51 | 50 | 2030 | Summer | S, [MVA] | Expected | - | 18.9966 | 19.186 | 19.3431 | 19.3742 | 19.4158 | 19.4381 | 19.3201 | 18.37 | 17.8538 | 17.7921 | 17.8739 | 17.7137 | 17.4366 | 17.6634 | 18.3241 | 18.3089 | 18.4562 | 18.3161 | 17.991 | 17.4429 | 16.7649 | 17.2133 | 18.2551 | 18.564
51 | 50 | 2030 | Summer | S, [%] | Expected | - | 94.98% | 95.93% | 96.72% | 96.87% | 97.08% | 97.19% | 96.6% | 91.85% | 89.27% | 88.96% | 89.37% | 88.57% | 87.18% | 88.32% | 91.62% | 91.54% | 92.28% | 91.58% | 89.96% | 87.21% | 83.82% | 86.07% | 91.28% | 92.82%
1 | 2 | 2030 | Winter | P, [MW] | 0 | 0 | 4.064 | 3.6771 | 3.5026 | 3.4308 | 3.3743 | 4.0568 | 5.8664 | 6.401 | 6.6419 | 6.4068 | 5.8767 | 4.498 | 5.4773 | 5.2932 | 4.9165 | 5.0063 | 5.807 | 7.6153 | 7.229 | 6.8971 | 6.8509 | 6.1891 | 5.5156 | 4.9147
1 | 2 | 2030 | Winter | P, [%] | 0 | 0 | 40.64% | 36.77% | 35.03% | 34.31% | 33.74% | 40.57% | 58.66% | 64.01% | 66.42% | 64.07% | 58.77% | 44.98% | 54.77% | 52.93% | 49.17% | 50.06% | 58.07% | 76.15% | 72.29% | 68.97% | 68.51% | 61.89% | 55.16% | 49.15%
2 | 1 | 2030 | Winter | P, [MW] | 0 | 0 | -4.0471 | -3.6608 | -3.4864 | -3.4148 | -3.3582 | -4.0409 | -5.8477 | -6.3819 | -6.6217 | -6.3875 | -5.8597 | -4.4873 | -5.4618 | -5.2779 | -4.9012 | -4.9903 | -5.7888 | -7.5893 | -7.2043 | -6.8738 | -6.827 | -6.1674 | -5.4954 | -4.8966
2 | 1 | 2030 | Winter | P, [%] | 0 | 0 | 40.47% | 36.61% | 34.86% | 34.15% | 33.58% | 40.41% | 58.48% | 63.82% | 66.22% | 63.87% | 58.6% | 44.87% | 54.62% | 52.78% | 49.01% | 49.9% | 57.89% | 75.89% | 72.04% | 68.74% | 68.27% | 61.67% | 54.95% | 48.97%
1 | 2 | 2030 | Winter | Q, [MVAr] | 0 | 0 | -4.7769 | -4.9396 | -5.0453 | -5.0541 | -5.1066 | -4.5316 | -3.0094 | -1.7223 | -1.4639 | -1.8151 | -2.0603 | -2.0237 | -2.3245 | -2.6647 | -3.329 | -3.4242 | -2.869 | -1.5579 | -2.3048 | -2.5931 | -2.9603 | -3.5064 | -4.0756 | -4.25
1 | 2 | 2030 | Winter | Q, [%] | 0 | 0 | 47.77% | 49.4% | 50.45% | 50.54% | 51.07% | 45.32% | 30.09% | 17.22% | 14.64% | 18.15% | 20.6% | 20.24% | 23.25% | 26.65% | 33.29% | 34.24% | 28.69% | 15.58% | 23.05% | 25.93% | 29.6% | 35.06% | 40.76% | 42.5%
2 | 1 | 2030 | Winter | Q, [MVAr] | 0 | 0 | 4.8239 | 4.9848 | 5.0904 | 5.0987 | 5.1514 | 4.5758 | 3.0614 | 1.7752 | 1.5198 | 1.8687 | 2.1072 | 2.0532 | 2.3673 | 2.7071 | 3.3716 | 3.4686 | 2.9196 | 1.6304 | 2.3735 | 2.6579 | 3.0267 | 3.5668 | 4.1317 | 4.3004
2 | 1 | 2030 | Winter | Q, [%] | 0 | 0 | 48.24% | 49.85% | 50.9% | 50.99% | 51.51% | 45.76% | 30.61% | 17.75% | 15.2% | 18.69% | 21.07% | 20.53% | 23.67% | 27.07% | 33.72% | 34.69% | 29.2% | 16.3% | 23.74% | 26.58% | 30.27% | 35.67% | 41.32% | 43%
1 | 2 | 2030 | Winter | S, [MVA] | 0 | 0 | 6.2718 | 6.158 | 6.142 | 6.1086 | 6.1208 | 6.0822 | 6.5933 | 6.6287 | 6.8013 | 6.6589 | 6.2273 | 4.9322 | 5.9501 | 5.9261 | 5.9375 | 6.0653 | 6.4771 | 7.773 | 7.5875 | 7.3685 | 7.4631 | 7.1134 | 6.8581 | 6.4974
1 | 2 | 2030 | Winter | S, [%] | 0 | 0 | 62.72% | 61.58% | 61.42% | 61.09% | 61.21% | 60.82% | 65.93% | 66.29% | 68.01% | 66.59% | 62.27% | 49.32% | 59.5% | 59.26% | 59.38% | 60.65% | 64.77% | 77.73% | 75.88% | 73.68% | 74.63% | 71.13% | 68.58% | 64.97%
2 | 1 | 2030 | Winter | S, [MVA] | 0 | 0 | 6.2967 | 6.1846 | 6.1698 | 6.1365 | 6.1493 | 6.1046 | 6.6006 | 6.6242 | 6.7939 | 6.6552 | 6.2271 | 4.9347 | 5.9528 | 5.9316 | 5.9488 | 6.0773 | 6.4834 | 7.7624 | 7.5852 | 7.3698 | 7.4679 | 7.1245 | 6.8754 | 6.5168
2 | 1 | 2030 | Winter | S, [%] | 0 | 0 | 62.97% | 61.85% | 61.7% | 61.37% | 61.49% | 61.05% | 66.01% | 66.24% | 67.94% | 66.55% | 62.27% | 49.35% | 59.53% | 59.32% | 59.49% | 60.77% | 64.83% | 77.62% | 75.85% | 73.7% | 74.68% | 71.25% | 68.75% | 65.17%
2 | 3 | 2030 | Winter | P, [MW] | 0 | 0 | 3.426 | 3.056 | 2.9096 | 2.8422 | 2.8042 | 3.4568 | 5.151 | 5.7466 | 6.0839 | 5.9012 | 5.7903 | 4.4718 | 5.5091 | 5.3129 | 4.949 | 4.9612 | 5.5983 | 7.1434 | 6.7028 | 6.2954 | 6.1783 | 5.571 | 4.9008 | 4.32
2 | 3 | 2030 | Winter | P, [%] | 0 | 0 | 34.26% | 30.56% | 29.1% | 28.42% | 28.04% | 34.57% | 51.51% | 57.47% | 60.84% | 59.01% | 57.9% | 44.72% | 55.09% | 53.13% | 49.49% | 49.61% | 55.98% | 71.43% | 67.03% | 62.95% | 61.78% | 55.71% | 49.01% | 43.2%
3 | 2 | 2030 | Winter | P, [MW] | 0 | 0 | -3.4066 | -3.0373 | -2.8908 | -2.8235 | -2.7854 | -3.4386 | -5.1302 | -5.7248 | -6.06 | -5.8781 | -5.7674 | -4.4572 | -5.4874 | -5.2916 | -4.9281 | -4.9398 | -5.5748 | -7.1113 | -6.6731 | -6.268 | -6.1508 | -5.546 | -4.8776 | -4.2993
3 | 2 | 2030 | Winter | P, [%] | 0 | 0 | 34.07% | 30.37% | 28.91% | 28.24% | 27.85% | 34.39% | 51.3% | 57.25% | 60.6% | 58.78% | 57.67% | 44.57% | 54.87% | 52.92% | 49.28% | 49.4% | 55.75% | 71.11% | 66.73% | 62.68% | 61.51% | 55.46% | 48.78% | 42.99%
2 | 3 | 2030 | Winter | Q, [MVAr] | 0 | 0 | -4.5674 | -4.6982 | -4.7977 | -4.8201 | -4.8711 | -4.2996 | -2.8531 | -1.7073 | -1.4725 | -1.7769 | -2.0455 | -1.9993 | -2.3035 | -2.6146 | -3.1905 | -3.2978 | -2.7698 | -1.4762 | -2.1704 | -2.4483 | -2.8064 | -3.3084 | -3.8502 | -4.014
2 | 3 | 2030 | Winter | Q, [%] | 0 | 0 | 45.67% | 46.98% | 47.98% | 48.2% | 48.71% | 43% | 28.53% | 17.07% | 14.72% | 17.77% | 20.46% | 19.99% | 23.03% | 26.15% | 31.91% | 32.98% | 27.7% | 14.76% | 21.7% | 24.48% | 28.06% | 33.08% | 38.5% | 40.14%
3 | 2 | 2030 | Winter | Q, [MVAr] | 0 | 0 | 4.6211 | 4.7499 | 4.8494 | 4.8716 | 4.9231 | 4.3497 | 2.9107 | 1.7676 | 1.5385 | 1.8408 | 2.109 | 2.0397 | 2.3635 | 2.6735 | 3.2486 | 3.3571 | 2.8351 | 1.5652 | 2.2529 | 2.5241 | 2.8826 | 3.3779 | 3.9143 | 4.0714
3 | 2 | 2030 | Winter | Q, [%] | 0 | 0 | 46.21% | 47.5% | 48.49% | 48.72% | 49.23% | 43.5% | 29.11% | 17.68% | 15.38% | 18.41% | 21.09% | 20.4% | 23.64% | 26.73% | 32.49% | 33.57% | 28.35% | 15.65% | 22.53% | 25.24% | 28.83% | 33.78% | 39.14% | 40.71%
2 | 3 | 2030 | Winter | S, [MVA] | 0 | 0 | 5.7096 | 5.6047 | 5.611 | 5.5956 | 5.6206 | 5.5169 | 5.8884 | 5.9948 | 6.2595 | 6.1629 | 6.141 | 4.8984 | 5.9713 | 5.9214 | 5.8883 | 5.9572 | 6.246 | 7.2943 | 7.0454 | 6.7547 | 6.7858 | 6.4794 | 6.2323 | 5.897
2 | 3 | 2030 | Winter | S, [%] | 0 | 0 | 57.1% | 56.05% | 56.11% | 55.96% | 56.21% | 55.17% | 58.88% | 59.95% | 62.6% | 61.63% | 61.41% | 48.98% | 59.71% | 59.21% | 58.88% | 59.57% | 62.46% | 72.94% | 70.45% | 67.55% | 67.86% | 64.79% | 62.32% | 58.97%
3 | 2 | 2030 | Winter | S, [MVA] | 0 | 0 | 5.741 | 5.6379 | 5.6457 | 5.6307 | 5.6564 | 5.5448 | 5.8984 | 5.9915 | 6.2523 | 6.1596 | 6.1409 | 4.9017 | 5.9748 | 5.9286 | 5.9025 | 5.9726 | 6.2542 | 7.2815 | 7.0431 | 6.7571 | 6.7928 | 6.4937 | 6.254 | 5.9212
3 | 2 | 2030 | Winter | S, [%] | 0 | 0 | 57.41% | 56.38% | 56.46% | 56.31% | 56.56% | 55.45% | 58.98% | 59.91% | 62.52% | 61.6% | 61.41% | 49.02% | 59.75% | 59.29% | 59.02% | 59.73% | 62.54% | 72.82% | 70.43% | 67.57% | 67.93% | 64.94% | 62.54% | 59.21%
3 | 4 | 2030 | Winter | P, [MW] | 0 | 0 | 3.077 | 2.7114 | 2.5837 | 2.522 | 2.4946 | 3.1409 | 4.7752 | 5.3702 | 5.677 | 5.4797 | 5.3712 | 4.0566 | 5.1036 | 4.912 | 4.5705 | 4.574 | 5.1884 | 6.6455 | 6.2355 | 5.8682 | 5.7563 | 5.1834 | 4.4952 | 3.9401
3 | 4 | 2030 | Winter | P, [%] | 0 | 0 | 30.77% | 27.11% | 25.84% | 25.22% | 24.95% | 31.41% | 47.75% | 53.7% | 56.77% | 54.8% | 53.71% | 40.57% | 51.04% | 49.12% | 45.71% | 45.74% | 51.88% | 66.45% | 62.35% | 58.68% | 57.56% | 51.83% | 44.95% | 39.4%
4 | 3 | 2030 | Winter | P, [MW] | 0 | 0 | -3.0682 | -2.7029 | -2.5751 | -2.5135 | -2.486 | -3.1326 | -4.7656 | -5.3601 | -5.666 | -5.469 | -5.3606 | -4.0501 | -5.0937 | -4.9023 | -4.5609 | -4.5641 | -5.1775 | -6.6306 | -6.2217 | -5.8555 | -5.7436 | -5.1718 | -4.4846 | -3.9306
4 | 3 | 2030 | Winter | P, [%] | 0 | 0 | 30.68% | 27.03% | 25.75% | 25.14% | 24.86% | 31.33% | 47.66% | 53.6% | 56.66% | 54.69% | 53.61% | 40.5% | 50.94% | 49.02% | 45.61% | 45.64% | 51.78% | 66.31% | 62.22% | 58.55% | 57.44% | 51.72% | 44.85% | 39.31%
3 | 4 | 2030 | Winter | Q, [MVAr] | 0 | 0 | -4.3641 | -4.4929 | -4.5854 | -4.5954 | -4.6496 | -4.0987 | -2.7515 | -1.737 | -1.5056 | -1.819 | -2.0898 | -1.954 | -2.2384 | -2.5112 | -3.0876 | -3.1934 | -2.7063 | -1.6075 | -2.2469 | -2.4537 | -2.7522 | -3.2063 | -3.7261 | -3.8559
3 | 4 | 2030 | Winter | Q, [%] | 0 | 0 | 43.64% | 44.93% | 45.85% | 45.95% | 46.5% | 40.99% | 27.52% | 17.37% | 15.06% | 18.19% | 20.9% | 19.54% | 22.38% | 25.11% | 30.88% | 31.93% | 27.06% | 16.08% | 22.47% | 24.54% | 27.52% | 32.06% | 37.26% | 38.56%
4 | 3 | 2030 | Winter | Q, [MVAr] | 0 | 0 | 4.3884 | 4.5164 | 4.609 | 4.6188 | 4.6733 | 4.1216 | 2.7779 | 1.7651 | 1.5362 | 1.8485 | 2.1192 | 1.9719 | 2.2658 | 2.538 | 3.1142 | 3.2206 | 2.7364 | 1.6488 | 2.2853 | 2.4889 | 2.7875 | 3.2384 | 3.7554 | 3.882
4 | 3 | 2030 | Winter | Q, [%] | 0 | 0 | 43.88% | 45.16% | 46.09% | 46.19% | 46.73% | 41.22% | 27.78% | 17.65% | 15.36% | 18.49% | 21.19% | 19.72% | 22.66% | 25.38% | 31.14% | 32.21% | 27.36% | 16.49% | 22.85% | 24.89% | 27.87% | 32.38% | 37.55% | 38.82%
3 | 4 | 2030 | Winter | S, [MVA] | 0 | 0 | 5.3397 | 5.2476 | 5.2632 | 5.242 | 5.2765 | 5.1638 | 5.5112 | 5.6442 | 5.8733 | 5.7737 | 5.7635 | 4.5027 | 5.5729 | 5.5167 | 5.5157 | 5.5785 | 5.8518 | 6.8371 | 6.628 | 6.3605 | 6.3804 | 6.0949 | 5.8387 | 5.5129
3 | 4 | 2030 | Winter | S, [%] | 0 | 0 | 53.4% | 52.48% | 52.63% | 52.42% | 52.77% | 51.64% | 55.11% | 56.44% | 58.73% | 57.74% | 57.63% | 45.03% | 55.73% | 55.17% | 55.16% | 55.78% | 58.52% | 68.37% | 66.28% | 63.61% | 63.8% | 60.95% | 58.39% | 55.13%
4 | 3 | 2030 | Winter | S, [MVA] | 0 | 0 | 5.3546 | 5.2634 | 5.2796 | 5.2585 | 5.2934 | 5.1769 | 5.5161 | 5.6432 | 5.8705 | 5.773 | 5.7643 | 4.5047 | 5.575 | 5.5203 | 5.5227 | 5.586 | 5.8562 | 6.8325 | 6.6281 | 6.3625 | 6.3843 | 6.102 | 5.8493 | 5.5245
4 | 3 | 2030 | Winter | S, [%] | 0 | 0 | 53.55% | 52.63% | 52.8% | 52.58% | 52.93% | 51.77% | 55.16% | 56.43% | 58.71% | 57.73% | 57.64% | 45.05% | 55.75% | 55.2% | 55.23% | 55.86% | 58.56% | 68.33% | 66.28% | 63.63% | 63.84% | 61.02% | 58.49% | 55.24%
4 | 5 | 2030 | Winter | P, [MW] | 0 | 0 | 2.2047 | 1.8829 | 1.7877 | 1.715 | 1.6937 | 2.2431 | 3.3536 | 3.7651 | 4.0024 | 3.8534 | 3.8055 | 2.3781 | 3.5488 | 3.4165 | 3.2699 | 3.2804 | 3.8584 | 5.2022 | 4.92 | 4.509 | 4.4295 | 3.9412 | 3.4107 | 2.9622
4 | 5 | 2030 | Winter | P, [%] | 0 | 0 | 27.56% | 23.54% | 22.35% | 21.44% | 21.17% | 28.04% | 41.92% | 47.06% | 50.03% | 48.17% | 47.57% | 29.73% | 44.36% | 42.71% | 40.87% | 41% | 48.23% | 65.03% | 61.5% | 56.36% | 55.37% | 49.26% | 42.63% | 37.03%
5 | 4 | 2030 | Winter | P, [MW] | 0 | 0 | -2.19 | -1.8691 | -1.7738 | -1.7011 | -1.6796 | -2.2293 | -3.3369 | -3.7479 | -3.9838 | -3.8354 | -3.7874 | -2.3676 | -3.5315 | -3.3998 | -3.2534 | -3.2634 | -3.8396 | -5.1758 | -4.8951 | -4.4862 | -4.4065 | -3.9206 | -3.3923 | -2.9462
5 | 4 | 2030 | Winter | P, [%] | 0 | 0 | 27.38% | 23.36% | 22.17% | 21.26% | 20.99% | 27.87% | 41.71% | 46.85% | 49.8% | 47.94% | 47.34% | 29.6% | 44.14% | 42.5% | 40.67% | 40.79% | 48% | 64.7% | 61.19% | 56.08% | 55.08% | 49.01% | 42.4% | 36.83%
4 | 5 | 2030 | Winter | Q, [MVAr] | 0 | 0 | -3.4535 | -3.5076 | -3.5817 | -3.6053 | -3.6589 | -3.2745 | -2.7463 | -2.2018 | -2.0928 | -2.2363 | -2.3482 | -2.426 | -2.5522 | -2.6249 | -2.7705 | -2.8768 | -2.4531 | -1.5059 | -1.9371 | -2.2905 | -2.5151 | -2.7866 | -3.0416 | -3.0762
4 | 5 | 2030 | Winter | Q, [%] | 0 | 0 | 43.17% | 43.84% | 44.77% | 45.07% | 45.74% | 40.93% | 34.33% | 27.52% | 26.16% | 27.95% | 29.35% | 30.33% | 31.9% | 32.81% | 34.63% | 35.96% | 30.66% | 18.82% | 24.21% | 28.63% | 31.44% | 34.83% | 38.02% | 38.45%
5 | 4 | 2030 | Winter | Q, [MVAr] | 0 | 0 | 3.4936 | 3.5454 | 3.6199 | 3.6433 | 3.6977 | 3.3122 | 2.7923 | 2.2491 | 2.1439 | 2.2858 | 2.398 | 2.4546 | 2.5998 | 2.6709 | 2.8157 | 2.9236 | 2.5048 | 1.5791 | 2.0061 | 2.3535 | 2.5786 | 2.8434 | 3.0921 | 3.1201
5 | 4 | 2030 | Winter | Q, [%] | 0 | 0 | 43.67% | 44.32% | 45.25% | 45.54% | 46.22% | 41.4% | 34.9% | 28.11% | 26.8% | 28.57% | 29.98% | 30.68% | 32.5% | 33.39% | 35.2% | 36.54% | 31.31% | 19.74% | 25.08% | 29.42% | 32.23% | 35.54% | 38.65% | 39%
4 | 5 | 2030 | Winter | S, [MVA] | 0 | 0 | 4.0972 | 3.981 | 4.0031 | 3.9924 | 4.0319 | 3.9691 | 4.3347 | 4.3617 | 4.5165 | 4.4553 | 4.4716 | 3.3972 | 4.3713 | 4.3084 | 4.2858 | 4.3631 | 4.5722 | 5.4158 | 5.2876 | 5.0574 | 5.0937 | 4.8268 | 4.5699 | 4.2705
4 | 5 | 2030 | Winter | S, [%] | 0 | 0 | 51.22% | 49.76% | 50.04% | 49.91% | 50.4% | 49.61% | 54.18% | 54.52% | 56.46% | 55.69% | 55.9% | 42.47% | 54.64% | 53.86% | 53.57% | 54.54% | 57.15% | 67.7% | 66.1% | 63.22% | 63.67% | 60.33% | 57.12% | 53.38%
5 | 4 | 2030 | Winter | S, [MVA] | 0 | 0 | 4.1233 | 4.0079 | 4.0311 | 4.0209 | 4.0612 | 3.9926 | 4.3511 | 4.371 | 4.524 | 4.4649 | 4.4827 | 3.4104 | 4.3853 | 4.3235 | 4.3027 | 4.3814 | 4.5844 | 5.4113 | 5.2902 | 5.066 | 5.1055 | 4.8431 | 4.5901 | 4.2913
5 | 4 | 2030 | Winter | S, [%] | 0 | 0 | 51.54% | 50.1% | 50.39% | 50.26% | 50.77% | 49.91% | 54.39% | 54.64% | 56.55% | 55.81% | 56.03% | 42.63% | 54.82% | 54.04% | 53.78% | 54.77% | 57.3% | 67.64% | 66.13% | 63.33% | 63.82% | 60.54% | 57.38% | 53.64%
5 | 6 | 2030 | Winter | P, [MW] | 0 | 0 | 1.4501 | 1.3567 | 1.2701 | 1.2482 | 1.2196 | 1.3584 | 1.6356 | 1.695 | 1.7248 | 1.7148 | 1.6867 | 0.39236 | 1.6173 | 1.5816 | 1.515 | 1.4887 | 1.626 | 1.8432 | 1.9007 | 1.9551 | 1.9527 | 1.7403 | 1.708 | 1.6088
5 | 6 | 2030 | Winter | P, [%] | 0 | 0 | 29% | 27.13% | 25.4% | 24.96% | 24.39% | 27.17% | 32.71% | 33.9% | 34.5% | 34.3% | 33.73% | 7.847% | 32.35% | 31.63% | 30.3% | 29.77% | 32.52% | 36.86% | 38.01% | 39.1% | 39.05% | 34.81% | 34.16% | 32.18%
6 | 5 | 2030 | Winter | P, [MW] | 0 | 0 | -1.4492 | -1.3558 | -1.2693 | -1.2473 | -1.2187 | -1.3575 | -1.6346 | -1.6941 | -1.7239 | -1.7139 | -1.6858 | -0.39231 | -1.6165 | -1.5809 | -1.5143 | -1.4879 | -1.6251 | -1.8421 | -1.8996 | -1.9539 | -1.9515 | -1.7393 | -1.7069 | -1.6079
6 | 5 | 2030 | Winter | P, [%] | 0 | 0 | 28.98% | 27.12% | 25.39% | 24.95% | 24.37% | 27.15% | 32.69% | 33.88% | 34.48% | 34.28% | 33.72% | 7.846% | 32.33% | 31.62% | 30.29% | 29.76% | 32.5% | 36.84% | 37.99% | 39.08% | 39.03% | 34.79% | 34.14% | 32.16%
5 | 6 | 2030 | Winter | Q, [MVAr] | 0 | 0 | -1.0786 | -1.1065 | -1.1561 | -1.1579 | -1.2012 | -1.0299 | -0.81206 | -0.44119 | -0.283 | -0.22436 | -0.19924 | -0.12638 | -0.26882 | -0.29712 | -0.42101 | -0.60034 | -0.53801 | -0.4069 | -0.49416 | -0.51943 | -0.60421 | -0.75459 | -0.88407 | -0.90139
5 | 6 | 2030 | Winter | Q, [%] | 0 | 0 | 21.57% | 22.13% | 23.12% | 23.16% | 24.02% | 20.6% | 16.24% | 8.824% | 5.66% | 4.487% | 3.985% | 2.528% | 5.376% | 5.942% | 8.42% | 12.01% | 10.76% | 8.138% | 9.883% | 10.39% | 12.08% | 15.09% | 17.68% | 18.03%
6 | 5 | 2030 | Winter | Q, [MVAr] | 0 | 0 | 1.081 | 1.1086 | 1.1582 | 1.1599 | 1.2033 | 1.0319 | 0.81453 | 0.44349 | 0.2853 | 0.22661 | 0.20139 | 0.12628 | 0.2708 | 0.29902 | 0.42278 | 0.6022 | 0.54018 | 0.40962 | 0.49709 | 0.52253 | 0.60736 | 0.75725 | 0.88679 | 0.90386
6 | 5 | 2030 | Winter | Q, [%] | 0 | 0 | 21.62% | 22.17% | 23.16% | 23.2% | 24.07% | 20.64% | 16.29% | 8.87% | 5.706% | 4.532% | 4.028% | 2.526% | 5.416% | 5.98% | 8.456% | 12.04% | 10.8% | 8.192% | 9.942% | 10.45% | 12.15% | 15.15% | 17.74% | 18.08%
5 | 6 | 2030 | Winter | S, [MVA] | 0 | 0 | 1.8073 | 1.7507 | 1.7175 | 1.7025 | 1.7118 | 1.7046 | 1.8261 | 1.7515 | 1.7479 | 1.7294 | 1.6984 | 0.41221 | 1.6395 | 1.6093 | 1.5724 | 1.6051 | 1.7127 | 1.8876 | 1.9639 | 2.0229 | 2.0441 | 1.8969 | 1.9232 | 1.8441
5 | 6 | 2030 | Winter | S, [%] | 0 | 0 | 36.15% | 35.01% | 34.35% | 34.05% | 34.24% | 34.09% | 36.52% | 35.03% | 34.96% | 34.59% | 33.97% | 8.244% | 32.79% | 32.19% | 31.45% | 32.1% | 34.25% | 37.75% | 39.28% | 40.46% | 40.88% | 37.94% | 38.46% | 36.88%
6 | 5 | 2030 | Winter | S, [MVA] | 0 | 0 | 1.8079 | 1.7514 | 1.7183 | 1.7033 | 1.7127 | 1.7052 | 1.8263 | 1.7512 | 1.7474 | 1.7288 | 1.6978 | 0.41213 | 1.639 | 1.6089 | 1.5722 | 1.6051 | 1.7125 | 1.8871 | 1.9636 | 2.0226 | 2.0439 | 1.897 | 1.9235 | 1.8445
6 | 5 | 2030 | Winter | S, [%] | 0 | 0 | 36.16% | 35.03% | 34.37% | 34.07% | 34.25% | 34.1% | 36.53% | 35.02% | 34.95% | 34.58% | 33.96% | 8.243% | 32.78% | 32.18% | 31.44% | 32.1% | 34.25% | 37.74% | 39.27% | 40.45% | 40.88% | 37.94% | 38.47% | 36.89%
6 | 7 | 2030 | Winter | P, [MW] | 0 | 0 | 0.87373 | 0.82319 | 0.78483 | 0.76205 | 0.73813 | 0.82729 | 0.95426 | 0.99291 | 1.0009 | 0.95998 | 0.91123 | -0.52476 | 0.83081 | 0.81749 | 0.75143 | 0.735 | 0.84078 | 0.94442 | 1.0145 | 1.0937 | 1.0936 | 0.94278 | 0.94809 | 0.90086
6 | 7 | 2030 | Winter | P, [%] | 0 | 0 | 43.69% | 41.16% | 39.24% | 38.1% | 36.91% | 41.36% | 47.71% | 49.65% | 50.05% | 48% | 45.56% | 26.24% | 41.54% | 40.87% | 37.57% | 36.75% | 42.04% | 47.22% | 50.73% | 54.69% | 54.68% | 47.14% | 47.4% | 45.04%
7 | 6 | 2030 | Winter | P, [MW] | 0 | 0 | -0.87192 | -0.82152 | -0.7832 | -0.76048 | -0.73654 | -0.82562 | -0.95236 | -0.99117 | -0.9992 | -0.95838 | -0.90979 | 0.52525 | -0.82962 | -0.81634 | -0.75043 | -0.73397 | -0.83949 | -0.94276 | -1.0126 | -1.0915 | -1.0913 | -0.94097 | -0.94612 | -0.89904
7 | 6 | 2030 | Winter | P, [%] | 0 | 0 | 43.6% | 41.08% | 39.16% | 38.02% | 36.83% | 41.28% | 47.62% | 49.56% | 49.96% | 47.92% | 45.49% | 26.26% | 41.48% | 40.82% | 37.52% | 36.7% | 41.97% | 47.14% | 50.63% | 54.58% | 54.57% | 47.05% | 47.31% | 44.95%
6 | 7 | 2030 | Winter | Q, [MVAr] | 0 | 0 | -0.57831 | -0.58073 | -0.60784 | -0.60763 | -0.65219 | -0.5674 | -0.46051 | -0.15699 | -0.0038871 | 0.0091234 | 0.031892 | 0.10209 | 0.0040472 | -0.0032443 | -0.13496 | -0.24542 | -0.22409 | -0.25116 | -0.30944 | -0.28922 | -0.35543 | -0.43021 | -0.52511 | -0.52549
6 | 7 | 2030 | Winter | Q, [%] | 0 | 0 | 28.92% | 29.04% | 30.39% | 30.38% | 32.61% | 28.37% | 23.03% | 7.85% | 0.1944% | 0.4562% | 1.595% | 5.105% | 0.2024% | 0.1622% | 6.748% | 12.27% | 11.2% | 12.56% | 15.47% | 14.46% | 17.77% | 21.51% | 26.26% | 26.27%
7 | 6 | 2030 | Winter | Q, [MVAr] | 0 | 0 | 0.58007 | 0.58231 | 0.60936 | 0.60907 | 0.65367 | 0.56898 | 0.46239 | 0.15869 | 0.0055826 | -0.007608 | -0.030573 | -0.10194 | -0.0030351 | 0.0042009 | 0.13573 | 0.24621 | 0.22522 | 0.25275 | 0.31135 | 0.29145 | 0.35772 | 0.43197 | 0.52705 | 0.52725
7 | 6 | 2030 | Winter | Q, [%] | 0 | 0 | 29% | 29.12% | 30.47% | 30.45% | 32.68% | 28.45% | 23.12% | 7.935% | 0.2791% | 0.3804% | 1.529% | 5.097% | 0.1518% | 0.21% | 6.786% | 12.31% | 11.26% | 12.64% | 15.57% | 14.57% | 17.89% | 21.6% | 26.35% | 26.36%
6 | 7 | 2030 | Winter | S, [MVA] | 0 | 0 | 1.0478 | 1.0074 | 0.99268 | 0.97464 | 0.98498 | 1.0032 | 1.0596 | 1.0052 | 1.001 | 0.96003 | 0.91179 | 0.53459 | 0.83082 | 0.8175 | 0.76345 | 0.77489 | 0.87013 | 0.97724 | 1.0607 | 1.1313 | 1.1499 | 1.0363 | 1.0838 | 1.0429
6 | 7 | 2030 | Winter | S, [%] | 0 | 0 | 52.39% | 50.37% | 49.63% | 48.73% | 49.25% | 50.16% | 52.98% | 50.26% | 50.05% | 48% | 45.59% | 26.73% | 41.54% | 40.87% | 38.17% | 38.74% | 43.51% | 48.86% | 53.03% | 56.57% | 57.49% | 51.81% | 54.19% | 52.15%
7 | 6 | 2030 | Winter | S, [MVA] | 0 | 0 | 1.0472 | 1.007 | 0.99233 | 0.97432 | 0.98477 | 1.0027 | 1.0587 | 1.0038 | 0.99922 | 0.95841 | 0.9103 | 0.53505 | 0.82963 | 0.81635 | 0.76261 | 0.77417 | 0.86917 | 0.97605 | 1.0594 | 1.1298 | 1.1485 | 1.0354 | 1.083 | 1.0422
7 | 6 | 2030 | Winter | S, [%] | 0 | 0 | 52.36% | 50.35% | 49.62% | 48.72% | 49.24% | 50.13% | 52.93% | 50.19% | 49.96% | 47.92% | 45.52% | 26.75% | 41.48% | 40.82% | 38.13% | 38.71% | 43.46% | 48.8% | 52.97% | 56.49% | 57.42% | 51.77% | 54.15% | 52.11%
7 | 8 | 2030 | Winter | P, [MW] | 0 | 0 | 0.65146 | 0.6061 | 0.58149 | 0.56106 | 0.55144 | 0.63281 | 0.73439 | 0.77819 | 0.7784 | 0.71847 | 0.6679 | -0.74097 | 0.56624 | 0.53945 | 0.48335 | 0.47817 | 0.61859 | 0.7197 | 0.80099 | 0.89057 | 0.89013 | 0.74895 | 0.72553 | 0.6752
7 | 8 | 2030 | Winter | P, [%] | 0 | 0 | 32.57% | 30.3% | 29.07% | 28.05% | 27.57% | 31.64% | 36.72% | 38.91% | 38.92% | 35.92% | 33.4% | 37.05% | 28.31% | 26.97% | 24.17% | 23.91% | 30.93% | 35.98% | 40.05% | 44.53% | 44.51% | 37.45% | 36.28% | 33.76%
8 | 7 | 2030 | Winter | P, [MW] | 0 | 0 | -0.6483 | -0.6032 | -0.57861 | -0.55822 | -0.54845 | -0.62977 | -0.73114 | -0.77541 | -0.77582 | -0.71628 | -0.66603 | 0.74322 | -0.56486 | -0.53819 | -0.48216 | -0.47675 | -0.61664 | -0.71705 | -0.79775 | -0.88678 | -0.8862 | -0.74567 | -0.72214 | -0.67209
8 | 7 | 2030 | Winter | P, [%] | 0 | 0 | 32.41% | 30.16% | 28.93% | 27.91% | 27.42% | 31.49% | 36.56% | 38.77% | 38.79% | 35.81% | 33.3% | 37.16% | 28.24% | 26.91% | 24.11% | 23.84% | 30.83% | 35.85% | 39.89% | 44.34% | 44.31% | 37.28% | 36.11% | 33.6%
7 | 8 | 2030 | Winter | Q, [MVAr] | 0 | 0 | -0.6207 | -0.61409 | -0.63345 | -0.64497 | -0.68315 | -0.61145 | -0.51903 | -0.26902 | -0.13264 | -0.12331 | -0.093691 | -0.030613 | -0.12853 | -0.13425 | -0.2451 | -0.35025 | -0.31565 | -0.35167 | -0.39521 | -0.37895 | -0.4317 | -0.50985 | -0.5754 | -0.5769
7 | 8 | 2030 | Winter | Q, [%] | 0 | 0 | 31.03% | 30.7% | 31.67% | 32.25% | 34.16% | 30.57% | 25.95% | 13.45% | 6.632% | 6.166% | 4.685% | 1.531% | 6.427% | 6.712% | 12.26% | 17.51% | 15.78% | 17.58% | 19.76% | 18.95% | 21.59% | 25.49% | 28.77% | 28.85%
8 | 7 | 2030 | Winter | Q, [MVAr] | 0 | 0 | 0.62254 | 0.61573 | 0.63508 | 0.64657 | 0.68487 | 0.6132 | 0.52094 | 0.2706 | 0.13408 | 0.12445 | 0.094591 | 0.031789 | 0.12907 | 0.13468 | 0.24548 | 0.3508 | 0.31661 | 0.35315 | 0.39713 | 0.38128 | 0.43414 | 0.51179 | 0.57742 | 0.57871
8 | 7 | 2030 | Winter | Q, [%] | 0 | 0 | 31.13% | 30.79% | 31.75% | 32.33% | 34.24% | 30.66% | 26.05% | 13.53% | 6.704% | 6.223% | 4.73% | 1.589% | 6.453% | 6.734% | 12.27% | 17.54% | 15.83% | 17.66% | 19.86% | 19.06% | 21.71% | 25.59% | 28.87% | 28.94%
7 | 8 | 2030 | Winter | S, [MVA] | 0 | 0 | 0.89982 | 0.86282 | 0.85988 | 0.85486 | 0.87794 | 0.87995 | 0.89929 | 0.82338 | 0.78962 | 0.72898 | 0.67444 | 0.74161 | 0.58065 | 0.5559 | 0.54194 | 0.59272 | 0.69447 | 0.80102 | 0.89318 | 0.96784 | 0.98929 | 0.90602 | 0.926 | 0.8881
7 | 8 | 2030 | Winter | S, [%] | 0 | 0 | 44.99% | 43.14% | 42.99% | 42.74% | 43.9% | 44% | 44.96% | 41.17% | 39.48% | 36.45% | 33.72% | 37.08% | 29.03% | 27.8% | 27.1% | 29.64% | 34.72% | 40.05% | 44.66% | 48.39% | 49.46% | 45.3% | 46.3% | 44.4%
8 | 7 | 2030 | Winter | S, [MVA] | 0 | 0 | 0.8988 | 0.86196 | 0.85913 | 0.8542 | 0.8774 | 0.87899 | 0.89775 | 0.82127 | 0.78732 | 0.72702 | 0.67272 | 0.7439 | 0.57942 | 0.55479 | 0.54105 | 0.59191 | 0.69317 | 0.7993 | 0.89113 | 0.96528 | 0.98682 | 0.9044 | 0.92461 | 0.88691
8 | 7 | 2030 | Winter | S, [%] | 0 | 0 | 44.94% | 43.1% | 42.96% | 42.71% | 43.87% | 43.95% | 44.89% | 41.06% | 39.37% | 36.35% | 33.64% | 37.19% | 28.97% | 27.74% | 27.05% | 29.6% | 34.66% | 39.96% | 44.56% | 48.26% | 49.34% | 45.22% | 46.23% | 44.35%
2 | 9 | 2030 | Winter | P, [MW] | 0 | 0 | 0.33226 | 0.32703 | 0.31883 | 0.31697 | 0.31861 | 0.36022 | 0.4692 | 0.40889 | 0.30909 | 0.25532 | -0.16057 | -0.23167 | -0.28968 | -0.2869 | -0.27356 | -0.20893 | -0.046792 | 0.21106 | 0.28768 | 0.38003 | 0.44859 | 0.4119 | 0.38245 | 0.36074
2 | 9 | 2030 | Winter | P, [%] | 0 | 0 | 33.23% | 32.7% | 31.88% | 31.7% | 31.86% | 36.02% | 46.92% | 40.89% | 30.91% | 25.53% | 16.06% | 23.17% | 28.97% | 28.69% | 27.36% | 20.89% | 4.679% | 21.11% | 28.77% | 38% | 44.86% | 41.19% | 38.25% | 36.07%
9 | 2 | 2030 | Winter | P, [MW] | 0 | 0 | -0.33189 | -0.32665 | -0.31846 | -0.3166 | -0.31825 | -0.35983 | -0.46872 | -0.40854 | -0.30887 | -0.25513 | 0.16068 | 0.23181 | 0.28989 | 0.28711 | 0.27379 | 0.20914 | 0.046923 | -0.21086 | -0.28741 | -0.37964 | -0.4481 | -0.41145 | -0.38203 | -0.36034
9 | 2 | 2030 | Winter | P, [%] | 0 | 0 | 33.19% | 32.66% | 31.85% | 31.66% | 31.82% | 35.98% | 46.87% | 40.85% | 30.89% | 25.51% | 16.07% | 23.18% | 28.99% | 28.71% | 27.38% | 20.91% | 4.692% | 21.09% | 28.74% | 37.96% | 44.81% | 41.14% | 38.2% | 36.03%
2 | 9 | 2030 | Winter | Q, [MVAr] | 0 | 0 | -0.33529 | -0.34238 | -0.34103 | -0.34055 | -0.33353 | -0.32001 | -0.2445 | -0.19463 | -0.17989 | -0.20547 | -0.19413 | -0.17694 | -0.18747 | -0.20295 | -0.24653 | -0.27343 | -0.2728 | -0.26893 | -0.28336 | -0.29284 | -0.29773 | -0.30652 | -0.31994 | -0.3261
2 | 9 | 2030 | Winter | Q, [%] | 0 | 0 | 33.53% | 34.24% | 34.1% | 34.05% | 33.35% | 32% | 24.45% | 19.46% | 17.99% | 20.55% | 19.41% | 17.69% | 18.75% | 20.29% | 24.65% | 27.34% | 27.28% | 26.89% | 28.34% | 29.28% | 29.77% | 30.65% | 31.99% | 32.61%
9 | 2 | 2030 | Winter | Q, [MVAr] | 0 | 0 | 0.33534 | 0.34243 | 0.34108 | 0.34059 | 0.33357 | 0.32009 | 0.24469 | 0.19466 | 0.17975 | 0.20529 | 0.19385 | 0.17671 | 0.18731 | 0.2028 | 0.2464 | 0.27326 | 0.27254 | 0.26876 | 0.28329 | 0.29291 | 0.29793 | 0.30667 | 0.32005 | 0.32618
9 | 2 | 2030 | Winter | Q, [%] | 0 | 0 | 33.53% | 34.24% | 34.11% | 34.06% | 33.36% | 32.01% | 24.47% | 19.47% | 17.98% | 20.53% | 19.39% | 17.67% | 18.73% | 20.28% | 24.64% | 27.33% | 27.25% | 26.88% | 28.33% | 29.29% | 29.79% | 30.67% | 32.01% | 32.62%
2 | 9 | 2030 | Winter | S, [MVA] | 0 | 0 | 0.47204 | 0.47346 | 0.46686 | 0.46523 | 0.46125 | 0.48184 | 0.52908 | 0.45285 | 0.35763 | 0.32773 | 0.25193 | 0.29151 | 0.34506 | 0.35142 | 0.36825 | 0.34412 | 0.27678 | 0.34186 | 0.4038 | 0.47977 | 0.5384 | 0.51343 | 0.49863 | 0.48629
2 | 9 | 2030 | Winter | S, [%] | 0 | 0 | 47.2% | 47.35% | 46.69% | 46.52% | 46.13% | 48.18% | 52.91% | 45.29% | 35.76% | 32.77% | 25.19% | 29.15% | 34.51% | 35.14% | 36.83% | 34.41% | 27.68% | 34.19% | 40.38% | 47.98% | 53.84% | 51.34% | 49.86% | 48.63%
9 | 2 | 2030 | Winter | S, [MVA] | 0 | 0 | 0.47181 | 0.47324 | 0.46664 | 0.46501 | 0.46103 | 0.48159 | 0.52874 | 0.45255 | 0.35737 | 0.32747 | 0.25178 | 0.29148 | 0.34514 | 0.35151 | 0.36834 | 0.34411 | 0.27655 | 0.34161 | 0.40355 | 0.4795 | 0.5381 | 0.51316 | 0.49838 | 0.48605
9 | 2 | 2030 | Winter | S, [%] | 0 | 0 | 47.18% | 47.32% | 46.66% | 46.5% | 46.1% | 48.16% | 52.87% | 45.25% | 35.74% | 32.75% | 25.18% | 29.15% | 34.51% | 35.15% | 36.83% | 34.41% | 27.65% | 34.16% | 40.36% | 47.95% | 53.81% | 51.32% | 49.84% | 48.6%
1 | 20 | 2030 | Winter | P, [MW] | 0 | 0 | 3.8972 | 3.8336 | 3.7517 | 3.7383 | 3.6989 | 3.7983 | 4.0385 | 3.4218 | 2.9282 | 2.7276 | 2.5006 | 2.3978 | 2.332 | 2.3721 | 2.3864 | 2.501 | 2.8933 | 3.4457 | 3.9875 | 4.071 | 4.2581 | 4.0986 | 4.1443 | 4.1267
1 | 20 | 2030 | Winter | P, [%] | 0 | 0 | 48.71% | 47.92% | 46.9% | 46.73% | 46.24% | 47.48% | 50.48% | 42.77% | 36.6% | 34.1% | 31.26% | 29.97% | 29.15% | 29.65% | 29.83% | 31.26% | 36.17% | 43.07% | 49.84% | 50.89% | 53.23% | 51.23% | 51.8% | 51.58%
20 | 1 | 2030 | Winter | P, [MW] | 0 | 0 | -3.853 | -3.7909 | -3.7108 | -3.6976 | -3.6591 | -3.7562 | -3.991 | -3.3873 | -2.9027 | -2.7055 | -2.4821 | -2.3807 | -2.3152 | -2.355 | -2.3691 | -2.4814 | -2.8684 | -3.41 | -3.9404 | -4.0222 | -4.2047 | -4.0487 | -4.0938 | -4.0771
20 | 1 | 2030 | Winter | P, [%] | 0 | 0 | 48.16% | 47.39% | 46.38% | 46.22% | 45.74% | 46.95% | 49.89% | 42.34% | 36.28% | 33.82% | 31.03% | 29.76% | 28.94% | 29.44% | 29.61% | 31.02% | 35.85% | 42.63% | 49.26% | 50.28% | 52.56% | 50.61% | 51.17% | 50.96%
1 | 20 | 2030 | Winter | Q, [MVAr] | 0 | 0 | -0.17522 | -0.098381 | -0.021097 | -0.012599 | -0.055979 | -0.21084 | 0.05542 | 0.20399 | 0.30541 | 0.29671 | 0.1831 | 0.08297 | 0.48936 | 0.41603 | 0.42239 | 0.62202 | 0.37637 | 0.60832 | 0.58143 | 0.49693 | 0.54976 | 0.61867 | 0.45003 | 0.24024
1 | 20 | 2030 | Winter | Q, [%] | 0 | 0 | 2.19% | 1.23% | 0.2637% | 0.1575% | 0.6997% | 2.636% | 0.6928% | 2.55% | 3.818% | 3.709% | 2.289% | 1.037% | 6.117% | 5.2% | 5.28% | 7.775% | 4.705% | 7.604% | 7.268% | 6.212% | 6.872% | 7.733% | 5.625% | 3.003%
20 | 1 | 2030 | Winter | Q, [MVAr] | 0 | 0 | 0.23172 | 0.153 | 0.073374 | 0.064509 | 0.10679 | 0.26462 | 0.0053309 | -0.16015 | -0.27316 | -0.26879 | -0.15985 | -0.061638 | -0.46841 | -0.39463 | -0.40076 | -0.59747 | -0.34478 | -0.56291 | -0.52119 | -0.43448 | -0.48142 | -0.55484 | -0.38545 | -0.17668
20 | 1 | 2030 | Winter | Q, [%] | 0 | 0 | 2.897% | 1.913% | 0.9172% | 0.8064% | 1.335% | 3.308% | 0.06664% | 2.002% | 3.415% | 3.36% | 1.998% | 0.7705% | 5.855% | 4.933% | 5.009% | 7.468% | 4.31% | 7.036% | 6.515% | 5.431% | 6.018% | 6.935% | 4.818% | 2.209%
1 | 20 | 2030 | Winter | S, [MVA] | 0 | 0 | 3.9011 | 3.8349 | 3.7518 | 3.7383 | 3.6994 | 3.8041 | 4.0389 | 3.4278 | 2.944 | 2.7437 | 2.5073 | 2.3992 | 2.3827 | 2.4083 | 2.4235 | 2.5772 | 2.9177 | 3.4989 | 4.0297 | 4.1012 | 4.2934 | 4.145 | 4.1686 | 4.1337
1 | 20 | 2030 | Winter | S, [%] | 0 | 0 | 48.76% | 47.94% | 46.9% | 46.73% | 46.24% | 47.55% | 50.49% | 42.85% | 36.8% | 34.3% | 31.34% | 29.99% | 29.78% | 30.1% | 30.29% | 32.21% | 36.47% | 43.74% | 50.37% | 51.26% | 53.67% | 51.81% | 52.11% | 51.67%
20 | 1 | 2030 | Winter | S, [MVA] | 0 | 0 | 3.8599 | 3.794 | 3.7115 | 3.6982 | 3.6607 | 3.7655 | 3.991 | 3.3911 | 2.9155 | 2.7188 | 2.4872 | 2.3815 | 2.3621 | 2.3878 | 2.4028 | 2.5524 | 2.889 | 3.4562 | 3.9747 | 4.0456 | 4.2322 | 4.0866 | 4.1119 | 4.0809
20 | 1 | 2030 | Winter | S, [%] | 0 | 0 | 48.25% | 47.42% | 46.39% | 46.23% | 45.76% | 47.07% | 49.89% | 42.39% | 36.44% | 33.99% | 31.09% | 29.77% | 29.53% | 29.85% | 30.03% | 31.9% | 36.11% | 43.2% | 49.68% | 50.57% | 52.9% | 51.08% | 51.4% | 51.01%
20 | 21 | 2030 | Winter | P, [MW] | 0 | 0 | 2.6687 | 2.6035 | 2.5318 | 2.5226 | 2.4967 | 2.6044 | 2.8337 | 2.276 | 1.7889 | 1.5838 | 1.3607 | 1.2553 | 1.186 | 1.2121 | 1.2248 | 1.3411 | 1.7455 | 2.2763 | 2.8187 | 2.9069 | 3.0834 | 2.9347 | 2.9308 | 2.9012
20 | 21 | 2030 | Winter | P, [%] | 0 | 0 | 53.37% | 52.07% | 50.64% | 50.45% | 49.93% | 52.09% | 56.67% | 45.52% | 35.78% | 31.68% | 27.21% | 25.11% | 23.72% | 24.24% | 24.5% | 26.82% | 34.91% | 45.53% | 56.37% | 58.14% | 61.67% | 58.69% | 58.62% | 58.02%
21 | 20 | 2030 | Winter | P, [MW] | 0 | 0 | -2.6521 | -2.5875 | -2.5164 | -2.5073 | -2.4818 | -2.5886 | -2.8144 | -2.2625 | -1.7795 | -1.576 | -1.3548 | -1.2504 | -1.1798 | -1.2061 | -1.2187 | -1.3332 | -1.7361 | -2.2609 | -2.7973 | -2.8848 | -3.0587 | -2.9115 | -2.9086 | -2.8804
21 | 20 | 2030 | Winter | P, [%] | 0 | 0 | 53.04% | 51.75% | 50.33% | 50.15% | 49.64% | 51.77% | 56.29% | 45.25% | 35.59% | 31.52% | 27.1% | 25.01% | 23.6% | 24.12% | 24.37% | 26.66% | 34.72% | 45.22% | 55.95% | 57.7% | 61.17% | 58.23% | 58.17% | 57.61%
20 | 21 | 2030 | Winter | Q, [MVAr] | 0 | 0 | 0.45314 | 0.53186 | 0.61149 | 0.62036 | 0.57808 | 0.42025 | 0.67953 | 0.84502 | 0.95803 | 0.95365 | 0.84472 | 0.7465 | 1.1533 | 1.0795 | 1.0856 | 1.2823 | 1.0296 | 1.2478 | 1.2061 | 1.1193 | 1.1663 | 1.2397 | 1.0703 | 0.86155
20 | 21 | 2030 | Winter | Q, [%] | 0 | 0 | 9.063% | 10.64% | 12.23% | 12.41% | 11.56% | 8.405% | 13.59% | 16.9% | 19.16% | 19.07% | 16.89% | 14.93% | 23.07% | 21.59% | 21.71% | 25.65% | 20.59% | 24.96% | 24.12% | 22.39% | 23.33% | 24.79% | 21.41% | 17.23%
21 | 20 | 2030 | Winter | Q, [MVAr] | 0 | 0 | -0.4322 | -0.51167 | -0.5921 | -0.60107 | -0.55933 | -0.40037 | -0.65505 | -0.82812 | -0.94637 | -0.94408 | -0.83767 | -0.74071 | -1.1457 | -1.0722 | -1.0782 | -1.2727 | -1.018 | -1.2284 | -1.1789 | -1.0913 | -1.1348 | -1.2103 | -1.0421 | -0.83509
21 | 20 | 2030 | Winter | Q, [%] | 0 | 0 | 8.644% | 10.23% | 11.84% | 12.02% | 11.19% | 8.007% | 13.1% | 16.56% | 18.93% | 18.88% | 16.75% | 14.81% | 22.91% | 21.44% | 21.56% | 25.45% | 20.36% | 24.57% | 23.58% | 21.83% | 22.7% | 24.21% | 20.84% | 16.7%
20 | 21 | 2030 | Winter | S, [MVA] | 0 | 0 | 2.7069 | 2.6573 | 2.6046 | 2.5978 | 2.5628 | 2.6381 | 2.914 | 2.4278 | 2.0293 | 1.8488 | 1.6016 | 1.4605 | 1.6543 | 1.6231 | 1.6367 | 1.8555 | 2.0265 | 2.5959 | 3.0659 | 3.115 | 3.2966 | 3.1858 | 3.1201 | 3.0265
20 | 21 | 2030 | Winter | S, [%] | 0 | 0 | 54.14% | 53.15% | 52.09% | 51.96% | 51.26% | 52.76% | 58.28% | 48.56% | 40.59% | 36.98% | 32.03% | 29.21% | 33.09% | 32.46% | 32.73% | 37.11% | 40.53% | 51.92% | 61.32% | 62.3% | 65.93% | 63.72% | 62.4% | 60.53%
21 | 20 | 2030 | Winter | S, [MVA] | 0 | 0 | 2.6871 | 2.6376 | 2.5852 | 2.5783 | 2.5441 | 2.6194 | 2.8896 | 2.4093 | 2.0155 | 1.8371 | 1.5929 | 1.4533 | 1.6445 | 1.6138 | 1.6272 | 1.8431 | 2.0126 | 2.5731 | 3.0356 | 3.0844 | 3.2624 | 3.1531 | 3.0897 | 2.999
21 | 20 | 2030 | Winter | S, [%] | 0 | 0 | 53.74% | 52.75% | 51.7% | 51.57% | 50.88% | 52.39% | 57.79% | 48.19% | 40.31% | 36.74% | 31.86% | 29.07% | 32.89% | 32.28% | 32.54% | 36.86% | 40.25% | 51.46% | 60.71% | 61.69% | 65.25% | 63.06% | 61.79% | 59.98%
21 | 22 | 2030 | Winter | P, [MW] | 0 | 0 | 0.1977 | 0.19483 | 0.18695 | 0.18499 | 0.18158 | 0.20302 | 0.20232 | -0.17946 | -0.27687 | -0.37671 | -0.37645 | -0.39258 | -0.40334 | -0.40255 | -0.39578 | -0.37623 | -0.32976 | -0.21209 | 0.092746 | 0.16118 | 0.213 | 0.20753 | 0.2255 | 0.21878
21 | 22 | 2030 | Winter | P, [%] | 0 | 0 | 39.54% | 38.97% | 37.39% | 37% | 36.32% | 40.6% | 40.46% | 35.89% | 55.37% | 75.34% | 75.29% | 78.52% | 80.67% | 80.51% | 79.16% | 75.25% | 65.95% | 42.42% | 18.55% | 32.24% | 42.6% | 41.51% | 45.1% | 43.76%
22 | 21 | 2030 | Winter | P, [MW] | 0 | 0 | -0.19743 | -0.19456 | -0.18669 | -0.18473 | -0.18133 | -0.20276 | -0.20209 | 0.17965 | 0.27726 | 0.37742 | 0.37718 | 0.39337 | 0.40418 | 0.40339 | 0.3966 | 0.37698 | 0.33033 | 0.21233 | -0.092679 | -0.16101 | -0.21274 | -0.20728 | -0.22519 | -0.21849
22 | 21 | 2030 | Winter | P, [%] | 0 | 0 | 39.49% | 38.91% | 37.34% | 36.95% | 36.27% | 40.55% | 40.42% | 35.93% | 55.45% | 75.48% | 75.44% | 78.67% | 80.84% | 80.68% | 79.32% | 75.4% | 66.07% | 42.47% | 18.54% | 32.2% | 42.55% | 41.46% | 45.04% | 43.7%
21 | 22 | 2030 | Winter | Q, [MVAr] | 0 | 0 | -0.12861 | -0.12984 | -0.13223 | -0.1334 | -0.13044 | -0.10542 | -0.080214 | -0.071826 | -0.050415 | -0.033078 | -0.075074 | -0.070726 | -0.079627 | -0.079473 | -0.088441 | -0.088615 | -0.07574 | -0.051224 | -0.069879 | -0.081772 | -0.087646 | -0.089744 | -0.096784 | -0.10262
21 | 22 | 2030 | Winter | Q, [%] | 0 | 0 | 25.72% | 25.97% | 26.45% | 26.68% | 26.09% | 21.08% | 16.04% | 14.37% | 10.08% | 6.616% | 15.01% | 14.15% | 15.93% | 15.89% | 17.69% | 17.72% | 15.15% | 10.24% | 13.98% | 16.35% | 17.53% | 17.95% | 19.36% | 20.52%
22 | 21 | 2030 | Winter | Q, [MVAr] | 0 | 0 | 0.12779 | 0.12902 | 0.13139 | 0.13255 | 0.12959 | 0.10458 | 0.07935 | 0.070898 | 0.049758 | 0.032831 | 0.07485 | 0.070584 | 0.079552 | 0.079389 | 0.088329 | 0.088413 | 0.075308 | 0.050362 | 0.068798 | 0.080817 | 0.086824 | 0.088913 | 0.096009 | 0.10183
22 | 21 | 2030 | Winter | Q, [%] | 0 | 0 | 25.56% | 25.8% | 26.28% | 26.51% | 25.92% | 20.92% | 15.87% | 14.18% | 9.952% | 6.566% | 14.97% | 14.12% | 15.91% | 15.88% | 17.67% | 17.68% | 15.06% | 10.07% | 13.76% | 16.16% | 17.36% | 17.78% | 19.2% | 20.37%
21 | 22 | 2030 | Winter | S, [MVA] | 0 | 0 | 0.23585 | 0.23413 | 0.22898 | 0.22807 | 0.22358 | 0.22876 | 0.21764 | 0.1933 | 0.28142 | 0.37816 | 0.38386 | 0.3989 | 0.41112 | 0.41032 | 0.40554 | 0.38652 | 0.33834 | 0.21819 | 0.11612 | 0.18073 | 0.23033 | 0.22611 | 0.24539 | 0.24165
21 | 22 | 2030 | Winter | S, [%] | 0 | 0 | 47.17% | 46.83% | 45.8% | 45.61% | 44.72% | 45.75% | 43.53% | 38.66% | 56.28% | 75.63% | 76.77% | 79.78% | 82.22% | 82.06% | 81.11% | 77.3% | 67.67% | 43.64% | 23.22% | 36.15% | 46.07% | 45.22% | 49.08% | 48.33%
22 | 21 | 2030 | Winter | S, [MVA] | 0 | 0 | 0.23517 | 0.23345 | 0.22829 | 0.22737 | 0.22288 | 0.22814 | 0.21711 | 0.19314 | 0.28169 | 0.37885 | 0.38454 | 0.39966 | 0.41194 | 0.41113 | 0.40632 | 0.38721 | 0.3388 | 0.21822 | 0.11542 | 0.18016 | 0.22977 | 0.22554 | 0.24481 | 0.24105
22 | 21 | 2030 | Winter | S, [%] | 0 | 0 | 47.03% | 46.69% | 45.66% | 45.47% | 44.58% | 45.63% | 43.42% | 38.63% | 56.34% | 75.77% | 76.91% | 79.93% | 82.39% | 82.23% | 81.26% | 77.44% | 67.76% | 43.64% | 23.08% | 36.03% | 45.95% | 45.11% | 48.96% | 48.21%
21 | 23 | 2030 | Winter | P, [MW] | 0 | 0 | 2.1724 | 2.1283 | 2.0857 | 2.0851 | 2.0761 | 2.1532 | 2.3326 | 2.1563 | 1.7339 | 1.5945 | 1.3696 | 1.2721 | 1.2296 | 1.2518 | 1.2646 | 1.3894 | 1.7485 | 2.1222 | 2.3793 | 2.4168 | 2.5524 | 2.4334 | 2.4013 | 2.4025
21 | 23 | 2030 | Winter | P, [%] | 0 | 0 | 43.45% | 42.57% | 41.71% | 41.7% | 41.52% | 43.06% | 46.65% | 43.13% | 34.68% | 31.89% | 27.39% | 25.44% | 24.59% | 25.04% | 25.29% | 27.79% | 34.97% | 42.44% | 47.59% | 48.34% | 51.05% | 48.67% | 48.03% | 48.05%
23 | 21 | 2030 | Winter | P, [MW] | 0 | 0 | -2.1505 | -2.1066 | -2.0641 | -2.0635 | -2.055 | -2.1321 | -2.3068 | -2.1326 | -1.7166 | -1.5796 | -1.358 | -1.2623 | -1.2165 | -1.239 | -1.2514 | -1.3725 | -1.7298 | -2.0959 | -2.3483 | -2.3857 | -2.5177 | -2.3999 | -2.3699 | -2.3732
23 | 21 | 2030 | Winter | P, [%] | 0 | 0 | 43.01% | 42.13% | 41.28% | 41.27% | 41.1% | 42.64% | 46.14% | 42.65% | 34.33% | 31.59% | 27.16% | 25.25% | 24.33% | 24.78% | 25.03% | 27.45% | 34.6% | 41.92% | 46.97% | 47.71% | 50.35% | 48% | 47.4% | 47.46%
21 | 23 | 2030 | Winter | Q, [MVAr] | 0 | 0 | 0.76443 | 0.85108 | 0.93421 | 0.94375 | 0.89848 | 0.7009 | 0.88152 | 1.0193 | 1.0737 | 1.0216 | 0.96959 | 0.85532 | 1.2776 | 1.2274 | 1.2613 | 1.4589 | 1.1941 | 1.3474 | 1.3308 | 1.2748 | 1.3421 | 1.4523 | 1.3292 | 1.1314
21 | 23 | 2030 | Winter | Q, [%] | 0 | 0 | 15.29% | 17.02% | 18.68% | 18.88% | 17.97% | 14.02% | 17.63% | 20.39% | 21.47% | 20.43% | 19.39% | 17.11% | 25.55% | 24.55% | 25.23% | 29.18% | 23.88% | 26.95% | 26.62% | 25.5% | 26.84% | 29.05% | 26.58% | 22.63%
23 | 21 | 2030 | Winter | Q, [MVAr] | 0 | 0 | -0.73708 | -0.82396 | -0.90722 | -0.91668 | -0.87209 | -0.67448 | -0.84904 | -0.9896 | -1.0523 | -1.0033 | -0.95544 | -0.84363 | -1.2617 | -1.2118 | -1.2451 | -1.438 | -1.171 | -1.3143 | -1.2917 | -1.2355 | -1.2982 | -1.4098 | -1.2895 | -1.0944
23 | 21 | 2030 | Winter | Q, [%] | 0 | 0 | 14.74% | 16.48% | 18.14% | 18.33% | 17.44% | 13.49% | 16.98% | 19.79% | 21.05% | 20.07% | 19.11% | 16.87% | 25.23% | 24.24% | 24.9% | 28.76% | 23.42% | 26.29% | 25.83% | 24.71% | 25.96% | 28.2% | 25.79% | 21.89%
21 | 23 | 2030 | Winter | S, [MVA] | 0 | 0 | 2.303 | 2.2922 | 2.2854 | 2.2888 | 2.2622 | 2.2644 | 2.4937 | 2.3851 | 2.0394 | 1.8937 | 1.6781 | 1.5329 | 1.7732 | 1.7531 | 1.7861 | 2.0146 | 2.1173 | 2.5138 | 2.7262 | 2.7324 | 2.8837 | 2.8338 | 2.7446 | 2.6556
21 | 23 | 2030 | Winter | S, [%] | 0 | 0 | 46.06% | 45.84% | 45.71% | 45.78% | 45.24% | 45.29% | 49.87% | 47.7% | 40.79% | 37.87% | 33.56% | 30.66% | 35.46% | 35.06% | 35.72% | 40.29% | 42.35% | 50.28% | 54.52% | 54.65% | 57.67% | 56.68% | 54.89% | 53.11%
23 | 21 | 2030 | Winter | S, [MVA] | 0 | 0 | 2.2733 | 2.262 | 2.2547 | 2.2579 | 2.2324 | 2.2362 | 2.4581 | 2.351 | 2.0135 | 1.8713 | 1.6604 | 1.5183 | 1.7526 | 1.7331 | 1.7653 | 1.9878 | 2.0889 | 2.4739 | 2.6801 | 2.6866 | 2.8327 | 2.7833 | 2.698 | 2.6133
23 | 21 | 2030 | Winter | S, [%] | 0 | 0 | 45.47% | 45.24% | 45.09% | 45.16% | 44.65% | 44.72% | 49.16% | 47.02% | 40.27% | 37.43% | 33.21% | 30.37% | 35.05% | 34.66% | 35.31% | 39.76% | 41.78% | 49.48% | 53.6% | 53.73% | 56.65% | 55.67% | 53.96% | 52.27%
23 | 24 | 2030 | Winter | P, [MW] | 0 | 0 | 0.49633 | 0.49062 | 0.49144 | 0.49417 | 0.49095 | 0.49249 | 0.49935 | 0.38322 | 0.27369 | 0.19132 | -0.13941 | -0.17294 | -0.20495 | -0.22424 | -0.1764 | -0.041041 | 0.11698 | 0.27833 | 0.35524 | 0.43249 | 0.50734 | 0.48972 | 0.48914 | 0.49291
23 | 24 | 2030 | Winter | P, [%] | 0 | 0 | 49.63% | 49.06% | 49.14% | 49.42% | 49.1% | 49.25% | 49.93% | 38.32% | 27.37% | 19.13% | 13.94% | 17.29% | 20.5% | 22.42% | 17.64% | 4.104% | 11.7% | 27.83% | 35.52% | 43.25% | 50.73% | 48.97% | 48.91% | 49.29%
24 | 23 | 2030 | Winter | P, [MW] | 0 | 0 | -0.49556 | -0.48987 | -0.49069 | -0.49341 | -0.4902 | -0.49173 | -0.4984 | -0.3825 | -0.27316 | -0.19095 | 0.13969 | 0.17332 | 0.20545 | 0.22468 | 0.17677 | 0.041324 | -0.11671 | -0.27784 | -0.35466 | -0.43179 | -0.50641 | -0.48887 | -0.48837 | -0.49214
24 | 23 | 2030 | Winter | P, [%] | 0 | 0 | 49.56% | 48.99% | 49.07% | 49.34% | 49.02% | 49.17% | 49.84% | 38.25% | 27.32% | 19.09% | 13.97% | 17.33% | 20.55% | 22.47% | 17.68% | 4.132% | 11.67% | 27.78% | 35.47% | 43.18% | 50.64% | 48.89% | 48.84% | 49.21%
23 | 24 | 2030 | Winter | Q, [MVAr] | 0 | 0 | 0.034476 | 0.027918 | 0.039738 | 0.049738 | 0.051909 | 0.063231 | 0.23072 | 0.2884 | 0.30853 | 0.28838 | 0.26402 | 0.30276 | 0.34238 | 0.30357 | 0.29845 | 0.29777 | 0.26829 | 0.27764 | 0.24019 | 0.18149 | 0.19941 | 0.17422 | 0.076761 | 0.054396
23 | 24 | 2030 | Winter | Q, [%] | 0 | 0 | 3.448% | 2.792% | 3.974% | 4.974% | 5.191% | 6.323% | 23.07% | 28.84% | 30.85% | 28.84% | 26.4% | 30.28% | 34.24% | 30.36% | 29.85% | 29.78% | 26.83% | 27.76% | 24.02% | 18.15% | 19.94% | 17.42% | 7.676% | 5.44%
24 | 23 | 2030 | Winter | Q, [MVAr] | 0 | 0 | -0.034181 | -0.027644 | -0.039455 | -0.04944 | -0.051626 | -0.062941 | -0.23019 | -0.28816 | -0.30853 | -0.28859 | -0.26436 | -0.30297 | -0.34243 | -0.30369 | -0.29866 | -0.2981 | -0.26864 | -0.2777 | -0.24013 | -0.18127 | -0.19888 | -0.17379 | -0.076443 | -0.054083
24 | 23 | 2030 | Winter | Q, [%] | 0 | 0 | 3.418% | 2.764% | 3.945% | 4.944% | 5.163% | 6.294% | 23.02% | 28.82% | 30.85% | 28.86% | 26.44% | 30.3% | 34.24% | 30.37% | 29.87% | 29.81% | 26.86% | 27.77% | 24.01% | 18.13% | 19.89% | 17.38% | 7.644% | 5.408%
23 | 24 | 2030 | Winter | S, [MVA] | 0 | 0 | 0.49752 | 0.49141 | 0.49304 | 0.49667 | 0.49369 | 0.49654 | 0.55007 | 0.47962 | 0.41243 | 0.34607 | 0.29857 | 0.34867 | 0.39904 | 0.37741 | 0.34668 | 0.30059 | 0.29269 | 0.39313 | 0.42882 | 0.46902 | 0.54512 | 0.51979 | 0.49513 | 0.49591
23 | 24 | 2030 | Winter | S, [%] | 0 | 0 | 49.75% | 49.14% | 49.3% | 49.67% | 49.37% | 49.65% | 55.01% | 47.96% | 41.24% | 34.61% | 29.86% | 34.87% | 39.9% | 37.74% | 34.67% | 30.06% | 29.27% | 39.31% | 42.88% | 46.9% | 54.51% | 51.98% | 49.51% | 49.59%
24 | 23 | 2030 | Winter | S, [MVA] | 0 | 0 | 0.49674 | 0.49065 | 0.49227 | 0.49588 | 0.49291 | 0.49574 | 0.54899 | 0.4789 | 0.41208 | 0.34604 | 0.29899 | 0.34904 | 0.39934 | 0.37777 | 0.34705 | 0.30095 | 0.2929 | 0.39283 | 0.4283 | 0.4683 | 0.54406 | 0.51884 | 0.49431 | 0.49511
24 | 23 | 2030 | Winter | S, [%] | 0 | 0 | 49.67% | 49.06% | 49.23% | 49.59% | 49.29% | 49.57% | 54.9% | 47.89% | 41.21% | 34.6% | 29.9% | 34.9% | 39.93% | 37.78% | 34.71% | 30.09% | 29.29% | 39.28% | 42.83% | 46.83% | 54.41% | 51.88% | 49.43% | 49.51%
23 | 25 | 2030 | Winter | P, [MW] | 0 | 0 | 0.87105 | 0.84061 | 0.81116 | 0.7965 | 0.80769 | 0.87899 | 1.0378 | 1.0347 | 0.82971 | 0.77837 | 0.66227 | 0.65227 | 0.66501 | 0.67008 | 0.61584 | 0.59715 | 0.72716 | 0.9198 | 1.1705 | 1.1796 | 1.2287 | 1.1357 | 1.0541 | 1.0051
23 | 25 | 2030 | Winter | P, [%] | 0 | 0 | 17.42% | 16.81% | 16.22% | 15.93% | 16.15% | 17.58% | 20.76% | 20.69% | 16.59% | 15.57% | 13.25% | 13.05% | 13.3% | 13.4% | 12.32% | 11.94% | 14.54% | 18.4% | 23.41% | 23.59% | 24.57% | 22.71% | 21.08% | 20.1%
25 | 23 | 2030 | Winter | P, [MW] | 0 | 0 | -0.86588 | -0.83568 | -0.80641 | -0.79174 | -0.80299 | -0.87398 | -1.032 | -1.029 | -0.82593 | -0.7752 | -0.6593 | -0.64942 | -0.66228 | -0.66758 | -0.61339 | -0.59422 | -0.72355 | -0.91477 | -1.1634 | -1.1721 | -1.2208 | -1.1286 | -1.0476 | -0.99909
25 | 23 | 2030 | Winter | P, [%] | 0 | 0 | 17.32% | 16.71% | 16.13% | 15.83% | 16.06% | 17.48% | 20.64% | 20.58% | 16.52% | 15.5% | 13.19% | 12.99% | 13.25% | 13.35% | 12.27% | 11.88% | 14.47% | 18.3% | 23.27% | 23.44% | 24.42% | 22.57% | 20.95% | 19.98%
23 | 25 | 2030 | Winter | Q, [MVAr] | 0 | 0 | 0.74047 | 0.73251 | 0.73309 | 0.75073 | 0.72982 | 0.70227 | 0.62132 | 0.59268 | 0.50821 | 0.43702 | 0.55645 | 0.54123 | 0.49176 | 0.42359 | 0.48694 | 0.61237 | 0.61271 | 0.63615 | 0.62145 | 0.67061 | 0.66854 | 0.68325 | 0.7011 | 0.69529
23 | 25 | 2030 | Winter | Q, [%] | 0 | 0 | 14.81% | 14.65% | 14.66% | 15.01% | 14.6% | 14.05% | 12.43% | 11.85% | 10.16% | 8.74% | 11.13% | 10.82% | 9.835% | 8.472% | 9.739% | 12.25% | 12.25% | 12.72% | 12.43% | 13.41% | 13.37% | 13.67% | 14.02% | 13.91%
25 | 23 | 2030 | Winter | Q, [MVAr] | 0 | 0 | -0.73502 | -0.72737 | -0.72817 | -0.74579 | -0.72496 | -0.69704 | -0.61504 | -0.58658 | -0.50447 | -0.43404 | -0.55373 | -0.53865 | -0.48933 | -0.42144 | -0.48485 | -0.60968 | -0.60918 | -0.63087 | -0.61364 | -0.66238 | -0.65971 | -0.67539 | -0.69405 | -0.68881
25 | 23 | 2030 | Winter | Q, [%] | 0 | 0 | 14.7% | 14.55% | 14.56% | 14.92% | 14.5% | 13.94% | 12.3% | 11.73% | 10.09% | 8.681% | 11.07% | 10.77% | 9.787% | 8.429% | 9.697% | 12.19% | 12.18% | 12.62% | 12.27% | 13.25% | 13.19% | 13.51% | 13.88% | 13.78%
23 | 25 | 2030 | Winter | S, [MVA] | 0 | 0 | 1.1433 | 1.115 | 1.0933 | 1.0945 | 1.0886 | 1.1251 | 1.2096 | 1.1924 | 0.97298 | 0.89266 | 0.865 | 0.84757 | 0.82708 | 0.79274 | 0.78509 | 0.85533 | 0.95088 | 1.1184 | 1.3252 | 1.3569 | 1.3988 | 1.3254 | 1.266 | 1.2221
23 | 25 | 2030 | Winter | S, [%] | 0 | 0 | 22.87% | 22.3% | 21.87% | 21.89% | 21.77% | 22.5% | 24.19% | 23.85% | 19.46% | 17.85% | 17.3% | 16.95% | 16.54% | 15.85% | 15.7% | 17.11% | 19.02% | 22.37% | 26.5% | 27.14% | 27.98% | 26.51% | 25.32% | 24.44%
25 | 23 | 2030 | Winter | S, [MVA] | 0 | 0 | 1.1358 | 1.1079 | 1.0865 | 1.0877 | 1.0818 | 1.1179 | 1.2013 | 1.1845 | 0.96781 | 0.88843 | 0.86098 | 0.84373 | 0.82344 | 0.78948 | 0.78187 | 0.85136 | 0.94585 | 1.1112 | 1.3153 | 1.3464 | 1.3877 | 1.3153 | 1.2567 | 1.2135
25 | 23 | 2030 | Winter | S, [%] | 0 | 0 | 22.72% | 22.16% | 21.73% | 21.75% | 21.64% | 22.36% | 24.03% | 23.69% | 19.36% | 17.77% | 17.22% | 16.87% | 16.47% | 15.79% | 15.64% | 17.03% | 18.92% | 22.22% | 26.31% | 26.93% | 27.75% | 26.31% | 25.13% | 24.27%
25 | 26 | 2030 | Winter | P, [MW] | 0 | 0 | 0.24856 | 0.25104 | 0.24555 | 0.24387 | 0.23872 | 0.23711 | 0.21101 | 0.097429 | -0.20621 | -0.32461 | -0.34995 | -0.3677 | -0.38021 | -0.38047 | -0.38596 | -0.35969 | -0.30117 | -0.2079 | 0.077796 | 0.15609 | 0.21125 | 0.20685 | 0.22915 | 0.23704
25 | 26 | 2030 | Winter | P, [%] | 0 | 0 | 49.71% | 50.21% | 49.11% | 48.77% | 47.74% | 47.42% | 42.2% | 19.49% | 41.24% | 64.92% | 69.99% | 73.54% | 76.04% | 76.09% | 77.19% | 71.94% | 60.23% | 41.58% | 15.56% | 31.22% | 42.25% | 41.37% | 45.83% | 47.41%
26 | 25 | 2030 | Winter | P, [MW] | 0 | 0 | -0.24848 | -0.25096 | -0.24547 | -0.2438 | -0.23865 | -0.23704 | -0.21095 | -0.097398 | 0.20628 | 0.32476 | 0.35011 | 0.36788 | 0.3804 | 0.38066 | 0.38614 | 0.35986 | 0.3013 | 0.20796 | -0.077781 | -0.15605 | -0.21119 | -0.2068 | -0.22908 | -0.23697
26 | 25 | 2030 | Winter | P, [%] | 0 | 0 | 49.7% | 50.19% | 49.09% | 48.76% | 47.73% | 47.41% | 42.19% | 19.48% | 41.26% | 64.95% | 70.02% | 73.58% | 76.08% | 76.13% | 77.23% | 71.97% | 60.26% | 41.59% | 15.56% | 31.21% | 42.24% | 41.36% | 45.82% | 47.39%
25 | 26 | 2030 | Winter | Q, [MVAr] | 0 | 0 | 0.077881 | 0.054731 | 0.04731 | 0.060927 | 0.052313 | 0.042826 | 0.035255 | 0.12571 | 0.13155 | 0.11277 | 0.13157 | 0.1222 | 0.12277 | 0.10953 | 0.064634 | 0.10168 | 0.12208 | 0.11378 | 0.079162 | 0.082193 | 0.076517 | 0.047081 | 0.037363 | 0.038761
25 | 26 | 2030 | Winter | Q, [%] | 0 | 0 | 15.58% | 10.95% | 9.462% | 12.19% | 10.46% | 8.565% | 7.051% | 25.14% | 26.31% | 22.55% | 26.31% | 24.44% | 24.55% | 21.91% | 12.93% | 20.34% | 24.42% | 22.76% | 15.83% | 16.44% | 15.3% | 9.416% | 7.473% | 7.752%
26 | 25 | 2030 | Winter | Q, [MVAr] | 0 | 0 | -0.078877 | -0.055728 | -0.04831 | -0.061925 | -0.053319 | -0.043838 | -0.036271 | -0.12675 | -0.13255 | -0.11369 | -0.13246 | -0.12308 | -0.12362 | -0.11039 | -0.065507 | -0.10256 | -0.12301 | -0.11478 | -0.080217 | -0.08322 | -0.077512 | -0.048082 | -0.038355 | -0.039753
26 | 25 | 2030 | Winter | Q, [%] | 0 | 0 | 15.78% | 11.15% | 9.662% | 12.39% | 10.66% | 8.768% | 7.254% | 25.35% | 26.51% | 22.74% | 26.49% | 24.62% | 24.72% | 22.08% | 13.1% | 20.51% | 24.6% | 22.96% | 16.04% | 16.64% | 15.5% | 9.616% | 7.671% | 7.951%
25 | 26 | 2030 | Winter | S, [MVA] | 0 | 0 | 0.26048 | 0.25693 | 0.25006 | 0.25137 | 0.24438 | 0.24094 | 0.21393 | 0.15904 | 0.2446 | 0.34365 | 0.37386 | 0.38748 | 0.39954 | 0.39592 | 0.39134 | 0.37379 | 0.32497 | 0.237 | 0.11099 | 0.17641 | 0.22468 | 0.21214 | 0.23217 | 0.24018
25 | 26 | 2030 | Winter | S, [%] | 0 | 0 | 52.1% | 51.39% | 50.01% | 50.27% | 48.88% | 48.19% | 42.79% | 31.81% | 48.92% | 68.73% | 74.77% | 77.5% | 79.91% | 79.18% | 78.27% | 74.76% | 64.99% | 47.4% | 22.2% | 35.28% | 44.94% | 42.43% | 46.43% | 48.04%
26 | 25 | 2030 | Winter | S, [MVA] | 0 | 0 | 0.2607 | 0.25707 | 0.25018 | 0.25154 | 0.24453 | 0.24106 | 0.21405 | 0.15985 | 0.2452 | 0.34408 | 0.37433 | 0.38792 | 0.39999 | 0.39634 | 0.39166 | 0.37419 | 0.32544 | 0.23753 | 0.11173 | 0.17685 | 0.22496 | 0.21231 | 0.23227 | 0.24028
26 | 25 | 2030 | Winter | S, [%] | 0 | 0 | 52.14% | 51.41% | 50.04% | 50.31% | 48.91% | 48.21% | 42.81% | 31.97% | 49.04% | 68.82% | 74.87% | 77.58% | 80% | 79.27% | 78.33% | 74.84% | 65.09% | 47.51% | 22.35% | 35.37% | 44.99% | 42.46% | 46.45% | 48.06%
50 | 1 | 2030 | Winter | P, [MW] | 0 | 0 | 9.0983 | 8.6319 | 8.3643 | 8.2747 | 8.1802 | 8.9741 | 10.9548 | 10.7534 | 10.4719 | 10.0607 | 9.3169 | 7.7937 | 8.7241 | 8.6065 | 8.276 | 8.4797 | 9.691 | 11.9242 | 12.1477 | 11.9379 | 12.1026 | 11.3248 | 10.7511 | 10.1484
50 | 1 | 2030 | Winter | P, [%] | 0 | 0 | 60.66% | 57.55% | 55.76% | 55.16% | 54.53% | 59.83% | 73.03% | 71.69% | 69.81% | 67.07% | 62.11% | 51.96% | 58.16% | 57.38% | 55.17% | 56.53% | 64.61% | 79.49% | 80.98% | 79.59% | 80.68% | 75.5% | 71.67% | 67.66%
1 | 50 | 2030 | Winter | P, [MW] | 0 | 0 | -9.0627 | -8.5984 | -8.332 | -8.2427 | -8.1488 | -8.9386 | -10.9074 | -10.7054 | -10.4246 | -10.0158 | -9.2757 | -7.7584 | -8.6855 | -8.5689 | -8.2406 | -8.4435 | -9.6491 | -11.8701 | -12.0932 | -11.8848 | -12.049 | -11.2758 | -10.7059 | -10.1067
1 | 50 | 2030 | Winter | P, [%] | 0 | 0 | 60.42% | 57.32% | 55.55% | 54.95% | 54.33% | 59.59% | 72.72% | 71.37% | 69.5% | 66.77% | 61.84% | 51.72% | 57.9% | 57.13% | 54.94% | 56.29% | 64.33% | 79.13% | 80.62% | 79.23% | 80.33% | 75.17% | 71.37% | 67.38%
50 | 1 | 2030 | Winter | Q, [MVAr] | 0 | 0 | 6.4693 | 6.521 | 6.5571 | 6.5731 | 6.5548 | 6.5829 | 6.7461 | 7.2448 | 7.4635 | 7.4832 | 7.5796 | 7.9115 | 7.6753 | 7.5795 | 7.419 | 7.3994 | 7.2526 | 6.8614 | 6.5677 | 6.5714 | 6.3935 | 6.55 | 6.5117 | 6.5532
50 | 1 | 2030 | Winter | Q, [%] | 0 | 0 | 43.13% | 43.47% | 43.71% | 43.82% | 43.7% | 43.89% | 44.97% | 48.3% | 49.76% | 49.89% | 50.53% | 52.74% | 51.17% | 50.53% | 49.46% | 49.33% | 48.35% | 45.74% | 43.78% | 43.81% | 42.62% | 43.67% | 43.41% | 43.69%
1 | 50 | 2030 | Winter | Q, [MVAr] | 0 | 0 | -5.697 | -5.7957 | -5.857 | -5.8809 | -5.8738 | -5.8153 | -5.7213 | -6.2042 | -6.4399 | -6.5099 | -6.6862 | -7.1474 | -6.839 | -6.7648 | -6.6536 | -6.6147 | -6.3452 | -5.6909 | -5.3882 | -5.4226 | -5.2345 | -5.4906 | -5.5335 | -5.6493
1 | 50 | 2030 | Winter | Q, [%] | 0 | 0 | 37.98% | 38.64% | 39.05% | 39.21% | 39.16% | 38.77% | 38.14% | 41.36% | 42.93% | 43.4% | 44.57% | 47.65% | 45.59% | 45.1% | 44.36% | 44.1% | 42.3% | 37.94% | 35.92% | 36.15% | 34.9% | 36.6% | 36.89% | 37.66%
50 | 1 | 2030 | Winter | S, [MVA] | 0 | 0 | 11.1638 | 10.8181 | 10.6281 | 10.5676 | 10.4825 | 11.1297 | 12.8653 | 12.9663 | 12.8594 | 12.5386 | 12.0107 | 11.1055 | 11.6198 | 11.4683 | 11.1146 | 11.2542 | 12.1044 | 13.7574 | 13.8095 | 13.627 | 13.6875 | 13.0825 | 12.5694 | 12.0804
50 | 1 | 2030 | Winter | S, [%] | 0 | 0 | 74.43% | 72.12% | 70.85% | 70.45% | 69.88% | 74.2% | 85.77% | 86.44% | 85.73% | 83.59% | 80.07% | 74.04% | 77.47% | 76.46% | 74.1% | 75.03% | 80.7% | 91.72% | 92.06% | 90.85% | 91.25% | 87.22% | 83.8% | 80.54%
1 | 50 | 2030 | Winter | S, [MVA] | 0 | 0 | 10.7045 | 10.3693 | 10.1846 | 10.1256 | 10.0451 | 10.6638 | 12.3169 | 12.3733 | 12.2534 | 11.9455 | 11.4343 | 10.5488 | 11.0549 | 10.9173 | 10.5914 | 10.726 | 11.5484 | 13.1638 | 13.2393 | 13.0634 | 13.1369 | 12.5416 | 12.0514 | 11.5784
1 | 50 | 2030 | Winter | S, [%] | 0 | 0 | 71.36% | 69.13% | 67.9% | 67.5% | 66.97% | 71.09% | 82.11% | 82.49% | 81.69% | 79.64% | 76.23% | 70.33% | 73.7% | 72.78% | 70.61% | 71.51% | 76.99% | 87.76% | 88.26% | 87.09% | 87.58% | 83.61% | 80.34% | 77.19%
50 | 51 | 2030 | Winter | P, [MW] | 0 | 0 | -8.9835 | -8.5478 | -8.2985 | -8.2151 | -8.127 | -8.8687 | -10.7564 | -10.5867 | -10.3216 | -9.9234 | -9.2119 | -7.7727 | -8.6514 | -8.5378 | -8.2238 | -8.4158 | -9.5612 | -11.7308 | -11.9305 | -11.7184 | -11.8714 | -11.1134 | -10.5541 | -9.9784
50 | 51 | 2030 | Winter | P, [%] | 0 | 0 | 44.92% | 42.74% | 41.49% | 41.08% | 40.63% | 44.34% | 53.78% | 52.93% | 51.61% | 49.62% | 46.06% | 38.86% | 43.26% | 42.69% | 41.12% | 42.08% | 47.81% | 58.65% | 59.65% | 58.59% | 59.36% | 55.57% | 52.77% | 49.89%
51 | 50 | 2030 | Winter | P, [MW] | 0 | 0 | 9.0007 | 8.5651 | 8.3158 | 8.2324 | 8.1443 | 8.8859 | 10.7727 | 10.6021 | 10.3369 | 9.939 | 9.2278 | 7.7888 | 8.6671 | 8.5539 | 8.2402 | 8.4321 | 9.5773 | 11.7455 | 11.9456 | 11.7338 | 11.887 | 11.1294 | 10.5705 | 9.9951
51 | 50 | 2030 | Winter | P, [%] | 0 | 0 | 45% | 42.83% | 41.58% | 41.16% | 40.72% | 44.43% | 53.86% | 53.01% | 51.68% | 49.7% | 46.14% | 38.94% | 43.34% | 42.77% | 41.2% | 42.16% | 47.89% | 58.73% | 59.73% | 58.67% | 59.43% | 55.65% | 52.85% | 49.98%
50 | 51 | 2030 | Winter | Q, [MVAr] | 0 | 0 | -17.1746 | -17.4087 | -17.5333 | -17.573 | -17.6433 | -17.1957 | -15.4768 | -15.0159 | -15.1083 | -15.5586 | -16.1894 | -17.0404 | -16.3932 | -16.6379 | -17.0249 | -16.8626 | -16.1404 | -13.5482 | -13.7299 | -14.1427 | -14.0926 | -14.9837 | -15.7282 | -16.2693
50 | 51 | 2030 | Winter | Q, [%] | 0 | 0 | 85.87% | 87.04% | 87.67% | 87.87% | 88.22% | 85.98% | 77.38% | 75.08% | 75.54% | 77.79% | 80.95% | 85.2% | 81.97% | 83.19% | 85.12% | 84.31% | 80.7% | 67.74% | 68.65% | 70.71% | 70.46% | 74.92% | 78.64% | 81.35%
51 | 50 | 2030 | Winter | Q, [MVAr] | 0 | 0 | 17.2932 | 17.5275 | 17.6521 | 17.6918 | 17.7625 | 17.3138 | 15.5888 | 15.1223 | 15.2139 | 15.666 | 16.2989 | 17.1512 | 16.5017 | 16.7482 | 17.1378 | 16.9747 | 16.2514 | 13.6494 | 13.8341 | 14.249 | 14.1996 | 15.0935 | 15.8414 | 16.3843
51 | 50 | 2030 | Winter | Q, [%] | 0 | 0 | 86.47% | 87.64% | 88.26% | 88.46% | 88.81% | 86.57% | 77.94% | 75.61% | 76.07% | 78.33% | 81.49% | 85.76% | 82.51% | 83.74% | 85.69% | 84.87% | 81.26% | 68.25% | 69.17% | 71.25% | 71% | 75.47% | 79.21% | 81.92%
50 | 51 | 2030 | Winter | S, [MVA] | 0 | 0 | 19.3822 | 19.394 | 19.398 | 19.3984 | 19.4251 | 19.348 | 18.8476 | 18.3726 | 18.2975 | 18.4538 | 18.6268 | 18.7294 | 18.536 | 18.7006 | 18.9071 | 18.846 | 18.7597 | 17.9211 | 18.1892 | 18.3667 | 18.4264 | 18.6553 | 18.9411 | 19.0856
50 | 51 | 2030 | Winter | S, [%] | 0 | 0 | 96.91% | 96.97% | 96.99% | 96.99% | 97.13% | 96.74% | 94.24% | 91.86% | 91.49% | 92.27% | 93.13% | 93.65% | 92.68% | 93.5% | 94.54% | 94.23% | 93.8% | 89.61% | 90.95% | 91.83% | 92.13% | 93.28% | 94.71% | 95.43%
51 | 50 | 2030 | Winter | S, [MVA] | 0 | 0 | 19.4953 | 19.5083 | 19.5128 | 19.5134 | 19.5406 | 19.4609 | 18.9489 | 18.4686 | 18.3933 | 18.5528 | 18.7298 | 18.8368 | 18.6393 | 18.8062 | 19.0159 | 18.9536 | 18.8635 | 18.0073 | 18.2779 | 18.4585 | 18.5184 | 18.753 | 19.0443 | 19.1923
51 | 50 | 2030 | Winter | S, [%] | 0 | 0 | 97.48% | 97.54% | 97.56% | 97.57% | 97.7% | 97.3% | 94.74% | 92.34% | 91.97% | 92.76% | 93.65% | 94.18% | 93.2% | 94.03% | 95.08% | 94.77% | 94.32% | 90.04% | 91.39% | 92.29% | 92.59% | 93.77% | 95.22% | 95.96%
1 | 2 | 2030 | Winter | P, [MW] | 0 | 1 | 4.7037 | 4.2077 | 3.9673 | 3.8469 | 3.789 | 4.2146 | 5.3562 | 5.4997 | 5.9859 | 6.2579 | 5.9276 | 5.809 | 5.865 | 5.4042 | 5.1333 | 5.1181 | 5.8047 | 7.672 | 7.5994 | 7.2068 | 6.993 | 6.2081 | 5.8325 | 5.3167
1 | 2 | 2030 | Winter | P, [%] | 0 | 1 | 47.04% | 42.08% | 39.67% | 38.47% | 37.89% | 42.15% | 53.56% | 55% | 59.86% | 62.58% | 59.28% | 58.09% | 58.65% | 54.04% | 51.33% | 51.18% | 58.05% | 76.72% | 75.99% | 72.07% | 69.93% | 62.08% | 58.33% | 53.17%
2 | 1 | 2030 | Winter | P, [MW] | 0 | 1 | -4.6847 | -4.1897 | -3.9499 | -3.8296 | -3.772 | -4.1978 | -5.3378 | -5.4815 | -5.9662 | -6.2379 | -5.9087 | -5.7902 | -5.8455 | -5.3859 | -5.115 | -5.0995 | -5.7846 | -7.6448 | -7.5721 | -7.1803 | -6.9666 | -6.1849 | -5.8105 | -5.2966
2 | 1 | 2030 | Winter | P, [%] | 0 | 1 | 46.85% | 41.9% | 39.5% | 38.3% | 37.72% | 41.98% | 53.38% | 54.82% | 59.66% | 62.38% | 59.09% | 57.9% | 58.46% | 53.86% | 51.15% | 51% | 57.85% | 76.45% | 75.72% | 71.8% | 69.67% | 61.85% | 58.11% | 52.97%
1 | 2 | 2030 | Winter | Q, [MVAr] | 0 | 1 | -4.679 | -4.8945 | -4.9531 | -5.045 | -5.0033 | -4.618 | -3.7392 | -3.4401 | -3.119 | -2.6514 | -2.8908 | -3.0617 | -3.2389 | -3.6171 | -3.9829 | -4.0921 | -3.5747 | -2.1033 | -2.4548 | -3.1764 | -3.592 | -3.9242 | -4.1586 | -4.3
1 | 2 | 2030 | Winter | Q, [%] | 0 | 1 | 46.79% | 48.95% | 49.53% | 50.45% | 50.03% | 46.18% | 37.39% | 34.4% | 31.19% | 26.51% | 28.91% | 30.62% | 32.39% | 36.17% | 39.83% | 40.92% | 35.75% | 21.03% | 24.55% | 31.76% | 35.92% | 39.24% | 41.59% | 43%
2 | 1 | 2030 | Winter | Q, [MVAr] | 0 | 1 | 4.7315 | 4.9442 | 5.0012 | 5.0931 | 5.0504 | 4.6647 | 3.7902 | 3.4906 | 3.1739 | 2.707 | 2.9433 | 3.1137 | 3.293 | 3.668 | 4.0337 | 4.1438 | 3.6305 | 2.1791 | 2.5308 | 3.2502 | 3.6655 | 3.9885 | 4.2197 | 4.3557
2 | 1 | 2030 | Winter | Q, [%] | 0 | 1 | 47.31% | 49.44% | 50.01% | 50.93% | 50.5% | 46.65% | 37.9% | 34.91% | 31.74% | 27.07% | 29.43% | 31.14% | 32.93% | 36.68% | 40.34% | 41.44% | 36.31% | 21.79% | 25.31% | 32.5% | 36.65% | 39.88% | 42.2% | 43.56%
1 | 2 | 2030 | Winter | S, [MVA] | 0 | 1 | 6.6345 | 6.4545 | 6.3461 | 6.3444 | 6.2761 | 6.2522 | 6.5322 | 6.487 | 6.7498 | 6.7964 | 6.595 | 6.5664 | 6.6999 | 6.503 | 6.4972 | 6.5529 | 6.8171 | 7.9551 | 7.986 | 7.8757 | 7.8616 | 7.3444 | 7.1632 | 6.8379
1 | 2 | 2030 | Winter | S, [%] | 0 | 1 | 66.35% | 64.55% | 63.46% | 63.44% | 62.76% | 62.52% | 65.32% | 64.87% | 67.5% | 67.96% | 65.95% | 65.66% | 67% | 65.03% | 64.97% | 65.53% | 68.17% | 79.55% | 79.86% | 78.76% | 78.62% | 73.44% | 71.63% | 68.38%
2 | 1 | 2030 | Winter | S, [MVA] | 0 | 1 | 6.6583 | 6.4807 | 6.3729 | 6.3722 | 6.3035 | 6.2754 | 6.5466 | 6.4986 | 6.7579 | 6.7999 | 6.6012 | 6.5743 | 6.7093 | 6.5163 | 6.5141 | 6.5708 | 6.8295 | 7.9493 | 7.9838 | 7.8816 | 7.872 | 7.3594 | 7.1811 | 6.8575
2 | 1 | 2030 | Winter | S, [%] | 0 | 1 | 66.58% | 64.81% | 63.73% | 63.72% | 63.04% | 62.75% | 65.47% | 64.99% | 67.58% | 68% | 66.01% | 65.74% | 67.09% | 65.16% | 65.14% | 65.71% | 68.29% | 79.49% | 79.84% | 78.82% | 78.72% | 73.59% | 71.81% | 68.58%
2 | 3 | 2030 | Winter | P, [MW] | 0 | 1 | 3.9911 | 3.5198 | 3.31 | 3.2007 | 3.163 | 3.5844 | 4.67 | 4.951 | 5.5124 | 5.8274 | 5.8378 | 5.78 | 5.9078 | 5.4677 | 5.1862 | 5.0844 | 5.603 | 7.2329 | 7.1036 | 6.6302 | 6.3566 | 5.616 | 5.1878 | 4.6825
2 | 3 | 2030 | Winter | P, [%] | 0 | 1 | 39.91% | 35.2% | 33.1% | 32.01% | 31.63% | 35.84% | 46.7% | 49.51% | 55.12% | 58.27% | 58.38% | 57.8% | 59.08% | 54.68% | 51.86% | 50.84% | 56.03% | 72.33% | 71.04% | 66.3% | 63.57% | 56.16% | 51.88% | 46.82%
3 | 2 | 2030 | Winter | P, [MW] | 0 | 1 | -3.9694 | -3.4993 | -3.2901 | -3.1808 | -3.1434 | -3.5653 | -4.6495 | -4.9298 | -5.4888 | -5.8031 | -5.8127 | -5.7547 | -5.8809 | -5.4425 | -5.1614 | -5.0596 | -5.5772 | -7.1991 | -7.0703 | -6.5987 | -6.3257 | -5.589 | -5.1626 | -4.6595
3 | 2 | 2030 | Winter | P, [%] | 0 | 1 | 39.69% | 34.99% | 32.9% | 31.81% | 31.43% | 35.65% | 46.5% | 49.3% | 54.89% | 58.03% | 58.13% | 57.55% | 58.81% | 54.43% | 51.61% | 50.6% | 55.77% | 71.99% | 70.7% | 65.99% | 63.26% | 55.89% | 51.63% | 46.59%
2 | 3 | 2030 | Winter | Q, [MVAr] | 0 | 1 | -4.5284 | -4.6917 | -4.7413 | -4.8224 | -4.7953 | -4.3761 | -3.5278 | -3.2777 | -2.9474 | -2.4955 | -2.73 | -2.9232 | -3.093 | -3.4519 | -3.7845 | -3.9089 | -3.4 | -1.953 | -2.2828 | -2.9894 | -3.4093 | -3.7306 | -3.9434 | -4.0908
2 | 3 | 2030 | Winter | Q, [%] | 0 | 1 | 45.28% | 46.92% | 47.41% | 48.22% | 47.95% | 43.76% | 35.28% | 32.78% | 29.47% | 24.95% | 27.3% | 29.23% | 30.93% | 34.52% | 37.85% | 39.09% | 34% | 19.53% | 22.83% | 29.89% | 34.09% | 37.31% | 39.43% | 40.91%
3 | 2 | 2030 | Winter | Q, [MVAr] | 0 | 1 | 4.5884 | 4.7483 | 4.7963 | 4.8775 | 4.8496 | 4.4289 | 3.5845 | 3.3364 | 3.0127 | 2.5628 | 2.7996 | 2.9934 | 3.1674 | 3.5217 | 3.8532 | 3.9774 | 3.4716 | 2.0467 | 2.3752 | 3.0769 | 3.4951 | 3.8056 | 4.0135 | 4.1545
3 | 2 | 2030 | Winter | Q, [%] | 0 | 1 | 45.88% | 47.48% | 47.96% | 48.78% | 48.5% | 44.29% | 35.85% | 33.36% | 30.13% | 25.63% | 28% | 29.93% | 31.67% | 35.22% | 38.53% | 39.77% | 34.72% | 20.47% | 23.75% | 30.77% | 34.95% | 38.06% | 40.13% | 41.55%
2 | 3 | 2030 | Winter | S, [MVA] | 0 | 1 | 6.0362 | 5.8652 | 5.7824 | 5.788 | 5.7445 | 5.6567 | 5.8528 | 5.9377 | 6.2509 | 6.3392 | 6.4446 | 6.4772 | 6.6684 | 6.4662 | 6.4202 | 6.4133 | 6.5539 | 7.4919 | 7.4613 | 7.273 | 7.2132 | 6.7422 | 6.5165 | 6.2178
2 | 3 | 2030 | Winter | S, [%] | 0 | 1 | 60.36% | 58.65% | 57.82% | 57.88% | 57.45% | 56.57% | 58.53% | 59.38% | 62.51% | 63.39% | 64.45% | 64.77% | 66.68% | 64.66% | 64.2% | 64.13% | 65.54% | 74.92% | 74.61% | 72.73% | 72.13% | 67.42% | 65.16% | 62.18%
3 | 2 | 2030 | Winter | S, [MVA] | 0 | 1 | 6.0671 | 5.8985 | 5.8163 | 5.8231 | 5.7792 | 5.6856 | 5.8709 | 5.9527 | 6.2613 | 6.3438 | 6.4517 | 6.4867 | 6.6796 | 6.4826 | 6.4411 | 6.4358 | 6.5694 | 7.4844 | 7.4586 | 7.2808 | 7.227 | 6.7616 | 6.5391 | 6.2427
3 | 2 | 2030 | Winter | S, [%] | 0 | 1 | 60.67% | 58.98% | 58.16% | 58.23% | 57.79% | 56.86% | 58.71% | 59.53% | 62.61% | 63.44% | 64.52% | 64.87% | 66.8% | 64.83% | 64.41% | 64.36% | 65.69% | 74.84% | 74.59% | 72.81% | 72.27% | 67.62% | 65.39% | 62.43%
3 | 4 | 2030 | Winter | P, [MW] | 0 | 1 | 3.6343 | 3.1831 | 2.9854 | 2.903 | 2.8605 | 3.2769 | 4.334 | 4.6142 | 5.1253 | 5.4152 | 5.4158 | 5.3653 | 5.5021 | 5.0583 | 4.7901 | 4.6871 | 5.1879 | 6.7334 | 6.629 | 6.1789 | 5.9242 | 5.2284 | 4.7856 | 4.3079
3 | 4 | 2030 | Winter | P, [%] | 0 | 1 | 36.34% | 31.83% | 29.85% | 29.03% | 28.6% | 32.77% | 43.34% | 46.14% | 51.25% | 54.15% | 54.16% | 53.65% | 55.02% | 50.58% | 47.9% | 46.87% | 51.88% | 67.33% | 66.29% | 61.79% | 59.24% | 52.28% | 47.86% | 43.08%
4 | 3 | 2030 | Winter | P, [MW] | 0 | 1 | -3.6244 | -3.1737 | -2.9762 | -2.8938 | -2.8514 | -3.2681 | -4.3246 | -4.6043 | -5.1142 | -5.4038 | -5.4041 | -5.3535 | -5.4896 | -5.0465 | -4.7786 | -4.6756 | -5.1758 | -6.7176 | -6.6134 | -6.1641 | -5.9097 | -5.2157 | -4.7739 | -4.2973
4 | 3 | 2030 | Winter | P, [%] | 0 | 1 | 36.24% | 31.74% | 29.76% | 28.94% | 28.51% | 32.68% | 43.25% | 46.04% | 51.14% | 54.04% | 54.04% | 53.54% | 54.9% | 50.47% | 47.79% | 46.76% | 51.76% | 67.18% | 66.13% | 61.64% | 59.1% | 52.16% | 47.74% | 42.97%
3 | 4 | 2030 | Winter | Q, [MVAr] | 0 | 1 | -4.3532 | -4.4938 | -4.5554 | -4.6014 | -4.5893 | -4.1947 | -3.3874 | -3.226 | -2.9465 | -2.5303 | -2.7491 | -2.9119 | -3.0625 | -3.3974 | -3.692 | -3.8448 | -3.3771 | -2.089 | -2.3802 | -3.0217 | -3.3828 | -3.6653 | -3.8384 | -3.9441
3 | 4 | 2030 | Winter | Q, [%] | 0 | 1 | 43.53% | 44.94% | 45.55% | 46.01% | 45.89% | 41.95% | 33.87% | 32.26% | 29.47% | 25.3% | 27.49% | 29.12% | 30.62% | 33.97% | 36.92% | 38.45% | 33.77% | 20.89% | 23.8% | 30.22% | 33.83% | 36.65% | 38.38% | 39.44%
4 | 3 | 2030 | Winter | Q, [MVAr] | 0 | 1 | 4.3807 | 4.5197 | 4.5807 | 4.6267 | 4.6143 | 4.219 | 3.4136 | 3.2535 | 2.9771 | 2.5617 | 2.7815 | 2.9446 | 3.0972 | 3.4298 | 3.7238 | 3.8767 | 3.4105 | 2.1327 | 2.4235 | 3.0627 | 3.423 | 3.7005 | 3.8708 | 3.9734
4 | 3 | 2030 | Winter | Q, [%] | 0 | 1 | 43.81% | 45.2% | 45.81% | 46.27% | 46.14% | 42.19% | 34.14% | 32.54% | 29.77% | 25.62% | 27.82% | 29.45% | 30.97% | 34.3% | 37.24% | 38.77% | 34.1% | 21.33% | 24.23% | 30.63% | 34.23% | 37% | 38.71% | 39.73%
3 | 4 | 2030 | Winter | S, [MVA] | 0 | 1 | 5.6708 | 5.5069 | 5.4464 | 5.4406 | 5.4078 | 5.3229 | 5.5008 | 5.6301 | 5.9119 | 5.9772 | 6.0736 | 6.1046 | 6.297 | 6.0933 | 6.0478 | 6.0623 | 6.1902 | 7.05 | 7.0434 | 6.8782 | 6.822 | 6.3852 | 6.1347 | 5.8407
3 | 4 | 2030 | Winter | S, [%] | 0 | 1 | 56.71% | 55.07% | 54.46% | 54.41% | 54.08% | 53.23% | 55.01% | 56.3% | 59.12% | 59.77% | 60.74% | 61.05% | 62.97% | 60.93% | 60.48% | 60.62% | 61.9% | 70.5% | 70.43% | 68.78% | 68.22% | 63.85% | 61.35% | 58.41%
4 | 3 | 2030 | Winter | S, [MVA] | 0 | 1 | 5.6856 | 5.5227 | 5.4626 | 5.4571 | 5.4242 | 5.3367 | 5.5095 | 5.6378 | 5.9176 | 5.9803 | 6.0779 | 6.1099 | 6.303 | 6.1018 | 6.0582 | 6.0737 | 6.1984 | 7.048 | 7.0435 | 6.8831 | 6.8294 | 6.3951 | 6.146 | 5.8528
4 | 3 | 2030 | Winter | S, [%] | 0 | 1 | 56.86% | 55.23% | 54.63% | 54.57% | 54.24% | 53.37% | 55.09% | 56.38% | 59.18% | 59.8% | 60.78% | 61.1% | 63.03% | 61.02% | 60.58% | 60.74% | 61.98% | 70.48% | 70.43% | 68.83% | 68.29% | 63.95% | 61.46% | 58.53%
4 | 5 | 2030 | Winter | P, [MW] | 0 | 1 | 2.4774 | 2.0859 | 1.9436 | 1.8575 | 1.8181 | 2.1741 | 2.938 | 3.1983 | 3.5935 | 3.7809 | 3.8254 | 3.6846 | 3.8553 | 3.5515 | 3.4661 | 3.3708 | 3.8137 | 5.18 | 5.1 | 4.6866 | 4.4707 | 3.9002 | 3.4931 | 3.127
4 | 5 | 2030 | Winter | P, [%] | 0 | 1 | 30.97% | 26.07% | 24.29% | 23.22% | 22.73% | 27.18% | 36.72% | 39.98% | 44.92% | 47.26% | 47.82% | 46.06% | 48.19% | 44.39% | 43.33% | 42.13% | 47.67% | 64.75% | 63.75% | 58.58% | 55.88% | 48.75% | 43.66% | 39.09%
5 | 4 | 2030 | Winter | P, [MW] | 0 | 1 | -2.4617 | -2.0711 | -1.9293 | -1.8431 | -1.8039 | -2.1607 | -2.9229 | -3.1826 | -3.5763 | -3.7635 | -3.8074 | -3.6665 | -3.8358 | -3.5334 | -3.4483 | -3.3529 | -3.7949 | -5.1537 | -5.0738 | -4.6623 | -4.447 | -3.8797 | -3.4746 | -3.1104
5 | 4 | 2030 | Winter | P, [%] | 0 | 1 | 30.77% | 25.89% | 24.12% | 23.04% | 22.55% | 27.01% | 36.54% | 39.78% | 44.7% | 47.04% | 47.59% | 45.83% | 47.95% | 44.17% | 43.1% | 41.91% | 47.44% | 64.42% | 63.42% | 58.28% | 55.59% | 48.5% | 43.43% | 38.88%
4 | 5 | 2030 | Winter | Q, [MVAr] | 0 | 1 | -3.4444 | -3.5562 | -3.5534 | -3.6044 | -3.5954 | -3.2649 | -2.9078 | -2.7064 | -2.5179 | -2.2641 | -2.3304 | -2.5664 | -2.6186 | -2.771 | -2.8484 | -2.9643 | -2.5731 | -1.5771 | -1.83 | -2.3361 | -2.628 | -2.8285 | -2.9744 | -3.0387
4 | 5 | 2030 | Winter | Q, [%] | 0 | 1 | 43.06% | 44.45% | 44.42% | 45.06% | 44.94% | 40.81% | 36.35% | 33.83% | 31.47% | 28.3% | 29.13% | 32.08% | 32.73% | 34.64% | 35.61% | 37.05% | 32.16% | 19.71% | 22.88% | 29.2% | 32.85% | 35.36% | 37.18% | 37.98%
5 | 4 | 2030 | Winter | Q, [MVAr] | 0 | 1 | 3.4876 | 3.5969 | 3.5925 | 3.6436 | 3.6341 | 3.3017 | 2.9492 | 2.7492 | 2.5653 | 2.3121 | 2.3799 | 2.6162 | 2.6721 | 2.8208 | 2.8976 | 3.0134 | 2.6249 | 1.6499 | 1.9024 | 2.4031 | 2.6934 | 2.8847 | 3.0252 | 3.0845
5 | 4 | 2030 | Winter | Q, [%] | 0 | 1 | 43.59% | 44.96% | 44.91% | 45.55% | 45.43% | 41.27% | 36.86% | 34.37% | 32.07% | 28.9% | 29.75% | 32.7% | 33.4% | 35.26% | 36.22% | 37.67% | 32.81% | 20.62% | 23.78% | 30.04% | 33.67% | 36.06% | 37.82% | 38.56%
4 | 5 | 2030 | Winter | S, [MVA] | 0 | 1 | 4.2428 | 4.1228 | 4.0502 | 4.0549 | 4.0289 | 3.9225 | 4.1336 | 4.1897 | 4.3879 | 4.407 | 4.4793 | 4.4903 | 4.6605 | 4.5046 | 4.4864 | 4.4888 | 4.6006 | 5.4148 | 5.4184 | 5.2365 | 5.1859 | 4.8178 | 4.5879 | 4.3603
4 | 5 | 2030 | Winter | S, [%] | 0 | 1 | 53.04% | 51.54% | 50.63% | 50.69% | 50.36% | 49.03% | 51.67% | 52.37% | 54.85% | 55.09% | 55.99% | 56.13% | 58.26% | 56.31% | 56.08% | 56.11% | 57.51% | 67.68% | 67.73% | 65.46% | 64.82% | 60.22% | 57.35% | 54.5%
5 | 4 | 2030 | Winter | S, [MVA] | 0 | 1 | 4.2688 | 4.1505 | 4.0778 | 4.0833 | 4.0572 | 3.9459 | 4.1522 | 4.2057 | 4.4012 | 4.417 | 4.49 | 4.5042 | 4.6748 | 4.5212 | 4.5041 | 4.5081 | 4.6143 | 5.4113 | 5.4188 | 5.2452 | 5.199 | 4.8347 | 4.607 | 4.3805
5 | 4 | 2030 | Winter | S, [%] | 0 | 1 | 53.36% | 51.88% | 50.97% | 51.04% | 50.72% | 49.32% | 51.9% | 52.57% | 55.02% | 55.21% | 56.13% | 56.3% | 58.44% | 56.52% | 56.3% | 56.35% | 57.68% | 67.64% | 67.73% | 65.56% | 64.99% | 60.43% | 57.59% | 54.76%
5 | 6 | 2030 | Winter | P, [MW] | 0 | 1 | 1.5347 | 1.4091 | 1.3543 | 1.3056 | 1.2823 | 1.3676 | 1.5069 | 1.4741 | 1.5792 | 1.6605 | 1.6317 | 1.6362 | 1.5708 | 1.5199 | 1.4723 | 1.4344 | 1.5097 | 1.8207 | 1.9286 | 1.9846 | 1.9686 | 1.7856 | 1.7621 | 1.6742
5 | 6 | 2030 | Winter | P, [%] | 0 | 1 | 30.69% | 28.18% | 27.09% | 26.11% | 25.65% | 27.35% | 30.14% | 29.48% | 31.58% | 33.21% | 32.63% | 32.72% | 31.42% | 30.4% | 29.45% | 28.69% | 30.19% | 36.41% | 38.57% | 39.69% | 39.37% | 35.71% | 35.24% | 33.48%
6 | 5 | 2030 | Winter | P, [MW] | 0 | 1 | -1.5337 | -1.4082 | -1.3534 | -1.3047 | -1.2814 | -1.3668 | -1.506 | -1.4732 | -1.5783 | -1.6596 | -1.6308 | -1.6354 | -1.5701 | -1.5192 | -1.4715 | -1.4337 | -1.5089 | -1.8197 | -1.9275 | -1.9834 | -1.9674 | -1.7845 | -1.761 | -1.6732
6 | 5 | 2030 | Winter | P, [%] | 0 | 1 | 30.67% | 28.16% | 27.07% | 26.09% | 25.63% | 27.34% | 30.12% | 29.46% | 31.57% | 33.19% | 32.62% | 32.71% | 31.4% | 30.38% | 29.43% | 28.67% | 30.18% | 36.39% | 38.55% | 39.67% | 39.35% | 35.69% | 35.22% | 33.46%
5 | 6 | 2030 | Winter | Q, [MVAr] | 0 | 1 | -1.0819 | -1.1458 | -1.1002 | -1.1472 | -1.1564 | -1.0365 | -0.92428 | -0.83669 | -0.66839 | -0.47136 | -0.37474 | -0.36355 | -0.43751 | -0.48652 | -0.61051 | -0.67395 | -0.6693 | -0.4242 | -0.45741 | -0.53233 | -0.61885 | -0.71526 | -0.79602 | -0.85308
5 | 6 | 2030 | Winter | Q, [%] | 0 | 1 | 21.64% | 22.92% | 22% | 22.94% | 23.13% | 20.73% | 18.49% | 16.73% | 13.37% | 9.427% | 7.495% | 7.271% | 8.75% | 9.73% | 12.21% | 13.48% | 13.39% | 8.484% | 9.148% | 10.65% | 12.38% | 14.31% | 15.92% | 17.06%
6 | 5 | 2030 | Winter | Q, [MVAr] | 0 | 1 | 1.0845 | 1.1482 | 1.1023 | 1.1493 | 1.1585 | 1.0386 | 0.92655 | 0.83878 | 0.67055 | 0.47357 | 0.3768 | 0.36561 | 0.43945 | 0.48835 | 0.61233 | 0.67574 | 0.67127 | 0.42686 | 0.46039 | 0.53551 | 0.62204 | 0.71799 | 0.79877 | 0.85565
6 | 5 | 2030 | Winter | Q, [%] | 0 | 1 | 21.69% | 22.96% | 22.05% | 22.99% | 23.17% | 20.77% | 18.53% | 16.78% | 13.41% | 9.471% | 7.536% | 7.312% | 8.789% | 9.767% | 12.25% | 13.51% | 13.43% | 8.537% | 9.208% | 10.71% | 12.44% | 14.36% | 15.98% | 17.11%
5 | 6 | 2030 | Winter | S, [MVA] | 0 | 1 | 1.8777 | 1.8162 | 1.7448 | 1.738 | 1.7267 | 1.716 | 1.7678 | 1.695 | 1.7148 | 1.7261 | 1.6741 | 1.6761 | 1.6306 | 1.5959 | 1.5938 | 1.5848 | 1.6514 | 1.8695 | 1.9821 | 2.0547 | 2.0636 | 1.9235 | 1.9335 | 1.879
5 | 6 | 2030 | Winter | S, [%] | 0 | 1 | 37.55% | 36.32% | 34.9% | 34.76% | 34.53% | 34.32% | 35.36% | 33.9% | 34.3% | 34.52% | 33.48% | 33.52% | 32.61% | 31.92% | 31.88% | 31.7% | 33.03% | 37.39% | 39.64% | 41.09% | 41.27% | 38.47% | 38.67% | 37.58%
6 | 5 | 2030 | Winter | S, [MVA] | 0 | 1 | 1.8784 | 1.817 | 1.7455 | 1.7387 | 1.7275 | 1.7166 | 1.7682 | 1.6953 | 1.7149 | 1.7259 | 1.6738 | 1.6758 | 1.6304 | 1.5957 | 1.5938 | 1.5849 | 1.6515 | 1.8691 | 1.9817 | 2.0544 | 2.0634 | 1.9235 | 1.9337 | 1.8793
6 | 5 | 2030 | Winter | S, [%] | 0 | 1 | 37.57% | 36.34% | 34.91% | 34.77% | 34.55% | 34.33% | 35.36% | 33.91% | 34.3% | 34.52% | 33.48% | 33.52% | 32.61% | 31.91% | 31.88% | 31.7% | 33.03% | 37.38% | 39.63% | 41.09% | 41.27% | 38.47% | 38.67% | 37.59%
6 | 7 | 2030 | Winter | P, [MW] | 0 | 1 | 0.92933 | 0.8604 | 0.84732 | 0.80477 | 0.78737 | 0.84745 | 0.90714 | 0.87109 | 0.88093 | 0.89401 | 0.80884 | 0.79811 | 0.72729 | 0.69335 | 0.67144 | 0.65991 | 0.72492 | 0.9255 | 1.0306 | 1.1155 | 1.1328 | 1.0093 | 1.0076 | 0.97538
6 | 7 | 2030 | Winter | P, [%] | 0 | 1 | 46.47% | 43.02% | 42.37% | 40.24% | 39.37% | 42.37% | 45.36% | 43.55% | 44.05% | 44.7% | 40.44% | 39.91% | 36.36% | 34.67% | 33.57% | 33% | 36.25% | 46.27% | 51.53% | 55.78% | 56.64% | 50.46% | 50.38% | 48.77%
7 | 6 | 2030 | Winter | P, [MW] | 0 | 1 | -0.92732 | -0.85854 | -0.84563 | -0.8031 | -0.78573 | -0.84574 | -0.90534 | -0.86951 | -0.87943 | -0.89255 | -0.80764 | -0.79698 | -0.7263 | -0.69243 | -0.6705 | -0.65896 | -0.72379 | -0.92388 | -1.0286 | -1.1132 | -1.1304 | -1.0073 | -1.0056 | -0.9734
7 | 6 | 2030 | Winter | P, [%] | 0 | 1 | 46.37% | 42.93% | 42.28% | 40.15% | 39.29% | 42.29% | 45.27% | 43.48% | 43.97% | 44.63% | 40.38% | 39.85% | 36.32% | 34.62% | 33.53% | 32.95% | 36.19% | 46.19% | 51.43% | 55.66% | 56.52% | 50.37% | 50.28% | 48.67%
6 | 7 | 2030 | Winter | Q, [MVAr] | 0 | 1 | -0.59419 | -0.62375 | -0.55004 | -0.60472 | -0.61165 | -0.56078 | -0.49968 | -0.41655 | -0.32183 | -0.22326 | -0.20033 | -0.1487 | -0.21843 | -0.24334 | -0.32492 | -0.3602 | -0.37048 | -0.28035 | -0.30523 | -0.32123 | -0.3502 | -0.407 | -0.44964 | -0.48337
6 | 7 | 2030 | Winter | Q, [%] | 0 | 1 | 29.71% | 31.19% | 27.5% | 30.24% | 30.58% | 28.04% | 24.98% | 20.83% | 16.09% | 11.16% | 10.02% | 7.435% | 10.92% | 12.17% | 16.25% | 18.01% | 18.52% | 14.02% | 15.26% | 16.06% | 17.51% | 20.35% | 22.48% | 24.17%
7 | 6 | 2030 | Winter | Q, [MVAr] | 0 | 1 | 0.5962 | 0.62557 | 0.55163 | 0.6063 | 0.61319 | 0.56241 | 0.50143 | 0.41803 | 0.32322 | 0.2246 | 0.20134 | 0.14963 | 0.21918 | 0.244 | 0.32561 | 0.3609 | 0.3714 | 0.28189 | 0.3072 | 0.32358 | 0.35265 | 0.40897 | 0.45167 | 0.48532
7 | 6 | 2030 | Winter | Q, [%] | 0 | 1 | 29.81% | 31.28% | 27.58% | 30.31% | 30.66% | 28.12% | 25.07% | 20.9% | 16.16% | 11.23% | 10.07% | 7.482% | 10.96% | 12.2% | 16.28% | 18.05% | 18.57% | 14.09% | 15.36% | 16.18% | 17.63% | 20.45% | 22.58% | 24.27%
6 | 7 | 2030 | Winter | S, [MVA] | 0 | 1 | 1.103 | 1.0627 | 1.0102 | 1.0066 | 0.99703 | 1.0162 | 1.0357 | 0.96556 | 0.93787 | 0.92147 | 0.83328 | 0.81184 | 0.75938 | 0.73481 | 0.74593 | 0.75182 | 0.8141 | 0.96703 | 1.0749 | 1.1609 | 1.1857 | 1.0883 | 1.1034 | 1.0886
6 | 7 | 2030 | Winter | S, [%] | 0 | 1 | 55.15% | 53.14% | 50.51% | 50.33% | 49.85% | 50.81% | 51.78% | 48.28% | 46.89% | 46.07% | 41.66% | 40.59% | 37.97% | 36.74% | 37.3% | 37.59% | 40.71% | 48.35% | 53.74% | 58.04% | 59.28% | 54.41% | 55.17% | 54.43%
7 | 6 | 2030 | Winter | S, [MVA] | 0 | 1 | 1.1024 | 1.0623 | 1.0096 | 1.0063 | 0.99668 | 1.0157 | 1.0349 | 0.96478 | 0.93694 | 0.92038 | 0.83236 | 0.81091 | 0.75865 | 0.73416 | 0.74538 | 0.75132 | 0.81352 | 0.96593 | 1.0735 | 1.1593 | 1.1841 | 1.0872 | 1.1024 | 1.0877
7 | 6 | 2030 | Winter | S, [%] | 0 | 1 | 55.12% | 53.11% | 50.48% | 50.31% | 49.83% | 50.78% | 51.75% | 48.24% | 46.85% | 46.02% | 41.62% | 40.55% | 37.93% | 36.71% | 37.27% | 37.57% | 40.68% | 48.3% | 53.68% | 57.97% | 59.21% | 54.36% | 55.12% | 54.38%
7 | 8 | 2030 | Winter | P, [MW] | 0 | 1 | 0.68186 | 0.62013 | 0.61952 | 0.58165 | 0.57845 | 0.63598 | 0.67417 | 0.66719 | 0.67085 | 0.66371 | 0.5692 | 0.544 | 0.46988 | 0.4258 | 0.42381 | 0.41672 | 0.50832 | 0.69948 | 0.81167 | 0.91221 | 0.93285 | 0.82031 | 0.77549 | 0.73391
7 | 8 | 2030 | Winter | P, [%] | 0 | 1 | 34.09% | 31.01% | 30.98% | 29.08% | 28.92% | 31.8% | 33.71% | 33.36% | 33.54% | 33.19% | 28.46% | 27.2% | 23.49% | 21.29% | 21.19% | 20.84% | 25.42% | 34.97% | 40.58% | 45.61% | 46.64% | 41.02% | 38.77% | 36.7%
8 | 7 | 2030 | Winter | P, [MW] | 0 | 1 | -0.6783 | -0.61681 | -0.61663 | -0.57862 | -0.57545 | -0.63292 | -0.67106 | -0.66432 | -0.66832 | -0.6614 | -0.56749 | -0.54248 | -0.46854 | -0.4246 | -0.42248 | -0.41524 | -0.50649 | -0.69689 | -0.80835 | -0.90825 | -0.92871 | -0.81678 | -0.77209 | -0.7306
8 | 7 | 2030 | Winter | P, [%] | 0 | 1 | 33.92% | 30.84% | 30.83% | 28.93% | 28.77% | 31.65% | 33.55% | 33.22% | 33.42% | 33.07% | 28.37% | 27.12% | 23.43% | 21.23% | 21.12% | 20.76% | 25.32% | 34.84% | 40.42% | 45.41% | 46.44% | 40.84% | 38.6% | 36.53%
7 | 8 | 2030 | Winter | Q, [MVAr] | 0 | 1 | -0.66599 | -0.68291 | -0.59892 | -0.66206 | -0.65849 | -0.61248 | -0.57082 | -0.51904 | -0.41937 | -0.35715 | -0.31395 | -0.27891 | -0.33248 | -0.34241 | -0.38996 | -0.44477 | -0.44613 | -0.37931 | -0.39849 | -0.39388 | -0.41019 | -0.46329 | -0.50833 | -0.5481
7 | 8 | 2030 | Winter | Q, [%] | 0 | 1 | 33.3% | 34.15% | 29.95% | 33.1% | 32.92% | 30.62% | 28.54% | 25.95% | 20.97% | 17.86% | 15.7% | 13.95% | 16.62% | 17.12% | 19.5% | 22.24% | 22.31% | 18.97% | 19.92% | 19.69% | 20.51% | 23.16% | 25.42% | 27.41%
8 | 7 | 2030 | Winter | Q, [MVAr] | 0 | 1 | 0.66813 | 0.68487 | 0.60056 | 0.66379 | 0.6602 | 0.61425 | 0.57262 | 0.52067 | 0.42076 | 0.35838 | 0.31473 | 0.27954 | 0.33298 | 0.3428 | 0.39044 | 0.44536 | 0.44699 | 0.38075 | 0.40047 | 0.39634 | 0.41278 | 0.46541 | 0.51036 | 0.55006
8 | 7 | 2030 | Winter | Q, [%] | 0 | 1 | 33.41% | 34.24% | 30.03% | 33.19% | 33.01% | 30.71% | 28.63% | 26.03% | 21.04% | 17.92% | 15.74% | 13.98% | 16.65% | 17.14% | 19.52% | 22.27% | 22.35% | 19.04% | 20.02% | 19.82% | 20.64% | 23.27% | 25.52% | 27.5%
7 | 8 | 2030 | Winter | S, [MVA] | 0 | 1 | 0.95314 | 0.92245 | 0.86169 | 0.88127 | 0.87647 | 0.88295 | 0.88336 | 0.8453 | 0.79115 | 0.7537 | 0.65005 | 0.61133 | 0.57562 | 0.5464 | 0.57592 | 0.60949 | 0.67633 | 0.7957 | 0.90422 | 0.99362 | 1.0191 | 0.94209 | 0.92724 | 0.916
7 | 8 | 2030 | Winter | S, [%] | 0 | 1 | 47.66% | 46.12% | 43.08% | 44.06% | 43.82% | 44.15% | 44.17% | 42.27% | 39.56% | 37.69% | 32.5% | 30.57% | 28.78% | 27.32% | 28.8% | 30.47% | 33.82% | 39.79% | 45.21% | 49.68% | 50.95% | 47.1% | 46.36% | 45.8%
8 | 7 | 2030 | Winter | S, [MVA] | 0 | 1 | 0.9521 | 0.92168 | 0.86076 | 0.88058 | 0.87579 | 0.88198 | 0.88217 | 0.84405 | 0.78974 | 0.75225 | 0.64892 | 0.61027 | 0.57481 | 0.54571 | 0.57527 | 0.60891 | 0.67552 | 0.79411 | 0.90211 | 0.99096 | 1.0163 | 0.94007 | 0.92552 | 0.91452
8 | 7 | 2030 | Winter | S, [%] | 0 | 1 | 47.61% | 46.08% | 43.04% | 44.03% | 43.79% | 44.1% | 44.11% | 42.2% | 39.49% | 37.61% | 32.45% | 30.51% | 28.74% | 27.29% | 28.76% | 30.45% | 33.78% | 39.71% | 45.11% | 49.55% | 50.82% | 47% | 46.28% | 45.73%
2 | 9 | 2030 | Winter | P, [MW] | 0 | 1 | 0.36097 | 0.35234 | 0.34316 | 0.33637 | 0.335 | 0.35656 | 0.42184 | 0.32061 | 0.2426 | 0.20054 | -0.13354 | -0.19957 | -0.27642 | -0.30484 | -0.29016 | -0.20361 | -0.022959 | 0.21163 | 0.27902 | 0.36937 | 0.42699 | 0.39363 | 0.40631 | 0.38448
2 | 9 | 2030 | Winter | P, [%] | 0 | 1 | 36.1% | 35.23% | 34.32% | 33.64% | 33.5% | 35.66% | 42.18% | 32.06% | 24.26% | 20.05% | 13.35% | 19.96% | 27.64% | 30.48% | 29.02% | 20.36% | 2.296% | 21.16% | 27.9% | 36.94% | 42.7% | 39.36% | 40.63% | 38.45%
9 | 2 | 2030 | Winter | P, [MW] | 0 | 1 | -0.36056 | -0.35193 | -0.34277 | -0.33598 | -0.33462 | -0.35616 | -0.42141 | -0.32031 | -0.24238 | -0.20036 | 0.13368 | 0.19975 | 0.27668 | 0.30514 | 0.29045 | 0.20383 | 0.023106 | -0.21141 | -0.27873 | -0.36896 | -0.4265 | -0.39318 | -0.40584 | -0.38404
9 | 2 | 2030 | Winter | P, [%] | 0 | 1 | 36.06% | 35.19% | 34.28% | 33.6% | 33.46% | 35.62% | 42.14% | 32.03% | 24.24% | 20.04% | 13.37% | 19.97% | 27.67% | 30.51% | 29.05% | 20.38% | 2.311% | 21.14% | 27.87% | 36.9% | 42.65% | 39.32% | 40.58% | 38.4%
2 | 9 | 2030 | Winter | Q, [MVAr] | 0 | 1 | -0.33561 | -0.34234 | -0.33524 | -0.34205 | -0.33444 | -0.33115 | -0.28061 | -0.26899 | -0.26235 | -0.25846 | -0.24372 | -0.25751 | -0.27416 | -0.29155 | -0.30037 | -0.29428 | -0.29291 | -0.29187 | -0.30573 | -0.31959 | -0.3256 | -0.33177 | -0.3325 | -0.32968
2 | 9 | 2030 | Winter | Q, [%] | 0 | 1 | 33.56% | 34.23% | 33.52% | 34.21% | 33.44% | 33.12% | 28.06% | 26.9% | 26.24% | 25.85% | 24.37% | 25.75% | 27.42% | 29.15% | 30.04% | 29.43% | 29.29% | 29.19% | 30.57% | 31.96% | 32.56% | 33.18% | 33.25% | 32.97%
9 | 2 | 2030 | Winter | Q, [MVAr] | 0 | 1 | 0.33571 | 0.34243 | 0.3353 | 0.34212 | 0.33449 | 0.33124 | 0.28074 | 0.26895 | 0.26221 | 0.25827 | 0.24346 | 0.25732 | 0.27407 | 0.29151 | 0.30032 | 0.29413 | 0.29267 | 0.29172 | 0.30567 | 0.31968 | 0.32579 | 0.33191 | 0.33267 | 0.32981
9 | 2 | 2030 | Winter | Q, [%] | 0 | 1 | 33.57% | 34.24% | 33.53% | 34.21% | 33.45% | 33.12% | 28.07% | 26.89% | 26.22% | 25.83% | 24.35% | 25.73% | 27.41% | 29.15% | 30.03% | 29.41% | 29.27% | 29.17% | 30.57% | 31.97% | 32.58% | 33.19% | 33.27% | 32.98%
2 | 9 | 2030 | Winter | S, [MVA] | 0 | 1 | 0.49288 | 0.49126 | 0.47973 | 0.47973 | 0.47336 | 0.48662 | 0.50665 | 0.41851 | 0.35733 | 0.32713 | 0.27791 | 0.32579 | 0.38932 | 0.42181 | 0.41763 | 0.35785 | 0.29381 | 0.36052 | 0.41391 | 0.48844 | 0.53697 | 0.51479 | 0.52502 | 0.50647
2 | 9 | 2030 | Winter | S, [%] | 0 | 1 | 49.29% | 49.13% | 47.97% | 47.97% | 47.34% | 48.66% | 50.67% | 41.85% | 35.73% | 32.71% | 27.79% | 32.58% | 38.93% | 42.18% | 41.76% | 35.78% | 29.38% | 36.05% | 41.39% | 48.84% | 53.7% | 51.48% | 52.5% | 50.65%
9 | 2 | 2030 | Winter | S, [MVA] | 0 | 1 | 0.49264 | 0.49104 | 0.4795 | 0.47951 | 0.47314 | 0.48638 | 0.50636 | 0.41825 | 0.35707 | 0.32687 | 0.27775 | 0.32575 | 0.38944 | 0.42201 | 0.4178 | 0.35785 | 0.29358 | 0.36027 | 0.41367 | 0.48819 | 0.5367 | 0.51454 | 0.52476 | 0.50622
9 | 2 | 2030 | Winter | S, [%] | 0 | 1 | 49.26% | 49.1% | 47.95% | 47.95% | 47.31% | 48.64% | 50.64% | 41.83% | 35.71% | 32.69% | 27.77% | 32.58% | 38.94% | 42.2% | 41.78% | 35.79% | 29.36% | 36.03% | 41.37% | 48.82% | 53.67% | 51.45% | 52.48% | 50.62%
1 | 20 | 2030 | Winter | P, [MW] | 0 | 1 | 4.119 | 4.0033 | 3.8807 | 3.8309 | 3.7695 | 3.7892 | 3.8896 | 3.2934 | 2.7426 | 2.6838 | 2.5667 | 2.4698 | 2.343 | 2.3048 | 2.2904 | 2.391 | 2.9111 | 3.348 | 3.8885 | 4.0296 | 4.1583 | 4.0048 | 4.1115 | 4.1108
1 | 20 | 2030 | Winter | P, [%] | 0 | 1 | 51.49% | 50.04% | 48.51% | 47.89% | 47.12% | 47.37% | 48.62% | 41.17% | 34.28% | 33.55% | 32.08% | 30.87% | 29.29% | 28.81% | 28.63% | 29.89% | 36.39% | 41.85% | 48.61% | 50.37% | 51.98% | 50.06% | 51.39% | 51.39%
20 | 1 | 2030 | Winter | P, [MW] | 0 | 1 | -4.0696 | -3.9566 | -3.837 | -3.7882 | -3.7282 | -3.7474 | -3.8456 | -3.2617 | -2.7205 | -2.6626 | -2.5472 | -2.4514 | -2.3265 | -2.2891 | -2.275 | -2.3741 | -2.8863 | -3.3151 | -3.844 | -3.9825 | -4.1083 | -3.9583 | -4.0625 | -4.0618
20 | 1 | 2030 | Winter | P, [%] | 0 | 1 | 50.87% | 49.46% | 47.96% | 47.35% | 46.6% | 46.84% | 48.07% | 40.77% | 34.01% | 33.28% | 31.84% | 30.64% | 29.08% | 28.61% | 28.44% | 29.68% | 36.08% | 41.44% | 48.05% | 49.78% | 51.35% | 49.48% | 50.78% | 50.77%
1 | 20 | 2030 | Winter | Q, [MVAr] | 0 | 1 | 0.28225 | 0.20651 | 0.032991 | 0.10029 | 0.065646 | -0.014824 | 0.076131 | 0.15344 | 0.18546 | 0.10575 | 0.19068 | 0.39187 | 0.37835 | 0.23827 | 0.1888 | 0.19821 | 0.14888 | 0.33409 | 0.49487 | 0.20306 | 0.17548 | 0.08684 | 0.13915 | 0.065251
1 | 20 | 2030 | Winter | Q, [%] | 0 | 1 | 3.528% | 2.581% | 0.4124% | 1.254% | 0.8206% | 0.1853% | 0.9516% | 1.918% | 2.318% | 1.322% | 2.383% | 4.898% | 4.729% | 2.978% | 2.36% | 2.478% | 1.861% | 4.176% | 6.186% | 2.538% | 2.194% | 1.085% | 1.739% | 0.8156%
20 | 1 | 2030 | Winter | Q, [MVAr] | 0 | 1 | -0.21891 | -0.1468 | 0.022938 | -0.045754 | -0.012861 | 0.068168 | -0.019837 | -0.11306 | -0.15754 | -0.079105 | -0.16625 | -0.36884 | -0.35769 | -0.21862 | -0.16951 | -0.17713 | -0.11748 | -0.29221 | -0.43803 | -0.14289 | -0.11149 | -0.027422 | -0.076428 | -0.0025341
20 | 1 | 2030 | Winter | Q, [%] | 0 | 1 | 2.736% | 1.835% | 0.2867% | 0.5719% | 0.1608% | 0.8521% | 0.248% | 1.413% | 1.969% | 0.9888% | 2.078% | 4.61% | 4.471% | 2.733% | 2.119% | 2.214% | 1.468% | 3.653% | 5.475% | 1.786% | 1.394% | 0.3428% | 0.9553% | 0.03168%
1 | 20 | 2030 | Winter | S, [MVA] | 0 | 1 | 4.1287 | 4.0087 | 3.8809 | 3.8322 | 3.7701 | 3.7892 | 3.8904 | 3.297 | 2.7489 | 2.6859 | 2.5737 | 2.5007 | 2.3734 | 2.3171 | 2.2982 | 2.3992 | 2.9149 | 3.3646 | 3.9199 | 4.0347 | 4.162 | 4.0057 | 4.1139 | 4.1113
1 | 20 | 2030 | Winter | S, [%] | 0 | 1 | 51.61% | 50.11% | 48.51% | 47.9% | 47.13% | 47.37% | 48.63% | 41.21% | 34.36% | 33.57% | 32.17% | 31.26% | 29.67% | 28.96% | 28.73% | 29.99% | 36.44% | 42.06% | 49% | 50.43% | 52.02% | 50.07% | 51.42% | 51.39%
20 | 1 | 2030 | Winter | S, [MVA] | 0 | 1 | 4.0754 | 3.9594 | 3.837 | 3.7885 | 3.7282 | 3.7481 | 3.8456 | 3.2636 | 2.725 | 2.6638 | 2.5527 | 2.479 | 2.3538 | 2.2995 | 2.2813 | 2.3807 | 2.8887 | 3.3279 | 3.8689 | 3.9851 | 4.1098 | 3.9584 | 4.0632 | 4.0618
20 | 1 | 2030 | Winter | S, [%] | 0 | 1 | 50.94% | 49.49% | 47.96% | 47.36% | 46.6% | 46.85% | 48.07% | 40.8% | 34.06% | 33.3% | 31.91% | 30.99% | 29.42% | 28.74% | 28.52% | 29.76% | 36.11% | 41.6% | 48.36% | 49.81% | 51.37% | 49.48% | 50.79% | 50.77%
20 | 21 | 2030 | Winter | P, [MW] | 0 | 1 | 2.8878 | 2.7713 | 2.6596 | 2.6147 | 2.5672 | 2.5962 | 2.6861 | 2.1479 | 1.6044 | 1.5395 | 1.4273 | 1.3299 | 1.1976 | 1.1446 | 1.1286 | 1.2311 | 1.7633 | 2.1808 | 2.7226 | 2.8676 | 2.9868 | 2.8438 | 2.8996 | 2.8863
20 | 21 | 2030 | Winter | P, [%] | 0 | 1 | 57.76% | 55.43% | 53.19% | 52.29% | 51.34% | 51.92% | 53.72% | 42.96% | 32.09% | 30.79% | 28.55% | 26.6% | 23.95% | 22.89% | 22.57% | 24.62% | 35.27% | 43.62% | 54.45% | 57.35% | 59.74% | 56.88% | 57.99% | 57.73%
21 | 20 | 2030 | Winter | P, [MW] | 0 | 1 | -2.8669 | -2.7523 | -2.6426 | -2.5979 | -2.5511 | -2.58 | -2.6686 | -2.1359 | -1.5969 | -1.5328 | -1.4211 | -1.3233 | -1.1918 | -1.1398 | -1.1241 | -1.226 | -1.7547 | -2.1678 | -2.7029 | -2.8475 | -2.9652 | -2.8243 | -2.8792 | -2.8663
21 | 20 | 2030 | Winter | P, [%] | 0 | 1 | 57.34% | 55.05% | 52.85% | 51.96% | 51.02% | 51.6% | 53.37% | 42.72% | 31.94% | 30.66% | 28.42% | 26.47% | 23.84% | 22.8% | 22.48% | 24.52% | 35.09% | 43.36% | 54.06% | 56.95% | 59.3% | 56.49% | 57.58% | 57.33%
20 | 21 | 2030 | Winter | Q, [MVAr] | 0 | 1 | 0.90378 | 0.83167 | 0.66193 | 0.73062 | 0.69773 | 0.6167 | 0.7047 | 0.79793 | 0.84241 | 0.76397 | 0.85112 | 1.0537 | 1.0426 | 0.90349 | 0.85437 | 0.862 | 0.80234 | 0.97707 | 1.1229 | 0.82775 | 0.79636 | 0.71229 | 0.76129 | 0.6874
20 | 21 | 2030 | Winter | Q, [%] | 0 | 1 | 18.08% | 16.63% | 13.24% | 14.61% | 13.95% | 12.33% | 14.09% | 15.96% | 16.85% | 15.28% | 17.02% | 21.07% | 20.85% | 18.07% | 17.09% | 17.24% | 16.05% | 19.54% | 22.46% | 16.56% | 15.93% | 14.25% | 15.23% | 13.75%
21 | 20 | 2030 | Winter | Q, [MVAr] | 0 | 1 | -0.87735 | -0.80756 | -0.6404 | -0.70949 | -0.67746 | -0.59631 | -0.68254 | -0.78299 | -0.83327 | -0.75581 | -0.84352 | -1.0457 | -1.0357 | -0.89778 | -0.84903 | -0.85591 | -0.79185 | -0.96084 | -1.098 | -0.80221 | -0.76894 | -0.68764 | -0.73546 | -0.66209
21 | 20 | 2030 | Winter | Q, [%] | 0 | 1 | 17.55% | 16.15% | 12.81% | 14.19% | 13.55% | 11.93% | 13.65% | 15.66% | 16.67% | 15.12% | 16.87% | 20.91% | 20.71% | 17.96% | 16.98% | 17.12% | 15.84% | 19.22% | 21.96% | 16.04% | 15.38% | 13.75% | 14.71% | 13.24%
20 | 21 | 2030 | Winter | S, [MVA] | 0 | 1 | 3.0259 | 2.8934 | 2.7407 | 2.7148 | 2.6603 | 2.6685 | 2.777 | 2.2913 | 1.8121 | 1.7186 | 1.6618 | 1.6967 | 1.5878 | 1.4582 | 1.4155 | 1.5029 | 1.9372 | 2.3896 | 2.945 | 2.9847 | 3.0911 | 2.9316 | 2.9979 | 2.967
20 | 21 | 2030 | Winter | S, [%] | 0 | 1 | 60.52% | 57.87% | 54.81% | 54.3% | 53.21% | 53.37% | 55.54% | 45.83% | 36.24% | 34.37% | 33.24% | 33.93% | 31.76% | 29.16% | 28.31% | 30.06% | 38.74% | 47.79% | 58.9% | 59.69% | 61.82% | 58.63% | 59.96% | 59.34%
21 | 20 | 2030 | Winter | S, [MVA] | 0 | 1 | 2.9982 | 2.8683 | 2.7191 | 2.6931 | 2.6395 | 2.6481 | 2.7545 | 2.2749 | 1.8013 | 1.709 | 1.6526 | 1.6867 | 1.5789 | 1.4509 | 1.4087 | 1.4952 | 1.9251 | 2.3712 | 2.9174 | 2.9583 | 3.0633 | 2.9068 | 2.9717 | 2.9418
21 | 20 | 2030 | Winter | S, [%] | 0 | 1 | 59.96% | 57.37% | 54.38% | 53.86% | 52.79% | 52.96% | 55.09% | 45.5% | 36.03% | 34.18% | 33.05% | 33.73% | 31.58% | 29.02% | 28.17% | 29.9% | 38.5% | 47.42% | 58.35% | 59.17% | 61.27% | 58.14% | 59.43% | 58.84%
21 | 22 | 2030 | Winter | P, [MW] | 0 | 1 | 0.20163 | 0.19686 | 0.19194 | 0.18919 | 0.18336 | 0.20249 | 0.18845 | -0.18872 | -0.24802 | -0.34359 | -0.37259 | -0.3903 | -0.40014 | -0.39728 | -0.38961 | -0.36819 | -0.3218 | -0.20863 | 0.10268 | 0.17609 | 0.2236 | 0.2077 | 0.22773 | 0.22275
21 | 22 | 2030 | Winter | P, [%] | 0 | 1 | 40.33% | 39.37% | 38.39% | 37.84% | 36.67% | 40.5% | 37.69% | 37.74% | 49.6% | 68.72% | 74.52% | 78.06% | 80.03% | 79.46% | 77.92% | 73.64% | 64.36% | 41.73% | 20.54% | 35.22% | 44.72% | 41.54% | 45.55% | 44.55%
22 | 21 | 2030 | Winter | P, [MW] | 0 | 1 | -0.20134 | -0.19658 | -0.19167 | -0.18892 | -0.18311 | -0.20223 | -0.18822 | 0.18894 | 0.24836 | 0.34421 | 0.37331 | 0.39109 | 0.40097 | 0.3981 | 0.3904 | 0.36891 | 0.32235 | 0.20886 | -0.1026 | -0.1759 | -0.22332 | -0.20745 | -0.22743 | -0.22245
22 | 21 | 2030 | Winter | P, [%] | 0 | 1 | 40.27% | 39.32% | 38.33% | 37.78% | 36.62% | 40.45% | 37.64% | 37.79% | 49.67% | 68.84% | 74.66% | 78.22% | 80.19% | 79.62% | 78.08% | 73.78% | 64.47% | 41.77% | 20.52% | 35.18% | 44.66% | 41.49% | 45.49% | 44.49%
21 | 22 | 2030 | Winter | Q, [MVAr] | 0 | 1 | -0.12632 | -0.13113 | -0.13318 | -0.13338 | -0.1312 | -0.10732 | -0.096186 | -0.0922 | -0.08662 | -0.080961 | -0.077886 | -0.0779 | -0.079396 | -0.085361 | -0.087419 | -0.090881 | -0.083715 | -0.053038 | -0.068482 | -0.076556 | -0.082153 | -0.091087 | -0.096253 | -0.10192
21 | 22 | 2030 | Winter | Q, [%] | 0 | 1 | 25.26% | 26.23% | 26.64% | 26.68% | 26.24% | 21.46% | 19.24% | 18.44% | 17.32% | 16.19% | 15.58% | 15.58% | 15.88% | 17.07% | 17.48% | 18.18% | 16.74% | 10.61% | 13.7% | 15.31% | 16.43% | 18.22% | 19.25% | 20.38%
22 | 21 | 2030 | Winter | Q, [MVAr] | 0 | 1 | 0.12551 | 0.13032 | 0.13236 | 0.13255 | 0.13035 | 0.10649 | 0.095303 | 0.091309 | 0.085885 | 0.080583 | 0.077639 | 0.077745 | 0.079288 | 0.085238 | 0.087255 | 0.090618 | 0.083245 | 0.052159 | 0.067407 | 0.075616 | 0.081341 | 0.090241 | 0.095472 | 0.10114
22 | 21 | 2030 | Winter | Q, [%] | 0 | 1 | 25.1% | 26.06% | 26.47% | 26.51% | 26.07% | 21.3% | 19.06% | 18.26% | 17.18% | 16.12% | 15.53% | 15.55% | 15.86% | 17.05% | 17.45% | 18.12% | 16.65% | 10.43% | 13.48% | 15.12% | 16.27% | 18.05% | 19.09% | 20.23%
21 | 22 | 2030 | Winter | S, [MVA] | 0 | 1 | 0.23793 | 0.23654 | 0.23362 | 0.23148 | 0.22546 | 0.22917 | 0.21157 | 0.21004 | 0.26271 | 0.353 | 0.38065 | 0.39799 | 0.40794 | 0.40635 | 0.3993 | 0.37924 | 0.33252 | 0.21527 | 0.12342 | 0.19201 | 0.23822 | 0.2268 | 0.24724 | 0.24496
21 | 22 | 2030 | Winter | S, [%] | 0 | 1 | 47.59% | 47.31% | 46.72% | 46.3% | 45.09% | 45.83% | 42.31% | 42.01% | 52.54% | 70.6% | 76.13% | 79.6% | 81.59% | 81.27% | 79.86% | 75.85% | 66.5% | 43.05% | 24.68% | 38.4% | 47.64% | 45.36% | 49.45% | 48.99%
22 | 21 | 2030 | Winter | S, [MVA] | 0 | 1 | 0.23726 | 0.23585 | 0.23293 | 0.23079 | 0.22477 | 0.22855 | 0.21097 | 0.20984 | 0.26279 | 0.35352 | 0.3813 | 0.39874 | 0.40873 | 0.40713 | 0.40003 | 0.37987 | 0.33293 | 0.21528 | 0.12276 | 0.19147 | 0.23767 | 0.22623 | 0.24665 | 0.24436
22 | 21 | 2030 | Winter | S, [%] | 0 | 1 | 47.45% | 47.17% | 46.59% | 46.16% | 44.95% | 45.71% | 42.19% | 41.97% | 52.56% | 70.7% | 76.26% | 79.75% | 81.75% | 81.43% | 80.01% | 75.97% | 66.59% | 43.06% | 24.55% | 38.29% | 47.53% | 45.25% | 49.33% | 48.87%
21 | 23 | 2030 | Winter | P, [MW] | 0 | 1 | 2.375 | 2.2821 | 2.1951 | 2.1651 | 2.1375 | 2.148 | 2.2251 | 2.0873 | 1.5593 | 1.5436 | 1.4554 | 1.3718 | 1.2386 | 1.1843 | 1.1729 | 1.2623 | 1.759 | 2.0233 | 2.2697 | 2.3579 | 2.4412 | 2.3458 | 2.3644 | 2.3853
21 | 23 | 2030 | Winter | P, [%] | 0 | 1 | 47.5% | 45.64% | 43.9% | 43.3% | 42.75% | 42.96% | 44.5% | 41.75% | 31.19% | 30.87% | 29.11% | 27.44% | 24.77% | 23.69% | 23.46% | 25.25% | 35.18% | 40.47% | 45.39% | 47.16% | 48.82% | 46.92% | 47.29% | 47.71%
23 | 21 | 2030 | Winter | P, [MW] | 0 | 1 | -2.3456 | -2.255 | -2.1712 | -2.1411 | -2.1143 | -2.1256 | -2.2008 | -2.0647 | -1.5446 | -1.53 | -1.4421 | -1.3575 | -1.2259 | -1.1734 | -1.1625 | -1.2508 | -1.742 | -2.0012 | -2.2416 | -2.3308 | -2.4125 | -2.3194 | -2.3372 | -2.358
23 | 21 | 2030 | Winter | P, [%] | 0 | 1 | 46.91% | 45.1% | 43.42% | 42.82% | 42.29% | 42.51% | 44.02% | 41.29% | 30.89% | 30.6% | 28.84% | 27.15% | 24.52% | 23.47% | 23.25% | 25.02% | 34.84% | 40.02% | 44.83% | 46.62% | 48.25% | 46.39% | 46.74% | 47.16%
21 | 23 | 2030 | Winter | Q, [MVAr] | 0 | 1 | 1.1938 | 1.14 | 0.98234 | 1.0528 | 1.0143 | 0.90254 | 0.95364 | 1.05 | 1.066 | 0.95568 | 1.049 | 1.2519 | 1.2455 | 1.1214 | 1.0768 | 1.0899 | 1.0155 | 1.1194 | 1.2733 | 1.0092 | 0.99755 | 0.94094 | 0.99874 | 0.94371
21 | 23 | 2030 | Winter | Q, [%] | 0 | 1 | 23.88% | 22.8% | 19.65% | 21.06% | 20.29% | 18.05% | 19.07% | 21% | 21.32% | 19.11% | 20.98% | 25.04% | 24.91% | 22.43% | 21.54% | 21.8% | 20.31% | 22.39% | 25.47% | 20.18% | 19.95% | 18.82% | 19.97% | 18.87%
23 | 21 | 2030 | Winter | Q, [MVAr] | 0 | 1 | -1.1567 | -1.106 | -0.95232 | -1.0226 | -0.98526 | -0.87443 | -0.92314 | -1.0217 | -1.0479 | -0.93902 | -1.0328 | -1.2343 | -1.2299 | -1.1082 | -1.0642 | -1.076 | -0.99447 | -1.0918 | -1.2379 | -0.97494 | -0.96134 | -0.90773 | -0.9644 | -0.90941
23 | 21 | 2030 | Winter | Q, [%] | 0 | 1 | 23.13% | 22.12% | 19.05% | 20.45% | 19.71% | 17.49% | 18.46% | 20.43% | 20.96% | 18.78% | 20.66% | 24.69% | 24.6% | 22.16% | 21.28% | 21.52% | 19.89% | 21.84% | 24.76% | 19.5% | 19.23% | 18.15% | 19.29% | 18.19%
21 | 23 | 2030 | Winter | S, [MVA] | 0 | 1 | 2.6581 | 2.551 | 2.4049 | 2.4075 | 2.3659 | 2.3299 | 2.4208 | 2.3366 | 1.8889 | 1.8155 | 1.794 | 1.8572 | 1.7565 | 1.631 | 1.5922 | 1.6677 | 2.0311 | 2.3123 | 2.6024 | 2.5648 | 2.6372 | 2.5274 | 2.5667 | 2.5652
21 | 23 | 2030 | Winter | S, [%] | 0 | 1 | 53.16% | 51.02% | 48.1% | 48.15% | 47.32% | 46.6% | 48.42% | 46.73% | 37.78% | 36.31% | 35.88% | 37.14% | 35.13% | 32.62% | 31.84% | 33.35% | 40.62% | 46.25% | 52.05% | 51.3% | 52.74% | 50.55% | 51.33% | 51.3%
23 | 21 | 2030 | Winter | S, [MVA] | 0 | 1 | 2.6153 | 2.5117 | 2.3709 | 2.3728 | 2.3326 | 2.2984 | 2.3866 | 2.3037 | 1.8665 | 1.7952 | 1.7738 | 1.8348 | 1.7365 | 1.614 | 1.5761 | 1.65 | 2.0059 | 2.2796 | 2.5606 | 2.5264 | 2.597 | 2.4907 | 2.5283 | 2.5273
23 | 21 | 2030 | Winter | S, [%] | 0 | 1 | 52.31% | 50.23% | 47.42% | 47.46% | 46.65% | 45.97% | 47.73% | 46.07% | 37.33% | 35.9% | 35.48% | 36.7% | 34.73% | 32.28% | 31.52% | 33% | 40.12% | 45.59% | 51.21% | 50.53% | 51.94% | 49.81% | 50.57% | 50.55%
23 | 24 | 2030 | Winter | P, [MW] | 0 | 1 | 0.50908 | 0.49955 | 0.50051 | 0.49718 | 0.48558 | 0.48913 | 0.47631 | 0.3653 | 0.26351 | 0.18051 | -0.09404 | -0.16755 | -0.25647 | -0.31274 | -0.33411 | -0.2623 | 0.15483 | 0.25333 | 0.29925 | 0.39467 | 0.45609 | 0.43912 | 0.47486 | 0.47973
23 | 24 | 2030 | Winter | P, [%] | 0 | 1 | 50.91% | 49.95% | 50.05% | 49.72% | 48.56% | 48.91% | 47.63% | 36.53% | 26.35% | 18.05% | 9.404% | 16.76% | 25.65% | 31.27% | 33.41% | 26.23% | 15.48% | 25.33% | 29.92% | 39.47% | 45.61% | 43.91% | 47.49% | 47.97%
24 | 23 | 2030 | Winter | P, [MW] | 0 | 1 | -0.50825 | -0.49876 | -0.49972 | -0.49641 | -0.48484 | -0.48838 | -0.47547 | -0.36476 | -0.26307 | -0.18018 | 0.094367 | 0.168 | 0.25691 | 0.31313 | 0.33446 | 0.26252 | -0.15475 | -0.25311 | -0.29895 | -0.39415 | -0.45543 | -0.43851 | -0.47415 | -0.47901
24 | 23 | 2030 | Winter | P, [%] | 0 | 1 | 50.83% | 49.88% | 49.97% | 49.64% | 48.48% | 48.84% | 47.55% | 36.48% | 26.31% | 18.02% | 9.437% | 16.8% | 25.69% | 31.31% | 33.45% | 26.25% | 15.48% | 25.31% | 29.89% | 39.42% | 45.54% | 43.85% | 47.41% | 47.9%
23 | 24 | 2030 | Winter | Q, [MVAr] | 0 | 1 | 0.067224 | 0.027385 | 0.034596 | 0.037639 | 0.021274 | 0.055062 | 0.2069 | 0.2009 | 0.26768 | 0.27284 | 0.31114 | 0.34232 | 0.27798 | 0.16884 | 0.03294 | 0.025585 | 0.040342 | 0.075895 | 0.07619 | 0.09512 | 0.056822 | 0.039885 | 0.035301 | 0.024092
23 | 24 | 2030 | Winter | Q, [%] | 0 | 1 | 6.722% | 2.739% | 3.46% | 3.764% | 2.127% | 5.506% | 20.69% | 20.09% | 26.77% | 27.28% | 31.11% | 34.23% | 27.8% | 16.88% | 3.294% | 2.558% | 4.034% | 7.59% | 7.619% | 9.512% | 5.682% | 3.988% | 3.53% | 2.409%
24 | 23 | 2030 | Winter | Q, [MVAr] | 0 | 1 | -0.066839 | -0.027059 | -0.034275 | -0.037328 | -0.021015 | -0.054781 | -0.2065 | -0.20089 | -0.26781 | -0.27311 | -0.31141 | -0.34243 | -0.27811 | -0.16903 | -0.033196 | -0.02601 | -0.040936 | -0.076306 | -0.076491 | -0.095148 | -0.056663 | -0.039795 | -0.035077 | -0.023852
24 | 23 | 2030 | Winter | Q, [%] | 0 | 1 | 6.684% | 2.706% | 3.427% | 3.733% | 2.102% | 5.478% | 20.65% | 20.09% | 26.78% | 27.31% | 31.14% | 34.24% | 27.81% | 16.9% | 3.32% | 2.601% | 4.094% | 7.631% | 7.649% | 9.515% | 5.666% | 3.979% | 3.508% | 2.385%
23 | 24 | 2030 | Winter | S, [MVA] | 0 | 1 | 0.5135 | 0.5003 | 0.5017 | 0.4986 | 0.48604 | 0.49222 | 0.5193 | 0.4169 | 0.37562 | 0.32715 | 0.32504 | 0.38113 | 0.37822 | 0.3554 | 0.33573 | 0.26355 | 0.16 | 0.26446 | 0.30879 | 0.40597 | 0.45961 | 0.44092 | 0.47617 | 0.48033
23 | 24 | 2030 | Winter | S, [%] | 0 | 1 | 51.35% | 50.03% | 50.17% | 49.86% | 48.6% | 49.22% | 51.93% | 41.69% | 37.56% | 32.71% | 32.5% | 38.11% | 37.82% | 35.54% | 33.57% | 26.35% | 16% | 26.45% | 30.88% | 40.6% | 45.96% | 44.09% | 47.62% | 48.03%
24 | 23 | 2030 | Winter | S, [MVA] | 0 | 1 | 0.51263 | 0.4995 | 0.5009 | 0.49781 | 0.4853 | 0.49144 | 0.51837 | 0.41642 | 0.3754 | 0.32719 | 0.32539 | 0.38143 | 0.37861 | 0.35584 | 0.3361 | 0.2638 | 0.16008 | 0.26437 | 0.30858 | 0.40548 | 0.45894 | 0.44031 | 0.47545 | 0.4796
24 | 23 | 2030 | Winter | S, [%] | 0 | 1 | 51.26% | 49.95% | 50.09% | 49.78% | 48.53% | 49.14% | 51.84% | 41.64% | 37.54% | 32.72% | 32.54% | 38.14% | 37.86% | 35.58% | 33.61% | 26.38% | 16.01% | 26.44% | 30.86% | 40.55% | 45.89% | 44.03% | 47.54% | 47.96%
23 | 25 | 2030 | Winter | P, [MW] | 0 | 1 | 0.90013 | 0.8613 | 0.83506 | 0.81278 | 0.80342 | 0.82607 | 0.91431 | 0.94949 | 0.683 | 0.74533 | 0.70969 | 0.75089 | 0.68855 | 0.65843 | 0.6565 | 0.67634 | 0.70673 | 0.84456 | 1.1544 | 1.1669 | 1.1926 | 1.1193 | 1.0727 | 1.0115
23 | 25 | 2030 | Winter | P, [%] | 0 | 1 | 18% | 17.23% | 16.7% | 16.26% | 16.07% | 16.52% | 18.29% | 18.99% | 13.66% | 14.91% | 14.19% | 15.02% | 13.77% | 13.17% | 13.13% | 13.53% | 14.13% | 16.89% | 23.09% | 23.34% | 23.85% | 22.39% | 21.45% | 20.23%
25 | 23 | 2030 | Winter | P, [MW] | 0 | 1 | -0.8944 | -0.85609 | -0.83008 | -0.80784 | -0.79859 | -0.82146 | -0.90945 | -0.94432 | -0.67987 | -0.74216 | -0.70677 | -0.74759 | -0.68556 | -0.65546 | -0.65366 | -0.67325 | -0.7035 | -0.84034 | -1.1476 | -1.1599 | -1.1852 | -1.1125 | -1.0663 | -1.0055
25 | 23 | 2030 | Winter | P, [%] | 0 | 1 | 17.89% | 17.12% | 16.6% | 16.16% | 15.97% | 16.43% | 18.19% | 18.89% | 13.6% | 14.84% | 14.14% | 14.95% | 13.71% | 13.11% | 13.07% | 13.46% | 14.07% | 16.81% | 22.95% | 23.2% | 23.7% | 22.25% | 21.33% | 20.11%
23 | 25 | 2030 | Winter | Q, [MVAr] | 0 | 1 | 0.78453 | 0.74728 | 0.74416 | 0.76043 | 0.7522 | 0.69 | 0.61899 | 0.62876 | 0.56868 | 0.49717 | 0.48426 | 0.5184 | 0.53158 | 0.56756 | 0.5396 | 0.57251 | 0.56307 | 0.58774 | 0.60937 | 0.63628 | 0.65343 | 0.68454 | 0.67917 | 0.69372
23 | 25 | 2030 | Winter | Q, [%] | 0 | 1 | 15.69% | 14.95% | 14.88% | 15.21% | 15.04% | 13.8% | 12.38% | 12.58% | 11.37% | 9.943% | 9.685% | 10.37% | 10.63% | 11.35% | 10.79% | 11.45% | 11.26% | 11.75% | 12.19% | 12.73% | 13.07% | 13.69% | 13.58% | 13.87%
25 | 23 | 2030 | Winter | Q, [MVAr] | 0 | 1 | -0.77839 | -0.74178 | -0.73895 | -0.75527 | -0.74718 | -0.68525 | -0.61392 | -0.62331 | -0.56576 | -0.4942 | -0.4816 | -0.51525 | -0.52883 | -0.56483 | -0.53705 | -0.56964 | -0.56003 | -0.58347 | -0.60187 | -0.62853 | -0.64528 | -0.67702 | -0.67217 | -0.68725
25 | 23 | 2030 | Winter | Q, [%] | 0 | 1 | 15.57% | 14.84% | 14.78% | 15.11% | 14.94% | 13.71% | 12.28% | 12.47% | 11.32% | 9.884% | 9.632% | 10.31% | 10.58% | 11.3% | 10.74% | 11.39% | 11.2% | 11.67% | 12.04% | 12.57% | 12.91% | 13.54% | 13.44% | 13.74%
23 | 25 | 2030 | Winter | S, [MVA] | 0 | 1 | 1.194 | 1.1403 | 1.1185 | 1.113 | 1.1006 | 1.0763 | 1.1041 | 1.1388 | 0.88876 | 0.89593 | 0.85917 | 0.91246 | 0.86988 | 0.86928 | 0.8498 | 0.88611 | 0.90361 | 1.0289 | 1.3053 | 1.3291 | 1.3599 | 1.3121 | 1.2696 | 1.2265
23 | 25 | 2030 | Winter | S, [%] | 0 | 1 | 23.88% | 22.81% | 22.37% | 22.26% | 22.01% | 21.53% | 22.08% | 22.78% | 17.78% | 17.92% | 17.18% | 18.25% | 17.4% | 17.39% | 17% | 17.72% | 18.07% | 20.58% | 26.11% | 26.58% | 27.2% | 26.24% | 25.39% | 24.53%
25 | 23 | 2030 | Winter | S, [MVA] | 0 | 1 | 1.1857 | 1.1328 | 1.1113 | 1.1059 | 1.0936 | 1.0697 | 1.0973 | 1.1315 | 0.88449 | 0.89165 | 0.85526 | 0.90795 | 0.86582 | 0.86525 | 0.84599 | 0.8819 | 0.89919 | 1.023 | 1.2958 | 1.3193 | 1.3495 | 1.3023 | 1.2604 | 1.2179
25 | 23 | 2030 | Winter | S, [%] | 0 | 1 | 23.71% | 22.66% | 22.23% | 22.12% | 21.87% | 21.39% | 21.95% | 22.63% | 17.69% | 17.83% | 17.11% | 18.16% | 17.32% | 17.3% | 16.92% | 17.64% | 17.98% | 20.46% | 25.92% | 26.39% | 26.99% | 26.05% | 25.21% | 24.36%
25 | 26 | 2030 | Winter | P, [MW] | 0 | 1 | 0.25401 | 0.25998 | 0.25657 | 0.25593 | 0.24765 | 0.2494 | 0.22168 | 0.1482 | -0.2355 | -0.34198 | -0.37239 | -0.38764 | -0.39544 | -0.39386 | -0.38878 | -0.36757 | -0.32541 | -0.23896 | 0.078421 | 0.15418 | 0.20516 | 0.1998 | 0.23198 | 0.24292
25 | 26 | 2030 | Winter | P, [%] | 0 | 1 | 50.8% | 52% | 51.31% | 51.19% | 49.53% | 49.88% | 44.34% | 29.64% | 47.1% | 68.4% | 74.48% | 77.53% | 79.09% | 78.77% | 77.76% | 73.51% | 65.08% | 47.79% | 15.68% | 30.84% | 41.03% | 39.96% | 46.4% | 48.58%
26 | 25 | 2030 | Winter | P, [MW] | 0 | 1 | -0.25391 | -0.25989 | -0.25649 | -0.25584 | -0.24757 | -0.24932 | -0.22162 | -0.14817 | 0.23557 | 0.34212 | 0.37255 | 0.38782 | 0.39563 | 0.39405 | 0.38896 | 0.36774 | 0.32554 | 0.23904 | -0.078409 | -0.15414 | -0.2051 | -0.19975 | -0.23191 | -0.24285
26 | 25 | 2030 | Winter | P, [%] | 0 | 1 | 50.78% | 51.98% | 51.3% | 51.17% | 49.51% | 49.86% | 44.32% | 29.63% | 47.11% | 68.42% | 74.51% | 77.56% | 79.13% | 78.81% | 77.79% | 73.55% | 65.11% | 47.81% | 15.68% | 30.83% | 41.02% | 39.95% | 46.38% | 48.57%
25 | 26 | 2030 | Winter | Q, [MVAr] | 0 | 1 | 0.1316 | 0.088821 | 0.074315 | 0.070408 | 0.078354 | 0.041549 | 0.017248 | 0.055056 | 0.034879 | 0.045952 | 0.029612 | 0.066138 | 0.073206 | 0.074538 | 0.050277 | 0.058514 | 0.061478 | 0.064751 | 0.056676 | 0.057808 | 0.068458 | 0.072853 | 0.055248 | 0.063812
25 | 26 | 2030 | Winter | Q, [%] | 0 | 1 | 26.32% | 17.76% | 14.86% | 14.08% | 15.67% | 8.31% | 3.45% | 11.01% | 6.976% | 9.19% | 5.922% | 13.23% | 14.64% | 14.91% | 10.06% | 11.7% | 12.3% | 12.95% | 11.34% | 11.56% | 13.69% | 14.57% | 11.05% | 12.76%
26 | 25 | 2030 | Winter | Q, [MVAr] | 0 | 1 | -0.13255 | -0.089791 | -0.075298 | -0.071391 | -0.079344 | -0.042547 | -0.018262 | -0.056107 | -0.035895 | -0.04688 | -0.03051 | -0.067008 | -0.07407 | -0.07541 | -0.051164 | -0.05942 | -0.062417 | -0.065753 | -0.057742 | -0.058855 | -0.069476 | -0.073874 | -0.056249 | -0.064805
26 | 25 | 2030 | Winter | Q, [%] | 0 | 1 | 26.51% | 17.96% | 15.06% | 14.28% | 15.87% | 8.509% | 3.652% | 11.22% | 7.179% | 9.376% | 6.102% | 13.4% | 14.81% | 15.08% | 10.23% | 11.88% | 12.48% | 13.15% | 11.55% | 11.77% | 13.9% | 14.77% | 11.25% | 12.96%
25 | 26 | 2030 | Winter | S, [MVA] | 0 | 1 | 0.28607 | 0.27474 | 0.26712 | 0.26543 | 0.25975 | 0.25284 | 0.22235 | 0.15809 | 0.23807 | 0.34505 | 0.37356 | 0.39324 | 0.40216 | 0.40086 | 0.39201 | 0.3722 | 0.33117 | 0.24758 | 0.096757 | 0.16466 | 0.21628 | 0.21267 | 0.23847 | 0.25116
25 | 26 | 2030 | Winter | S, [%] | 0 | 1 | 57.21% | 54.95% | 53.42% | 53.09% | 51.95% | 50.57% | 44.47% | 31.62% | 47.61% | 69.01% | 74.71% | 78.65% | 80.43% | 80.17% | 78.4% | 74.44% | 66.23% | 49.52% | 19.35% | 32.93% | 43.26% | 42.53% | 47.69% | 50.23%
26 | 25 | 2030 | Winter | S, [MVA] | 0 | 1 | 0.28643 | 0.27497 | 0.26731 | 0.26562 | 0.25998 | 0.25293 | 0.22237 | 0.15844 | 0.23829 | 0.34532 | 0.3738 | 0.39357 | 0.40251 | 0.4012 | 0.39231 | 0.37251 | 0.33147 | 0.24792 | 0.097377 | 0.165 | 0.21655 | 0.21297 | 0.23863 | 0.25134
26 | 25 | 2030 | Winter | S, [%] | 0 | 1 | 57.29% | 54.99% | 53.46% | 53.12% | 52% | 50.59% | 44.47% | 31.69% | 47.66% | 69.06% | 74.76% | 78.71% | 80.5% | 80.24% | 78.46% | 74.5% | 66.29% | 49.58% | 19.48% | 33% | 43.31% | 42.59% | 47.73% | 50.27%
50 | 1 | 2030 | Winter | P, [MW] | 0 | 1 | 9.9512 | 9.3381 | 8.9766 | 8.7998 | 8.675 | 9.121 | 10.3378 | 9.8467 | 9.7586 | 9.9479 | 9.4976 | 9.2703 | 9.2117 | 8.7324 | 8.4635 | 8.5598 | 9.7792 | 11.9714 | 12.441 | 12.2923 | 12.246 | 11.3381 | 11.0776 | 10.5652
50 | 1 | 2030 | Winter | P, [%] | 0 | 1 | 66.34% | 62.25% | 59.84% | 58.67% | 57.83% | 60.81% | 68.92% | 65.64% | 65.06% | 66.32% | 63.32% | 61.8% | 61.41% | 58.22% | 56.42% | 57.07% | 65.19% | 79.81% | 82.94% | 81.95% | 81.64% | 75.59% | 73.85% | 70.43%
1 | 50 | 2030 | Winter | P, [MW] | 0 | 1 | -9.9109 | -9.3011 | -8.9415 | -8.7655 | -8.6412 | -9.0848 | -10.2945 | -9.8051 | -9.7168 | -9.9047 | -9.4567 | -9.2305 | -9.1723 | -8.6958 | -8.4286 | -8.5247 | -9.738 | -11.9174 | -12.385 | -12.2379 | -12.1923 | -11.2899 | -11.031 | -10.5216
1 | 50 | 2030 | Winter | P, [%] | 0 | 1 | 66.07% | 62.01% | 59.61% | 58.44% | 57.61% | 60.57% | 68.63% | 65.37% | 64.78% | 66.03% | 63.04% | 61.54% | 61.15% | 57.97% | 56.19% | 56.83% | 64.92% | 79.45% | 82.57% | 81.59% | 81.28% | 75.27% | 73.54% | 70.14%
50 | 1 | 2030 | Winter | Q, [MVAr] | 0 | 1 | 6.4599 | 6.496 | 6.494 | 6.5161 | 6.5484 | 6.5867 | 6.6777 | 6.9531 | 7.1404 | 7.2221 | 7.2576 | 7.291 | 7.2436 | 7.1753 | 7.079 | 7.0287 | 6.9377 | 6.744 | 6.4201 | 6.269 | 6.1493 | 6.3332 | 6.3335 | 6.3934
50 | 1 | 2030 | Winter | Q, [%] | 0 | 1 | 43.07% | 43.31% | 43.29% | 43.44% | 43.66% | 43.91% | 44.52% | 46.35% | 47.6% | 48.15% | 48.38% | 48.61% | 48.29% | 47.84% | 47.19% | 46.86% | 46.25% | 44.96% | 42.8% | 41.79% | 41% | 42.22% | 42.22% | 42.62%
1 | 50 | 2030 | Winter | Q, [MVAr] | 0 | 1 | -5.588 | -5.6942 | -5.7333 | -5.7731 | -5.8163 | -5.8024 | -5.7396 | -6.0531 | -6.2348 | -6.2862 | -6.3726 | -6.4294 | -6.393 | -6.3838 | -6.3246 | -6.2685 | -6.0471 | -5.576 | -5.2079 | -5.0908 | -4.9873 | -5.2889 | -5.3253 | -5.4488
1 | 50 | 2030 | Winter | Q, [%] | 0 | 1 | 37.25% | 37.96% | 38.22% | 38.49% | 38.78% | 38.68% | 38.26% | 40.35% | 41.57% | 41.91% | 42.48% | 42.86% | 42.62% | 42.56% | 42.16% | 41.79% | 40.31% | 37.17% | 34.72% | 33.94% | 33.25% | 35.26% | 35.5% | 36.33%
50 | 1 | 2030 | Winter | S, [MVA] | 0 | 1 | 11.8641 | 11.3753 | 11.0793 | 10.9497 | 10.8691 | 11.2507 | 12.307 | 12.0541 | 12.092 | 12.2931 | 11.9531 | 11.7939 | 11.7186 | 11.3022 | 11.0337 | 11.0758 | 11.9901 | 13.7403 | 13.9999 | 13.7986 | 13.7032 | 12.987 | 12.7603 | 12.349
50 | 1 | 2030 | Winter | S, [%] | 0 | 1 | 79.09% | 75.84% | 73.86% | 73% | 72.46% | 75% | 82.05% | 80.36% | 80.61% | 81.95% | 79.69% | 78.63% | 78.12% | 75.35% | 73.56% | 73.84% | 79.93% | 91.6% | 93.33% | 91.99% | 91.35% | 86.58% | 85.07% | 82.33%
1 | 50 | 2030 | Winter | S, [MVA] | 0 | 1 | 11.3777 | 10.9057 | 10.6217 | 10.4958 | 10.4163 | 10.7797 | 11.7864 | 11.523 | 11.545 | 11.7311 | 11.4035 | 11.249 | 11.1804 | 10.7875 | 10.5376 | 10.5813 | 11.4629 | 13.1574 | 13.4354 | 13.2545 | 13.1729 | 12.4673 | 12.2491 | 11.8488
1 | 50 | 2030 | Winter | S, [%] | 0 | 1 | 75.85% | 72.7% | 70.81% | 69.97% | 69.44% | 71.86% | 78.58% | 76.82% | 76.97% | 78.21% | 76.02% | 74.99% | 74.54% | 71.92% | 70.25% | 70.54% | 76.42% | 87.72% | 89.57% | 88.36% | 87.82% | 83.12% | 81.66% | 78.99%
50 | 51 | 2030 | Winter | P, [MW] | 0 | 1 | -9.7883 | -9.21 | -8.8701 | -8.705 | -8.5886 | -9.0069 | -10.1606 | -9.7002 | -9.62 | -9.8034 | -9.3758 | -9.1616 | -9.1047 | -8.65 | -8.3959 | -8.4856 | -9.6348 | -11.7551 | -12.2086 | -12.0386 | -11.9842 | -11.1072 | -10.8569 | -10.3686
50 | 51 | 2030 | Winter | P, [%] | 0 | 1 | 48.94% | 46.05% | 44.35% | 43.52% | 42.94% | 45.03% | 50.8% | 48.5% | 48.1% | 49.02% | 46.88% | 45.81% | 45.52% | 43.25% | 41.98% | 42.43% | 48.17% | 58.78% | 61.04% | 60.19% | 59.92% | 55.54% | 54.28% | 51.84%
51 | 50 | 2030 | Winter | P, [MW] | 0 | 1 | 9.8052 | 9.227 | 8.8873 | 8.7222 | 8.6058 | 9.024 | 10.1773 | 9.7168 | 9.6365 | 9.8197 | 9.3921 | 9.1779 | 9.121 | 8.6667 | 8.4127 | 8.5025 | 9.6515 | 11.7706 | 12.224 | 12.0548 | 12.0006 | 11.1239 | 10.8737 | 10.3855
51 | 50 | 2030 | Winter | P, [%] | 0 | 1 | 49.03% | 46.14% | 44.44% | 43.61% | 43.03% | 45.12% | 50.89% | 48.58% | 48.18% | 49.1% | 46.96% | 45.89% | 45.61% | 43.33% | 42.06% | 42.51% | 48.26% | 58.85% | 61.12% | 60.27% | 60% | 55.62% | 54.37% | 51.93%
50 | 51 | 2030 | Winter | Q, [MVAr] | 0 | 1 | -16.5024 | -16.9345 | -17.2029 | -17.2886 | -17.3564 | -17.0772 | -16.137 | -16.3464 | -16.3608 | -16.1051 | -16.3804 | -16.4392 | -16.5467 | -16.9874 | -17.2472 | -17.2415 | -16.4645 | -14.1406 | -13.64 | -14.3911 | -14.6133 | -15.5199 | -15.7386 | -16.1366
50 | 51 | 2030 | Winter | Q, [%] | 0 | 1 | 82.51% | 84.67% | 86.01% | 86.44% | 86.78% | 85.39% | 80.69% | 81.73% | 81.8% | 80.53% | 81.9% | 82.2% | 82.73% | 84.94% | 86.24% | 86.21% | 82.32% | 70.7% | 68.2% | 71.96% | 73.07% | 77.6% | 78.69% | 80.68%
51 | 50 | 2030 | Winter | Q, [MVAr] | 0 | 1 | 16.6185 | 17.0517 | 17.3212 | 17.4068 | 17.4748 | 17.1949 | 16.2518 | 16.4604 | 16.4745 | 16.2173 | 16.4928 | 16.551 | 16.6592 | 17.1021 | 17.3634 | 17.358 | 16.5794 | 14.2472 | 13.7456 | 14.5021 | 14.7259 | 15.6348 | 15.8539 | 16.2526
51 | 50 | 2030 | Winter | Q, [%] | 0 | 1 | 83.09% | 85.26% | 86.61% | 87.03% | 87.37% | 85.97% | 81.26% | 82.3% | 82.37% | 81.09% | 82.46% | 82.75% | 83.3% | 85.51% | 86.82% | 86.79% | 82.9% | 71.24% | 68.73% | 72.51% | 73.63% | 78.17% | 79.27% | 81.26%
50 | 51 | 2030 | Winter | S, [MVA] | 0 | 1 | 19.1869 | 19.2769 | 19.3551 | 19.3564 | 19.3651 | 19.3069 | 19.0694 | 19.0078 | 18.9795 | 18.8542 | 18.8739 | 18.8198 | 18.8862 | 19.0629 | 19.1822 | 19.2165 | 19.0764 | 18.3886 | 18.3058 | 18.7625 | 18.899 | 19.085 | 19.12 | 19.1806
50 | 51 | 2030 | Winter | S, [%] | 0 | 1 | 95.93% | 96.38% | 96.78% | 96.78% | 96.83% | 96.53% | 95.35% | 95.04% | 94.9% | 94.27% | 94.37% | 94.1% | 94.43% | 95.31% | 95.91% | 96.08% | 95.38% | 91.94% | 91.53% | 93.81% | 94.49% | 95.42% | 95.6% | 95.9%
51 | 50 | 2030 | Winter | S, [MVA] | 0 | 1 | 19.2955 | 19.3881 | 19.4681 | 19.4698 | 19.4789 | 19.419 | 19.1754 | 19.1144 | 19.0859 | 18.9585 | 18.9796 | 18.9253 | 18.9927 | 19.1727 | 19.2941 | 19.3286 | 19.184 | 18.4805 | 18.3948 | 18.8581 | 18.9965 | 19.1882 | 19.2245 | 19.2875
51 | 50 | 2030 | Winter | S, [%] | 0 | 1 | 96.48% | 96.94% | 97.34% | 97.35% | 97.39% | 97.09% | 95.88% | 95.57% | 95.43% | 94.79% | 94.9% | 94.63% | 94.96% | 95.86% | 96.47% | 96.64% | 95.92% | 92.4% | 91.97% | 94.29% | 94.98% | 95.94% | 96.12% | 96.44%
1 | 2 | 2030 | Winter | P, [MW] | 0 | 2 | 5.3355 | 4.6956 | 4.4534 | 4.2439 | 3.7166 | 4.1041 | 4.8519 | 4.908 | 5.7759 | 6.587 | 6.8918 | 7.0541 | 6.454 | 5.4323 | 4.8969 | 4.7629 | 5.4842 | 7.3528 | 7.6523 | 7.4425 | 7.2766 | 6.6151 | 5.9276 | 5.1721
1 | 2 | 2030 | Winter | P, [%] | 0 | 2 | 53.36% | 46.96% | 44.53% | 42.44% | 37.17% | 41.04% | 48.52% | 49.08% | 57.76% | 65.87% | 68.92% | 70.54% | 64.54% | 54.32% | 48.97% | 47.63% | 54.84% | 73.53% | 76.52% | 74.43% | 72.77% | 66.15% | 59.28% | 51.72%
2 | 1 | 2030 | Winter | P, [MW] | 0 | 2 | -5.3144 | -4.6767 | -4.4351 | -4.2259 | -3.7003 | -4.0882 | -4.8341 | -4.8903 | -5.7545 | -6.5618 | -6.8652 | -7.026 | -6.4289 | -5.4113 | -4.8772 | -4.744 | -5.4641 | -7.3261 | -7.6235 | -7.4139 | -7.2483 | -6.5899 | -5.9051 | -5.1526
2 | 1 | 2030 | Winter | P, [%] | 0 | 2 | 53.14% | 46.77% | 44.35% | 42.26% | 37% | 40.88% | 48.34% | 48.9% | 57.54% | 65.62% | 68.65% | 70.26% | 64.29% | 54.11% | 48.77% | 47.44% | 54.64% | 73.26% | 76.24% | 74.14% | 72.48% | 65.9% | 59.05% | 51.53%
1 | 2 | 2030 | Winter | Q, [MVAr] | 0 | 2 | -4.57 | -4.6772 | -4.7411 | -4.8776 | -4.8901 | -4.4938 | -4.2216 | -4.0909 | -4.0491 | -3.9037 | -3.7702 | -3.9417 | -4.0479 | -4.365 | -4.6379 | -4.5718 | -4.0336 | -2.8254 | -2.9673 | -3.4018 | -3.6564 | -3.8564 | -4.1545 | -4.3071
1 | 2 | 2030 | Winter | Q, [%] | 0 | 2 | 45.7% | 46.77% | 47.41% | 48.78% | 48.9% | 44.94% | 42.22% | 40.91% | 40.49% | 39.04% | 37.7% | 39.42% | 40.48% | 43.65% | 46.38% | 45.72% | 40.34% | 28.25% | 29.67% | 34.02% | 36.56% | 38.56% | 41.54% | 43.07%
2 | 1 | 2030 | Winter | Q, [MVAr] | 0 | 2 | 4.6288 | 4.7296 | 4.7917 | 4.9276 | 4.9353 | 4.5381 | 4.271 | 4.1398 | 4.1087 | 3.9737 | 3.8441 | 4.0199 | 4.1176 | 4.4233 | 4.6926 | 4.6241 | 4.0892 | 2.8997 | 3.0475 | 3.4813 | 3.7351 | 3.9263 | 4.2169 | 4.3611
2 | 1 | 2030 | Winter | Q, [%] | 0 | 2 | 46.29% | 47.3% | 47.92% | 49.28% | 49.35% | 45.38% | 42.71% | 41.4% | 41.09% | 39.74% | 38.44% | 40.2% | 41.18% | 44.23% | 46.93% | 46.24% | 40.89% | 29% | 30.47% | 34.81% | 37.35% | 39.26% | 42.17% | 43.61%
1 | 2 | 2030 | Winter | S, [MVA] | 0 | 2 | 7.0252 | 6.6276 | 6.5046 | 6.4655 | 6.1422 | 6.0859 | 6.4314 | 6.3893 | 7.0538 | 7.6569 | 7.8556 | 8.0807 | 7.6184 | 6.9687 | 6.7446 | 6.602 | 6.8078 | 7.8769 | 8.2075 | 8.1831 | 8.1436 | 7.6571 | 7.2385 | 6.7306
1 | 2 | 2030 | Winter | S, [%] | 0 | 2 | 70.25% | 66.28% | 65.05% | 64.65% | 61.42% | 60.86% | 64.31% | 63.89% | 70.54% | 76.57% | 78.56% | 80.81% | 76.18% | 69.69% | 67.45% | 66.02% | 68.08% | 78.77% | 82.08% | 81.83% | 81.44% | 76.57% | 72.39% | 67.31%
2 | 1 | 2030 | Winter | S, [MVA] | 0 | 2 | 7.0476 | 6.6514 | 6.5292 | 6.4915 | 6.1684 | 6.108 | 6.4506 | 6.4073 | 7.0708 | 7.6712 | 7.8682 | 8.0947 | 7.6345 | 6.9891 | 6.7681 | 6.6248 | 6.8248 | 7.879 | 8.2101 | 8.1906 | 8.154 | 7.6709 | 7.2562 | 6.7505
2 | 1 | 2030 | Winter | S, [%] | 0 | 2 | 70.48% | 66.51% | 65.29% | 64.91% | 61.68% | 61.08% | 64.51% | 64.07% | 70.71% | 76.71% | 78.68% | 80.95% | 76.35% | 69.89% | 67.68% | 66.25% | 68.25% | 78.79% | 82.1% | 81.91% | 81.54% | 76.71% | 72.56% | 67.5%
2 | 3 | 2030 | Winter | P, [MW] | 0 | 2 | 4.5997 | 3.9734 | 3.765 | 3.5661 | 3.0672 | 3.442 | 4.1997 | 4.4211 | 5.3843 | 6.2601 | 6.7662 | 7.0044 | 6.4746 | 5.474 | 4.9026 | 4.6834 | 5.284 | 6.9221 | 7.1355 | 6.8287 | 6.5933 | 5.9763 | 5.2365 | 4.4943
2 | 3 | 2030 | Winter | P, [%] | 0 | 2 | 46% | 39.73% | 37.65% | 35.66% | 30.67% | 34.42% | 42% | 44.21% | 53.84% | 62.6% | 67.66% | 70.04% | 64.75% | 54.74% | 49.03% | 46.83% | 52.84% | 69.22% | 71.36% | 68.29% | 65.93% | 59.76% | 52.37% | 44.94%
3 | 2 | 2030 | Winter | P, [MW] | 0 | 2 | -4.5755 | -3.9518 | -3.7442 | -3.5455 | -3.0485 | -3.424 | -4.1796 | -4.4004 | -5.3579 | -6.2283 | -6.731 | -6.9666 | -6.4404 | -5.4454 | -4.8763 | -4.6588 | -5.2583 | -6.889 | -7.1004 | -6.7947 | -6.5602 | -5.9468 | -5.2107 | -4.472
3 | 2 | 2030 | Winter | P, [%] | 0 | 2 | 45.75% | 39.52% | 37.44% | 35.46% | 30.49% | 34.24% | 41.8% | 44% | 53.58% | 62.28% | 67.31% | 69.67% | 64.4% | 54.45% | 48.76% | 46.59% | 52.58% | 68.89% | 71% | 67.95% | 65.6% | 59.47% | 52.11% | 44.72%
2 | 3 | 2030 | Winter | Q, [MVAr] | 0 | 2 | -4.4271 | -4.529 | -4.5524 | -4.6598 | -4.6814 | -4.2906 | -4.0066 | -3.8812 | -3.8699 | -3.7357 | -3.6225 | -3.7549 | -3.9028 | -4.2103 | -4.4593 | -4.3789 | -3.8609 | -2.6809 | -2.8204 | -3.2522 | -3.5101 | -3.7231 | -3.9932 | -4.1402
2 | 3 | 2030 | Winter | Q, [%] | 0 | 2 | 44.27% | 45.29% | 45.52% | 46.6% | 46.81% | 42.91% | 40.07% | 38.81% | 38.7% | 37.36% | 36.23% | 37.55% | 39.03% | 42.1% | 44.59% | 43.79% | 38.61% | 26.81% | 28.2% | 32.52% | 35.1% | 37.23% | 39.93% | 41.4%
3 | 2 | 2030 | Winter | Q, [MVAr] | 0 | 2 | 4.4942 | 4.5888 | 4.61 | 4.7165 | 4.733 | 4.3406 | 4.0623 | 3.9386 | 3.9428 | 3.8238 | 3.7204 | 3.8599 | 3.998 | 4.2896 | 4.5323 | 4.4471 | 3.932 | 2.7726 | 2.9178 | 3.3466 | 3.602 | 3.805 | 4.0647 | 4.2018
3 | 2 | 2030 | Winter | Q, [%] | 0 | 2 | 44.94% | 45.89% | 46.1% | 47.17% | 47.33% | 43.41% | 40.62% | 39.39% | 39.43% | 38.24% | 37.2% | 38.6% | 39.98% | 42.9% | 45.32% | 44.47% | 39.32% | 27.73% | 29.18% | 33.47% | 36.02% | 38.05% | 40.65% | 42.02%
2 | 3 | 2030 | Winter | S, [MVA] | 0 | 2 | 6.3841 | 6.0249 | 5.9076 | 5.8677 | 5.5967 | 5.5006 | 5.8043 | 5.883 | 6.6307 | 7.29 | 7.6749 | 7.9474 | 7.5599 | 6.9059 | 6.6273 | 6.4116 | 6.5442 | 7.4231 | 7.6727 | 7.5636 | 7.4694 | 7.0411 | 6.5853 | 6.1106
2 | 3 | 2030 | Winter | S, [%] | 0 | 2 | 63.84% | 60.25% | 59.08% | 58.68% | 55.97% | 55.01% | 58.04% | 58.83% | 66.31% | 72.9% | 76.75% | 79.47% | 75.6% | 69.06% | 66.27% | 64.12% | 65.44% | 74.23% | 76.73% | 75.64% | 74.69% | 70.41% | 65.85% | 61.11%
3 | 2 | 2030 | Winter | S, [MVA] | 0 | 2 | 6.4135 | 6.0559 | 5.9389 | 5.9006 | 5.6298 | 5.5285 | 5.8284 | 5.9056 | 6.6523 | 7.3085 | 7.6907 | 7.9644 | 7.5804 | 6.9321 | 6.6573 | 6.4406 | 6.5659 | 7.426 | 7.6766 | 7.5741 | 7.484 | 7.0599 | 6.6086 | 6.1363
3 | 2 | 2030 | Winter | S, [%] | 0 | 2 | 64.13% | 60.56% | 59.39% | 59.01% | 56.3% | 55.28% | 58.28% | 59.06% | 66.52% | 73.08% | 76.91% | 79.64% | 75.8% | 69.32% | 66.57% | 64.41% | 65.66% | 74.26% | 76.77% | 75.74% | 74.84% | 70.6% | 66.09% | 61.36%
3 | 4 | 2030 | Winter | P, [MW] | 0 | 2 | 4.2166 | 3.61 | 3.4225 | 3.2365 | 2.748 | 3.1127 | 3.8386 | 4.0573 | 4.9739 | 5.7955 | 6.3025 | 6.5349 | 6.01 | 5.0382 | 4.511 | 4.2796 | 4.8616 | 6.4364 | 6.6428 | 6.358 | 6.1386 | 5.5612 | 4.8197 | 4.0973
3 | 4 | 2030 | Winter | P, [%] | 0 | 2 | 42.17% | 36.1% | 34.22% | 32.36% | 27.48% | 31.13% | 38.39% | 40.57% | 49.74% | 57.95% | 63.02% | 65.35% | 60.1% | 50.38% | 45.11% | 42.8% | 48.62% | 64.36% | 66.43% | 63.58% | 61.39% | 55.61% | 48.2% | 40.97%
4 | 3 | 2030 | Winter | P, [MW] | 0 | 2 | -4.2055 | -3.6002 | -3.413 | -3.2271 | -2.7395 | -3.1045 | -3.8294 | -4.0477 | -4.9616 | -5.7807 | -6.2861 | -6.5173 | -5.9941 | -5.0251 | -4.4989 | -4.2683 | -4.8497 | -6.421 | -6.6265 | -6.3422 | -6.1232 | -5.5475 | -4.8078 | -4.0871
4 | 3 | 2030 | Winter | P, [%] | 0 | 2 | 42.05% | 36% | 34.13% | 32.27% | 27.39% | 31.05% | 38.29% | 40.48% | 49.62% | 57.81% | 62.86% | 65.17% | 59.94% | 50.25% | 44.99% | 42.68% | 48.5% | 64.21% | 66.26% | 63.42% | 61.23% | 55.47% | 48.08% | 40.87%
3 | 4 | 2030 | Winter | Q, [MVAr] | 0 | 2 | -4.2499 | -4.3323 | -4.3445 | -4.4463 | -4.4569 | -4.1036 | -3.8584 | -3.7985 | -3.7897 | -3.6874 | -3.5498 | -3.6725 | -3.7997 | -4.0662 | -4.2689 | -4.2195 | -3.776 | -2.7286 | -2.8472 | -3.2376 | -3.4475 | -3.6296 | -3.8653 | -4.0006
3 | 4 | 2030 | Winter | Q, [%] | 0 | 2 | 42.5% | 43.32% | 43.44% | 44.46% | 44.57% | 41.04% | 38.58% | 37.98% | 37.9% | 36.87% | 35.5% | 36.73% | 38% | 40.66% | 42.69% | 42.2% | 37.76% | 27.29% | 28.47% | 32.38% | 34.48% | 36.3% | 38.65% | 40.01%
4 | 3 | 2030 | Winter | Q, [MVAr] | 0 | 2 | 4.2806 | 4.3595 | 4.3707 | 4.4722 | 4.4803 | 4.1264 | 3.8839 | 3.8251 | 3.8236 | 3.7283 | 3.5953 | 3.7214 | 3.8437 | 4.1026 | 4.3023 | 4.2507 | 3.8088 | 2.7713 | 2.8926 | 3.2816 | 3.4903 | 3.6677 | 3.8982 | 4.0288
4 | 3 | 2030 | Winter | Q, [%] | 0 | 2 | 42.81% | 43.6% | 43.71% | 44.72% | 44.8% | 41.26% | 38.84% | 38.25% | 38.24% | 37.28% | 35.95% | 37.21% | 38.44% | 41.03% | 43.02% | 42.51% | 38.09% | 27.71% | 28.93% | 32.82% | 34.9% | 36.68% | 38.98% | 40.29%
3 | 4 | 2030 | Winter | S, [MVA] | 0 | 2 | 5.9868 | 5.6392 | 5.5306 | 5.4995 | 5.236 | 5.1506 | 5.4426 | 5.5579 | 6.2531 | 6.8691 | 7.2334 | 7.4962 | 7.1104 | 6.4744 | 6.2107 | 6.0099 | 6.1557 | 6.9909 | 7.2273 | 7.1349 | 7.0404 | 6.6408 | 6.1782 | 5.7265
3 | 4 | 2030 | Winter | S, [%] | 0 | 2 | 59.87% | 56.39% | 55.31% | 54.99% | 52.36% | 51.51% | 54.43% | 55.58% | 62.53% | 68.69% | 72.33% | 74.96% | 71.1% | 64.74% | 62.11% | 60.1% | 61.56% | 69.91% | 72.27% | 71.35% | 70.4% | 66.41% | 61.78% | 57.26%
4 | 3 | 2030 | Winter | S, [MVA] | 0 | 2 | 6.0008 | 5.6539 | 5.5454 | 5.5149 | 5.2515 | 5.1638 | 5.4542 | 5.5692 | 6.264 | 6.8788 | 7.2416 | 7.505 | 7.1206 | 6.4871 | 6.225 | 6.0238 | 6.1666 | 6.9936 | 7.2303 | 7.1409 | 7.0481 | 6.6503 | 6.1896 | 5.7389
4 | 3 | 2030 | Winter | S, [%] | 0 | 2 | 60.01% | 56.54% | 55.45% | 55.15% | 52.51% | 51.64% | 54.54% | 55.69% | 62.64% | 68.79% | 72.42% | 75.05% | 71.21% | 64.87% | 62.25% | 60.24% | 61.67% | 69.94% | 72.3% | 71.41% | 70.48% | 66.5% | 61.9% | 57.39%
4 | 5 | 2030 | Winter | P, [MW] | 0 | 2 | 3.0015 | 2.4534 | 2.3173 | 2.1499 | 1.6817 | 2.0241 | 2.634 | 2.8225 | 3.6225 | 4.2671 | 4.6824 | 4.8685 | 4.3898 | 3.5287 | 3.0835 | 2.9153 | 3.5117 | 4.9105 | 5.0813 | 4.8108 | 4.6122 | 4.1324 | 3.4458 | 2.8391
4 | 5 | 2030 | Winter | P, [%] | 0 | 2 | 37.52% | 30.67% | 28.97% | 26.87% | 21.02% | 25.3% | 32.92% | 35.28% | 45.28% | 53.34% | 58.53% | 60.86% | 54.87% | 44.11% | 38.54% | 36.44% | 43.9% | 61.38% | 63.52% | 60.14% | 57.65% | 51.65% | 43.07% | 35.49%
5 | 4 | 2030 | Winter | P, [MW] | 0 | 2 | -2.9843 | -2.4382 | -2.3027 | -2.1354 | -1.6689 | -2.0119 | -2.6202 | -2.8081 | -3.6036 | -4.2436 | -4.6561 | -4.8403 | -4.3649 | -3.5087 | -3.0653 | -2.8984 | -3.4936 | -4.8852 | -5.0543 | -4.7852 | -4.5874 | -4.1106 | -3.4275 | -2.8238
5 | 4 | 2030 | Winter | P, [%] | 0 | 2 | 37.3% | 30.48% | 28.78% | 26.69% | 20.86% | 25.15% | 32.75% | 35.1% | 45.04% | 53.04% | 58.2% | 60.5% | 54.56% | 43.86% | 38.32% | 36.23% | 43.67% | 61.07% | 63.18% | 59.81% | 57.34% | 51.38% | 42.84% | 35.3%
4 | 5 | 2030 | Winter | Q, [MVAr] | 0 | 2 | -3.254 | -3.3716 | -3.3553 | -3.4563 | -3.453 | -3.1232 | -2.9438 | -2.893 | -2.8819 | -2.901 | -2.7918 | -2.8562 | -2.9706 | -3.1964 | -3.3422 | -3.2734 | -2.8527 | -2.0436 | -2.1632 | -2.4343 | -2.633 | -2.7716 | -2.9888 | -3.0667
4 | 5 | 2030 | Winter | Q, [%] | 0 | 2 | 40.68% | 42.15% | 41.94% | 43.2% | 43.16% | 39.04% | 36.8% | 36.16% | 36.02% | 36.26% | 34.9% | 35.7% | 37.13% | 39.96% | 41.78% | 40.92% | 35.66% | 25.54% | 27.04% | 30.43% | 32.91% | 34.65% | 37.36% | 38.33%
5 | 4 | 2030 | Winter | Q, [MVAr] | 0 | 2 | 3.3011 | 3.4133 | 3.3952 | 3.496 | 3.4882 | 3.1564 | 2.9814 | 2.9325 | 2.934 | 2.966 | 2.8646 | 2.9343 | 3.0394 | 3.2517 | 3.3923 | 3.3198 | 2.9025 | 2.1134 | 2.238 | 2.5051 | 2.7016 | 2.8317 | 3.0391 | 3.1087
5 | 4 | 2030 | Winter | Q, [%] | 0 | 2 | 41.26% | 42.67% | 42.44% | 43.7% | 43.6% | 39.45% | 37.27% | 36.66% | 36.67% | 37.07% | 35.81% | 36.68% | 37.99% | 40.65% | 42.4% | 41.5% | 36.28% | 26.42% | 27.98% | 31.31% | 33.77% | 35.4% | 37.99% | 38.86%
4 | 5 | 2030 | Winter | S, [MVA] | 0 | 2 | 4.4269 | 4.1698 | 4.0777 | 4.0704 | 3.8408 | 3.7217 | 3.9502 | 4.0417 | 4.629 | 5.1598 | 5.4515 | 5.6445 | 5.3005 | 4.7612 | 4.5473 | 4.3834 | 4.5244 | 5.3188 | 5.5226 | 5.3916 | 5.3109 | 4.9758 | 4.5614 | 4.1791
4 | 5 | 2030 | Winter | S, [%] | 0 | 2 | 55.34% | 52.12% | 50.97% | 50.88% | 48.01% | 46.52% | 49.38% | 50.52% | 57.86% | 64.5% | 68.14% | 70.56% | 66.26% | 59.52% | 56.84% | 54.79% | 56.55% | 66.48% | 69.03% | 67.4% | 66.39% | 62.2% | 57.02% | 52.24%
5 | 4 | 2030 | Winter | S, [MVA] | 0 | 2 | 4.4501 | 4.1947 | 4.1024 | 4.0966 | 3.8669 | 3.7431 | 3.9692 | 4.0601 | 4.6469 | 5.1773 | 5.4667 | 5.6602 | 5.3189 | 4.7837 | 4.5721 | 4.407 | 4.542 | 5.3228 | 5.5276 | 5.4013 | 5.3238 | 4.9916 | 4.5808 | 4.1998
5 | 4 | 2030 | Winter | S, [%] | 0 | 2 | 55.63% | 52.43% | 51.28% | 51.21% | 48.34% | 46.79% | 49.61% | 50.75% | 58.09% | 64.72% | 68.33% | 70.75% | 66.49% | 59.8% | 57.15% | 55.09% | 56.78% | 66.53% | 69.1% | 67.52% | 66.55% | 62.39% | 57.26% | 52.5%
5 | 6 | 2030 | Winter | P, [MW] | 0 | 2 | 1.5657 | 1.4753 | 1.3912 | 1.3297 | 1.3131 | 1.3579 | 1.4379 | 1.2801 | 1.3372 | 1.4663 | 1.5238 | 1.5866 | 1.5612 | 1.4315 | 1.3005 | 1.2641 | 1.3537 | 1.6051 | 1.7262 | 1.8365 | 1.9068 | 1.8108 | 1.7352 | 1.5966
5 | 6 | 2030 | Winter | P, [%] | 0 | 2 | 31.31% | 29.51% | 27.82% | 26.59% | 26.26% | 27.16% | 28.76% | 25.6% | 26.74% | 29.33% | 30.48% | 31.73% | 31.22% | 28.63% | 26.01% | 25.28% | 27.07% | 32.1% | 34.52% | 36.73% | 38.14% | 36.22% | 34.7% | 31.93%
6 | 5 | 2030 | Winter | P, [MW] | 0 | 2 | -1.5647 | -1.4743 | -1.3903 | -1.3288 | -1.3123 | -1.357 | -1.437 | -1.2793 | -1.3364 | -1.4655 | -1.523 | -1.5858 | -1.5604 | -1.4307 | -1.2998 | -1.2634 | -1.3529 | -1.6042 | -1.7252 | -1.8353 | -1.9056 | -1.8097 | -1.7341 | -1.5955
6 | 5 | 2030 | Winter | P, [%] | 0 | 2 | 31.29% | 29.49% | 27.81% | 26.58% | 26.25% | 27.14% | 28.74% | 25.59% | 26.73% | 29.31% | 30.46% | 31.72% | 31.21% | 28.61% | 26% | 25.27% | 27.06% | 32.08% | 34.5% | 36.71% | 38.11% | 36.19% | 34.68% | 31.91%
5 | 6 | 2030 | Winter | Q, [MVAr] | 0 | 2 | -1.0324 | -1.0837 | -1.0984 | -1.1438 | -1.1452 | -1.0658 | -1.0251 | -1.02 | -1.0202 | -0.84723 | -0.68304 | -0.62456 | -0.6231 | -0.76211 | -0.89589 | -0.89919 | -0.86038 | -0.72015 | -0.67536 | -0.69252 | -0.7103 | -0.78707 | -0.91466 | -1.0035
5 | 6 | 2030 | Winter | Q, [%] | 0 | 2 | 20.65% | 21.67% | 21.97% | 22.88% | 22.9% | 21.32% | 20.5% | 20.4% | 20.4% | 16.94% | 13.66% | 12.49% | 12.46% | 15.24% | 17.92% | 17.98% | 17.21% | 14.4% | 13.51% | 13.85% | 14.21% | 15.74% | 18.29% | 20.07%
6 | 5 | 2030 | Winter | Q, [MVAr] | 0 | 2 | 1.035 | 1.0861 | 1.1007 | 1.146 | 1.1473 | 1.0679 | 1.0274 | 1.0219 | 1.0223 | 0.8493 | 0.68506 | 0.62667 | 0.62514 | 0.76398 | 0.89764 | 0.90087 | 0.86221 | 0.72244 | 0.67791 | 0.69539 | 0.71339 | 0.78997 | 0.91749 | 1.0061
6 | 5 | 2030 | Winter | Q, [%] | 0 | 2 | 20.7% | 21.72% | 22.01% | 22.92% | 22.95% | 21.36% | 20.55% | 20.44% | 20.45% | 16.99% | 13.7% | 12.53% | 12.5% | 15.28% | 17.95% | 18.02% | 17.24% | 14.45% | 13.56% | 13.91% | 14.27% | 15.8% | 18.35% | 20.12%
5 | 6 | 2030 | Winter | S, [MVA] | 0 | 2 | 1.8754 | 1.8305 | 1.7726 | 1.7539 | 1.7423 | 1.7262 | 1.7659 | 1.6368 | 1.682 | 1.6935 | 1.6699 | 1.7051 | 1.6809 | 1.6217 | 1.5792 | 1.5513 | 1.604 | 1.7593 | 1.8536 | 1.9627 | 2.0348 | 1.9745 | 1.9615 | 1.8857
5 | 6 | 2030 | Winter | S, [%] | 0 | 2 | 37.51% | 36.61% | 35.45% | 35.08% | 34.85% | 34.52% | 35.32% | 32.74% | 33.64% | 33.87% | 33.4% | 34.1% | 33.62% | 32.43% | 31.58% | 31.03% | 32.08% | 35.19% | 37.07% | 39.25% | 40.7% | 39.49% | 39.23% | 37.71%
6 | 5 | 2030 | Winter | S, [MVA] | 0 | 2 | 1.876 | 1.8312 | 1.7733 | 1.7547 | 1.7431 | 1.7268 | 1.7665 | 1.6374 | 1.6826 | 1.6938 | 1.67 | 1.7051 | 1.6809 | 1.6219 | 1.5796 | 1.5517 | 1.6043 | 1.7594 | 1.8536 | 1.9627 | 2.0348 | 1.9746 | 1.9618 | 1.8863
6 | 5 | 2030 | Winter | S, [%] | 0 | 2 | 37.52% | 36.62% | 35.47% | 35.09% | 34.86% | 34.54% | 35.33% | 32.75% | 33.65% | 33.88% | 33.4% | 34.1% | 33.62% | 32.44% | 31.59% | 31.03% | 32.09% | 35.19% | 37.07% | 39.25% | 40.7% | 39.49% | 39.24% | 37.73%
6 | 7 | 2030 | Winter | P, [MW] | 0 | 2 | 0.97893 | 0.92946 | 0.8946 | 0.85039 | 0.83949 | 0.87171 | 0.9016 | 0.756 | 0.72417 | 0.73794 | 0.71047 | 0.71135 | 0.70103 | 0.64161 | 0.58037 | 0.56942 | 0.65987 | 0.85029 | 0.95257 | 1.0433 | 1.1282 | 1.0767 | 1.0427 | 0.98138
6 | 7 | 2030 | Winter | P, [%] | 0 | 2 | 48.95% | 46.47% | 44.73% | 42.52% | 41.97% | 43.59% | 45.08% | 37.8% | 36.21% | 36.9% | 35.52% | 35.57% | 35.05% | 32.08% | 29.02% | 28.47% | 32.99% | 42.51% | 47.63% | 52.17% | 56.41% | 53.83% | 52.14% | 49.07%
7 | 6 | 2030 | Winter | P, [MW] | 0 | 2 | -0.97682 | -0.92748 | -0.89274 | -0.84862 | -0.83774 | -0.86987 | -0.89969 | -0.75454 | -0.72274 | -0.73661 | -0.70934 | -0.71026 | -0.70001 | -0.64064 | -0.5794 | -0.56848 | -0.65877 | -0.84875 | -0.95078 | -1.0412 | -1.1258 | -1.0744 | -1.0404 | -0.97919
7 | 6 | 2030 | Winter | P, [%] | 0 | 2 | 48.84% | 46.37% | 44.64% | 42.43% | 41.89% | 43.49% | 44.98% | 37.73% | 36.14% | 36.83% | 35.47% | 35.51% | 35% | 32.03% | 28.97% | 28.42% | 32.94% | 42.44% | 47.54% | 52.06% | 56.29% | 53.72% | 52.02% | 48.96%
6 | 7 | 2030 | Winter | Q, [MVAr] | 0 | 2 | -0.56239 | -0.57935 | -0.56437 | -0.59368 | -0.59965 | -0.58865 | -0.57624 | -0.54618 | -0.57243 | -0.49105 | -0.4018 | -0.37239 | -0.33972 | -0.40938 | -0.49332 | -0.48699 | -0.46491 | -0.42056 | -0.38536 | -0.392 | -0.39124 | -0.44105 | -0.52829 | -0.591
6 | 7 | 2030 | Winter | Q, [%] | 0 | 2 | 28.12% | 28.97% | 28.22% | 29.68% | 29.98% | 29.43% | 28.81% | 27.31% | 28.62% | 24.55% | 20.09% | 18.62% | 16.99% | 20.47% | 24.67% | 24.35% | 23.25% | 21.03% | 19.27% | 19.6% | 19.56% | 22.05% | 26.41% | 29.55%
7 | 6 | 2030 | Winter | Q, [MVAr] | 0 | 2 | 0.56452 | 0.58132 | 0.56617 | 0.5954 | 0.60134 | 0.59044 | 0.57812 | 0.5475 | 0.57372 | 0.49221 | 0.40272 | 0.37327 | 0.34052 | 0.41011 | 0.49405 | 0.48767 | 0.46579 | 0.422 | 0.38711 | 0.39412 | 0.39372 | 0.44338 | 0.53063 | 0.59322
7 | 6 | 2030 | Winter | Q, [%] | 0 | 2 | 28.23% | 29.07% | 28.31% | 29.77% | 30.07% | 29.52% | 28.91% | 27.38% | 28.69% | 24.61% | 20.14% | 18.66% | 17.03% | 20.51% | 24.7% | 24.38% | 23.29% | 21.1% | 19.36% | 19.71% | 19.69% | 22.17% | 26.53% | 29.66%
6 | 7 | 2030 | Winter | S, [MVA] | 0 | 2 | 1.129 | 1.0952 | 1.0577 | 1.0371 | 1.0317 | 1.0519 | 1.07 | 0.93266 | 0.92309 | 0.88638 | 0.81622 | 0.80293 | 0.77901 | 0.76109 | 0.76171 | 0.74926 | 0.8072 | 0.94862 | 1.0276 | 1.1145 | 1.1941 | 1.1635 | 1.1689 | 1.1456
6 | 7 | 2030 | Winter | S, [%] | 0 | 2 | 56.45% | 54.76% | 52.89% | 51.86% | 51.58% | 52.59% | 53.5% | 46.63% | 46.15% | 44.32% | 40.81% | 40.15% | 38.95% | 38.05% | 38.09% | 37.46% | 40.36% | 47.43% | 51.38% | 55.73% | 59.71% | 58.18% | 58.45% | 57.28%
7 | 6 | 2030 | Winter | S, [MVA] | 0 | 2 | 1.1282 | 1.0946 | 1.0571 | 1.0367 | 1.0312 | 1.0513 | 1.0694 | 0.93225 | 0.92277 | 0.88593 | 0.81569 | 0.80237 | 0.77844 | 0.76066 | 0.76144 | 0.749 | 0.80681 | 0.94787 | 1.0266 | 1.1133 | 1.1927 | 1.1623 | 1.1679 | 1.1449
7 | 6 | 2030 | Winter | S, [%] | 0 | 2 | 56.41% | 54.73% | 52.86% | 51.83% | 51.56% | 52.57% | 53.47% | 46.61% | 46.14% | 44.3% | 40.78% | 40.12% | 38.92% | 38.03% | 38.07% | 37.45% | 40.34% | 47.39% | 51.33% | 55.67% | 59.64% | 58.12% | 58.4% | 57.24%
7 | 8 | 2030 | Winter | P, [MW] | 0 | 2 | 0.7271 | 0.67932 | 0.65472 | 0.61817 | 0.61984 | 0.65209 | 0.66479 | 0.55253 | 0.52049 | 0.52144 | 0.48956 | 0.49056 | 0.45782 | 0.38284 | 0.33737 | 0.32801 | 0.43366 | 0.6111 | 0.72666 | 0.81628 | 0.90327 | 0.86155 | 0.79212 | 0.72349
7 | 8 | 2030 | Winter | P, [%] | 0 | 2 | 36.35% | 33.97% | 32.74% | 30.91% | 30.99% | 32.6% | 33.24% | 27.63% | 26.02% | 26.07% | 24.48% | 24.53% | 22.89% | 19.14% | 16.87% | 16.4% | 21.68% | 30.55% | 36.33% | 40.81% | 45.16% | 43.08% | 39.61% | 36.17%
8 | 7 | 2030 | Winter | P, [MW] | 0 | 2 | -0.72333 | -0.67577 | -0.6515 | -0.61495 | -0.61663 | -0.64874 | -0.66138 | -0.54973 | -0.51768 | -0.51901 | -0.48763 | -0.48878 | -0.45621 | -0.38121 | -0.33566 | -0.3263 | -0.43161 | -0.60834 | -0.7235 | -0.81254 | -0.89899 | -0.85739 | -0.78812 | -0.71959
8 | 7 | 2030 | Winter | P, [%] | 0 | 2 | 36.17% | 33.79% | 32.57% | 30.75% | 30.83% | 32.44% | 33.07% | 27.49% | 25.88% | 25.95% | 24.38% | 24.44% | 22.81% | 19.06% | 16.78% | 16.31% | 21.58% | 30.42% | 36.17% | 40.63% | 44.95% | 42.87% | 39.41% | 35.98%
7 | 8 | 2030 | Winter | Q, [MVAr] | 0 | 2 | -0.65725 | -0.66509 | -0.62715 | -0.66385 | -0.66178 | -0.65248 | -0.64913 | -0.63332 | -0.66097 | -0.58317 | -0.49352 | -0.45193 | -0.43689 | -0.51281 | -0.56394 | -0.57138 | -0.57033 | -0.55455 | -0.50823 | -0.51891 | -0.50872 | -0.55175 | -0.61932 | -0.68246
7 | 8 | 2030 | Winter | Q, [%] | 0 | 2 | 32.86% | 33.25% | 31.36% | 33.19% | 33.09% | 32.62% | 32.46% | 31.67% | 33.05% | 29.16% | 24.68% | 22.6% | 21.84% | 25.64% | 28.2% | 28.57% | 28.52% | 27.73% | 25.41% | 25.95% | 25.44% | 27.59% | 30.97% | 34.12%
8 | 7 | 2030 | Winter | Q, [MVAr] | 0 | 2 | 0.65955 | 0.66721 | 0.62904 | 0.66573 | 0.66366 | 0.65446 | 0.65117 | 0.6349 | 0.66256 | 0.58448 | 0.49445 | 0.45274 | 0.43757 | 0.51351 | 0.56469 | 0.57214 | 0.57134 | 0.55611 | 0.51009 | 0.5212 | 0.51141 | 0.55436 | 0.6218 | 0.68487
8 | 7 | 2030 | Winter | Q, [%] | 0 | 2 | 32.98% | 33.36% | 31.45% | 33.29% | 33.18% | 32.72% | 32.56% | 31.75% | 33.13% | 29.22% | 24.72% | 22.64% | 21.88% | 25.68% | 28.23% | 28.61% | 28.57% | 27.81% | 25.5% | 26.06% | 25.57% | 27.72% | 31.09% | 34.24%
7 | 8 | 2030 | Winter | S, [MVA] | 0 | 2 | 0.98013 | 0.95069 | 0.90663 | 0.9071 | 0.90673 | 0.92247 | 0.92915 | 0.84047 | 0.84131 | 0.7823 | 0.69515 | 0.667 | 0.63282 | 0.63995 | 0.65715 | 0.65884 | 0.71647 | 0.82521 | 0.88676 | 0.96726 | 1.0367 | 1.0231 | 1.0055 | 0.99459
7 | 8 | 2030 | Winter | S, [%] | 0 | 2 | 49.01% | 47.53% | 45.33% | 45.36% | 45.34% | 46.12% | 46.46% | 42.02% | 42.07% | 39.11% | 34.76% | 33.35% | 31.64% | 32% | 32.86% | 32.94% | 35.82% | 41.26% | 44.34% | 48.36% | 51.83% | 51.15% | 50.27% | 49.73%
8 | 7 | 2030 | Winter | S, [MVA] | 0 | 2 | 0.97888 | 0.94966 | 0.90562 | 0.90629 | 0.90591 | 0.92151 | 0.92814 | 0.83982 | 0.84082 | 0.78165 | 0.69445 | 0.66624 | 0.63214 | 0.63954 | 0.65692 | 0.65865 | 0.71605 | 0.82422 | 0.88524 | 0.96534 | 1.0343 | 1.021 | 1.0039 | 0.9934
8 | 7 | 2030 | Winter | S, [%] | 0 | 2 | 48.94% | 47.48% | 45.28% | 45.31% | 45.3% | 46.08% | 46.41% | 41.99% | 42.04% | 39.08% | 34.72% | 33.31% | 31.61% | 31.98% | 32.85% | 32.93% | 35.8% | 41.21% | 44.26% | 48.27% | 51.71% | 51.05% | 50.19% | 49.67%
2 | 9 | 2030 | Winter | P, [MW] | 0 | 2 | 0.38824 | 0.38184 | 0.36778 | 0.36222 | 0.35598 | 0.37635 | 0.35902 | 0.22852 | 0.13447 | 0.080552 | -0.1164 | -0.18794 | -0.27927 | -0.31108 | -0.27884 | -0.1958 | -0.063385 | 0.15756 | 0.26217 | 0.37714 | 0.44109 | 0.40764 | 0.41711 | 0.3942
2 | 9 | 2030 | Winter | P, [%] | 0 | 2 | 38.82% | 38.18% | 36.78% | 36.22% | 35.6% | 37.64% | 35.9% | 22.85% | 13.45% | 8.055% | 11.64% | 18.79% | 27.93% | 31.11% | 27.88% | 19.58% | 6.338% | 15.76% | 26.22% | 37.71% | 44.11% | 40.76% | 41.71% | 39.42%
9 | 2 | 2030 | Winter | P, [MW] | 0 | 2 | -0.3878 | -0.38141 | -0.36736 | -0.3618 | -0.35557 | -0.37593 | -0.35862 | -0.22825 | -0.13427 | -0.08038 | 0.11657 | 0.18814 | 0.27957 | 0.31142 | 0.27915 | 0.19604 | 0.063566 | -0.15735 | -0.26189 | -0.37673 | -0.44058 | -0.40718 | -0.41663 | -0.39375
9 | 2 | 2030 | Winter | P, [%] | 0 | 2 | 38.78% | 38.14% | 36.74% | 36.18% | 35.56% | 37.59% | 35.86% | 22.82% | 13.43% | 8.038% | 11.66% | 18.81% | 27.96% | 31.14% | 27.91% | 19.6% | 6.357% | 15.73% | 26.19% | 37.67% | 44.06% | 40.72% | 41.66% | 39.38%
2 | 9 | 2030 | Winter | Q, [MVAr] | 0 | 2 | -0.331 | -0.33322 | -0.33732 | -0.34232 | -0.33881 | -0.33041 | -0.32875 | -0.32809 | -0.31886 | -0.30789 | -0.29391 | -0.29112 | -0.30746 | -0.31801 | -0.3218 | -0.32453 | -0.32069 | -0.31437 | -0.31634 | -0.31952 | -0.32376 | -0.326 | -0.33046 | -0.3297
2 | 9 | 2030 | Winter | Q, [%] | 0 | 2 | 33.1% | 33.32% | 33.73% | 34.23% | 33.88% | 33.04% | 32.87% | 32.81% | 31.89% | 30.79% | 29.39% | 29.11% | 30.75% | 31.8% | 32.18% | 32.45% | 32.07% | 31.44% | 31.63% | 31.95% | 32.38% | 32.6% | 33.05% | 32.97%
9 | 2 | 2030 | Winter | Q, [MVAr] | 0 | 2 | 0.33113 | 0.33335 | 0.33743 | 0.34243 | 0.3389 | 0.33053 | 0.32884 | 0.32801 | 0.31869 | 0.30768 | 0.29369 | 0.29096 | 0.30741 | 0.31802 | 0.32176 | 0.32441 | 0.32049 | 0.31421 | 0.31627 | 0.31962 | 0.32398 | 0.32616 | 0.33065 | 0.32985
9 | 2 | 2030 | Winter | Q, [%] | 0 | 2 | 33.11% | 33.33% | 33.74% | 34.24% | 33.89% | 33.05% | 32.88% | 32.8% | 31.87% | 30.77% | 29.37% | 29.1% | 30.74% | 31.8% | 32.18% | 32.44% | 32.05% | 31.42% | 31.63% | 31.96% | 32.4% | 32.62% | 33.07% | 32.98%
2 | 9 | 2030 | Winter | S, [MVA] | 0 | 2 | 0.51019 | 0.50679 | 0.49905 | 0.49839 | 0.49144 | 0.50081 | 0.4868 | 0.39983 | 0.34606 | 0.31825 | 0.31612 | 0.34652 | 0.41536 | 0.44486 | 0.4258 | 0.37902 | 0.32689 | 0.35164 | 0.41086 | 0.4943 | 0.54715 | 0.52197 | 0.53215 | 0.5139
2 | 9 | 2030 | Winter | S, [%] | 0 | 2 | 51.02% | 50.68% | 49.9% | 49.84% | 49.14% | 50.08% | 48.68% | 39.98% | 34.61% | 31.83% | 31.61% | 34.65% | 41.54% | 44.49% | 42.58% | 37.9% | 32.69% | 35.16% | 41.09% | 49.43% | 54.72% | 52.2% | 53.22% | 51.39%
9 | 2 | 2030 | Winter | S, [MVA] | 0 | 2 | 0.50994 | 0.50655 | 0.49881 | 0.49816 | 0.49121 | 0.50057 | 0.48656 | 0.39961 | 0.34582 | 0.31801 | 0.31598 | 0.34649 | 0.41552 | 0.4451 | 0.42598 | 0.37904 | 0.32673 | 0.35141 | 0.41062 | 0.49405 | 0.54688 | 0.52171 | 0.53189 | 0.51365
9 | 2 | 2030 | Winter | S, [%] | 0 | 2 | 50.99% | 50.66% | 49.88% | 49.82% | 49.12% | 50.06% | 48.66% | 39.96% | 34.58% | 31.8% | 31.6% | 34.65% | 41.55% | 44.51% | 42.6% | 37.9% | 32.67% | 35.14% | 41.06% | 49.4% | 54.69% | 52.17% | 53.19% | 51.37%
1 | 20 | 2030 | Winter | P, [MW] | 0 | 2 | 4.1415 | 3.9996 | 3.8731 | 3.8257 | 3.7534 | 3.772 | 3.842 | 3.2276 | 2.7632 | 2.8521 | 2.7125 | 2.4556 | 2.2806 | 2.179 | 2.1028 | 2.5557 | 2.6684 | 3.1714 | 3.8272 | 4.0153 | 4.0935 | 3.9507 | 4.0918 | 4.0093
1 | 20 | 2030 | Winter | P, [%] | 0 | 2 | 51.77% | 49.99% | 48.41% | 47.82% | 46.92% | 47.15% | 48.03% | 40.35% | 34.54% | 35.65% | 33.91% | 30.69% | 28.51% | 27.24% | 26.28% | 31.95% | 33.36% | 39.64% | 47.84% | 50.19% | 51.17% | 49.38% | 51.15% | 50.12%
20 | 1 | 2030 | Winter | P, [MW] | 0 | 2 | -4.0917 | -3.9528 | -3.8291 | -3.7826 | -3.7121 | -3.7304 | -3.799 | -3.1971 | -2.741 | -2.8283 | -2.6911 | -2.438 | -2.2651 | -2.1649 | -2.0896 | -2.5366 | -2.6476 | -3.1421 | -3.7849 | -3.9686 | -4.045 | -3.9048 | -4.0422 | -3.9625
20 | 1 | 2030 | Winter | P, [%] | 0 | 2 | 51.15% | 49.41% | 47.86% | 47.28% | 46.4% | 46.63% | 47.49% | 39.96% | 34.26% | 35.35% | 33.64% | 30.47% | 28.31% | 27.06% | 26.12% | 31.71% | 33.1% | 39.28% | 47.31% | 49.61% | 50.56% | 48.81% | 50.53% | 49.53%
1 | 20 | 2030 | Winter | Q, [MVAr] | 0 | 2 | 0.21568 | 0.35787 | 0.39889 | 0.40672 | 0.29898 | 0.16935 | 0.18574 | 0.16511 | -0.1232 | -0.25712 | 0.023901 | 0.15324 | 0.34464 | 0.32021 | 0.30754 | 0.073912 | -0.14488 | 0.086988 | 0.11825 | 0.22573 | 0.30233 | 0.51625 | 0.58419 | 0.2287
1 | 20 | 2030 | Winter | Q, [%] | 0 | 2 | 2.696% | 4.473% | 4.986% | 5.084% | 3.737% | 2.117% | 2.322% | 2.064% | 1.54% | 3.214% | 0.2988% | 1.915% | 4.308% | 4.003% | 3.844% | 0.9239% | 1.811% | 1.087% | 1.478% | 2.822% | 3.779% | 6.453% | 7.302% | 2.859%
20 | 1 | 2030 | Winter | Q, [MVAr] | 0 | 2 | -0.15192 | -0.29795 | -0.34253 | -0.3517 | -0.24623 | -0.1163 | -0.13072 | -0.12637 | 0.15132 | 0.28722 | 0.0030547 | -0.13119 | -0.32528 | -0.30259 | -0.29117 | -0.049943 | 0.17111 | -0.049831 | -0.064161 | -0.16608 | -0.24019 | -0.45749 | -0.52081 | -0.1688
20 | 1 | 2030 | Winter | Q, [%] | 0 | 2 | 1.899% | 3.724% | 4.282% | 4.396% | 3.078% | 1.454% | 1.634% | 1.58% | 1.892% | 3.59% | 0.03818% | 1.64% | 4.066% | 3.782% | 3.64% | 0.6243% | 2.139% | 0.6229% | 0.802% | 2.076% | 3.002% | 5.719% | 6.51% | 2.11%
1 | 20 | 2030 | Winter | S, [MVA] | 0 | 2 | 4.1471 | 4.0156 | 3.8936 | 3.8472 | 3.7653 | 3.7758 | 3.8465 | 3.2318 | 2.766 | 2.8637 | 2.7126 | 2.4603 | 2.3065 | 2.2024 | 2.1252 | 2.5567 | 2.6724 | 3.1726 | 3.829 | 4.0216 | 4.1047 | 3.9843 | 4.1333 | 4.0158
1 | 20 | 2030 | Winter | S, [%] | 0 | 2 | 51.84% | 50.19% | 48.67% | 48.09% | 47.07% | 47.2% | 48.08% | 40.4% | 34.57% | 35.8% | 33.91% | 30.75% | 28.83% | 27.53% | 26.56% | 31.96% | 33.4% | 39.66% | 47.86% | 50.27% | 51.31% | 49.8% | 51.67% | 50.2%
20 | 1 | 2030 | Winter | S, [MVA] | 0 | 2 | 4.0945 | 3.964 | 3.8443 | 3.7989 | 3.7202 | 3.7323 | 3.8012 | 3.1996 | 2.7451 | 2.8428 | 2.6911 | 2.4415 | 2.2883 | 2.1859 | 2.1098 | 2.5371 | 2.6531 | 3.1425 | 3.7854 | 3.9721 | 4.0521 | 3.9315 | 4.0757 | 3.9661
20 | 1 | 2030 | Winter | S, [%] | 0 | 2 | 51.18% | 49.55% | 48.05% | 47.49% | 46.5% | 46.65% | 47.52% | 40% | 34.31% | 35.54% | 33.64% | 30.52% | 28.6% | 27.32% | 26.37% | 31.71% | 33.16% | 39.28% | 47.32% | 49.65% | 50.65% | 49.14% | 50.95% | 49.58%
20 | 21 | 2030 | Winter | P, [MW] | 0 | 2 | 2.9107 | 2.7681 | 2.6527 | 2.6099 | 2.5511 | 2.5791 | 2.6381 | 2.0818 | 1.6244 | 1.7085 | 1.5758 | 1.3176 | 1.1357 | 1.0184 | 0.94028 | 1.3945 | 1.5218 | 2.0054 | 2.6633 | 2.8541 | 2.9238 | 2.7907 | 2.8796 | 2.7864
20 | 21 | 2030 | Winter | P, [%] | 0 | 2 | 58.21% | 55.36% | 53.05% | 52.2% | 51.02% | 51.58% | 52.76% | 41.64% | 32.49% | 34.17% | 31.52% | 26.35% | 22.71% | 20.37% | 18.81% | 27.89% | 30.44% | 40.11% | 53.27% | 57.08% | 58.48% | 55.81% | 57.59% | 55.73%
21 | 20 | 2030 | Winter | P, [MW] | 0 | 2 | -2.8899 | -2.7484 | -2.6342 | -2.592 | -2.5343 | -2.5624 | -2.6208 | -2.0705 | -1.6178 | -1.7016 | -1.5692 | -1.3122 | -1.1305 | -1.0139 | -0.93612 | -1.3889 | -1.516 | -1.9951 | -2.646 | -2.8341 | -2.9025 | -2.77 | -2.8574 | -2.7671
21 | 20 | 2030 | Winter | P, [%] | 0 | 2 | 57.8% | 54.97% | 52.68% | 51.84% | 50.69% | 51.25% | 52.42% | 41.41% | 32.36% | 34.03% | 31.38% | 26.24% | 22.61% | 20.28% | 18.72% | 27.78% | 30.32% | 39.9% | 52.92% | 56.68% | 58.05% | 55.4% | 57.15% | 55.34%
20 | 21 | 2030 | Winter | Q, [MVAr] | 0 | 2 | 0.83678 | 0.98282 | 1.0274 | 1.0366 | 0.9311 | 0.80116 | 0.81559 | 0.81124 | 0.53354 | 0.39765 | 0.68181 | 0.81606 | 1.0101 | 0.98745 | 0.97604 | 0.73481 | 0.51375 | 0.7347 | 0.74903 | 0.85095 | 0.92506 | 1.1424 | 1.2057 | 0.85367
20 | 21 | 2030 | Winter | Q, [%] | 0 | 2 | 16.74% | 19.66% | 20.55% | 20.73% | 18.62% | 16.02% | 16.31% | 16.22% | 10.67% | 7.953% | 13.64% | 16.32% | 20.2% | 19.75% | 19.52% | 14.7% | 10.28% | 14.69% | 14.98% | 17.02% | 18.5% | 22.85% | 24.11% | 17.07%
21 | 20 | 2030 | Winter | Q, [MVAr] | 0 | 2 | -0.81038 | -0.95793 | -1.0041 | -1.0138 | -0.90988 | -0.7802 | -0.79367 | -0.79709 | -0.52554 | -0.38924 | -0.67375 | -0.8096 | -1.0039 | -0.9821 | -0.9712 | -0.72808 | -0.50675 | -0.72188 | -0.72721 | -0.82557 | -0.89811 | -1.1162 | -1.1775 | -0.82922
21 | 20 | 2030 | Winter | Q, [%] | 0 | 2 | 16.21% | 19.16% | 20.08% | 20.28% | 18.2% | 15.6% | 15.87% | 15.94% | 10.51% | 7.785% | 13.48% | 16.19% | 20.08% | 19.64% | 19.42% | 14.56% | 10.14% | 14.44% | 14.54% | 16.51% | 17.96% | 22.32% | 23.55% | 16.58%
20 | 21 | 2030 | Winter | S, [MVA] | 0 | 2 | 3.0286 | 2.9374 | 2.8447 | 2.8082 | 2.7157 | 2.7006 | 2.7613 | 2.2343 | 1.7097 | 1.7542 | 1.717 | 1.5499 | 1.52 | 1.4185 | 1.3553 | 1.5763 | 1.6062 | 2.1358 | 2.7666 | 2.9782 | 3.0666 | 3.0154 | 3.1218 | 2.9142
20 | 21 | 2030 | Winter | S, [%] | 0 | 2 | 60.57% | 58.75% | 56.89% | 56.16% | 54.31% | 54.01% | 55.23% | 44.69% | 34.19% | 35.08% | 34.34% | 31% | 30.4% | 28.37% | 27.11% | 31.53% | 32.12% | 42.72% | 55.33% | 59.56% | 61.33% | 60.31% | 62.44% | 58.28%
21 | 20 | 2030 | Winter | S, [MVA] | 0 | 2 | 3.0013 | 2.9106 | 2.8191 | 2.7832 | 2.6927 | 2.6786 | 2.7383 | 2.2186 | 1.701 | 1.7456 | 1.7077 | 1.5419 | 1.5119 | 1.4115 | 1.3489 | 1.5682 | 1.5985 | 2.1217 | 2.7441 | 2.9519 | 3.0383 | 2.9865 | 3.0905 | 2.8887
21 | 20 | 2030 | Winter | S, [%] | 0 | 2 | 60.03% | 58.21% | 56.38% | 55.66% | 53.85% | 53.57% | 54.77% | 44.37% | 34.02% | 34.91% | 34.15% | 30.84% | 30.24% | 28.23% | 26.98% | 31.36% | 31.97% | 42.43% | 54.88% | 59.04% | 60.77% | 59.73% | 61.81% | 57.77%
21 | 22 | 2030 | Winter | P, [MW] | 0 | 2 | 0.19486 | 0.19151 | 0.1839 | 0.18318 | 0.17662 | 0.19423 | 0.18168 | -0.1941 | -0.2485 | -0.34373 | -0.36935 | -0.38633 | -0.39667 | -0.39558 | -0.39032 | -0.37296 | -0.32739 | -0.22563 | 0.069617 | 0.16207 | 0.2155 | 0.20175 | 0.21339 | 0.20889
21 | 22 | 2030 | Winter | P, [%] | 0 | 2 | 38.97% | 38.3% | 36.78% | 36.64% | 35.32% | 38.85% | 36.34% | 38.82% | 49.7% | 68.75% | 73.87% | 77.27% | 79.33% | 79.12% | 78.06% | 74.59% | 65.48% | 45.13% | 13.92% | 32.41% | 43.1% | 40.35% | 42.68% | 41.78%
22 | 21 | 2030 | Winter | P, [MW] | 0 | 2 | -0.19458 | -0.19124 | -0.18364 | -0.18292 | -0.17638 | -0.19398 | -0.18147 | 0.19433 | 0.24886 | 0.34436 | 0.37006 | 0.3871 | 0.3975 | 0.39642 | 0.39114 | 0.37371 | 0.32797 | 0.22591 | -0.069557 | -0.1619 | -0.21523 | -0.2015 | -0.21311 | -0.20861
22 | 21 | 2030 | Winter | P, [%] | 0 | 2 | 38.92% | 38.25% | 36.73% | 36.58% | 35.28% | 38.8% | 36.29% | 38.87% | 49.77% | 68.87% | 74.01% | 77.42% | 79.5% | 79.28% | 78.23% | 74.74% | 65.59% | 45.18% | 13.91% | 32.38% | 43.05% | 40.3% | 42.62% | 41.72%
21 | 22 | 2030 | Winter | Q, [MVAr] | 0 | 2 | -0.12909 | -0.13238 | -0.13339 | -0.13233 | -0.13211 | -0.10989 | -0.097376 | -0.098393 | -0.10332 | -0.099493 | -0.095533 | -0.08943 | -0.10262 | -0.11136 | -0.11288 | -0.1111 | -0.095219 | -0.070476 | -0.085436 | -0.089849 | -0.091213 | -0.09278 | -0.10121 | -0.10833
21 | 22 | 2030 | Winter | Q, [%] | 0 | 2 | 25.82% | 26.48% | 26.68% | 26.47% | 26.42% | 21.98% | 19.48% | 19.68% | 20.66% | 19.9% | 19.11% | 17.89% | 20.52% | 22.27% | 22.58% | 22.22% | 19.04% | 14.1% | 17.09% | 17.97% | 18.24% | 18.56% | 20.24% | 21.67%
22 | 21 | 2030 | Winter | Q, [MVAr] | 0 | 2 | 0.12827 | 0.13157 | 0.13255 | 0.1315 | 0.13125 | 0.10904 | 0.096479 | 0.097521 | 0.10259 | 0.099111 | 0.095269 | 0.089239 | 0.10251 | 0.11126 | 0.11275 | 0.11088 | 0.09477 | 0.06965 | 0.084331 | 0.088889 | 0.090388 | 0.091928 | 0.10041 | 0.10752
22 | 21 | 2030 | Winter | Q, [%] | 0 | 2 | 25.65% | 26.31% | 26.51% | 26.3% | 26.25% | 21.81% | 19.3% | 19.5% | 20.52% | 19.82% | 19.05% | 17.85% | 20.5% | 22.25% | 22.55% | 22.18% | 18.95% | 13.93% | 16.87% | 17.78% | 18.08% | 18.39% | 20.08% | 21.5%
21 | 22 | 2030 | Winter | S, [MVA] | 0 | 2 | 0.23374 | 0.23281 | 0.22718 | 0.22598 | 0.22056 | 0.22316 | 0.20613 | 0.21761 | 0.26912 | 0.35784 | 0.3815 | 0.39654 | 0.40973 | 0.41096 | 0.40632 | 0.38916 | 0.34096 | 0.23638 | 0.11021 | 0.18531 | 0.23401 | 0.22206 | 0.23618 | 0.23531
21 | 22 | 2030 | Winter | S, [%] | 0 | 2 | 46.75% | 46.56% | 45.44% | 45.2% | 44.11% | 44.63% | 41.23% | 43.52% | 53.82% | 71.57% | 76.3% | 79.31% | 81.95% | 82.19% | 81.26% | 77.83% | 68.19% | 47.28% | 22.04% | 37.06% | 46.8% | 44.41% | 47.24% | 47.06%
22 | 21 | 2030 | Winter | S, [MVA] | 0 | 2 | 0.23306 | 0.23212 | 0.22649 | 0.22528 | 0.21986 | 0.22253 | 0.20552 | 0.21743 | 0.26917 | 0.35834 | 0.38213 | 0.39726 | 0.4105 | 0.41174 | 0.40706 | 0.38981 | 0.34138 | 0.2364 | 0.10932 | 0.1847 | 0.23344 | 0.22148 | 0.23558 | 0.23469
22 | 21 | 2030 | Winter | S, [%] | 0 | 2 | 46.61% | 46.42% | 45.3% | 45.06% | 43.97% | 44.51% | 41.1% | 43.49% | 53.83% | 71.67% | 76.43% | 79.45% | 82.1% | 82.35% | 81.41% | 77.96% | 68.28% | 47.28% | 21.86% | 36.94% | 46.69% | 44.3% | 47.12% | 46.94%
21 | 23 | 2030 | Winter | P, [MW] | 0 | 2 | 2.4153 | 2.2977 | 2.2141 | 2.1839 | 2.147 | 2.1604 | 2.2105 | 2.0474 | 1.5915 | 1.7187 | 1.586 | 1.3315 | 1.1892 | 1.0834 | 1.0122 | 1.4632 | 1.5538 | 1.9141 | 2.2899 | 2.3966 | 2.4206 | 2.3244 | 2.3845 | 2.3194
21 | 23 | 2030 | Winter | P, [%] | 0 | 2 | 48.31% | 45.95% | 44.28% | 43.68% | 42.94% | 43.21% | 44.21% | 40.95% | 31.83% | 34.37% | 31.72% | 26.63% | 23.78% | 21.67% | 20.24% | 29.26% | 31.08% | 38.28% | 45.8% | 47.93% | 48.41% | 46.49% | 47.69% | 46.39%
23 | 21 | 2030 | Winter | P, [MW] | 0 | 2 | -2.3857 | -2.2688 | -2.1862 | -2.1565 | -2.1213 | -2.1361 | -2.1853 | -2.0251 | -1.5785 | -1.705 | -1.5723 | -1.3198 | -1.1767 | -1.072 | -1.0013 | -1.4501 | -1.5414 | -1.8954 | -2.2645 | -2.3681 | -2.3908 | -2.294 | -2.3519 | -2.2917
23 | 21 | 2030 | Winter | P, [%] | 0 | 2 | 47.71% | 45.38% | 43.72% | 43.13% | 42.43% | 42.72% | 43.71% | 40.5% | 31.57% | 34.1% | 31.45% | 26.4% | 23.53% | 21.44% | 20.03% | 29% | 30.83% | 37.91% | 45.29% | 47.36% | 47.82% | 45.88% | 47.04% | 45.83%
21 | 23 | 2030 | Winter | Q, [MVAr] | 0 | 2 | 1.1421 | 1.2959 | 1.3392 | 1.3489 | 1.2519 | 1.0961 | 1.0851 | 1.0917 | 0.80711 | 0.65129 | 0.92282 | 1.0498 | 1.2742 | 1.2734 | 1.278 | 1.03 | 0.78911 | 0.94383 | 0.96246 | 1.077 | 1.1625 | 1.3886 | 1.463 | 1.1339
21 | 23 | 2030 | Winter | Q, [%] | 0 | 2 | 22.84% | 25.92% | 26.78% | 26.98% | 25.04% | 21.92% | 21.7% | 21.83% | 16.14% | 13.03% | 18.46% | 21% | 25.48% | 25.47% | 25.56% | 20.6% | 15.78% | 18.88% | 19.25% | 21.54% | 23.25% | 27.77% | 29.26% | 22.68%
23 | 21 | 2030 | Winter | Q, [MVAr] | 0 | 2 | -1.1048 | -1.2594 | -1.3041 | -1.3143 | -1.2196 | -1.0655 | -1.0534 | -1.0638 | -0.7912 | -0.63444 | -0.90596 | -1.0356 | -1.259 | -1.2595 | -1.2649 | -1.0139 | -0.77398 | -0.92054 | -0.93055 | -1.0411 | -1.1249 | -1.3501 | -1.4217 | -1.099
23 | 21 | 2030 | Winter | Q, [%] | 0 | 2 | 22.1% | 25.19% | 26.08% | 26.29% | 24.39% | 21.31% | 21.07% | 21.28% | 15.82% | 12.69% | 18.12% | 20.71% | 25.18% | 25.19% | 25.3% | 20.28% | 15.48% | 18.41% | 18.61% | 20.82% | 22.5% | 27% | 28.43% | 21.98%
21 | 23 | 2030 | Winter | S, [MVA] | 0 | 2 | 2.6717 | 2.638 | 2.5876 | 2.5669 | 2.4853 | 2.4226 | 2.4625 | 2.3202 | 1.7845 | 1.838 | 1.835 | 1.6956 | 1.7429 | 1.672 | 1.6303 | 1.7893 | 1.7427 | 2.1341 | 2.484 | 2.6275 | 2.6853 | 2.7076 | 2.7975 | 2.5817
21 | 23 | 2030 | Winter | S, [%] | 0 | 2 | 53.43% | 52.76% | 51.75% | 51.34% | 49.71% | 48.45% | 49.25% | 46.4% | 35.69% | 36.76% | 36.7% | 33.91% | 34.86% | 33.44% | 32.61% | 35.79% | 34.85% | 42.68% | 49.68% | 52.55% | 53.71% | 54.15% | 55.95% | 51.63%
23 | 21 | 2030 | Winter | S, [MVA] | 0 | 2 | 2.6291 | 2.5949 | 2.5456 | 2.5254 | 2.4469 | 2.3871 | 2.426 | 2.2875 | 1.7657 | 1.8192 | 1.8146 | 1.6776 | 1.7233 | 1.654 | 1.6132 | 1.7694 | 1.7248 | 2.1071 | 2.4483 | 2.5869 | 2.6422 | 2.6618 | 2.7482 | 2.5416
23 | 21 | 2030 | Winter | S, [%] | 0 | 2 | 52.58% | 51.9% | 50.91% | 50.51% | 48.94% | 47.74% | 48.52% | 45.75% | 35.31% | 36.38% | 36.29% | 33.55% | 34.47% | 33.08% | 32.26% | 35.39% | 34.5% | 42.14% | 48.97% | 51.74% | 52.84% | 53.24% | 54.96% | 50.83%
23 | 24 | 2030 | Winter | P, [MW] | 0 | 2 | 0.5405 | 0.53858 | 0.5308 | 0.52671 | 0.51218 | 0.51381 | 0.48086 | 0.38072 | 0.28625 | 0.22787 | -0.056522 | -0.26073 | -0.31376 | -0.32274 | -0.29327 | 0.13467 | 0.18738 | 0.28838 | 0.36302 | 0.46304 | 0.52314 | 0.51081 | 0.53773 | 0.53531
23 | 24 | 2030 | Winter | P, [%] | 0 | 2 | 54.05% | 53.86% | 53.08% | 52.67% | 51.22% | 51.38% | 48.09% | 38.07% | 28.62% | 22.79% | 5.652% | 26.07% | 31.38% | 32.27% | 29.33% | 13.47% | 18.74% | 28.84% | 36.3% | 46.3% | 52.31% | 51.08% | 53.77% | 53.53%
24 | 23 | 2030 | Winter | P, [MW] | 0 | 2 | -0.53958 | -0.53767 | -0.52991 | -0.52584 | -0.51135 | -0.51299 | -0.48011 | -0.38025 | -0.28591 | -0.22756 | 0.05689 | 0.26103 | 0.31413 | 0.3231 | 0.29354 | -0.13459 | -0.18724 | -0.28809 | -0.36257 | -0.46229 | -0.52224 | -0.50996 | -0.5368 | -0.53441
24 | 23 | 2030 | Winter | P, [%] | 0 | 2 | 53.96% | 53.77% | 52.99% | 52.58% | 51.14% | 51.3% | 48.01% | 38.02% | 28.59% | 22.76% | 5.689% | 26.1% | 31.41% | 32.31% | 29.35% | 13.46% | 18.72% | 28.81% | 36.26% | 46.23% | 52.22% | 51% | 53.68% | 53.44%
23 | 24 | 2030 | Winter | Q, [MVAr] | 0 | 2 | 0.058686 | 0.038188 | 0.018282 | 0.030683 | -0.0061428 | 0.0073957 | 0.091118 | 0.085294 | 0.16856 | 0.22739 | 0.34221 | 0.17061 | 0.14276 | 0.10798 | 0.052237 | 0.086139 | 0.10062 | 0.11213 | 0.12526 | 0.15953 | 0.1185 | 0.10939 | 0.083666 | -0.017349
23 | 24 | 2030 | Winter | Q, [%] | 0 | 2 | 5.869% | 3.819% | 1.828% | 3.068% | 0.6143% | 0.7396% | 9.112% | 8.529% | 16.86% | 22.74% | 34.22% | 17.06% | 14.28% | 10.8% | 5.224% | 8.614% | 10.06% | 11.21% | 12.53% | 15.95% | 11.85% | 10.94% | 8.367% | 1.735%
24 | 23 | 2030 | Winter | Q, [MVAr] | 0 | 2 | -0.058177 | -0.037687 | -0.017819 | -0.030236 | 0.0065207 | -0.0070159 | -0.090837 | -0.085373 | -0.16882 | -0.22769 | -0.34243 | -0.17093 | -0.14299 | -0.10822 | -0.052588 | -0.086739 | -0.10114 | -0.11245 | -0.12536 | -0.15926 | -0.11803 | -0.10897 | -0.083138 | 0.017823
24 | 23 | 2030 | Winter | Q, [%] | 0 | 2 | 5.818% | 3.769% | 1.782% | 3.024% | 0.6521% | 0.7016% | 9.084% | 8.537% | 16.88% | 22.77% | 34.24% | 17.09% | 14.3% | 10.82% | 5.259% | 8.674% | 10.11% | 11.24% | 12.54% | 15.93% | 11.8% | 10.9% | 8.314% | 1.782%
23 | 24 | 2030 | Winter | S, [MVA] | 0 | 2 | 0.54368 | 0.53994 | 0.53111 | 0.5276 | 0.51221 | 0.51387 | 0.48942 | 0.39016 | 0.33219 | 0.32192 | 0.34684 | 0.31159 | 0.34471 | 0.34033 | 0.29788 | 0.15986 | 0.21269 | 0.30942 | 0.38403 | 0.48975 | 0.53639 | 0.5224 | 0.5442 | 0.53559
23 | 24 | 2030 | Winter | S, [%] | 0 | 2 | 54.37% | 53.99% | 53.11% | 52.76% | 51.22% | 51.39% | 48.94% | 39.02% | 33.22% | 32.19% | 34.68% | 31.16% | 34.47% | 34.03% | 29.79% | 15.99% | 21.27% | 30.94% | 38.4% | 48.98% | 53.64% | 52.24% | 54.42% | 53.56%
24 | 23 | 2030 | Winter | S, [MVA] | 0 | 2 | 0.5427 | 0.53899 | 0.53021 | 0.52671 | 0.5114 | 0.51304 | 0.48863 | 0.38971 | 0.33203 | 0.32191 | 0.34713 | 0.31201 | 0.34514 | 0.34074 | 0.29821 | 0.16012 | 0.21282 | 0.30925 | 0.38363 | 0.48896 | 0.53542 | 0.52147 | 0.5432 | 0.53471
24 | 23 | 2030 | Winter | S, [%] | 0 | 2 | 54.27% | 53.9% | 53.02% | 52.67% | 51.14% | 51.3% | 48.86% | 38.97% | 33.2% | 32.19% | 34.71% | 31.2% | 34.51% | 34.07% | 29.82% | 16.01% | 21.28% | 30.93% | 38.36% | 48.9% | 53.54% | 52.15% | 54.32% | 53.47%
23 | 25 | 2030 | Winter | P, [MW] | 0 | 2 | 0.92271 | 0.86503 | 0.83693 | 0.81518 | 0.80643 | 0.82892 | 0.89612 | 0.90552 | 0.71643 | 0.77598 | 0.79562 | 0.76382 | 0.70096 | 0.57583 | 0.48335 | 0.50774 | 0.55324 | 0.71216 | 1.0186 | 1.0801 | 1.0807 | 1.0064 | 0.9964 | 0.90559
23 | 25 | 2030 | Winter | P, [%] | 0 | 2 | 18.45% | 17.3% | 16.74% | 16.3% | 16.13% | 16.58% | 17.92% | 18.11% | 14.33% | 15.52% | 15.91% | 15.28% | 14.02% | 11.52% | 9.667% | 10.15% | 11.06% | 14.24% | 20.37% | 21.6% | 21.61% | 20.13% | 19.93% | 18.11%
25 | 23 | 2030 | Winter | P, [MW] | 0 | 2 | -0.9168 | -0.85939 | -0.83171 | -0.81023 | -0.80149 | -0.82398 | -0.89094 | -0.90044 | -0.71269 | -0.7721 | -0.79162 | -0.76024 | -0.69716 | -0.5724 | -0.48035 | -0.5048 | -0.55014 | -0.70808 | -1.0124 | -1.0734 | -1.0737 | -0.99981 | -0.9899 | -0.89974
25 | 23 | 2030 | Winter | P, [%] | 0 | 2 | 18.34% | 17.19% | 16.63% | 16.2% | 16.03% | 16.48% | 17.82% | 18.01% | 14.25% | 15.44% | 15.83% | 15.2% | 13.94% | 11.45% | 9.607% | 10.1% | 11% | 14.16% | 20.25% | 21.47% | 21.47% | 20% | 19.8% | 17.99%
23 | 25 | 2030 | Winter | Q, [MVAr] | 0 | 2 | 0.78963 | 0.80825 | 0.77371 | 0.752 | 0.76124 | 0.73905 | 0.69998 | 0.67552 | 0.6655 | 0.6269 | 0.62449 | 0.57617 | 0.68874 | 0.73633 | 0.7276 | 0.70091 | 0.69861 | 0.72479 | 0.73404 | 0.72681 | 0.75497 | 0.79161 | 0.78572 | 0.79897
23 | 25 | 2030 | Winter | Q, [%] | 0 | 2 | 15.79% | 16.16% | 15.47% | 15.04% | 15.22% | 14.78% | 14% | 13.51% | 13.31% | 12.54% | 12.49% | 11.52% | 13.77% | 14.73% | 14.55% | 14.02% | 13.97% | 14.5% | 14.68% | 14.54% | 15.1% | 15.83% | 15.71% | 15.98%
25 | 23 | 2030 | Winter | Q, [MVAr] | 0 | 2 | -0.78328 | -0.80222 | -0.76818 | -0.74682 | -0.75608 | -0.73389 | -0.69453 | -0.67019 | -0.66183 | -0.62307 | -0.6205 | -0.57271 | -0.685 | -0.73304 | -0.72485 | -0.69823 | -0.69573 | -0.7207 | -0.72727 | -0.71943 | -0.74735 | -0.78441 | -0.77861 | -0.79269
25 | 23 | 2030 | Winter | Q, [%] | 0 | 2 | 15.67% | 16.04% | 15.36% | 14.94% | 15.12% | 14.68% | 13.89% | 13.4% | 13.24% | 12.46% | 12.41% | 11.45% | 13.7% | 14.66% | 14.5% | 13.96% | 13.91% | 14.41% | 14.55% | 14.39% | 14.95% | 15.69% | 15.57% | 15.85%
23 | 25 | 2030 | Winter | S, [MVA] | 0 | 2 | 1.2145 | 1.1839 | 1.1398 | 1.1091 | 1.109 | 1.1105 | 1.1371 | 1.1297 | 0.97784 | 0.99757 | 1.0114 | 0.95676 | 0.9827 | 0.93476 | 0.87351 | 0.86549 | 0.89114 | 1.0161 | 1.2556 | 1.3019 | 1.3183 | 1.2804 | 1.2689 | 1.2077
23 | 25 | 2030 | Winter | S, [%] | 0 | 2 | 24.29% | 23.68% | 22.8% | 22.18% | 22.18% | 22.21% | 22.74% | 22.59% | 19.56% | 19.95% | 20.23% | 19.14% | 19.65% | 18.7% | 17.47% | 17.31% | 17.82% | 20.32% | 25.11% | 26.04% | 26.37% | 25.61% | 25.38% | 24.15%
25 | 23 | 2030 | Winter | S, [MVA] | 0 | 2 | 1.2058 | 1.1756 | 1.1322 | 1.1019 | 1.1018 | 1.1034 | 1.1297 | 1.1225 | 0.9726 | 0.99215 | 1.0058 | 0.95182 | 0.97738 | 0.93005 | 0.86956 | 0.86159 | 0.88696 | 1.0103 | 1.2465 | 1.2922 | 1.3082 | 1.2708 | 1.2594 | 1.1991
25 | 23 | 2030 | Winter | S, [%] | 0 | 2 | 24.12% | 23.51% | 22.64% | 22.04% | 22.04% | 22.07% | 22.59% | 22.45% | 19.45% | 19.84% | 20.12% | 19.04% | 19.55% | 18.6% | 17.39% | 17.23% | 17.74% | 20.21% | 24.93% | 25.84% | 26.16% | 25.42% | 25.19% | 23.98%
25 | 26 | 2030 | Winter | P, [MW] | 0 | 2 | 0.27012 | 0.2675 | 0.2691 | 0.27393 | 0.26445 | 0.26418 | 0.24399 | 0.17113 | -0.20126 | -0.31692 | -0.35124 | -0.37678 | -0.38005 | -0.37664 | -0.36908 | -0.34199 | -0.2844 | -0.19191 | 0.097208 | 0.17626 | 0.2339 | 0.2209 | 0.25565 | 0.26877
25 | 26 | 2030 | Winter | P, [%] | 0 | 2 | 54.02% | 53.5% | 53.82% | 54.79% | 52.89% | 52.84% | 48.8% | 34.23% | 40.25% | 63.38% | 70.25% | 75.36% | 76.01% | 75.33% | 73.82% | 68.4% | 56.88% | 38.38% | 19.44% | 35.25% | 46.78% | 44.18% | 51.13% | 53.75%
26 | 25 | 2030 | Winter | P, [MW] | 0 | 2 | -0.27001 | -0.26739 | -0.269 | -0.27383 | -0.26436 | -0.26409 | -0.24391 | -0.17109 | 0.20131 | 0.31704 | 0.35139 | 0.37695 | 0.38023 | 0.37682 | 0.36925 | 0.34214 | 0.28451 | 0.19197 | -0.097187 | -0.17621 | -0.23382 | -0.22082 | -0.25556 | -0.26867
26 | 25 | 2030 | Winter | P, [%] | 0 | 2 | 54% | 53.48% | 53.8% | 54.77% | 52.87% | 52.82% | 48.78% | 34.22% | 40.26% | 63.41% | 70.28% | 75.39% | 76.05% | 75.36% | 73.85% | 68.43% | 56.9% | 38.39% | 19.44% | 35.24% | 46.76% | 44.16% | 51.11% | 53.73%
25 | 26 | 2030 | Winter | Q, [MVAr] | 0 | 2 | 0.12836 | 0.13161 | 0.09714 | 0.073551 | 0.083985 | 0.081943 | 0.063324 | 0.068458 | 0.078964 | 0.068932 | 0.071448 | 0.025283 | 0.091787 | 0.1041 | 0.087633 | 0.078449 | 0.091379 | 0.094519 | 0.08823 | 0.089381 | 0.097771 | 0.12182 | 0.10572 | 0.10782
25 | 26 | 2030 | Winter | Q, [%] | 0 | 2 | 25.67% | 26.32% | 19.43% | 14.71% | 16.8% | 16.39% | 12.66% | 13.69% | 15.79% | 13.79% | 14.29% | 5.057% | 18.36% | 20.82% | 17.53% | 15.69% | 18.28% | 18.9% | 17.65% | 17.88% | 19.55% | 24.36% | 21.14% | 21.56%
26 | 25 | 2030 | Winter | Q, [MVAr] | 0 | 2 | -0.1293 | -0.13255 | -0.098095 | -0.074509 | -0.084951 | -0.082913 | -0.064313 | -0.069497 | -0.080007 | -0.069897 | -0.072373 | -0.026191 | -0.092671 | -0.10498 | -0.088534 | -0.079379 | -0.092363 | -0.095553 | -0.089297 | -0.090412 | -0.09876 | -0.1228 | -0.10668 | -0.10878
26 | 25 | 2030 | Winter | Q, [%] | 0 | 2 | 25.86% | 26.51% | 19.62% | 14.9% | 16.99% | 16.58% | 12.86% | 13.9% | 16% | 13.98% | 14.47% | 5.238% | 18.53% | 21% | 17.71% | 15.88% | 18.47% | 19.11% | 17.86% | 18.08% | 19.75% | 24.56% | 21.34% | 21.76%
25 | 26 | 2030 | Winter | S, [MVA] | 0 | 2 | 0.29907 | 0.29812 | 0.28609 | 0.28363 | 0.27747 | 0.2766 | 0.25207 | 0.18432 | 0.21619 | 0.32433 | 0.35843 | 0.37763 | 0.39097 | 0.39076 | 0.37934 | 0.35088 | 0.29872 | 0.21392 | 0.13128 | 0.19763 | 0.25351 | 0.25226 | 0.27665 | 0.28959
25 | 26 | 2030 | Winter | S, [%] | 0 | 2 | 59.81% | 59.62% | 57.22% | 56.73% | 55.49% | 55.32% | 50.41% | 36.86% | 43.24% | 64.87% | 71.69% | 75.53% | 78.19% | 78.15% | 75.87% | 70.18% | 59.74% | 42.78% | 26.26% | 39.53% | 50.7% | 50.45% | 55.33% | 57.92%
26 | 25 | 2030 | Winter | S, [MVA] | 0 | 2 | 0.29938 | 0.29844 | 0.28633 | 0.28379 | 0.27767 | 0.2768 | 0.25225 | 0.18467 | 0.21663 | 0.32466 | 0.35876 | 0.37785 | 0.39136 | 0.39117 | 0.37972 | 0.35123 | 0.29912 | 0.21443 | 0.13198 | 0.19805 | 0.25382 | 0.25267 | 0.27693 | 0.28986
26 | 25 | 2030 | Winter | S, [%] | 0 | 2 | 59.88% | 59.69% | 57.27% | 56.76% | 55.53% | 55.36% | 50.45% | 36.93% | 43.33% | 64.93% | 71.75% | 75.57% | 78.27% | 78.23% | 75.94% | 70.25% | 59.82% | 42.89% | 26.4% | 39.61% | 50.76% | 50.53% | 55.39% | 57.97%
50 | 1 | 2030 | Winter | P, [MW] | 0 | 2 | 10.6234 | 9.8132 | 9.4327 | 9.1747 | 8.5575 | 8.9651 | 9.7946 | 9.2118 | 9.6534 | 10.5812 | 10.7166 | 10.622 | 9.8168 | 8.6752 | 8.054 | 8.3993 | 9.2518 | 11.5698 | 12.5256 | 12.5298 | 12.4562 | 11.6478 | 11.1113 | 10.2989
50 | 1 | 2030 | Winter | P, [%] | 0 | 2 | 70.82% | 65.42% | 62.88% | 61.16% | 57.05% | 59.77% | 65.3% | 61.41% | 64.36% | 70.54% | 71.44% | 70.81% | 65.45% | 57.83% | 53.69% | 56% | 61.68% | 77.13% | 83.5% | 83.53% | 83.04% | 77.65% | 74.08% | 68.66%
1 | 50 | 2030 | Winter | P, [MW] | 0 | 2 | -10.5796 | -9.7735 | -9.3948 | -9.1381 | -8.5237 | -8.9292 | -9.7545 | -9.174 | -9.6138 | -10.5371 | -10.6713 | -10.5772 | -9.776 | -8.6398 | -8.0216 | -8.3658 | -9.214 | -11.5187 | -12.4696 | -12.4743 | -12.4013 | -11.5975 | -11.0642 | -10.2565
1 | 50 | 2030 | Winter | P, [%] | 0 | 2 | 70.53% | 65.16% | 62.63% | 60.92% | 56.82% | 59.53% | 65.03% | 61.16% | 64.09% | 70.25% | 71.14% | 70.51% | 65.17% | 57.6% | 53.48% | 55.77% | 61.43% | 76.79% | 83.13% | 83.16% | 82.68% | 77.32% | 73.76% | 68.38%
50 | 1 | 2030 | Winter | Q, [MVAr] | 0 | 2 | 6.3185 | 6.5158 | 6.5933 | 6.6016 | 6.6863 | 6.7194 | 6.6539 | 6.8578 | 6.7204 | 6.5015 | 6.5939 | 6.5955 | 6.8106 | 6.9338 | 6.9465 | 6.8178 | 6.7998 | 6.6846 | 6.2382 | 6.112 | 6.0685 | 6.3448 | 6.4149 | 6.503
50 | 1 | 2030 | Winter | Q, [%] | 0 | 2 | 42.12% | 43.44% | 43.96% | 44.01% | 44.58% | 44.8% | 44.36% | 45.72% | 44.8% | 43.34% | 43.96% | 43.97% | 45.4% | 46.23% | 46.31% | 45.45% | 45.33% | 44.56% | 41.59% | 40.75% | 40.46% | 42.3% | 42.77% | 43.35%
1 | 50 | 2030 | Winter | Q, [MVAr] | 0 | 2 | -5.3723 | -5.6562 | -5.7728 | -5.81 | -5.9555 | -5.9416 | -5.7854 | -6.0406 | -5.8632 | -5.5462 | -5.6134 | -5.6273 | -5.9263 | -6.1695 | -6.2454 | -6.0925 | -5.9829 | -5.5794 | -5.0268 | -4.9095 | -4.8806 | -5.2558 | -5.3957 | -5.5841
1 | 50 | 2030 | Winter | Q, [%] | 0 | 2 | 35.82% | 37.71% | 38.49% | 38.73% | 39.7% | 39.61% | 38.57% | 40.27% | 39.09% | 36.97% | 37.42% | 37.52% | 39.51% | 41.13% | 41.64% | 40.62% | 39.89% | 37.2% | 33.51% | 32.73% | 32.54% | 35.04% | 35.97% | 37.23%
50 | 1 | 2030 | Winter | S, [MVA] | 0 | 2 | 12.3604 | 11.7794 | 11.5086 | 11.3029 | 10.8599 | 11.2037 | 11.841 | 11.4841 | 11.7623 | 12.419 | 12.5828 | 12.5031 | 11.948 | 11.1057 | 10.6359 | 10.8181 | 11.4818 | 13.362 | 13.993 | 13.9411 | 13.8558 | 13.2638 | 12.8301 | 12.1802
50 | 1 | 2030 | Winter | S, [%] | 0 | 2 | 82.4% | 78.53% | 76.72% | 75.35% | 72.4% | 74.69% | 78.94% | 76.56% | 78.42% | 82.79% | 83.89% | 83.35% | 79.65% | 74.04% | 70.91% | 72.12% | 76.55% | 89.08% | 93.29% | 92.94% | 92.37% | 88.43% | 85.53% | 81.2%
1 | 50 | 2030 | Winter | S, [MVA] | 0 | 2 | 11.8655 | 11.2922 | 11.0267 | 10.8288 | 10.3981 | 10.7253 | 11.3411 | 10.9842 | 11.2606 | 11.9076 | 12.0577 | 11.981 | 11.432 | 10.6165 | 10.1662 | 10.3491 | 10.9861 | 12.7989 | 13.4447 | 13.4056 | 13.3271 | 12.7328 | 12.3098 | 11.6781
1 | 50 | 2030 | Winter | S, [%] | 0 | 2 | 79.1% | 75.28% | 73.51% | 72.19% | 69.32% | 71.5% | 75.61% | 73.23% | 75.07% | 79.38% | 80.38% | 79.87% | 76.21% | 70.78% | 67.77% | 68.99% | 73.24% | 85.33% | 89.63% | 89.37% | 88.85% | 84.89% | 82.07% | 77.85%
50 | 51 | 2030 | Winter | P, [MW] | 0 | 2 | -10.4223 | -9.6593 | -9.3016 | -9.0587 | -8.4807 | -8.8631 | -9.6442 | -9.0967 | -9.5087 | -10.383 | -10.5172 | -10.4271 | -9.6678 | -8.5929 | -8.0116 | -8.333 | -9.1318 | -11.3464 | -12.2659 | -12.2632 | -12.1887 | -11.4131 | -10.8976 | -10.1194
50 | 51 | 2030 | Winter | P, [%] | 0 | 2 | 52.11% | 48.3% | 46.51% | 45.29% | 42.4% | 44.32% | 48.22% | 45.48% | 47.54% | 51.91% | 52.59% | 52.14% | 48.34% | 42.96% | 40.06% | 41.67% | 45.66% | 56.73% | 61.33% | 61.32% | 60.94% | 57.07% | 54.49% | 50.6%
51 | 50 | 2030 | Winter | P, [MW] | 0 | 2 | 10.4392 | 9.6762 | 9.3185 | 9.0756 | 8.4977 | 8.8801 | 9.661 | 9.1136 | 9.5258 | 10.4001 | 10.534 | 10.4439 | 9.6846 | 8.6098 | 8.0287 | 8.3502 | 9.1489 | 11.3627 | 12.282 | 12.2794 | 12.2049 | 11.4294 | 10.914 | 10.1361
51 | 50 | 2030 | Winter | P, [%] | 0 | 2 | 52.2% | 48.38% | 46.59% | 45.38% | 42.49% | 44.4% | 48.3% | 45.57% | 47.63% | 52% | 52.67% | 52.22% | 48.42% | 43.05% | 40.14% | 41.75% | 45.74% | 56.81% | 61.41% | 61.4% | 61.02% | 57.15% | 54.57% | 50.68%
50 | 51 | 2030 | Winter | Q, [MVAr] | 0 | 2 | -16.1053 | -16.5483 | -16.7637 | -16.9373 | -17.2852 | -17.0389 | -16.5311 | -16.8775 | -16.8122 | -16.2684 | -16.0122 | -16.0696 | -16.4952 | -17.1994 | -17.5715 | -17.4596 | -17.0158 | -15.0586 | -14.1718 | -14.2568 | -14.3632 | -14.9993 | -15.439 | -16.2235
50 | 51 | 2030 | Winter | Q, [%] | 0 | 2 | 80.53% | 82.74% | 83.82% | 84.69% | 86.43% | 85.19% | 82.66% | 84.39% | 84.06% | 81.34% | 80.06% | 80.35% | 82.48% | 86% | 87.86% | 87.3% | 85.08% | 75.29% | 70.86% | 71.28% | 71.82% | 75% | 77.19% | 81.12%
51 | 50 | 2030 | Winter | Q, [MVAr] | 0 | 2 | 16.2214 | 16.6642 | 16.8797 | 17.0538 | 17.4022 | 17.1553 | 16.6467 | 16.9935 | 16.9299 | 16.3859 | 16.128 | 16.1854 | 16.6105 | 17.3161 | 17.6893 | 17.5777 | 17.1335 | 15.1707 | 14.2825 | 14.3683 | 14.475 | 15.1113 | 15.5516 | 16.3388
51 | 50 | 2030 | Winter | Q, [%] | 0 | 2 | 81.11% | 83.32% | 84.4% | 85.27% | 87.01% | 85.78% | 83.23% | 84.97% | 84.65% | 81.93% | 80.64% | 80.93% | 83.05% | 86.58% | 88.45% | 87.89% | 85.67% | 75.85% | 71.41% | 71.84% | 72.38% | 75.56% | 77.76% | 81.69%
50 | 51 | 2030 | Winter | S, [MVA] | 0 | 2 | 19.1835 | 19.1611 | 19.1714 | 19.2076 | 19.2536 | 19.2062 | 19.1386 | 19.1729 | 19.3149 | 19.2994 | 19.1573 | 19.1561 | 19.1196 | 19.2265 | 19.3117 | 19.3462 | 19.3113 | 18.8548 | 18.7428 | 18.8054 | 18.8379 | 18.8478 | 18.8976 | 19.1208
50 | 51 | 2030 | Winter | S, [%] | 0 | 2 | 95.92% | 95.81% | 95.86% | 96.04% | 96.27% | 96.03% | 95.69% | 95.86% | 96.57% | 96.5% | 95.79% | 95.78% | 95.6% | 96.13% | 96.56% | 96.73% | 96.56% | 94.27% | 93.71% | 94.03% | 94.19% | 94.24% | 94.49% | 95.6%
51 | 50 | 2030 | Winter | S, [MVA] | 0 | 2 | 19.2902 | 19.2697 | 19.2811 | 19.3183 | 19.3661 | 19.3173 | 19.247 | 19.283 | 19.4259 | 19.4077 | 19.2633 | 19.2624 | 19.2276 | 19.3385 | 19.426 | 19.4603 | 19.4231 | 18.9542 | 18.8371 | 18.9006 | 18.9338 | 18.9468 | 18.9992 | 19.2276
51 | 50 | 2030 | Winter | S, [%] | 0 | 2 | 96.45% | 96.35% | 96.41% | 96.59% | 96.83% | 96.59% | 96.23% | 96.42% | 97.13% | 97.04% | 96.32% | 96.31% | 96.14% | 96.69% | 97.13% | 97.3% | 97.12% | 94.77% | 94.19% | 94.5% | 94.67% | 94.73% | 95% | 96.14%
1 | 2 | 2030 | Winter | P, [MW] | Expected | - | 4.337 | 3.8984 | 3.7048 | 3.6064 | 3.4825 | 4.0861 | 5.6486 | 6.059 | 6.4244 | 6.4113 | 6.0289 | 5.0504 | 5.6722 | 5.3289 | 4.9447 | 4.9875 | 5.7606 | 7.5859 | 7.3424 | 7.0193 | 6.932 | 6.2527 | 5.6198 | 5.0089
1 | 2 | 2030 | Winter | P, [%] | Expected | - | 43.37% | 38.98% | 37.05% | 36.06% | 34.82% | 40.86% | 56.49% | 60.59% | 64.24% | 64.11% | 60.29% | 50.5% | 56.72% | 53.29% | 49.45% | 49.87% | 57.61% | 75.86% | 73.42% | 70.19% | 69.32% | 62.53% | 56.2% | 50.09%
2 | 1 | 2030 | Winter | P, [MW] | Expected | - | -4.3192 | -3.8815 | -3.6881 | -3.5899 | -3.4662 | -4.0701 | -5.63 | -6.0402 | -6.4042 | -6.391 | -6.0104 | -5.0361 | -5.6548 | -5.3124 | -4.9283 | -4.9707 | -5.7418 | -7.5596 | -7.3167 | -6.9947 | -6.9071 | -6.2303 | -5.599 | -4.9903
2 | 1 | 2030 | Winter | P, [%] | Expected | - | 43.19% | 38.81% | 36.88% | 35.9% | 34.66% | 40.7% | 56.3% | 60.4% | 64.04% | 63.91% | 60.1% | 50.36% | 56.55% | 53.12% | 49.28% | 49.71% | 57.42% | 75.6% | 73.17% | 69.95% | 69.07% | 62.3% | 55.99% | 49.9%
1 | 2 | 2030 | Winter | Q, [MVAr] | Expected | - | -4.7334 | -4.8957 | -4.9887 | -5.0276 | -5.0609 | -4.5386 | -3.2868 | -2.3061 | -2.0697 | -2.2329 | -2.4232 | -2.446 | -2.7013 | -3.0436 | -3.6094 | -3.6836 | -3.1362 | -1.8169 | -2.4209 | -2.792 | -3.15 | -3.6161 | -4.0987 | -4.2653
1 | 2 | 2030 | Winter | Q, [%] | Expected | - | 47.33% | 48.96% | 49.89% | 50.28% | 50.61% | 45.39% | 32.87% | 23.06% | 20.7% | 22.33% | 24.23% | 24.46% | 27.01% | 30.44% | 36.09% | 36.84% | 31.36% | 18.17% | 24.21% | 27.92% | 31.5% | 36.16% | 40.99% | 42.65%
2 | 1 | 2030 | Winter | Q, [MVAr] | Expected | - | 4.7828 | 4.9426 | 5.035 | 5.0734 | 5.1061 | 4.5831 | 3.3383 | 2.3581 | 2.126 | 2.2892 | 2.4748 | 2.4856 | 2.7496 | 3.0896 | 3.6549 | 3.7301 | 3.1882 | 1.8901 | 2.4923 | 2.8602 | 3.2191 | 3.6784 | 4.1565 | 4.3169
2 | 1 | 2030 | Winter | Q, [%] | Expected | - | 0.47828 | 0.49426 | 0.5035 | 0.50734 | 0.51061 | 0.45831 | 0.33383 | 0.23581 | 0.2126 | 0.22892 | 0.24748 | 0.24856 | 0.27496 | 0.30896 | 0.36549 | 0.37301 | 0.31882 | 0.18901 | 0.24923 | 0.28602 | 0.32191 | 0.36784 | 0.41565 | 0.43169
1 | 2 | 2030 | Winter | S, [MVA] | Expected | - | 6.4312 | 6.2674 | 6.2229 | 6.1932 | 6.146 | 6.107 | 6.5614 | 6.5742 | 6.83 | 6.8211 | 6.5125 | 5.6155 | 6.2955 | 6.1574 | 6.1328 | 6.2116 | 6.5729 | 7.8139 | 7.733 | 7.5573 | 7.6173 | 7.2241 | 6.956 | 6.5794
1 | 2 | 2030 | Winter | S, [%] | Expected | - | 64.31% | 62.67% | 62.23% | 61.93% | 61.46% | 61.07% | 65.61% | 65.74% | 68.3% | 68.21% | 65.12% | 56.15% | 62.96% | 61.57% | 61.33% | 62.12% | 65.73% | 78.14% | 77.33% | 75.57% | 76.17% | 72.24% | 69.56% | 65.79%
2 | 1 | 2030 | Winter | S, [MVA] | Expected | - | 6.4556 | 6.2936 | 6.2502 | 6.2209 | 6.1741 | 6.1295 | 6.5714 | 6.5753 | 6.8283 | 6.821 | 6.515 | 5.6204 | 6.3011 | 6.1662 | 6.1466 | 6.226 | 6.5816 | 7.8058 | 7.7314 | 7.5602 | 7.6236 | 7.2361 | 6.9735 | 6.5989
2 | 1 | 2030 | Winter | S, [%] | Expected | - | 64.56% | 62.94% | 62.5% | 62.21% | 61.74% | 61.3% | 65.71% | 65.75% | 68.28% | 68.21% | 65.15% | 56.2% | 63.01% | 61.66% | 61.47% | 62.26% | 65.82% | 78.06% | 77.31% | 75.6% | 76.24% | 72.36% | 69.73% | 65.99%
2 | 3 | 2030 | Winter | P, [MW] | Expected | - | 3.6744 | 3.2533 | 3.089 | 2.9968 | 2.893 | 3.4729 | 4.9464 | 5.4436 | 5.9023 | 5.9419 | 5.9365 | 5.0205 | 5.704 | 5.358 | 4.9763 | 4.9391 | 5.5541 | 7.1246 | 6.8219 | 6.4194 | 6.263 | 5.6354 | 4.9898 | 4.3967
2 | 3 | 2030 | Winter | P, [%] | Expected | - | 36.74% | 32.53% | 30.89% | 29.97% | 28.93% | 34.73% | 49.46% | 54.44% | 59.02% | 59.42% | 59.37% | 50.21% | 57.04% | 53.58% | 49.76% | 49.39% | 55.54% | 71.25% | 68.22% | 64.19% | 62.63% | 56.35% | 49.9% | 43.97%
3 | 2 | 2030 | Winter | P, [MW] | Expected | - | -3.654 | -3.2339 | -3.0698 | -2.9777 | -2.8741 | -3.4546 | -4.9257 | -5.422 | -5.8781 | -5.9174 | -5.9115 | -5.001 | -5.6798 | -5.3352 | -4.954 | -4.9167 | -5.5299 | -7.0921 | -6.7909 | -6.3905 | -6.2343 | -5.6094 | -4.9659 | -4.3754
3 | 2 | 2030 | Winter | P, [%] | Expected | - | 36.54% | 32.34% | 30.7% | 29.78% | 28.74% | 34.55% | 49.26% | 54.22% | 58.78% | 59.17% | 59.12% | 50.01% | 56.8% | 53.35% | 49.54% | 49.17% | 55.3% | 70.92% | 67.91% | 63.91% | 62.34% | 56.09% | 49.66% | 43.75%
2 | 3 | 2030 | Winter | Q, [MVAr] | Expected | - | -4.5418 | -4.6731 | -4.7546 | -4.7975 | -4.8332 | -4.3092 | -3.1143 | -2.2422 | -2.0257 | -2.1594 | -2.3686 | -2.3821 | -2.6448 | -2.9621 | -3.4566 | -3.5395 | -3.0157 | -1.7164 | -2.2793 | -2.6405 | -2.9931 | -3.4279 | -3.8839 | -4.043
2 | 3 | 2030 | Winter | Q, [%] | Expected | - | 45.42% | 46.73% | 47.55% | 47.97% | 48.33% | 43.09% | 31.14% | 22.42% | 20.26% | 21.59% | 23.69% | 23.82% | 26.45% | 29.62% | 34.57% | 35.4% | 30.16% | 17.16% | 22.79% | 26.4% | 29.93% | 34.28% | 38.84% | 40.43%
3 | 2 | 2030 | Winter | Q, [MVAr] | Expected | - | 4.5983 | 4.7266 | 4.8076 | 4.8503 | 4.8854 | 4.3597 | 3.1714 | 2.3018 | 2.0925 | 2.2273 | 2.4379 | 2.436 | 2.7119 | 3.0255 | 3.5183 | 3.6014 | 3.0827 | 1.8065 | 2.3654 | 2.7205 | 3.0729 | 3.5 | 3.95 | 4.1019
3 | 2 | 2030 | Winter | Q, [%] | Expected | - | 0.45983 | 0.47266 | 0.48076 | 0.48503 | 0.48854 | 0.43597 | 0.31714 | 0.23018 | 0.20925 | 0.22273 | 0.24379 | 0.2436 | 0.27119 | 0.30255 | 0.35183 | 0.36014 | 0.30827 | 0.18065 | 0.23654 | 0.27205 | 0.30729 | 0.35 | 0.395 | 0.41019
2 | 3 | 2030 | Winter | S, [MVA] | Expected | - | 5.8526 | 5.7019 | 5.6778 | 5.662 | 5.6349 | 5.5345 | 5.8713 | 5.9707 | 6.3113 | 6.3491 | 6.4035 | 5.5595 | 6.2978 | 6.1399 | 6.0699 | 6.0873 | 6.3326 | 7.3409 | 7.1945 | 6.9443 | 6.9445 | 6.5972 | 6.3233 | 5.9734
2 | 3 | 2030 | Winter | S, [%] | Expected | - | 58.53% | 57.02% | 56.78% | 56.62% | 56.35% | 55.35% | 58.71% | 59.71% | 63.11% | 63.49% | 64.04% | 55.6% | 62.98% | 61.4% | 60.7% | 60.87% | 63.33% | 73.41% | 71.94% | 69.44% | 69.45% | 65.97% | 63.23% | 59.73%
3 | 2 | 2030 | Winter | S, [MVA] | Expected | - | 5.8837 | 5.7349 | 5.712 | 5.6967 | 5.6702 | 5.5626 | 5.8845 | 5.9737 | 6.3107 | 6.3501 | 6.4067 | 5.5657 | 6.3049 | 6.1511 | 6.0872 | 6.1056 | 6.3438 | 7.3311 | 7.193 | 6.9487 | 6.9536 | 6.6128 | 6.3454 | 5.9978
3 | 2 | 2030 | Winter | S, [%] | Expected | - | 58.84% | 57.35% | 57.12% | 56.97% | 56.7% | 55.63% | 58.84% | 59.74% | 63.11% | 63.5% | 64.07% | 55.66% | 63.05% | 61.51% | 60.87% | 61.06% | 63.44% | 73.31% | 71.93% | 69.49% | 69.54% | 66.13% | 63.45% | 59.98%
3 | 4 | 2030 | Winter | P, [MW] | Expected | - | 3.3194 | 2.9072 | 2.7609 | 2.6785 | 2.5831 | 3.1563 | 4.5784 | 5.0747 | 5.4978 | 5.5156 | 5.5106 | 4.5976 | 5.29 | 4.9509 | 4.5934 | 4.5481 | 5.1416 | 6.6282 | 6.3499 | 5.9826 | 5.8349 | 5.2438 | 4.583 | 4.0151
3 | 4 | 2030 | Winter | P, [%] | Expected | - | 33.19% | 29.07% | 27.61% | 26.79% | 25.83% | 31.56% | 45.78% | 50.75% | 54.98% | 55.16% | 55.11% | 45.98% | 52.9% | 49.51% | 45.93% | 45.48% | 51.42% | 66.28% | 63.5% | 59.83% | 58.35% | 52.44% | 45.83% | 40.15%
4 | 3 | 2030 | Winter | P, [MW] | Expected | - | -3.3101 | -2.8983 | -2.7521 | -2.6698 | -2.5744 | -3.148 | -4.5689 | -5.0646 | -5.4865 | -5.5042 | -5.499 | -4.5888 | -5.2789 | -4.9404 | -4.5831 | -4.5378 | -5.1305 | -6.6131 | -6.3355 | -5.9691 | -5.8215 | -5.2317 | -4.5721 | -4.0054
4 | 3 | 2030 | Winter | P, [%] | Expected | - | 33.1% | 28.98% | 27.52% | 26.7% | 25.74% | 31.48% | 45.69% | 50.65% | 54.87% | 55.04% | 54.99% | 45.89% | 52.79% | 49.4% | 45.83% | 45.38% | 51.3% | 66.13% | 63.35% | 59.69% | 58.22% | 52.32% | 45.72% | 40.05%
3 | 4 | 2030 | Winter | Q, [MVAr] | Expected | - | -4.3462 | -4.4701 | -4.5467 | -4.575 | -4.6135 | -4.1131 | -3.0005 | -2.2442 | -2.0377 | -2.1876 | -2.3926 | -2.3364 | -2.5792 | -2.86 | -3.3427 | -3.4331 | -2.955 | -1.8365 | -2.3517 | -2.6468 | -2.9416 | -3.3323 | -3.762 | -3.8892
3 | 4 | 2030 | Winter | Q, [%] | Expected | - | 43.46% | 44.7% | 45.47% | 45.75% | 46.13% | 41.13% | 30% | 22.44% | 20.38% | 21.88% | 23.93% | 23.36% | 25.79% | 28.6% | 33.43% | 34.33% | 29.55% | 18.36% | 23.52% | 26.47% | 29.42% | 33.32% | 37.62% | 38.89%
4 | 3 | 2030 | Winter | Q, [MVAr] | Expected | - | 4.3719 | 4.4945 | 4.5709 | 4.599 | 4.6373 | 4.1362 | 3.0267 | 2.272 | 2.0688 | 2.219 | 2.4247 | 2.3608 | 2.61 | 2.8889 | 3.371 | 3.4615 | 2.9859 | 1.8783 | 2.3918 | 2.6841 | 2.9787 | 3.3658 | 3.7923 | 3.916
4 | 3 | 2030 | Winter | Q, [%] | Expected | - | 0.43719 | 0.44945 | 0.45709 | 0.4599 | 0.46373 | 0.41362 | 0.30267 | 0.2272 | 0.20688 | 0.2219 | 0.24247 | 0.23608 | 0.261 | 0.28889 | 0.3371 | 0.34615 | 0.29859 | 0.18783 | 0.23918 | 0.26841 | 0.29787 | 0.33658 | 0.37923 | 0.3916
3 | 4 | 2030 | Winter | S, [MVA] | Expected | - | 5.4795 | 5.3406 | 5.3276 | 5.3071 | 5.2895 | 5.1846 | 5.4999 | 5.6298 | 5.9331 | 5.9593 | 6.0178 | 5.1592 | 5.896 | 5.7359 | 5.691 | 5.7092 | 5.9436 | 6.8895 | 6.7729 | 6.5451 | 6.5378 | 6.2144 | 5.9295 | 5.5902
3 | 4 | 2030 | Winter | S, [%] | Expected | - | 54.79% | 53.41% | 53.28% | 53.07% | 52.89% | 51.85% | 55% | 56.3% | 59.33% | 59.59% | 60.18% | 51.59% | 58.96% | 57.36% | 56.91% | 57.09% | 59.44% | 68.9% | 67.73% | 65.45% | 65.38% | 62.14% | 59.29% | 55.9%
4 | 3 | 2030 | Winter | S, [MVA] | Expected | - | 5.4942 | 5.3562 | 5.3437 | 5.3235 | 5.3061 | 5.1979 | 5.5064 | 5.6319 | 5.9335 | 5.9606 | 6.0202 | 5.1626 | 5.8998 | 5.7415 | 5.6995 | 5.7183 | 5.9494 | 6.8863 | 6.7735 | 6.5481 | 6.5427 | 6.2222 | 5.9403 | 5.602
4 | 3 | 2030 | Winter | S, [%] | Expected | - | 54.94% | 53.56% | 53.44% | 53.23% | 53.06% | 51.98% | 55.06% | 56.32% | 59.33% | 59.61% | 60.2% | 51.63% | 59% | 57.42% | 56.99% | 57.18% | 59.49% | 68.86% | 67.73% | 65.48% | 65.43% | 62.22% | 59.4% | 56.02%
4 | 5 | 2030 | Winter | P, [MW] | Expected | - | 2.3575 | 1.9934 | 1.8856 | 1.7975 | 1.7098 | 2.202 | 3.1914 | 3.5495 | 3.8897 | 3.9021 | 3.9336 | 2.9205 | 3.7128 | 3.4518 | 3.2713 | 3.2411 | 3.8025 | 5.1574 | 4.9688 | 4.5775 | 4.4615 | 3.9626 | 3.4275 | 2.9682
4 | 5 | 2030 | Winter | P, [%] | Expected | - | 29.47% | 24.92% | 23.57% | 22.47% | 21.37% | 27.52% | 39.89% | 44.37% | 48.62% | 48.78% | 49.17% | 36.51% | 46.41% | 43.15% | 40.89% | 40.51% | 47.53% | 64.47% | 62.11% | 57.22% | 55.77% | 49.53% | 42.84% | 37.1%
5 | 4 | 2030 | Winter | P, [MW] | Expected | - | -2.3423 | -1.9793 | -1.8715 | -1.7835 | -1.6958 | -2.1884 | -3.1754 | -3.5329 | -3.8713 | -3.8834 | -3.9143 | -2.9064 | -3.6941 | -3.4344 | -3.2544 | -3.224 | -3.7838 | -5.1311 | -4.9433 | -4.5541 | -4.4381 | -3.9419 | -3.4091 | -2.9521
5 | 4 | 2030 | Winter | P, [%] | Expected | - | 29.28% | 24.74% | 23.39% | 22.29% | 21.2% | 27.36% | 39.69% | 44.16% | 48.39% | 48.54% | 48.93% | 36.33% | 46.18% | 42.93% | 40.68% | 40.3% | 47.3% | 64.14% | 61.79% | 56.93% | 55.48% | 49.27% | 42.61% | 36.9%
4 | 5 | 2030 | Winter | Q, [MVAr] | Expected | - | -3.4237 | -3.4951 | -3.5453 | -3.5839 | -3.6204 | -3.2515 | -2.7976 | -2.3726 | -2.2662 | -2.3352 | -2.409 | -2.5075 | -2.6214 | -2.7274 | -2.8633 | -2.9459 | -2.5273 | -1.5929 | -1.9541 | -2.3176 | -2.5481 | -2.7904 | -3.0244 | -3.0695
4 | 5 | 2030 | Winter | Q, [%] | Expected | - | 42.8% | 43.69% | 44.32% | 44.8% | 45.26% | 40.64% | 34.97% | 29.66% | 28.33% | 29.19% | 30.11% | 31.34% | 32.77% | 34.09% | 35.79% | 36.82% | 31.59% | 19.91% | 24.43% | 28.97% | 31.85% | 34.88% | 37.81% | 38.37%
5 | 4 | 2030 | Winter | Q, [MVAr] | Expected | - | 3.4652 | 3.5339 | 3.5839 | 3.6223 | 3.6587 | 3.2885 | 2.8417 | 2.4182 | 2.3169 | 2.3868 | 2.4621 | 2.5462 | 2.6729 | 2.7753 | 2.9098 | 2.993 | 2.5787 | 1.6655 | 2.0244 | 2.3822 | 2.6126 | 2.8476 | 3.075 | 3.1134
5 | 4 | 2030 | Winter | Q, [%] | Expected | - | 0.43315 | 0.44174 | 0.44799 | 0.45279 | 0.45733 | 0.41106 | 0.35521 | 0.30227 | 0.28962 | 0.29835 | 0.30776 | 0.31827 | 0.33411 | 0.34691 | 0.36372 | 0.37413 | 0.32234 | 0.20819 | 0.25305 | 0.29778 | 0.32657 | 0.35595 | 0.38437 | 0.38918
4 | 5 | 2030 | Winter | S, [MVA] | Expected | - | 4.1651 | 4.0283 | 4.0205 | 4.0125 | 4.0042 | 3.9271 | 4.251 | 4.2914 | 4.5142 | 4.549 | 4.6127 | 3.8744 | 4.5453 | 4.4012 | 4.3518 | 4.384 | 4.5694 | 5.4018 | 5.3399 | 5.1308 | 5.1379 | 4.8468 | 4.5713 | 4.2703
4 | 5 | 2030 | Winter | S, [%] | Expected | - | 52.06% | 50.35% | 50.26% | 50.16% | 50.05% | 49.09% | 53.14% | 53.64% | 56.43% | 56.86% | 57.66% | 48.43% | 56.82% | 55.01% | 54.4% | 54.8% | 57.12% | 67.52% | 66.75% | 64.13% | 64.22% | 60.58% | 57.14% | 53.38%
5 | 4 | 2030 | Winter | S, [MVA] | Expected | - | 4.1908 | 4.055 | 4.048 | 4.0406 | 4.0329 | 3.9503 | 4.2681 | 4.3029 | 4.524 | 4.5598 | 4.6243 | 3.888 | 4.56 | 4.4175 | 4.3699 | 4.4032 | 4.5826 | 5.3987 | 5.3425 | 5.1395 | 5.15 | 4.8631 | 4.5912 | 4.291
5 | 4 | 2030 | Winter | S, [%] | Expected | - | 52.38% | 50.69% | 50.6% | 50.51% | 50.41% | 49.38% | 53.35% | 53.79% | 56.55% | 57% | 57.8% | 48.6% | 57% | 55.22% | 54.62% | 55.04% | 57.28% | 67.48% | 66.78% | 64.24% | 64.38% | 60.79% | 57.39% | 53.64%
5 | 6 | 2030 | Winter | P, [MW] | Expected | - | 1.4787 | 1.3811 | 1.2995 | 1.268 | 1.2419 | 1.3596 | 1.589 | 1.6042 | 1.6486 | 1.6715 | 1.6555 | 0.74066 | 1.6026 | 1.5514 | 1.4783 | 1.4488 | 1.5705 | 1.806 | 1.8798 | 1.9424 | 1.9484 | 1.7569 | 1.7196 | 1.6164
5 | 6 | 2030 | Winter | P, [%] | Expected | - | 29.57% | 27.62% | 25.99% | 25.36% | 24.84% | 27.19% | 31.78% | 32.08% | 32.97% | 33.43% | 33.11% | 14.81% | 32.05% | 31.03% | 29.57% | 28.98% | 31.41% | 36.12% | 37.6% | 38.85% | 38.97% | 35.14% | 34.39% | 32.33%
6 | 5 | 2030 | Winter | P, [MW] | Expected | - | -1.4778 | -1.3802 | -1.2986 | -1.2672 | -1.2411 | -1.3588 | -1.588 | -1.6033 | -1.6478 | -1.6706 | -1.6547 | -0.74039 | -1.6019 | -1.5506 | -1.4776 | -1.4481 | -1.5696 | -1.8049 | -1.8787 | -1.9412 | -1.9472 | -1.7558 | -1.7185 | -1.6154
6 | 5 | 2030 | Winter | P, [%] | Expected | - | 29.56% | 27.6% | 25.97% | 25.34% | 24.82% | 27.18% | 31.76% | 32.07% | 32.96% | 33.41% | 33.09% | 14.81% | 32.04% | 31.01% | 29.55% | 28.96% | 31.39% | 36.1% | 37.57% | 38.82% | 38.94% | 35.12% | 34.37% | 32.31%
5 | 6 | 2030 | Winter | Q, [MVAr] | Expected | - | -1.0725 | -1.1088 | -1.1399 | -1.1544 | -1.1868 | -1.0359 | -0.85853 | -0.58037 | -0.44337 | -0.34863 | -0.29342 | -0.23143 | -0.34353 | -0.39061 | -0.51592 | -0.65355 | -0.60282 | -0.45412 | -0.5148 | -0.546 | -0.62146 | -0.75361 | -0.87586 | -0.90908
5 | 6 | 2030 | Winter | Q, [%] | Expected | - | 21.45% | 22.18% | 22.8% | 23.09% | 23.74% | 20.72% | 17.17% | 11.61% | 8.867% | 6.973% | 5.868% | 4.629% | 6.871% | 7.812% | 10.32% | 13.07% | 12.06% | 9.082% | 10.3% | 10.92% | 12.43% | 15.07% | 17.52% | 18.18%
6 | 5 | 2030 | Winter | Q, [MVAr] | Expected | - | 1.0749 | 1.1111 | 1.142 | 1.1564 | 1.1889 | 1.038 | 0.86094 | 0.58259 | 0.44562 | 0.35084 | 0.29555 | 0.23195 | 0.34551 | 0.39249 | 0.5177 | 0.65537 | 0.60491 | 0.45677 | 0.51768 | 0.54908 | 0.6246 | 0.75631 | 0.8786 | 0.91158
6 | 5 | 2030 | Winter | Q, [%] | Expected | - | 0.21498 | 0.22222 | 0.2284 | 0.23129 | 0.23778 | 0.2076 | 0.17219 | 0.11652 | 0.089124 | 0.070169 | 0.059109 | 0.046391 | 0.069103 | 0.078498 | 0.10354 | 0.13107 | 0.12098 | 0.091355 | 0.10354 | 0.10982 | 0.12492 | 0.15126 | 0.17572 | 0.18232
5 | 6 | 2030 | Winter | S, [MVA] | Expected | - | 1.8271 | 1.7714 | 1.7293 | 1.7149 | 1.7183 | 1.7093 | 1.8092 | 1.727 | 1.7337 | 1.7238 | 1.6908 | 0.77747 | 1.6441 | 1.6092 | 1.5765 | 1.5945 | 1.6884 | 1.8666 | 1.9508 | 2.0189 | 2.0455 | 1.9118 | 1.9301 | 1.8551
5 | 6 | 2030 | Winter | S, [%] | Expected | - | 36.54% | 35.43% | 34.59% | 34.3% | 34.37% | 34.19% | 36.18% | 34.54% | 34.67% | 34.48% | 33.82% | 15.55% | 32.88% | 32.18% | 31.53% | 31.89% | 33.77% | 37.33% | 39.02% | 40.38% | 40.91% | 38.24% | 38.6% | 37.1%
6 | 5 | 2030 | Winter | S, [MVA] | Expected | - | 1.8277 | 1.7722 | 1.73 | 1.7157 | 1.7191 | 1.7099 | 1.8095 | 1.727 | 1.7335 | 1.7234 | 1.6904 | 0.77736 | 1.6438 | 1.6089 | 1.5764 | 1.5946 | 1.6883 | 1.8663 | 1.9504 | 2.0186 | 2.0453 | 1.9119 | 1.9304 | 1.8554
6 | 5 | 2030 | Winter | S, [%] | Expected | - | 36.55% | 35.44% | 34.6% | 34.31% | 34.38% | 34.2% | 36.19% | 34.54% | 34.67% | 34.47% | 33.81% | 15.55% | 32.88% | 32.18% | 31.53% | 31.89% | 33.77% | 37.33% | 39.01% | 40.37% | 40.91% | 38.24% | 38.61% | 37.11%
6 | 7 | 2030 | Winter | P, [MW] | Expected | - | 0.8967 | 0.84369 | 0.80943 | 0.78077 | 0.75965 | 0.83652 | 0.94001 | 0.94167 | 0.94426 | 0.91884 | 0.86792 | -0.15919 | 0.79748 | 0.77463 | 0.71557 | 0.70062 | 0.79839 | 0.92827 | 1.008 | 1.0896 | 1.1041 | 0.97141 | 0.97011 | 0.923
6 | 7 | 2030 | Winter | P, [%] | Expected | - | 44.84% | 42.18% | 40.47% | 39.04% | 37.98% | 41.83% | 47% | 47.08% | 47.21% | 45.94% | 43.4% | 7.959% | 39.87% | 38.73% | 35.78% | 35.03% | 39.92% | 46.41% | 50.4% | 54.48% | 55.21% | 48.57% | 48.51% | 46.15%
7 | 6 | 2030 | Winter | P, [MW] | Expected | - | -0.89482 | -0.84194 | -0.80777 | -0.77916 | -0.75802 | -0.83482 | -0.93812 | -0.93999 | -0.9426 | -0.9173 | -0.86656 | 0.15986 | -0.79635 | -0.77354 | -0.71458 | -0.69962 | -0.79714 | -0.92663 | -1.006 | -1.0875 | -1.1018 | -0.96951 | -0.9681 | -0.92111
7 | 6 | 2030 | Winter | P, [%] | Expected | - | 44.74% | 42.1% | 40.39% | 38.96% | 37.9% | 41.74% | 46.91% | 47% | 47.13% | 45.86% | 43.33% | 7.993% | 39.82% | 38.68% | 35.73% | 34.98% | 39.86% | 46.33% | 50.3% | 54.37% | 55.09% | 48.48% | 48.4% | 46.06%
6 | 7 | 2030 | Winter | Q, [MVAr] | Expected | - | -0.57831 | -0.58668 | -0.59337 | -0.60522 | -0.63889 | -0.56949 | -0.48264 | -0.24967 | -0.13053 | -0.095527 | -0.063239 | -0.0015185 | -0.076844 | -0.095563 | -0.2133 | -0.29632 | -0.2794 | -0.27953 | -0.31968 | -0.30848 | -0.3598 | -0.42844 | -0.51478 | -0.52883
6 | 7 | 2030 | Winter | Q, [%] | Expected | - | 28.92% | 29.33% | 29.67% | 30.26% | 31.94% | 28.47% | 24.13% | 12.48% | 6.526% | 4.776% | 3.162% | 0.07593% | 3.842% | 4.778% | 10.66% | 14.82% | 13.97% | 13.98% | 15.98% | 15.42% | 17.99% | 21.42% | 25.74% | 26.44%
7 | 6 | 2030 | Winter | Q, [MVAr] | Expected | - | 0.58015 | 0.58835 | 0.59494 | 0.60672 | 0.64041 | 0.57111 | 0.4845 | 0.25128 | 0.13212 | 0.096966 | 0.064457 | 0.0018843 | 0.077788 | 0.096445 | 0.21404 | 0.29709 | 0.28047 | 0.28109 | 0.32158 | 0.3107 | 0.36214 | 0.43032 | 0.5168 | 0.53069
7 | 6 | 2030 | Winter | Q, [%] | Expected | - | 0.29008 | 0.29417 | 0.29747 | 0.30336 | 0.32021 | 0.28555 | 0.24225 | 0.12564 | 0.066061 | 0.048483 | 0.032228 | 0.00094213 | 0.038894 | 0.048223 | 0.10702 | 0.14854 | 0.14024 | 0.14054 | 0.16079 | 0.15535 | 0.18107 | 0.21516 | 0.2584 | 0.26534
6 | 7 | 2030 | Winter | S, [MVA] | Expected | - | 1.0673 | 1.0279 | 1.0045 | 0.98814 | 0.99337 | 1.012 | 1.0576 | 0.98921 | 0.98082 | 0.944 | 0.88692 | 0.61254 | 0.81322 | 0.79763 | 0.7607 | 0.76793 | 0.85314 | 0.97169 | 1.058 | 1.1331 | 1.1613 | 1.0619 | 1.0988 | 1.0641
6 | 7 | 2030 | Winter | S, [%] | Expected | - | 53.36% | 51.39% | 50.22% | 49.41% | 49.67% | 50.6% | 52.88% | 49.46% | 49.04% | 47.2% | 44.35% | 30.63% | 40.66% | 39.88% | 38.03% | 38.4% | 42.66% | 48.58% | 52.9% | 56.66% | 58.07% | 53.09% | 54.94% | 53.21%
7 | 6 | 2030 | Winter | S, [MVA] | Expected | - | 1.0667 | 1.0274 | 1.0041 | 0.98779 | 0.99311 | 1.0115 | 1.0568 | 0.988 | 0.9794 | 0.94263 | 0.88565 | 0.61265 | 0.81218 | 0.79665 | 0.75998 | 0.76731 | 0.85231 | 0.97058 | 1.0567 | 1.1317 | 1.1599 | 1.0609 | 1.0979 | 1.0634
7 | 6 | 2030 | Winter | S, [%] | Expected | - | 53.33% | 51.37% | 50.2% | 49.39% | 49.66% | 50.57% | 52.84% | 49.4% | 48.97% | 47.13% | 44.28% | 30.63% | 40.61% | 39.83% | 38% | 38.37% | 42.62% | 48.53% | 52.84% | 56.58% | 57.99% | 53.05% | 54.9% | 53.17%
7 | 8 | 2030 | Winter | P, [MW] | Expected | - | 0.66661 | 0.61856 | 0.59738 | 0.57216 | 0.56507 | 0.63602 | 0.71584 | 0.7301 | 0.72619 | 0.6825 | 0.62833 | -0.38147 | 0.53699 | 0.50084 | 0.45399 | 0.44794 | 0.57642 | 0.70129 | 0.7919 | 0.88305 | 0.89811 | 0.77523 | 0.74218 | 0.69049
7 | 8 | 2030 | Winter | P, [%] | Expected | - | 33.33% | 30.93% | 29.87% | 28.61% | 28.25% | 31.8% | 35.79% | 36.5% | 36.31% | 34.13% | 31.42% | 19.07% | 26.85% | 25.04% | 22.7% | 22.4% | 28.82% | 35.06% | 39.59% | 44.15% | 44.91% | 38.76% | 37.11% | 34.52%
8 | 7 | 2030 | Winter | P, [MW] | Expected | - | -0.6633 | -0.61551 | -0.59445 | -0.56924 | -0.56204 | -0.63293 | -0.71259 | -0.7273 | -0.72359 | -0.68026 | -0.62647 | 0.38355 | -0.53558 | -0.49954 | -0.45271 | -0.44647 | -0.57447 | -0.69864 | -0.78865 | -0.87924 | -0.8941 | -0.77179 | -0.7387 | -0.68723
8 | 7 | 2030 | Winter | P, [%] | Expected | - | 33.17% | 30.78% | 29.72% | 28.46% | 28.1% | 31.65% | 35.63% | 36.36% | 36.18% | 34.01% | 31.32% | 19.18% | 26.78% | 24.98% | 22.64% | 22.32% | 28.72% | 34.93% | 39.43% | 43.96% | 44.7% | 38.59% | 36.93% | 34.36%
7 | 8 | 2030 | Winter | Q, [MVAr] | Expected | - | -0.63239 | -0.6312 | -0.62762 | -0.65011 | -0.67658 | -0.61746 | -0.54501 | -0.35678 | -0.24908 | -0.22241 | -0.18228 | -0.12627 | -0.20172 | -0.21806 | -0.31134 | -0.39534 | -0.37067 | -0.3846 | -0.41182 | -0.40108 | -0.43963 | -0.50918 | -0.57209 | -0.58787
7 | 8 | 2030 | Winter | Q, [%] | Expected | - | 31.62% | 31.56% | 31.38% | 32.51% | 33.83% | 30.87% | 27.25% | 17.84% | 12.45% | 11.12% | 9.114% | 6.314% | 10.09% | 10.9% | 15.57% | 19.77% | 18.53% | 19.23% | 20.59% | 20.05% | 21.98% | 25.46% | 28.6% | 29.39%
8 | 7 | 2030 | Winter | Q, [MVAr] | Expected | - | 0.63434 | 0.63296 | 0.62929 | 0.65177 | 0.67831 | 0.61924 | 0.54693 | 0.35837 | 0.25053 | 0.22359 | 0.18316 | 0.12732 | 0.20227 | 0.21853 | 0.31179 | 0.39593 | 0.37162 | 0.38608 | 0.41374 | 0.40342 | 0.44213 | 0.51124 | 0.57418 | 0.58978
8 | 7 | 2030 | Winter | Q, [%] | Expected | - | 0.31717 | 0.31648 | 0.31464 | 0.32588 | 0.33916 | 0.30962 | 0.27347 | 0.17918 | 0.12526 | 0.11179 | 0.091581 | 0.063659 | 0.10113 | 0.10927 | 0.15589 | 0.19796 | 0.18581 | 0.19304 | 0.20687 | 0.20171 | 0.22106 | 0.25562 | 0.28709 | 0.29489
7 | 8 | 2030 | Winter | S, [MVA] | Expected | - | 0.91891 | 0.88389 | 0.86681 | 0.86609 | 0.88185 | 0.88645 | 0.90128 | 0.82895 | 0.79722 | 0.74013 | 0.67392 | 0.71234 | 0.58738 | 0.56655 | 0.56325 | 0.60456 | 0.69502 | 0.80372 | 0.89384 | 0.97144 | 1.0003 | 0.92789 | 0.93754 | 0.90729
7 | 8 | 2030 | Winter | S, [%] | Expected | - | 45.95% | 44.19% | 43.34% | 43.3% | 44.09% | 44.32% | 45.06% | 41.45% | 39.86% | 37.01% | 33.7% | 35.62% | 29.37% | 28.33% | 28.16% | 30.23% | 34.75% | 40.19% | 44.69% | 48.57% | 50.02% | 46.39% | 46.88% | 45.36%
8 | 7 | 2030 | Winter | S, [MVA] | Expected | - | 0.91786 | 0.88302 | 0.86601 | 0.86541 | 0.88124 | 0.88549 | 0.89987 | 0.82717 | 0.79531 | 0.73843 | 0.67242 | 0.71372 | 0.58629 | 0.5656 | 0.56249 | 0.60387 | 0.69391 | 0.80212 | 0.89186 | 0.96895 | 0.99781 | 0.92616 | 0.93606 | 0.90607
8 | 7 | 2030 | Winter | S, [%] | Expected | - | 45.89% | 44.15% | 43.3% | 43.27% | 44.06% | 44.27% | 44.99% | 41.36% | 39.77% | 36.92% | 33.62% | 35.69% | 29.31% | 28.28% | 28.12% | 30.19% | 34.7% | 40.11% | 44.59% | 48.45% | 49.89% | 46.31% | 46.8% | 45.3%
2 | 9 | 2030 | Winter | P, [MW] | Expected | - | 0.34436 | 0.33847 | 0.3293 | 0.3262 | 0.32629 | 0.362 | 0.44669 | 0.37051 | 0.27465 | 0.22253 | -0.1504 | -0.22083 | -0.2863 | -0.29292 | -0.27668 | -0.2063 | -0.045758 | 0.2035 | 0.2828 | 0.37809 | 0.44443 | 0.40868 | 0.39081 | 0.36891
2 | 9 | 2030 | Winter | P, [%] | Expected | - | 34.44% | 33.85% | 32.93% | 32.62% | 32.63% | 36.2% | 44.67% | 37.05% | 27.46% | 22.25% | 15.04% | 22.08% | 28.63% | 29.29% | 27.67% | 20.63% | 4.576% | 20.35% | 28.28% | 37.81% | 44.44% | 40.87% | 39.08% | 36.89%
9 | 2 | 2030 | Winter | P, [MW] | Expected | - | -0.34397 | -0.33808 | -0.32892 | -0.32583 | -0.32592 | -0.3616 | -0.44623 | -0.37018 | -0.27443 | -0.22234 | 0.15052 | 0.22099 | 0.28653 | 0.29316 | 0.27694 | 0.20651 | 0.045898 | -0.2033 | -0.28252 | -0.3777 | -0.44394 | -0.40823 | -0.39038 | -0.3685
9 | 2 | 2030 | Winter | P, [%] | Expected | - | 34.4% | 33.81% | 32.89% | 32.58% | 32.59% | 36.16% | 44.62% | 37.02% | 27.44% | 22.23% | 15.05% | 22.1% | 28.65% | 29.32% | 27.69% | 20.65% | 4.59% | 20.33% | 28.25% | 37.77% | 44.39% | 40.82% | 39.04% | 36.85%
2 | 9 | 2030 | Winter | Q, [MVAr] | Expected | - | -0.33472 | -0.34106 | -0.33968 | -0.34102 | -0.33442 | -0.32309 | -0.2617 | -0.22432 | -0.21152 | -0.22767 | -0.21547 | -0.20476 | -0.217 | -0.23204 | -0.26497 | -0.28371 | -0.28251 | -0.2787 | -0.29127 | -0.30047 | -0.30543 | -0.31291 | -0.32324 | -0.32713
2 | 9 | 2030 | Winter | Q, [%] | Expected | - | 33.47% | 34.11% | 33.97% | 34.1% | 33.44% | 32.31% | 26.17% | 22.43% | 21.15% | 22.77% | 21.55% | 20.48% | 21.7% | 23.2% | 26.5% | 28.37% | 28.25% | 27.87% | 29.13% | 30.05% | 30.54% | 31.29% | 32.32% | 32.71%
9 | 2 | 2030 | Winter | Q, [MVAr] | Expected | - | 0.33479 | 0.34114 | 0.33973 | 0.34107 | 0.33446 | 0.32317 | 0.26186 | 0.22432 | 0.21138 | 0.22748 | 0.2152 | 0.20454 | 0.21686 | 0.23193 | 0.26487 | 0.28355 | 0.28226 | 0.27853 | 0.2912 | 0.30055 | 0.30563 | 0.31306 | 0.32337 | 0.32723
9 | 2 | 2030 | Winter | Q, [%] | Expected | - | 0.33479 | 0.34114 | 0.33973 | 0.34107 | 0.33446 | 0.32317 | 0.26186 | 0.22432 | 0.21138 | 0.22748 | 0.2152 | 0.20454 | 0.21686 | 0.23193 | 0.26487 | 0.28355 | 0.28226 | 0.27853 | 0.2912 | 0.30055 | 0.30563 | 0.31306 | 0.32337 | 0.32723
2 | 9 | 2030 | Winter | S, [MVA] | Expected | - | 0.48046 | 0.48077 | 0.47329 | 0.47204 | 0.4673 | 0.48523 | 0.51984 | 0.44037 | 0.35593 | 0.32629 | 0.26481 | 0.30426 | 0.36142 | 0.37483 | 0.38353 | 0.35106 | 0.28637 | 0.34593 | 0.40625 | 0.48308 | 0.53945 | 0.51485 | 0.50719 | 0.49311
2 | 9 | 2030 | Winter | S, [%] | Expected | - | 48.05% | 48.08% | 47.33% | 47.2% | 46.73% | 48.52% | 51.98% | 44.04% | 35.59% | 32.63% | 26.48% | 30.43% | 36.14% | 37.48% | 38.35% | 35.11% | 28.64% | 34.59% | 40.63% | 48.31% | 53.94% | 51.48% | 50.72% | 49.31%
9 | 2 | 2030 | Winter | S, [MVA] | Expected | - | 0.48023 | 0.48054 | 0.47307 | 0.47182 | 0.46707 | 0.48499 | 0.51952 | 0.44008 | 0.35567 | 0.32603 | 0.26466 | 0.30424 | 0.36152 | 0.37495 | 0.38364 | 0.35106 | 0.28615 | 0.34567 | 0.40601 | 0.48282 | 0.53916 | 0.51458 | 0.50694 | 0.49287
9 | 2 | 2030 | Winter | S, [%] | Expected | - | 48.02% | 48.05% | 47.31% | 47.18% | 46.71% | 48.5% | 51.95% | 44.01% | 35.57% | 32.6% | 26.47% | 30.42% | 36.15% | 37.5% | 38.36% | 35.11% | 28.62% | 34.57% | 40.6% | 48.28% | 53.92% | 51.46% | 50.69% | 49.29%
1 | 20 | 2030 | Winter | P, [MW] | Expected | - | 3.9638 | 3.8816 | 3.7875 | 3.764 | 3.7168 | 3.7932 | 3.9891 | 3.3757 | 2.8781 | 2.7391 | 2.5403 | 2.4163 | 2.3262 | 2.3349 | 2.3322 | 2.4931 | 2.8637 | 3.3925 | 3.9505 | 4.0571 | 4.2203 | 4.0641 | 4.1321 | 4.1077
1 | 20 | 2030 | Winter | P, [%] | Expected | - | 49.55% | 48.52% | 47.34% | 47.05% | 46.46% | 47.42% | 49.86% | 42.2% | 35.98% | 34.24% | 31.75% | 30.2% | 29.08% | 29.19% | 29.15% | 31.16% | 35.8% | 42.41% | 49.38% | 50.71% | 52.75% | 50.8% | 51.65% | 51.35%
20 | 1 | 2030 | Winter | P, [MW] | Expected | - | -3.918 | -3.8377 | -3.7457 | -3.7227 | -3.6766 | -3.7513 | -3.9428 | -3.3422 | -2.8536 | -2.7169 | -2.5212 | -2.399 | -2.3097 | -2.3184 | -2.3158 | -2.474 | -2.8394 | -3.3582 | -3.9044 | -4.0089 | -4.1681 | -4.0152 | -4.082 | -4.0585
20 | 1 | 2030 | Winter | P, [%] | Expected | - | 48.98% | 47.97% | 46.82% | 46.53% | 45.96% | 46.89% | 49.28% | 41.78% | 35.67% | 33.96% | 31.52% | 29.99% | 28.87% | 28.98% | 28.95% | 30.92% | 35.49% | 41.98% | 48.81% | 50.11% | 52.1% | 50.19% | 51.02% | 50.73%
1 | 20 | 2030 | Winter | Q, [MVAr] | Expected | - | -0.054026 | 0.010354 | 0.046628 | 0.06343 | 0.012104 | -0.12853 | 0.076996 | 0.19121 | 0.22704 | 0.19031 | 0.16144 | 0.13714 | 0.45283 | 0.37694 | 0.37262 | 0.48318 | 0.26941 | 0.49467 | 0.5029 | 0.41621 | 0.46095 | 0.52806 | 0.42478 | 0.21359
1 | 20 | 2030 | Winter | Q, [%] | Expected | - | 0.6753% | 0.1294% | 0.5829% | 0.7929% | 0.1513% | 1.607% | 0.9625% | 2.39% | 2.838% | 2.379% | 2.018% | 1.714% | 5.66% | 4.712% | 4.658% | 6.04% | 3.368% | 6.183% | 6.286% | 5.203% | 5.762% | 6.601% | 5.31% | 2.67%
20 | 1 | 2030 | Winter | Q, [MVAr] | Expected | - | 0.11254 | 0.045751 | 0.0067543 | -0.010701 | 0.039263 | 0.18214 | -0.017701 | -0.1486 | -0.196 | -0.16226 | -0.1375 | -0.11546 | -0.43214 | -0.35634 | -0.35207 | -0.4592 | -0.23861 | -0.45094 | -0.44402 | -0.35448 | -0.39411 | -0.46559 | -0.36064 | -0.15068
20 | 1 | 2030 | Winter | Q, [%] | Expected | - | 0.014067 | 0.0057189 | 0.00084428 | 0.0013376 | 0.0049079 | 0.022767 | 0.0022126 | 0.018575 | 0.024501 | 0.020283 | 0.017187 | 0.014432 | 0.054018 | 0.044542 | 0.044009 | 0.0574 | 0.029826 | 0.056368 | 0.055503 | 0.04431 | 0.049264 | 0.058198 | 0.04508 | 0.018835
1 | 20 | 2030 | Winter | S, [MVA] | Expected | - | 3.9688 | 3.8855 | 3.7905 | 3.7673 | 3.7189 | 3.7979 | 3.9902 | 3.3811 | 2.8907 | 2.7526 | 2.5461 | 2.4224 | 2.3705 | 2.3658 | 2.363 | 2.5488 | 2.8823 | 3.4331 | 3.9853 | 4.0803 | 4.2477 | 4.1022 | 4.1557 | 4.1137
1 | 20 | 2030 | Winter | S, [%] | Expected | - | 49.61% | 48.57% | 47.38% | 47.09% | 46.49% | 47.47% | 49.88% | 42.26% | 36.13% | 34.41% | 31.83% | 30.28% | 29.63% | 29.57% | 29.54% | 31.86% | 36.03% | 42.91% | 49.82% | 51% | 53.1% | 51.28% | 51.95% | 51.42%
20 | 1 | 2030 | Winter | S, [MVA] | Expected | - | 3.9242 | 3.8419 | 3.7484 | 3.7255 | 3.6788 | 3.7582 | 3.9431 | 3.3455 | 2.864 | 2.7287 | 2.5257 | 2.404 | 2.3504 | 2.3464 | 2.3436 | 2.5257 | 2.8553 | 3.393 | 3.9326 | 4.0264 | 4.189 | 4.0461 | 4.0998 | 4.0618
20 | 1 | 2030 | Winter | S, [%] | Expected | - | 49.05% | 48.02% | 46.86% | 46.57% | 45.99% | 46.98% | 49.29% | 41.82% | 35.8% | 34.11% | 31.57% | 30.05% | 29.38% | 29.33% | 29.29% | 31.57% | 35.69% | 42.41% | 49.16% | 50.33% | 52.36% | 50.58% | 51.25% | 50.77%
20 | 21 | 2030 | Winter | P, [MW] | Expected | - | 2.7346 | 2.651 | 2.5674 | 2.5482 | 2.5146 | 2.5996 | 2.7847 | 2.23 | 1.7391 | 1.5953 | 1.4009 | 1.2748 | 1.1805 | 1.1748 | 1.1704 | 1.333 | 1.7161 | 2.224 | 2.7828 | 2.8938 | 3.0468 | 2.9011 | 2.9191 | 2.8827
20 | 21 | 2030 | Winter | P, [%] | Expected | - | 54.69% | 53.02% | 51.35% | 50.96% | 50.29% | 51.99% | 55.69% | 44.6% | 34.78% | 31.91% | 28.02% | 25.5% | 23.61% | 23.5% | 23.41% | 26.66% | 34.32% | 44.48% | 55.66% | 57.88% | 60.94% | 58.02% | 58.38% | 57.65%
21 | 20 | 2030 | Winter | P, [MW] | Expected | - | -2.7168 | -2.634 | -2.5513 | -2.5323 | -2.4992 | -2.5836 | -2.7659 | -2.217 | -1.7303 | -1.5878 | -1.3949 | -1.2696 | -1.1745 | -1.1692 | -1.1648 | -1.3258 | -1.7073 | -2.2097 | -2.7622 | -2.8722 | -3.023 | -2.8789 | -2.8971 | -2.8622
21 | 20 | 2030 | Winter | P, [%] | Expected | - | 54.34% | 52.68% | 51.03% | 50.65% | 49.98% | 51.67% | 55.32% | 44.34% | 34.61% | 31.76% | 27.9% | 25.39% | 23.49% | 23.38% | 23.3% | 26.52% | 34.15% | 44.19% | 55.24% | 57.44% | 60.46% | 57.58% | 57.94% | 57.24%
20 | 21 | 2030 | Winter | Q, [MVAr] | Expected | - | 0.57233 | 0.63911 | 0.67811 | 0.69557 | 0.6456 | 0.50273 | 0.70257 | 0.83347 | 0.88087 | 0.84713 | 0.82236 | 0.80033 | 1.117 | 1.0412 | 1.0369 | 1.1441 | 0.92348 | 1.1358 | 1.1289 | 1.0393 | 1.079 | 1.1505 | 1.0455 | 0.83554
20 | 21 | 2030 | Winter | Q, [%] | Expected | - | 11.45% | 12.78% | 13.56% | 13.91% | 12.91% | 10.05% | 14.05% | 16.67% | 17.62% | 16.94% | 16.45% | 16.01% | 22.34% | 20.82% | 20.74% | 22.88% | 18.47% | 22.72% | 22.58% | 20.79% | 21.58% | 23.01% | 20.91% | 16.71%
21 | 20 | 2030 | Winter | Q, [MVAr] | Expected | - | -0.54982 | -0.6177 | -0.65785 | -0.67552 | -0.62629 | -0.48262 | -0.67878 | -0.81724 | -0.8701 | -0.83792 | -0.81509 | -0.79413 | -1.1097 | -1.0344 | -1.0302 | -1.1353 | -0.91269 | -1.1178 | -1.1028 | -1.012 | -1.0487 | -1.1222 | -1.0177 | -0.80954
21 | 20 | 2030 | Winter | Q, [%] | Expected | - | 0.10996 | 0.12354 | 0.13157 | 0.1351 | 0.12526 | 0.096524 | 0.13576 | 0.16345 | 0.17402 | 0.16758 | 0.16302 | 0.15883 | 0.22194 | 0.20689 | 0.20604 | 0.22707 | 0.18254 | 0.22357 | 0.22056 | 0.20241 | 0.20975 | 0.22443 | 0.20353 | 0.16191
20 | 21 | 2030 | Winter | S, [MVA] | Expected | - | 2.7985 | 2.731 | 2.6584 | 2.6446 | 2.5986 | 2.6513 | 2.8726 | 2.3807 | 1.9526 | 1.8167 | 1.6267 | 1.507 | 1.6256 | 1.5704 | 1.5649 | 1.7652 | 1.9537 | 2.5007 | 3.0059 | 3.0768 | 3.2344 | 3.1251 | 3.1029 | 3.0019
20 | 21 | 2030 | Winter | S, [%] | Expected | - | 55.97% | 54.62% | 53.17% | 52.89% | 51.97% | 53.03% | 57.45% | 47.61% | 39.05% | 36.33% | 32.53% | 30.14% | 32.51% | 31.41% | 31.3% | 35.3% | 39.07% | 50.01% | 60.12% | 61.54% | 64.69% | 62.5% | 62.06% | 60.04%
21 | 20 | 2030 | Winter | S, [MVA] | Expected | - | 2.7765 | 2.7095 | 2.6377 | 2.624 | 2.579 | 2.6319 | 2.8487 | 2.3629 | 1.94 | 1.8057 | 1.6178 | 1.4993 | 1.6162 | 1.5616 | 1.5562 | 1.7541 | 1.9409 | 2.4798 | 2.9771 | 3.0474 | 3.2019 | 3.0941 | 3.073 | 2.9751
21 | 20 | 2030 | Winter | S, [%] | Expected | - | 55.53% | 54.19% | 52.75% | 52.48% | 51.58% | 52.64% | 56.97% | 47.26% | 38.8% | 36.11% | 32.36% | 29.99% | 32.32% | 31.23% | 31.12% | 35.08% | 38.82% | 49.6% | 59.54% | 60.95% | 64.04% | 61.88% | 61.46% | 59.5%
21 | 22 | 2030 | Winter | P, [MW] | Expected | - | 0.19786 | 0.19465 | 0.18723 | 0.18533 | 0.18113 | 0.20169 | 0.19739 | -0.18288 | -0.26869 | -0.36727 | -0.37488 | -0.39136 | -0.40193 | -0.4008 | -0.39412 | -0.37461 | -0.32828 | -0.21353 | 0.090861 | 0.16343 | 0.21487 | 0.20673 | 0.22409 | 0.21793
21 | 22 | 2030 | Winter | P, [%] | Expected | - | 39.57% | 38.93% | 37.45% | 37.07% | 36.23% | 40.34% | 39.48% | 36.58% | 53.74% | 73.45% | 74.98% | 78.27% | 80.39% | 80.16% | 78.82% | 74.92% | 65.66% | 42.71% | 18.17% | 32.69% | 42.97% | 41.35% | 44.82% | 43.59%
22 | 21 | 2030 | Winter | P, [MW] | Expected | - | -0.19758 | -0.19437 | -0.18696 | -0.18507 | -0.18088 | -0.20143 | -0.19716 | 0.18308 | 0.26908 | 0.36795 | 0.37561 | 0.39215 | 0.40277 | 0.40164 | 0.39493 | 0.37536 | 0.32885 | 0.21377 | -0.090793 | -0.16327 | -0.21461 | -0.20648 | -0.22379 | -0.21764
22 | 21 | 2030 | Winter | P, [%] | Expected | - | 39.52% | 38.87% | 37.39% | 37.01% | 36.18% | 40.29% | 39.43% | 36.62% | 53.82% | 73.59% | 75.12% | 78.43% | 80.55% | 80.33% | 78.99% | 75.07% | 65.77% | 42.75% | 18.16% | 32.65% | 42.92% | 41.3% | 44.76% | 43.53%
21 | 22 | 2030 | Winter | Q, [MVAr] | Expected | - | -0.12835 | -0.13039 | -0.13253 | -0.13324 | -0.13079 | -0.10633 | -0.084947 | -0.078532 | -0.063145 | -0.049406 | -0.078398 | -0.074423 | -0.082879 | -0.08487 | -0.091787 | -0.09215 | -0.079662 | -0.054233 | -0.071902 | -0.082181 | -0.087371 | -0.09037 | -0.097341 | -0.10334
21 | 22 | 2030 | Winter | Q, [%] | Expected | - | 25.67% | 26.08% | 26.51% | 26.65% | 26.16% | 21.27% | 16.99% | 15.71% | 12.63% | 9.881% | 15.68% | 14.88% | 16.58% | 16.97% | 18.36% | 18.43% | 15.93% | 10.85% | 14.38% | 16.44% | 17.47% | 18.07% | 19.47% | 20.67%
22 | 21 | 2030 | Winter | Q, [MVAr] | Expected | - | 0.12753 | 0.12957 | 0.13169 | 0.1324 | 0.12993 | 0.10549 | 0.084076 | 0.077617 | 0.062467 | 0.049121 | 0.078166 | 0.074272 | 0.082794 | 0.084777 | 0.091664 | 0.091937 | 0.079222 | 0.053374 | 0.070819 | 0.081227 | 0.08655 | 0.089533 | 0.096561 | 0.10255
22 | 21 | 2030 | Winter | Q, [%] | Expected | - | 0.25506 | 0.25913 | 0.26339 | 0.26481 | 0.25987 | 0.21098 | 0.16815 | 0.15523 | 0.12493 | 0.098243 | 0.15633 | 0.14854 | 0.16559 | 0.16955 | 0.18333 | 0.18387 | 0.15844 | 0.10675 | 0.14164 | 0.16245 | 0.1731 | 0.17907 | 0.19312 | 0.20509
21 | 22 | 2030 | Winter | S, [MVA] | Expected | - | 0.23585 | 0.23429 | 0.22939 | 0.22826 | 0.22342 | 0.22802 | 0.21513 | 0.19917 | 0.27699 | 0.37166 | 0.38306 | 0.39843 | 0.41047 | 0.40984 | 0.40476 | 0.38586 | 0.33788 | 0.22037 | 0.11632 | 0.183 | 0.23198 | 0.22563 | 0.24434 | 0.24122
21 | 22 | 2030 | Winter | S, [%] | Expected | - | 47.17% | 46.86% | 45.88% | 45.65% | 44.68% | 45.6% | 43.03% | 39.83% | 55.4% | 74.33% | 76.61% | 79.69% | 82.09% | 81.97% | 80.95% | 77.17% | 67.58% | 44.07% | 23.26% | 36.6% | 46.4% | 45.13% | 48.87% | 48.24%
22 | 21 | 2030 | Winter | S, [MVA] | Expected | - | 0.23517 | 0.2336 | 0.22869 | 0.22756 | 0.22271 | 0.2274 | 0.21458 | 0.19899 | 0.2772 | 0.3723 | 0.38373 | 0.39918 | 0.41128 | 0.41064 | 0.40553 | 0.38653 | 0.33833 | 0.2204 | 0.1156 | 0.18242 | 0.23143 | 0.22506 | 0.24375 | 0.24062
22 | 21 | 2030 | Winter | S, [%] | Expected | - | 47.03% | 46.72% | 45.74% | 45.51% | 44.54% | 45.48% | 42.92% | 39.8% | 55.44% | 74.46% | 76.75% | 79.84% | 82.26% | 82.13% | 81.11% | 77.31% | 67.67% | 44.08% | 23.12% | 36.48% | 46.29% | 45.01% | 48.75% | 48.12%
21 | 23 | 2030 | Winter | P, [MW] | Expected | - | 2.236 | 2.1745 | 2.1197 | 2.1107 | 2.095 | 2.1535 | 2.2998 | 2.1309 | 1.6886 | 1.605 | 1.4128 | 1.2948 | 1.2251 | 1.2181 | 1.2155 | 1.3817 | 1.7222 | 2.0783 | 2.3509 | 2.4055 | 2.5177 | 2.4053 | 2.3936 | 2.3882
21 | 23 | 2030 | Winter | P, [%] | Expected | - | 44.72% | 43.49% | 42.39% | 42.21% | 41.9% | 43.07% | 46% | 42.62% | 33.77% | 32.1% | 28.26% | 25.9% | 24.5% | 24.36% | 24.31% | 27.63% | 34.44% | 41.57% | 47.02% | 48.11% | 50.35% | 48.11% | 47.87% | 47.76%
23 | 21 | 2030 | Winter | P, [MW] | Expected | - | -2.212 | -2.151 | -2.0969 | -2.0878 | -2.0729 | -2.1317 | -2.2743 | -2.1076 | -1.6723 | -1.5904 | -1.4006 | -1.2841 | -1.2122 | -1.2058 | -1.203 | -1.3662 | -1.7047 | -2.0537 | -2.3211 | -2.3753 | -2.4846 | -2.3732 | -2.3627 | -2.3594
23 | 21 | 2030 | Winter | P, [%] | Expected | - | 44.24% | 43.02% | 41.94% | 41.76% | 41.46% | 42.63% | 45.49% | 42.15% | 33.45% | 31.81% | 28.01% | 25.68% | 24.24% | 24.12% | 24.06% | 27.32% | 34.09% | 41.07% | 46.42% | 47.51% | 49.69% | 47.46% | 47.25% | 47.19%
21 | 23 | 2030 | Winter | Q, [MVAr] | Expected | - | 0.87973 | 0.9559 | 0.99894 | 1.0172 | 0.96551 | 0.78616 | 0.9209 | 1.034 | 1.0345 | 0.95927 | 0.97426 | 0.93976 | 1.2725 | 1.2188 | 1.2373 | 1.3449 | 1.1108 | 1.2572 | 1.27 | 1.2086 | 1.2672 | 1.3701 | 1.3011 | 1.1049
21 | 23 | 2030 | Winter | Q, [%] | Expected | - | 17.59% | 19.12% | 19.98% | 20.34% | 19.31% | 15.72% | 18.42% | 20.68% | 20.69% | 19.19% | 19.49% | 18.8% | 25.45% | 24.38% | 24.75% | 26.9% | 22.22% | 25.14% | 25.4% | 24.17% | 25.34% | 27.4% | 26.02% | 22.1%
23 | 21 | 2030 | Winter | Q, [MVAr] | Expected | - | -0.84956 | -0.92645 | -0.97035 | -0.98862 | -0.93789 | -0.75891 | -0.88882 | -1.0048 | -1.0143 | -0.94139 | -0.95942 | -0.92687 | -1.2567 | -1.2038 | -1.2221 | -1.3257 | -1.089 | -1.2263 | -1.2324 | -1.1705 | -1.2253 | -1.3295 | -1.2619 | -1.0686
23 | 21 | 2030 | Winter | Q, [%] | Expected | - | 0.16991 | 0.18529 | 0.19407 | 0.19772 | 0.18758 | 0.15178 | 0.17776 | 0.20096 | 0.20287 | 0.18828 | 0.19188 | 0.18537 | 0.25135 | 0.24077 | 0.24442 | 0.26513 | 0.21781 | 0.24525 | 0.24648 | 0.2341 | 0.24507 | 0.26591 | 0.25239 | 0.21372
21 | 23 | 2030 | Winter | S, [MVA] | Expected | - | 2.4064 | 2.3785 | 2.3456 | 2.3454 | 2.3089 | 2.2964 | 2.4788 | 2.3689 | 1.9815 | 1.8746 | 1.7171 | 1.6025 | 1.7665 | 1.7241 | 1.7361 | 1.9329 | 2.0515 | 2.4308 | 2.6739 | 2.6934 | 2.8201 | 2.772 | 2.7268 | 2.6321
21 | 23 | 2030 | Winter | S, [%] | Expected | - | 48.13% | 47.57% | 46.91% | 46.91% | 46.18% | 45.93% | 49.58% | 47.38% | 39.63% | 37.49% | 34.34% | 32.05% | 35.33% | 34.48% | 34.72% | 38.66% | 41.03% | 48.62% | 53.48% | 53.87% | 56.4% | 55.44% | 54.54% | 52.64%
23 | 21 | 2030 | Winter | S, [MVA] | Expected | - | 2.373 | 2.3452 | 2.3129 | 2.3125 | 2.2773 | 2.2666 | 2.4433 | 2.3352 | 1.9571 | 1.853 | 1.6986 | 1.5862 | 1.7461 | 1.7048 | 1.7166 | 1.9083 | 2.025 | 2.3937 | 2.6299 | 2.6495 | 2.7718 | 2.7242 | 2.6809 | 2.5908
23 | 21 | 2030 | Winter | S, [%] | Expected | - | 47.46% | 46.9% | 46.26% | 46.25% | 45.55% | 45.33% | 48.87% | 46.7% | 39.14% | 37.06% | 33.97% | 31.72% | 34.92% | 34.1% | 34.33% | 38.17% | 40.5% | 47.87% | 52.6% | 52.99% | 55.44% | 54.48% | 53.62% | 51.82%
23 | 24 | 2030 | Winter | P, [MW] | Expected | - | 0.50446 | 0.49874 | 0.49836 | 0.49925 | 0.49321 | 0.49506 | 0.49341 | 0.3803 | 0.27403 | 0.195 | -0.12109 | -0.18471 | -0.22786 | -0.25095 | -0.21562 | -0.047548 | 0.13244 | 0.27619 | 0.34835 | 0.43145 | 0.50228 | 0.48551 | 0.49404 | 0.49709
23 | 24 | 2030 | Winter | P, [%] | Expected | - | 50.45% | 49.87% | 49.84% | 49.93% | 49.32% | 49.51% | 49.34% | 38.03% | 27.4% | 19.5% | 12.11% | 18.47% | 22.79% | 25.1% | 21.56% | 4.755% | 13.24% | 27.62% | 34.83% | 43.14% | 50.23% | 48.55% | 49.4% | 49.71%
24 | 23 | 2030 | Winter | P, [MW] | Expected | - | -0.50366 | -0.49797 | -0.49758 | -0.49847 | -0.49245 | -0.49429 | -0.49251 | -0.37964 | -0.27354 | -0.19464 | 0.12139 | 0.18509 | 0.22833 | 0.25138 | 0.21598 | 0.047792 | -0.13222 | -0.27577 | -0.34783 | -0.43077 | -0.50139 | -0.48469 | -0.49325 | -0.4963
24 | 23 | 2030 | Winter | P, [%] | Expected | - | 50.37% | 49.8% | 49.76% | 49.85% | 49.25% | 49.43% | 49.25% | 37.96% | 27.35% | 19.46% | 12.14% | 18.51% | 22.83% | 25.14% | 21.6% | 4.779% | 13.22% | 27.58% | 34.78% | 43.08% | 50.14% | 48.47% | 49.33% | 49.63%
23 | 24 | 2030 | Winter | Q, [MVAr] | Expected | - | 0.042613 | 0.029309 | 0.035938 | 0.045287 | 0.03924 | 0.054088 | 0.20737 | 0.24689 | 0.2827 | 0.27744 | 0.28192 | 0.28953 | 0.30467 | 0.25638 | 0.22535 | 0.22866 | 0.21178 | 0.22518 | 0.20034 | 0.16601 | 0.16748 | 0.14577 | 0.071824 | 0.039818
23 | 24 | 2030 | Winter | Q, [%] | Expected | - | 4.261% | 2.931% | 3.594% | 4.529% | 3.924% | 5.409% | 20.74% | 24.69% | 28.27% | 27.74% | 28.19% | 28.95% | 30.47% | 25.64% | 22.53% | 22.87% | 21.18% | 22.52% | 20.03% | 16.6% | 16.75% | 14.58% | 7.182% | 3.982%
24 | 23 | 2030 | Winter | Q, [MVAr] | Expected | - | -0.042274 | -0.028995 | -0.035624 | -0.044966 | -0.038946 | -0.053786 | -0.2069 | -0.24672 | -0.28276 | -0.27767 | -0.28223 | -0.28974 | -0.30475 | -0.25653 | -0.22558 | -0.22903 | -0.21218 | -0.22532 | -0.20035 | -0.16583 | -0.16701 | -0.14539 | -0.07149 | -0.039492
24 | 23 | 2030 | Winter | Q, [%] | Expected | - | 0.042274 | 0.028995 | 0.035624 | 0.044966 | 0.038946 | 0.053786 | 0.2069 | 0.24672 | 0.28276 | 0.27767 | 0.28223 | 0.28974 | 0.30475 | 0.25653 | 0.22558 | 0.22903 | 0.21218 | 0.22532 | 0.20035 | 0.16583 | 0.16701 | 0.14539 | 0.07149 | 0.039492
23 | 24 | 2030 | Winter | S, [MVA] | Expected | - | 0.5064 | 0.49961 | 0.49972 | 0.50137 | 0.49524 | 0.4984 | 0.53701 | 0.45788 | 0.39571 | 0.33992 | 0.30924 | 0.34801 | 0.38831 | 0.36897 | 0.33815 | 0.27519 | 0.2623 | 0.36279 | 0.40527 | 0.46298 | 0.53166 | 0.50889 | 0.49943 | 0.49935
23 | 24 | 2030 | Winter | S, [%] | Expected | - | 50.64% | 49.96% | 49.97% | 50.14% | 49.52% | 49.84% | 53.7% | 45.79% | 39.57% | 33.99% | 30.92% | 34.8% | 38.83% | 36.9% | 33.81% | 27.52% | 26.23% | 36.28% | 40.53% | 46.3% | 53.17% | 50.89% | 49.94% | 49.94%
24 | 23 | 2030 | Winter | S, [MVA] | Expected | - | 0.50558 | 0.49882 | 0.49892 | 0.50056 | 0.49446 | 0.4976 | 0.53599 | 0.45723 | 0.3954 | 0.3399 | 0.30964 | 0.34838 | 0.38863 | 0.36935 | 0.33851 | 0.27552 | 0.26248 | 0.36254 | 0.40482 | 0.46228 | 0.53066 | 0.508 | 0.4986 | 0.49855
24 | 23 | 2030 | Winter | S, [%] | Expected | - | 50.56% | 49.88% | 49.89% | 50.06% | 49.45% | 49.76% | 53.6% | 45.72% | 39.54% | 33.99% | 30.96% | 34.84% | 38.86% | 36.93% | 33.85% | 27.55% | 26.25% | 36.25% | 40.48% | 46.23% | 53.07% | 50.8% | 49.86% | 49.85%
23 | 25 | 2030 | Winter | P, [MW] | Expected | - | 0.88259 | 0.84705 | 0.81826 | 0.80149 | 0.8069 | 0.86428 | 0.99993 | 1.0041 | 0.79257 | 0.77331 | 0.68809 | 0.68229 | 0.67351 | 0.65495 | 0.60272 | 0.59569 | 0.6994 | 0.87939 | 1.1465 | 1.1636 | 1.2024 | 1.1149 | 1.0485 | 0.99179
23 | 25 | 2030 | Winter | P, [%] | Expected | - | 17.65% | 16.94% | 16.37% | 16.03% | 16.14% | 17.29% | 20% | 20.08% | 15.85% | 15.47% | 13.76% | 13.65% | 13.47% | 13.1% | 12.05% | 11.91% | 13.99% | 17.59% | 22.93% | 23.27% | 24.05% | 22.3% | 20.97% | 19.84%
25 | 23 | 2030 | Winter | P, [MW] | Expected | - | -0.87723 | -0.84198 | -0.8134 | -0.79668 | -0.80215 | -0.85934 | -0.99432 | -0.99855 | -0.78889 | -0.77003 | -0.68498 | -0.67927 | -0.67059 | -0.65225 | -0.60014 | -0.59274 | -0.69591 | -0.87461 | -1.1396 | -1.1563 | -1.1947 | -1.1079 | -1.042 | -0.98581
25 | 23 | 2030 | Winter | P, [%] | Expected | - | 17.54% | 16.84% | 16.27% | 15.93% | 16.04% | 17.19% | 19.89% | 19.97% | 15.78% | 15.4% | 13.7% | 13.59% | 13.41% | 13.05% | 12% | 11.85% | 13.92% | 17.49% | 22.79% | 23.13% | 23.89% | 22.16% | 20.84% | 19.72%
23 | 25 | 2030 | Winter | Q, [MVAr] | Expected | - | 0.75379 | 0.74544 | 0.74047 | 0.7523 | 0.73751 | 0.70577 | 0.63222 | 0.60967 | 0.53931 | 0.47273 | 0.55585 | 0.54296 | 0.52559 | 0.48884 | 0.52884 | 0.61932 | 0.61789 | 0.6419 | 0.63581 | 0.67374 | 0.67873 | 0.69891 | 0.71005 | 0.70987
23 | 25 | 2030 | Winter | Q, [%] | Expected | - | 15.08% | 14.91% | 14.81% | 15.05% | 14.75% | 14.12% | 12.64% | 12.19% | 10.79% | 9.455% | 11.12% | 10.86% | 10.51% | 9.777% | 10.58% | 12.39% | 12.36% | 12.84% | 12.72% | 13.47% | 13.57% | 13.98% | 14.2% | 14.2%
25 | 23 | 2030 | Winter | Q, [MVAr] | Expected | - | -0.74811 | -0.74012 | -0.73543 | -0.74729 | -0.73258 | -0.70062 | -0.62623 | -0.60377 | -0.53571 | -0.46964 | -0.55296 | -0.54017 | -0.52292 | -0.48644 | -0.52659 | -0.61661 | -0.61452 | -0.63694 | -0.62819 | -0.6657 | -0.67017 | -0.6912 | -0.703 | -0.70343
25 | 23 | 2030 | Winter | Q, [%] | Expected | - | 0.14962 | 0.14802 | 0.14709 | 0.14946 | 0.14652 | 0.14012 | 0.12525 | 0.12075 | 0.10714 | 0.093927 | 0.11059 | 0.10803 | 0.10458 | 0.097288 | 0.10532 | 0.12332 | 0.1229 | 0.12739 | 0.12564 | 0.13314 | 0.13403 | 0.13824 | 0.1406 | 0.14069
23 | 25 | 2030 | Winter | S, [MVA] | Expected | - | 1.1607 | 1.1284 | 1.1036 | 1.0993 | 1.0932 | 1.116 | 1.1842 | 1.1758 | 0.96164 | 0.90811 | 0.88509 | 0.87244 | 0.85543 | 0.82397 | 0.80697 | 0.86118 | 0.9356 | 1.091 | 1.3124 | 1.3451 | 1.3817 | 1.3171 | 1.2669 | 1.2207
23 | 25 | 2030 | Winter | S, [%] | Expected | - | 23.21% | 22.57% | 22.07% | 21.99% | 21.86% | 22.32% | 23.68% | 23.52% | 19.23% | 18.16% | 17.7% | 17.45% | 17.11% | 16.48% | 16.14% | 17.22% | 18.71% | 21.82% | 26.25% | 26.9% | 27.63% | 26.34% | 25.34% | 24.41%
25 | 23 | 2030 | Winter | S, [MVA] | Expected | - | 1.1529 | 1.1211 | 1.0966 | 1.0923 | 1.0864 | 1.109 | 1.1762 | 1.168 | 0.95659 | 0.90371 | 0.88086 | 0.86835 | 0.85149 | 0.82039 | 0.80356 | 0.85719 | 0.93077 | 1.0842 | 1.3027 | 1.3347 | 1.3709 | 1.3071 | 1.2576 | 1.2121
25 | 23 | 2030 | Winter | S, [%] | Expected | - | 23.06% | 22.42% | 21.93% | 21.85% | 21.73% | 22.18% | 23.52% | 23.36% | 19.13% | 18.07% | 17.62% | 17.37% | 17.03% | 16.41% | 16.07% | 17.14% | 18.62% | 21.68% | 26.05% | 26.69% | 27.42% | 26.14% | 25.15% | 24.24%
25 | 26 | 2030 | Winter | P, [MW] | Expected | - | 0.25242 | 0.25467 | 0.25049 | 0.24989 | 0.24367 | 0.24273 | 0.21724 | 0.11521 | -0.20969 | -0.326 | -0.35334 | -0.37185 | -0.38237 | -0.38184 | -0.38395 | -0.35829 | -0.30224 | -0.21005 | 0.080658 | 0.1587 | 0.21361 | 0.20785 | 0.23334 | 0.24241
25 | 26 | 2030 | Winter | P, [%] | Expected | - | 50.48% | 50.93% | 50.1% | 49.98% | 48.73% | 48.55% | 43.45% | 23.04% | 41.94% | 65.2% | 70.67% | 74.37% | 76.47% | 76.37% | 76.79% | 71.66% | 60.45% | 42.01% | 16.13% | 31.74% | 42.72% | 41.57% | 46.67% | 48.48%
26 | 25 | 2030 | Winter | P, [MW] | Expected | - | -0.25233 | -0.25458 | -0.25041 | -0.24981 | -0.2436 | -0.24266 | -0.21718 | -0.11518 | 0.20975 | 0.32613 | 0.3535 | 0.37202 | 0.38255 | 0.38202 | 0.38413 | 0.35845 | 0.30236 | 0.21012 | -0.080643 | -0.15866 | -0.21355 | -0.20779 | -0.23327 | -0.24234
26 | 25 | 2030 | Winter | P, [%] | Expected | - | 50.47% | 50.92% | 50.08% | 49.96% | 48.72% | 48.53% | 43.44% | 23.04% | 41.95% | 65.23% | 70.7% | 74.4% | 76.51% | 76.4% | 76.83% | 71.69% | 60.47% | 42.02% | 16.13% | 31.73% | 42.71% | 41.56% | 46.65% | 48.47%
25 | 26 | 2030 | Winter | Q, [MVAr] | Expected | - | 0.092766 | 0.070584 | 0.058286 | 0.064084 | 0.060558 | 0.048232 | 0.036692 | 0.10744 | 0.11023 | 0.096964 | 0.10841 | 0.10035 | 0.11126 | 0.10375 | 0.065869 | 0.092196 | 0.10903 | 0.10402 | 0.077245 | 0.079737 | 0.078402 | 0.06144 | 0.049683 | 0.052205
25 | 26 | 2030 | Winter | Q, [%] | Expected | - | 18.55% | 14.12% | 11.66% | 12.82% | 12.11% | 9.646% | 7.338% | 21.49% | 22.05% | 19.39% | 21.68% | 20.07% | 22.25% | 20.75% | 13.17% | 18.44% | 21.81% | 20.8% | 15.45% | 15.95% | 15.68% | 12.29% | 9.937% | 10.44%
26 | 25 | 2030 | Winter | Q, [MVAr] | Expected | - | -0.093749 | -0.071569 | -0.059278 | -0.065075 | -0.061556 | -0.049235 | -0.037704 | -0.10848 | -0.11124 | -0.097892 | -0.10931 | -0.10123 | -0.11212 | -0.10462 | -0.066747 | -0.093088 | -0.10998 | -0.10503 | -0.078303 | -0.080767 | -0.0794 | -0.062441 | -0.050672 | -0.053193
26 | 25 | 2030 | Winter | Q, [%] | Expected | - | 0.1875 | 0.14314 | 0.11856 | 0.13015 | 0.12311 | 0.098471 | 0.075409 | 0.21696 | 0.22248 | 0.19578 | 0.21862 | 0.20246 | 0.22425 | 0.20924 | 0.13349 | 0.18618 | 0.21995 | 0.21005 | 0.15661 | 0.16153 | 0.1588 | 0.12488 | 0.10134 | 0.10639
25 | 26 | 2030 | Winter | S, [MVA] | Expected | - | 0.26965 | 0.26536 | 0.25765 | 0.25799 | 0.25131 | 0.24774 | 0.22058 | 0.16252 | 0.23961 | 0.34109 | 0.37161 | 0.38689 | 0.39869 | 0.39589 | 0.38972 | 0.37029 | 0.32211 | 0.23521 | 0.11185 | 0.17776 | 0.2276 | 0.21795 | 0.23943 | 0.24881
25 | 26 | 2030 | Winter | S, [%] | Expected | - | 53.93% | 53.07% | 51.53% | 51.6% | 50.26% | 49.55% | 44.12% | 32.5% | 47.92% | 68.22% | 74.32% | 77.38% | 79.74% | 79.18% | 77.94% | 74.06% | 64.42% | 47.04% | 22.37% | 35.55% | 45.52% | 43.59% | 47.89% | 49.76%
26 | 25 | 2030 | Winter | S, [MVA] | Expected | - | 0.2699 | 0.26554 | 0.25779 | 0.25816 | 0.25147 | 0.24786 | 0.22069 | 0.16319 | 0.24013 | 0.34148 | 0.37203 | 0.38729 | 0.39912 | 0.3963 | 0.39005 | 0.37067 | 0.32254 | 0.23572 | 0.11258 | 0.17819 | 0.22788 | 0.21817 | 0.23956 | 0.24894
26 | 25 | 2030 | Winter | S, [%] | Expected | - | 53.98% | 53.11% | 51.56% | 51.63% | 50.29% | 49.57% | 44.14% | 32.64% | 48.03% | 68.3% | 74.41% | 77.46% | 79.82% | 79.26% | 78.01% | 74.13% | 64.51% | 47.14% | 22.52% | 35.64% | 45.58% | 43.63% | 47.91% | 49.79%
50 | 1 | 2030 | Winter | P, [MW] | Expected | - | 9.438 | 8.9015 | 8.6044 | 8.4783 | 8.3048 | 8.9938 | 10.7009 | 10.4037 | 10.2531 | 10.119 | 9.5427 | 8.4087 | 8.9499 | 8.6343 | 8.2711 | 8.4797 | 9.6408 | 11.8803 | 12.2436 | 12.0731 | 12.1736 | 11.3728 | 10.8492 | 10.2295
50 | 1 | 2030 | Winter | P, [%] | Expected | - | 62.92% | 59.34% | 57.36% | 56.52% | 55.37% | 59.96% | 71.34% | 69.36% | 68.35% | 67.46% | 63.62% | 56.06% | 59.67% | 57.56% | 55.14% | 56.53% | 64.27% | 79.2% | 81.62% | 80.49% | 81.16% | 75.82% | 72.33% | 68.2%
1 | 50 | 2030 | Winter | P, [MW] | Expected | - | -9.4005 | -8.8666 | -8.5709 | -8.4453 | -8.2727 | -8.9582 | -10.6552 | -10.358 | -10.2077 | -10.0744 | -9.5009 | -8.3714 | -8.9108 | -8.5971 | -8.2362 | -8.444 | -9.5996 | -11.8267 | -12.1886 | -12.0194 | -12.1198 | -11.3238 | -10.8035 | -10.1873
1 | 50 | 2030 | Winter | P, [%] | Expected | - | 62.67% | 59.11% | 57.14% | 56.3% | 55.15% | 59.72% | 71.03% | 69.05% | 68.05% | 67.16% | 63.34% | 55.81% | 59.41% | 57.31% | 54.91% | 56.29% | 64% | 78.84% | 81.26% | 80.13% | 80.8% | 75.49% | 72.02% | 67.92%
50 | 1 | 2030 | Winter | Q, [MVAr] | Expected | - | 6.4464 | 6.5167 | 6.5532 | 6.569 | 6.5727 | 6.603 | 6.7231 | 7.1478 | 7.3112 | 7.3057 | 7.3928 | 7.6348 | 7.4901 | 7.4295 | 7.3029 | 7.2634 | 7.1429 | 6.8193 | 6.4996 | 6.4626 | 6.3122 | 6.4897 | 6.4724 | 6.5232
50 | 1 | 2030 | Winter | Q, [%] | Expected | - | 42.98% | 43.44% | 43.69% | 43.79% | 43.82% | 44.02% | 44.82% | 47.65% | 48.74% | 48.7% | 49.29% | 50.9% | 49.93% | 49.53% | 48.69% | 48.42% | 47.62% | 45.46% | 43.33% | 43.08% | 42.08% | 43.26% | 43.15% | 43.49%
1 | 50 | 2030 | Winter | Q, [MVAr] | Expected | - | -5.635 | -5.7612 | -5.8273 | -5.8554 | -5.8772 | -5.8315 | -5.7331 | -6.1593 | -6.3282 | -6.3403 | -6.4882 | -6.8276 | -6.6449 | -6.6253 | -6.5483 | -6.4907 | -6.2509 | -5.6586 | -5.3108 | -5.3019 | -5.1486 | -5.4283 | -5.484 | -5.6114
1 | 50 | 2030 | Winter | Q, [%] | Expected | - | 0.37567 | 0.38408 | 0.38849 | 0.39036 | 0.39181 | 0.38877 | 0.3822 | 0.41062 | 0.42188 | 0.42268 | 0.43254 | 0.45518 | 0.44299 | 0.44169 | 0.43655 | 0.43271 | 0.41673 | 0.37724 | 0.35406 | 0.35346 | 0.34324 | 0.36188 | 0.3656 | 0.37409
50 | 1 | 2030 | Winter | S, [MVA] | Expected | - | 11.4348 | 11.0351 | 10.8184 | 10.7273 | 10.5916 | 11.1575 | 12.6392 | 12.6242 | 12.593 | 12.4865 | 12.0842 | 11.4035 | 11.6808 | 11.3927 | 11.0346 | 11.1664 | 11.9991 | 13.6984 | 13.8629 | 13.6964 | 13.7138 | 13.0948 | 12.6339 | 12.133
50 | 1 | 2030 | Winter | S, [%] | Expected | - | 76.23% | 73.57% | 72.12% | 71.52% | 70.61% | 74.38% | 84.26% | 84.16% | 83.95% | 83.24% | 80.56% | 76.02% | 77.87% | 75.95% | 73.56% | 74.44% | 79.99% | 91.32% | 92.42% | 91.31% | 91.43% | 87.3% | 84.23% | 80.89%
1 | 50 | 2030 | Winter | S, [MVA] | Expected | - | 10.9666 | 10.5777 | 10.3673 | 10.2789 | 10.1485 | 10.6892 | 12.1017 | 12.0533 | 12.0104 | 11.9094 | 11.519 | 10.8534 | 11.1267 | 10.8558 | 10.523 | 10.6515 | 11.4559 | 13.1108 | 13.2966 | 13.1396 | 13.1692 | 12.5583 | 12.1165 | 11.6313
1 | 50 | 2030 | Winter | S, [%] | Expected | - | 73.11% | 70.52% | 69.12% | 68.53% | 67.66% | 71.26% | 80.68% | 80.36% | 80.07% | 79.4% | 76.79% | 72.36% | 74.18% | 72.37% | 70.15% | 71.01% | 76.37% | 87.41% | 88.64% | 87.6% | 87.79% | 83.72% | 80.78% | 77.54%
50 | 51 | 2030 | Winter | P, [MW] | Expected | - | -9.304 | -8.8012 | -8.5235 | -8.4056 | -8.2434 | -8.8876 | -10.5124 | -10.2472 | -10.1052 | -9.9719 | -9.4218 | -8.3503 | -8.8613 | -8.5617 | -8.218 | -8.4139 | -9.5104 | -11.6793 | -12.0181 | -11.842 | -11.9329 | -11.1553 | -10.6464 | -10.0543
50 | 51 | 2030 | Winter | P, [%] | Expected | - | 46.52% | 44.01% | 42.62% | 42.03% | 41.22% | 44.44% | 52.56% | 51.24% | 50.53% | 49.86% | 47.11% | 41.75% | 44.31% | 42.81% | 41.09% | 42.07% | 47.55% | 58.4% | 60.09% | 59.21% | 59.66% | 55.78% | 53.23% | 50.27%
51 | 50 | 2030 | Winter | P, [MW] | Expected | - | 9.3211 | 8.8184 | 8.5407 | 8.4228 | 8.2607 | 8.9048 | 10.5288 | 10.263 | 10.121 | 9.9878 | 9.4379 | 8.3665 | 8.8773 | 8.578 | 8.2346 | 8.4304 | 9.5267 | 11.6944 | 12.0334 | 11.8576 | 11.9486 | 11.1714 | 10.6629 | 10.071
51 | 50 | 2030 | Winter | P, [%] | Expected | - | 46.61% | 44.09% | 42.7% | 42.11% | 41.3% | 44.52% | 52.64% | 51.32% | 50.6% | 49.94% | 47.19% | 41.83% | 44.39% | 42.89% | 41.17% | 42.15% | 47.63% | 58.47% | 60.17% | 59.29% | 59.74% | 55.86% | 53.31% | 50.36%
50 | 51 | 2030 | Winter | Q, [MVAr] | Expected | - | -16.9258 | -17.2181 | -17.3762 | -17.4416 | -17.5512 | -17.1563 | -15.7217 | -15.4719 | -15.5307 | -15.7381 | -16.1914 | -16.8159 | -16.4297 | -16.768 | -17.1348 | -17.002 | -16.3117 | -13.8486 | -13.7802 | -14.1945 | -14.2057 | -15.0626 | -15.6884 | -16.2438
50 | 51 | 2030 | Winter | Q, [%] | Expected | - | 84.63% | 86.09% | 86.88% | 87.21% | 87.76% | 85.78% | 78.61% | 77.36% | 77.65% | 78.69% | 80.96% | 84.08% | 82.15% | 83.84% | 85.67% | 85.01% | 81.56% | 69.24% | 68.9% | 70.97% | 71.03% | 75.31% | 78.44% | 81.22%
51 | 50 | 2030 | Winter | Q, [MVAr] | Expected | - | 17.0437 | 17.3362 | 17.4945 | 17.56 | 17.6699 | 17.2742 | 15.8346 | 15.5808 | 15.6391 | 15.8476 | 16.3022 | 16.9274 | 16.5397 | 16.8799 | 17.2488 | 17.1156 | 16.4243 | 13.9521 | 13.8855 | 14.3022 | 14.3142 | 15.1733 | 15.8018 | 16.359
51 | 50 | 2030 | Winter | Q, [%] | Expected | - | 0.85219 | 0.86681 | 0.87472 | 0.878 | 0.8835 | 0.86371 | 0.79173 | 0.77904 | 0.78196 | 0.79238 | 0.81511 | 0.84637 | 0.82699 | 0.84399 | 0.86244 | 0.85578 | 0.82121 | 0.69761 | 0.69428 | 0.71511 | 0.71571 | 0.75867 | 0.79009 | 0.81795
50 | 51 | 2030 | Winter | S, [MVA] | Expected | - | 19.3259 | 19.344 | 19.3595 | 19.3652 | 19.392 | 19.3219 | 18.9208 | 18.5777 | 18.5402 | 18.6318 | 18.7379 | 18.8033 | 18.6694 | 18.8275 | 19.0042 | 18.9704 | 18.8838 | 18.1212 | 18.2849 | 18.4859 | 18.5527 | 18.7442 | 18.9604 | 19.1042
50 | 51 | 2030 | Winter | S, [%] | Expected | - | 96.63% | 96.72% | 96.8% | 96.83% | 96.96% | 96.61% | 94.6% | 92.89% | 92.7% | 93.16% | 93.69% | 94.02% | 93.35% | 94.14% | 95.02% | 94.85% | 94.42% | 90.61% | 91.42% | 92.43% | 92.76% | 93.72% | 94.8% | 95.52%
51 | 50 | 2030 | Winter | S, [MVA] | Expected | - | 19.4375 | 19.457 | 19.4733 | 19.4793 | 19.5069 | 19.4344 | 19.0239 | 18.6772 | 18.6398 | 18.7329 | 18.8417 | 18.9103 | 18.7738 | 18.9346 | 19.1142 | 19.0796 | 18.9893 | 18.2102 | 18.3745 | 18.5788 | 18.646 | 18.8429 | 19.0636 | 19.211
51 | 50 | 2030 | Winter | S, [%] | Expected | - | 97.19% | 97.29% | 97.37% | 97.4% | 97.53% | 97.17% | 95.12% | 93.39% | 93.2% | 93.66% | 94.21% | 94.55% | 93.87% | 94.67% | 95.57% | 95.4% | 94.95% | 91.05% | 91.87% | 92.89% | 93.23% | 94.21% | 95.32% | 96.05%
1 | 2 | 2040 | Summer | P, [MW] | 0 | 0 | 6.8015 | 6.4526 | 5.9069 | 5.8775 | 5.7022 | 5.6979 | 6.8614 | 7.6513 | 8.0609 | 7.2285 | 6.4515 | 6.348 | 6.6304 | 6.4366 | 6.8832 | 6.7525 | 6.6661 | 6.6335 | 7.5221 | 8.0826 | 8.5225 | 8.207 | 7.9234 | 7.2774
1 | 2 | 2040 | Summer | P, [%] | 0 | 0 | 68.01% | 64.53% | 59.07% | 58.77% | 57.02% | 56.98% | 68.61% | 76.51% | 80.61% | 72.28% | 64.51% | 63.48% | 66.3% | 64.37% | 68.83% | 67.52% | 66.66% | 66.34% | 75.22% | 80.83% | 85.22% | 82.07% | 79.23% | 72.77%
2 | 1 | 2040 | Summer | P, [MW] | 0 | 0 | -6.7758 | -6.4274 | -5.8824 | -5.8532 | -5.6786 | -5.6739 | -6.8354 | -7.6256 | -8.0327 | -7.2056 | -6.4333 | -6.3304 | -6.6112 | -6.4185 | -6.8623 | -6.7318 | -6.6456 | -6.6135 | -7.4971 | -8.0542 | -8.4915 | -8.1774 | -7.8935 | -7.25
2 | 1 | 2040 | Summer | P, [%] | 0 | 0 | 67.76% | 64.27% | 58.82% | 58.53% | 56.79% | 56.74% | 68.35% | 76.26% | 80.33% | 72.06% | 64.33% | 63.3% | 66.11% | 64.18% | 68.62% | 67.32% | 66.46% | 66.13% | 74.97% | 80.54% | 84.91% | 81.77% | 78.94% | 72.5%
1 | 2 | 2040 | Summer | Q, [MVAr] | 0 | 0 | -3.7212 | -4.1669 | -4.7271 | -4.7021 | -4.7432 | -4.86 | -3.7208 | -0.947 | 0.39035 | 0.58076 | 0.12384 | 0.15559 | 0.090691 | -0.25641 | -0.70326 | -1.3897 | -1.6092 | -1.4501 | -1.1079 | -0.79379 | -0.40812 | -1.3667 | -2.6849 | -3.3594
1 | 2 | 2040 | Summer | Q, [%] | 0 | 0 | 37.21% | 41.67% | 47.27% | 47.02% | 47.43% | 48.6% | 37.21% | 9.47% | 3.903% | 5.808% | 1.238% | 1.556% | 0.9069% | 2.564% | 7.033% | 13.9% | 16.09% | 14.5% | 11.08% | 7.938% | 4.081% | 13.67% | 26.85% | 33.59%
2 | 1 | 2040 | Summer | Q, [MVAr] | 0 | 0 | 3.7926 | 4.2369 | 4.7951 | 4.7694 | 4.8087 | 4.9267 | 3.7933 | 1.0184 | -0.31203 | -0.51724 | -0.07339 | -0.10672 | -0.037401 | 0.30674 | 0.76111 | 1.4472 | 1.666 | 1.5057 | 1.1775 | 0.87272 | 0.49441 | 1.4491 | 2.768 | 3.4357
2 | 1 | 2040 | Summer | Q, [%] | 0 | 0 | 37.93% | 42.37% | 47.95% | 47.69% | 48.09% | 49.27% | 37.93% | 10.18% | 3.12% | 5.172% | 0.7339% | 1.067% | 0.374% | 3.067% | 7.611% | 14.47% | 16.66% | 15.06% | 11.77% | 8.727% | 4.944% | 14.49% | 27.68% | 34.36%
1 | 2 | 2040 | Summer | S, [MVA] | 0 | 0 | 7.7529 | 7.6811 | 7.5655 | 7.5269 | 7.4171 | 7.489 | 7.8054 | 7.7096 | 8.0703 | 7.2517 | 6.4527 | 6.3499 | 6.631 | 6.4417 | 6.919 | 6.894 | 6.8576 | 6.7902 | 7.6032 | 8.1215 | 8.5322 | 8.32 | 8.3659 | 8.0154
1 | 2 | 2040 | Summer | S, [%] | 0 | 0 | 77.53% | 76.81% | 75.66% | 75.27% | 74.17% | 74.89% | 78.05% | 77.1% | 80.7% | 72.52% | 64.53% | 63.5% | 66.31% | 64.42% | 69.19% | 68.94% | 68.58% | 67.9% | 76.03% | 81.21% | 85.32% | 83.2% | 83.66% | 80.15%
2 | 1 | 2040 | Summer | S, [MVA] | 0 | 0 | 7.765 | 7.6982 | 7.5892 | 7.5504 | 7.4411 | 7.5143 | 7.8174 | 7.6933 | 8.0388 | 7.2241 | 6.4337 | 6.3313 | 6.6113 | 6.4258 | 6.9044 | 6.8856 | 6.8513 | 6.7827 | 7.589 | 8.1014 | 8.5058 | 8.3048 | 8.3648 | 8.0228
2 | 1 | 2040 | Summer | S, [%] | 0 | 0 | 77.65% | 76.98% | 75.89% | 75.5% | 74.41% | 75.14% | 78.17% | 76.93% | 80.39% | 72.24% | 64.34% | 63.31% | 66.11% | 64.26% | 69.04% | 68.86% | 68.51% | 67.83% | 75.89% | 81.01% | 85.06% | 83.05% | 83.65% | 80.23%
2 | 3 | 2040 | Summer | P, [MW] | 0 | 0 | 5.7546 | 5.3969 | 4.894 | 4.8793 | 4.7379 | 4.7134 | 5.8857 | 6.8924 | 7.4194 | 7.5081 | 6.6815 | 6.5864 | 6.8854 | 6.6858 | 7.22 | 7.0422 | 6.9111 | 6.7834 | 6.9539 | 7.4072 | 7.8502 | 7.5381 | 7.1046 | 6.3733
2 | 3 | 2040 | Summer | P, [%] | 0 | 0 | 57.55% | 53.97% | 48.94% | 48.79% | 47.38% | 47.13% | 58.86% | 68.92% | 74.19% | 75.08% | 66.82% | 65.86% | 68.85% | 66.86% | 72.2% | 70.42% | 69.11% | 67.83% | 69.54% | 74.07% | 78.5% | 75.38% | 71.05% | 63.73%
3 | 2 | 2040 | Summer | P, [MW] | 0 | 0 | -5.7277 | -5.3704 | -4.8679 | -4.8534 | -4.7126 | -4.6875 | -5.8576 | -6.8631 | -7.3858 | -7.4734 | -6.6542 | -6.5598 | -6.8564 | -6.6584 | -7.188 | -7.011 | -6.8807 | -6.7544 | -6.9241 | -7.3739 | -7.8133 | -7.5032 | -7.0709 | -6.3433
3 | 2 | 2040 | Summer | P, [%] | 0 | 0 | 57.28% | 53.7% | 48.68% | 48.53% | 47.13% | 46.88% | 58.58% | 68.63% | 73.86% | 74.73% | 66.54% | 65.6% | 68.56% | 66.58% | 71.88% | 70.11% | 68.81% | 67.54% | 69.24% | 73.74% | 78.13% | 75.03% | 70.71% | 63.43%
2 | 3 | 2040 | Summer | Q, [MVAr] | 0 | 0 | -3.4837 | -3.9313 | -4.4826 | -4.4548 | -4.4978 | -4.6283 | -3.5512 | -0.88905 | 0.41633 | 0.62215 | 0.17785 | 0.20815 | 0.1358 | -0.19408 | -0.58097 | -1.285 | -1.495 | -1.3255 | -0.96506 | -0.64107 | -0.24685 | -1.1876 | -2.4726 | -3.1326
2 | 3 | 2040 | Summer | Q, [%] | 0 | 0 | 34.84% | 39.31% | 44.83% | 44.55% | 44.98% | 46.28% | 35.51% | 8.89% | 4.163% | 6.222% | 1.778% | 2.081% | 1.358% | 1.941% | 5.81% | 12.85% | 14.95% | 13.25% | 9.651% | 6.411% | 2.468% | 11.88% | 24.73% | 31.33%
3 | 2 | 2040 | Summer | Q, [MVAr] | 0 | 0 | 3.5581 | 4.0045 | 4.5549 | 4.5265 | 4.568 | 4.7 | 3.6291 | 0.97013 | -0.32319 | -0.52588 | -0.10197 | -0.13436 | -0.055214 | 0.27008 | 0.66969 | 1.3716 | 1.5793 | 1.4059 | 1.0479 | 0.73358 | 0.34926 | 1.2845 | 2.5661 | 3.2157
3 | 2 | 2040 | Summer | Q, [%] | 0 | 0 | 35.58% | 40.05% | 45.55% | 45.26% | 45.68% | 47% | 36.29% | 9.701% | 3.232% | 5.259% | 1.02% | 1.344% | 0.5521% | 2.701% | 6.697% | 13.72% | 15.79% | 14.06% | 10.48% | 7.336% | 3.493% | 12.84% | 25.66% | 32.16%
2 | 3 | 2040 | Summer | S, [MVA] | 0 | 0 | 6.7269 | 6.6769 | 6.6366 | 6.607 | 6.5328 | 6.6058 | 6.874 | 6.9495 | 7.4311 | 7.5338 | 6.6839 | 6.5897 | 6.8868 | 6.6886 | 7.2433 | 7.1585 | 7.0709 | 6.9117 | 7.0205 | 7.4349 | 7.8541 | 7.6311 | 7.5225 | 7.1015
2 | 3 | 2040 | Summer | S, [%] | 0 | 0 | 67.27% | 66.77% | 66.37% | 66.07% | 65.33% | 66.06% | 68.74% | 69.49% | 74.31% | 75.34% | 66.84% | 65.9% | 68.87% | 66.89% | 72.43% | 71.58% | 70.71% | 69.12% | 70.21% | 74.35% | 78.54% | 76.31% | 75.23% | 71.02%
3 | 2 | 2040 | Summer | S, [MVA] | 0 | 0 | 6.7429 | 6.6991 | 6.6666 | 6.6366 | 6.5631 | 6.638 | 6.8907 | 6.9314 | 7.3929 | 7.4919 | 6.655 | 6.5612 | 6.8566 | 6.6638 | 7.2191 | 7.1439 | 7.0596 | 6.8992 | 7.0029 | 7.4103 | 7.8212 | 7.6124 | 7.5221 | 7.1118
3 | 2 | 2040 | Summer | S, [%] | 0 | 0 | 67.43% | 66.99% | 66.67% | 66.37% | 65.63% | 66.38% | 68.91% | 69.31% | 73.93% | 74.92% | 66.55% | 65.61% | 68.57% | 66.64% | 72.19% | 71.44% | 70.6% | 68.99% | 70.03% | 74.1% | 78.21% | 76.12% | 75.22% | 71.12%
3 | 4 | 2040 | Summer | P, [MW] | 0 | 0 | 5.1091 | 4.7532 | 4.2865 | 4.3 | 4.1939 | 4.1459 | 5.3371 | 6.4453 | 6.9676 | 6.9679 | 6.0344 | 5.9093 | 6.2406 | 6.0293 | 6.721 | 6.5057 | 6.3485 | 6.1927 | 6.4331 | 6.9006 | 7.3591 | 7.0695 | 6.538 | 5.7665
3 | 4 | 2040 | Summer | P, [%] | 0 | 0 | 51.09% | 47.53% | 42.87% | 43% | 41.94% | 41.46% | 53.37% | 64.45% | 69.68% | 69.68% | 60.34% | 59.09% | 62.41% | 60.29% | 67.21% | 65.06% | 63.48% | 61.93% | 64.33% | 69.01% | 73.59% | 70.7% | 65.38% | 57.66%
4 | 3 | 2040 | Summer | P, [MW] | 0 | 0 | -5.097 | -4.7413 | -4.2746 | -4.2882 | -4.1822 | -4.1339 | -5.3243 | -6.4316 | -6.9519 | -6.9521 | -6.0226 | -5.898 | -6.228 | -6.0175 | -6.7062 | -6.4915 | -6.3347 | -6.1796 | -6.4193 | -6.8851 | -7.3419 | -7.0531 | -6.5224 | -5.7529
4 | 3 | 2040 | Summer | P, [%] | 0 | 0 | 50.97% | 47.41% | 42.75% | 42.88% | 41.82% | 41.34% | 53.24% | 64.32% | 69.52% | 69.52% | 60.23% | 58.98% | 62.28% | 60.17% | 67.06% | 64.91% | 63.35% | 61.8% | 64.19% | 68.85% | 73.42% | 70.53% | 65.22% | 57.53%
3 | 4 | 2040 | Summer | Q, [MVAr] | 0 | 0 | -3.5655 | -3.9681 | -4.5117 | -4.4679 | -4.4935 | -4.6395 | -3.5586 | -1.155 | 0.085559 | 0.22083 | -0.073994 | -0.023924 | -0.054002 | -0.41504 | -0.73171 | -1.4263 | -1.6433 | -1.5218 | -1.2681 | -0.95852 | -0.52803 | -1.4209 | -2.6329 | -3.228
3 | 4 | 2040 | Summer | Q, [%] | 0 | 0 | 35.65% | 39.68% | 45.12% | 44.68% | 44.93% | 46.4% | 35.59% | 11.55% | 0.8556% | 2.208% | 0.7399% | 0.2392% | 0.54% | 4.15% | 7.317% | 14.26% | 16.43% | 15.22% | 12.68% | 9.585% | 5.28% | 14.21% | 26.33% | 32.28%
4 | 3 | 2040 | Summer | Q, [MVAr] | 0 | 0 | 3.5989 | 4.001 | 4.5448 | 4.5008 | 4.5258 | 4.6726 | 3.5941 | 1.193 | -0.042068 | -0.17703 | 0.10676 | 0.055357 | 0.08907 | 0.44787 | 0.7726 | 1.4658 | 1.6815 | 1.5579 | 1.3062 | 1.0015 | 0.57593 | 1.4666 | 2.676 | 3.2657
4 | 3 | 2040 | Summer | Q, [%] | 0 | 0 | 35.99% | 40.01% | 45.45% | 45.01% | 45.26% | 46.73% | 35.94% | 11.93% | 0.4207% | 1.77% | 1.068% | 0.5536% | 0.8907% | 4.479% | 7.726% | 14.66% | 16.82% | 15.58% | 13.06% | 10.01% | 5.759% | 14.67% | 26.76% | 32.66%
3 | 4 | 2040 | Summer | S, [MVA] | 0 | 0 | 6.2302 | 6.1919 | 6.2233 | 6.201 | 6.1465 | 6.222 | 6.4147 | 6.548 | 6.9681 | 6.9714 | 6.0348 | 5.9094 | 6.2409 | 6.0436 | 6.7607 | 6.6603 | 6.5577 | 6.3769 | 6.5568 | 6.9669 | 7.3781 | 7.2109 | 7.0482 | 6.6085
3 | 4 | 2040 | Summer | S, [%] | 0 | 0 | 62.3% | 61.92% | 62.23% | 62.01% | 61.47% | 62.22% | 64.15% | 65.48% | 69.68% | 69.71% | 60.35% | 59.09% | 62.41% | 60.44% | 67.61% | 66.6% | 65.58% | 63.77% | 65.57% | 69.67% | 73.78% | 72.11% | 70.48% | 66.09%
4 | 3 | 2040 | Summer | S, [MVA] | 0 | 0 | 6.2395 | 6.2039 | 6.2392 | 6.2166 | 6.1623 | 6.2388 | 6.4239 | 6.5413 | 6.952 | 6.9544 | 6.0235 | 5.8982 | 6.2286 | 6.0341 | 6.7506 | 6.6549 | 6.554 | 6.373 | 6.5509 | 6.9576 | 7.3644 | 7.2039 | 7.05 | 6.6152
4 | 3 | 2040 | Summer | S, [%] | 0 | 0 | 62.39% | 62.04% | 62.39% | 62.17% | 61.62% | 62.39% | 64.24% | 65.41% | 69.52% | 69.54% | 60.23% | 58.98% | 62.29% | 60.34% | 67.51% | 66.55% | 65.54% | 63.73% | 65.51% | 69.58% | 73.64% | 72.04% | 70.5% | 66.15%
4 | 5 | 2040 | Summer | P, [MW] | 0 | 0 | 3.783 | 3.4703 | 3.1058 | 3.0798 | 3.0143 | 2.9399 | 3.7832 | 4.7374 | 5.2301 | 5.3123 | 4.1846 | 3.9246 | 4.2309 | 4.1173 | 5.0952 | 4.9296 | 4.7317 | 4.5865 | 4.9549 | 5.3427 | 5.7762 | 5.5722 | 5.061 | 4.4299
4 | 5 | 2040 | Summer | P, [%] | 0 | 0 | 47.29% | 43.38% | 38.82% | 38.5% | 37.68% | 36.75% | 47.29% | 59.22% | 65.38% | 66.4% | 52.31% | 49.06% | 52.89% | 51.47% | 63.69% | 61.62% | 59.15% | 57.33% | 61.94% | 66.78% | 72.2% | 69.65% | 63.26% | 55.37%
5 | 4 | 2040 | Summer | P, [MW] | 0 | 0 | -3.7602 | -3.4486 | -3.0849 | -3.059 | -2.9938 | -2.9185 | -3.7595 | -4.7133 | -5.204 | -5.2855 | -4.1674 | -3.9091 | -4.2132 | -4.1 | -5.0695 | -4.9043 | -4.7069 | -4.5637 | -4.9309 | -5.3151 | -5.745 | -5.5414 | -5.0333 | -4.4065
5 | 4 | 2040 | Summer | P, [%] | 0 | 0 | 47% | 43.11% | 38.56% | 38.24% | 37.42% | 36.48% | 46.99% | 58.92% | 65.05% | 66.07% | 52.09% | 48.86% | 52.66% | 51.25% | 63.37% | 61.3% | 58.84% | 57.05% | 61.64% | 66.44% | 71.81% | 69.27% | 62.92% | 55.08%
4 | 5 | 2040 | Summer | Q, [MVAr] | 0 | 0 | -3.4157 | -3.5688 | -3.7834 | -3.797 | -3.8108 | -3.988 | -3.5516 | -2.0129 | -1.0285 | -0.90583 | -1.011 | -1.1901 | -1.1141 | -1.3405 | -1.4189 | -1.8693 | -2.179 | -2.001 | -1.3918 | -1.3577 | -1.0734 | -1.7903 | -2.3709 | -2.6373
4 | 5 | 2040 | Summer | Q, [%] | 0 | 0 | 42.7% | 44.61% | 47.29% | 47.46% | 47.63% | 49.85% | 44.4% | 25.16% | 12.86% | 11.32% | 12.64% | 14.88% | 13.93% | 16.76% | 17.74% | 23.37% | 27.24% | 25.01% | 17.4% | 16.97% | 13.42% | 22.38% | 29.64% | 32.97%
5 | 4 | 2040 | Summer | Q, [MVAr] | 0 | 0 | 3.4787 | 3.6285 | 3.8409 | 3.8544 | 3.8675 | 4.0469 | 3.617 | 2.0795 | 1.1008 | 0.98018 | 1.0581 | 1.2329 | 1.1628 | 1.3881 | 1.4898 | 1.9394 | 2.2473 | 2.0639 | 1.4584 | 1.434 | 1.1597 | 1.8756 | 2.4475 | 2.702
5 | 4 | 2040 | Summer | Q, [%] | 0 | 0 | 43.48% | 45.36% | 48.01% | 48.18% | 48.34% | 50.59% | 45.21% | 25.99% | 13.76% | 12.25% | 13.23% | 15.41% | 14.54% | 17.35% | 18.62% | 24.24% | 28.09% | 25.8% | 18.23% | 17.92% | 14.5% | 23.44% | 30.59% | 33.78%
4 | 5 | 2040 | Summer | S, [MVA] | 0 | 0 | 5.0969 | 4.9778 | 4.8949 | 4.889 | 4.8588 | 4.9545 | 5.1891 | 5.1473 | 5.3303 | 5.389 | 4.305 | 4.1011 | 4.3751 | 4.3301 | 5.289 | 5.2721 | 5.2093 | 5.004 | 5.1467 | 5.5125 | 5.8751 | 5.8527 | 5.5888 | 5.1556
4 | 5 | 2040 | Summer | S, [%] | 0 | 0 | 63.71% | 62.22% | 61.19% | 61.11% | 60.74% | 61.93% | 64.86% | 64.34% | 66.63% | 67.36% | 53.81% | 51.26% | 54.69% | 54.13% | 66.11% | 65.9% | 65.12% | 62.55% | 64.33% | 68.91% | 73.44% | 73.16% | 69.86% | 64.44%
5 | 4 | 2040 | Summer | S, [MVA] | 0 | 0 | 5.1225 | 5.0059 | 4.9264 | 4.9208 | 4.8908 | 4.9895 | 5.217 | 5.1517 | 5.3191 | 5.3756 | 4.2997 | 4.0989 | 4.3707 | 4.3286 | 5.2839 | 5.2738 | 5.2159 | 5.0087 | 5.142 | 5.5051 | 5.8609 | 5.8502 | 5.5968 | 5.169
5 | 4 | 2040 | Summer | S, [%] | 0 | 0 | 64.03% | 62.57% | 61.58% | 61.51% | 61.14% | 62.37% | 65.21% | 64.4% | 66.49% | 67.19% | 53.75% | 51.24% | 54.63% | 54.11% | 66.05% | 65.92% | 65.2% | 62.61% | 64.28% | 68.81% | 73.26% | 73.13% | 69.96% | 64.61%
5 | 6 | 2040 | Summer | P, [MW] | 0 | 0 | 2.2299 | 2.1659 | 2.049 | 2.0198 | 2.0308 | 1.9942 | 2.051 | 2.027 | 2.0037 | 2.026 | 0.60051 | 0.66636 | 0.65772 | 0.69528 | 2.1562 | 2.1863 | 2.2172 | 2.2866 | 2.1648 | 2.1461 | 2.1632 | 2.1066 | 2.2967 | 2.3226
5 | 6 | 2040 | Summer | P, [%] | 0 | 0 | 44.6% | 43.32% | 40.98% | 40.4% | 40.62% | 39.88% | 41.02% | 40.54% | 40.07% | 40.52% | 12.01% | 13.33% | 13.15% | 13.91% | 43.12% | 43.73% | 44.34% | 45.73% | 43.3% | 42.92% | 43.26% | 42.13% | 45.93% | 46.45%
6 | 5 | 2040 | Summer | P, [MW] | 0 | 0 | -2.2283 | -2.1643 | -2.0474 | -2.0182 | -2.0293 | -1.9926 | -2.0495 | -2.0257 | -2.0025 | -2.0248 | -0.60028 | -0.66611 | -0.65751 | -0.69507 | -2.1548 | -2.1848 | -2.2157 | -2.285 | -2.1634 | -2.1447 | -2.1618 | -2.1053 | -2.2952 | -2.321
6 | 5 | 2040 | Summer | P, [%] | 0 | 0 | 44.57% | 43.29% | 40.95% | 40.36% | 40.59% | 39.85% | 40.99% | 40.51% | 40.05% | 40.5% | 12.01% | 13.32% | 13.15% | 13.9% | 43.1% | 43.7% | 44.31% | 45.7% | 43.27% | 42.89% | 43.24% | 42.11% | 45.9% | 46.42%
5 | 6 | 2040 | Summer | Q, [MVAr] | 0 | 0 | -0.95853 | -1.0863 | -1.223 | -1.2364 | -1.1905 | -1.2893 | -1.1298 | -0.39087 | 0.15871 | 0.34782 | 0.61551 | 0.6022 | 0.53322 | 0.45088 | 0.25121 | 0.11207 | 0.049197 | -0.020672 | -0.013705 | -0.14315 | 0.13517 | -0.16518 | -0.31526 | -0.48983
5 | 6 | 2040 | Summer | Q, [%] | 0 | 0 | 19.17% | 21.73% | 24.46% | 24.73% | 23.81% | 25.79% | 22.6% | 7.817% | 3.174% | 6.956% | 12.31% | 12.04% | 10.66% | 9.018% | 5.024% | 2.241% | 0.9839% | 0.4134% | 0.2741% | 2.863% | 2.703% | 3.304% | 6.305% | 9.797%
6 | 5 | 2040 | Summer | Q, [MVAr] | 0 | 0 | 0.96299 | 1.0907 | 1.2272 | 1.2406 | 1.1946 | 1.2935 | 1.1339 | 0.39419 | -0.15551 | -0.34444 | -0.61511 | -0.60175 | -0.53284 | -0.45053 | -0.24746 | -0.10829 | -0.045327 | 0.024798 | 0.017394 | 0.14678 | -0.13149 | 0.16863 | 0.31938 | 0.49413
6 | 5 | 2040 | Summer | Q, [%] | 0 | 0 | 19.26% | 21.81% | 24.54% | 24.81% | 23.89% | 25.87% | 22.68% | 7.884% | 3.11% | 6.889% | 12.3% | 12.03% | 10.66% | 9.011% | 4.949% | 2.166% | 0.9065% | 0.496% | 0.3479% | 2.936% | 2.63% | 3.373% | 6.388% | 9.883%
5 | 6 | 2040 | Summer | S, [MVA] | 0 | 0 | 2.4272 | 2.4231 | 2.3862 | 2.3682 | 2.3541 | 2.3747 | 2.3416 | 2.0643 | 2.01 | 2.0557 | 0.85992 | 0.89815 | 0.84671 | 0.82867 | 2.1708 | 2.1891 | 2.2177 | 2.2867 | 2.1648 | 2.1509 | 2.1674 | 2.1131 | 2.3183 | 2.3737
5 | 6 | 2040 | Summer | S, [%] | 0 | 0 | 48.54% | 48.46% | 47.72% | 47.36% | 47.08% | 47.49% | 46.83% | 41.29% | 40.2% | 41.11% | 17.2% | 17.96% | 16.93% | 16.57% | 43.42% | 43.78% | 44.35% | 45.73% | 43.3% | 43.02% | 43.35% | 42.26% | 46.37% | 47.47%
6 | 5 | 2040 | Summer | S, [MVA] | 0 | 0 | 2.4274 | 2.4236 | 2.387 | 2.369 | 2.3548 | 2.3756 | 2.3422 | 2.0637 | 2.0085 | 2.0538 | 0.85948 | 0.89767 | 0.8463 | 0.82831 | 2.1689 | 2.1875 | 2.2161 | 2.2852 | 2.1634 | 2.1497 | 2.1658 | 2.112 | 2.3173 | 2.373
6 | 5 | 2040 | Summer | S, [%] | 0 | 0 | 48.55% | 48.47% | 47.74% | 47.38% | 47.1% | 47.51% | 46.84% | 41.27% | 40.17% | 41.08% | 17.19% | 17.95% | 16.93% | 16.57% | 43.38% | 43.75% | 44.32% | 45.7% | 43.27% | 42.99% | 43.32% | 42.24% | 46.35% | 47.46%
6 | 7 | 2040 | Summer | P, [MW] | 0 | 0 | 1.3712 | 1.3596 | 1.3214 | 1.3159 | 1.327 | 1.3077 | 1.336 | 1.3513 | 1.2981 | 1.3507 | -0.87341 | -0.85106 | -0.85718 | -0.81536 | 1.3157 | 1.3114 | 1.3219 | 1.358 | 1.2638 | 1.2908 | 1.2852 | 1.2484 | 1.3281 | 1.3804
6 | 7 | 2040 | Summer | P, [%] | 0 | 0 | 68.56% | 67.98% | 66.07% | 65.8% | 66.35% | 65.39% | 66.8% | 67.57% | 64.91% | 67.54% | 43.67% | 42.55% | 42.86% | 40.77% | 65.79% | 65.57% | 66.1% | 67.9% | 63.19% | 64.54% | 64.26% | 62.42% | 66.41% | 69.02%
7 | 6 | 2040 | Summer | P, [MW] | 0 | 0 | -1.3675 | -1.3559 | -1.3178 | -1.3123 | -1.3235 | -1.3042 | -1.3325 | -1.3481 | -1.2951 | -1.3474 | 0.87485 | 0.85241 | 0.85853 | 0.81658 | -1.3127 | -1.3084 | -1.3189 | -1.3548 | -1.261 | -1.2879 | -1.2823 | -1.2456 | -1.3249 | -1.3769
7 | 6 | 2040 | Summer | P, [%] | 0 | 0 | 68.37% | 67.8% | 65.89% | 65.61% | 66.17% | 65.21% | 66.62% | 67.4% | 64.76% | 67.37% | 43.74% | 42.62% | 42.93% | 40.83% | 65.63% | 65.42% | 65.94% | 67.74% | 63.05% | 64.39% | 64.12% | 62.28% | 66.24% | 68.85%
6 | 7 | 2040 | Summer | Q, [MVAr] | 0 | 0 | -0.59661 | -0.61186 | -0.66503 | -0.67979 | -0.63029 | -0.68338 | -0.58516 | -0.17512 | 0.087078 | 0.10106 | 0.21362 | 0.1755 | 0.1587 | 0.14485 | 0.045506 | -0.025806 | -0.066686 | -0.12338 | -0.1171 | -0.17403 | -0.080587 | -0.26537 | -0.37484 | -0.40529
6 | 7 | 2040 | Summer | Q, [%] | 0 | 0 | 29.83% | 30.59% | 33.25% | 33.99% | 31.51% | 34.17% | 29.26% | 8.756% | 4.354% | 5.053% | 10.68% | 8.775% | 7.935% | 7.242% | 2.275% | 1.29% | 3.334% | 6.169% | 5.855% | 8.702% | 4.029% | 13.27% | 18.74% | 20.26%
7 | 6 | 2040 | Summer | Q, [MVAr] | 0 | 0 | 0.60073 | 0.61593 | 0.669 | 0.68377 | 0.6342 | 0.68732 | 0.58906 | 0.17865 | -0.083819 | -0.097456 | -0.21229 | -0.17429 | -0.15747 | -0.14379 | -0.042178 | 0.029072 | 0.070004 | 0.12692 | 0.12012 | 0.17723 | 0.083696 | 0.26838 | 0.37836 | 0.40912
7 | 6 | 2040 | Summer | Q, [%] | 0 | 0 | 30.04% | 30.8% | 33.45% | 34.19% | 31.71% | 34.37% | 29.45% | 8.933% | 4.191% | 4.873% | 10.61% | 8.714% | 7.874% | 7.19% | 2.109% | 1.454% | 3.5% | 6.346% | 6.006% | 8.862% | 4.185% | 13.42% | 18.92% | 20.46%
6 | 7 | 2040 | Summer | S, [MVA] | 0 | 0 | 1.4954 | 1.491 | 1.4794 | 1.4811 | 1.4691 | 1.4755 | 1.4585 | 1.3626 | 1.301 | 1.3545 | 0.89916 | 0.86897 | 0.87175 | 0.82813 | 1.3165 | 1.3117 | 1.3236 | 1.3636 | 1.2692 | 1.3025 | 1.2877 | 1.2763 | 1.38 | 1.4387
6 | 7 | 2040 | Summer | S, [%] | 0 | 0 | 74.77% | 74.55% | 73.97% | 74.06% | 73.46% | 73.78% | 72.93% | 68.13% | 65.05% | 67.72% | 44.96% | 43.45% | 43.59% | 41.41% | 65.83% | 65.58% | 66.18% | 68.18% | 63.46% | 65.12% | 64.39% | 63.81% | 69% | 71.93%
7 | 6 | 2040 | Summer | S, [MVA] | 0 | 0 | 1.4936 | 1.4893 | 1.4779 | 1.4798 | 1.4676 | 1.4742 | 1.4569 | 1.3599 | 1.2978 | 1.3509 | 0.90024 | 0.87004 | 0.87286 | 0.82914 | 1.3133 | 1.3087 | 1.3207 | 1.3607 | 1.2667 | 1.3 | 1.285 | 1.2742 | 1.3779 | 1.4364
7 | 6 | 2040 | Summer | S, [%] | 0 | 0 | 74.68% | 74.46% | 73.9% | 73.99% | 73.38% | 73.71% | 72.84% | 67.99% | 64.89% | 67.55% | 45.01% | 43.5% | 43.64% | 41.46% | 65.67% | 65.44% | 66.04% | 68.03% | 63.33% | 65% | 64.25% | 63.71% | 68.89% | 71.82%
7 | 8 | 2040 | Summer | P, [MW] | 0 | 0 | 0.9704 | 0.93888 | 0.92182 | 0.9137 | 0.92603 | 0.92011 | 0.96713 | 1.013 | 0.9932 | 1.023 | -1.0568 | -1.055 | -1.0865 | -1.0998 | 0.88578 | 0.86267 | 0.87701 | 0.92565 | 0.9472 | 1.0341 | 1.0721 | 1.0104 | 0.98509 | 0.97646
7 | 8 | 2040 | Summer | P, [%] | 0 | 0 | 48.52% | 46.94% | 46.09% | 45.69% | 46.3% | 46.01% | 48.36% | 50.65% | 49.66% | 51.15% | 52.84% | 52.75% | 54.33% | 54.99% | 44.29% | 43.13% | 43.85% | 46.28% | 47.36% | 51.7% | 53.61% | 50.52% | 49.25% | 48.82%
8 | 7 | 2040 | Summer | P, [MW] | 0 | 0 | -0.96493 | -0.93356 | -0.91647 | -0.90826 | -0.92077 | -0.9146 | -0.96174 | -1.0084 | -0.98903 | -1.0185 | 1.0616 | 1.0597 | 1.0915 | 1.1049 | -0.88246 | -0.8595 | -0.87366 | -0.92184 | -0.94327 | -1.0293 | -1.0672 | -1.0057 | -0.98039 | -0.97173
8 | 7 | 2040 | Summer | P, [%] | 0 | 0 | 48.25% | 46.68% | 45.82% | 45.41% | 46.04% | 45.73% | 48.09% | 50.42% | 49.45% | 50.93% | 53.08% | 52.98% | 54.57% | 55.24% | 44.12% | 42.97% | 43.68% | 46.09% | 47.16% | 51.47% | 53.36% | 50.29% | 49.02% | 48.59%
7 | 8 | 2040 | Summer | Q, [MVAr] | 0 | 0 | -0.66366 | -0.68587 | -0.72196 | -0.74618 | -0.69809 | -0.75292 | -0.65261 | -0.29615 | -0.051118 | -0.037181 | 0.094629 | 0.033765 | 0.011052 | 0.0086488 | -0.075194 | -0.13229 | -0.19585 | -0.24895 | -0.21588 | -0.26604 | -0.18832 | -0.35069 | -0.44122 | -0.47911
7 | 8 | 2040 | Summer | Q, [%] | 0 | 0 | 33.18% | 34.29% | 36.1% | 37.31% | 34.9% | 37.65% | 32.63% | 14.81% | 2.556% | 1.859% | 4.731% | 1.688% | 0.5526% | 0.4324% | 3.76% | 6.615% | 9.792% | 12.45% | 10.79% | 13.3% | 9.416% | 17.53% | 22.06% | 23.96%
8 | 7 | 2040 | Summer | Q, [MVAr] | 0 | 0 | 0.66724 | 0.68933 | 0.72545 | 0.74973 | 0.70151 | 0.75652 | 0.65612 | 0.2991 | 0.05376 | 0.040039 | -0.091571 | -0.030748 | -0.0078238 | -0.0053439 | 0.077193 | 0.13418 | 0.19786 | 0.2513 | 0.21833 | 0.2691 | 0.1915 | 0.35371 | 0.44422 | 0.48214
8 | 7 | 2040 | Summer | Q, [%] | 0 | 0 | 33.36% | 34.47% | 36.27% | 37.49% | 35.08% | 37.83% | 32.81% | 14.96% | 2.688% | 2.002% | 4.579% | 1.537% | 0.3912% | 0.2672% | 3.86% | 6.709% | 9.893% | 12.57% | 10.92% | 13.45% | 9.575% | 17.69% | 22.21% | 24.11%
7 | 8 | 2040 | Summer | S, [MVA] | 0 | 0 | 1.1756 | 1.1627 | 1.1709 | 1.1797 | 1.1597 | 1.1889 | 1.1667 | 1.0554 | 0.99452 | 1.0236 | 1.0611 | 1.0555 | 1.0866 | 1.0999 | 0.88897 | 0.87275 | 0.89861 | 0.95854 | 0.97149 | 1.0677 | 1.0885 | 1.0695 | 1.0794 | 1.0877
7 | 8 | 2040 | Summer | S, [%] | 0 | 0 | 58.78% | 58.14% | 58.54% | 58.98% | 57.98% | 59.45% | 58.34% | 52.77% | 49.73% | 51.18% | 53.05% | 52.78% | 54.33% | 54.99% | 44.45% | 43.64% | 44.93% | 47.93% | 48.57% | 53.39% | 54.43% | 53.48% | 53.97% | 54.38%
8 | 7 | 2040 | Summer | S, [MVA] | 0 | 0 | 1.1732 | 1.1605 | 1.1688 | 1.1777 | 1.1576 | 1.1869 | 1.1642 | 1.0518 | 0.99049 | 1.0193 | 1.0655 | 1.0601 | 1.0915 | 1.1049 | 0.88583 | 0.86991 | 0.89578 | 0.95548 | 0.96821 | 1.0639 | 1.0843 | 1.0661 | 1.0763 | 1.0848
8 | 7 | 2040 | Summer | S, [%] | 0 | 0 | 58.66% | 58.02% | 58.44% | 58.89% | 57.88% | 59.35% | 58.21% | 52.59% | 49.52% | 50.96% | 53.28% | 53.01% | 54.58% | 55.25% | 44.29% | 43.5% | 44.79% | 47.77% | 48.41% | 53.2% | 54.21% | 53.31% | 53.82% | 54.24%
2 | 9 | 2040 | Summer | P, [MW] | 0 | 0 | 0.53082 | 0.53013 | 0.51885 | 0.51801 | 0.51706 | 0.53188 | 0.56488 | 0.50179 | 0.38545 | -0.6458 | -0.66479 | -0.67877 | -0.68938 | -0.6903 | -0.68956 | -0.66161 | -0.61528 | -0.53571 | 0.28923 | 0.44107 | 0.49099 | 0.46736 | 0.51153 | 0.52375
2 | 9 | 2040 | Summer | P, [%] | 0 | 0 | 53.08% | 53.01% | 51.88% | 51.8% | 51.71% | 53.19% | 56.49% | 50.18% | 38.55% | 64.58% | 66.48% | 67.88% | 68.94% | 69.03% | 68.96% | 66.16% | 61.53% | 53.57% | 28.92% | 44.11% | 49.1% | 46.74% | 51.15% | 52.37%
9 | 2 | 2040 | Summer | P, [MW] | 0 | 0 | -0.53012 | -0.52943 | -0.51816 | -0.51732 | -0.51638 | -0.53118 | -0.56418 | -0.50125 | -0.38509 | 0.64663 | 0.66566 | 0.67968 | 0.69031 | 0.69125 | 0.69052 | 0.66251 | 0.61609 | 0.53636 | -0.28892 | -0.44056 | -0.49039 | -0.46678 | -0.51087 | -0.52306
9 | 2 | 2040 | Summer | P, [%] | 0 | 0 | 53.01% | 52.94% | 51.82% | 51.73% | 51.64% | 53.12% | 56.42% | 50.12% | 38.51% | 64.66% | 66.57% | 67.97% | 69.03% | 69.12% | 69.05% | 66.25% | 61.61% | 53.64% | 28.89% | 44.06% | 49.04% | 46.68% | 51.09% | 52.31%
2 | 9 | 2040 | Summer | Q, [MVAr] | 0 | 0 | -0.36969 | -0.37226 | -0.37576 | -0.3778 | -0.37274 | -0.36383 | -0.30917 | -0.25523 | -0.25065 | -0.24605 | -0.24192 | -0.2392 | -0.24482 | -0.25428 | -0.27961 | -0.29225 | -0.30271 | -0.3039 | -0.3101 | -0.32026 | -0.34048 | -0.35498 | -0.35988 | -0.36681
2 | 9 | 2040 | Summer | Q, [%] | 0 | 0 | 36.97% | 37.23% | 37.58% | 37.78% | 37.27% | 36.38% | 30.92% | 25.52% | 25.06% | 24.61% | 24.19% | 23.92% | 24.48% | 25.43% | 27.96% | 29.22% | 30.27% | 30.39% | 31.01% | 32.03% | 34.05% | 35.5% | 35.99% | 36.68%
9 | 2 | 2040 | Summer | Q, [MVAr] | 0 | 0 | 0.37017 | 0.37274 | 0.37622 | 0.37826 | 0.37319 | 0.3643 | 0.30964 | 0.25551 | 0.2507 | 0.2467 | 0.24262 | 0.23994 | 0.2456 | 0.25507 | 0.28043 | 0.29299 | 0.30333 | 0.30432 | 0.31007 | 0.32049 | 0.34083 | 0.35531 | 0.3603 | 0.36727
9 | 2 | 2040 | Summer | Q, [%] | 0 | 0 | 37.02% | 37.27% | 37.62% | 37.83% | 37.32% | 36.43% | 30.96% | 25.55% | 25.07% | 24.67% | 24.26% | 23.99% | 24.56% | 25.51% | 28.04% | 29.3% | 30.33% | 30.43% | 31.01% | 32.05% | 34.08% | 35.53% | 36.03% | 36.73%
2 | 9 | 2040 | Summer | S, [MVA] | 0 | 0 | 0.64687 | 0.64778 | 0.64063 | 0.64115 | 0.63741 | 0.64441 | 0.64396 | 0.56297 | 0.45978 | 0.69108 | 0.70744 | 0.71969 | 0.73156 | 0.73565 | 0.7441 | 0.72328 | 0.68571 | 0.6159 | 0.42404 | 0.54507 | 0.59749 | 0.58689 | 0.62544 | 0.63942
2 | 9 | 2040 | Summer | S, [%] | 0 | 0 | 64.69% | 64.78% | 64.06% | 64.11% | 63.74% | 64.44% | 64.4% | 56.3% | 45.98% | 69.11% | 70.74% | 71.97% | 73.16% | 73.56% | 74.41% | 72.33% | 68.57% | 61.59% | 42.4% | 54.51% | 59.75% | 58.69% | 62.54% | 63.94%
9 | 2 | 2040 | Summer | S, [MVA] | 0 | 0 | 0.64657 | 0.64747 | 0.64033 | 0.64086 | 0.63711 | 0.6441 | 0.64357 | 0.56261 | 0.4595 | 0.69209 | 0.7085 | 0.72078 | 0.7327 | 0.73681 | 0.74529 | 0.72441 | 0.68672 | 0.61668 | 0.42381 | 0.5448 | 0.5972 | 0.58662 | 0.62514 | 0.63912
9 | 2 | 2040 | Summer | S, [%] | 0 | 0 | 64.66% | 64.75% | 64.03% | 64.09% | 63.71% | 64.41% | 64.36% | 56.26% | 45.95% | 69.21% | 70.85% | 72.08% | 73.27% | 73.68% | 74.53% | 72.44% | 68.67% | 61.67% | 42.38% | 54.48% | 59.72% | 58.66% | 62.51% | 63.91%
1 | 20 | 2040 | Summer | P, [MW] | 0 | 0 | 4.6135 | 4.507 | 4.0678 | 3.9253 | 3.8431 | 3.8347 | 3.7103 | 3.3027 | 3.091 | 3.0811 | 3.1712 | 3.1618 | 2.9569 | 2.8662 | 3.0396 | 2.9655 | 3.0208 | 3.3922 | 3.3636 | 3.5312 | 3.9731 | 3.7914 | 4.1699 | 4.3863
1 | 20 | 2040 | Summer | P, [%] | 0 | 0 | 57.67% | 56.34% | 50.85% | 49.07% | 48.04% | 47.93% | 46.38% | 41.28% | 38.64% | 38.51% | 39.64% | 39.52% | 36.96% | 35.83% | 37.99% | 37.07% | 37.76% | 42.4% | 42.05% | 44.14% | 49.66% | 47.39% | 52.12% | 54.83%
20 | 1 | 2040 | Summer | P, [MW] | 0 | 0 | -4.5518 | -4.4483 | -4.02 | -3.8808 | -3.8004 | -3.7922 | -3.6702 | -3.2703 | -3.0623 | -3.0523 | -3.1404 | -3.1299 | -2.9245 | -2.8352 | -3.01 | -2.9333 | -2.989 | -3.3532 | -3.3261 | -3.4873 | -3.9132 | -3.737 | -4.1154 | -4.3266
20 | 1 | 2040 | Summer | P, [%] | 0 | 0 | 56.9% | 55.6% | 50.25% | 48.51% | 47.51% | 47.4% | 45.88% | 40.88% | 38.28% | 38.15% | 39.26% | 39.12% | 36.56% | 35.44% | 37.63% | 36.67% | 37.36% | 41.91% | 41.58% | 43.59% | 48.92% | 46.71% | 51.44% | 54.08%
1 | 20 | 2040 | Summer | Q, [MVAr] | 0 | 0 | 0.3668 | 0.22621 | 0.063894 | 0.031867 | 0.035816 | 0.056224 | -0.33423 | 0.47383 | 0.51287 | 0.56558 | 0.61944 | 0.91121 | 1.497 | 1.5158 | 0.90592 | 1.4616 | 1.2903 | 1.3394 | 1.2358 | 1.6224 | 2.2421 | 2.1057 | 1.2506 | 1.2122
1 | 20 | 2040 | Summer | Q, [%] | 0 | 0 | 4.585% | 2.828% | 0.7987% | 0.3983% | 0.4477% | 0.7028% | 4.178% | 5.923% | 6.411% | 7.07% | 7.743% | 11.39% | 18.71% | 18.95% | 11.32% | 18.27% | 16.13% | 16.74% | 15.45% | 20.28% | 28.03% | 26.32% | 15.63% | 15.15%
20 | 1 | 2040 | Summer | Q, [MVAr] | 0 | 0 | -0.28759 | -0.15093 | -0.002758 | 0.02504 | 0.018753 | -0.0019157 | 0.38541 | -0.43249 | -0.47649 | -0.52901 | -0.5803 | -0.87057 | -1.4558 | -1.4763 | -0.86837 | -1.4207 | -1.25 | -1.2896 | -1.188 | -1.5664 | -2.1653 | -2.036 | -1.1807 | -1.1357
20 | 1 | 2040 | Summer | Q, [%] | 0 | 0 | 3.595% | 1.887% | 0.03447% | 0.313% | 0.2344% | 0.02395% | 4.818% | 5.406% | 5.956% | 6.613% | 7.254% | 10.88% | 18.2% | 18.45% | 10.85% | 17.76% | 15.62% | 16.12% | 14.85% | 19.58% | 27.07% | 25.45% | 14.76% | 14.2%
1 | 20 | 2040 | Summer | S, [MVA] | 0 | 0 | 4.6281 | 4.5127 | 4.0683 | 3.9254 | 3.8433 | 3.8351 | 3.7254 | 3.3366 | 3.1332 | 3.1326 | 3.2312 | 3.2905 | 3.3143 | 3.2423 | 3.1717 | 3.3061 | 3.2848 | 3.647 | 3.5835 | 3.8861 | 4.5621 | 4.3369 | 4.3535 | 4.5508
1 | 20 | 2040 | Summer | S, [%] | 0 | 0 | 57.85% | 56.41% | 50.85% | 49.07% | 48.04% | 47.94% | 46.57% | 41.71% | 39.17% | 39.16% | 40.39% | 41.13% | 41.43% | 40.53% | 39.65% | 41.33% | 41.06% | 45.59% | 44.79% | 48.58% | 57.03% | 54.21% | 54.42% | 56.88%
20 | 1 | 2040 | Summer | S, [MVA] | 0 | 0 | 4.5609 | 4.4509 | 4.02 | 3.8809 | 3.8005 | 3.7922 | 3.6904 | 3.2987 | 3.0992 | 3.0978 | 3.1936 | 3.2487 | 3.2668 | 3.1965 | 3.1328 | 3.2593 | 3.2399 | 3.5926 | 3.5319 | 3.8229 | 4.4723 | 4.2556 | 4.2814 | 4.4732
20 | 1 | 2040 | Summer | S, [%] | 0 | 0 | 57.01% | 55.64% | 50.25% | 48.51% | 47.51% | 47.4% | 46.13% | 41.23% | 38.74% | 38.72% | 39.92% | 40.61% | 40.84% | 39.96% | 39.16% | 40.74% | 40.5% | 44.91% | 44.15% | 47.79% | 55.9% | 53.2% | 53.52% | 55.91%
20 | 21 | 2040 | Summer | P, [MW] | 0 | 0 | 3.32 | 3.2821 | 2.8858 | 2.8006 | 2.7242 | 2.7213 | 2.5878 | 2.2505 | 2.1581 | 2.0175 | 2.033 | 1.9313 | 1.6979 | 1.6157 | 1.8166 | 1.7178 | 1.7582 | 2.1695 | 2.1808 | 2.2928 | 2.6918 | 2.5861 | 2.9948 | 3.1218
20 | 21 | 2040 | Summer | P, [%] | 0 | 0 | 66.4% | 65.64% | 57.72% | 56.01% | 54.48% | 54.43% | 51.76% | 45.01% | 43.16% | 40.35% | 40.66% | 38.63% | 33.96% | 32.31% | 36.33% | 34.36% | 35.16% | 43.39% | 43.62% | 45.86% | 53.84% | 51.72% | 59.9% | 62.44%
21 | 20 | 2040 | Summer | P, [MW] | 0 | 0 | -3.2948 | -3.2574 | -2.8668 | -2.7827 | -2.7072 | -2.7043 | -2.5725 | -2.2379 | -2.1458 | -2.0072 | -2.0227 | -1.9213 | -1.6884 | -1.6067 | -1.8082 | -1.7095 | -1.7498 | -2.1571 | -2.1683 | -2.2776 | -2.6693 | -2.5654 | -2.971 | -3.0962
21 | 20 | 2040 | Summer | P, [%] | 0 | 0 | 65.9% | 65.15% | 57.34% | 55.65% | 54.14% | 54.09% | 51.45% | 44.76% | 42.92% | 40.14% | 40.45% | 38.43% | 33.77% | 32.13% | 36.16% | 34.19% | 35% | 43.14% | 43.37% | 45.55% | 53.39% | 51.31% | 59.42% | 61.92%
20 | 21 | 2040 | Summer | Q, [MVAr] | 0 | 0 | 0.26319 | 0.37592 | 0.29085 | 0.3404 | 0.32923 | 0.40401 | 0.37111 | 0.67885 | 0.85616 | 0.65931 | 0.58273 | 0.76845 | 1.1061 | 1.1222 | 0.5971 | 0.79734 | 0.72085 | 0.82982 | 0.80722 | 1.1767 | 1.6145 | 1.5403 | 1.2295 | 1.2152
20 | 21 | 2040 | Summer | Q, [%] | 0 | 0 | 5.264% | 7.518% | 5.817% | 6.808% | 6.585% | 8.08% | 7.422% | 13.58% | 17.12% | 13.19% | 11.65% | 15.37% | 22.12% | 22.44% | 11.94% | 15.95% | 14.42% | 16.6% | 16.14% | 23.53% | 32.29% | 30.81% | 24.59% | 24.3%
21 | 20 | 2040 | Summer | Q, [MVAr] | 0 | 0 | -0.23118 | -0.34449 | -0.2668 | -0.31769 | -0.30776 | -0.38243 | -0.35176 | -0.66308 | -0.8408 | -0.64648 | -0.56992 | -0.75605 | -1.0943 | -1.1111 | -0.58675 | -0.78714 | -0.7106 | -0.81424 | -0.79167 | -1.1575 | -1.5859 | -1.5139 | -1.1991 | -1.1827
21 | 20 | 2040 | Summer | Q, [%] | 0 | 0 | 4.624% | 6.89% | 5.336% | 6.354% | 6.155% | 7.649% | 7.035% | 13.26% | 16.82% | 12.93% | 11.4% | 15.12% | 21.89% | 22.22% | 11.74% | 15.74% | 14.21% | 16.28% | 15.83% | 23.15% | 31.72% | 30.28% | 23.98% | 23.65%
20 | 21 | 2040 | Summer | S, [MVA] | 0 | 0 | 3.3304 | 3.3036 | 2.9004 | 2.8212 | 2.7441 | 2.7512 | 2.6143 | 2.3507 | 2.3217 | 2.1225 | 2.1149 | 2.0785 | 2.0264 | 1.9672 | 1.9122 | 1.8938 | 1.9002 | 2.3228 | 2.3254 | 2.5771 | 3.1389 | 3.0101 | 3.2373 | 3.35
20 | 21 | 2040 | Summer | S, [%] | 0 | 0 | 66.61% | 66.07% | 58.01% | 56.42% | 54.88% | 55.02% | 52.29% | 47.01% | 46.43% | 42.45% | 42.3% | 41.57% | 40.53% | 39.34% | 38.24% | 37.88% | 38% | 46.46% | 46.51% | 51.54% | 62.78% | 60.2% | 64.75% | 67%
21 | 20 | 2040 | Summer | S, [MVA] | 0 | 0 | 3.3029 | 3.2756 | 2.8792 | 2.8007 | 2.7247 | 2.7312 | 2.5964 | 2.3341 | 2.3047 | 2.1087 | 2.1014 | 2.0647 | 2.012 | 1.9535 | 1.901 | 1.882 | 1.8886 | 2.3056 | 2.3083 | 2.5549 | 3.1049 | 2.9788 | 3.2038 | 3.3144
21 | 20 | 2040 | Summer | S, [%] | 0 | 0 | 66.06% | 65.51% | 57.58% | 56.01% | 54.49% | 54.62% | 51.93% | 46.68% | 46.09% | 42.17% | 42.03% | 41.29% | 40.24% | 39.07% | 38.02% | 37.64% | 37.77% | 46.11% | 46.17% | 51.1% | 62.1% | 59.58% | 64.08% | 66.29%
21 | 22 | 2040 | Summer | P, [MW] | 0 | 0 | 0.30674 | 0.30293 | -0.26245 | -0.27478 | -0.28556 | -0.28939 | -0.30658 | -0.33263 | -0.34654 | -0.35155 | -0.35772 | -0.36494 | -0.37048 | -0.3734 | -0.36786 | -0.36171 | -0.3511 | -0.34662 | -0.31557 | -0.27145 | 0.3125 | 0.30801 | 0.3208 | 0.3153
21 | 22 | 2040 | Summer | P, [%] | 0 | 0 | 61.35% | 60.59% | 52.49% | 54.96% | 57.11% | 57.88% | 61.32% | 66.53% | 69.31% | 70.31% | 71.54% | 72.99% | 74.1% | 74.68% | 73.57% | 72.34% | 70.22% | 69.32% | 63.11% | 54.29% | 62.5% | 61.6% | 64.16% | 63.06%
22 | 21 | 2040 | Summer | P, [MW] | 0 | 0 | -0.30619 | -0.30238 | 0.2629 | 0.27526 | 0.28606 | 0.28991 | 0.30711 | 0.33322 | 0.34717 | 0.35219 | 0.35839 | 0.36563 | 0.37121 | 0.37414 | 0.36858 | 0.36241 | 0.35176 | 0.34725 | 0.31609 | 0.27185 | -0.31199 | -0.3075 | -0.32024 | -0.31476
22 | 21 | 2040 | Summer | P, [%] | 0 | 0 | 61.24% | 60.48% | 52.58% | 55.05% | 57.21% | 57.98% | 61.42% | 66.64% | 69.43% | 70.44% | 71.68% | 73.13% | 74.24% | 74.83% | 73.72% | 72.48% | 70.35% | 69.45% | 63.22% | 54.37% | 62.4% | 61.5% | 64.05% | 62.95%
21 | 22 | 2040 | Summer | Q, [MVAr] | 0 | 0 | -0.12886 | -0.13855 | -0.14485 | -0.14699 | -0.14315 | -0.14361 | -0.11337 | -0.09409 | -0.079193 | -0.061245 | -0.061522 | -0.065768 | -0.077142 | -0.079375 | -0.089056 | -0.089157 | -0.090537 | -0.070142 | -0.063455 | -0.07238 | -0.05994 | -0.076038 | -0.086942 | -0.098157
21 | 22 | 2040 | Summer | Q, [%] | 0 | 0 | 25.77% | 27.71% | 28.97% | 29.4% | 28.63% | 28.72% | 22.67% | 18.82% | 15.84% | 12.25% | 12.3% | 13.15% | 15.43% | 15.88% | 17.81% | 17.83% | 18.11% | 14.03% | 12.69% | 14.48% | 11.99% | 15.21% | 17.39% | 19.63%
22 | 21 | 2040 | Summer | Q, [MVAr] | 0 | 0 | 0.1284 | 0.13808 | 0.14423 | 0.14642 | 0.14262 | 0.14309 | 0.11286 | 0.093688 | 0.078836 | 0.060902 | 0.061219 | 0.06551 | 0.076928 | 0.079179 | 0.08882 | 0.088904 | 0.090233 | 0.069802 | 0.062965 | 0.071731 | 0.059443 | 0.07554 | 0.086493 | 0.097704
22 | 21 | 2040 | Summer | Q, [%] | 0 | 0 | 25.68% | 27.62% | 28.85% | 29.28% | 28.52% | 28.62% | 22.57% | 18.74% | 15.77% | 12.18% | 12.24% | 13.1% | 15.39% | 15.84% | 17.76% | 17.78% | 18.05% | 13.96% | 12.59% | 14.35% | 11.89% | 15.11% | 17.3% | 19.54%
21 | 22 | 2040 | Summer | S, [MVA] | 0 | 0 | 0.33271 | 0.33311 | 0.29977 | 0.31163 | 0.31943 | 0.32307 | 0.32687 | 0.34568 | 0.35547 | 0.35685 | 0.36297 | 0.37082 | 0.37843 | 0.38174 | 0.37849 | 0.37253 | 0.36258 | 0.35365 | 0.32188 | 0.28093 | 0.3182 | 0.31726 | 0.33237 | 0.33023
21 | 22 | 2040 | Summer | S, [%] | 0 | 0 | 66.54% | 66.62% | 59.95% | 62.33% | 63.89% | 64.61% | 65.37% | 69.14% | 71.09% | 71.37% | 72.59% | 74.16% | 75.69% | 76.35% | 75.7% | 74.51% | 72.52% | 70.73% | 64.38% | 56.19% | 63.64% | 63.45% | 66.47% | 66.05%
22 | 21 | 2040 | Summer | S, [MVA] | 0 | 0 | 0.33202 | 0.33242 | 0.29986 | 0.31178 | 0.31964 | 0.3233 | 0.32719 | 0.34614 | 0.35601 | 0.35742 | 0.36358 | 0.37146 | 0.3791 | 0.38242 | 0.37913 | 0.37315 | 0.36315 | 0.3542 | 0.3223 | 0.28115 | 0.3176 | 0.31665 | 0.33172 | 0.32957
22 | 21 | 2040 | Summer | S, [%] | 0 | 0 | 66.4% | 66.48% | 59.97% | 62.36% | 63.93% | 64.66% | 65.44% | 69.23% | 71.2% | 71.48% | 72.72% | 74.29% | 75.82% | 76.48% | 75.83% | 74.63% | 72.63% | 70.84% | 64.46% | 56.23% | 63.52% | 63.33% | 66.34% | 65.91%
21 | 23 | 2040 | Summer | P, [MW] | 0 | 0 | 2.6044 | 2.58 | 2.696 | 2.6173 | 2.572 | 2.5709 | 2.3693 | 2.1629 | 2.056 | 1.7159 | 1.78 | 1.7162 | 1.5321 | 1.4511 | 1.5619 | 1.541 | 1.5724 | 2.0881 | 2.1027 | 2.2082 | 2.1105 | 2.0089 | 2.3216 | 2.5368
21 | 23 | 2040 | Summer | P, [%] | 0 | 0 | 52.09% | 51.6% | 53.92% | 52.35% | 51.44% | 51.42% | 47.39% | 43.26% | 41.12% | 34.32% | 35.6% | 34.32% | 30.64% | 29.02% | 31.24% | 30.82% | 31.45% | 41.76% | 42.05% | 44.16% | 42.21% | 40.18% | 46.43% | 50.74%
23 | 21 | 2040 | Summer | P, [MW] | 0 | 0 | -2.5751 | -2.5505 | -2.6645 | -2.5872 | -2.5429 | -2.5414 | -2.3452 | -2.1415 | -2.036 | -1.7023 | -1.7653 | -1.702 | -1.518 | -1.4378 | -1.5505 | -1.5282 | -1.5595 | -2.0667 | -2.0813 | -2.182 | -2.0816 | -1.9814 | -2.2913 | -2.5014
23 | 21 | 2040 | Summer | P, [%] | 0 | 0 | 51.5% | 51.01% | 53.29% | 51.74% | 50.86% | 50.83% | 46.9% | 42.83% | 40.72% | 34.05% | 35.31% | 34.04% | 30.36% | 28.76% | 31.01% | 30.56% | 31.19% | 41.33% | 41.63% | 43.64% | 41.63% | 39.63% | 45.83% | 50.03%
21 | 23 | 2040 | Summer | Q, [MVAr] | 0 | 0 | 0.55285 | 0.69848 | 0.63262 | 0.68292 | 0.67647 | 0.75788 | 0.53843 | 0.69248 | 0.77282 | 0.55211 | 0.56547 | 0.66148 | 0.99907 | 1.0248 | 0.54473 | 0.8201 | 0.77293 | 0.85626 | 0.82644 | 1.1726 | 1.5636 | 1.5787 | 1.371 | 1.4236
21 | 23 | 2040 | Summer | Q, [%] | 0 | 0 | 11.06% | 13.97% | 12.65% | 13.66% | 13.53% | 15.16% | 10.77% | 13.85% | 15.46% | 11.04% | 11.31% | 13.23% | 19.98% | 20.5% | 10.89% | 16.4% | 15.46% | 17.13% | 16.53% | 23.45% | 31.27% | 31.57% | 27.42% | 28.47%
23 | 21 | 2040 | Summer | Q, [MVAr] | 0 | 0 | -0.51587 | -0.66125 | -0.59278 | -0.64496 | -0.63982 | -0.72063 | -0.50815 | -0.66574 | -0.74787 | -0.53554 | -0.5475 | -0.64402 | -0.98174 | -1.0085 | -0.5309 | -0.80449 | -0.75722 | -0.8295 | -0.79975 | -1.1396 | -1.5271 | -1.5441 | -1.3327 | -1.3788
23 | 21 | 2040 | Summer | Q, [%] | 0 | 0 | 10.32% | 13.22% | 11.86% | 12.9% | 12.8% | 14.41% | 10.16% | 13.31% | 14.96% | 10.71% | 10.95% | 12.88% | 19.63% | 20.17% | 10.62% | 16.09% | 15.14% | 16.59% | 15.99% | 22.79% | 30.54% | 30.88% | 26.65% | 27.58%
21 | 23 | 2040 | Summer | S, [MVA] | 0 | 0 | 2.6624 | 2.6729 | 2.7693 | 2.7049 | 2.6595 | 2.6803 | 2.4297 | 2.271 | 2.1964 | 1.8025 | 1.8676 | 1.8393 | 1.829 | 1.7765 | 1.6542 | 1.7456 | 1.7521 | 2.2568 | 2.2592 | 2.5002 | 2.6266 | 2.555 | 2.6962 | 2.9089
21 | 23 | 2040 | Summer | S, [%] | 0 | 0 | 53.25% | 53.46% | 55.39% | 54.1% | 53.19% | 53.61% | 48.59% | 45.42% | 43.93% | 36.05% | 37.35% | 36.79% | 36.58% | 35.53% | 33.08% | 34.91% | 35.04% | 45.14% | 45.18% | 50% | 52.53% | 51.1% | 53.92% | 58.18%
23 | 21 | 2040 | Summer | S, [MVA] | 0 | 0 | 2.6262 | 2.6349 | 2.7297 | 2.6664 | 2.6222 | 2.6416 | 2.3996 | 2.2426 | 2.169 | 1.7846 | 1.8483 | 1.8198 | 1.8078 | 1.7562 | 1.6389 | 1.727 | 1.7336 | 2.2269 | 2.2297 | 2.4617 | 2.5817 | 2.5121 | 2.6507 | 2.8562
23 | 21 | 2040 | Summer | S, [%] | 0 | 0 | 52.52% | 52.7% | 54.59% | 53.33% | 52.44% | 52.83% | 47.99% | 44.85% | 43.38% | 35.69% | 36.97% | 36.4% | 36.16% | 35.12% | 32.78% | 34.54% | 34.67% | 44.54% | 44.59% | 49.23% | 51.63% | 50.24% | 53.01% | 57.12%
23 | 24 | 2040 | Summer | P, [MW] | 0 | 0 | 0.63424 | 0.63656 | 0.64728 | 0.65099 | 0.64971 | 0.64981 | 0.63071 | 0.52587 | 0.36504 | -0.50279 | -0.55451 | -0.58418 | -0.59195 | -0.60697 | -0.5825 | -0.57593 | -0.51296 | 0.43982 | 0.43702 | 0.53812 | 0.5605 | 0.57308 | 0.61851 | 0.61296
23 | 24 | 2040 | Summer | P, [%] | 0 | 0 | 63.42% | 63.66% | 64.73% | 65.1% | 64.97% | 64.98% | 63.07% | 52.59% | 36.5% | 50.28% | 55.45% | 58.42% | 59.2% | 60.7% | 58.25% | 57.59% | 51.3% | 43.98% | 43.7% | 53.81% | 56.05% | 57.31% | 61.85% | 61.3%
24 | 23 | 2040 | Summer | P, [MW] | 0 | 0 | -0.63296 | -0.63528 | -0.64597 | -0.64967 | -0.6484 | -0.64849 | -0.62934 | -0.52474 | -0.36418 | 0.50398 | 0.55586 | 0.58563 | 0.59351 | 0.60851 | 0.58387 | 0.57724 | 0.51405 | -0.43893 | -0.43623 | -0.53705 | -0.55932 | -0.57195 | -0.61729 | -0.61175
24 | 23 | 2040 | Summer | P, [%] | 0 | 0 | 63.3% | 63.53% | 64.6% | 64.97% | 64.84% | 64.85% | 62.93% | 52.47% | 36.42% | 50.4% | 55.59% | 58.56% | 59.35% | 60.85% | 58.39% | 57.72% | 51.4% | 43.89% | 43.62% | 53.71% | 55.93% | 57.2% | 61.73% | 61.18%
23 | 24 | 2040 | Summer | Q, [MVAr] | 0 | 0 | 0.092996 | 0.08668 | 0.065431 | 0.059092 | 0.0544 | 0.06806 | 0.22185 | 0.29564 | 0.37868 | 0.36148 | 0.35281 | 0.34853 | 0.37673 | 0.34592 | 0.31759 | 0.29509 | 0.29182 | 0.29537 | 0.24562 | 0.22551 | 0.23914 | 0.16755 | 0.074088 | 0.079303
23 | 24 | 2040 | Summer | Q, [%] | 0 | 0 | 9.3% | 8.668% | 6.543% | 5.909% | 5.44% | 6.806% | 22.19% | 29.56% | 37.87% | 36.15% | 35.28% | 34.85% | 37.67% | 34.59% | 31.76% | 29.51% | 29.18% | 29.54% | 24.56% | 22.55% | 23.91% | 16.76% | 7.409% | 7.93%
24 | 23 | 2040 | Summer | Q, [MVAr] | 0 | 0 | -0.092037 | -0.085714 | -0.064433 | -0.058079 | -0.053398 | -0.067048 | -0.22078 | -0.29487 | -0.37826 | -0.36063 | -0.35175 | -0.34734 | -0.3754 | -0.34461 | -0.31652 | -0.29408 | -0.2911 | -0.2949 | -0.24529 | -0.2248 | -0.23829 | -0.16676 | -0.073188 | -0.078417
24 | 23 | 2040 | Summer | Q, [%] | 0 | 0 | 9.204% | 8.571% | 6.443% | 5.808% | 5.34% | 6.705% | 22.08% | 29.49% | 37.83% | 36.06% | 35.17% | 34.73% | 37.54% | 34.46% | 31.65% | 29.41% | 29.11% | 29.49% | 24.53% | 22.48% | 23.83% | 16.68% | 7.319% | 7.842%
23 | 24 | 2040 | Summer | S, [MVA] | 0 | 0 | 0.64102 | 0.64244 | 0.65057 | 0.65367 | 0.65199 | 0.65336 | 0.66859 | 0.60328 | 0.52598 | 0.61924 | 0.65723 | 0.68025 | 0.70166 | 0.69863 | 0.66346 | 0.64713 | 0.59016 | 0.52979 | 0.50132 | 0.58346 | 0.60938 | 0.59707 | 0.62293 | 0.61807
23 | 24 | 2040 | Summer | S, [%] | 0 | 0 | 64.1% | 64.24% | 65.06% | 65.37% | 65.2% | 65.34% | 66.86% | 60.33% | 52.6% | 61.92% | 65.72% | 68.02% | 70.17% | 69.86% | 66.35% | 64.71% | 59.02% | 52.98% | 50.13% | 58.35% | 60.94% | 59.71% | 62.29% | 61.81%
24 | 23 | 2040 | Summer | S, [MVA] | 0 | 0 | 0.63962 | 0.64104 | 0.64917 | 0.65226 | 0.6506 | 0.65195 | 0.66694 | 0.60191 | 0.52508 | 0.61972 | 0.65781 | 0.68089 | 0.70226 | 0.69932 | 0.66415 | 0.64784 | 0.59075 | 0.5288 | 0.50046 | 0.5822 | 0.60797 | 0.59577 | 0.62161 | 0.61676
24 | 23 | 2040 | Summer | S, [%] | 0 | 0 | 63.96% | 64.1% | 64.92% | 65.23% | 65.06% | 65.19% | 66.69% | 60.19% | 52.51% | 61.97% | 65.78% | 68.09% | 70.23% | 69.93% | 66.41% | 64.78% | 59.07% | 52.88% | 50.05% | 58.22% | 60.8% | 59.58% | 62.16% | 61.68%
23 | 25 | 2040 | Summer | P, [MW] | 0 | 0 | 1.0894 | 1.0486 | 1.0498 | 1.0367 | 1.0197 | 1.0621 | 0.75754 | 0.73802 | 0.86495 | 1.204 | 1.1958 | 1.1477 | 1.0912 | 0.97945 | 0.99659 | 0.90189 | 0.92504 | 0.74502 | 0.76965 | 0.78152 | 0.74552 | 0.57396 | 0.73024 | 1.0689
23 | 25 | 2040 | Summer | P, [%] | 0 | 0 | 21.79% | 20.97% | 21% | 20.73% | 20.39% | 21.24% | 15.15% | 14.76% | 17.3% | 24.08% | 23.92% | 22.95% | 21.82% | 19.59% | 19.93% | 18.04% | 18.5% | 14.9% | 15.39% | 15.63% | 14.91% | 11.48% | 14.6% | 21.38%
25 | 23 | 2040 | Summer | P, [MW] | 0 | 0 | -1.0823 | -1.0418 | -1.043 | -1.03 | -1.0129 | -1.0552 | -0.75326 | -0.73384 | -0.86044 | -1.1973 | -1.189 | -1.1411 | -1.0855 | -0.97416 | -0.99115 | -0.89696 | -0.92008 | -0.74121 | -0.76606 | -0.77739 | -0.74139 | -0.57021 | -0.72621 | -1.0623
25 | 23 | 2040 | Summer | P, [%] | 0 | 0 | 21.65% | 20.84% | 20.86% | 20.6% | 20.26% | 21.1% | 15.07% | 14.68% | 17.21% | 23.95% | 23.78% | 22.82% | 21.71% | 19.48% | 19.82% | 17.94% | 18.4% | 14.82% | 15.32% | 15.55% | 14.83% | 11.4% | 14.52% | 21.25%
23 | 25 | 2040 | Summer | Q, [MVAr] | 0 | 0 | 0.76959 | 0.78427 | 0.79239 | 0.79461 | 0.82486 | 0.78106 | 0.71933 | 0.71057 | 0.62166 | 0.47115 | 0.50238 | 0.57566 | 0.46467 | 0.59139 | 0.61174 | 0.64359 | 0.62001 | 0.62413 | 0.54997 | 0.64065 | 0.67787 | 0.76893 | 0.68196 | 0.69373
23 | 25 | 2040 | Summer | Q, [%] | 0 | 0 | 15.39% | 15.69% | 15.85% | 15.89% | 16.5% | 15.62% | 14.39% | 14.21% | 12.43% | 9.423% | 10.05% | 11.51% | 9.293% | 11.83% | 12.23% | 12.87% | 12.4% | 12.48% | 11% | 12.81% | 13.56% | 15.38% | 13.64% | 13.87%
25 | 23 | 2040 | Summer | Q, [MVAr] | 0 | 0 | -0.7618 | -0.7768 | -0.78489 | -0.78722 | -0.81741 | -0.77352 | -0.71499 | -0.70635 | -0.61702 | -0.46389 | -0.49501 | -0.56842 | -0.45858 | -0.58578 | -0.60596 | -0.63844 | -0.61482 | -0.62034 | -0.54646 | -0.63649 | -0.6737 | -0.76522 | -0.67792 | -0.68653
25 | 23 | 2040 | Summer | Q, [%] | 0 | 0 | 15.24% | 15.54% | 15.7% | 15.74% | 16.35% | 15.47% | 14.3% | 14.13% | 12.34% | 9.278% | 9.9% | 11.37% | 9.172% | 11.72% | 12.12% | 12.77% | 12.3% | 12.41% | 10.93% | 12.73% | 13.47% | 15.3% | 13.56% | 13.73%
23 | 25 | 2040 | Summer | S, [MVA] | 0 | 0 | 1.3338 | 1.3094 | 1.3153 | 1.3062 | 1.3116 | 1.3184 | 1.0447 | 1.0245 | 1.0652 | 1.2929 | 1.297 | 1.284 | 1.186 | 1.1441 | 1.1694 | 1.108 | 1.1136 | 0.9719 | 0.94595 | 1.0105 | 1.0076 | 0.95952 | 0.99916 | 1.2743
23 | 25 | 2040 | Summer | S, [%] | 0 | 0 | 26.68% | 26.19% | 26.31% | 26.12% | 26.23% | 26.37% | 20.89% | 20.49% | 21.3% | 25.86% | 25.94% | 25.68% | 23.72% | 22.88% | 23.39% | 22.16% | 22.27% | 19.44% | 18.92% | 20.21% | 20.15% | 19.19% | 19.98% | 25.49%
25 | 23 | 2040 | Summer | S, [MVA] | 0 | 0 | 1.3236 | 1.2995 | 1.3053 | 1.2964 | 1.3016 | 1.3084 | 1.0386 | 1.0186 | 1.0588 | 1.284 | 1.288 | 1.2749 | 1.1784 | 1.1367 | 1.1617 | 1.101 | 1.1066 | 0.96655 | 0.94099 | 1.0047 | 1.0018 | 0.95431 | 0.99346 | 1.2649
25 | 23 | 2040 | Summer | S, [%] | 0 | 0 | 26.47% | 25.99% | 26.11% | 25.93% | 26.03% | 26.17% | 20.77% | 20.37% | 21.18% | 25.68% | 25.76% | 25.5% | 23.57% | 22.73% | 23.23% | 22.02% | 22.13% | 19.33% | 18.82% | 20.09% | 20.04% | 19.09% | 19.87% | 25.3%
25 | 26 | 2040 | Summer | P, [MW] | 0 | 0 | 0.29455 | 0.29372 | 0.29677 | 0.2973 | 0.29634 | 0.29574 | -0.3328 | -0.3334 | -0.33291 | -0.3362 | -0.34426 | -0.35136 | -0.35355 | -0.35816 | -0.3665 | -0.35266 | -0.3429 | -0.34054 | -0.31883 | -0.28827 | -0.25306 | -0.2649 | -0.20803 | 0.28561
25 | 26 | 2040 | Summer | P, [%] | 0 | 0 | 58.91% | 58.74% | 59.35% | 59.46% | 59.27% | 59.15% | 66.56% | 66.68% | 66.58% | 67.24% | 68.85% | 70.27% | 70.71% | 71.63% | 73.3% | 70.53% | 68.58% | 68.11% | 63.77% | 57.65% | 50.61% | 52.98% | 41.61% | 57.12%
26 | 25 | 2040 | Summer | P, [MW] | 0 | 0 | -0.29444 | -0.29361 | -0.29666 | -0.29719 | -0.29623 | -0.29563 | 0.33293 | 0.33355 | 0.33307 | 0.33636 | 0.34443 | 0.35153 | 0.35373 | 0.35834 | 0.36667 | 0.35283 | 0.34306 | 0.3407 | 0.31897 | 0.28838 | 0.25315 | 0.26499 | 0.20809 | -0.2855
26 | 25 | 2040 | Summer | P, [%] | 0 | 0 | 58.89% | 58.72% | 59.33% | 59.44% | 59.25% | 59.13% | 66.59% | 66.71% | 66.61% | 67.27% | 68.89% | 70.31% | 70.75% | 71.67% | 73.33% | 70.57% | 68.61% | 68.14% | 63.79% | 57.68% | 50.63% | 53% | 41.62% | 57.1%
25 | 26 | 2040 | Summer | Q, [MVAr] | 0 | 0 | 0.059841 | 0.065691 | 0.062264 | 0.062152 | 0.060893 | 0.06447 | 0.066147 | 0.12496 | 0.14546 | 0.14024 | 0.13658 | 0.1369 | 0.14557 | 0.14076 | 0.098593 | 0.1292 | 0.13079 | 0.12277 | 0.096782 | 0.087671 | 0.09195 | 0.09251 | 0.063501 | 0.062762
25 | 26 | 2040 | Summer | Q, [%] | 0 | 0 | 11.97% | 13.14% | 12.45% | 12.43% | 12.18% | 12.89% | 13.23% | 24.99% | 29.09% | 28.05% | 27.32% | 27.38% | 29.11% | 28.15% | 19.72% | 25.84% | 26.16% | 24.55% | 19.36% | 17.53% | 18.39% | 18.5% | 12.7% | 12.55%
26 | 25 | 2040 | Summer | Q, [MVAr] | 0 | 0 | -0.060796 | -0.066646 | -0.063223 | -0.063111 | -0.061853 | -0.065428 | -0.067088 | -0.12586 | -0.14635 | -0.14113 | -0.13746 | -0.13776 | -0.14642 | -0.14161 | -0.099472 | -0.13007 | -0.13168 | -0.12365 | -0.0977 | -0.088611 | -0.092911 | -0.093461 | -0.064507 | -0.063702
26 | 25 | 2040 | Summer | Q, [%] | 0 | 0 | 12.16% | 13.33% | 12.64% | 12.62% | 12.37% | 13.09% | 13.42% | 25.17% | 29.27% | 28.23% | 27.49% | 27.55% | 29.28% | 28.32% | 19.89% | 26.01% | 26.34% | 24.73% | 19.54% | 17.72% | 18.58% | 18.69% | 12.9% | 12.74%
25 | 26 | 2040 | Summer | S, [MVA] | 0 | 0 | 0.30057 | 0.30097 | 0.30323 | 0.30373 | 0.30253 | 0.30269 | 0.33931 | 0.35605 | 0.3633 | 0.36428 | 0.37036 | 0.37708 | 0.38234 | 0.38483 | 0.37953 | 0.37558 | 0.367 | 0.362 | 0.3332 | 0.30131 | 0.26925 | 0.28059 | 0.21751 | 0.29242
25 | 26 | 2040 | Summer | S, [%] | 0 | 0 | 60.11% | 60.19% | 60.65% | 60.75% | 60.51% | 60.54% | 67.86% | 71.21% | 72.66% | 72.86% | 74.07% | 75.42% | 76.47% | 76.97% | 75.91% | 75.12% | 73.4% | 72.4% | 66.64% | 60.26% | 53.85% | 56.12% | 43.5% | 58.48%
26 | 25 | 2040 | Summer | S, [MVA] | 0 | 0 | 0.30065 | 0.30108 | 0.30332 | 0.30382 | 0.30262 | 0.30278 | 0.33962 | 0.35651 | 0.3638 | 0.36477 | 0.37084 | 0.37756 | 0.38284 | 0.38531 | 0.37993 | 0.37604 | 0.36746 | 0.36245 | 0.33359 | 0.30169 | 0.26966 | 0.28099 | 0.21786 | 0.29252
26 | 25 | 2040 | Summer | S, [%] | 0 | 0 | 60.13% | 60.22% | 60.66% | 60.76% | 60.52% | 60.56% | 67.92% | 71.3% | 72.76% | 72.95% | 74.17% | 75.51% | 76.57% | 77.06% | 75.99% | 75.21% | 73.49% | 72.49% | 66.72% | 60.34% | 53.93% | 56.2% | 43.57% | 58.5%
50 | 1 | 2040 | Summer | P, [MW] | 0 | 0 | 12.5049 | 12.1004 | 11.1607 | 10.9851 | 10.7235 | 10.7173 | 11.7248 | 11.7785 | 11.8205 | 10.9723 | 10.3435 | 10.1964 | 10.214 | 9.9653 | 10.6871 | 10.4934 | 10.504 | 10.813 | 11.6458 | 12.2617 | 12.9513 | 12.6228 | 12.9607 | 12.6148
50 | 1 | 2040 | Summer | P, [%] | 0 | 0 | 83.37% | 80.67% | 74.4% | 73.23% | 71.49% | 71.45% | 78.17% | 78.52% | 78.8% | 73.15% | 68.96% | 67.98% | 68.09% | 66.44% | 71.25% | 69.96% | 70.03% | 72.09% | 77.64% | 81.74% | 86.34% | 84.15% | 86.4% | 84.1%
1 | 50 | 2040 | Summer | P, [MW] | 0 | 0 | -12.4496 | -12.0481 | -11.1145 | -10.9398 | -10.6796 | -10.6736 | -11.6746 | -11.7246 | -11.766 | -10.9217 | -10.2955 | -10.149 | -10.1667 | -9.9191 | -10.6382 | -10.4456 | -10.4562 | -10.764 | -11.5924 | -12.2055 | -12.8925 | -12.5654 | -12.902 | -12.5585
1 | 50 | 2040 | Summer | P, [%] | 0 | 0 | 83% | 80.32% | 74.1% | 72.93% | 71.2% | 71.16% | 77.83% | 78.16% | 78.44% | 72.81% | 68.64% | 67.66% | 67.78% | 66.13% | 70.92% | 69.64% | 69.71% | 71.76% | 77.28% | 81.37% | 85.95% | 83.77% | 86.01% | 83.72%
50 | 1 | 2040 | Summer | Q, [MVAr] | 0 | 0 | 6.0828 | 6.0465 | 6.0941 | 6.1386 | 6.1919 | 6.1545 | 6.1839 | 7.0655 | 7.1515 | 7.5337 | 7.8102 | 7.8699 | 7.8456 | 7.9082 | 7.546 | 7.5706 | 7.5447 | 7.3901 | 7.1705 | 6.8174 | 6.2014 | 6.4732 | 6.1323 | 6.16
50 | 1 | 2040 | Summer | Q, [%] | 0 | 0 | 40.55% | 40.31% | 40.63% | 40.92% | 41.28% | 41.03% | 41.23% | 47.1% | 47.68% | 50.22% | 52.07% | 52.47% | 52.3% | 52.72% | 50.31% | 50.47% | 50.3% | 49.27% | 47.8% | 45.45% | 41.34% | 43.15% | 40.88% | 41.07%
1 | 50 | 2040 | Summer | Q, [MVAr] | 0 | 0 | -4.8862 | -4.9139 | -5.0927 | -5.1578 | -5.2421 | -5.2084 | -5.096 | -5.8989 | -5.9721 | -6.4387 | -6.7712 | -6.844 | -6.8202 | -6.9075 | -6.4874 | -6.535 | -6.5099 | -6.3292 | -6.0142 | -5.6017 | -4.9295 | -5.2307 | -4.8617 | -4.9413
1 | 50 | 2040 | Summer | Q, [%] | 0 | 0 | 32.57% | 32.76% | 33.95% | 34.39% | 34.95% | 34.72% | 33.97% | 39.33% | 39.81% | 42.92% | 45.14% | 45.63% | 45.47% | 46.05% | 43.25% | 43.57% | 43.4% | 42.19% | 40.09% | 37.34% | 32.86% | 34.87% | 32.41% | 32.94%
50 | 1 | 2040 | Summer | S, [MVA] | 0 | 0 | 13.9058 | 13.527 | 12.7161 | 12.5839 | 12.3827 | 12.3587 | 13.2557 | 13.7351 | 13.8155 | 13.3097 | 12.961 | 12.8803 | 12.8795 | 12.7219 | 13.0826 | 12.9393 | 12.9328 | 13.0971 | 13.6763 | 14.0295 | 14.3594 | 14.1858 | 14.3382 | 14.0385
50 | 1 | 2040 | Summer | S, [%] | 0 | 0 | 92.71% | 90.18% | 84.77% | 83.89% | 82.55% | 82.39% | 88.37% | 91.57% | 92.1% | 88.73% | 86.41% | 85.87% | 85.86% | 84.81% | 87.22% | 86.26% | 86.22% | 87.31% | 91.18% | 93.53% | 95.73% | 94.57% | 95.59% | 93.59%
1 | 50 | 2040 | Summer | S, [MVA] | 0 | 0 | 13.3742 | 13.0116 | 12.2257 | 12.0947 | 11.8968 | 11.8766 | 12.7383 | 13.1249 | 13.1949 | 12.6784 | 12.3226 | 12.241 | 12.2424 | 12.0872 | 12.4602 | 12.3214 | 12.3171 | 12.4869 | 13.0596 | 13.4295 | 13.8028 | 13.6106 | 13.7876 | 13.4957
1 | 50 | 2040 | Summer | S, [%] | 0 | 0 | 89.16% | 86.74% | 81.5% | 80.63% | 79.31% | 79.18% | 84.92% | 87.5% | 87.97% | 84.52% | 82.15% | 81.61% | 81.62% | 80.58% | 83.07% | 82.14% | 82.11% | 83.25% | 87.06% | 89.53% | 92.02% | 90.74% | 91.92% | 89.97%
50 | 51 | 2040 | Summer | P, [MW] | 0 | 0 | -12.2345 | -11.8331 | -10.9254 | -10.7591 | -10.5115 | -10.5044 | -11.4705 | -11.5987 | -11.6763 | -10.8507 | -10.2294 | -10.0926 | -10.1196 | -9.8724 | -10.5542 | -10.3649 | -10.3676 | -10.6716 | -11.4849 | -12.1126 | -12.8415 | -12.4724 | -12.736 | -12.3775
50 | 51 | 2040 | Summer | P, [%] | 0 | 0 | 61.17% | 59.17% | 54.63% | 53.8% | 52.56% | 52.52% | 57.35% | 57.99% | 58.38% | 54.25% | 51.15% | 50.46% | 50.6% | 49.36% | 52.77% | 51.82% | 51.84% | 53.36% | 57.42% | 60.56% | 64.21% | 62.36% | 63.68% | 61.89%
51 | 50 | 2040 | Summer | P, [MW] | 0 | 0 | 12.2509 | 11.8497 | 10.9424 | 10.7762 | 10.5286 | 10.5215 | 11.4874 | 11.6132 | 11.6894 | 10.8637 | 10.243 | 10.1058 | 10.1321 | 9.8854 | 10.5681 | 10.3789 | 10.3821 | 10.6857 | 11.4988 | 12.1255 | 12.853 | 12.485 | 12.7505 | 12.3926
51 | 50 | 2040 | Summer | P, [%] | 0 | 0 | 61.25% | 59.25% | 54.71% | 53.88% | 52.64% | 52.61% | 57.44% | 58.07% | 58.45% | 54.32% | 51.21% | 50.53% | 50.66% | 49.43% | 52.84% | 51.89% | 51.91% | 53.43% | 57.49% | 60.63% | 64.26% | 62.43% | 63.75% | 61.96%
50 | 51 | 2040 | Summer | Q, [MVAr] | 0 | 0 | -14.3837 | -14.9637 | -15.9136 | -16.0296 | -16.2036 | -16.2292 | -15.3977 | -13.4815 | -12.2554 | -12.86 | -13.8745 | -13.6815 | -13.1093 | -13.589 | -13.8699 | -14.0733 | -14.4153 | -13.8707 | -13.0968 | -11.6247 | -9.3203 | -10.9981 | -12.476 | -13.3007
50 | 51 | 2040 | Summer | Q, [%] | 0 | 0 | 71.92% | 74.82% | 79.57% | 80.15% | 81.02% | 81.15% | 76.99% | 67.41% | 61.28% | 64.3% | 69.37% | 68.41% | 65.55% | 67.95% | 69.35% | 70.37% | 72.08% | 69.35% | 65.48% | 58.12% | 46.6% | 54.99% | 62.38% | 66.5%
51 | 50 | 2040 | Summer | Q, [MVAr] | 0 | 0 | 14.4961 | 15.0785 | 16.0311 | 16.1472 | 16.3213 | 16.3471 | 15.5139 | 13.5811 | 12.3456 | 12.9491 | 13.9681 | 13.7725 | 13.1956 | 13.6779 | 13.9656 | 14.1696 | 14.5146 | 13.9672 | 13.1924 | 11.7134 | 9.3994 | 11.0851 | 12.5761 | 13.4047
51 | 50 | 2040 | Summer | Q, [%] | 0 | 0 | 72.48% | 75.39% | 80.16% | 80.74% | 81.61% | 81.74% | 77.57% | 67.91% | 61.73% | 64.75% | 69.84% | 68.86% | 65.98% | 68.39% | 69.83% | 70.85% | 72.57% | 69.84% | 65.96% | 58.57% | 47% | 55.43% | 62.88% | 67.02%
50 | 51 | 2040 | Summer | S, [MVA] | 0 | 0 | 18.8832 | 19.0771 | 19.303 | 19.3056 | 19.3145 | 19.3321 | 19.2005 | 17.7843 | 16.9272 | 16.8261 | 17.2378 | 17.0013 | 16.5608 | 16.7966 | 17.4288 | 17.4782 | 17.7563 | 17.5008 | 17.4192 | 16.7883 | 15.8673 | 16.6288 | 17.8285 | 18.169
50 | 51 | 2040 | Summer | S, [%] | 0 | 0 | 94.42% | 95.39% | 96.51% | 96.53% | 96.57% | 96.66% | 96% | 88.92% | 84.64% | 84.13% | 86.19% | 85.01% | 82.8% | 83.98% | 87.14% | 87.39% | 88.78% | 87.5% | 87.1% | 83.94% | 79.34% | 83.14% | 89.14% | 90.84%
51 | 50 | 2040 | Summer | S, [MVA] | 0 | 0 | 18.9795 | 19.1775 | 19.4096 | 19.4128 | 19.4226 | 19.4405 | 19.3039 | 17.8693 | 17.0017 | 16.9026 | 17.3213 | 17.0825 | 16.6369 | 16.8762 | 17.5135 | 17.5641 | 17.8455 | 17.5859 | 17.5003 | 16.8591 | 15.9232 | 16.6959 | 17.909 | 18.2555
51 | 50 | 2040 | Summer | S, [%] | 0 | 0 | 94.9% | 95.89% | 97.05% | 97.06% | 97.11% | 97.2% | 96.52% | 89.35% | 85.01% | 84.51% | 86.61% | 85.41% | 83.18% | 84.38% | 87.57% | 87.82% | 89.23% | 87.93% | 87.5% | 84.3% | 79.62% | 83.48% | 89.55% | 91.28%
1 | 2 | 2040 | Summer | P, [MW] | 0 | 1 | 7.3909 | 6.9788 | 6.4453 | 6.4573 | 6.2209 | 6.1129 | 6.6938 | 7.336 | 7.125 | 7.1888 | 6.6954 | 6.5702 | 6.5712 | 6.2237 | 6.4221 | 6.2975 | 6.2502 | 6.5954 | 7.6022 | 7.9391 | 7.9433 | 8.2087 | 8.0436 | 7.5064
1 | 2 | 2040 | Summer | P, [%] | 0 | 1 | 73.91% | 69.79% | 64.45% | 64.57% | 62.21% | 61.13% | 66.94% | 73.36% | 71.25% | 71.89% | 66.95% | 65.7% | 65.71% | 62.24% | 64.22% | 62.97% | 62.5% | 65.95% | 76.02% | 79.39% | 79.43% | 82.09% | 80.44% | 75.06%
2 | 1 | 2040 | Summer | P, [MW] | 0 | 1 | -7.3616 | -6.9501 | -6.4184 | -6.4296 | -6.1943 | -6.0854 | -6.6647 | -7.3092 | -7.1006 | -7.1641 | -6.6734 | -6.5479 | -6.5482 | -6.2009 | -6.3964 | -6.2721 | -6.2257 | -6.5701 | -7.5733 | -7.9082 | -7.9118 | -8.1758 | -8.0099 | -7.4745
2 | 1 | 2040 | Summer | P, [%] | 0 | 1 | 73.62% | 69.5% | 64.18% | 64.3% | 61.94% | 60.85% | 66.65% | 73.09% | 71.01% | 71.64% | 66.73% | 65.48% | 65.48% | 62.01% | 63.96% | 62.72% | 62.26% | 65.7% | 75.73% | 79.08% | 79.12% | 81.76% | 80.1% | 74.75%
1 | 2 | 2040 | Summer | Q, [MVAr] | 0 | 1 | -3.7583 | -4.305 | -4.6498 | -4.7984 | -4.8535 | -5.2043 | -4.8534 | -2.9039 | -2.3753 | -2.3205 | -2.4368 | -2.8439 | -3.1645 | -3.7487 | -4.2962 | -4.4082 | -4.2233 | -3.9242 | -3.0718 | -3.0129 | -3.3081 | -3.163 | -3.8361 | -4.3186
1 | 2 | 2040 | Summer | Q, [%] | 0 | 1 | 37.58% | 43.05% | 46.5% | 47.98% | 48.54% | 52.04% | 48.53% | 29.04% | 23.75% | 23.2% | 24.37% | 28.44% | 31.65% | 37.49% | 42.96% | 44.08% | 42.23% | 39.24% | 30.72% | 30.13% | 33.08% | 31.63% | 38.36% | 43.19%
2 | 1 | 2040 | Summer | Q, [MVAr] | 0 | 1 | 3.84 | 4.3847 | 4.7248 | 4.8752 | 4.9274 | 5.2808 | 4.9345 | 2.9783 | 2.4431 | 2.3891 | 2.498 | 2.9057 | 3.2286 | 3.812 | 4.3675 | 4.4788 | 4.2913 | 3.9944 | 3.1522 | 3.0988 | 3.3959 | 3.2547 | 3.9299 | 4.4072
2 | 1 | 2040 | Summer | Q, [%] | 0 | 1 | 38.4% | 43.85% | 47.25% | 48.75% | 49.27% | 52.81% | 49.34% | 29.78% | 24.43% | 23.89% | 24.98% | 29.06% | 32.29% | 38.12% | 43.68% | 44.79% | 42.91% | 39.94% | 31.52% | 30.99% | 33.96% | 32.55% | 39.3% | 44.07%
1 | 2 | 2040 | Summer | S, [MVA] | 0 | 1 | 8.2916 | 8.1998 | 7.9475 | 8.0449 | 7.8902 | 8.0282 | 8.2681 | 7.8898 | 7.5105 | 7.5541 | 7.1251 | 7.1593 | 7.2935 | 7.2655 | 7.7266 | 7.6871 | 7.5433 | 7.6745 | 8.1994 | 8.4915 | 8.6046 | 8.797 | 8.9115 | 8.66
1 | 2 | 2040 | Summer | S, [%] | 0 | 1 | 82.92% | 82% | 79.48% | 80.45% | 78.9% | 80.28% | 82.68% | 78.9% | 75.11% | 75.54% | 71.25% | 71.59% | 72.94% | 72.65% | 77.27% | 76.87% | 75.43% | 76.75% | 81.99% | 84.92% | 86.05% | 87.97% | 89.11% | 86.6%
2 | 1 | 2040 | Summer | S, [MVA] | 0 | 1 | 8.3029 | 8.2177 | 7.9699 | 8.0689 | 7.9151 | 8.0572 | 8.2926 | 7.8927 | 7.5092 | 7.552 | 7.1256 | 7.1637 | 7.3009 | 7.2789 | 7.7453 | 7.7071 | 7.5614 | 7.6891 | 8.2031 | 8.4936 | 8.6098 | 8.7998 | 8.922 | 8.6771
2 | 1 | 2040 | Summer | S, [%] | 0 | 1 | 83.03% | 82.18% | 79.7% | 80.69% | 79.15% | 80.57% | 82.93% | 78.93% | 75.09% | 75.52% | 71.26% | 71.64% | 73.01% | 72.79% | 77.45% | 77.07% | 75.61% | 76.89% | 82.03% | 84.94% | 86.1% | 88% | 89.22% | 86.77%
2 | 3 | 2040 | Summer | P, [MW] | 0 | 1 | 6.2495 | 5.8428 | 5.3438 | 5.3807 | 5.1751 | 5.0613 | 5.648 | 6.5633 | 7.2396 | 7.4396 | 6.928 | 6.8255 | 6.8492 | 6.4922 | 6.7309 | 6.5765 | 6.4856 | 6.7594 | 7.1147 | 7.2958 | 7.2474 | 7.5751 | 7.2642 | 6.596
2 | 3 | 2040 | Summer | P, [%] | 0 | 1 | 62.49% | 58.43% | 53.44% | 53.81% | 51.75% | 50.61% | 56.48% | 65.63% | 72.4% | 74.4% | 69.28% | 68.26% | 68.49% | 64.92% | 67.31% | 65.76% | 64.86% | 67.59% | 71.15% | 72.96% | 72.47% | 75.75% | 72.64% | 65.96%
3 | 2 | 2040 | Summer | P, [MW] | 0 | 1 | -6.2186 | -5.8124 | -5.3149 | -5.3509 | -5.1464 | -5.0312 | -5.6162 | -6.5331 | -7.2051 | -7.4033 | -6.8959 | -6.793 | -6.8155 | -6.4592 | -6.6938 | -6.54 | -6.4509 | -6.7238 | -7.0794 | -7.2592 | -7.2104 | -7.5359 | -7.2254 | -6.5604
3 | 2 | 2040 | Summer | P, [%] | 0 | 1 | 62.19% | 58.12% | 53.15% | 53.51% | 51.46% | 50.31% | 56.16% | 65.33% | 72.05% | 74.03% | 68.96% | 67.93% | 68.16% | 64.59% | 66.94% | 65.4% | 64.51% | 67.24% | 70.79% | 72.59% | 72.1% | 75.36% | 72.25% | 65.6%
2 | 3 | 2040 | Summer | Q, [MVAr] | 0 | 1 | -3.6022 | -4.1484 | -4.4935 | -4.6226 | -4.6558 | -5.0194 | -4.6676 | -2.7063 | -2.2072 | -2.1673 | -2.2765 | -2.6866 | -2.9844 | -3.5741 | -4.1028 | -4.2314 | -4.021 | -3.7286 | -2.8826 | -2.8323 | -3.1209 | -2.9629 | -3.6212 | -4.1025
2 | 3 | 2040 | Summer | Q, [%] | 0 | 1 | 36.02% | 41.48% | 44.93% | 46.23% | 46.56% | 50.19% | 46.68% | 27.06% | 22.07% | 21.67% | 22.77% | 26.87% | 29.84% | 35.74% | 41.03% | 42.31% | 40.21% | 37.29% | 28.83% | 28.32% | 31.21% | 29.63% | 36.21% | 41.02%
3 | 2 | 2040 | Summer | Q, [MVAr] | 0 | 1 | 3.6879 | 4.2327 | 4.5735 | 4.7052 | 4.7353 | 5.1027 | 4.7557 | 2.7901 | 2.3031 | 2.2679 | 2.3658 | 2.7769 | 3.0779 | 3.6656 | 4.2057 | 4.3326 | 4.1175 | 3.8272 | 2.9806 | 2.9338 | 3.2236 | 3.072 | 3.7292 | 4.2013
3 | 2 | 2040 | Summer | Q, [%] | 0 | 1 | 36.88% | 42.33% | 45.74% | 47.05% | 47.35% | 51.03% | 47.56% | 27.9% | 23.03% | 22.68% | 23.66% | 27.77% | 30.78% | 36.66% | 42.06% | 43.33% | 41.18% | 38.27% | 29.81% | 29.34% | 32.24% | 30.72% | 37.29% | 42.01%
2 | 3 | 2040 | Summer | S, [MVA] | 0 | 1 | 7.2133 | 7.1657 | 6.9819 | 7.0937 | 6.9612 | 7.1282 | 7.3271 | 7.0993 | 7.5686 | 7.7488 | 7.2925 | 7.3352 | 7.4712 | 7.411 | 7.8827 | 7.8201 | 7.631 | 7.7195 | 7.6765 | 7.8263 | 7.8908 | 8.134 | 8.1168 | 7.7677
2 | 3 | 2040 | Summer | S, [%] | 0 | 1 | 72.13% | 71.66% | 69.82% | 70.94% | 69.61% | 71.28% | 73.27% | 70.99% | 75.69% | 77.49% | 72.92% | 73.35% | 74.71% | 74.11% | 78.83% | 78.2% | 76.31% | 77.2% | 76.76% | 78.26% | 78.91% | 81.34% | 81.17% | 77.68%
3 | 2 | 2040 | Summer | S, [MVA] | 0 | 1 | 7.2299 | 7.1903 | 7.0118 | 7.1254 | 6.9935 | 7.166 | 7.3593 | 7.1039 | 7.5642 | 7.7429 | 7.2904 | 7.3387 | 7.4783 | 7.4269 | 7.9054 | 7.8449 | 7.6529 | 7.7368 | 7.6813 | 7.8297 | 7.8982 | 8.138 | 8.131 | 7.7904
3 | 2 | 2040 | Summer | S, [%] | 0 | 1 | 72.3% | 71.9% | 70.12% | 71.25% | 69.93% | 71.66% | 73.59% | 71.04% | 75.64% | 77.43% | 72.9% | 73.39% | 74.78% | 74.27% | 79.05% | 78.45% | 76.53% | 77.37% | 76.81% | 78.3% | 78.98% | 81.38% | 81.31% | 77.9%
3 | 4 | 2040 | Summer | P, [MW] | 0 | 1 | 5.5518 | 5.1591 | 4.693 | 4.7709 | 4.583 | 4.474 | 5.0516 | 6.0872 | 6.6994 | 6.8593 | 6.2576 | 6.1544 | 6.1894 | 5.839 | 6.1991 | 6.0282 | 5.9322 | 6.2151 | 6.6128 | 6.7852 | 6.7462 | 7.1046 | 6.6944 | 6.0149
3 | 4 | 2040 | Summer | P, [%] | 0 | 1 | 55.52% | 51.59% | 46.93% | 47.71% | 45.83% | 44.74% | 50.52% | 60.87% | 66.99% | 68.59% | 62.58% | 61.54% | 61.89% | 58.39% | 61.99% | 60.28% | 59.32% | 62.15% | 66.13% | 67.85% | 67.46% | 71.05% | 66.94% | 60.15%
4 | 3 | 2040 | Summer | P, [MW] | 0 | 1 | -5.5382 | -5.1456 | -4.68 | -4.7574 | -4.5699 | -4.4603 | -5.0372 | -6.0729 | -6.6832 | -6.8424 | -6.2433 | -6.1401 | -6.1744 | -5.8243 | -6.1819 | -6.0113 | -5.9161 | -6.1985 | -6.596 | -6.7674 | -6.7285 | -7.0858 | -6.6764 | -5.9986
4 | 3 | 2040 | Summer | P, [%] | 0 | 1 | 55.38% | 51.46% | 46.8% | 47.57% | 45.7% | 44.6% | 50.37% | 60.73% | 66.83% | 68.42% | 62.43% | 61.4% | 61.74% | 58.24% | 61.82% | 60.11% | 59.16% | 61.99% | 65.96% | 67.67% | 67.28% | 70.86% | 66.76% | 59.99%
3 | 4 | 2040 | Summer | Q, [MVAr] | 0 | 1 | -3.6096 | -4.1462 | -4.487 | -4.5938 | -4.631 | -4.9453 | -4.6105 | -2.8866 | -2.4776 | -2.4759 | -2.4212 | -2.703 | -2.9892 | -3.5878 | -4.0737 | -4.238 | -4.0597 | -3.808 | -3.1554 | -3.2389 | -3.3755 | -3.1587 | -3.6726 | -4.0843
3 | 4 | 2040 | Summer | Q, [%] | 0 | 1 | 36.1% | 41.46% | 44.87% | 45.94% | 46.31% | 49.45% | 46.11% | 28.87% | 24.78% | 24.76% | 24.21% | 27.03% | 29.89% | 35.88% | 40.74% | 42.38% | 40.6% | 38.08% | 31.55% | 32.39% | 33.76% | 31.59% | 36.73% | 40.84%
4 | 3 | 2040 | Summer | Q, [MVAr] | 0 | 1 | 3.6473 | 4.1838 | 4.5231 | 4.6312 | 4.6673 | 4.9832 | 4.6505 | 2.9262 | 2.5226 | 2.5228 | 2.4609 | 2.7428 | 3.0307 | 3.6287 | 4.1213 | 4.285 | 4.1045 | 3.8541 | 3.2022 | 3.2881 | 3.4248 | 3.2111 | 3.7226 | 4.1296
4 | 3 | 2040 | Summer | Q, [%] | 0 | 1 | 36.47% | 41.84% | 45.23% | 46.31% | 46.67% | 49.83% | 46.51% | 29.26% | 25.23% | 25.23% | 24.61% | 27.43% | 30.31% | 36.29% | 41.21% | 42.85% | 41.04% | 38.54% | 32.02% | 32.88% | 34.25% | 32.11% | 37.23% | 41.3%
3 | 4 | 2040 | Summer | S, [MVA] | 0 | 1 | 6.622 | 6.6187 | 6.4929 | 6.623 | 6.5154 | 6.6688 | 6.8393 | 6.7369 | 7.1428 | 7.2925 | 6.7097 | 6.7219 | 6.8734 | 6.8532 | 7.4178 | 7.3689 | 7.1884 | 7.2889 | 7.3271 | 7.5186 | 7.5436 | 7.7752 | 7.6356 | 7.2706
3 | 4 | 2040 | Summer | S, [%] | 0 | 1 | 66.22% | 66.19% | 64.93% | 66.23% | 65.15% | 66.69% | 68.39% | 67.37% | 71.43% | 72.93% | 67.1% | 67.22% | 68.73% | 68.53% | 74.18% | 73.69% | 71.88% | 72.89% | 73.27% | 75.19% | 75.44% | 77.75% | 76.36% | 72.71%
4 | 3 | 2040 | Summer | S, [MVA] | 0 | 1 | 6.6313 | 6.6318 | 6.5085 | 6.6394 | 6.532 | 6.6878 | 6.8557 | 6.7411 | 7.1434 | 7.2927 | 6.7108 | 6.7249 | 6.8781 | 6.8622 | 7.4298 | 7.3822 | 7.2005 | 7.299 | 7.3322 | 7.524 | 7.5499 | 7.7794 | 7.6441 | 7.2827
4 | 3 | 2040 | Summer | S, [%] | 0 | 1 | 66.31% | 66.32% | 65.08% | 66.39% | 65.32% | 66.88% | 68.56% | 67.41% | 71.43% | 72.93% | 67.11% | 67.25% | 68.78% | 68.62% | 74.3% | 73.82% | 72% | 72.99% | 73.32% | 75.24% | 75.5% | 77.79% | 76.44% | 72.83%
4 | 5 | 2040 | Summer | P, [MW] | 0 | 1 | 3.9112 | 3.5884 | 3.212 | 3.3142 | 3.129 | 3.0322 | 3.5044 | 4.5252 | 5.0477 | 5.2288 | 4.3794 | 4.137 | 4.2214 | 3.9609 | 4.5943 | 4.4897 | 4.4218 | 4.679 | 5.117 | 5.2837 | 5.2473 | 5.6062 | 5.1265 | 4.5067
4 | 5 | 2040 | Summer | P, [%] | 0 | 1 | 48.89% | 44.86% | 40.15% | 41.43% | 39.11% | 37.9% | 43.81% | 56.57% | 63.1% | 65.36% | 54.74% | 51.71% | 52.77% | 49.51% | 57.43% | 56.12% | 55.27% | 58.49% | 63.96% | 66.05% | 65.59% | 70.08% | 64.08% | 56.33%
5 | 4 | 2040 | Summer | P, [MW] | 0 | 1 | -3.8887 | -3.5675 | -3.1921 | -3.2934 | -3.1089 | -3.0114 | -3.4813 | -4.5007 | -5.02 | -5.1996 | -4.3571 | -4.1151 | -4.1984 | -3.9388 | -4.5664 | -4.4622 | -4.3952 | -4.6518 | -5.0883 | -5.2531 | -5.2169 | -5.5733 | -5.0968 | -4.481
5 | 4 | 2040 | Summer | P, [%] | 0 | 1 | 48.61% | 44.59% | 39.9% | 41.17% | 38.86% | 37.64% | 43.52% | 56.26% | 62.75% | 64.99% | 54.46% | 51.44% | 52.48% | 49.24% | 57.08% | 55.78% | 54.94% | 58.15% | 63.6% | 65.66% | 65.21% | 69.67% | 63.71% | 56.01%
4 | 5 | 2040 | Summer | Q, [MVAr] | 0 | 1 | -3.2035 | -3.3363 | -3.5385 | -3.5962 | -3.6434 | -3.8484 | -3.7815 | -2.6623 | -2.2935 | -2.2515 | -2.357 | -2.6902 | -2.8016 | -3.0167 | -3.2377 | -3.3305 | -3.2541 | -2.9901 | -2.455 | -2.5574 | -2.6187 | -2.4188 | -2.7661 | -3.0425
4 | 5 | 2040 | Summer | Q, [%] | 0 | 1 | 40.04% | 41.7% | 44.23% | 44.95% | 45.54% | 48.11% | 47.27% | 33.28% | 28.67% | 28.14% | 29.46% | 33.63% | 35.02% | 37.71% | 40.47% | 41.63% | 40.68% | 37.38% | 30.69% | 31.97% | 32.73% | 30.23% | 34.58% | 38.03%
5 | 4 | 2040 | Summer | Q, [MVAr] | 0 | 1 | 3.2654 | 3.3941 | 3.5933 | 3.6535 | 3.6986 | 3.9057 | 3.8453 | 2.7302 | 2.3701 | 2.3323 | 2.4186 | 2.7507 | 2.8652 | 3.0774 | 3.3147 | 3.4065 | 3.3276 | 3.0653 | 2.5343 | 2.6421 | 2.7026 | 2.51 | 2.8483 | 3.1137
5 | 4 | 2040 | Summer | Q, [%] | 0 | 1 | 40.82% | 42.43% | 44.92% | 45.67% | 46.23% | 48.82% | 48.07% | 34.13% | 29.63% | 29.15% | 30.23% | 34.38% | 35.81% | 38.47% | 41.43% | 42.58% | 41.59% | 38.32% | 31.68% | 33.03% | 33.78% | 31.37% | 35.6% | 38.92%
4 | 5 | 2040 | Summer | S, [MVA] | 0 | 1 | 5.0557 | 4.8998 | 4.7789 | 4.8904 | 4.8026 | 4.8995 | 5.1557 | 5.2503 | 5.5443 | 5.6929 | 4.9734 | 4.9348 | 5.0665 | 4.9788 | 5.6205 | 5.5901 | 5.4901 | 5.5528 | 5.6754 | 5.87 | 5.8644 | 6.1057 | 5.8251 | 5.4376
4 | 5 | 2040 | Summer | S, [%] | 0 | 1 | 63.2% | 61.25% | 59.74% | 61.13% | 60.03% | 61.24% | 64.45% | 65.63% | 69.3% | 71.16% | 62.17% | 61.68% | 63.33% | 62.24% | 70.26% | 69.88% | 68.63% | 69.41% | 70.94% | 73.38% | 73.3% | 76.32% | 72.81% | 67.97%
5 | 4 | 2040 | Summer | S, [MVA] | 0 | 1 | 5.0779 | 4.9241 | 4.8064 | 4.9188 | 4.8317 | 4.9319 | 5.1871 | 5.264 | 5.5514 | 5.6987 | 4.9833 | 4.9498 | 5.0829 | 4.9985 | 5.6426 | 5.6138 | 5.5128 | 5.5709 | 5.6845 | 5.8801 | 5.8754 | 6.1124 | 5.8386 | 5.4566
5 | 4 | 2040 | Summer | S, [%] | 0 | 1 | 63.47% | 61.55% | 60.08% | 61.48% | 60.4% | 61.65% | 64.84% | 65.8% | 69.39% | 71.23% | 62.29% | 61.87% | 63.54% | 62.48% | 70.53% | 70.17% | 68.91% | 69.64% | 71.06% | 73.5% | 73.44% | 76.41% | 72.98% | 68.21%
5 | 6 | 2040 | Summer | P, [MW] | 0 | 1 | 2.3024 | 2.265 | 2.1621 | 2.1078 | 2.0784 | 2.0546 | 1.9733 | 1.9247 | 2.0102 | 2.0496 | 0.76739 | 0.80476 | 0.74182 | 0.64764 | 2.0436 | 2.0447 | 2.0995 | 2.0744 | 1.986 | 2.0089 | 2.0711 | 2.0118 | 2.2104 | 2.2125
5 | 6 | 2040 | Summer | P, [%] | 0 | 1 | 46.05% | 45.3% | 43.24% | 42.16% | 41.57% | 41.09% | 39.47% | 38.49% | 40.2% | 40.99% | 15.35% | 16.1% | 14.84% | 12.95% | 40.87% | 40.89% | 41.99% | 41.49% | 39.72% | 40.18% | 41.42% | 40.24% | 44.21% | 44.25%
6 | 5 | 2040 | Summer | P, [MW] | 0 | 1 | -2.3007 | -2.2633 | -2.1605 | -2.1062 | -2.0768 | -2.053 | -1.9717 | -1.9233 | -2.0089 | -2.0482 | -0.76716 | -0.80454 | -0.74161 | -0.64744 | -2.0422 | -2.0433 | -2.098 | -2.073 | -1.9847 | -2.0076 | -2.0697 | -2.0106 | -2.2089 | -2.211
6 | 5 | 2040 | Summer | P, [%] | 0 | 1 | 46.01% | 45.27% | 43.21% | 42.12% | 41.54% | 41.06% | 39.43% | 38.47% | 40.18% | 40.96% | 15.34% | 16.09% | 14.83% | 12.95% | 40.84% | 40.87% | 41.96% | 41.46% | 39.69% | 40.15% | 41.39% | 40.21% | 44.18% | 44.22%
5 | 6 | 2040 | Summer | Q, [MVAr] | 0 | 1 | -0.80816 | -0.88531 | -1.0389 | -1.0756 | -1.1167 | -1.1481 | -1.2686 | -0.93411 | -0.72288 | -0.45935 | -0.41839 | -0.34935 | -0.42959 | -0.51628 | -0.7206 | -0.73193 | -0.71407 | -0.72497 | -0.65685 | -0.7165 | -0.65124 | -0.56109 | -0.62748 | -0.78655
5 | 6 | 2040 | Summer | Q, [%] | 0 | 1 | 16.16% | 17.71% | 20.78% | 21.51% | 22.33% | 22.96% | 25.37% | 18.68% | 14.46% | 9.187% | 8.368% | 6.987% | 8.592% | 10.33% | 14.41% | 14.64% | 14.28% | 14.5% | 13.14% | 14.33% | 13.02% | 11.22% | 12.55% | 15.73%
6 | 5 | 2040 | Summer | Q, [MVAr] | 0 | 1 | 0.81268 | 0.88977 | 1.0432 | 1.0797 | 1.1208 | 1.1522 | 1.2727 | 0.9376 | 0.72641 | 0.46276 | 0.41879 | 0.34975 | 0.42995 | 0.5166 | 0.72413 | 0.73547 | 0.71778 | 0.72862 | 0.66018 | 0.71996 | 0.6548 | 0.56438 | 0.63146 | 0.79069
6 | 5 | 2040 | Summer | Q, [%] | 0 | 1 | 16.25% | 17.8% | 20.86% | 21.59% | 22.42% | 23.04% | 25.45% | 18.75% | 14.53% | 9.255% | 8.376% | 6.995% | 8.599% | 10.33% | 14.48% | 14.71% | 14.36% | 14.57% | 13.2% | 14.4% | 13.1% | 11.29% | 12.63% | 15.81%
5 | 6 | 2040 | Summer | S, [MVA] | 0 | 1 | 2.4401 | 2.4319 | 2.3987 | 2.3663 | 2.3594 | 2.3536 | 2.3459 | 2.1394 | 2.1363 | 2.1004 | 0.87403 | 0.87732 | 0.85724 | 0.82824 | 2.1669 | 2.1718 | 2.2176 | 2.1975 | 2.0918 | 2.1329 | 2.171 | 2.0886 | 2.2977 | 2.3482
5 | 6 | 2040 | Summer | S, [%] | 0 | 1 | 48.8% | 48.64% | 47.97% | 47.33% | 47.19% | 47.07% | 46.92% | 42.79% | 42.73% | 42.01% | 17.48% | 17.55% | 17.14% | 16.56% | 43.34% | 43.44% | 44.35% | 43.95% | 41.84% | 42.66% | 43.42% | 41.77% | 45.95% | 46.96%
6 | 5 | 2040 | Summer | S, [MVA] | 0 | 1 | 2.44 | 2.4319 | 2.3991 | 2.3668 | 2.36 | 2.3542 | 2.3468 | 2.1397 | 2.1362 | 2.0999 | 0.87402 | 0.87727 | 0.85723 | 0.82828 | 2.1668 | 2.1717 | 2.2174 | 2.1973 | 2.0916 | 2.1328 | 2.1708 | 2.0883 | 2.2974 | 2.3481
6 | 5 | 2040 | Summer | S, [%] | 0 | 1 | 48.8% | 48.64% | 47.98% | 47.34% | 47.2% | 47.08% | 46.94% | 42.79% | 42.72% | 42% | 17.48% | 17.55% | 17.14% | 16.57% | 43.34% | 43.43% | 44.35% | 43.95% | 41.83% | 42.66% | 43.42% | 41.77% | 45.95% | 46.96%
6 | 7 | 2040 | Summer | P, [MW] | 0 | 1 | 1.4485 | 1.4434 | 1.4108 | 1.4034 | 1.3876 | 1.3908 | 1.3122 | 1.2994 | 1.2832 | 1.3548 | -0.79459 | -0.78643 | -0.7987 | -0.80798 | 1.2191 | 1.212 | 1.2588 | 1.2617 | 1.1745 | 1.2308 | 1.2754 | 1.1899 | 1.2907 | 1.3306
6 | 7 | 2040 | Summer | P, [%] | 0 | 1 | 72.42% | 72.17% | 70.54% | 70.17% | 69.38% | 69.54% | 65.61% | 64.97% | 64.16% | 67.74% | 39.73% | 39.32% | 39.94% | 40.4% | 60.96% | 60.6% | 62.94% | 63.09% | 58.73% | 61.54% | 63.77% | 59.5% | 64.53% | 66.53%
7 | 6 | 2040 | Summer | P, [MW] | 0 | 1 | -1.4446 | -1.4395 | -1.407 | -1.3996 | -1.3838 | -1.3871 | -1.3086 | -1.2962 | -1.2802 | -1.3515 | 0.79578 | 0.78757 | 0.7999 | 0.80923 | -1.2163 | -1.2092 | -1.2559 | -1.2587 | -1.1719 | -1.2279 | -1.2724 | -1.1872 | -1.2876 | -1.3272
7 | 6 | 2040 | Summer | P, [%] | 0 | 1 | 72.23% | 71.98% | 70.35% | 69.98% | 69.19% | 69.35% | 65.43% | 64.81% | 64.01% | 67.58% | 39.79% | 39.38% | 39.99% | 40.46% | 60.82% | 60.46% | 62.79% | 62.94% | 58.6% | 61.39% | 63.62% | 59.36% | 64.38% | 66.36%
6 | 7 | 2040 | Summer | Q, [MVAr] | 0 | 1 | -0.4551 | -0.49091 | -0.56854 | -0.55213 | -0.58527 | -0.57129 | -0.66264 | -0.45264 | -0.37285 | -0.21476 | -0.24178 | -0.20573 | -0.24754 | -0.29117 | -0.42408 | -0.43733 | -0.40109 | -0.42865 | -0.40014 | -0.45428 | -0.41499 | -0.44541 | -0.44497 | -0.52965
6 | 7 | 2040 | Summer | Q, [%] | 0 | 1 | 22.75% | 24.55% | 28.43% | 27.61% | 29.26% | 28.56% | 33.13% | 22.63% | 18.64% | 10.74% | 12.09% | 10.29% | 12.38% | 14.56% | 21.2% | 21.87% | 20.05% | 21.43% | 20.01% | 22.71% | 20.75% | 22.27% | 22.25% | 26.48%
7 | 6 | 2040 | Summer | Q, [MVAr] | 0 | 1 | 0.45938 | 0.49519 | 0.57277 | 0.55628 | 0.5894 | 0.57538 | 0.66655 | 0.45614 | 0.37618 | 0.21831 | 0.24278 | 0.20666 | 0.24855 | 0.29224 | 0.42705 | 0.44028 | 0.40423 | 0.43187 | 0.40291 | 0.45742 | 0.41826 | 0.44831 | 0.44834 | 0.53337
7 | 6 | 2040 | Summer | Q, [%] | 0 | 1 | 22.97% | 24.76% | 28.64% | 27.81% | 29.47% | 28.77% | 33.33% | 22.81% | 18.81% | 10.92% | 12.14% | 10.33% | 12.43% | 14.61% | 21.35% | 22.01% | 20.21% | 21.59% | 20.15% | 22.87% | 20.91% | 22.42% | 22.42% | 26.67%
6 | 7 | 2040 | Summer | S, [MVA] | 0 | 1 | 1.5183 | 1.5246 | 1.521 | 1.5081 | 1.506 | 1.5036 | 1.47 | 1.376 | 1.3363 | 1.3717 | 0.83056 | 0.81289 | 0.83618 | 0.85884 | 1.2908 | 1.2884 | 1.3212 | 1.3325 | 1.2408 | 1.3119 | 1.3412 | 1.2706 | 1.3652 | 1.4322
6 | 7 | 2040 | Summer | S, [%] | 0 | 1 | 75.91% | 76.23% | 76.05% | 75.41% | 75.3% | 75.18% | 73.5% | 68.8% | 66.82% | 68.58% | 41.53% | 40.64% | 41.81% | 42.94% | 64.54% | 64.42% | 66.06% | 66.63% | 62.04% | 65.6% | 67.06% | 63.53% | 68.26% | 71.61%
7 | 6 | 2040 | Summer | S, [MVA] | 0 | 1 | 1.5159 | 1.5223 | 1.5191 | 1.5061 | 1.5041 | 1.5017 | 1.4686 | 1.3741 | 1.3343 | 1.369 | 0.83199 | 0.81423 | 0.83762 | 0.86038 | 1.2891 | 1.2868 | 1.3193 | 1.3308 | 1.2392 | 1.3103 | 1.3394 | 1.269 | 1.3634 | 1.4304
7 | 6 | 2040 | Summer | S, [%] | 0 | 1 | 75.8% | 76.11% | 75.95% | 75.31% | 75.21% | 75.08% | 73.43% | 68.7% | 66.71% | 68.45% | 41.6% | 40.71% | 41.88% | 43.02% | 64.46% | 64.34% | 65.97% | 66.54% | 61.96% | 65.51% | 66.97% | 63.45% | 68.17% | 71.52%
7 | 8 | 2040 | Summer | P, [MW] | 0 | 1 | 1.0221 | 0.99892 | 0.97971 | 0.97753 | 0.97096 | 0.97726 | 0.89751 | 0.93137 | 0.92494 | 0.98292 | -0.98273 | -0.99742 | -1.0113 | -1.0431 | 0.73424 | 0.7182 | 0.79608 | 0.83651 | 0.86579 | 0.97472 | 1.0476 | 0.97108 | 0.95777 | 0.94247
7 | 8 | 2040 | Summer | P, [%] | 0 | 1 | 51.11% | 49.95% | 48.99% | 48.88% | 48.55% | 48.86% | 44.88% | 46.57% | 46.25% | 49.15% | 49.14% | 49.87% | 50.56% | 52.16% | 36.71% | 35.91% | 39.8% | 41.83% | 43.29% | 48.74% | 52.38% | 48.55% | 47.89% | 47.12%
8 | 7 | 2040 | Summer | P, [MW] | 0 | 1 | -1.0167 | -0.99356 | -0.97418 | -0.97205 | -0.96539 | -0.9717 | -0.89215 | -0.92655 | -0.92045 | -0.97841 | 0.98723 | 1.0019 | 1.016 | 1.0482 | -0.73094 | -0.71492 | -0.79252 | -0.83256 | -0.8618 | -0.96957 | -1.0422 | -0.96607 | -0.95289 | -0.93739
8 | 7 | 2040 | Summer | P, [%] | 0 | 1 | 50.84% | 49.68% | 48.71% | 48.6% | 48.27% | 48.59% | 44.61% | 46.33% | 46.02% | 48.92% | 49.36% | 50.1% | 50.8% | 52.41% | 36.55% | 35.75% | 39.63% | 41.63% | 43.09% | 48.48% | 52.11% | 48.3% | 47.64% | 46.87%
7 | 8 | 2040 | Summer | Q, [MVAr] | 0 | 1 | -0.56014 | -0.60378 | -0.6733 | -0.66647 | -0.69493 | -0.68844 | -0.75303 | -0.57073 | -0.49263 | -0.36473 | -0.37697 | -0.35071 | -0.38702 | -0.42758 | -0.53796 | -0.55798 | -0.50959 | -0.53999 | -0.48981 | -0.57274 | -0.51968 | -0.5538 | -0.56024 | -0.63344
7 | 8 | 2040 | Summer | Q, [%] | 0 | 1 | 28.01% | 30.19% | 33.67% | 33.32% | 34.75% | 34.42% | 37.65% | 28.54% | 24.63% | 18.24% | 18.85% | 17.54% | 19.35% | 21.38% | 26.9% | 27.9% | 25.48% | 27% | 24.49% | 28.64% | 25.98% | 27.69% | 28.01% | 31.67%
8 | 7 | 2040 | Summer | Q, [MVAr] | 0 | 1 | 0.56366 | 0.60728 | 0.67692 | 0.67005 | 0.69858 | 0.69207 | 0.75652 | 0.57383 | 0.49549 | 0.36761 | 0.37984 | 0.35359 | 0.39004 | 0.43085 | 0.53992 | 0.55992 | 0.51173 | 0.54244 | 0.49229 | 0.57609 | 0.52327 | 0.55705 | 0.56338 | 0.63672
8 | 7 | 2040 | Summer | Q, [%] | 0 | 1 | 28.18% | 30.36% | 33.85% | 33.5% | 34.93% | 34.6% | 37.83% | 28.69% | 24.77% | 18.38% | 18.99% | 17.68% | 19.5% | 21.54% | 27% | 28% | 25.59% | 27.12% | 24.61% | 28.8% | 26.16% | 27.85% | 28.17% | 31.84%
7 | 8 | 2040 | Summer | S, [MVA] | 0 | 1 | 1.1656 | 1.1672 | 1.1888 | 1.1831 | 1.194 | 1.1954 | 1.1716 | 1.0923 | 1.048 | 1.0484 | 1.0526 | 1.0573 | 1.0828 | 1.1274 | 0.91023 | 0.90948 | 0.94521 | 0.99566 | 0.99474 | 1.1305 | 1.1695 | 1.1179 | 1.1096 | 1.1356
7 | 8 | 2040 | Summer | S, [%] | 0 | 1 | 58.28% | 58.36% | 59.44% | 59.16% | 59.7% | 59.77% | 58.58% | 54.62% | 52.4% | 52.42% | 52.63% | 52.86% | 54.14% | 56.37% | 45.51% | 45.47% | 47.26% | 49.78% | 49.74% | 56.53% | 58.47% | 55.89% | 55.48% | 56.78%
8 | 7 | 2040 | Summer | S, [MVA] | 0 | 1 | 1.1625 | 1.1644 | 1.1863 | 1.1806 | 1.1916 | 1.193 | 1.1697 | 1.0898 | 1.0453 | 1.0452 | 1.0578 | 1.0625 | 1.0883 | 1.1333 | 0.90873 | 0.90808 | 0.94338 | 0.99368 | 0.99249 | 1.1278 | 1.1662 | 1.1152 | 1.107 | 1.1332
8 | 7 | 2040 | Summer | S, [%] | 0 | 1 | 58.13% | 58.22% | 59.31% | 59.03% | 59.58% | 59.65% | 58.49% | 54.49% | 52.27% | 52.26% | 52.89% | 53.13% | 54.41% | 56.66% | 45.44% | 45.4% | 47.17% | 49.68% | 49.62% | 56.39% | 58.31% | 55.76% | 55.35% | 56.66%
2 | 9 | 2040 | Summer | P, [MW] | 0 | 1 | 0.56099 | 0.55821 | 0.54821 | 0.5462 | 0.54515 | 0.55518 | 0.5742 | 0.48361 | -0.43668 | -0.6004 | -0.62685 | -0.6447 | -0.6556 | -0.66158 | -0.66024 | -0.6398 | -0.5951 | -0.52208 | 0.21383 | 0.40357 | 0.48742 | 0.48139 | 0.53286 | 0.54707
2 | 9 | 2040 | Summer | P, [%] | 0 | 1 | 56.1% | 55.82% | 54.82% | 54.62% | 54.51% | 55.52% | 57.42% | 48.36% | 43.67% | 60.04% | 62.69% | 64.47% | 65.56% | 66.16% | 66.02% | 63.98% | 59.51% | 52.21% | 21.38% | 40.36% | 48.74% | 48.14% | 53.29% | 54.71%
9 | 2 | 2040 | Summer | P, [MW] | 0 | 1 | -0.56022 | -0.55745 | -0.54747 | -0.54546 | -0.54441 | -0.55443 | -0.57345 | -0.48303 | 0.43719 | 0.60119 | 0.62769 | 0.64557 | 0.65653 | 0.66254 | 0.66121 | 0.64071 | 0.59591 | 0.52275 | -0.21356 | -0.40308 | -0.4868 | -0.48077 | -0.53215 | -0.54633
9 | 2 | 2040 | Summer | P, [%] | 0 | 1 | 56.02% | 55.75% | 54.75% | 54.55% | 54.44% | 55.44% | 57.35% | 48.3% | 43.72% | 60.12% | 62.77% | 64.56% | 65.65% | 66.25% | 66.12% | 64.07% | 59.59% | 52.28% | 21.36% | 40.31% | 48.68% | 48.08% | 53.22% | 54.63%
2 | 9 | 2040 | Summer | Q, [MVAr] | 0 | 1 | -0.37221 | -0.37769 | -0.37772 | -0.37772 | -0.37774 | -0.37458 | -0.34258 | -0.33338 | -0.32263 | -0.32101 | -0.30656 | -0.30617 | -0.3363 | -0.35471 | -0.36979 | -0.36107 | -0.35431 | -0.35191 | -0.34302 | -0.35602 | -0.3648 | -0.36578 | -0.37584 | -0.37576
2 | 9 | 2040 | Summer | Q, [%] | 0 | 1 | 37.22% | 37.77% | 37.77% | 37.77% | 37.77% | 37.46% | 34.26% | 33.34% | 32.26% | 32.1% | 30.66% | 30.62% | 33.63% | 35.47% | 36.98% | 36.11% | 35.43% | 35.19% | 34.3% | 35.6% | 36.48% | 36.58% | 37.58% | 37.58%
9 | 2 | 2040 | Summer | Q, [MVAr] | 0 | 1 | 0.37276 | 0.37825 | 0.37825 | 0.37825 | 0.37826 | 0.37511 | 0.34312 | 0.33371 | 0.32286 | 0.32161 | 0.30722 | 0.30688 | 0.33708 | 0.35552 | 0.37061 | 0.36181 | 0.35493 | 0.35234 | 0.34294 | 0.35622 | 0.36517 | 0.36614 | 0.37632 | 0.37628
9 | 2 | 2040 | Summer | Q, [%] | 0 | 1 | 37.28% | 37.82% | 37.82% | 37.82% | 37.83% | 37.51% | 34.31% | 33.37% | 32.29% | 32.16% | 30.72% | 30.69% | 33.71% | 35.55% | 37.06% | 36.18% | 35.49% | 35.23% | 34.29% | 35.62% | 36.52% | 36.61% | 37.63% | 37.63%
2 | 9 | 2040 | Summer | S, [MVA] | 0 | 1 | 0.67324 | 0.67398 | 0.66574 | 0.66409 | 0.66323 | 0.66973 | 0.66863 | 0.58739 | 0.54294 | 0.68083 | 0.6978 | 0.71371 | 0.73683 | 0.75067 | 0.75674 | 0.73465 | 0.69259 | 0.62961 | 0.40421 | 0.53816 | 0.60882 | 0.60459 | 0.65207 | 0.66369
2 | 9 | 2040 | Summer | S, [%] | 0 | 1 | 67.32% | 67.4% | 66.57% | 66.41% | 66.32% | 66.97% | 66.86% | 58.74% | 54.29% | 68.08% | 69.78% | 71.37% | 73.68% | 75.07% | 75.67% | 73.47% | 69.26% | 62.96% | 40.42% | 53.82% | 60.88% | 60.46% | 65.21% | 66.37%
9 | 2 | 2040 | Summer | S, [MVA] | 0 | 1 | 0.67291 | 0.67366 | 0.66542 | 0.66378 | 0.66292 | 0.6694 | 0.66826 | 0.58709 | 0.54348 | 0.68181 | 0.69884 | 0.7148 | 0.73801 | 0.7519 | 0.75799 | 0.73581 | 0.6936 | 0.63041 | 0.404 | 0.53793 | 0.60854 | 0.60432 | 0.65177 | 0.66337
9 | 2 | 2040 | Summer | S, [%] | 0 | 1 | 67.29% | 67.37% | 66.54% | 66.38% | 66.29% | 66.94% | 66.83% | 58.71% | 54.35% | 68.18% | 69.88% | 71.48% | 73.8% | 75.19% | 75.8% | 73.58% | 69.36% | 63.04% | 40.4% | 53.79% | 60.85% | 60.43% | 65.18% | 66.34%
1 | 20 | 2040 | Summer | P, [MW] | 0 | 1 | 4.0797 | 4.0545 | 3.8798 | 3.7754 | 3.6754 | 3.7165 | 3.5709 | 3.189 | 3.1843 | 3.1888 | 3.1559 | 3.0647 | 2.9967 | 3.046 | 2.9481 | 2.8669 | 2.933 | 3.3783 | 3.2928 | 3.4444 | 3.9299 | 3.9147 | 4.2823 | 4.3788
1 | 20 | 2040 | Summer | P, [%] | 0 | 1 | 51% | 50.68% | 48.5% | 47.19% | 45.94% | 46.46% | 44.64% | 39.86% | 39.8% | 39.86% | 39.45% | 38.31% | 37.46% | 38.08% | 36.85% | 35.84% | 36.66% | 42.23% | 41.16% | 43.05% | 49.12% | 48.93% | 53.53% | 54.73%
20 | 1 | 2040 | Summer | P, [MW] | 0 | 1 | -4.0282 | -4.0067 | -3.8364 | -3.7343 | -3.6365 | -3.6767 | -3.5341 | -3.1594 | -3.1527 | -3.1567 | -3.1242 | -3.0314 | -2.9664 | -3.0178 | -2.9227 | -2.843 | -2.908 | -3.3451 | -3.2607 | -3.4096 | -3.8844 | -3.8682 | -4.2272 | -4.3214
20 | 1 | 2040 | Summer | P, [%] | 0 | 1 | 50.35% | 50.08% | 47.95% | 46.68% | 45.46% | 45.96% | 44.18% | 39.49% | 39.41% | 39.46% | 39.05% | 37.89% | 37.08% | 37.72% | 36.53% | 35.54% | 36.35% | 41.81% | 40.76% | 42.62% | 48.56% | 48.35% | 52.84% | 54.02%
1 | 20 | 2040 | Summer | Q, [MVAr] | 0 | 1 | 1.1018 | 0.41436 | 0.072472 | 0.014019 | -0.06467 | 0.06348 | -0.056079 | 0.17626 | 0.82067 | 0.89636 | 0.93474 | 1.4056 | 1.1741 | 0.63196 | 0.26345 | 0.11789 | 0.0329 | 0.13136 | 0.47904 | 0.42585 | 0.58143 | 0.91494 | 0.93652 | 0.90372
1 | 20 | 2040 | Summer | Q, [%] | 0 | 1 | 13.77% | 5.18% | 0.9059% | 0.1752% | 0.8084% | 0.7935% | 0.701% | 2.203% | 10.26% | 11.2% | 11.68% | 17.57% | 14.68% | 7.899% | 3.293% | 1.474% | 0.4113% | 1.642% | 5.988% | 5.323% | 7.268% | 11.44% | 11.71% | 11.3%
20 | 1 | 2040 | Summer | Q, [MVAr] | 0 | 1 | -1.0359 | -0.35313 | -0.016989 | 0.038428 | 0.11439 | -0.012672 | 0.10291 | -0.13861 | -0.78051 | -0.85558 | -0.89437 | -1.3632 | -1.1356 | -0.59612 | -0.23125 | -0.087694 | -0.0012903 | -0.089193 | -0.43819 | -0.38147 | -0.52334 | -0.85548 | -0.86598 | -0.83018
20 | 1 | 2040 | Summer | Q, [%] | 0 | 1 | 12.95% | 4.414% | 0.2124% | 0.4804% | 1.43% | 0.1584% | 1.286% | 1.733% | 9.756% | 10.69% | 11.18% | 17.04% | 14.19% | 7.451% | 2.891% | 1.096% | 0.01613% | 1.115% | 5.477% | 4.768% | 6.542% | 10.69% | 10.82% | 10.38%
1 | 20 | 2040 | Summer | S, [MVA] | 0 | 1 | 4.2258 | 4.0756 | 3.8805 | 3.7754 | 3.676 | 3.717 | 3.5713 | 3.1939 | 3.2884 | 3.3124 | 3.2915 | 3.3717 | 3.2185 | 3.1109 | 2.9599 | 2.8693 | 2.9332 | 3.3808 | 3.3275 | 3.4706 | 3.9726 | 4.0202 | 4.3835 | 4.471
1 | 20 | 2040 | Summer | S, [%] | 0 | 1 | 52.82% | 50.95% | 48.51% | 47.19% | 45.95% | 46.46% | 44.64% | 39.92% | 41.1% | 41.4% | 41.14% | 42.15% | 40.23% | 38.89% | 37% | 35.87% | 36.66% | 42.26% | 41.59% | 43.38% | 49.66% | 50.25% | 54.79% | 55.89%
20 | 1 | 2040 | Summer | S, [MVA] | 0 | 1 | 4.1592 | 4.0222 | 3.8364 | 3.7345 | 3.6383 | 3.6767 | 3.5356 | 3.1624 | 3.2479 | 3.2706 | 3.2497 | 3.3238 | 3.1763 | 3.0761 | 2.9318 | 2.8443 | 2.908 | 3.3463 | 3.29 | 3.4308 | 3.9195 | 3.9617 | 4.315 | 4.4004
20 | 1 | 2040 | Summer | S, [%] | 0 | 1 | 51.99% | 50.28% | 47.96% | 46.68% | 45.48% | 45.96% | 44.2% | 39.53% | 40.6% | 40.88% | 40.62% | 41.55% | 39.7% | 38.45% | 36.65% | 35.55% | 36.35% | 41.83% | 41.13% | 42.89% | 48.99% | 49.52% | 53.94% | 55.01%
20 | 21 | 2040 | Summer | P, [MW] | 0 | 1 | 2.8487 | 2.8687 | 2.7817 | 2.7348 | 2.6835 | 2.657 | 2.4875 | 2.19 | 2.0973 | 1.9605 | 1.8992 | 1.7417 | 1.6722 | 1.7325 | 1.7882 | 1.7991 | 1.8811 | 2.3314 | 2.226 | 2.3675 | 2.8084 | 2.7407 | 2.9709 | 3.0985
20 | 21 | 2040 | Summer | P, [%] | 0 | 1 | 56.97% | 57.37% | 55.63% | 54.7% | 53.67% | 53.14% | 49.75% | 43.8% | 41.95% | 39.21% | 37.98% | 34.83% | 33.44% | 34.65% | 35.76% | 35.98% | 37.62% | 46.63% | 44.52% | 47.35% | 56.17% | 54.81% | 59.42% | 61.97%
21 | 20 | 2040 | Summer | P, [MW] | 0 | 1 | -2.8259 | -2.8484 | -2.7636 | -2.7172 | -2.6665 | -2.6401 | -2.4727 | -2.1781 | -2.0864 | -1.9513 | -1.8899 | -1.7331 | -1.6639 | -1.7244 | -1.7798 | -1.7905 | -1.8723 | -2.3183 | -2.2136 | -2.3537 | -2.7894 | -2.7222 | -2.9493 | -3.075
21 | 20 | 2040 | Summer | P, [%] | 0 | 1 | 56.52% | 56.97% | 55.27% | 54.34% | 53.33% | 52.8% | 49.45% | 43.56% | 41.73% | 39.03% | 37.8% | 34.66% | 33.28% | 34.49% | 35.6% | 35.81% | 37.45% | 46.37% | 44.27% | 47.07% | 55.79% | 54.44% | 58.99% | 61.5%
20 | 21 | 2040 | Summer | Q, [MVAr] | 0 | 1 | 1.3942 | 0.86512 | 0.5538 | 0.59778 | 0.60249 | 0.64385 | 0.65361 | 0.69708 | 0.60545 | 0.42799 | 0.68353 | 0.85804 | 0.92374 | 0.75506 | 0.72629 | 0.76557 | 0.62637 | 0.62874 | 0.73625 | 0.7061 | 0.71626 | 0.81316 | 0.86344 | 0.8723
20 | 21 | 2040 | Summer | Q, [%] | 0 | 1 | 27.88% | 17.3% | 11.08% | 11.96% | 12.05% | 12.88% | 13.07% | 13.94% | 12.11% | 8.56% | 13.67% | 17.16% | 18.47% | 15.1% | 14.53% | 15.31% | 12.53% | 12.57% | 14.72% | 14.12% | 14.33% | 16.26% | 17.27% | 17.45%
21 | 20 | 2040 | Summer | Q, [MVAr] | 0 | 1 | -1.3651 | -0.83941 | -0.53088 | -0.57551 | -0.58102 | -0.62263 | -0.63494 | -0.68215 | -0.59189 | -0.4166 | -0.67196 | -0.84732 | -0.91343 | -0.74506 | -0.71594 | -0.75496 | -0.61544 | -0.61223 | -0.72066 | -0.68878 | -0.69224 | -0.78977 | -0.836 | -0.8425
21 | 20 | 2040 | Summer | Q, [%] | 0 | 1 | 27.3% | 16.79% | 10.62% | 11.51% | 11.62% | 12.45% | 12.7% | 13.64% | 11.84% | 8.332% | 13.44% | 16.95% | 18.27% | 14.9% | 14.32% | 15.1% | 12.31% | 12.24% | 14.41% | 13.78% | 13.84% | 15.8% | 16.72% | 16.85%
20 | 21 | 2040 | Summer | S, [MVA] | 0 | 1 | 3.1716 | 2.9963 | 2.8363 | 2.7994 | 2.7503 | 2.7338 | 2.572 | 2.2983 | 2.1829 | 2.0067 | 2.0185 | 1.9416 | 1.9104 | 1.8899 | 1.9301 | 1.9552 | 1.9827 | 2.4147 | 2.3446 | 2.4706 | 2.8983 | 2.8588 | 3.0938 | 3.2189
20 | 21 | 2040 | Summer | S, [%] | 0 | 1 | 63.43% | 59.93% | 56.73% | 55.99% | 55.01% | 54.68% | 51.44% | 45.97% | 43.66% | 40.13% | 40.37% | 38.83% | 38.21% | 37.8% | 38.6% | 39.1% | 39.65% | 48.29% | 46.89% | 49.41% | 57.97% | 57.18% | 61.88% | 64.38%
21 | 20 | 2040 | Summer | S, [MVA] | 0 | 1 | 3.1383 | 2.9695 | 2.8141 | 2.7775 | 2.729 | 2.7126 | 2.5529 | 2.2824 | 2.1687 | 1.9953 | 2.0058 | 1.9291 | 1.8981 | 1.8785 | 1.9184 | 1.9432 | 1.9708 | 2.3977 | 2.3279 | 2.4524 | 2.874 | 2.8345 | 3.0655 | 3.1883
21 | 20 | 2040 | Summer | S, [%] | 0 | 1 | 62.77% | 59.39% | 56.28% | 55.55% | 54.58% | 54.25% | 51.06% | 45.65% | 43.37% | 39.91% | 40.12% | 38.58% | 37.96% | 37.57% | 38.37% | 38.86% | 39.42% | 47.95% | 46.56% | 49.05% | 57.48% | 56.69% | 61.31% | 63.77%
21 | 22 | 2040 | Summer | P, [MW] | 0 | 1 | -0.17849 | -0.18221 | -0.2051 | -0.21551 | -0.22867 | -0.23154 | -0.24444 | -0.28236 | -0.30071 | -0.303 | -0.31098 | -0.32379 | -0.33514 | -0.33862 | -0.3309 | -0.32036 | -0.30589 | -0.29899 | -0.26958 | -0.22621 | 0.3482 | 0.3491 | 0.3552 | 0.35241
21 | 22 | 2040 | Summer | P, [%] | 0 | 1 | 35.7% | 36.44% | 41.02% | 43.1% | 45.73% | 46.31% | 48.89% | 56.47% | 60.14% | 60.6% | 62.2% | 64.76% | 67.03% | 67.72% | 66.18% | 64.07% | 61.18% | 59.8% | 53.92% | 45.24% | 69.64% | 69.82% | 71.04% | 70.48%
22 | 21 | 2040 | Summer | P, [MW] | 0 | 1 | 0.17874 | 0.18247 | 0.20541 | 0.21585 | 0.22902 | 0.23191 | 0.24482 | 0.28281 | 0.3012 | 0.30351 | 0.31152 | 0.32438 | 0.33575 | 0.33926 | 0.33151 | 0.32094 | 0.30641 | 0.29948 | 0.26997 | 0.22651 | -0.34756 | -0.34846 | -0.35453 | -0.35174
22 | 21 | 2040 | Summer | P, [%] | 0 | 1 | 35.75% | 36.49% | 41.08% | 43.17% | 45.8% | 46.38% | 48.96% | 56.56% | 60.24% | 60.7% | 62.3% | 64.88% | 67.15% | 67.85% | 66.3% | 64.19% | 61.28% | 59.9% | 53.99% | 45.3% | 69.51% | 69.69% | 70.91% | 70.35%
21 | 22 | 2040 | Summer | Q, [MVAr] | 0 | 1 | -0.1324 | -0.1397 | -0.1432 | -0.14718 | -0.14226 | -0.14462 | -0.1332 | -0.10832 | -0.095059 | -0.099466 | -0.10665 | -0.10436 | -0.099523 | -0.11036 | -0.11763 | -0.11676 | -0.11426 | -0.10266 | -0.085314 | -0.088508 | -0.089835 | -0.086502 | -0.099421 | -0.1047
21 | 22 | 2040 | Summer | Q, [%] | 0 | 1 | 26.48% | 27.94% | 28.64% | 29.44% | 28.45% | 28.92% | 26.64% | 21.66% | 19.01% | 19.89% | 21.33% | 20.87% | 19.9% | 22.07% | 23.53% | 23.35% | 22.85% | 20.53% | 17.06% | 17.7% | 17.97% | 17.3% | 19.88% | 20.94%
22 | 21 | 2040 | Summer | Q, [MVAr] | 0 | 1 | 0.13155 | 0.13886 | 0.14242 | 0.14642 | 0.14153 | 0.14391 | 0.1325 | 0.10772 | 0.09453 | 0.098951 | 0.10618 | 0.10395 | 0.099149 | 0.11 | 0.11723 | 0.11631 | 0.11375 | 0.10211 | 0.084647 | 0.087702 | 0.089486 | 0.086157 | 0.099118 | 0.1044
22 | 21 | 2040 | Summer | Q, [%] | 0 | 1 | 26.31% | 27.77% | 28.48% | 29.28% | 28.31% | 28.78% | 26.5% | 21.54% | 18.91% | 19.79% | 21.24% | 20.79% | 19.83% | 22% | 23.45% | 23.26% | 22.75% | 20.42% | 16.93% | 17.54% | 17.9% | 17.23% | 19.82% | 20.88%
21 | 22 | 2040 | Summer | S, [MVA] | 0 | 1 | 0.22224 | 0.2296 | 0.25015 | 0.26097 | 0.26931 | 0.273 | 0.27838 | 0.30242 | 0.31537 | 0.31891 | 0.32876 | 0.3402 | 0.3496 | 0.35615 | 0.35119 | 0.34098 | 0.32653 | 0.31612 | 0.28275 | 0.24291 | 0.35961 | 0.35966 | 0.36886 | 0.36764
21 | 22 | 2040 | Summer | S, [%] | 0 | 1 | 44.45% | 45.92% | 50.03% | 52.19% | 53.86% | 54.6% | 55.68% | 60.48% | 63.07% | 63.78% | 65.75% | 68.04% | 69.92% | 71.23% | 70.24% | 68.2% | 65.31% | 63.22% | 56.55% | 48.58% | 71.92% | 71.93% | 73.77% | 73.53%
22 | 21 | 2040 | Summer | S, [MVA] | 0 | 1 | 0.22194 | 0.2293 | 0.24995 | 0.26082 | 0.26923 | 0.27293 | 0.27838 | 0.30263 | 0.31569 | 0.31924 | 0.32912 | 0.34063 | 0.35008 | 0.35664 | 0.35163 | 0.34136 | 0.32684 | 0.31641 | 0.28293 | 0.24289 | 0.3589 | 0.35895 | 0.36812 | 0.3669
22 | 21 | 2040 | Summer | S, [%] | 0 | 1 | 44.39% | 45.86% | 49.99% | 52.16% | 53.85% | 54.59% | 55.68% | 60.53% | 63.14% | 63.85% | 65.82% | 68.13% | 70.02% | 71.33% | 70.33% | 68.27% | 65.37% | 63.28% | 56.59% | 48.58% | 71.78% | 71.79% | 73.62% | 73.38%
21 | 23 | 2040 | Summer | P, [MW] | 0 | 1 | 2.603 | 2.5926 | 2.535 | 2.5086 | 2.4894 | 2.4693 | 2.2131 | 2.0509 | 1.9544 | 1.6802 | 1.6522 | 1.5352 | 1.4562 | 1.471 | 1.508 | 1.5216 | 1.604 | 2.1873 | 2.103 | 2.2194 | 2.1561 | 2.0962 | 2.2907 | 2.4739
21 | 23 | 2040 | Summer | P, [%] | 0 | 1 | 52.06% | 51.85% | 50.7% | 50.17% | 49.79% | 49.39% | 44.26% | 41.02% | 39.09% | 33.6% | 33.04% | 30.7% | 29.12% | 29.42% | 30.16% | 30.43% | 32.08% | 43.75% | 42.06% | 44.39% | 43.12% | 41.92% | 45.81% | 49.48%
23 | 21 | 2040 | Summer | P, [MW] | 0 | 1 | -2.5631 | -2.559 | -2.5053 | -2.4793 | -2.4605 | -2.4403 | -2.1897 | -2.0306 | -1.9363 | -1.6672 | -1.6381 | -1.5216 | -1.4425 | -1.4581 | -1.4948 | -1.5079 | -1.5902 | -2.1646 | -2.0812 | -2.1958 | -2.1335 | -2.0742 | -2.2643 | -2.4432
23 | 21 | 2040 | Summer | P, [%] | 0 | 1 | 51.26% | 51.18% | 50.11% | 49.59% | 49.21% | 48.81% | 43.79% | 40.61% | 38.73% | 33.34% | 32.76% | 30.43% | 28.85% | 29.16% | 29.9% | 30.16% | 31.8% | 43.29% | 41.62% | 43.92% | 42.67% | 41.48% | 45.29% | 48.86%
21 | 23 | 2040 | Summer | Q, [MVAr] | 0 | 1 | 1.675 | 1.1989 | 0.90593 | 0.93025 | 0.93002 | 0.9949 | 0.92143 | 0.85308 | 0.73179 | 0.55441 | 0.79682 | 0.94377 | 1.0791 | 0.96926 | 0.97862 | 1.0173 | 0.88656 | 0.86533 | 0.92987 | 0.90026 | 0.91393 | 0.96494 | 1.0773 | 1.1323
21 | 23 | 2040 | Summer | Q, [%] | 0 | 1 | 33.5% | 23.98% | 18.12% | 18.61% | 18.6% | 19.9% | 18.43% | 17.06% | 14.64% | 11.09% | 15.94% | 18.88% | 21.58% | 19.39% | 19.57% | 20.35% | 17.73% | 17.31% | 18.6% | 18.01% | 18.28% | 19.3% | 21.55% | 22.65%
23 | 21 | 2040 | Summer | Q, [MVAr] | 0 | 1 | -1.6242 | -1.1563 | -0.86837 | -0.89323 | -0.89354 | -0.95826 | -0.892 | -0.82774 | -0.70932 | -0.53854 | -0.77961 | -0.9271 | -1.0623 | -0.95359 | -0.96242 | -1.0005 | -0.86972 | -0.83685 | -0.9026 | -0.87066 | -0.88563 | -0.93745 | -1.044 | -1.0936
23 | 21 | 2040 | Summer | Q, [%] | 0 | 1 | 32.48% | 23.13% | 17.37% | 17.86% | 17.87% | 19.17% | 17.84% | 16.55% | 14.19% | 10.77% | 15.59% | 18.54% | 21.25% | 19.07% | 19.25% | 20.01% | 17.39% | 16.74% | 18.05% | 17.41% | 17.71% | 18.75% | 20.88% | 21.87%
21 | 23 | 2040 | Summer | S, [MVA] | 0 | 1 | 3.0953 | 2.8564 | 2.6921 | 2.6756 | 2.6575 | 2.6622 | 2.3973 | 2.2213 | 2.0869 | 1.7693 | 1.8343 | 1.8021 | 1.8125 | 1.7616 | 1.7977 | 1.8303 | 1.8327 | 2.3523 | 2.2994 | 2.395 | 2.3418 | 2.3076 | 2.5314 | 2.7207
21 | 23 | 2040 | Summer | S, [%] | 0 | 1 | 61.91% | 57.13% | 53.84% | 53.51% | 53.15% | 53.24% | 47.95% | 44.43% | 41.74% | 35.39% | 36.69% | 36.04% | 36.25% | 35.23% | 35.95% | 36.61% | 36.65% | 47.05% | 45.99% | 47.9% | 46.84% | 46.15% | 50.63% | 54.41%
23 | 21 | 2040 | Summer | S, [MVA] | 0 | 1 | 3.0344 | 2.8081 | 2.6515 | 2.6353 | 2.6177 | 2.6217 | 2.3644 | 2.1928 | 2.0621 | 1.752 | 1.8142 | 1.7818 | 1.7915 | 1.7423 | 1.7778 | 1.8096 | 1.8125 | 2.3207 | 2.2685 | 2.3621 | 2.31 | 2.2762 | 2.4934 | 2.6768
23 | 21 | 2040 | Summer | S, [%] | 0 | 1 | 60.69% | 56.16% | 53.03% | 52.71% | 52.35% | 52.43% | 47.29% | 43.86% | 41.24% | 35.04% | 36.28% | 35.64% | 35.83% | 34.85% | 35.56% | 36.19% | 36.25% | 46.41% | 45.37% | 47.24% | 46.2% | 45.52% | 49.87% | 53.54%
23 | 24 | 2040 | Summer | P, [MW] | 0 | 1 | 0.61787 | 0.63939 | 0.64691 | 0.64863 | 0.64619 | 0.64801 | 0.60999 | 0.53227 | 0.38354 | -0.53335 | -0.54758 | -0.59078 | -0.63807 | -0.65621 | -0.67129 | -0.63564 | -0.57984 | 0.46798 | 0.42491 | 0.54508 | 0.59009 | 0.59199 | 0.63245 | 0.62488
23 | 24 | 2040 | Summer | P, [%] | 0 | 1 | 61.79% | 63.94% | 64.69% | 64.86% | 64.62% | 64.8% | 61% | 53.23% | 38.35% | 53.34% | 54.76% | 59.08% | 63.81% | 65.62% | 67.13% | 63.56% | 57.98% | 46.8% | 42.49% | 54.51% | 59.01% | 59.2% | 63.24% | 62.49%
24 | 23 | 2040 | Summer | P, [MW] | 0 | 1 | -0.61662 | -0.63807 | -0.64559 | -0.6473 | -0.64488 | -0.6467 | -0.60862 | -0.53114 | -0.3827 | 0.53456 | 0.54896 | 0.59227 | 0.6396 | 0.65768 | 0.6727 | 0.63694 | 0.58095 | -0.46718 | -0.4242 | -0.54404 | -0.58893 | -0.59083 | -0.63119 | -0.62365
24 | 23 | 2040 | Summer | P, [%] | 0 | 1 | 61.66% | 63.81% | 64.56% | 64.73% | 64.49% | 64.67% | 60.86% | 53.11% | 38.27% | 53.46% | 54.9% | 59.23% | 63.96% | 65.77% | 67.27% | 63.69% | 58.09% | 46.72% | 42.42% | 54.4% | 58.89% | 59.08% | 63.12% | 62.36%
23 | 24 | 2040 | Summer | Q, [MVAr] | 0 | 1 | 0.1208 | 0.11793 | 0.10554 | 0.097475 | 0.095163 | 0.075127 | 0.27249 | 0.28601 | 0.34889 | 0.32833 | 0.37936 | 0.35514 | 0.28632 | 0.21038 | 0.10292 | 0.14391 | 0.16199 | 0.19728 | 0.21682 | 0.1984 | 0.17164 | 0.14988 | 0.077361 | 0.052586
23 | 24 | 2040 | Summer | Q, [%] | 0 | 1 | 12.08% | 11.79% | 10.55% | 9.748% | 9.516% | 7.513% | 27.25% | 28.6% | 34.89% | 32.83% | 37.94% | 35.51% | 28.63% | 21.04% | 10.29% | 14.39% | 16.2% | 19.73% | 21.68% | 19.84% | 17.16% | 14.99% | 7.736% | 5.259%
24 | 23 | 2040 | Summer | Q, [MVAr] | 0 | 1 | -0.11985 | -0.11691 | -0.10452 | -0.096453 | -0.094156 | -0.074123 | -0.27141 | -0.28525 | -0.3485 | -0.32745 | -0.37826 | -0.3539 | -0.28504 | -0.20918 | -0.1018 | -0.14293 | -0.16126 | -0.19694 | -0.2166 | -0.19774 | -0.17082 | -0.14908 | -0.07642 | -0.051685
24 | 23 | 2040 | Summer | Q, [%] | 0 | 1 | 11.99% | 11.69% | 10.45% | 9.645% | 9.416% | 7.412% | 27.14% | 28.53% | 34.85% | 32.75% | 37.83% | 35.39% | 28.5% | 20.92% | 10.18% | 14.29% | 16.13% | 19.69% | 21.66% | 19.77% | 17.08% | 14.91% | 7.642% | 5.169%
23 | 24 | 2040 | Summer | S, [MVA] | 0 | 1 | 0.62957 | 0.65018 | 0.65547 | 0.65591 | 0.65316 | 0.65235 | 0.66809 | 0.60425 | 0.51849 | 0.62631 | 0.66615 | 0.6893 | 0.69937 | 0.68911 | 0.67913 | 0.65172 | 0.60204 | 0.50786 | 0.47703 | 0.58006 | 0.61455 | 0.61066 | 0.63716 | 0.62709
23 | 24 | 2040 | Summer | S, [%] | 0 | 1 | 62.96% | 65.02% | 65.55% | 65.59% | 65.32% | 65.23% | 66.81% | 60.42% | 51.85% | 62.63% | 66.62% | 68.93% | 69.94% | 68.91% | 67.91% | 65.17% | 60.2% | 50.79% | 47.7% | 58.01% | 61.45% | 61.07% | 63.72% | 62.71%
24 | 23 | 2040 | Summer | S, [MVA] | 0 | 1 | 0.62816 | 0.6487 | 0.65399 | 0.65444 | 0.65171 | 0.65093 | 0.6664 | 0.60289 | 0.51761 | 0.62689 | 0.66666 | 0.68994 | 0.70024 | 0.69014 | 0.68036 | 0.65278 | 0.60291 | 0.507 | 0.4763 | 0.57886 | 0.6132 | 0.60935 | 0.6358 | 0.62579
24 | 23 | 2040 | Summer | S, [%] | 0 | 1 | 62.82% | 64.87% | 65.4% | 65.44% | 65.17% | 65.09% | 66.64% | 60.29% | 51.76% | 62.69% | 66.67% | 68.99% | 70.02% | 69.01% | 68.04% | 65.28% | 60.29% | 50.7% | 47.63% | 57.89% | 61.32% | 60.93% | 63.58% | 62.58%
23 | 25 | 2040 | Summer | P, [MW] | 0 | 1 | 0.95433 | 0.9832 | 0.98494 | 0.97278 | 0.9887 | 0.9864 | 0.58962 | 0.64975 | 0.78807 | 1.144 | 1.1316 | 1.119 | 1.0847 | 1.0837 | 1.064 | 1.0068 | 1.0421 | 0.85056 | 0.76955 | 0.80113 | 0.83491 | 0.78531 | 0.85934 | 1.1599
23 | 25 | 2040 | Summer | P, [%] | 0 | 1 | 19.09% | 19.66% | 19.7% | 19.46% | 19.77% | 19.73% | 11.79% | 13% | 15.76% | 22.88% | 22.63% | 22.38% | 21.69% | 21.67% | 21.28% | 20.14% | 20.84% | 17.01% | 15.39% | 16.02% | 16.7% | 15.71% | 17.19% | 23.2%
25 | 23 | 2040 | Summer | P, [MW] | 0 | 1 | -0.9474 | -0.97635 | -0.97809 | -0.96619 | -0.98212 | -0.97978 | -0.58576 | -0.64586 | -0.78349 | -1.137 | -1.1248 | -1.1126 | -1.0782 | -1.0768 | -1.0576 | -1.0006 | -1.036 | -0.84591 | -0.76532 | -0.79663 | -0.83017 | -0.78031 | -0.85406 | -1.1517
25 | 23 | 2040 | Summer | P, [%] | 0 | 1 | 18.95% | 19.53% | 19.56% | 19.32% | 19.64% | 19.6% | 11.72% | 12.92% | 15.67% | 22.74% | 22.5% | 22.25% | 21.56% | 21.54% | 21.15% | 20.01% | 20.72% | 16.92% | 15.31% | 15.93% | 16.6% | 15.61% | 17.08% | 23.03%
23 | 25 | 2040 | Summer | Q, [MVAr] | 0 | 1 | 0.89336 | 0.86437 | 0.87104 | 0.84944 | 0.83038 | 0.83759 | 0.79667 | 0.7493 | 0.72767 | 0.68756 | 0.66836 | 0.60161 | 0.6657 | 0.76333 | 0.70156 | 0.75197 | 0.68127 | 0.67214 | 0.68889 | 0.70361 | 0.70604 | 0.80083 | 0.76621 | 0.83572
23 | 25 | 2040 | Summer | Q, [%] | 0 | 1 | 17.87% | 17.29% | 17.42% | 16.99% | 16.61% | 16.75% | 15.93% | 14.99% | 14.55% | 13.75% | 13.37% | 12.03% | 13.31% | 15.27% | 14.03% | 15.04% | 13.63% | 13.44% | 13.78% | 14.07% | 14.12% | 16.02% | 15.32% | 16.71%
25 | 23 | 2040 | Summer | Q, [MVAr] | 0 | 1 | -0.88573 | -0.85685 | -0.86354 | -0.84225 | -0.8232 | -0.83037 | -0.79285 | -0.74544 | -0.72295 | -0.6798 | -0.66079 | -0.59456 | -0.65865 | -0.75569 | -0.69464 | -0.74528 | -0.67473 | -0.66735 | -0.68461 | -0.699 | -0.70113 | -0.79561 | -0.76064 | -0.82658
25 | 23 | 2040 | Summer | Q, [%] | 0 | 1 | 17.71% | 17.14% | 17.27% | 16.85% | 16.46% | 16.61% | 15.86% | 14.91% | 14.46% | 13.6% | 13.22% | 11.89% | 13.17% | 15.11% | 13.89% | 14.91% | 13.49% | 13.35% | 13.69% | 13.98% | 14.02% | 15.91% | 15.21% | 16.53%
23 | 25 | 2040 | Summer | S, [MVA] | 0 | 1 | 1.3072 | 1.3091 | 1.3148 | 1.2915 | 1.2911 | 1.294 | 0.99112 | 0.99178 | 1.0726 | 1.3347 | 1.3143 | 1.2705 | 1.2727 | 1.3256 | 1.2745 | 1.2566 | 1.245 | 1.0841 | 1.0329 | 1.0662 | 1.0934 | 1.1216 | 1.1513 | 1.4296
23 | 25 | 2040 | Summer | S, [%] | 0 | 1 | 26.14% | 26.18% | 26.3% | 25.83% | 25.82% | 25.88% | 19.82% | 19.84% | 21.45% | 26.69% | 26.29% | 25.41% | 25.45% | 26.51% | 25.49% | 25.13% | 24.9% | 21.68% | 20.66% | 21.32% | 21.87% | 22.43% | 23.03% | 28.59%
25 | 23 | 2040 | Summer | S, [MVA] | 0 | 1 | 1.2969 | 1.299 | 1.3047 | 1.2818 | 1.2815 | 1.2843 | 0.98576 | 0.98632 | 1.0661 | 1.3247 | 1.3045 | 1.2615 | 1.2635 | 1.3155 | 1.2654 | 1.2477 | 1.2364 | 1.0775 | 1.0268 | 1.0598 | 1.0866 | 1.1144 | 1.1437 | 1.4177
25 | 23 | 2040 | Summer | S, [%] | 0 | 1 | 25.94% | 25.98% | 26.09% | 25.64% | 25.63% | 25.69% | 19.72% | 19.73% | 21.32% | 26.49% | 26.09% | 25.23% | 25.27% | 26.31% | 25.31% | 24.95% | 24.73% | 21.55% | 20.54% | 21.2% | 21.73% | 22.29% | 22.87% | 28.35%
25 | 26 | 2040 | Summer | P, [MW] | 0 | 1 | 0.28196 | 0.28827 | 0.28757 | 0.29742 | 0.30367 | 0.30013 | -0.31501 | -0.33728 | -0.34022 | -0.34002 | -0.35103 | -0.35825 | -0.3651 | -0.36198 | -0.36058 | -0.35198 | -0.34863 | -0.34245 | -0.31492 | -0.26937 | -0.2349 | -0.25363 | -0.19462 | 0.30392
25 | 26 | 2040 | Summer | P, [%] | 0 | 1 | 56.39% | 57.65% | 57.51% | 59.48% | 60.73% | 60.03% | 63% | 67.46% | 68.04% | 68% | 70.21% | 71.65% | 73.02% | 72.4% | 72.12% | 70.4% | 69.73% | 68.49% | 62.98% | 53.87% | 46.98% | 50.73% | 38.92% | 60.78%
26 | 25 | 2040 | Summer | P, [MW] | 0 | 1 | -0.28184 | -0.28815 | -0.28745 | -0.29729 | -0.30355 | -0.3 | 0.31513 | 0.33742 | 0.34037 | 0.34017 | 0.35118 | 0.35842 | 0.36527 | 0.36215 | 0.36075 | 0.35214 | 0.34878 | 0.3426 | 0.31505 | 0.26947 | 0.23497 | 0.25372 | 0.19467 | -0.30381
26 | 25 | 2040 | Summer | P, [%] | 0 | 1 | 56.37% | 57.63% | 57.49% | 59.46% | 60.71% | 60% | 63.03% | 67.48% | 68.07% | 68.03% | 70.24% | 71.68% | 73.05% | 72.43% | 72.15% | 70.43% | 69.76% | 68.52% | 63.01% | 53.89% | 46.99% | 50.74% | 38.93% | 60.76%
25 | 26 | 2040 | Summer | Q, [MVAr] | 0 | 1 | 0.13346 | 0.14038 | 0.14548 | 0.1242 | 0.10514 | 0.11231 | 0.074789 | 0.060379 | 0.08574 | 0.098274 | 0.084236 | 0.086159 | 0.091225 | 0.11592 | 0.10414 | 0.11271 | 0.08309 | 0.085103 | 0.072518 | 0.088525 | 0.088834 | 0.073032 | 0.066193 | 0.070061
25 | 26 | 2040 | Summer | Q, [%] | 0 | 1 | 26.69% | 28.08% | 29.1% | 24.84% | 21.03% | 22.46% | 14.96% | 12.08% | 17.15% | 19.65% | 16.85% | 17.23% | 18.25% | 23.18% | 20.83% | 22.54% | 16.62% | 17.02% | 14.5% | 17.71% | 17.77% | 14.61% | 13.24% | 14.01%
26 | 25 | 2040 | Summer | Q, [MVAr] | 0 | 1 | -0.13438 | -0.14131 | -0.14642 | -0.12514 | -0.10609 | -0.11326 | -0.075743 | -0.061307 | -0.086649 | -0.099183 | -0.085129 | -0.087038 | -0.0921 | -0.1168 | -0.10504 | -0.11362 | -0.08401 | -0.086019 | -0.073461 | -0.089505 | -0.089837 | -0.074022 | -0.067221 | -0.070998
26 | 25 | 2040 | Summer | Q, [%] | 0 | 1 | 26.88% | 28.26% | 29.28% | 25.03% | 21.22% | 22.65% | 15.15% | 12.26% | 17.33% | 19.84% | 17.03% | 17.41% | 18.42% | 23.36% | 21.01% | 22.72% | 16.8% | 17.2% | 14.69% | 17.9% | 17.97% | 14.8% | 13.44% | 14.2%
25 | 26 | 2040 | Summer | S, [MVA] | 0 | 1 | 0.31195 | 0.32064 | 0.32228 | 0.32231 | 0.32136 | 0.32045 | 0.32377 | 0.34264 | 0.35086 | 0.35394 | 0.36099 | 0.36847 | 0.37632 | 0.38009 | 0.37532 | 0.36958 | 0.3584 | 0.35286 | 0.32317 | 0.28354 | 0.25114 | 0.26394 | 0.20557 | 0.31189
25 | 26 | 2040 | Summer | S, [%] | 0 | 1 | 62.39% | 64.13% | 64.46% | 64.46% | 64.27% | 64.09% | 64.75% | 68.53% | 70.17% | 70.79% | 72.2% | 73.69% | 75.26% | 76.02% | 75.06% | 73.92% | 71.68% | 70.57% | 64.63% | 56.71% | 50.23% | 52.79% | 41.11% | 62.38%
26 | 25 | 2040 | Summer | S, [MVA] | 0 | 1 | 0.31224 | 0.32093 | 0.32259 | 0.32256 | 0.32155 | 0.32067 | 0.32411 | 0.34295 | 0.35122 | 0.35434 | 0.36135 | 0.36883 | 0.3767 | 0.38052 | 0.37573 | 0.37001 | 0.35876 | 0.35323 | 0.3235 | 0.28394 | 0.25156 | 0.26429 | 0.20595 | 0.31199
26 | 25 | 2040 | Summer | S, [%] | 0 | 1 | 62.45% | 64.19% | 64.52% | 64.51% | 64.31% | 64.13% | 64.82% | 68.59% | 70.24% | 70.87% | 72.27% | 73.77% | 75.34% | 76.1% | 75.15% | 74% | 71.75% | 70.65% | 64.7% | 56.79% | 50.31% | 52.86% | 41.19% | 62.4%
50 | 1 | 2040 | Summer | P, [MW] | 0 | 1 | 12.4778 | 12.1664 | 11.5107 | 11.4324 | 11.0985 | 11.0461 | 11.4777 | 11.5655 | 11.2422 | 11.3001 | 10.7834 | 10.5571 | 10.5353 | 10.3237 | 10.4921 | 10.3 | 10.3135 | 11.0904 | 11.9225 | 12.4054 | 12.8927 | 13.0828 | 13.34 | 12.9623
50 | 1 | 2040 | Summer | P, [%] | 0 | 1 | 83.19% | 81.11% | 76.74% | 76.22% | 73.99% | 73.64% | 76.52% | 77.1% | 74.95% | 75.33% | 71.89% | 70.38% | 70.24% | 68.82% | 69.95% | 68.67% | 68.76% | 73.94% | 79.48% | 82.7% | 85.95% | 87.22% | 88.93% | 86.42%
1 | 50 | 2040 | Summer | P, [MW] | 0 | 1 | -12.4226 | -12.1138 | -11.4624 | -11.3848 | -11.0529 | -11.0011 | -11.43 | -11.5146 | -11.1918 | -11.2493 | -10.7351 | -10.5098 | -10.4888 | -10.2796 | -10.4485 | -10.2577 | -10.271 | -11.0434 | -11.8696 | -12.3499 | -12.8348 | -13.0236 | -13.2799 | -12.9048
1 | 50 | 2040 | Summer | P, [%] | 0 | 1 | 82.82% | 80.76% | 76.42% | 75.9% | 73.69% | 73.34% | 76.2% | 76.76% | 74.61% | 75% | 71.57% | 70.07% | 69.93% | 68.53% | 69.66% | 68.38% | 68.47% | 73.62% | 79.13% | 82.33% | 85.57% | 86.82% | 88.53% | 86.03%
50 | 1 | 2040 | Summer | Q, [MVAr] | 0 | 1 | 6.1337 | 6.0085 | 6.0167 | 5.9616 | 6.0031 | 5.9282 | 5.9266 | 6.6533 | 7.0483 | 7.073 | 7.2628 | 7.3258 | 7.1745 | 6.8982 | 6.4937 | 6.4507 | 6.4991 | 6.4133 | 6.5509 | 6.3494 | 6.0372 | 5.9977 | 5.693 | 5.7693
50 | 1 | 2040 | Summer | Q, [%] | 0 | 1 | 40.89% | 40.06% | 40.11% | 39.74% | 40.02% | 39.52% | 39.51% | 44.36% | 46.99% | 47.15% | 48.42% | 48.84% | 47.83% | 45.99% | 43.29% | 43% | 43.33% | 42.76% | 43.67% | 42.33% | 40.25% | 39.98% | 37.95% | 38.46%
1 | 50 | 2040 | Summer | Q, [MVAr] | 0 | 1 | -4.9379 | -4.8689 | -4.9721 | -4.9321 | -5.017 | -4.9548 | -4.8933 | -5.5514 | -5.9588 | -5.9733 | -6.2166 | -6.3038 | -6.1687 | -5.9434 | -5.5507 | -5.5358 | -5.5786 | -5.397 | -5.4057 | -5.1479 | -4.7837 | -4.717 | -4.3923 | -4.5241
1 | 50 | 2040 | Summer | Q, [%] | 0 | 1 | 32.92% | 32.46% | 33.15% | 32.88% | 33.45% | 33.03% | 32.62% | 37.01% | 39.73% | 39.82% | 41.44% | 42.03% | 41.12% | 39.62% | 37% | 36.91% | 37.19% | 35.98% | 36.04% | 34.32% | 31.89% | 31.45% | 29.28% | 30.16%
50 | 1 | 2040 | Summer | S, [MVA] | 0 | 1 | 13.9039 | 13.5692 | 12.9883 | 12.8934 | 12.618 | 12.5363 | 12.9175 | 13.3427 | 13.2689 | 13.3311 | 13.0012 | 12.8499 | 12.7462 | 12.4163 | 12.3391 | 12.1532 | 12.1905 | 12.8112 | 13.6037 | 13.9358 | 14.2362 | 14.392 | 14.504 | 14.1882
50 | 1 | 2040 | Summer | S, [%] | 0 | 1 | 92.69% | 90.46% | 86.59% | 85.96% | 84.12% | 83.58% | 86.12% | 88.95% | 88.46% | 88.87% | 86.67% | 85.67% | 84.97% | 82.78% | 82.26% | 81.02% | 81.27% | 85.41% | 90.69% | 92.91% | 94.91% | 95.95% | 96.69% | 94.59%
1 | 50 | 2040 | Summer | S, [MVA] | 0 | 1 | 13.368 | 13.0556 | 12.4943 | 12.4073 | 12.1383 | 12.0654 | 12.4333 | 12.783 | 12.6793 | 12.7368 | 12.4052 | 12.2554 | 12.1683 | 11.8741 | 11.8314 | 11.6561 | 11.6882 | 12.2917 | 13.0426 | 13.3798 | 13.6973 | 13.8515 | 13.9875 | 13.6748
1 | 50 | 2040 | Summer | S, [%] | 0 | 1 | 89.12% | 87.04% | 83.3% | 82.72% | 80.92% | 80.44% | 82.89% | 85.22% | 84.53% | 84.91% | 82.7% | 81.7% | 81.12% | 79.16% | 78.88% | 77.71% | 77.92% | 81.94% | 86.95% | 89.2% | 91.32% | 92.34% | 93.25% | 91.17%
50 | 51 | 2040 | Summer | P, [MW] | 0 | 1 | -12.2301 | -11.8983 | -11.2588 | -11.1811 | -10.8629 | -10.8102 | -11.2213 | -11.3435 | -11.0562 | -11.1142 | -10.6152 | -10.3997 | -10.3707 | -10.1536 | -10.302 | -10.1173 | -10.1311 | -10.8725 | -11.6896 | -12.1563 | -12.6277 | -12.8287 | -13.0623 | -12.679
50 | 51 | 2040 | Summer | P, [%] | 0 | 1 | 61.15% | 59.49% | 56.29% | 55.91% | 54.31% | 54.05% | 56.11% | 56.72% | 55.28% | 55.57% | 53.08% | 52% | 51.85% | 50.77% | 51.51% | 50.59% | 50.66% | 54.36% | 58.45% | 60.78% | 63.14% | 64.14% | 65.31% | 63.4%
51 | 50 | 2040 | Summer | P, [MW] | 0 | 1 | 12.2457 | 11.9149 | 11.2758 | 11.1982 | 10.8801 | 10.8275 | 11.2385 | 11.3597 | 11.0716 | 11.1295 | 10.6307 | 10.4151 | 10.3865 | 10.17 | 10.3188 | 10.1343 | 10.148 | 10.8892 | 11.7056 | 12.1722 | 12.6435 | 12.8439 | 13.0779 | 12.6951
51 | 50 | 2040 | Summer | P, [%] | 0 | 1 | 61.23% | 59.57% | 56.38% | 55.99% | 54.4% | 54.14% | 56.19% | 56.8% | 55.36% | 55.65% | 53.15% | 52.08% | 51.93% | 50.85% | 51.59% | 50.67% | 50.74% | 54.45% | 58.53% | 60.86% | 63.22% | 64.22% | 65.39% | 63.48%
50 | 51 | 2040 | Summer | Q, [MVAr] | 0 | 1 | -13.7836 | -14.8304 | -15.6302 | -15.7429 | -16.0027 | -16.0888 | -15.795 | -14.9882 | -14.6111 | -14.5193 | -15.0301 | -15.1156 | -15.3838 | -16.0128 | -16.1358 | -16.3358 | -16.3268 | -15.6626 | -14.6052 | -14.1404 | -13.6042 | -13.016 | -13.0418 | -13.7683
50 | 51 | 2040 | Summer | Q, [%] | 0 | 1 | 68.92% | 74.15% | 78.15% | 78.71% | 80.01% | 80.44% | 78.97% | 74.94% | 73.06% | 72.6% | 75.15% | 75.58% | 76.92% | 80.06% | 80.68% | 81.68% | 81.63% | 78.31% | 73.03% | 70.7% | 68.02% | 65.08% | 65.21% | 68.84%
51 | 50 | 2040 | Summer | Q, [MVAr] | 0 | 1 | 13.8906 | 14.9443 | 15.7473 | 15.8605 | 16.1207 | 16.2073 | 15.9134 | 15.0996 | 14.7169 | 14.6247 | 15.1368 | 15.2217 | 15.4923 | 16.1262 | 16.2514 | 16.4523 | 16.4433 | 15.7772 | 14.7155 | 14.25 | 13.7128 | 13.1212 | 13.1491 | 13.8787
51 | 50 | 2040 | Summer | Q, [%] | 0 | 1 | 69.45% | 74.72% | 78.74% | 79.3% | 80.6% | 81.04% | 79.57% | 75.5% | 73.58% | 73.12% | 75.68% | 76.11% | 77.46% | 80.63% | 81.26% | 82.26% | 82.22% | 78.89% | 73.58% | 71.25% | 68.56% | 65.61% | 65.75% | 69.39%
50 | 51 | 2040 | Summer | S, [MVA] | 0 | 1 | 18.4272 | 19.0134 | 19.263 | 19.3095 | 19.3414 | 19.3832 | 19.3752 | 18.7969 | 18.3228 | 18.2848 | 18.4007 | 18.3476 | 18.5529 | 18.9606 | 19.1441 | 19.2151 | 19.2147 | 19.0664 | 18.7072 | 18.6474 | 18.5616 | 18.2754 | 18.4584 | 18.717
50 | 51 | 2040 | Summer | S, [%] | 0 | 1 | 92.14% | 95.07% | 96.32% | 96.55% | 96.71% | 96.92% | 96.88% | 93.98% | 91.61% | 91.42% | 92% | 91.74% | 92.76% | 94.8% | 95.72% | 96.08% | 96.07% | 95.33% | 93.54% | 93.24% | 92.81% | 91.38% | 92.29% | 93.58%
51 | 50 | 2040 | Summer | S, [MVA] | 0 | 1 | 18.5177 | 19.1127 | 19.368 | 19.4153 | 19.4487 | 19.4913 | 19.4818 | 18.8955 | 18.4165 | 18.3779 | 18.4969 | 18.4439 | 18.6518 | 19.0653 | 19.2506 | 19.3231 | 19.3226 | 19.1702 | 18.8034 | 18.741 | 18.652 | 18.3612 | 18.5454 | 18.8092
51 | 50 | 2040 | Summer | S, [%] | 0 | 1 | 92.59% | 95.56% | 96.84% | 97.08% | 97.24% | 97.46% | 97.41% | 94.48% | 92.08% | 91.89% | 92.48% | 92.22% | 93.26% | 95.33% | 96.25% | 96.62% | 96.61% | 95.85% | 94.02% | 93.7% | 93.26% | 91.81% | 92.73% | 94.05%
1 | 2 | 2040 | Summer | P, [MW] | 0 | 2 | 7.0146 | 6.6857 | 6.2312 | 6.5935 | 6.0418 | 5.503 | 6.055 | 6.4778 | 6.513 | 6.8802 | 6.4786 | 6.4917 | 6.1447 | 5.3988 | 5.82 | 5.6513 | 5.5832 | 5.8624 | 6.8669 | 7.4042 | 7.768 | 8.3134 | 8.0376 | 7.3249
1 | 2 | 2040 | Summer | P, [%] | 0 | 2 | 70.15% | 66.86% | 62.31% | 65.93% | 60.42% | 55.03% | 60.55% | 64.78% | 65.13% | 68.8% | 64.79% | 64.92% | 61.45% | 53.99% | 58.2% | 56.51% | 55.83% | 58.62% | 68.67% | 74.04% | 77.68% | 83.13% | 80.38% | 73.25%
2 | 1 | 2040 | Summer | P, [MW] | 0 | 2 | -6.9845 | -6.6571 | -6.2044 | -6.5642 | -6.0148 | -5.4774 | -6.0274 | -6.4528 | -6.4901 | -6.8563 | -6.4567 | -6.4694 | -6.1237 | -5.38 | -5.7987 | -5.6304 | -5.5627 | -5.841 | -6.8422 | -7.3766 | -7.738 | -8.2802 | -8.0048 | -7.295
2 | 1 | 2040 | Summer | P, [%] | 0 | 2 | 69.84% | 66.57% | 62.04% | 65.64% | 60.15% | 54.77% | 60.27% | 64.53% | 64.9% | 68.56% | 64.57% | 64.69% | 61.24% | 53.8% | 57.99% | 56.3% | 55.63% | 58.41% | 68.42% | 73.77% | 77.38% | 82.8% | 80.05% | 72.95%
1 | 2 | 2040 | Summer | Q, [MVAr] | 0 | 2 | -4.6316 | -4.7169 | -4.8651 | -4.9966 | -5.1697 | -5.4551 | -5.2814 | -4.0322 | -3.2635 | -2.8599 | -2.9319 | -3.0302 | -3.2568 | -3.7727 | -3.9437 | -4.0618 | -4.0179 | -3.9037 | -3.1604 | -3.044 | -3.1472 | -2.9507 | -3.5688 | -4.0505
1 | 2 | 2040 | Summer | Q, [%] | 0 | 2 | 46.32% | 47.17% | 48.65% | 49.97% | 51.7% | 54.55% | 52.81% | 40.32% | 32.64% | 28.6% | 29.32% | 30.3% | 32.57% | 37.73% | 39.44% | 40.62% | 40.18% | 39.04% | 31.6% | 30.44% | 31.47% | 29.51% | 35.69% | 40.5%
2 | 1 | 2040 | Summer | Q, [MVAr] | 0 | 2 | 4.7154 | 4.7964 | 4.9396 | 5.0781 | 5.2448 | 5.5264 | 5.3579 | 4.1017 | 3.3271 | 2.9264 | 2.9927 | 3.0919 | 3.315 | 3.825 | 4.003 | 4.12 | 4.0747 | 3.9631 | 3.2288 | 3.1206 | 3.2308 | 3.0432 | 3.6602 | 4.1335
2 | 1 | 2040 | Summer | Q, [%] | 0 | 2 | 47.15% | 47.96% | 49.4% | 50.78% | 52.45% | 55.26% | 53.58% | 41.02% | 33.27% | 29.26% | 29.93% | 30.92% | 33.15% | 38.25% | 40.03% | 41.2% | 40.75% | 39.63% | 32.29% | 31.21% | 32.31% | 30.43% | 36.6% | 41.34%
1 | 2 | 2040 | Summer | S, [MVA] | 0 | 2 | 8.4057 | 8.1821 | 7.9055 | 8.2729 | 7.9517 | 7.7487 | 8.0346 | 7.6302 | 7.2849 | 7.4509 | 7.1112 | 7.164 | 6.9544 | 6.5864 | 7.0303 | 6.9596 | 6.8786 | 7.0432 | 7.5592 | 8.0055 | 8.3814 | 8.8215 | 8.7943 | 8.3702
1 | 2 | 2040 | Summer | S, [%] | 0 | 2 | 84.06% | 81.82% | 79.06% | 82.73% | 79.52% | 77.49% | 80.35% | 76.3% | 72.85% | 74.51% | 71.11% | 71.64% | 69.54% | 65.86% | 70.3% | 69.6% | 68.79% | 70.43% | 75.59% | 80.05% | 83.81% | 88.22% | 87.94% | 83.7%
2 | 1 | 2040 | Summer | S, [MVA] | 0 | 2 | 8.4272 | 8.205 | 7.9306 | 8.2991 | 7.9803 | 7.781 | 8.0646 | 7.6461 | 7.2932 | 7.4547 | 7.1166 | 7.1703 | 6.9634 | 6.6011 | 7.0462 | 6.9768 | 6.8954 | 7.0586 | 7.5658 | 8.0095 | 8.3854 | 8.8217 | 8.8019 | 8.3847
2 | 1 | 2040 | Summer | S, [%] | 0 | 2 | 84.27% | 82.05% | 79.31% | 82.99% | 79.8% | 77.81% | 80.65% | 76.46% | 72.93% | 74.55% | 71.17% | 71.7% | 69.63% | 66.01% | 70.46% | 69.77% | 68.95% | 70.59% | 75.66% | 80.1% | 83.85% | 88.22% | 88.02% | 83.85%
2 | 3 | 2040 | Summer | P, [MW] | 0 | 2 | 5.8695 | 5.5303 | 5.1132 | 5.5523 | 5.0048 | 4.4087 | 4.9767 | 5.6792 | 6.614 | 7.1052 | 6.6972 | 6.7554 | 6.3834 | 5.594 | 6.0613 | 5.848 | 5.7108 | 5.9147 | 6.205 | 6.6082 | 6.9271 | 7.5863 | 7.1733 | 6.3
2 | 3 | 2040 | Summer | P, [%] | 0 | 2 | 58.7% | 55.3% | 51.13% | 55.52% | 50.05% | 44.09% | 49.77% | 56.79% | 66.14% | 71.05% | 66.97% | 67.55% | 63.83% | 55.94% | 60.61% | 58.48% | 57.11% | 59.15% | 62.05% | 66.08% | 69.27% | 75.86% | 71.73% | 63%
3 | 2 | 2040 | Summer | P, [MW] | 0 | 2 | -5.8376 | -5.5003 | -5.0851 | -5.5207 | -4.9757 | -4.3811 | -4.9471 | -5.6513 | -6.5822 | -7.0704 | -6.6655 | -6.7228 | -6.353 | -5.5673 | -6.0307 | -5.8184 | -5.6822 | -5.8855 | -6.1765 | -6.5771 | -6.8933 | -7.5475 | -7.1361 | -6.2678
3 | 2 | 2040 | Summer | P, [%] | 0 | 2 | 58.38% | 55% | 50.85% | 55.21% | 49.76% | 43.81% | 49.47% | 56.51% | 65.82% | 70.7% | 66.65% | 67.23% | 63.53% | 55.67% | 60.31% | 58.18% | 56.82% | 58.85% | 61.77% | 65.77% | 68.93% | 75.47% | 71.36% | 62.68%
2 | 3 | 2040 | Summer | Q, [MVAr] | 0 | 2 | -4.4072 | -4.4795 | -4.6042 | -4.7432 | -4.9199 | -5.2062 | -5.0328 | -3.8098 | -3.053 | -2.7244 | -2.7925 | -2.8934 | -3.1046 | -3.6002 | -3.7693 | -3.9028 | -3.8832 | -3.7179 | -2.9784 | -2.8732 | -2.9743 | -2.777 | -3.3931 | -3.8465
2 | 3 | 2040 | Summer | Q, [%] | 0 | 2 | 44.07% | 44.8% | 46.04% | 47.43% | 49.2% | 52.06% | 50.33% | 38.1% | 30.53% | 27.24% | 27.92% | 28.93% | 31.05% | 36% | 37.69% | 39.03% | 38.83% | 37.18% | 29.78% | 28.73% | 29.74% | 27.77% | 33.93% | 38.46%
3 | 2 | 2040 | Summer | Q, [MVAr] | 0 | 2 | 4.4956 | 4.5627 | 4.6822 | 4.8309 | 5.0007 | 5.2824 | 5.1148 | 3.8872 | 3.1413 | 2.8211 | 2.8806 | 2.9837 | 3.1888 | 3.674 | 3.854 | 3.985 | 3.9625 | 3.799 | 3.0572 | 2.9595 | 3.0683 | 2.8848 | 3.4965 | 3.936
3 | 2 | 2040 | Summer | Q, [%] | 0 | 2 | 44.96% | 45.63% | 46.82% | 48.31% | 50.01% | 52.82% | 51.15% | 38.87% | 31.41% | 28.21% | 28.81% | 29.84% | 31.89% | 36.74% | 38.54% | 39.85% | 39.63% | 37.99% | 30.57% | 29.59% | 30.68% | 28.85% | 34.96% | 39.36%
2 | 3 | 2040 | Summer | S, [MVA] | 0 | 2 | 7.3399 | 7.1169 | 6.8806 | 7.3025 | 7.0181 | 6.8221 | 7.0779 | 6.8388 | 7.2846 | 7.6096 | 7.2561 | 7.3489 | 7.0983 | 6.6523 | 7.1377 | 7.0307 | 6.906 | 6.9862 | 6.8827 | 7.2058 | 7.5387 | 8.0786 | 7.9354 | 7.3814
2 | 3 | 2040 | Summer | S, [%] | 0 | 2 | 73.4% | 71.17% | 68.81% | 73.03% | 70.18% | 68.22% | 70.78% | 68.39% | 72.85% | 76.1% | 72.56% | 73.49% | 70.98% | 66.52% | 71.38% | 70.31% | 69.06% | 69.86% | 68.83% | 72.06% | 75.39% | 80.79% | 79.35% | 73.81%
3 | 2 | 2040 | Summer | S, [MVA] | 0 | 2 | 7.3681 | 7.1464 | 6.9124 | 7.336 | 7.0544 | 6.8628 | 7.1158 | 6.8591 | 7.2933 | 7.6124 | 7.2613 | 7.3552 | 7.1084 | 6.6703 | 7.157 | 7.0522 | 6.9274 | 7.0051 | 6.8917 | 7.2122 | 7.5453 | 8.08 | 7.9467 | 7.4011
3 | 2 | 2040 | Summer | S, [%] | 0 | 2 | 73.68% | 71.46% | 69.12% | 73.36% | 70.54% | 68.63% | 71.16% | 68.59% | 72.93% | 76.12% | 72.61% | 73.55% | 71.08% | 66.7% | 71.57% | 70.52% | 69.27% | 70.05% | 68.92% | 72.12% | 75.45% | 80.8% | 79.47% | 74.01%
3 | 4 | 2040 | Summer | P, [MW] | 0 | 2 | 5.2791 | 4.9351 | 4.552 | 5.0618 | 4.5111 | 3.8691 | 4.4116 | 5.2162 | 6.0759 | 6.5509 | 6.0759 | 6.1672 | 5.7563 | 4.9644 | 5.5368 | 5.3371 | 5.1991 | 5.3898 | 5.7394 | 6.1142 | 6.4415 | 7.1512 | 6.6153 | 5.7189
3 | 4 | 2040 | Summer | P, [%] | 0 | 2 | 52.79% | 49.35% | 45.52% | 50.62% | 45.11% | 38.69% | 44.12% | 52.16% | 60.76% | 65.51% | 60.76% | 61.67% | 57.56% | 49.64% | 55.37% | 53.37% | 51.99% | 53.9% | 57.39% | 61.14% | 64.41% | 71.51% | 66.15% | 57.19%
4 | 3 | 2040 | Summer | P, [MW] | 0 | 2 | -5.2649 | -4.9219 | -4.5396 | -5.0476 | -4.4981 | -3.8569 | -4.3984 | -5.2032 | -6.0611 | -6.5347 | -6.0616 | -6.1525 | -5.7428 | -4.9529 | -5.5229 | -5.3237 | -5.1862 | -5.3766 | -5.7262 | -6.0995 | -6.4256 | -7.1327 | -6.5982 | -5.7045
4 | 3 | 2040 | Summer | P, [%] | 0 | 2 | 52.65% | 49.22% | 45.4% | 50.48% | 44.98% | 38.57% | 43.98% | 52.03% | 60.61% | 65.35% | 60.62% | 61.52% | 57.43% | 49.53% | 55.23% | 53.24% | 51.86% | 53.77% | 57.26% | 60.99% | 64.26% | 71.33% | 65.98% | 57.04%
3 | 4 | 2040 | Summer | Q, [MVAr] | 0 | 2 | -4.2549 | -4.291 | -4.4038 | -4.5259 | -4.7035 | -4.9861 | -4.8654 | -3.8407 | -3.1947 | -2.9022 | -2.8796 | -2.9091 | -3.0659 | -3.4784 | -3.6722 | -3.7918 | -3.7683 | -3.6204 | -3.0451 | -3.0496 | -3.0655 | -2.8566 | -3.3865 | -3.7426
3 | 4 | 2040 | Summer | Q, [%] | 0 | 2 | 42.55% | 42.91% | 44.04% | 45.26% | 47.04% | 49.86% | 48.65% | 38.41% | 31.95% | 29.02% | 28.8% | 29.09% | 30.66% | 34.78% | 36.72% | 37.92% | 37.68% | 36.2% | 30.45% | 30.5% | 30.65% | 28.57% | 33.86% | 37.43%
4 | 3 | 2040 | Summer | Q, [MVAr] | 0 | 2 | 4.2943 | 4.3276 | 4.4382 | 4.5654 | 4.7397 | 5.02 | 4.9021 | 3.8769 | 3.2358 | 2.9472 | 2.9193 | 2.9498 | 3.1031 | 3.5104 | 3.7106 | 3.829 | 3.8041 | 3.6569 | 3.0819 | 3.0902 | 3.1096 | 2.9082 | 3.434 | 3.7827
4 | 3 | 2040 | Summer | Q, [%] | 0 | 2 | 42.94% | 43.28% | 44.38% | 45.65% | 47.4% | 50.2% | 49.02% | 38.77% | 32.36% | 29.47% | 29.19% | 29.5% | 31.03% | 35.1% | 37.11% | 38.29% | 38.04% | 36.57% | 30.82% | 30.9% | 31.1% | 29.08% | 34.34% | 37.83%
3 | 4 | 2040 | Summer | S, [MVA] | 0 | 2 | 6.7804 | 6.5397 | 6.3336 | 6.7901 | 6.5172 | 6.3112 | 6.5677 | 6.4776 | 6.8646 | 7.165 | 6.7238 | 6.8189 | 6.5218 | 6.0618 | 6.6439 | 6.5469 | 6.4212 | 6.4928 | 6.4972 | 6.8325 | 7.1337 | 7.7007 | 7.4318 | 6.8347
3 | 4 | 2040 | Summer | S, [%] | 0 | 2 | 67.8% | 65.4% | 63.34% | 67.9% | 65.17% | 63.11% | 65.68% | 64.78% | 68.65% | 71.65% | 67.24% | 68.19% | 65.22% | 60.62% | 66.44% | 65.47% | 64.21% | 64.93% | 64.97% | 68.32% | 71.34% | 77.01% | 74.32% | 68.35%
4 | 3 | 2040 | Summer | S, [MVA] | 0 | 2 | 6.7941 | 6.5539 | 6.3486 | 6.8059 | 6.5344 | 6.3306 | 6.5861 | 6.4887 | 6.8708 | 7.1686 | 6.7279 | 6.8231 | 6.5276 | 6.0708 | 6.6536 | 6.5576 | 6.4318 | 6.5024 | 6.5029 | 6.8376 | 7.1385 | 7.7028 | 7.4383 | 6.8447
4 | 3 | 2040 | Summer | S, [%] | 0 | 2 | 67.94% | 65.54% | 63.49% | 68.06% | 65.34% | 63.31% | 65.86% | 64.89% | 68.71% | 71.69% | 67.28% | 68.23% | 65.28% | 60.71% | 66.54% | 65.58% | 64.32% | 65.02% | 65.03% | 68.38% | 71.38% | 77.03% | 74.38% | 68.45%
4 | 5 | 2040 | Summer | P, [MW] | 0 | 2 | 3.5918 | 3.3129 | 2.9717 | 3.6278 | 3.1384 | 2.4589 | 2.9698 | 3.7489 | 4.4666 | 4.8748 | 4.1848 | 4.2544 | 3.8253 | 3.1078 | 3.8944 | 3.7578 | 3.628 | 3.7912 | 4.1745 | 4.533 | 4.7957 | 5.4982 | 4.9013 | 4.1055
4 | 5 | 2040 | Summer | P, [%] | 0 | 2 | 44.9% | 41.41% | 37.15% | 45.35% | 39.23% | 30.74% | 37.12% | 46.86% | 55.83% | 60.93% | 52.31% | 53.18% | 47.82% | 38.85% | 48.68% | 46.97% | 45.35% | 47.39% | 52.18% | 56.66% | 59.95% | 68.73% | 61.27% | 51.32%
5 | 4 | 2040 | Summer | P, [MW] | 0 | 2 | -3.5708 | -3.2934 | -2.9535 | -3.6056 | -3.1185 | -2.4404 | -2.9497 | -3.7286 | -4.4432 | -4.8487 | -4.1642 | -4.2333 | -3.8066 | -3.0921 | -3.8736 | -3.7373 | -3.608 | -3.7709 | -4.1536 | -4.5098 | -4.7704 | -5.4675 | -4.8746 | -4.0841
5 | 4 | 2040 | Summer | P, [%] | 0 | 2 | 44.64% | 41.17% | 36.92% | 45.07% | 38.98% | 30.5% | 36.87% | 46.61% | 55.54% | 60.61% | 52.05% | 52.92% | 47.58% | 38.65% | 48.42% | 46.72% | 45.1% | 47.14% | 51.92% | 56.37% | 59.63% | 68.34% | 60.93% | 51.05%
4 | 5 | 2040 | Summer | Q, [MVAr] | 0 | 2 | -3.3426 | -3.3756 | -3.4753 | -3.5084 | -3.605 | -3.9123 | -3.7961 | -2.9864 | -2.5031 | -2.3328 | -2.3421 | -2.3377 | -2.5064 | -2.816 | -2.881 | -3.0088 | -3.0676 | -2.9067 | -2.4422 | -2.3416 | -2.3544 | -2.1076 | -2.5187 | -2.7604
4 | 5 | 2040 | Summer | Q, [%] | 0 | 2 | 41.78% | 42.19% | 43.44% | 43.86% | 45.06% | 48.9% | 47.45% | 37.33% | 31.29% | 29.16% | 29.28% | 29.22% | 31.33% | 35.2% | 36.01% | 37.61% | 38.35% | 36.33% | 30.53% | 29.27% | 29.43% | 26.35% | 31.48% | 34.5%
5 | 4 | 2040 | Summer | Q, [MVAr] | 0 | 2 | 3.4005 | 3.4293 | 3.5256 | 3.5696 | 3.6596 | 3.9632 | 3.8515 | 3.0422 | 2.5675 | 2.405 | 2.3989 | 2.3958 | 2.5578 | 2.8589 | 2.9383 | 3.0653 | 3.1227 | 2.9624 | 2.4997 | 2.4056 | 2.4242 | 2.1927 | 2.5923 | 2.8195
5 | 4 | 2040 | Summer | Q, [%] | 0 | 2 | 42.51% | 42.87% | 44.07% | 44.62% | 45.74% | 49.54% | 48.14% | 38.03% | 32.09% | 30.06% | 29.99% | 29.95% | 31.97% | 35.74% | 36.73% | 38.32% | 39.03% | 37.03% | 31.25% | 30.07% | 30.3% | 27.41% | 32.4% | 35.24%
4 | 5 | 2040 | Summer | S, [MVA] | 0 | 2 | 4.9066 | 4.7297 | 4.5727 | 5.0468 | 4.7797 | 4.6209 | 4.8198 | 4.793 | 5.1201 | 5.4042 | 4.7957 | 4.8544 | 4.5733 | 4.1938 | 4.8442 | 4.8139 | 4.7511 | 4.7772 | 4.8364 | 5.1021 | 5.3425 | 5.8883 | 5.5106 | 4.9472
4 | 5 | 2040 | Summer | S, [%] | 0 | 2 | 61.33% | 59.12% | 57.16% | 63.08% | 59.75% | 57.76% | 60.25% | 59.91% | 64% | 67.55% | 59.95% | 60.68% | 57.17% | 52.42% | 60.55% | 60.17% | 59.39% | 59.72% | 60.45% | 63.78% | 66.78% | 73.6% | 68.88% | 61.84%
5 | 4 | 2040 | Summer | S, [MVA] | 0 | 2 | 4.9309 | 4.7547 | 4.5992 | 5.0737 | 4.8081 | 4.6543 | 4.8513 | 4.8122 | 5.1317 | 5.4124 | 4.8058 | 4.8643 | 4.5861 | 4.2113 | 4.8619 | 4.8336 | 4.7717 | 4.7954 | 4.8478 | 5.1113 | 5.351 | 5.8908 | 5.5211 | 4.9628
5 | 4 | 2040 | Summer | S, [%] | 0 | 2 | 61.64% | 59.43% | 57.49% | 63.42% | 60.1% | 58.18% | 60.64% | 60.15% | 64.15% | 67.65% | 60.07% | 60.8% | 57.33% | 52.64% | 60.77% | 60.42% | 59.65% | 59.94% | 60.6% | 63.89% | 66.89% | 73.63% | 69.01% | 62.03%
5 | 6 | 2040 | Summer | P, [MW] | 0 | 2 | 2.1466 | 2.1278 | 2.0455 | 1.9038 | 1.8974 | 1.8969 | 1.8508 | 1.752 | 1.8864 | 1.9239 | 0.73164 | 0.77338 | 0.76246 | 0.65192 | 2.0328 | 1.9763 | 1.9719 | 1.9854 | 1.8625 | 1.8967 | 1.9771 | 1.9255 | 2.1197 | 2.2117
5 | 6 | 2040 | Summer | P, [%] | 0 | 2 | 42.93% | 42.56% | 40.91% | 38.08% | 37.95% | 37.94% | 37.02% | 35.04% | 37.73% | 38.48% | 14.63% | 15.47% | 15.25% | 13.04% | 40.66% | 39.53% | 39.44% | 39.71% | 37.25% | 37.93% | 39.54% | 38.51% | 42.39% | 44.23%
6 | 5 | 2040 | Summer | P, [MW] | 0 | 2 | -2.1451 | -2.1262 | -2.044 | -1.9025 | -1.8961 | -1.8955 | -1.8494 | -1.7508 | -1.8852 | -1.9227 | -0.73145 | -0.77319 | -0.76227 | -0.65175 | -2.0315 | -1.9751 | -1.9706 | -1.9841 | -1.8613 | -1.8955 | -1.9759 | -1.9244 | -2.1183 | -2.2102
6 | 5 | 2040 | Summer | P, [%] | 0 | 2 | 42.9% | 42.52% | 40.88% | 38.05% | 37.92% | 37.91% | 36.99% | 35.02% | 37.7% | 38.45% | 14.63% | 15.46% | 15.25% | 13.04% | 40.63% | 39.5% | 39.41% | 39.68% | 37.23% | 37.91% | 39.52% | 38.49% | 42.37% | 44.2%
5 | 6 | 2040 | Summer | Q, [MVAr] | 0 | 2 | -0.89832 | -0.92449 | -1.0247 | -1.0405 | -1.1071 | -1.2055 | -1.2862 | -1.0753 | -0.79162 | -0.4874 | -0.35086 | -0.25933 | -0.27538 | -0.40907 | -0.53578 | -0.62664 | -0.66937 | -0.68175 | -0.68642 | -0.71511 | -0.64664 | -0.43167 | -0.59804 | -0.65901
5 | 6 | 2040 | Summer | Q, [%] | 0 | 2 | 17.97% | 18.49% | 20.49% | 20.81% | 22.14% | 24.11% | 25.72% | 21.51% | 15.83% | 9.748% | 7.017% | 5.187% | 5.508% | 8.181% | 10.72% | 12.53% | 13.39% | 13.64% | 13.73% | 14.3% | 12.93% | 8.633% | 11.96% | 13.18%
6 | 5 | 2040 | Summer | Q, [MVAr] | 0 | 2 | 0.90237 | 0.9285 | 1.0286 | 1.044 | 1.1107 | 1.2092 | 1.2899 | 1.0784 | 0.79478 | 0.49039 | 0.35116 | 0.25963 | 0.27568 | 0.4093 | 0.53911 | 0.62987 | 0.67263 | 0.68507 | 0.68939 | 0.71821 | 0.64991 | 0.4346 | 0.60169 | 0.66302
6 | 5 | 2040 | Summer | Q, [%] | 0 | 2 | 18.05% | 18.57% | 20.57% | 20.88% | 22.21% | 24.18% | 25.8% | 21.57% | 15.9% | 9.808% | 7.023% | 5.193% | 5.514% | 8.186% | 10.78% | 12.6% | 13.45% | 13.7% | 13.79% | 14.36% | 13% | 8.692% | 12.03% | 13.26%
5 | 6 | 2040 | Summer | S, [MVA] | 0 | 2 | 2.327 | 2.3199 | 2.2878 | 2.1696 | 2.1968 | 2.2475 | 2.2538 | 2.0557 | 2.0458 | 1.9847 | 0.81142 | 0.8157 | 0.81067 | 0.76964 | 2.1022 | 2.0733 | 2.0824 | 2.0992 | 1.985 | 2.0271 | 2.0802 | 1.9733 | 2.2024 | 2.3078
5 | 6 | 2040 | Summer | S, [%] | 0 | 2 | 46.54% | 46.4% | 45.76% | 43.39% | 43.94% | 44.95% | 45.08% | 41.11% | 40.92% | 39.69% | 16.23% | 16.31% | 16.21% | 15.39% | 42.04% | 41.47% | 41.65% | 41.98% | 39.7% | 40.54% | 41.6% | 39.47% | 44.05% | 46.16%
6 | 5 | 2040 | Summer | S, [MVA] | 0 | 2 | 2.3272 | 2.3201 | 2.2882 | 2.1701 | 2.1974 | 2.2483 | 2.2548 | 2.0563 | 2.0459 | 1.9843 | 0.81137 | 0.81562 | 0.81059 | 0.76962 | 2.1018 | 2.0731 | 2.0823 | 2.099 | 1.9849 | 2.027 | 2.08 | 1.9728 | 2.2021 | 2.3075
6 | 5 | 2040 | Summer | S, [%] | 0 | 2 | 46.54% | 46.4% | 45.76% | 43.4% | 43.95% | 44.97% | 45.1% | 41.13% | 40.92% | 39.69% | 16.23% | 16.31% | 16.21% | 15.39% | 42.04% | 41.46% | 41.65% | 41.98% | 39.7% | 40.54% | 41.6% | 39.46% | 44.04% | 46.15%
6 | 7 | 2040 | Summer | P, [MW] | 0 | 2 | 1.408 | 1.4203 | 1.3857 | 1.3461 | 1.3418 | 1.339 | 1.2695 | 1.1935 | 1.2275 | 1.2933 | -0.81703 | -0.81135 | -0.80513 | -0.78459 | 1.28 | 1.2122 | 1.2271 | 1.2508 | 1.1248 | 1.1836 | 1.2432 | 1.1874 | 1.2552 | 1.3794
6 | 7 | 2040 | Summer | P, [%] | 0 | 2 | 70.4% | 71.02% | 69.29% | 67.31% | 67.09% | 66.95% | 63.47% | 59.68% | 61.38% | 64.66% | 40.85% | 40.57% | 40.26% | 39.23% | 64% | 60.61% | 61.36% | 62.54% | 56.24% | 59.18% | 62.16% | 59.37% | 62.76% | 68.97%
7 | 6 | 2040 | Summer | P, [MW] | 0 | 2 | -1.4043 | -1.4167 | -1.3821 | -1.3427 | -1.3383 | -1.3355 | -1.2661 | -1.1905 | -1.2246 | -1.2902 | 0.81831 | 0.81258 | 0.8063 | 0.78572 | -1.2771 | -1.2095 | -1.2243 | -1.2479 | -1.1223 | -1.1809 | -1.2402 | -1.1848 | -1.2523 | -1.3759
7 | 6 | 2040 | Summer | P, [%] | 0 | 2 | 70.22% | 70.83% | 69.1% | 67.13% | 66.92% | 66.77% | 63.3% | 59.53% | 61.23% | 64.51% | 40.92% | 40.63% | 40.31% | 39.29% | 63.86% | 60.47% | 61.22% | 62.39% | 56.12% | 59.05% | 62.01% | 59.24% | 62.61% | 68.8%
6 | 7 | 2040 | Summer | Q, [MVAr] | 0 | 2 | -0.47097 | -0.45575 | -0.53321 | -0.51925 | -0.55582 | -0.59914 | -0.68374 | -0.60427 | -0.45509 | -0.32008 | -0.27376 | -0.2495 | -0.1904 | -0.23429 | -0.30007 | -0.3933 | -0.39465 | -0.40926 | -0.44284 | -0.45495 | -0.44251 | -0.35015 | -0.45906 | -0.44398
6 | 7 | 2040 | Summer | Q, [%] | 0 | 2 | 23.55% | 22.79% | 26.66% | 25.96% | 27.79% | 29.96% | 34.19% | 30.21% | 22.75% | 16% | 13.69% | 12.48% | 9.52% | 11.71% | 15% | 19.66% | 19.73% | 20.46% | 22.14% | 22.75% | 22.13% | 17.51% | 22.95% | 22.2%
7 | 6 | 2040 | Summer | Q, [MVAr] | 0 | 2 | 0.47499 | 0.45981 | 0.53723 | 0.52301 | 0.55962 | 0.60299 | 0.68746 | 0.6075 | 0.45821 | 0.32336 | 0.27486 | 0.25056 | 0.19137 | 0.23523 | 0.3032 | 0.3962 | 0.39763 | 0.4124 | 0.44544 | 0.45785 | 0.44568 | 0.3529 | 0.46228 | 0.44783
7 | 6 | 2040 | Summer | Q, [%] | 0 | 2 | 23.75% | 22.99% | 26.86% | 26.15% | 27.98% | 30.15% | 34.37% | 30.37% | 22.91% | 16.17% | 13.74% | 12.53% | 9.569% | 11.76% | 15.16% | 19.81% | 19.88% | 20.62% | 22.27% | 22.89% | 22.28% | 17.64% | 23.11% | 22.39%
6 | 7 | 2040 | Summer | S, [MVA] | 0 | 2 | 1.4847 | 1.4917 | 1.4848 | 1.4428 | 1.4523 | 1.4669 | 1.4419 | 1.3378 | 1.3092 | 1.3323 | 0.86168 | 0.84885 | 0.82734 | 0.81882 | 1.3147 | 1.2744 | 1.289 | 1.316 | 1.2088 | 1.2681 | 1.3196 | 1.2379 | 1.3366 | 1.4491
6 | 7 | 2040 | Summer | S, [%] | 0 | 2 | 74.23% | 74.58% | 74.24% | 72.14% | 72.62% | 73.35% | 72.1% | 66.89% | 65.46% | 66.62% | 43.08% | 42.44% | 41.37% | 40.94% | 65.74% | 63.72% | 64.45% | 65.8% | 60.44% | 63.4% | 65.98% | 61.9% | 66.83% | 72.46%
7 | 6 | 2040 | Summer | S, [MVA] | 0 | 2 | 1.4825 | 1.4894 | 1.4828 | 1.441 | 1.4506 | 1.4653 | 1.4407 | 1.3366 | 1.3075 | 1.3301 | 0.86323 | 0.85033 | 0.8287 | 0.82018 | 1.3126 | 1.2727 | 1.2873 | 1.3142 | 1.2075 | 1.2666 | 1.3179 | 1.2362 | 1.3349 | 1.447
7 | 6 | 2040 | Summer | S, [%] | 0 | 2 | 74.12% | 74.47% | 74.14% | 72.05% | 72.53% | 73.27% | 72.03% | 66.83% | 65.38% | 66.51% | 43.16% | 42.52% | 41.43% | 41.01% | 65.63% | 63.64% | 64.36% | 65.71% | 60.37% | 63.33% | 65.89% | 61.81% | 66.74% | 72.35%
7 | 8 | 2040 | Summer | P, [MW] | 0 | 2 | 1.0419 | 1.0278 | 1.0082 | 1.0011 | 0.98486 | 0.9702 | 0.89012 | 0.83996 | 0.88152 | 0.93673 | -0.99255 | -0.9986 | -1.0375 | -1.0662 | 0.78462 | 0.68461 | 0.72278 | 0.78371 | 0.78046 | 0.8919 | 1.0032 | 0.99453 | 0.95222 | 1.0125
7 | 8 | 2040 | Summer | P, [%] | 0 | 2 | 52.09% | 51.39% | 50.41% | 50.05% | 49.24% | 48.51% | 44.51% | 42% | 44.08% | 46.84% | 49.63% | 49.93% | 51.88% | 53.31% | 39.23% | 34.23% | 36.14% | 39.19% | 39.02% | 44.59% | 50.16% | 49.73% | 47.61% | 50.62%
8 | 7 | 2040 | Summer | P, [MW] | 0 | 2 | -1.0363 | -1.0224 | -1.0026 | -0.99569 | -0.97939 | -0.96474 | -0.88485 | -0.8353 | -0.87713 | -0.93235 | 0.99719 | 1.0033 | 1.0423 | 1.0712 | -0.78144 | -0.68168 | -0.71966 | -0.7802 | -0.77674 | -0.88742 | -0.99796 | -0.98965 | -0.94738 | -1.0072
8 | 7 | 2040 | Summer | P, [%] | 0 | 2 | 51.82% | 51.12% | 50.13% | 49.78% | 48.97% | 48.24% | 44.24% | 41.76% | 43.86% | 46.62% | 49.86% | 50.16% | 52.12% | 53.56% | 39.07% | 34.08% | 35.98% | 39.01% | 38.84% | 44.37% | 49.9% | 49.48% | 47.37% | 50.36%
7 | 8 | 2040 | Summer | Q, [MVAr] | 0 | 2 | -0.56951 | -0.56793 | -0.629 | -0.61183 | -0.65743 | -0.68365 | -0.75309 | -0.68593 | -0.55937 | -0.44947 | -0.40405 | -0.39698 | -0.33504 | -0.3569 | -0.42206 | -0.51524 | -0.50902 | -0.51274 | -0.55952 | -0.56219 | -0.55013 | -0.46939 | -0.55778 | -0.5455
7 | 8 | 2040 | Summer | Q, [%] | 0 | 2 | 28.48% | 28.4% | 31.45% | 30.59% | 32.87% | 34.18% | 37.65% | 34.3% | 27.97% | 22.47% | 20.2% | 19.85% | 16.75% | 17.85% | 21.1% | 25.76% | 25.45% | 25.64% | 27.98% | 28.11% | 27.51% | 23.47% | 27.89% | 27.27%
8 | 7 | 2040 | Summer | Q, [MVAr] | 0 | 2 | 0.57314 | 0.57147 | 0.63264 | 0.61535 | 0.661 | 0.68722 | 0.75652 | 0.68891 | 0.56215 | 0.45226 | 0.40701 | 0.39996 | 0.33811 | 0.36017 | 0.42393 | 0.51692 | 0.51084 | 0.51485 | 0.5618 | 0.56504 | 0.55356 | 0.47253 | 0.56089 | 0.54891
8 | 7 | 2040 | Summer | Q, [%] | 0 | 2 | 28.66% | 28.57% | 31.63% | 30.77% | 33.05% | 34.36% | 37.83% | 34.45% | 28.11% | 22.61% | 20.35% | 20% | 16.91% | 18.01% | 21.2% | 25.85% | 25.54% | 25.74% | 28.09% | 28.25% | 27.68% | 23.63% | 28.04% | 27.45%
7 | 8 | 2040 | Summer | S, [MVA] | 0 | 2 | 1.1874 | 1.1742 | 1.1883 | 1.1733 | 1.1841 | 1.1869 | 1.166 | 1.0845 | 1.044 | 1.039 | 1.0716 | 1.0746 | 1.0903 | 1.1243 | 0.89094 | 0.85684 | 0.88403 | 0.93654 | 0.9603 | 1.0543 | 1.1442 | 1.0997 | 1.1036 | 1.1501
7 | 8 | 2040 | Summer | S, [%] | 0 | 2 | 59.37% | 58.71% | 59.41% | 58.66% | 59.21% | 59.34% | 58.3% | 54.22% | 52.2% | 51.95% | 53.58% | 53.73% | 54.51% | 56.22% | 44.55% | 42.84% | 44.2% | 46.83% | 48.02% | 52.71% | 57.21% | 54.99% | 55.18% | 57.5%
8 | 7 | 2040 | Summer | S, [MVA] | 0 | 2 | 1.1842 | 1.1712 | 1.1855 | 1.1705 | 1.1816 | 1.1845 | 1.1642 | 1.0827 | 1.0418 | 1.0362 | 1.0771 | 1.08 | 1.0958 | 1.1302 | 0.88903 | 0.85551 | 0.88253 | 0.93477 | 0.95861 | 1.052 | 1.1412 | 1.0967 | 1.101 | 1.1471
8 | 7 | 2040 | Summer | S, [%] | 0 | 2 | 59.21% | 58.56% | 59.28% | 58.52% | 59.08% | 59.22% | 58.21% | 54.14% | 52.09% | 51.81% | 53.85% | 54% | 54.79% | 56.51% | 44.45% | 42.78% | 44.13% | 46.74% | 47.93% | 52.6% | 57.06% | 54.83% | 55.05% | 57.35%
2 | 9 | 2040 | Summer | P, [MW] | 0 | 2 | 0.61728 | 0.61521 | 0.60242 | 0.59158 | 0.59336 | 0.60624 | 0.59362 | 0.49117 | -0.42957 | -0.57039 | -0.5981 | -0.61947 | -0.62931 | -0.63676 | -0.63373 | -0.60103 | -0.54517 | -0.46201 | 0.34596 | 0.50969 | 0.58538 | 0.58301 | 0.61732 | 0.62161
2 | 9 | 2040 | Summer | P, [%] | 0 | 2 | 61.73% | 61.52% | 60.24% | 59.16% | 59.34% | 60.62% | 59.36% | 49.12% | 42.96% | 57.04% | 59.81% | 61.95% | 62.93% | 63.68% | 63.37% | 60.1% | 54.52% | 46.2% | 34.6% | 50.97% | 58.54% | 58.3% | 61.73% | 62.16%
9 | 2 | 2040 | Summer | P, [MW] | 0 | 2 | -0.61641 | -0.61434 | -0.60157 | -0.59075 | -0.59253 | -0.60539 | -0.5928 | -0.49055 | 0.43008 | 0.57112 | 0.59888 | 0.62029 | 0.63017 | 0.63763 | 0.6346 | 0.60184 | 0.54587 | 0.46257 | -0.34556 | -0.50906 | -0.5846 | -0.58224 | -0.61647 | -0.62074
9 | 2 | 2040 | Summer | P, [%] | 0 | 2 | 61.64% | 61.43% | 60.16% | 59.08% | 59.25% | 60.54% | 59.28% | 49.06% | 43.01% | 57.11% | 59.89% | 62.03% | 63.02% | 63.76% | 63.46% | 60.18% | 54.59% | 46.26% | 34.56% | 50.91% | 58.46% | 58.22% | 61.65% | 62.07%
2 | 9 | 2040 | Summer | Q, [MVAr] | 0 | 2 | -0.36535 | -0.36874 | -0.37471 | -0.3757 | -0.37762 | -0.37434 | -0.36794 | -0.34784 | -0.33813 | -0.31797 | -0.3088 | -0.31435 | -0.32505 | -0.32822 | -0.33361 | -0.33996 | -0.33789 | -0.33373 | -0.33949 | -0.33955 | -0.34219 | -0.34311 | -0.35561 | -0.35696
2 | 9 | 2040 | Summer | Q, [%] | 0 | 2 | 36.53% | 36.87% | 37.47% | 37.57% | 37.76% | 37.43% | 36.79% | 34.78% | 33.81% | 31.8% | 30.88% | 31.43% | 32.5% | 32.82% | 33.36% | 34% | 33.79% | 33.37% | 33.95% | 33.95% | 34.22% | 34.31% | 35.56% | 35.7%
9 | 2 | 2040 | Summer | Q, [MVAr] | 0 | 2 | 0.36603 | 0.36942 | 0.37538 | 0.37634 | 0.37826 | 0.375 | 0.36856 | 0.3482 | 0.33836 | 0.31849 | 0.30937 | 0.31499 | 0.32573 | 0.32893 | 0.33431 | 0.34058 | 0.33836 | 0.33401 | 0.33958 | 0.33994 | 0.34276 | 0.34368 | 0.35628 | 0.35764
9 | 2 | 2040 | Summer | Q, [%] | 0 | 2 | 36.6% | 36.94% | 37.54% | 37.63% | 37.83% | 37.5% | 36.86% | 34.82% | 33.84% | 31.85% | 30.94% | 31.5% | 32.57% | 32.89% | 33.43% | 34.06% | 33.84% | 33.4% | 33.96% | 33.99% | 34.28% | 34.37% | 35.63% | 35.76%
2 | 9 | 2040 | Summer | S, [MVA] | 0 | 2 | 0.7173 | 0.71725 | 0.70945 | 0.7008 | 0.70333 | 0.7125 | 0.6984 | 0.60186 | 0.54668 | 0.65304 | 0.67311 | 0.69466 | 0.7083 | 0.71637 | 0.71617 | 0.69052 | 0.64139 | 0.56994 | 0.48471 | 0.61244 | 0.67805 | 0.67648 | 0.71242 | 0.71681
2 | 9 | 2040 | Summer | S, [%] | 0 | 2 | 71.73% | 71.72% | 70.94% | 70.08% | 70.33% | 71.25% | 69.84% | 60.19% | 54.67% | 65.3% | 67.31% | 69.47% | 70.83% | 71.64% | 71.62% | 69.05% | 64.14% | 56.99% | 48.47% | 61.24% | 67.81% | 67.65% | 71.24% | 71.68%
9 | 2 | 2040 | Summer | S, [MVA] | 0 | 2 | 0.7169 | 0.71686 | 0.70908 | 0.70044 | 0.70297 | 0.71212 | 0.69803 | 0.60157 | 0.54722 | 0.65392 | 0.67406 | 0.69568 | 0.70938 | 0.71747 | 0.71727 | 0.69153 | 0.64224 | 0.57055 | 0.48449 | 0.61213 | 0.67767 | 0.6761 | 0.71201 | 0.7164
9 | 2 | 2040 | Summer | S, [%] | 0 | 2 | 71.69% | 71.69% | 70.91% | 70.04% | 70.3% | 71.21% | 69.8% | 60.16% | 54.72% | 65.39% | 67.41% | 69.57% | 70.94% | 71.75% | 71.73% | 69.15% | 64.22% | 57.06% | 48.45% | 61.21% | 67.77% | 67.61% | 71.2% | 71.64%
1 | 20 | 2040 | Summer | P, [MW] | 0 | 2 | 4.0431 | 3.9205 | 3.4098 | 3.2645 | 3.4147 | 3.4352 | 3.2913 | 3.0388 | 2.9589 | 2.9336 | 2.916 | 3.0724 | 2.9625 | 2.6786 | 2.7293 | 2.671 | 2.6324 | 3.0241 | 2.9643 | 3.1868 | 3.5966 | 3.6239 | 4.1961 | 4.201
1 | 20 | 2040 | Summer | P, [%] | 0 | 2 | 50.54% | 49.01% | 42.62% | 40.81% | 42.68% | 42.94% | 41.14% | 37.99% | 36.99% | 36.67% | 36.45% | 38.4% | 37.03% | 33.48% | 34.12% | 33.39% | 32.9% | 37.8% | 37.05% | 39.84% | 44.96% | 45.3% | 52.45% | 52.51%
20 | 1 | 2040 | Summer | P, [MW] | 0 | 2 | -3.9951 | -3.8755 | -3.3754 | -3.2334 | -3.3811 | -3.4012 | -3.2597 | -3.0119 | -2.9331 | -2.9085 | -2.891 | -3.0444 | -2.9362 | -2.6569 | -2.7076 | -2.6501 | -2.6121 | -2.9974 | -2.9387 | -3.1573 | -3.5592 | -3.5846 | -4.145 | -4.1493
20 | 1 | 2040 | Summer | P, [%] | 0 | 2 | 49.94% | 48.44% | 42.19% | 40.42% | 42.26% | 42.51% | 40.75% | 37.65% | 36.66% | 36.36% | 36.14% | 38.05% | 36.7% | 33.21% | 33.84% | 33.13% | 32.65% | 37.47% | 36.73% | 39.47% | 44.49% | 44.81% | 51.81% | 51.87%
1 | 20 | 2040 | Summer | Q, [MVAr] | 0 | 2 | 0.57945 | 0.49771 | 0.50064 | 0.29336 | -0.14144 | -0.096106 | -0.35394 | -0.24299 | -0.32723 | -0.14707 | 0.24025 | 0.38163 | 0.45008 | 0.47876 | 0.050017 | 0.11922 | 0.078443 | 0.1388 | -0.18882 | -0.051115 | 0.10702 | 0.70599 | 0.4578 | 0.56358
1 | 20 | 2040 | Summer | Q, [%] | 0 | 2 | 7.243% | 6.221% | 6.258% | 3.667% | 1.768% | 1.201% | 4.424% | 3.037% | 4.09% | 1.838% | 3.003% | 4.77% | 5.626% | 5.984% | 0.6252% | 1.49% | 0.9805% | 1.735% | 2.36% | 0.6389% | 1.338% | 8.825% | 5.722% | 7.045%
20 | 1 | 2040 | Summer | Q, [MVAr] | 0 | 2 | -0.518 | -0.44013 | -0.45684 | -0.25391 | 0.18433 | 0.1395 | 0.39408 | 0.27715 | 0.35989 | 0.17889 | -0.20857 | -0.3461 | -0.4168 | -0.4514 | -0.022621 | -0.092948 | -0.052965 | -0.10496 | 0.22134 | 0.088558 | -0.059344 | -0.65587 | -0.39241 | -0.49738
20 | 1 | 2040 | Summer | Q, [%] | 0 | 2 | 6.475% | 5.502% | 5.711% | 3.174% | 2.304% | 1.744% | 4.926% | 3.464% | 4.499% | 2.236% | 2.607% | 4.326% | 5.21% | 5.643% | 0.2828% | 1.162% | 0.6621% | 1.312% | 2.767% | 1.107% | 0.7418% | 8.198% | 4.905% | 6.217%
1 | 20 | 2040 | Summer | S, [MVA] | 0 | 2 | 4.0844 | 3.952 | 3.4463 | 3.2776 | 3.4177 | 3.4366 | 3.3102 | 3.0485 | 2.9769 | 2.9373 | 2.9259 | 3.096 | 2.9965 | 2.721 | 2.7298 | 2.6736 | 2.6335 | 3.0273 | 2.9704 | 3.1872 | 3.5982 | 3.6921 | 4.221 | 4.2387
1 | 20 | 2040 | Summer | S, [%] | 0 | 2 | 51.06% | 49.4% | 43.08% | 40.97% | 42.72% | 42.96% | 41.38% | 38.11% | 37.21% | 36.72% | 36.57% | 38.7% | 37.46% | 34.01% | 34.12% | 33.42% | 32.92% | 37.84% | 37.13% | 39.84% | 44.98% | 46.15% | 52.76% | 52.98%
20 | 1 | 2040 | Summer | S, [MVA] | 0 | 2 | 4.0285 | 3.9004 | 3.4062 | 3.2434 | 3.3861 | 3.404 | 3.2834 | 3.0246 | 2.9551 | 2.9139 | 2.8985 | 3.064 | 2.9656 | 2.695 | 2.7077 | 2.6517 | 2.6127 | 2.9992 | 2.947 | 3.1586 | 3.5597 | 3.6441 | 4.1635 | 4.179
20 | 1 | 2040 | Summer | S, [%] | 0 | 2 | 50.36% | 48.75% | 42.58% | 40.54% | 42.33% | 42.55% | 41.04% | 37.81% | 36.94% | 36.42% | 36.23% | 38.3% | 37.07% | 33.69% | 33.85% | 33.15% | 32.66% | 37.49% | 36.84% | 39.48% | 44.5% | 45.55% | 52.04% | 52.24%
20 | 21 | 2040 | Summer | P, [MW] | 0 | 2 | 2.7799 | 2.714 | 2.2424 | 2.1396 | 2.3415 | 2.3763 | 2.2514 | 2.0105 | 2.0244 | 1.8625 | 1.771 | 1.7646 | 1.6847 | 1.4886 | 1.6586 | 1.6346 | 1.6016 | 1.9999 | 1.9728 | 2.1865 | 2.5146 | 2.4909 | 2.9098 | 2.9377
20 | 21 | 2040 | Summer | P, [%] | 0 | 2 | 55.6% | 54.28% | 44.85% | 42.79% | 46.83% | 47.53% | 45.03% | 40.21% | 40.49% | 37.25% | 35.42% | 35.29% | 33.69% | 29.77% | 33.17% | 32.69% | 32.03% | 40% | 39.46% | 43.73% | 50.29% | 49.82% | 58.2% | 58.75%
21 | 20 | 2040 | Summer | P, [MW] | 0 | 2 | -2.761 | -2.6959 | -2.2295 | -2.1284 | -2.3291 | -2.3633 | -2.2398 | -2.0013 | -2.0151 | -1.8546 | -1.7631 | -1.7571 | -1.6776 | -1.4823 | -1.652 | -1.6281 | -1.5953 | -1.9901 | -1.9639 | -2.1755 | -2.5 | -2.4754 | -2.8901 | -2.9171
21 | 20 | 2040 | Summer | P, [%] | 0 | 2 | 55.22% | 53.92% | 44.59% | 42.57% | 46.58% | 47.27% | 44.8% | 40.03% | 40.3% | 37.09% | 35.26% | 35.14% | 33.55% | 29.65% | 33.04% | 32.56% | 31.91% | 39.8% | 39.28% | 43.51% | 50% | 49.51% | 57.8% | 58.34%
20 | 21 | 2040 | Summer | Q, [MVAr] | 0 | 2 | 0.79768 | 0.80027 | 0.8053 | 0.62849 | 0.24504 | 0.36163 | 0.36244 | 0.24593 | 0.18392 | 0.1641 | 0.58001 | 0.45571 | 0.52198 | 0.73623 | 0.38128 | 0.42453 | 0.48768 | 0.55248 | 0.13327 | 0.31575 | 0.38979 | 0.81683 | 0.53949 | 0.66733
20 | 21 | 2040 | Summer | Q, [%] | 0 | 2 | 15.95% | 16.01% | 16.11% | 12.57% | 4.901% | 7.233% | 7.249% | 4.919% | 3.678% | 3.282% | 11.6% | 9.114% | 10.44% | 14.72% | 7.626% | 8.491% | 9.754% | 11.05% | 2.665% | 6.315% | 7.796% | 16.34% | 10.79% | 13.35%
21 | 20 | 2040 | Summer | Q, [MVAr] | 0 | 2 | -0.77375 | -0.77738 | -0.7892 | -0.61454 | -0.22949 | -0.34538 | -0.34794 | -0.23453 | -0.17241 | -0.15441 | -0.57032 | -0.44645 | -0.51334 | -0.72863 | -0.37334 | -0.41672 | -0.48001 | -0.54039 | -0.12239 | -0.30203 | -0.37144 | -0.79728 | -0.51453 | -0.64131
21 | 20 | 2040 | Summer | Q, [%] | 0 | 2 | 15.48% | 15.55% | 15.78% | 12.29% | 4.59% | 6.908% | 6.959% | 4.691% | 3.448% | 3.088% | 11.41% | 8.929% | 10.27% | 14.57% | 7.467% | 8.334% | 9.6% | 10.81% | 2.448% | 6.041% | 7.429% | 15.95% | 10.29% | 12.83%
20 | 21 | 2040 | Summer | S, [MVA] | 0 | 2 | 2.8921 | 2.8295 | 2.3826 | 2.23 | 2.3543 | 2.4036 | 2.2804 | 2.0255 | 2.0327 | 1.8698 | 1.8636 | 1.8225 | 1.7637 | 1.6607 | 1.7018 | 1.6888 | 1.6742 | 2.0748 | 1.9773 | 2.2092 | 2.5447 | 2.6214 | 2.9593 | 3.0125
20 | 21 | 2040 | Summer | S, [%] | 0 | 2 | 57.84% | 56.59% | 47.65% | 44.6% | 47.09% | 48.07% | 45.61% | 40.51% | 40.65% | 37.4% | 37.27% | 36.45% | 35.27% | 33.21% | 34.04% | 33.78% | 33.48% | 41.5% | 39.55% | 44.18% | 50.89% | 52.43% | 59.19% | 60.25%
21 | 20 | 2040 | Summer | S, [MVA] | 0 | 2 | 2.8674 | 2.8057 | 2.3651 | 2.2153 | 2.3404 | 2.3884 | 2.2666 | 2.015 | 2.0224 | 1.8611 | 1.8531 | 1.8129 | 1.7544 | 1.6517 | 1.6937 | 1.6806 | 1.6659 | 2.0622 | 1.9678 | 2.1963 | 2.5275 | 2.6006 | 2.9355 | 2.9868
21 | 20 | 2040 | Summer | S, [%] | 0 | 2 | 57.35% | 56.11% | 47.3% | 44.31% | 46.81% | 47.77% | 45.33% | 40.3% | 40.45% | 37.22% | 37.06% | 36.26% | 35.09% | 33.03% | 33.87% | 33.61% | 33.32% | 41.24% | 39.36% | 43.93% | 50.55% | 52.01% | 58.71% | 59.74%
21 | 22 | 2040 | Summer | P, [MW] | 0 | 2 | -0.18095 | -0.18608 | -0.19857 | -0.20858 | -0.22452 | -0.22696 | -0.24385 | -0.28219 | -0.30143 | -0.30617 | -0.31798 | -0.33014 | -0.34002 | -0.3428 | -0.33664 | -0.32461 | -0.30754 | -0.29995 | -0.27369 | -0.23697 | -0.20098 | 0.35151 | 0.35794 | 0.35542
21 | 22 | 2040 | Summer | P, [%] | 0 | 2 | 36.19% | 37.22% | 39.71% | 41.72% | 44.9% | 45.39% | 48.77% | 56.44% | 60.29% | 61.23% | 63.6% | 66.03% | 68% | 68.56% | 67.33% | 64.92% | 61.51% | 59.99% | 54.74% | 47.39% | 40.2% | 70.3% | 71.59% | 71.08%
22 | 21 | 2040 | Summer | P, [MW] | 0 | 2 | 0.18119 | 0.18635 | 0.19887 | 0.2089 | 0.22487 | 0.22732 | 0.24422 | 0.28263 | 0.30192 | 0.30666 | 0.31851 | 0.33071 | 0.34063 | 0.34343 | 0.33725 | 0.32519 | 0.30806 | 0.30044 | 0.27409 | 0.23727 | 0.20121 | -0.35087 | -0.35728 | -0.35475
22 | 21 | 2040 | Summer | P, [%] | 0 | 2 | 36.24% | 37.27% | 39.77% | 41.78% | 44.97% | 45.46% | 48.84% | 56.53% | 60.38% | 61.33% | 63.7% | 66.14% | 68.13% | 68.69% | 67.45% | 65.04% | 61.61% | 60.09% | 54.82% | 47.45% | 40.24% | 70.17% | 71.46% | 70.95%
21 | 22 | 2040 | Summer | Q, [MVAr] | 0 | 2 | -0.12932 | -0.13842 | -0.14553 | -0.1472 | -0.1436 | -0.14679 | -0.12896 | -0.10168 | -0.088506 | -0.082004 | -0.07452 | -0.074251 | -0.083723 | -0.098189 | -0.10195 | -0.10602 | -0.10597 | -0.09377 | -0.079915 | -0.073963 | -0.081319 | -0.070975 | -0.084712 | -0.095007
21 | 22 | 2040 | Summer | Q, [%] | 0 | 2 | 25.86% | 27.68% | 29.11% | 29.44% | 28.72% | 29.36% | 25.79% | 20.34% | 17.7% | 16.4% | 14.9% | 14.85% | 16.74% | 19.64% | 20.39% | 21.2% | 21.19% | 18.75% | 15.98% | 14.79% | 16.26% | 14.2% | 16.94% | 19%
22 | 21 | 2040 | Summer | Q, [MVAr] | 0 | 2 | 0.12846 | 0.13758 | 0.14473 | 0.14642 | 0.14285 | 0.14606 | 0.12824 | 0.10106 | 0.087942 | 0.081455 | 0.074026 | 0.073809 | 0.083335 | 0.09783 | 0.10155 | 0.10558 | 0.10546 | 0.093219 | 0.079242 | 0.073167 | 0.080431 | 0.070621 | 0.084393 | 0.0947
22 | 21 | 2040 | Summer | Q, [%] | 0 | 2 | 25.69% | 27.52% | 28.95% | 29.28% | 28.57% | 29.21% | 25.65% | 20.21% | 17.59% | 16.29% | 14.81% | 14.76% | 16.67% | 19.57% | 20.31% | 21.12% | 21.09% | 18.64% | 15.85% | 14.63% | 16.09% | 14.12% | 16.88% | 18.94%
21 | 22 | 2040 | Summer | S, [MVA] | 0 | 2 | 0.22241 | 0.23192 | 0.24619 | 0.25529 | 0.26652 | 0.27029 | 0.27585 | 0.29995 | 0.31415 | 0.31696 | 0.32659 | 0.33838 | 0.35018 | 0.35658 | 0.35174 | 0.34149 | 0.32529 | 0.31427 | 0.28512 | 0.24824 | 0.21681 | 0.35861 | 0.36783 | 0.3679
21 | 22 | 2040 | Summer | S, [%] | 0 | 2 | 44.48% | 46.38% | 49.24% | 51.06% | 53.3% | 54.06% | 55.17% | 59.99% | 62.83% | 63.39% | 65.32% | 67.68% | 70.04% | 71.32% | 70.35% | 68.3% | 65.06% | 62.85% | 57.02% | 49.65% | 43.36% | 71.72% | 73.57% | 73.58%
22 | 21 | 2040 | Summer | S, [MVA] | 0 | 2 | 0.22211 | 0.23163 | 0.24596 | 0.25511 | 0.26641 | 0.27019 | 0.27584 | 0.30016 | 0.31446 | 0.3173 | 0.327 | 0.33884 | 0.35068 | 0.35709 | 0.35221 | 0.3419 | 0.32562 | 0.31457 | 0.28532 | 0.2483 | 0.21669 | 0.35791 | 0.36711 | 0.36717
22 | 21 | 2040 | Summer | S, [%] | 0 | 2 | 44.42% | 46.33% | 49.19% | 51.02% | 53.28% | 54.04% | 55.17% | 60.03% | 62.89% | 63.46% | 65.4% | 67.77% | 70.14% | 71.42% | 70.44% | 68.38% | 65.12% | 62.91% | 57.06% | 49.66% | 43.34% | 71.58% | 73.42% | 73.43%
21 | 23 | 2040 | Summer | P, [MW] | 0 | 2 | 2.5761 | 2.5272 | 2.0222 | 1.913 | 2.1961 | 2.2401 | 2.0359 | 1.9246 | 1.9204 | 1.6102 | 1.5522 | 1.5781 | 1.4966 | 1.2785 | 1.4388 | 1.4128 | 1.3695 | 1.9055 | 1.8835 | 2.1027 | 2.4409 | 1.9023 | 2.346 | 2.3412
21 | 23 | 2040 | Summer | P, [%] | 0 | 2 | 51.52% | 50.54% | 40.44% | 38.26% | 43.92% | 44.8% | 40.72% | 38.49% | 38.41% | 32.2% | 31.04% | 31.56% | 29.93% | 25.57% | 28.78% | 28.26% | 27.39% | 38.11% | 37.67% | 42.05% | 48.82% | 38.05% | 46.92% | 46.82%
23 | 21 | 2040 | Summer | P, [MW] | 0 | 2 | -2.5438 | -2.4957 | -2 | -1.8941 | -2.1751 | -2.2175 | -2.0171 | -1.9084 | -1.9048 | -1.5993 | -1.5404 | -1.5665 | -1.4855 | -1.2681 | -1.4288 | -1.4028 | -1.3597 | -1.8882 | -1.8686 | -2.0836 | -2.4153 | -1.8835 | -2.3211 | -2.3151
23 | 21 | 2040 | Summer | P, [%] | 0 | 2 | 50.88% | 49.91% | 40% | 37.88% | 43.5% | 44.35% | 40.34% | 38.17% | 38.1% | 31.99% | 30.81% | 31.33% | 29.71% | 25.36% | 28.58% | 28.06% | 27.19% | 37.76% | 37.37% | 41.67% | 48.31% | 37.67% | 46.42% | 46.3%
21 | 23 | 2040 | Summer | Q, [MVAr] | 0 | 2 | 1.0921 | 1.1187 | 1.1372 | 0.97194 | 0.58259 | 0.724 | 0.69506 | 0.50999 | 0.36559 | 0.30296 | 0.68604 | 0.56681 | 0.66807 | 0.93428 | 0.60619 | 0.65856 | 0.72384 | 0.75819 | 0.31322 | 0.47646 | 0.54663 | 0.96888 | 0.74032 | 0.91705
21 | 23 | 2040 | Summer | Q, [%] | 0 | 2 | 21.84% | 22.37% | 22.74% | 19.44% | 11.65% | 14.48% | 13.9% | 10.2% | 7.312% | 6.059% | 13.72% | 11.34% | 13.36% | 18.69% | 12.12% | 13.17% | 14.48% | 15.16% | 6.264% | 9.529% | 10.93% | 19.38% | 14.81% | 18.34%
23 | 21 | 2040 | Summer | Q, [MVAr] | 0 | 2 | -1.0512 | -1.0789 | -1.1094 | -0.9485 | -0.55634 | -0.6957 | -0.67171 | -0.49004 | -0.34634 | -0.2897 | -0.67161 | -0.55274 | -0.65465 | -0.92181 | -0.59423 | -0.64662 | -0.71206 | -0.73674 | -0.29489 | -0.45278 | -0.5144 | -0.94554 | -0.70915 | -0.88425
23 | 21 | 2040 | Summer | Q, [%] | 0 | 2 | 21.02% | 21.58% | 22.19% | 18.97% | 11.13% | 13.91% | 13.43% | 9.801% | 6.927% | 5.794% | 13.43% | 11.05% | 13.09% | 18.44% | 11.88% | 12.93% | 14.24% | 14.73% | 5.898% | 9.056% | 10.29% | 18.91% | 14.18% | 17.68%
21 | 23 | 2040 | Summer | S, [MVA] | 0 | 2 | 2.798 | 2.7638 | 2.32 | 2.1457 | 2.2721 | 2.3542 | 2.1513 | 1.991 | 1.9549 | 1.6385 | 1.6971 | 1.6768 | 1.639 | 1.5835 | 1.5613 | 1.5587 | 1.549 | 2.0508 | 1.9093 | 2.156 | 2.5014 | 2.1348 | 2.46 | 2.5144
21 | 23 | 2040 | Summer | S, [%] | 0 | 2 | 55.96% | 55.28% | 46.4% | 42.91% | 45.44% | 47.08% | 43.03% | 39.82% | 39.1% | 32.77% | 33.94% | 33.54% | 32.78% | 31.67% | 31.23% | 31.17% | 30.98% | 41.02% | 38.19% | 43.12% | 50.03% | 42.7% | 49.2% | 50.29%
23 | 21 | 2040 | Summer | S, [MVA] | 0 | 2 | 2.7525 | 2.719 | 2.2871 | 2.1183 | 2.2451 | 2.3241 | 2.126 | 1.9704 | 1.936 | 1.6253 | 1.6804 | 1.6612 | 1.6234 | 1.5677 | 1.5475 | 1.5446 | 1.5348 | 2.0268 | 1.8917 | 2.1323 | 2.4695 | 2.1075 | 2.427 | 2.4782
23 | 21 | 2040 | Summer | S, [%] | 0 | 2 | 55.05% | 54.38% | 45.74% | 42.37% | 44.9% | 46.48% | 42.52% | 39.41% | 38.72% | 32.51% | 33.61% | 33.22% | 32.47% | 31.35% | 30.95% | 30.89% | 30.7% | 40.54% | 37.83% | 42.65% | 49.39% | 42.15% | 48.54% | 49.56%
23 | 24 | 2040 | Summer | P, [MW] | 0 | 2 | 0.6426 | 0.6467 | 0.66772 | 0.67901 | 0.67194 | 0.66746 | 0.67207 | 0.60229 | 0.46582 | -0.55948 | -0.55718 | -0.56925 | -0.61078 | -0.6314 | -0.61847 | -0.58831 | -0.5498 | 0.47206 | 0.4005 | 0.58329 | 0.60195 | 0.59788 | 0.63931 | 0.64529
23 | 24 | 2040 | Summer | P, [%] | 0 | 2 | 64.26% | 64.67% | 66.77% | 67.9% | 67.19% | 66.75% | 67.21% | 60.23% | 46.58% | 55.95% | 55.72% | 56.92% | 61.08% | 63.14% | 61.85% | 58.83% | 54.98% | 47.21% | 40.05% | 58.33% | 60.2% | 59.79% | 63.93% | 64.53%
24 | 23 | 2040 | Summer | P, [MW] | 0 | 2 | -0.64129 | -0.64539 | -0.66634 | -0.67759 | -0.67056 | -0.66609 | -0.67069 | -0.60115 | -0.46502 | 0.56064 | 0.55853 | 0.57068 | 0.61224 | 0.63285 | 0.6198 | 0.58952 | 0.55081 | -0.47117 | -0.39986 | -0.58225 | -0.60067 | -0.59662 | -0.63797 | -0.64398
24 | 23 | 2040 | Summer | P, [%] | 0 | 2 | 64.13% | 64.54% | 66.63% | 67.76% | 67.06% | 66.61% | 67.07% | 60.11% | 46.5% | 56.06% | 55.85% | 57.07% | 61.22% | 63.28% | 61.98% | 58.95% | 55.08% | 47.12% | 39.99% | 58.22% | 60.07% | 59.66% | 63.8% | 64.4%
23 | 24 | 2040 | Summer | Q, [MVAr] | 0 | 2 | 0.091138 | 0.052786 | 0.026213 | 0.035041 | -0.00017402 | -0.016466 | 0.057655 | 0.10668 | 0.2192 | 0.261 | 0.35924 | 0.37942 | 0.31512 | 0.26718 | 0.23146 | 0.22021 | 0.17243 | 0.25757 | -0.22135 | 0.039947 | 0.2325 | 0.22449 | 0.16757 | 0.087046
23 | 24 | 2040 | Summer | Q, [%] | 0 | 2 | 9.114% | 5.279% | 2.621% | 3.504% | 0.0174% | 1.647% | 5.765% | 10.67% | 21.92% | 26.1% | 35.92% | 37.94% | 31.51% | 26.72% | 23.15% | 22.02% | 17.24% | 25.76% | 22.13% | 3.995% | 23.25% | 22.45% | 16.76% | 8.705%
24 | 23 | 2040 | Summer | Q, [MVAr] | 0 | 2 | -0.090131 | -0.05178 | -0.025116 | -0.033904 | 0.0012493 | 0.017528 | -0.056574 | -0.10591 | -0.21886 | -0.26021 | -0.35818 | -0.37826 | -0.31394 | -0.266 | -0.23045 | -0.21936 | -0.17182 | -0.25711 | 0.22146 | -0.039297 | -0.23154 | -0.22356 | -0.16653 | -0.086036
24 | 23 | 2040 | Summer | Q, [%] | 0 | 2 | 9.013% | 5.178% | 2.512% | 3.39% | 0.1249% | 1.753% | 5.657% | 10.59% | 21.89% | 26.02% | 35.82% | 37.83% | 31.39% | 26.6% | 23.04% | 21.94% | 17.18% | 25.71% | 22.15% | 3.93% | 23.15% | 22.36% | 16.65% | 8.604%
23 | 24 | 2040 | Summer | S, [MVA] | 0 | 2 | 0.64903 | 0.64885 | 0.66823 | 0.67991 | 0.67194 | 0.66766 | 0.67454 | 0.61166 | 0.51482 | 0.61736 | 0.66295 | 0.68411 | 0.68728 | 0.6856 | 0.66036 | 0.62818 | 0.5762 | 0.53776 | 0.45759 | 0.58466 | 0.64529 | 0.63863 | 0.66091 | 0.65114
23 | 24 | 2040 | Summer | S, [%] | 0 | 2 | 64.9% | 64.89% | 66.82% | 67.99% | 67.19% | 66.77% | 67.45% | 61.17% | 51.48% | 61.74% | 66.29% | 68.41% | 68.73% | 68.56% | 66.04% | 62.82% | 57.62% | 53.78% | 45.76% | 58.47% | 64.53% | 63.86% | 66.09% | 65.11%
24 | 23 | 2040 | Summer | S, [MVA] | 0 | 2 | 0.6476 | 0.64746 | 0.66681 | 0.67844 | 0.67056 | 0.66632 | 0.67307 | 0.61041 | 0.51395 | 0.61808 | 0.66352 | 0.68466 | 0.68804 | 0.68648 | 0.66126 | 0.62901 | 0.57699 | 0.53676 | 0.45709 | 0.58357 | 0.64376 | 0.63713 | 0.65935 | 0.6497
24 | 23 | 2040 | Summer | S, [%] | 0 | 2 | 64.76% | 64.75% | 66.68% | 67.84% | 67.06% | 66.63% | 67.31% | 61.04% | 51.39% | 61.81% | 66.35% | 68.47% | 68.8% | 68.65% | 66.13% | 62.9% | 57.7% | 53.68% | 45.71% | 58.36% | 64.38% | 63.71% | 65.93% | 64.97%
23 | 25 | 2040 | Summer | P, [MW] | 0 | 2 | 0.97189 | 0.91913 | 0.23263 | 0.21397 | 0.9246 | 0.91738 | 0.49949 | 0.51287 | 0.69078 | 1.107 | 1.0907 | 1.1217 | 1.0536 | 0.90106 | 0.86934 | 0.83173 | 0.80196 | 0.62404 | 0.61393 | 0.69084 | 1.1959 | 0.68629 | 1.1964 | 1.0828
23 | 25 | 2040 | Summer | P, [%] | 0 | 2 | 19.44% | 18.38% | 4.653% | 4.279% | 18.49% | 18.35% | 9.99% | 10.26% | 13.82% | 22.14% | 21.81% | 22.43% | 21.07% | 18.02% | 17.39% | 16.63% | 16.04% | 12.48% | 12.28% | 13.82% | 23.92% | 13.73% | 23.93% | 21.66%
25 | 23 | 2040 | Summer | P, [MW] | 0 | 2 | -0.96562 | -0.91329 | -0.23006 | -0.21136 | -0.91867 | -0.91148 | -0.49623 | -0.50961 | -0.68708 | -1.1007 | -1.0845 | -1.1152 | -1.0477 | -0.89579 | -0.86453 | -0.82717 | -0.79737 | -0.62072 | -0.6107 | -0.68722 | -1.1884 | -0.68242 | -1.1888 | -1.0762
25 | 23 | 2040 | Summer | P, [%] | 0 | 2 | 19.31% | 18.27% | 4.601% | 4.227% | 18.37% | 18.23% | 9.925% | 10.19% | 13.74% | 22.01% | 21.69% | 22.3% | 20.95% | 17.92% | 17.29% | 16.54% | 15.95% | 12.41% | 12.21% | 13.74% | 23.77% | 13.65% | 23.78% | 21.52%
23 | 25 | 2040 | Summer | Q, [MVAr] | 0 | 2 | 0.79299 | 0.78715 | 0.77054 | 0.78704 | 0.81465 | 0.81597 | 0.76681 | 0.75801 | 0.68726 | 0.6388 | 0.6195 | 0.62718 | 0.62498 | 0.72227 | 0.68919 | 0.68968 | 0.72796 | 0.67232 | 0.67263 | 0.66901 | 0.6797 | 0.71275 | 0.70998 | 0.70952
23 | 25 | 2040 | Summer | Q, [%] | 0 | 2 | 15.86% | 15.74% | 15.41% | 15.74% | 16.29% | 16.32% | 15.34% | 15.16% | 13.75% | 12.78% | 12.39% | 12.54% | 12.5% | 14.45% | 13.78% | 13.79% | 14.56% | 13.45% | 13.45% | 13.38% | 13.59% | 14.26% | 14.2% | 14.19%
25 | 23 | 2040 | Summer | Q, [MVAr] | 0 | 2 | -0.78618 | -0.78088 | -0.76831 | -0.78476 | -0.80829 | -0.80964 | -0.76375 | -0.75494 | -0.68365 | -0.63191 | -0.6128 | -0.62011 | -0.61863 | -0.71671 | -0.68422 | -0.68501 | -0.72325 | -0.66917 | -0.6696 | -0.66549 | -0.67147 | -0.70892 | -0.70151 | -0.70225
25 | 23 | 2040 | Summer | Q, [%] | 0 | 2 | 15.72% | 15.62% | 15.37% | 15.7% | 16.17% | 16.19% | 15.27% | 15.1% | 13.67% | 12.64% | 12.26% | 12.4% | 12.37% | 14.33% | 13.68% | 13.7% | 14.47% | 13.38% | 13.39% | 13.31% | 13.43% | 14.18% | 14.03% | 14.04%
23 | 25 | 2040 | Summer | S, [MVA] | 0 | 2 | 1.2544 | 1.2101 | 0.80489 | 0.81561 | 1.2323 | 1.2278 | 0.91514 | 0.91522 | 0.97443 | 1.2781 | 1.2544 | 1.2852 | 1.225 | 1.1548 | 1.1094 | 1.0805 | 1.0831 | 0.9173 | 0.91069 | 0.96168 | 1.3756 | 0.98945 | 1.3912 | 1.2946
23 | 25 | 2040 | Summer | S, [%] | 0 | 2 | 25.09% | 24.2% | 16.1% | 16.31% | 24.65% | 24.56% | 18.3% | 18.3% | 19.49% | 25.56% | 25.09% | 25.7% | 24.5% | 23.1% | 22.19% | 21.61% | 21.66% | 18.35% | 18.21% | 19.23% | 27.51% | 19.79% | 27.82% | 25.89%
25 | 23 | 2040 | Summer | S, [MVA] | 0 | 2 | 1.2452 | 1.2016 | 0.80201 | 0.81272 | 1.2236 | 1.2191 | 0.9108 | 0.91084 | 0.96926 | 1.2692 | 1.2457 | 1.276 | 1.2167 | 1.1472 | 1.1025 | 1.074 | 1.0765 | 0.91273 | 0.90626 | 0.95663 | 1.365 | 0.984 | 1.3804 | 1.285
25 | 23 | 2040 | Summer | S, [%] | 0 | 2 | 24.9% | 24.03% | 16.04% | 16.25% | 24.47% | 24.38% | 18.22% | 18.22% | 19.39% | 25.38% | 24.91% | 25.52% | 24.33% | 22.94% | 22.05% | 21.48% | 21.53% | 18.25% | 18.13% | 19.13% | 27.3% | 19.68% | 27.61% | 25.7%
25 | 26 | 2040 | Summer | P, [MW] | 0 | 2 | 0.31851 | 0.32014 | -0.28412 | -0.299 | 0.3286 | 0.32682 | -0.31483 | -0.33323 | -0.33905 | -0.32862 | -0.3395 | -0.34673 | -0.35341 | -0.35915 | -0.35404 | -0.339 | -0.31826 | -0.3331 | -0.29505 | -0.25272 | 0.3059 | -0.23933 | 0.30998 | 0.3162
25 | 26 | 2040 | Summer | P, [%] | 0 | 2 | 63.7% | 64.03% | 56.82% | 59.8% | 65.72% | 65.36% | 62.97% | 66.65% | 67.81% | 65.72% | 67.9% | 69.35% | 70.68% | 71.83% | 70.81% | 67.8% | 63.65% | 66.62% | 59.01% | 50.54% | 61.18% | 47.87% | 62% | 63.24%
26 | 25 | 2040 | Summer | P, [MW] | 0 | 2 | -0.31838 | -0.32002 | 0.28422 | 0.2991 | -0.32847 | -0.32669 | 0.31495 | 0.33337 | 0.33919 | 0.32876 | 0.33965 | 0.34689 | 0.35358 | 0.35932 | 0.3542 | 0.33915 | 0.3184 | 0.33324 | 0.29516 | 0.25281 | -0.30578 | 0.2394 | -0.30986 | -0.31607
26 | 25 | 2040 | Summer | P, [%] | 0 | 2 | 63.68% | 64% | 56.84% | 59.82% | 65.69% | 65.34% | 62.99% | 66.67% | 67.84% | 65.75% | 67.93% | 69.38% | 70.72% | 71.86% | 70.84% | 67.83% | 63.68% | 66.65% | 59.03% | 50.56% | 61.16% | 47.88% | 61.97% | 63.21%
25 | 26 | 2040 | Summer | Q, [MVAr] | 0 | 2 | 0.056204 | 0.050908 | 0.038329 | 0.03987 | 0.051774 | 0.053122 | 0.041787 | 0.055021 | 0.063129 | 0.11504 | 0.10765 | 0.11496 | 0.11374 | 0.10254 | 0.099005 | 0.12186 | 0.14549 | 0.087629 | 0.08806 | 0.09114 | 0.084688 | 0.075909 | 0.087584 | 0.068962
25 | 26 | 2040 | Summer | Q, [%] | 0 | 2 | 11.24% | 10.18% | 7.666% | 7.974% | 10.35% | 10.62% | 8.357% | 11% | 12.63% | 23.01% | 21.53% | 22.99% | 22.75% | 20.51% | 19.8% | 24.37% | 29.1% | 17.53% | 17.61% | 18.23% | 16.94% | 15.18% | 17.52% | 13.79%
26 | 25 | 2040 | Summer | Q, [MVAr] | 0 | 2 | -0.057135 | -0.051839 | -0.039307 | -0.040847 | -0.052724 | -0.054068 | -0.042761 | -0.055974 | -0.064074 | -0.11598 | -0.10856 | -0.11586 | -0.11464 | -0.10343 | -0.099922 | -0.12278 | -0.14642 | -0.08856 | -0.08904 | -0.092146 | -0.085641 | -0.076916 | -0.08853 | -0.069897
26 | 25 | 2040 | Summer | Q, [%] | 0 | 2 | 11.43% | 10.37% | 7.861% | 8.169% | 10.54% | 10.81% | 8.552% | 11.19% | 12.81% | 23.2% | 21.71% | 23.17% | 22.93% | 20.69% | 19.98% | 24.56% | 29.28% | 17.71% | 17.81% | 18.43% | 17.13% | 15.38% | 17.71% | 13.98%
25 | 26 | 2040 | Summer | S, [MVA] | 0 | 2 | 0.32343 | 0.32416 | 0.28669 | 0.30164 | 0.33265 | 0.33111 | 0.31759 | 0.33775 | 0.34488 | 0.34817 | 0.35615 | 0.36529 | 0.37126 | 0.3735 | 0.36762 | 0.36023 | 0.34993 | 0.34443 | 0.30791 | 0.26866 | 0.3174 | 0.25108 | 0.32212 | 0.32363
25 | 26 | 2040 | Summer | S, [%] | 0 | 2 | 64.69% | 64.83% | 57.34% | 60.33% | 66.53% | 66.22% | 63.52% | 67.55% | 68.98% | 69.63% | 71.23% | 73.06% | 74.25% | 74.7% | 73.52% | 72.05% | 69.99% | 68.89% | 61.58% | 53.73% | 63.48% | 50.22% | 64.42% | 64.73%
26 | 25 | 2040 | Summer | S, [MVA] | 0 | 2 | 0.32347 | 0.32419 | 0.28692 | 0.30188 | 0.33267 | 0.33113 | 0.31783 | 0.33803 | 0.34519 | 0.34862 | 0.35657 | 0.36573 | 0.37169 | 0.37391 | 0.36802 | 0.36069 | 0.35045 | 0.3448 | 0.3083 | 0.26908 | 0.31754 | 0.25146 | 0.32226 | 0.32371
26 | 25 | 2040 | Summer | S, [%] | 0 | 2 | 64.69% | 64.84% | 57.38% | 60.38% | 66.53% | 66.23% | 63.57% | 67.61% | 69.04% | 69.72% | 71.31% | 73.15% | 74.34% | 74.78% | 73.6% | 72.14% | 70.09% | 68.96% | 61.66% | 53.82% | 63.51% | 50.29% | 64.45% | 64.74%
50 | 1 | 2040 | Summer | P, [MW] | 0 | 2 | 12.2054 | 11.7645 | 10.7969 | 11.0465 | 10.6779 | 10.1573 | 10.5884 | 10.6681 | 10.5697 | 10.8739 | 10.4227 | 10.5916 | 10.1369 | 9.1103 | 9.6399 | 9.4089 | 9.2986 | 9.9777 | 10.9233 | 11.6689 | 12.4295 | 12.9065 | 13.2774 | 12.6213
50 | 1 | 2040 | Summer | P, [%] | 0 | 2 | 81.37% | 78.43% | 71.98% | 73.64% | 71.19% | 67.72% | 70.59% | 71.12% | 70.46% | 72.49% | 69.48% | 70.61% | 67.58% | 60.74% | 64.27% | 62.73% | 61.99% | 66.52% | 72.82% | 77.79% | 82.86% | 86.04% | 88.52% | 84.14%
1 | 50 | 2040 | Summer | P, [MW] | 0 | 2 | -12.1527 | -11.7144 | -10.7522 | -11.0008 | -10.635 | -10.1175 | -10.5463 | -10.6237 | -10.5249 | -10.8267 | -10.3774 | -10.5454 | -10.0932 | -9.0719 | -9.6001 | -9.3702 | -9.2604 | -9.9362 | -10.8762 | -11.6176 | -12.3742 | -12.8482 | -13.2177 | -12.5656
1 | 50 | 2040 | Summer | P, [%] | 0 | 2 | 81.02% | 78.1% | 71.68% | 73.34% | 70.9% | 67.45% | 70.31% | 70.82% | 70.17% | 72.18% | 69.18% | 70.3% | 67.29% | 60.48% | 64% | 62.47% | 61.74% | 66.24% | 72.51% | 77.45% | 82.49% | 85.65% | 88.12% | 83.77%
50 | 1 | 2040 | Summer | Q, [MVAr] | 0 | 2 | 5.9491 | 6.0427 | 6.3093 | 6.1297 | 5.9838 | 6.0021 | 5.8857 | 6.4252 | 6.6934 | 6.8171 | 7.0533 | 7.0188 | 7.0829 | 7.1415 | 6.7885 | 6.829 | 6.8612 | 6.7472 | 6.7276 | 6.5551 | 6.2271 | 6.1261 | 5.7239 | 5.9517
50 | 1 | 2040 | Summer | Q, [%] | 0 | 2 | 39.66% | 40.28% | 42.06% | 40.86% | 39.89% | 40.01% | 39.24% | 42.83% | 44.62% | 45.45% | 47.02% | 46.79% | 47.22% | 47.61% | 45.26% | 45.53% | 45.74% | 44.98% | 44.85% | 43.7% | 41.51% | 40.84% | 38.16% | 39.68%
1 | 50 | 2040 | Summer | Q, [MVAr] | 0 | 2 | -4.808 | -4.9598 | -5.3408 | -5.1412 | -5.0557 | -5.1397 | -4.9765 | -5.4645 | -5.724 | -5.7972 | -6.0725 | -6.0191 | -6.1358 | -6.3113 | -5.9273 | -5.9916 | -6.0338 | -5.8485 | -5.7084 | -5.4462 | -5.0312 | -4.8639 | -4.4311 | -4.7469
1 | 50 | 2040 | Summer | Q, [%] | 0 | 2 | 32.05% | 33.07% | 35.61% | 34.27% | 33.7% | 34.26% | 33.18% | 36.43% | 38.16% | 38.65% | 40.48% | 40.13% | 40.91% | 42.08% | 39.52% | 39.94% | 40.23% | 38.99% | 38.06% | 36.31% | 33.54% | 32.43% | 29.54% | 31.65%
50 | 1 | 2040 | Summer | S, [MVA] | 0 | 2 | 13.5781 | 13.2256 | 12.5052 | 12.6332 | 12.2403 | 11.7981 | 12.1142 | 12.4536 | 12.5108 | 12.8341 | 12.5849 | 12.7061 | 12.3663 | 11.5758 | 11.7903 | 11.6259 | 11.556 | 12.0449 | 12.8288 | 13.384 | 13.9021 | 14.2866 | 14.4586 | 13.9542
50 | 1 | 2040 | Summer | S, [%] | 0 | 2 | 90.52% | 88.17% | 83.37% | 84.22% | 81.6% | 78.65% | 80.76% | 83.02% | 83.41% | 85.56% | 83.9% | 84.71% | 82.44% | 77.17% | 78.6% | 77.51% | 77.04% | 80.3% | 85.53% | 89.23% | 92.68% | 95.24% | 96.39% | 93.03%
1 | 50 | 2040 | Summer | S, [MVA] | 0 | 2 | 13.0692 | 12.7212 | 12.0056 | 12.1429 | 11.7756 | 11.3481 | 11.6615 | 11.9468 | 11.9807 | 12.2811 | 12.0235 | 12.1423 | 11.8119 | 11.0514 | 11.2825 | 11.122 | 11.0527 | 11.5296 | 12.2832 | 12.8309 | 13.3579 | 13.738 | 13.9406 | 13.4323
1 | 50 | 2040 | Summer | S, [%] | 0 | 2 | 87.13% | 84.81% | 80.04% | 80.95% | 78.5% | 75.65% | 77.74% | 79.65% | 79.87% | 81.87% | 80.16% | 80.95% | 78.75% | 73.68% | 75.22% | 74.15% | 73.68% | 76.86% | 81.89% | 85.54% | 89.05% | 91.59% | 92.94% | 89.55%
50 | 51 | 2040 | Summer | P, [MW] | 0 | 2 | -11.9321 | -11.5073 | -10.5854 | -10.8162 | -10.4603 | -9.9689 | -10.3718 | -10.4638 | -10.38 | -10.6771 | -10.2523 | -10.4136 | -9.9797 | -9.0056 | -9.4992 | -9.2815 | -9.1778 | -9.8189 | -10.7179 | -11.4341 | -12.1684 | -12.655 | -12.993 | -12.3452
50 | 51 | 2040 | Summer | P, [%] | 0 | 2 | 59.66% | 57.54% | 52.93% | 54.08% | 52.3% | 49.84% | 51.86% | 52.32% | 51.9% | 53.39% | 51.26% | 52.07% | 49.9% | 45.03% | 47.5% | 46.41% | 45.89% | 49.09% | 53.59% | 57.17% | 60.84% | 63.28% | 64.97% | 61.73%
51 | 50 | 2040 | Summer | P, [MW] | 0 | 2 | 11.9487 | 11.524 | 10.6024 | 10.8334 | 10.4777 | 9.9864 | 10.3894 | 10.4809 | 10.3968 | 10.6936 | 10.2687 | 10.4299 | 9.9961 | 9.0223 | 9.516 | 9.2984 | 9.1948 | 9.8357 | 10.7347 | 11.4507 | 12.1846 | 12.6704 | 13.0089 | 12.3615
51 | 50 | 2040 | Summer | P, [%] | 0 | 2 | 59.74% | 57.62% | 53.01% | 54.17% | 52.39% | 49.93% | 51.95% | 52.4% | 51.98% | 53.47% | 51.34% | 52.15% | 49.98% | 45.11% | 47.58% | 46.49% | 45.97% | 49.18% | 53.67% | 57.25% | 60.92% | 63.35% | 65.04% | 61.81%
50 | 51 | 2040 | Summer | Q, [MVAr] | 0 | 2 | -14.8724 | -15.2848 | -16.0756 | -16.0376 | -16.4152 | -16.7562 | -16.5629 | -16.2255 | -16.0656 | -15.6771 | -15.8707 | -15.74 | -16.0784 | -16.7976 | -16.6646 | -16.8175 | -16.8883 | -16.4164 | -15.8429 | -15.1547 | -14.3572 | -13.2885 | -13.3246 | -14.2462
50 | 51 | 2040 | Summer | Q, [%] | 0 | 2 | 74.36% | 76.42% | 80.38% | 80.19% | 82.08% | 83.78% | 82.81% | 81.13% | 80.33% | 78.39% | 79.35% | 78.7% | 80.39% | 83.99% | 83.32% | 84.09% | 84.44% | 82.08% | 79.21% | 75.77% | 71.79% | 66.44% | 66.62% | 71.23%
51 | 50 | 2040 | Summer | Q, [MVAr] | 0 | 2 | 14.9871 | 15.4002 | 16.1925 | 16.1557 | 16.5348 | 16.8762 | 16.6834 | 16.3431 | 16.181 | 15.7906 | 15.9833 | 15.8523 | 16.1913 | 16.9122 | 16.7807 | 16.934 | 17.0049 | 16.5318 | 15.9583 | 15.2684 | 14.4688 | 13.3945 | 13.4337 | 14.3582
51 | 50 | 2040 | Summer | Q, [%] | 0 | 2 | 74.94% | 77% | 80.96% | 80.78% | 82.67% | 84.38% | 83.42% | 81.72% | 80.91% | 78.95% | 79.92% | 79.26% | 80.96% | 84.56% | 83.9% | 84.67% | 85.02% | 82.66% | 79.79% | 76.34% | 72.34% | 66.97% | 67.17% | 71.79%
50 | 51 | 2040 | Summer | S, [MVA] | 0 | 2 | 19.0673 | 19.1322 | 19.2478 | 19.3441 | 19.4648 | 19.4974 | 19.5424 | 19.3069 | 19.1271 | 18.9676 | 18.8941 | 18.873 | 18.9237 | 19.0594 | 19.1818 | 19.2087 | 19.221 | 19.1287 | 19.1278 | 18.9843 | 18.8201 | 18.3503 | 18.6108 | 18.851
50 | 51 | 2040 | Summer | S, [%] | 0 | 2 | 95.34% | 95.66% | 96.24% | 96.72% | 97.32% | 97.49% | 97.71% | 96.53% | 95.64% | 94.84% | 94.47% | 94.37% | 94.62% | 95.3% | 95.91% | 96.04% | 96.11% | 95.64% | 95.64% | 94.92% | 94.1% | 91.75% | 93.05% | 94.25%
51 | 50 | 2040 | Summer | S, [MVA] | 0 | 2 | 19.1673 | 19.2346 | 19.3548 | 19.4517 | 19.575 | 19.6095 | 19.6539 | 19.4151 | 19.2333 | 19.0708 | 18.9977 | 18.9758 | 19.0284 | 19.1683 | 19.2911 | 19.3189 | 19.3316 | 19.2365 | 19.2328 | 19.0851 | 18.9159 | 18.4378 | 18.7001 | 18.9464
51 | 50 | 2040 | Summer | S, [%] | 0 | 2 | 95.84% | 96.17% | 96.77% | 97.26% | 97.88% | 98.05% | 98.27% | 97.08% | 96.17% | 95.35% | 94.99% | 94.88% | 95.14% | 95.84% | 96.46% | 96.59% | 96.66% | 96.18% | 96.16% | 95.43% | 94.58% | 92.19% | 93.5% | 94.73%
1 | 2 | 2040 | Summer | P, [MW] | Expected | - | 6.9161 | 6.5611 | 6.0302 | 6.0626 | 5.8248 | 5.7294 | 6.7223 | 7.4386 | 7.706 | 7.173 | 6.4902 | 6.4003 | 6.5525 | 6.2579 | 6.6654 | 6.5302 | 6.452 | 6.5179 | 7.4399 | 7.9652 | 8.332 | 8.2225 | 7.9569 | 7.3169
1 | 2 | 2040 | Summer | P, [%] | Expected | - | 69.16% | 65.61% | 60.3% | 60.63% | 58.25% | 57.29% | 67.22% | 74.39% | 77.06% | 71.73% | 64.9% | 64% | 65.53% | 62.58% | 66.65% | 65.3% | 64.52% | 65.18% | 74.4% | 79.65% | 83.32% | 82.22% | 79.57% | 73.17%
2 | 1 | 2040 | Summer | P, [MW] | Expected | - | -6.8893 | -6.5349 | -6.005 | -6.0371 | -5.8003 | -5.7046 | -6.6956 | -7.4128 | -7.6792 | -7.1498 | -6.4709 | -6.3813 | -6.5325 | -6.239 | -6.6438 | -6.5088 | -6.4309 | -6.4969 | -7.4144 | -7.9366 | -8.301 | -8.1918 | -7.926 | -7.2885
2 | 1 | 2040 | Summer | P, [%] | Expected | - | 68.89% | 65.35% | 60.05% | 60.37% | 58% | 57.05% | 66.96% | 74.13% | 76.79% | 71.5% | 64.71% | 63.81% | 65.33% | 62.39% | 66.44% | 65.09% | 64.31% | 64.97% | 74.14% | 79.37% | 83.01% | 81.92% | 79.26% | 72.88%
1 | 2 | 2040 | Summer | Q, [MVAr] | Expected | - | -3.8566 | -4.2652 | -4.7358 | -4.7579 | -4.8199 | -4.9942 | -4.1055 | -1.6673 | -0.52673 | -0.32522 | -0.6785 | -0.72801 | -0.85256 | -1.2576 | -1.6795 | -2.2027 | -2.3267 | -2.1541 | -1.6817 | -1.4323 | -1.2137 | -1.8496 | -2.9756 | -3.5951
1 | 2 | 2040 | Summer | Q, [%] | Expected | - | 38.57% | 42.65% | 47.36% | 47.58% | 48.2% | 49.94% | 41.06% | 16.67% | 5.267% | 3.252% | 6.785% | 7.28% | 8.526% | 12.58% | 16.79% | 22.03% | 23.27% | 21.54% | 16.82% | 14.32% | 12.14% | 18.5% | 29.76% | 35.95%
2 | 1 | 2040 | Summer | Q, [MVAr] | Expected | - | 3.9312 | 4.338 | 4.8057 | 4.8286 | 4.888 | 5.0629 | 4.1798 | 1.7389 | 0.60144 | 0.38991 | 0.73196 | 0.78057 | 0.90809 | 1.3101 | 1.7394 | 2.2621 | 2.3851 | 2.2123 | 1.7526 | 1.5119 | 1.2998 | 1.9348 | 3.0614 | 3.6742
2 | 1 | 2040 | Summer | Q, [%] | Expected | - | 0.39312 | 0.4338 | 0.48057 | 0.48286 | 0.4888 | 0.50629 | 0.41798 | 0.17389 | 0.060144 | 0.038991 | 0.073196 | 0.078057 | 0.090809 | 0.13101 | 0.17394 | 0.22621 | 0.23851 | 0.22123 | 0.17526 | 0.15119 | 0.12998 | 0.19348 | 0.30614 | 0.36742
1 | 2 | 2040 | Summer | S, [MVA] | Expected | - | 7.9231 | 7.8268 | 7.6687 | 7.7075 | 7.5611 | 7.6031 | 7.9042 | 7.724 | 7.8781 | 7.3234 | 6.6428 | 6.5818 | 6.7718 | 6.58 | 7.0503 | 7.0167 | 6.9585 | 6.9526 | 7.6821 | 8.1578 | 8.521 | 8.4598 | 8.5051 | 8.1581
1 | 2 | 2040 | Summer | S, [%] | Expected | - | 79.23% | 78.27% | 76.69% | 77.07% | 75.61% | 76.03% | 79.04% | 77.24% | 78.78% | 73.23% | 66.43% | 65.82% | 67.72% | 65.8% | 70.5% | 70.17% | 69.59% | 69.53% | 76.82% | 81.58% | 85.21% | 84.6% | 85.05% | 81.58%
2 | 1 | 2040 | Summer | S, [MVA] | Expected | - | 7.9365 | 7.8449 | 7.6924 | 7.7314 | 7.5859 | 7.63 | 7.9206 | 7.715 | 7.8566 | 7.3039 | 6.6301 | 6.57 | 6.7601 | 6.5727 | 7.0448 | 7.016 | 6.959 | 6.9516 | 7.6734 | 8.1443 | 8.5035 | 8.4493 | 8.5068 | 8.168
2 | 1 | 2040 | Summer | S, [%] | Expected | - | 79.36% | 78.45% | 76.92% | 77.31% | 75.86% | 76.3% | 79.21% | 77.15% | 78.57% | 73.04% | 66.3% | 65.7% | 67.6% | 65.73% | 70.45% | 70.16% | 69.59% | 69.52% | 76.73% | 81.44% | 85.03% | 84.49% | 85.07% | 81.68%
2 | 3 | 2040 | Summer | P, [MW] | Expected | - | 5.8417 | 5.4796 | 4.9896 | 5.0471 | 4.8385 | 4.7196 | 5.7219 | 6.6721 | 7.2786 | 7.4407 | 6.719 | 6.6447 | 6.8085 | 6.5021 | 6.9846 | 6.805 | 6.6788 | 6.6559 | 6.8699 | 7.2771 | 7.6322 | 7.5503 | 7.1372 | 6.3946
2 | 3 | 2040 | Summer | P, [%] | Expected | - | 58.42% | 54.8% | 49.9% | 50.47% | 48.38% | 47.2% | 57.22% | 66.72% | 72.79% | 74.41% | 67.19% | 66.45% | 68.09% | 65.02% | 69.85% | 68.05% | 66.79% | 66.56% | 68.7% | 72.77% | 76.32% | 75.5% | 71.37% | 63.95%
3 | 2 | 2040 | Summer | P, [MW] | Expected | - | -5.8135 | -5.4521 | -4.9628 | -5.0198 | -4.8121 | -4.6929 | -5.693 | -6.6429 | -7.2452 | -7.4058 | -6.6903 | -6.6164 | -6.7786 | -6.4741 | -6.9521 | -6.7733 | -6.6481 | -6.6259 | -6.8395 | -7.2437 | -7.5958 | -7.5142 | -7.1023 | -6.3635
3 | 2 | 2040 | Summer | P, [%] | Expected | - | 58.14% | 54.52% | 49.63% | 50.2% | 48.12% | 46.93% | 56.93% | 66.43% | 72.45% | 74.06% | 66.9% | 66.16% | 67.79% | 64.74% | 69.52% | 67.73% | 66.48% | 66.26% | 68.39% | 72.44% | 75.96% | 75.14% | 71.02% | 63.64%
2 | 3 | 2040 | Summer | Q, [MVAr] | Expected | - | -3.6325 | -4.0406 | -4.5015 | -4.5199 | -4.5807 | -4.7667 | -3.9224 | -1.5659 | -0.45408 | -0.25442 | -0.59711 | -0.64845 | -0.77286 | -1.1635 | -1.5396 | -2.0799 | -2.197 | -2.0105 | -1.5266 | -1.273 | -1.0471 | -1.6683 | -2.7682 | -3.3731
2 | 3 | 2040 | Summer | Q, [%] | Expected | - | 36.33% | 40.41% | 45.02% | 45.2% | 45.81% | 47.67% | 39.22% | 15.66% | 4.541% | 2.544% | 5.971% | 6.485% | 7.729% | 11.64% | 15.4% | 20.8% | 21.97% | 20.11% | 15.27% | 12.73% | 10.47% | 16.68% | 27.68% | 33.73%
3 | 2 | 2040 | Summer | Q, [MVAr] | Expected | - | 3.7106 | 4.1169 | 4.5758 | 4.5955 | 4.6537 | 4.8407 | 4.0023 | 1.6469 | 0.54693 | 0.35137 | 0.67665 | 0.72696 | 0.85581 | 1.2414 | 1.6297 | 2.1679 | 2.2824 | 2.0937 | 1.611 | 1.3659 | 1.1483 | 1.7685 | 2.8651 | 3.4594
3 | 2 | 2040 | Summer | Q, [%] | Expected | - | 0.37106 | 0.41169 | 0.45758 | 0.45955 | 0.46537 | 0.48407 | 0.40023 | 0.16469 | 0.054693 | 0.035137 | 0.067665 | 0.072696 | 0.085581 | 0.12414 | 0.16297 | 0.21679 | 0.22824 | 0.20937 | 0.1611 | 0.13659 | 0.11483 | 0.17685 | 0.28651 | 0.34594
2 | 3 | 2040 | Summer | S, [MVA] | Expected | - | 6.884 | 6.8096 | 6.7208 | 6.7759 | 6.6634 | 6.7113 | 6.9679 | 6.9551 | 7.4298 | 7.5754 | 6.8526 | 6.8047 | 7.0005 | 6.7866 | 7.3196 | 7.2347 | 7.1274 | 7.0377 | 7.0946 | 7.4581 | 7.8143 | 7.7669 | 7.6664 | 7.2367
2 | 3 | 2040 | Summer | S, [%] | Expected | - | 68.84% | 68.1% | 67.21% | 67.76% | 66.63% | 67.11% | 69.68% | 69.55% | 74.3% | 75.75% | 68.53% | 68.05% | 70% | 67.87% | 73.2% | 72.35% | 71.27% | 70.38% | 70.95% | 74.58% | 78.14% | 77.67% | 76.66% | 72.37%
3 | 2 | 2040 | Summer | S, [MVA] | Expected | - | 6.9018 | 6.8332 | 6.751 | 6.8064 | 6.6948 | 6.7455 | 6.9898 | 6.9457 | 7.4032 | 7.545 | 6.8323 | 6.7857 | 6.9814 | 6.7738 | 7.3083 | 7.2309 | 7.1255 | 7.0339 | 7.0839 | 7.4419 | 7.7928 | 7.7543 | 7.6697 | 7.2501
3 | 2 | 2040 | Summer | S, [%] | Expected | - | 69.02% | 68.33% | 67.51% | 68.06% | 66.95% | 67.46% | 69.9% | 69.46% | 74.03% | 75.45% | 68.32% | 67.86% | 69.81% | 67.74% | 73.08% | 72.31% | 71.25% | 70.34% | 70.84% | 74.42% | 77.93% | 77.54% | 76.7% | 72.5%
3 | 4 | 2040 | Summer | P, [MW] | Expected | - | 5.1966 | 4.8372 | 4.3825 | 4.4761 | 4.2948 | 4.1532 | 5.1641 | 6.2186 | 6.8019 | 6.8928 | 6.0722 | 5.9812 | 6.1641 | 5.85 | 6.4772 | 6.2706 | 6.1248 | 6.0812 | 6.3597 | 6.7718 | 7.1405 | 7.0862 | 6.5714 | 5.7952
3 | 4 | 2040 | Summer | P, [%] | Expected | - | 51.97% | 48.37% | 43.83% | 44.76% | 42.95% | 41.53% | 51.64% | 62.19% | 68.02% | 68.93% | 60.72% | 59.81% | 61.64% | 58.5% | 64.77% | 62.71% | 61.25% | 60.81% | 63.6% | 67.72% | 71.4% | 70.86% | 65.71% | 57.95%
4 | 3 | 2040 | Summer | P, [MW] | Expected | - | -5.184 | -4.8249 | -4.3704 | -4.4637 | -4.2827 | -4.141 | -5.151 | -6.2049 | -6.7862 | -6.8768 | -6.0597 | -5.9689 | -6.151 | -5.8378 | -6.4623 | -6.2561 | -6.1108 | -6.0676 | -6.3455 | -6.7561 | -7.1234 | -7.0691 | -6.5553 | -5.7811
4 | 3 | 2040 | Summer | P, [%] | Expected | - | 51.84% | 48.25% | 43.7% | 44.64% | 42.83% | 41.41% | 51.51% | 62.05% | 67.86% | 68.77% | 60.6% | 59.69% | 61.51% | 58.38% | 64.62% | 62.56% | 61.11% | 60.68% | 63.46% | 67.56% | 71.23% | 70.69% | 65.55% | 57.81%
3 | 4 | 2040 | Summer | Q, [MVAr] | Expected | - | -3.6703 | -4.0397 | -4.4928 | -4.4942 | -4.5431 | -4.7327 | -3.8956 | -1.786 | -0.74921 | -0.61056 | -0.81011 | -0.81881 | -0.90358 | -1.3059 | -1.6292 | -2.1659 | -2.2921 | -2.1482 | -1.7916 | -1.583 | -1.2973 | -1.8742 | -2.8891 | -3.4238
3 | 4 | 2040 | Summer | Q, [%] | Expected | - | 36.7% | 40.4% | 44.93% | 44.94% | 45.43% | 47.33% | 38.96% | 17.86% | 7.492% | 6.106% | 8.101% | 8.188% | 9.036% | 13.06% | 16.29% | 21.66% | 22.92% | 21.48% | 17.92% | 15.83% | 12.97% | 18.74% | 28.89% | 34.24%
4 | 3 | 2040 | Summer | Q, [MVAr] | Expected | - | 3.7051 | 4.0738 | 4.5265 | 4.5287 | 4.5766 | 4.7666 | 3.9319 | 1.824 | 0.79257 | 0.65498 | 0.84486 | 0.85278 | 0.93988 | 1.3398 | 1.6707 | 2.2061 | 2.3309 | 2.1858 | 1.8308 | 1.6265 | 1.3449 | 1.9217 | 2.9338 | 3.463
4 | 3 | 2040 | Summer | Q, [%] | Expected | - | 0.37051 | 0.40738 | 0.45265 | 0.45287 | 0.45766 | 0.47666 | 0.39319 | 0.1824 | 0.079257 | 0.065498 | 0.084486 | 0.085278 | 0.093988 | 0.13398 | 0.16707 | 0.22061 | 0.23309 | 0.21858 | 0.18308 | 0.16265 | 0.13449 | 0.19217 | 0.29338 | 0.3463
3 | 4 | 2040 | Summer | S, [MVA] | Expected | - | 6.3648 | 6.3025 | 6.2776 | 6.3455 | 6.2522 | 6.2986 | 6.4972 | 6.5649 | 6.9783 | 7.045 | 6.2297 | 6.1554 | 6.3714 | 6.1618 | 6.8379 | 6.7453 | 6.6283 | 6.5238 | 6.6584 | 7.0265 | 7.3668 | 7.3615 | 7.1869 | 6.7354
3 | 4 | 2040 | Summer | S, [%] | Expected | - | 63.65% | 63.03% | 62.78% | 63.45% | 62.52% | 62.99% | 64.97% | 65.65% | 69.78% | 70.45% | 62.3% | 61.55% | 63.71% | 61.62% | 68.38% | 67.45% | 66.28% | 65.24% | 66.58% | 70.26% | 73.67% | 73.61% | 71.87% | 67.35%
4 | 3 | 2040 | Summer | S, [MVA] | Expected | - | 6.3747 | 6.315 | 6.2933 | 6.3612 | 6.2683 | 6.316 | 6.5087 | 6.5623 | 6.9677 | 7.0333 | 6.2223 | 6.1485 | 6.3641 | 6.1576 | 6.8338 | 6.7449 | 6.6289 | 6.5238 | 6.6556 | 7.0214 | 7.3587 | 7.3574 | 7.1904 | 6.7433
4 | 3 | 2040 | Summer | S, [%] | Expected | - | 63.75% | 63.15% | 62.93% | 63.61% | 62.68% | 63.16% | 65.09% | 65.62% | 69.68% | 70.33% | 62.22% | 61.48% | 63.64% | 61.58% | 68.34% | 67.45% | 66.29% | 65.24% | 66.56% | 70.21% | 73.59% | 73.57% | 71.9% | 67.43%
4 | 5 | 2040 | Summer | P, [MW] | Expected | - | 3.774 | 3.4647 | 3.1018 | 3.1916 | 3.0484 | 2.8844 | 3.6272 | 4.5659 | 5.095 | 5.2379 | 4.2124 | 4.0021 | 4.1716 | 3.9508 | 4.8521 | 4.6994 | 4.5297 | 4.4861 | 4.8666 | 5.2186 | 5.5605 | 5.5665 | 5.0475 | 4.3946
4 | 5 | 2040 | Summer | P, [%] | Expected | - | 47.17% | 43.31% | 38.77% | 39.89% | 38.11% | 36.05% | 45.34% | 57.07% | 63.69% | 65.47% | 52.66% | 50.03% | 52.14% | 49.38% | 60.65% | 58.74% | 56.62% | 56.08% | 60.83% | 65.23% | 69.51% | 69.58% | 63.09% | 54.93%
5 | 4 | 2040 | Summer | P, [MW] | Expected | - | -3.7515 | -3.4434 | -3.0814 | -3.1705 | -3.028 | -2.8635 | -3.6041 | -4.5423 | -5.069 | -5.2108 | -4.1941 | -3.9848 | -4.153 | -3.933 | -4.8268 | -4.6744 | -4.5054 | -4.463 | -4.8423 | -5.1912 | -5.5304 | -5.5354 | -5.0197 | -4.3711
5 | 4 | 2040 | Summer | P, [%] | Expected | - | 46.89% | 43.04% | 38.52% | 39.63% | 37.85% | 35.79% | 45.05% | 56.78% | 63.36% | 65.13% | 52.43% | 49.81% | 51.91% | 49.16% | 60.33% | 58.43% | 56.32% | 55.79% | 60.53% | 64.89% | 69.13% | 69.19% | 62.75% | 54.64%
4 | 5 | 2040 | Summer | Q, [MVAr] | Expected | - | -3.375 | -3.508 | -3.7044 | -3.7271 | -3.7575 | -3.9573 | -3.6194 | -2.2448 | -1.4199 | -1.3019 | -1.3934 | -1.5684 | -1.5541 | -1.7907 | -1.8876 | -2.2408 | -2.4596 | -2.2717 | -1.6938 | -1.6697 | -1.4772 | -1.9254 | -2.4485 | -2.7128
4 | 5 | 2040 | Summer | Q, [%] | Expected | - | 42.19% | 43.85% | 46.31% | 46.59% | 46.97% | 49.47% | 45.24% | 28.06% | 17.75% | 16.27% | 17.42% | 19.6% | 19.43% | 22.38% | 23.59% | 28.01% | 30.74% | 28.4% | 21.17% | 20.87% | 18.46% | 24.07% | 30.61% | 33.91%
5 | 4 | 2040 | Summer | Q, [MVAr] | Expected | - | 3.437 | 3.5665 | 3.7605 | 3.785 | 3.8137 | 4.0148 | 3.6831 | 2.3099 | 1.4916 | 1.3769 | 1.444 | 1.6158 | 1.6053 | 1.8395 | 1.9574 | 2.3098 | 2.5267 | 2.3353 | 1.7608 | 1.7454 | 1.5607 | 2.0115 | 2.5255 | 2.7776
5 | 4 | 2040 | Summer | Q, [%] | Expected | - | 0.42963 | 0.44582 | 0.47006 | 0.47313 | 0.47671 | 0.50185 | 0.46039 | 0.28874 | 0.18645 | 0.17211 | 0.1805 | 0.20198 | 0.20066 | 0.22994 | 0.24468 | 0.28872 | 0.31584 | 0.29191 | 0.2201 | 0.21817 | 0.19509 | 0.25144 | 0.31568 | 0.3472
4 | 5 | 2040 | Summer | S, [MVA] | Expected | - | 5.0638 | 4.9312 | 4.8323 | 4.9118 | 4.8395 | 4.899 | 5.1316 | 5.1114 | 5.3308 | 5.4346 | 4.4705 | 4.3278 | 4.5022 | 4.4033 | 5.2728 | 5.2521 | 5.184 | 5.05 | 5.1779 | 5.5049 | 5.7975 | 5.894 | 5.6114 | 5.1661
4 | 5 | 2040 | Summer | S, [%] | Expected | - | 63.3% | 61.64% | 60.4% | 61.4% | 60.49% | 61.24% | 64.14% | 63.89% | 66.64% | 67.93% | 55.88% | 54.1% | 56.28% | 55.04% | 65.91% | 65.65% | 64.8% | 63.12% | 64.72% | 68.81% | 72.47% | 73.67% | 70.14% | 64.58%
5 | 4 | 2040 | Summer | S, [MVA] | Expected | - | 5.0888 | 4.9583 | 4.8625 | 4.9423 | 4.8705 | 4.9334 | 5.1605 | 5.1192 | 5.3255 | 5.427 | 4.4696 | 4.3298 | 4.5032 | 4.4076 | 5.2748 | 5.2595 | 5.1949 | 5.0585 | 5.1775 | 5.5024 | 5.7901 | 5.8935 | 5.6205 | 5.1806
5 | 4 | 2040 | Summer | S, [%] | Expected | - | 63.61% | 61.98% | 60.78% | 61.78% | 60.88% | 61.67% | 64.51% | 63.99% | 66.57% | 67.84% | 55.87% | 54.12% | 56.29% | 55.09% | 65.94% | 65.74% | 64.94% | 63.23% | 64.72% | 68.78% | 72.38% | 73.67% | 70.26% | 64.76%
5 | 6 | 2040 | Summer | P, [MW] | Expected | - | 2.2284 | 2.1746 | 2.0646 | 2.0158 | 2.0186 | 1.9889 | 2.0113 | 1.9731 | 1.9879 | 2.0148 | 0.64308 | 0.70142 | 0.6847 | 0.68228 | 2.1225 | 2.1361 | 2.1653 | 2.2132 | 2.0961 | 2.0909 | 2.1235 | 2.0672 | 2.2591 | 2.291
5 | 6 | 2040 | Summer | P, [%] | Expected | - | 44.57% | 43.49% | 41.29% | 40.32% | 40.37% | 39.78% | 40.23% | 39.46% | 39.76% | 40.3% | 12.86% | 14.03% | 13.69% | 13.65% | 42.45% | 42.72% | 43.31% | 44.26% | 41.92% | 41.82% | 42.47% | 41.34% | 45.18% | 45.82%
6 | 5 | 2040 | Summer | P, [MW] | Expected | - | -2.2267 | -2.173 | -2.0631 | -2.0142 | -2.017 | -1.9874 | -2.0098 | -1.9718 | -1.9866 | -2.0135 | -0.64286 | -0.70118 | -0.68449 | -0.68208 | -2.1211 | -2.1347 | -2.1639 | -2.2118 | -2.0947 | -2.0895 | -2.1221 | -2.0659 | -2.2576 | -2.2894
6 | 5 | 2040 | Summer | P, [%] | Expected | - | 44.53% | 43.46% | 41.26% | 40.28% | 40.34% | 39.75% | 40.2% | 39.44% | 39.73% | 40.27% | 12.86% | 14.02% | 13.69% | 13.64% | 42.42% | 42.69% | 43.28% | 44.24% | 41.89% | 41.79% | 42.44% | 41.32% | 45.15% | 45.79%
5 | 6 | 2040 | Summer | Q, [MVAr] | Expected | - | -0.92845 | -1.0345 | -1.1684 | -1.1854 | -1.168 | -1.2571 | -1.172 | -0.56625 | -0.10299 | 0.11319 | 0.32976 | 0.34319 | 0.28016 | 0.18986 | -4.8745e-05 | -0.11403 | -0.16249 | -0.21573 | -0.20168 | -0.30676 | -0.08886 | -0.25981 | -0.40026 | -0.55639
5 | 6 | 2040 | Summer | Q, [%] | Expected | - | 18.57% | 20.69% | 23.37% | 23.71% | 23.36% | 25.14% | 23.44% | 11.32% | 2.06% | 2.264% | 6.595% | 6.864% | 5.603% | 3.797% | 0.0009749% | 2.281% | 3.25% | 4.315% | 4.034% | 6.135% | 1.777% | 5.196% | 8.005% | 11.13%
6 | 5 | 2040 | Summer | Q, [MVAr] | Expected | - | 0.93286 | 1.0388 | 1.1726 | 1.1895 | 1.1721 | 1.2613 | 1.176 | 0.56957 | 0.10623 | -0.10986 | -0.32937 | -0.34277 | -0.27979 | -0.18953 | 0.0037063 | 0.1177 | 0.16625 | 0.21967 | 0.20522 | 0.3103 | 0.092464 | 0.26316 | 0.4043 | 0.56062
6 | 5 | 2040 | Summer | Q, [%] | Expected | - | 0.18657 | 0.20777 | 0.23451 | 0.23791 | 0.23442 | 0.25225 | 0.23521 | 0.11391 | 0.021247 | 0.021972 | 0.065875 | 0.068553 | 0.055959 | 0.037907 | 0.00074126 | 0.02354 | 0.033251 | 0.043934 | 0.041044 | 0.062059 | 0.018493 | 0.052633 | 0.080859 | 0.11212
5 | 6 | 2040 | Summer | S, [MVA] | Expected | - | 2.4148 | 2.4096 | 2.3739 | 2.3395 | 2.3324 | 2.3535 | 2.3297 | 2.0738 | 2.0331 | 2.0519 | 0.85501 | 0.8834 | 0.84307 | 0.82018 | 2.1604 | 2.1701 | 2.1984 | 2.2471 | 2.1287 | 2.1306 | 2.1555 | 2.0896 | 2.2988 | 2.3606
5 | 6 | 2040 | Summer | S, [%] | Expected | - | 48.3% | 48.19% | 47.48% | 46.79% | 46.65% | 47.07% | 46.59% | 41.48% | 40.66% | 41.04% | 17.1% | 17.67% | 16.86% | 16.4% | 43.21% | 43.4% | 43.97% | 44.94% | 42.57% | 42.61% | 43.11% | 41.79% | 45.98% | 47.21%
6 | 5 | 2040 | Summer | S, [MVA] | Expected | - | 2.4149 | 2.41 | 2.3746 | 2.3403 | 2.3331 | 2.3544 | 2.3304 | 2.0735 | 2.0321 | 2.0505 | 0.85468 | 0.88303 | 0.84276 | 0.81992 | 2.159 | 2.1689 | 2.1972 | 2.246 | 2.1277 | 2.1298 | 2.1543 | 2.0888 | 2.298 | 2.3601
6 | 5 | 2040 | Summer | S, [%] | Expected | - | 48.3% | 48.2% | 47.49% | 46.81% | 46.66% | 47.09% | 46.61% | 41.47% | 40.64% | 41.01% | 17.09% | 17.66% | 16.86% | 16.4% | 43.18% | 43.38% | 43.94% | 44.92% | 42.55% | 42.6% | 43.09% | 41.78% | 45.96% | 47.2%
6 | 7 | 2040 | Summer | P, [MW] | Expected | - | 1.3875 | 1.3803 | 1.3434 | 1.3327 | 1.3378 | 1.3241 | 1.3231 | 1.3214 | 1.2859 | 1.3431 | -0.8541 | -0.83616 | -0.84139 | -0.80991 | 1.2968 | 1.283 | 1.2994 | 1.3289 | 1.2312 | 1.2669 | 1.2778 | 1.2313 | 1.3124 | 1.3731
6 | 7 | 2040 | Summer | P, [%] | Expected | - | 69.37% | 69.01% | 67.17% | 66.64% | 66.89% | 66.2% | 66.16% | 66.07% | 64.3% | 67.15% | 42.7% | 41.81% | 42.07% | 40.5% | 64.84% | 64.15% | 64.97% | 66.45% | 61.56% | 63.35% | 63.89% | 61.57% | 65.62% | 68.66%
7 | 6 | 2040 | Summer | P, [MW] | Expected | - | -1.3837 | -1.3766 | -1.3397 | -1.3291 | -1.3342 | -1.3205 | -1.3196 | -1.3182 | -1.2829 | -1.3398 | 0.85548 | 0.83746 | 0.8427 | 0.81112 | -1.2938 | -1.2801 | -1.2964 | -1.3258 | -1.2285 | -1.264 | -1.2749 | -1.2285 | -1.3092 | -1.3697
7 | 6 | 2040 | Summer | P, [%] | Expected | - | 69.19% | 68.83% | 66.99% | 66.46% | 66.71% | 66.02% | 65.98% | 65.91% | 64.14% | 66.99% | 42.77% | 41.87% | 42.13% | 40.56% | 64.69% | 64% | 64.82% | 66.29% | 61.42% | 63.2% | 63.74% | 61.43% | 65.46% | 68.48%
6 | 7 | 2040 | Summer | Q, [MVAr] | Expected | - | -0.55844 | -0.57228 | -0.63241 | -0.63862 | -0.61322 | -0.65533 | -0.61031 | -0.27607 | -0.056078 | -0.0042197 | 0.07894 | 0.060325 | 0.050794 | 0.028395 | -0.070945 | -0.13709 | -0.16131 | -0.20783 | -0.20407 | -0.2542 | -0.18006 | -0.3032 | -0.39689 | -0.42858
6 | 7 | 2040 | Summer | Q, [%] | Expected | - | 27.92% | 28.61% | 31.62% | 31.93% | 30.66% | 32.77% | 30.52% | 13.8% | 2.804% | 0.211% | 3.947% | 3.016% | 2.54% | 1.42% | 3.547% | 6.855% | 8.066% | 10.39% | 10.2% | 12.71% | 9.003% | 15.16% | 19.84% | 21.43%
7 | 6 | 2040 | Summer | Q, [MVAr] | Expected | - | 0.56257 | 0.57638 | 0.63643 | 0.64259 | 0.61715 | 0.65928 | 0.61419 | 0.27956 | 0.059329 | 0.0077699 | -0.077688 | -0.059175 | -0.049636 | -0.027356 | 0.074195 | 0.14026 | 0.16455 | 0.21127 | 0.20699 | 0.25735 | 0.1832 | 0.30616 | 0.40035 | 0.4324
7 | 6 | 2040 | Summer | Q, [%] | Expected | - | 0.28129 | 0.28819 | 0.31821 | 0.3213 | 0.30857 | 0.32964 | 0.3071 | 0.13978 | 0.029664 | 0.0038849 | 0.038844 | 0.029587 | 0.024818 | 0.013678 | 0.037097 | 0.070132 | 0.082277 | 0.10563 | 0.1035 | 0.12867 | 0.091602 | 0.15308 | 0.20017 | 0.2162
6 | 7 | 2040 | Summer | S, [MVA] | Expected | - | 1.4971 | 1.4959 | 1.4861 | 1.4795 | 1.472 | 1.4783 | 1.4578 | 1.361 | 1.3072 | 1.3538 | 0.884 | 0.85808 | 0.86032 | 0.83119 | 1.3126 | 1.303 | 1.3183 | 1.3524 | 1.2565 | 1.2989 | 1.2999 | 1.27 | 1.3717 | 1.4392
6 | 7 | 2040 | Summer | S, [%] | Expected | - | 74.86% | 74.79% | 74.3% | 73.98% | 73.6% | 73.92% | 72.89% | 68.05% | 65.36% | 67.69% | 44.2% | 42.9% | 43.02% | 41.56% | 65.63% | 65.15% | 65.92% | 67.62% | 62.83% | 64.95% | 65% | 63.5% | 68.58% | 71.96%
7 | 6 | 2040 | Summer | S, [MVA] | Expected | - | 1.4952 | 1.494 | 1.4845 | 1.478 | 1.4704 | 1.4768 | 1.4562 | 1.3586 | 1.3044 | 1.3506 | 0.8852 | 0.85925 | 0.86151 | 0.83232 | 1.3098 | 1.3004 | 1.3157 | 1.3498 | 1.2543 | 1.2967 | 1.2975 | 1.268 | 1.3697 | 1.4371
7 | 6 | 2040 | Summer | S, [%] | Expected | - | 74.76% | 74.7% | 74.23% | 73.9% | 73.52% | 73.84% | 72.81% | 67.93% | 65.22% | 67.53% | 44.26% | 42.96% | 43.08% | 41.62% | 65.49% | 65.02% | 65.79% | 67.49% | 62.72% | 64.83% | 64.87% | 63.4% | 68.48% | 71.85%
7 | 8 | 2040 | Summer | P, [MW] | Expected | - | 0.988 | 0.96015 | 0.94242 | 0.93531 | 0.94085 | 0.93543 | 0.94618 | 0.97663 | 0.9675 | 1.0049 | -1.0371 | -1.0387 | -1.0688 | -1.0869 | 0.84968 | 0.81659 | 0.84341 | 0.89264 | 0.91175 | 1.0053 | 1.0588 | 1.0025 | 0.97649 | 0.97675
7 | 8 | 2040 | Summer | P, [%] | Expected | - | 49.4% | 48.01% | 47.12% | 46.77% | 47.04% | 46.77% | 47.31% | 48.83% | 48.37% | 50.25% | 51.85% | 51.94% | 53.44% | 54.35% | 42.48% | 40.83% | 42.17% | 44.63% | 45.59% | 50.26% | 52.94% | 50.13% | 48.82% | 48.84%
8 | 7 | 2040 | Summer | P, [MW] | Expected | - | -0.98253 | -0.95482 | -0.93702 | -0.92987 | -0.93552 | -0.92992 | -0.94082 | -0.97198 | -0.96325 | -1.0005 | 1.0418 | 1.0434 | 1.0737 | 1.092 | -0.84638 | -0.81344 | -0.84007 | -0.88885 | -0.90784 | -1.0005 | -1.0537 | -0.99776 | -0.97175 | -0.9719
8 | 7 | 2040 | Summer | P, [%] | Expected | - | 49.13% | 47.74% | 46.85% | 46.49% | 46.78% | 46.5% | 47.04% | 48.6% | 48.16% | 50.02% | 52.09% | 52.17% | 53.68% | 54.6% | 42.32% | 40.67% | 42% | 44.44% | 45.39% | 50.03% | 52.69% | 49.89% | 48.59% | 48.59%
7 | 8 | 2040 | Summer | Q, [MVAr] | Expected | - | -0.63542 | -0.6573 | -0.70173 | -0.7156 | -0.69183 | -0.73381 | -0.68131 | -0.39105 | -0.1868 | -0.14287 | -0.043984 | -0.082696 | -0.095258 | -0.10589 | -0.19086 | -0.24781 | -0.28541 | -0.32821 | -0.3041 | -0.35217 | -0.28734 | -0.39667 | -0.47487 | -0.51064
7 | 8 | 2040 | Summer | Q, [%] | Expected | - | 31.77% | 32.86% | 35.09% | 35.78% | 34.59% | 36.69% | 34.07% | 19.55% | 9.34% | 7.144% | 2.199% | 4.135% | 4.763% | 5.295% | 9.543% | 12.39% | 14.27% | 16.41% | 15.21% | 17.61% | 14.37% | 19.83% | 23.74% | 25.53%
8 | 7 | 2040 | Summer | Q, [MVAr] | Expected | - | 0.639 | 0.66077 | 0.70526 | 0.71915 | 0.6953 | 0.73741 | 0.68481 | 0.39404 | 0.18949 | 0.14572 | 0.046999 | 0.085687 | 0.098434 | 0.10919 | 0.19283 | 0.24968 | 0.28741 | 0.33054 | 0.30653 | 0.35523 | 0.29062 | 0.39973 | 0.47791 | 0.51376
8 | 7 | 2040 | Summer | Q, [%] | Expected | - | 0.3195 | 0.33039 | 0.35263 | 0.35958 | 0.34765 | 0.36871 | 0.3424 | 0.19702 | 0.094746 | 0.072861 | 0.0235 | 0.042844 | 0.049217 | 0.054593 | 0.096415 | 0.12484 | 0.14371 | 0.16527 | 0.15327 | 0.17762 | 0.14531 | 0.19987 | 0.23896 | 0.25688
7 | 8 | 2040 | Summer | S, [MVA] | Expected | - | 1.1759 | 1.165 | 1.1759 | 1.1792 | 1.1681 | 1.1895 | 1.1673 | 1.0648 | 1.0092 | 1.0294 | 1.0614 | 1.0585 | 1.0866 | 1.1073 | 0.89229 | 0.87573 | 0.90318 | 0.9607 | 0.97321 | 1.0748 | 1.108 | 1.0808 | 1.0872 | 1.1034
7 | 8 | 2040 | Summer | S, [%] | Expected | - | 58.79% | 58.25% | 58.8% | 58.96% | 58.4% | 59.48% | 58.37% | 53.24% | 50.46% | 51.47% | 53.07% | 52.93% | 54.33% | 55.36% | 44.61% | 43.79% | 45.16% | 48.04% | 48.66% | 53.74% | 55.4% | 54.04% | 54.36% | 55.17%
8 | 7 | 2040 | Summer | S, [MVA] | Expected | - | 1.1732 | 1.1626 | 1.1737 | 1.1771 | 1.1659 | 1.1874 | 1.165 | 1.0617 | 1.0057 | 1.0254 | 1.0661 | 1.0633 | 1.0917 | 1.1126 | 0.88956 | 0.8733 | 0.90069 | 0.95798 | 0.97031 | 1.0714 | 1.1041 | 1.0775 | 1.0842 | 1.1006
8 | 7 | 2040 | Summer | S, [%] | Expected | - | 58.66% | 58.13% | 58.69% | 58.86% | 58.29% | 59.37% | 58.25% | 53.08% | 50.28% | 51.27% | 53.3% | 53.17% | 54.58% | 55.63% | 44.48% | 43.67% | 45.03% | 47.9% | 48.52% | 53.57% | 55.2% | 53.87% | 54.21% | 55.03%
2 | 9 | 2040 | Summer | P, [MW] | Expected | - | 0.54748 | 0.5463 | 0.53498 | 0.53255 | 0.53198 | 0.54583 | 0.57032 | 0.49768 | 0.15157 | -0.62854 | -0.64984 | -0.66543 | -0.67598 | -0.67855 | -0.6774 | -0.64984 | -0.60238 | -0.52323 | 0.28656 | 0.44551 | 0.50397 | 0.48589 | 0.52969 | 0.54106
2 | 9 | 2040 | Summer | P, [%] | Expected | - | 54.75% | 54.63% | 53.5% | 53.25% | 53.2% | 54.58% | 57.03% | 49.77% | 15.16% | 62.85% | 64.98% | 66.54% | 67.6% | 67.86% | 67.74% | 64.98% | 60.24% | 52.32% | 28.66% | 44.55% | 50.4% | 48.59% | 52.97% | 54.11%
9 | 2 | 2040 | Summer | P, [MW] | Expected | - | -0.54675 | -0.54556 | -0.53426 | -0.53183 | -0.53126 | -0.5451 | -0.5696 | -0.49712 | -0.15117 | 0.62935 | 0.65069 | 0.66632 | 0.6769 | 0.67949 | 0.67834 | 0.65073 | 0.60318 | 0.52388 | -0.28625 | -0.44499 | -0.50333 | -0.48527 | -0.529 | -0.54034
9 | 2 | 2040 | Summer | P, [%] | Expected | - | 54.67% | 54.56% | 53.43% | 53.18% | 53.13% | 54.51% | 56.96% | 49.71% | 15.12% | 62.93% | 65.07% | 66.63% | 67.69% | 67.95% | 67.83% | 65.07% | 60.32% | 52.39% | 28.62% | 44.5% | 50.33% | 48.53% | 52.9% | 54.03%
2 | 9 | 2040 | Summer | Q, [MVAr] | Expected | - | -0.36943 | -0.37253 | -0.37589 | -0.37749 | -0.37415 | -0.36687 | -0.32234 | -0.27962 | -0.27343 | -0.26703 | -0.26071 | -0.2595 | -0.26935 | -0.27919 | -0.30021 | -0.3089 | -0.31511 | -0.31502 | -0.319 | -0.32812 | -0.3442 | -0.35483 | -0.36155 | -0.36668
2 | 9 | 2040 | Summer | Q, [%] | Expected | - | 36.94% | 37.25% | 37.59% | 37.75% | 37.41% | 36.69% | 32.23% | 27.96% | 27.34% | 26.7% | 26.07% | 25.95% | 26.93% | 27.92% | 30.02% | 30.89% | 31.51% | 31.5% | 31.9% | 32.81% | 34.42% | 35.48% | 36.15% | 36.67%
9 | 2 | 2040 | Summer | Q, [MVAr] | Expected | - | 0.36995 | 0.37305 | 0.37639 | 0.37798 | 0.37463 | 0.36738 | 0.32284 | 0.27992 | 0.27353 | 0.26766 | 0.26138 | 0.26022 | 0.27012 | 0.27997 | 0.30101 | 0.30962 | 0.31571 | 0.31542 | 0.31898 | 0.32837 | 0.34458 | 0.3552 | 0.36201 | 0.36718
9 | 2 | 2040 | Summer | Q, [%] | Expected | - | 0.36995 | 0.37305 | 0.37639 | 0.37798 | 0.37463 | 0.36738 | 0.32284 | 0.27992 | 0.27353 | 0.26766 | 0.26138 | 0.26022 | 0.27012 | 0.27997 | 0.30101 | 0.30962 | 0.31571 | 0.31542 | 0.31898 | 0.32837 | 0.34458 | 0.3552 | 0.36201 | 0.36718
2 | 9 | 2040 | Summer | S, [MVA] | Expected | - | 0.6607 | 0.66145 | 0.65404 | 0.65295 | 0.65051 | 0.65776 | 0.65526 | 0.57201 | 0.48408 | 0.68418 | 0.70116 | 0.71526 | 0.72899 | 0.73504 | 0.74192 | 0.72023 | 0.68036 | 0.6113 | 0.42988 | 0.55371 | 0.61062 | 0.60222 | 0.64167 | 0.65395
2 | 9 | 2040 | Summer | S, [%] | Expected | - | 66.07% | 66.14% | 65.4% | 65.29% | 65.05% | 65.78% | 65.53% | 57.2% | 48.41% | 68.42% | 70.12% | 71.53% | 72.9% | 73.5% | 74.19% | 72.02% | 68.04% | 61.13% | 42.99% | 55.37% | 61.06% | 60.22% | 64.17% | 65.39%
9 | 2 | 2040 | Summer | S, [MVA] | Expected | - | 0.66038 | 0.66113 | 0.65374 | 0.65264 | 0.65021 | 0.65743 | 0.65488 | 0.57167 | 0.48403 | 0.68517 | 0.7022 | 0.71634 | 0.73013 | 0.7362 | 0.7431 | 0.72134 | 0.68135 | 0.61205 | 0.42965 | 0.55343 | 0.61031 | 0.60193 | 0.64136 | 0.65363
9 | 2 | 2040 | Summer | S, [%] | Expected | - | 66.04% | 66.11% | 65.37% | 65.26% | 65.02% | 65.74% | 65.49% | 57.17% | 48.4% | 68.52% | 70.22% | 71.63% | 73.01% | 73.62% | 74.31% | 72.13% | 68.13% | 61.21% | 42.97% | 55.34% | 61.03% | 60.19% | 64.14% | 65.36%
1 | 20 | 2040 | Summer | P, [MW] | Expected | - | 4.4558 | 4.3586 | 3.9469 | 3.8095 | 3.758 | 3.7608 | 3.6305 | 3.2488 | 3.0854 | 3.0754 | 3.1326 | 3.1352 | 2.9634 | 2.8651 | 2.9822 | 2.9093 | 2.9527 | 3.3376 | 3.2965 | 3.4696 | 3.9131 | 3.7851 | 4.1897 | 4.3588
1 | 20 | 2040 | Summer | P, [%] | Expected | - | 55.7% | 54.48% | 49.34% | 47.62% | 46.97% | 47.01% | 45.38% | 40.61% | 38.57% | 38.44% | 39.16% | 39.19% | 37.04% | 35.81% | 37.28% | 36.37% | 36.91% | 41.72% | 41.21% | 43.37% | 48.91% | 47.31% | 52.37% | 54.48%
20 | 1 | 2040 | Summer | P, [MW] | Expected | - | -4.3974 | -4.3034 | -3.9017 | -3.7674 | -3.7171 | -3.7198 | -3.5921 | -3.2175 | -3.0568 | -3.0467 | -3.1025 | -3.1036 | -2.9322 | -2.8358 | -2.9543 | -2.88 | -2.9236 | -3.3012 | -3.2614 | -3.4291 | -3.8585 | -3.734 | -4.1356 | -4.3006
20 | 1 | 2040 | Summer | P, [%] | Expected | - | 54.97% | 53.79% | 48.77% | 47.09% | 46.46% | 46.5% | 44.9% | 40.22% | 38.21% | 38.08% | 38.78% | 38.79% | 36.65% | 35.45% | 36.93% | 36% | 36.55% | 41.26% | 40.77% | 42.86% | 48.23% | 46.67% | 51.69% | 53.76%
1 | 20 | 2040 | Summer | Q, [MVAr] | Expected | - | 0.50219 | 0.29187 | 0.12751 | 0.066673 | -0.0038619 | 0.035499 | -0.29731 | 0.32891 | 0.43683 | 0.51103 | 0.61031 | 0.90619 | 1.3013 | 1.2414 | 0.69186 | 1.0778 | 0.93758 | 0.99529 | 0.92421 | 1.2124 | 1.6998 | 1.7356 | 1.0925 | 1.0755
1 | 20 | 2040 | Summer | Q, [%] | Expected | - | 6.277% | 3.648% | 1.594% | 0.8334% | 0.04827% | 0.4437% | 3.716% | 4.111% | 5.46% | 6.388% | 7.629% | 11.33% | 16.27% | 15.52% | 8.648% | 13.47% | 11.72% | 12.44% | 11.55% | 15.16% | 21.25% | 21.69% | 13.66% | 13.44%
20 | 1 | 2040 | Summer | Q, [MVAr] | Expected | - | -0.42741 | -0.22113 | -0.06966 | -0.012897 | 0.056069 | 0.01675 | 0.34629 | -0.28913 | -0.40044 | -0.47453 | -0.57207 | -0.86602 | -1.2616 | -1.2042 | -0.65653 | -1.0406 | -0.90061 | -0.94888 | -0.87954 | -1.1607 | -1.6299 | -1.6702 | -1.0231 | -1.0008
20 | 1 | 2040 | Summer | Q, [%] | Expected | - | 0.053426 | 0.027641 | 0.0087075 | 0.0016122 | 0.0070086 | 0.0020937 | 0.043286 | 0.036141 | 0.050055 | 0.059317 | 0.071508 | 0.10825 | 0.1577 | 0.15052 | 0.082066 | 0.13007 | 0.11258 | 0.11861 | 0.10994 | 0.14508 | 0.20373 | 0.20877 | 0.12789 | 0.1251
1 | 20 | 2040 | Summer | S, [MVA] | Expected | - | 4.493 | 4.3702 | 3.9526 | 3.8115 | 3.7586 | 3.7613 | 3.644 | 3.275 | 3.1331 | 3.1304 | 3.1962 | 3.2743 | 3.2552 | 3.1491 | 3.0783 | 3.1533 | 3.1415 | 3.5204 | 3.4593 | 3.7269 | 4.3402 | 4.1995 | 4.3388 | 4.4948
1 | 20 | 2040 | Summer | S, [%] | Expected | - | 56.16% | 54.63% | 49.41% | 47.64% | 46.98% | 47.02% | 45.55% | 40.94% | 39.16% | 39.13% | 39.95% | 40.93% | 40.69% | 39.36% | 38.48% | 39.42% | 39.27% | 44.01% | 43.24% | 46.59% | 54.25% | 52.49% | 54.24% | 56.18%
20 | 1 | 2040 | Summer | S, [MVA] | Expected | - | 4.4274 | 4.311 | 3.9061 | 3.7689 | 3.7181 | 3.7203 | 3.6102 | 3.2401 | 3.0998 | 3.0962 | 3.1595 | 3.233 | 3.2109 | 3.1077 | 3.0433 | 3.1132 | 3.1029 | 3.4726 | 3.4138 | 3.672 | 4.263 | 4.1263 | 4.2693 | 4.4208
20 | 1 | 2040 | Summer | S, [%] | Expected | - | 55.34% | 53.89% | 48.83% | 47.11% | 46.48% | 46.5% | 45.13% | 40.5% | 38.75% | 38.7% | 39.49% | 40.41% | 40.14% | 38.85% | 38.04% | 38.91% | 38.79% | 43.41% | 42.67% | 45.9% | 53.29% | 51.58% | 53.37% | 55.26%
20 | 21 | 2040 | Summer | P, [MW] | Expected | - | 3.1755 | 3.1419 | 2.779 | 2.6968 | 2.6637 | 2.6628 | 2.5255 | 2.2076 | 2.1303 | 1.9872 | 1.9765 | 1.8804 | 1.6924 | 1.6142 | 1.79 | 1.7175 | 1.7534 | 2.1684 | 2.1575 | 2.2883 | 2.6832 | 2.5946 | 2.9792 | 3.0922
20 | 21 | 2040 | Summer | P, [%] | Expected | - | 63.51% | 62.84% | 55.58% | 53.94% | 53.27% | 53.26% | 50.51% | 44.15% | 42.61% | 39.74% | 39.53% | 37.61% | 33.85% | 32.28% | 35.8% | 34.35% | 35.07% | 43.37% | 43.15% | 45.77% | 53.66% | 51.89% | 59.58% | 61.84%
21 | 20 | 2040 | Summer | P, [MW] | Expected | - | -3.1516 | -3.1188 | -2.761 | -2.6799 | -2.6474 | -2.6464 | -2.5107 | -2.1956 | -2.1187 | -1.9774 | -1.9666 | -1.8709 | -1.6833 | -1.6058 | -1.7818 | -1.7094 | -1.7453 | -2.1562 | -2.1456 | -2.2739 | -2.6623 | -2.5749 | -2.9563 | -3.0676
21 | 20 | 2040 | Summer | P, [%] | Expected | - | 63.03% | 62.38% | 55.22% | 53.6% | 52.95% | 52.93% | 50.21% | 43.91% | 42.37% | 39.55% | 39.33% | 37.42% | 33.67% | 32.12% | 35.64% | 34.19% | 34.91% | 43.12% | 42.91% | 45.48% | 53.25% | 51.5% | 59.13% | 61.35%
20 | 21 | 2040 | Summer | Q, [MVAr] | Expected | - | 0.50112 | 0.50643 | 0.40191 | 0.41832 | 0.35624 | 0.43222 | 0.41023 | 0.61961 | 0.72431 | 0.55552 | 0.59674 | 0.73657 | 0.9966 | 1.0146 | 0.58473 | 0.73954 | 0.67405 | 0.76147 | 0.7008 | 0.98646 | 1.3112 | 1.3331 | 1.0786 | 1.088
20 | 21 | 2040 | Summer | Q, [%] | Expected | - | 10.02% | 10.13% | 8.038% | 8.366% | 7.125% | 8.644% | 8.205% | 12.39% | 14.49% | 11.11% | 11.93% | 14.73% | 19.93% | 20.29% | 11.69% | 14.79% | 13.48% | 15.23% | 14.02% | 19.73% | 26.22% | 26.66% | 21.57% | 21.76%
21 | 20 | 2040 | Summer | Q, [MVAr] | Expected | - | -0.47068 | -0.47703 | -0.37916 | -0.39693 | -0.33562 | -0.41145 | -0.39167 | -0.60458 | -0.70976 | -0.54334 | -0.58456 | -0.72486 | -0.98547 | -1.0041 | -0.57472 | -0.72963 | -0.66406 | -0.74626 | -0.68592 | -0.96833 | -1.2847 | -1.3081 | -1.0495 | -1.0567
21 | 20 | 2040 | Summer | Q, [%] | Expected | - | 0.094137 | 0.095407 | 0.075832 | 0.079385 | 0.067124 | 0.082291 | 0.078334 | 0.12092 | 0.14195 | 0.10867 | 0.11691 | 0.14497 | 0.19709 | 0.20083 | 0.11494 | 0.14593 | 0.13281 | 0.14925 | 0.13718 | 0.19367 | 0.25695 | 0.26162 | 0.20989 | 0.21134
20 | 21 | 2040 | Summer | S, [MVA] | Expected | - | 3.2451 | 3.192 | 2.8173 | 2.7337 | 2.6893 | 2.699 | 2.5606 | 2.2968 | 2.2606 | 2.0698 | 2.0652 | 2.0224 | 1.9723 | 1.9124 | 1.8847 | 1.8733 | 1.8797 | 2.3005 | 2.2784 | 2.5094 | 3.0196 | 2.9329 | 3.1771 | 3.2831
20 | 21 | 2040 | Summer | S, [%] | Expected | - | 64.9% | 63.84% | 56.35% | 54.67% | 53.79% | 53.98% | 51.21% | 45.94% | 45.21% | 41.4% | 41.3% | 40.45% | 39.45% | 38.25% | 37.69% | 37.47% | 37.59% | 46.01% | 45.57% | 50.19% | 60.39% | 58.66% | 63.54% | 65.66%
21 | 20 | 2040 | Summer | S, [MVA] | Expected | - | 3.2172 | 3.1648 | 2.7964 | 2.7138 | 2.6704 | 2.6795 | 2.5431 | 2.2811 | 2.2449 | 2.0571 | 2.0523 | 2.0094 | 1.9589 | 1.8996 | 1.8739 | 1.862 | 1.8686 | 2.284 | 2.2625 | 2.489 | 2.9894 | 2.9041 | 3.1457 | 3.2496
21 | 20 | 2040 | Summer | S, [%] | Expected | - | 64.34% | 63.3% | 55.93% | 54.28% | 53.41% | 53.59% | 50.86% | 45.62% | 44.9% | 41.14% | 41.05% | 40.19% | 39.18% | 37.99% | 37.48% | 37.24% | 37.37% | 45.68% | 45.25% | 49.78% | 59.79% | 58.08% | 62.91% | 64.99%
21 | 22 | 2040 | Summer | P, [MW] | Expected | - | 0.16775 | 0.16377 | -0.24513 | -0.25686 | -0.26871 | -0.27221 | -0.28875 | -0.31824 | -0.33355 | -0.33813 | -0.34537 | -0.35409 | -0.36108 | -0.36406 | -0.35812 | -0.3505 | -0.33842 | -0.33315 | -0.30301 | -0.26006 | 0.24424 | 0.3201 | 0.33102 | 0.32634
21 | 22 | 2040 | Summer | P, [%] | Expected | - | 33.55% | 32.75% | 49.03% | 51.37% | 53.74% | 54.44% | 57.75% | 63.65% | 66.71% | 67.63% | 69.07% | 70.82% | 72.22% | 72.81% | 71.62% | 70.1% | 67.68% | 66.63% | 60.6% | 52.01% | 48.85% | 64.02% | 66.2% | 65.27%
22 | 21 | 2040 | Summer | P, [MW] | Expected | - | -0.16729 | -0.1633 | 0.24554 | 0.25729 | 0.26917 | 0.27268 | 0.28923 | 0.31879 | 0.33414 | 0.33873 | 0.34599 | 0.35475 | 0.36177 | 0.36477 | 0.35881 | 0.35117 | 0.33904 | 0.33374 | 0.3035 | 0.26043 | -0.24376 | -0.31955 | -0.33043 | -0.32575
22 | 21 | 2040 | Summer | P, [%] | Expected | - | 33.46% | 32.66% | 49.11% | 51.46% | 53.83% | 54.54% | 57.85% | 63.76% | 66.83% | 67.75% | 69.2% | 70.95% | 72.35% | 72.95% | 71.76% | 70.23% | 67.81% | 66.75% | 60.7% | 52.09% | 48.75% | 63.91% | 66.09% | 65.15%
21 | 22 | 2040 | Summer | Q, [MVAr] | Expected | - | -0.12943 | -0.13869 | -0.14471 | -0.14704 | -0.14309 | -0.14421 | -0.11843 | -0.097208 | -0.08279 | -0.069671 | -0.069826 | -0.072493 | -0.081279 | -0.086489 | -0.09498 | -0.095509 | -0.096132 | -0.078163 | -0.068929 | -0.07491 | -0.067265 | -0.07681 | -0.088406 | -0.098642
21 | 22 | 2040 | Summer | Q, [%] | Expected | - | 25.89% | 27.74% | 28.94% | 29.41% | 28.62% | 28.84% | 23.69% | 19.44% | 16.56% | 13.93% | 13.97% | 14.5% | 16.26% | 17.3% | 19% | 19.1% | 19.23% | 15.63% | 13.79% | 14.98% | 13.45% | 15.36% | 17.68% | 19.73%
22 | 21 | 2040 | Summer | Q, [MVAr] | Expected | - | 0.12886 | 0.13812 | 0.14405 | 0.14642 | 0.14249 | 0.14363 | 0.11786 | 0.096746 | 0.082379 | 0.069274 | 0.069472 | 0.072187 | 0.081018 | 0.086246 | 0.094698 | 0.095201 | 0.095769 | 0.077763 | 0.068388 | 0.074217 | 0.066733 | 0.076354 | 0.087996 | 0.098231
22 | 21 | 2040 | Summer | Q, [%] | Expected | - | 0.25772 | 0.27624 | 0.28809 | 0.29285 | 0.28499 | 0.28727 | 0.23572 | 0.19349 | 0.16476 | 0.13855 | 0.13894 | 0.14437 | 0.16204 | 0.17249 | 0.1894 | 0.1904 | 0.19154 | 0.15553 | 0.13678 | 0.14843 | 0.13347 | 0.15271 | 0.17599 | 0.19646
21 | 22 | 2040 | Summer | S, [MVA] | Expected | - | 0.30117 | 0.30387 | 0.28503 | 0.29634 | 0.30471 | 0.30838 | 0.31266 | 0.33297 | 0.34384 | 0.34573 | 0.35289 | 0.36181 | 0.37027 | 0.37449 | 0.37077 | 0.36359 | 0.35211 | 0.34266 | 0.31104 | 0.27083 | 0.30963 | 0.32922 | 0.34265 | 0.34096
21 | 22 | 2040 | Summer | S, [%] | Expected | - | 60.23% | 60.77% | 57.01% | 59.27% | 60.94% | 61.68% | 62.53% | 66.59% | 68.77% | 69.15% | 70.58% | 72.36% | 74.05% | 74.9% | 74.15% | 72.72% | 70.42% | 68.53% | 62.21% | 54.17% | 61.93% | 65.84% | 68.53% | 68.19%
22 | 21 | 2040 | Summer | S, [MVA] | Expected | - | 0.30059 | 0.30329 | 0.28503 | 0.29641 | 0.30484 | 0.30852 | 0.31288 | 0.33336 | 0.34431 | 0.34623 | 0.35343 | 0.36239 | 0.37089 | 0.37512 | 0.37136 | 0.36415 | 0.3526 | 0.34314 | 0.31139 | 0.27099 | 0.30908 | 0.32859 | 0.34197 | 0.34028
22 | 21 | 2040 | Summer | S, [%] | Expected | - | 60.12% | 60.66% | 57.01% | 59.28% | 60.97% | 61.7% | 62.58% | 66.67% | 68.86% | 69.25% | 70.69% | 72.48% | 74.18% | 75.02% | 74.27% | 72.83% | 70.52% | 68.63% | 62.28% | 54.2% | 61.82% | 65.72% | 68.39% | 68.06%
21 | 23 | 2040 | Summer | P, [MW] | Expected | - | 2.6001 | 2.5743 | 2.5768 | 2.5011 | 2.5065 | 2.5091 | 2.2994 | 2.1128 | 2.0221 | 1.6957 | 1.7292 | 1.6706 | 1.5162 | 1.4293 | 1.5366 | 1.5199 | 1.5479 | 2.0761 | 2.0714 | 2.1947 | 2.1642 | 2.0061 | 2.3206 | 2.4998
21 | 23 | 2040 | Summer | P, [%] | Expected | - | 52% | 51.49% | 51.54% | 50.02% | 50.13% | 50.18% | 45.99% | 42.26% | 40.44% | 33.91% | 34.58% | 33.41% | 30.32% | 28.59% | 30.73% | 30.4% | 30.96% | 41.52% | 41.43% | 43.89% | 43.28% | 40.12% | 46.41% | 50%
23 | 21 | 2040 | Summer | P, [MW] | Expected | - | -2.5689 | -2.5439 | -2.5468 | -2.4728 | -2.4786 | -2.4807 | -2.2761 | -2.0923 | -2.003 | -1.6826 | -1.715 | -1.6569 | -1.5025 | -1.4165 | -1.5252 | -1.5074 | -1.5354 | -2.0551 | -2.0509 | -2.1699 | -2.1367 | -1.9807 | -2.2917 | -2.4665
23 | 21 | 2040 | Summer | P, [%] | Expected | - | 51.38% | 50.88% | 50.94% | 49.46% | 49.57% | 49.61% | 45.52% | 41.85% | 40.06% | 33.65% | 34.3% | 33.14% | 30.05% | 28.33% | 30.5% | 30.15% | 30.71% | 41.1% | 41.02% | 43.4% | 42.73% | 39.61% | 45.83% | 49.33%
21 | 23 | 2040 | Summer | Q, [MVAr] | Expected | - | 0.79018 | 0.83001 | 0.74375 | 0.75954 | 0.69928 | 0.7869 | 0.61552 | 0.68935 | 0.70878 | 0.51684 | 0.61574 | 0.68828 | 0.96322 | 1.004 | 0.6155 | 0.8252 | 0.78215 | 0.84355 | 0.76789 | 1.0342 | 1.3255 | 1.4039 | 1.2389 | 1.3096
21 | 23 | 2040 | Summer | Q, [%] | Expected | - | 15.8% | 16.6% | 14.87% | 15.19% | 13.99% | 15.74% | 12.31% | 13.79% | 14.18% | 10.34% | 12.31% | 13.77% | 19.26% | 20.08% | 12.31% | 16.5% | 15.64% | 16.87% | 15.36% | 20.68% | 26.51% | 28.08% | 24.78% | 26.19%
23 | 21 | 2040 | Summer | Q, [MVAr] | Expected | - | -0.75069 | -0.79163 | -0.70596 | -0.72379 | -0.66414 | -0.75102 | -0.58635 | -0.66378 | -0.685 | -0.50085 | -0.59839 | -0.67142 | -0.94652 | -0.98829 | -0.60159 | -0.80994 | -0.76684 | -0.8173 | -0.74232 | -1.0031 | -1.2908 | -1.372 | -1.2024 | -1.2674
23 | 21 | 2040 | Summer | Q, [%] | Expected | - | 0.15014 | 0.15833 | 0.14119 | 0.14476 | 0.13283 | 0.1502 | 0.11727 | 0.13276 | 0.137 | 0.10017 | 0.11968 | 0.13428 | 0.1893 | 0.19766 | 0.12032 | 0.16199 | 0.15337 | 0.16346 | 0.14846 | 0.20062 | 0.25816 | 0.27439 | 0.24048 | 0.25348
21 | 23 | 2040 | Summer | S, [MVA] | Expected | - | 2.7436 | 2.7121 | 2.6941 | 2.6208 | 2.6038 | 2.6311 | 2.3853 | 2.2239 | 2.1463 | 1.7743 | 1.8385 | 1.8108 | 1.7995 | 1.7468 | 1.6614 | 1.731 | 1.7346 | 2.241 | 2.215 | 2.436 | 2.568 | 2.4596 | 2.6389 | 2.8257
21 | 23 | 2040 | Summer | S, [%] | Expected | - | 54.87% | 54.24% | 53.88% | 52.42% | 52.08% | 52.62% | 47.71% | 44.48% | 42.93% | 35.49% | 36.77% | 36.22% | 35.99% | 34.94% | 33.23% | 34.62% | 34.69% | 44.82% | 44.3% | 48.72% | 51.36% | 49.19% | 52.78% | 56.51%
23 | 21 | 2040 | Summer | S, [MVA] | Expected | - | 2.7026 | 2.6716 | 2.6553 | 2.5837 | 2.5677 | 2.5934 | 2.3555 | 2.1966 | 2.1204 | 1.7572 | 1.8194 | 1.7917 | 1.7791 | 1.7273 | 1.6457 | 1.7128 | 1.7165 | 2.2117 | 2.1869 | 2.4004 | 2.5268 | 2.4206 | 2.5963 | 2.7766
23 | 21 | 2040 | Summer | S, [%] | Expected | - | 54.05% | 53.43% | 53.11% | 51.67% | 51.35% | 51.87% | 47.11% | 43.93% | 42.41% | 35.14% | 36.39% | 35.83% | 35.58% | 34.55% | 32.91% | 34.26% | 34.33% | 44.23% | 43.74% | 48.01% | 50.54% | 48.41% | 51.93% | 55.53%
23 | 24 | 2040 | Summer | P, [MW] | Expected | - | 0.6331 | 0.63841 | 0.65014 | 0.65466 | 0.65238 | 0.65207 | 0.63366 | 0.5377 | 0.38208 | -0.51526 | -0.5539 | -0.58299 | -0.60123 | -0.6175 | -0.60033 | -0.58623 | -0.52777 | 0.44845 | 0.43007 | 0.54557 | 0.57065 | 0.57932 | 0.62347 | 0.61928
23 | 24 | 2040 | Summer | P, [%] | Expected | - | 63.31% | 63.84% | 65.01% | 65.47% | 65.24% | 65.21% | 63.37% | 53.77% | 38.21% | 51.53% | 55.39% | 58.3% | 60.12% | 61.75% | 60.03% | 58.62% | 52.78% | 44.84% | 43.01% | 54.56% | 57.06% | 57.93% | 62.35% | 61.93%
24 | 23 | 2040 | Summer | P, [MW] | Expected | - | -0.63182 | -0.63712 | -0.64882 | -0.65332 | -0.65106 | -0.65075 | -0.63229 | -0.53657 | -0.38123 | 0.51645 | 0.55526 | 0.58444 | 0.60277 | 0.61901 | 0.6017 | 0.58752 | 0.52886 | -0.44757 | -0.42932 | -0.54451 | -0.56946 | -0.57817 | -0.62223 | -0.61806
24 | 23 | 2040 | Summer | P, [%] | Expected | - | 63.18% | 63.71% | 64.88% | 65.33% | 65.11% | 65.07% | 63.23% | 53.66% | 38.12% | 51.64% | 55.53% | 58.44% | 60.28% | 61.9% | 60.17% | 58.75% | 52.89% | 44.76% | 42.93% | 54.45% | 56.95% | 57.82% | 62.22% | 61.81%
23 | 24 | 2040 | Summer | Q, [MVAr] | Expected | - | 0.096702 | 0.086302 | 0.065559 | 0.061139 | 0.052427 | 0.056994 | 0.20563 | 0.26727 | 0.35164 | 0.34239 | 0.35752 | 0.35389 | 0.35501 | 0.31531 | 0.27462 | 0.2628 | 0.25622 | 0.27595 | 0.1748 | 0.19512 | 0.22855 | 0.17316 | 0.08791 | 0.076592
23 | 24 | 2040 | Summer | Q, [%] | Expected | - | 9.67% | 8.63% | 6.556% | 6.114% | 5.243% | 5.699% | 20.56% | 26.73% | 35.16% | 34.24% | 35.75% | 35.39% | 35.5% | 31.53% | 27.46% | 26.28% | 25.62% | 27.6% | 17.48% | 19.51% | 22.85% | 17.32% | 8.791% | 7.659%
24 | 23 | 2040 | Summer | Q, [MVAr] | Expected | - | -0.095738 | -0.085323 | -0.064543 | -0.060108 | -0.051414 | -0.055976 | -0.20456 | -0.2665 | -0.35124 | -0.34154 | -0.35646 | -0.3527 | -0.35371 | -0.31403 | -0.27355 | -0.26181 | -0.25551 | -0.27551 | -0.17451 | -0.19443 | -0.22769 | -0.17235 | -0.086985 | -0.075687
24 | 23 | 2040 | Summer | Q, [%] | Expected | - | 0.095738 | 0.085323 | 0.064543 | 0.060108 | 0.051414 | 0.055976 | 0.20456 | 0.2665 | 0.35124 | 0.34154 | 0.35646 | 0.3527 | 0.35371 | 0.31403 | 0.27355 | 0.26181 | 0.25551 | 0.27551 | 0.17451 | 0.19443 | 0.22769 | 0.17235 | 0.086985 | 0.075687
23 | 24 | 2040 | Summer | S, [MVA] | Expected | - | 0.64053 | 0.64446 | 0.6538 | 0.65774 | 0.655 | 0.65526 | 0.66937 | 0.60461 | 0.52332 | 0.61999 | 0.65932 | 0.68209 | 0.69928 | 0.69541 | 0.66526 | 0.64508 | 0.58986 | 0.5278 | 0.4916 | 0.58315 | 0.61525 | 0.60495 | 0.63039 | 0.62408
23 | 24 | 2040 | Summer | S, [%] | Expected | - | 64.05% | 64.45% | 65.38% | 65.77% | 65.5% | 65.53% | 66.94% | 60.46% | 52.33% | 62% | 65.93% | 68.21% | 69.93% | 69.54% | 66.53% | 64.51% | 58.99% | 52.78% | 49.16% | 58.31% | 61.53% | 60.5% | 63.04% | 62.41%
24 | 23 | 2040 | Summer | S, [MVA] | Expected | - | 0.63912 | 0.64305 | 0.65238 | 0.65631 | 0.65361 | 0.65386 | 0.66774 | 0.60327 | 0.52242 | 0.62051 | 0.65989 | 0.68272 | 0.69994 | 0.69617 | 0.66605 | 0.64585 | 0.59052 | 0.52682 | 0.49082 | 0.58192 | 0.61383 | 0.60361 | 0.62903 | 0.62276
24 | 23 | 2040 | Summer | S, [%] | Expected | - | 63.91% | 64.3% | 65.24% | 65.63% | 65.36% | 65.39% | 66.77% | 60.33% | 52.24% | 62.05% | 65.99% | 68.27% | 69.99% | 69.62% | 66.6% | 64.59% | 59.05% | 52.68% | 49.08% | 58.19% | 61.38% | 60.36% | 62.9% | 62.28%
23 | 25 | 2040 | Summer | P, [MW] | Expected | - | 1.0533 | 1.0208 | 0.92382 | 0.91006 | 1.0017 | 1.0306 | 0.69669 | 0.69325 | 0.82909 | 1.1815 | 1.1716 | 1.1399 | 1.0849 | 0.98315 | 0.98804 | 0.90685 | 0.92418 | 0.74282 | 0.74739 | 0.77137 | 0.82263 | 0.6202 | 0.81529 | 1.0839
23 | 25 | 2040 | Summer | P, [%] | Expected | - | 21.07% | 20.42% | 18.48% | 18.2% | 20.03% | 20.61% | 13.93% | 13.86% | 16.58% | 23.63% | 23.43% | 22.8% | 21.7% | 19.66% | 19.76% | 18.14% | 18.48% | 14.86% | 14.95% | 15.43% | 16.45% | 12.4% | 16.31% | 21.68%
25 | 23 | 2040 | Summer | P, [MW] | Expected | - | -1.0464 | -1.0141 | -0.91758 | -0.90392 | -0.99504 | -1.0239 | -0.69262 | -0.68924 | -0.82468 | -1.1749 | -1.1649 | -1.1333 | -1.0791 | -0.97762 | -0.98256 | -0.9018 | -0.91911 | -0.73895 | -0.74376 | -0.76726 | -0.81794 | -0.61626 | -0.81057 | -1.0771
25 | 23 | 2040 | Summer | P, [%] | Expected | - | 20.93% | 20.28% | 18.35% | 18.08% | 19.9% | 20.48% | 13.85% | 13.78% | 16.49% | 23.5% | 23.3% | 22.67% | 21.58% | 19.55% | 19.65% | 18.04% | 18.38% | 14.78% | 14.88% | 15.35% | 16.36% | 12.33% | 16.21% | 21.54%
23 | 25 | 2040 | Summer | Q, [MVAr] | Expected | - | 0.79061 | 0.79612 | 0.80051 | 0.80136 | 0.82419 | 0.79413 | 0.73716 | 0.72288 | 0.64617 | 0.52602 | 0.54282 | 0.58673 | 0.51629 | 0.63465 | 0.63563 | 0.66566 | 0.64419 | 0.63787 | 0.58734 | 0.6537 | 0.68216 | 0.76546 | 0.698 | 0.71627
23 | 25 | 2040 | Summer | Q, [%] | Expected | - | 15.81% | 15.92% | 16.01% | 16.03% | 16.48% | 15.88% | 14.74% | 14.46% | 12.92% | 10.52% | 10.86% | 11.73% | 10.33% | 12.69% | 12.71% | 13.31% | 12.88% | 12.76% | 11.75% | 13.07% | 13.64% | 15.31% | 13.96% | 14.33%
25 | 23 | 2040 | Summer | Q, [MVAr] | Expected | - | -0.78299 | -0.78882 | -0.79375 | -0.79473 | -0.81694 | -0.7868 | -0.73308 | -0.71888 | -0.64167 | -0.51874 | -0.53552 | -0.57954 | -0.51003 | -0.62876 | -0.62981 | -0.66036 | -0.63887 | -0.63403 | -0.58379 | -0.64956 | -0.6773 | -0.76152 | -0.6931 | -0.70878
25 | 23 | 2040 | Summer | Q, [%] | Expected | - | 0.1566 | 0.15776 | 0.15875 | 0.15895 | 0.16339 | 0.15736 | 0.14662 | 0.14378 | 0.12833 | 0.10375 | 0.1071 | 0.11591 | 0.10201 | 0.12575 | 0.12596 | 0.13207 | 0.12777 | 0.12681 | 0.11676 | 0.12991 | 0.13546 | 0.1523 | 0.13862 | 0.14176
23 | 25 | 2040 | Summer | S, [MVA] | Expected | - | 1.3187 | 1.2952 | 1.2423 | 1.234 | 1.2973 | 1.302 | 1.0185 | 1.0042 | 1.0533 | 1.2967 | 1.2934 | 1.2822 | 1.204 | 1.1716 | 1.1758 | 1.1253 | 1.128 | 0.98012 | 0.95333 | 1.0115 | 1.0724 | 0.98695 | 1.0769 | 1.2994
23 | 25 | 2040 | Summer | S, [%] | Expected | - | 26.37% | 25.9% | 24.85% | 24.68% | 25.95% | 26.04% | 20.37% | 20.08% | 21.07% | 25.93% | 25.87% | 25.64% | 24.08% | 23.43% | 23.52% | 22.51% | 22.56% | 19.6% | 19.07% | 20.23% | 21.45% | 19.74% | 21.54% | 25.99%
25 | 23 | 2040 | Summer | S, [MVA] | Expected | - | 1.3086 | 1.2854 | 1.2333 | 1.2252 | 1.2876 | 1.2922 | 1.0128 | 0.99856 | 1.0471 | 1.2877 | 1.2843 | 1.2731 | 1.196 | 1.1638 | 1.1681 | 1.1181 | 1.1208 | 0.9747 | 0.94829 | 1.0057 | 1.0658 | 0.98142 | 1.0702 | 1.2896
25 | 23 | 2040 | Summer | S, [%] | Expected | - | 26.17% | 25.71% | 24.67% | 24.5% | 25.75% | 25.84% | 20.26% | 19.97% | 20.94% | 25.75% | 25.69% | 25.46% | 23.92% | 23.28% | 23.36% | 22.36% | 22.42% | 19.49% | 18.97% | 20.11% | 21.32% | 19.63% | 21.4% | 25.79%
25 | 26 | 2040 | Summer | P, [MW] | Expected | - | 0.29617 | 0.29671 | 0.21247 | 0.21213 | 0.302 | 0.30081 | -0.32769 | -0.33393 | -0.33483 | -0.33566 | -0.34455 | -0.35168 | -0.35518 | -0.35885 | -0.36388 | -0.35061 | -0.3402 | -0.33975 | -0.31488 | -0.28049 | -0.17062 | -0.25964 | -0.13211 | 0.29259
25 | 26 | 2040 | Summer | P, [%] | Expected | - | 59.23% | 59.34% | 42.49% | 42.43% | 60.4% | 60.16% | 65.54% | 66.79% | 66.97% | 67.13% | 68.91% | 70.34% | 71.04% | 71.77% | 72.78% | 70.12% | 68.04% | 67.95% | 62.98% | 56.1% | 34.12% | 51.93% | 26.42% | 58.52%
26 | 25 | 2040 | Summer | P, [MW] | Expected | - | -0.29606 | -0.2966 | -0.21236 | -0.21202 | -0.30188 | -0.30069 | 0.32782 | 0.33408 | 0.33498 | 0.33582 | 0.34471 | 0.35185 | 0.35535 | 0.35903 | 0.36405 | 0.35078 | 0.34036 | 0.3399 | 0.31501 | 0.2806 | 0.17071 | 0.25973 | 0.13218 | -0.29248
26 | 25 | 2040 | Summer | P, [%] | Expected | - | 59.21% | 59.32% | 42.47% | 42.4% | 60.38% | 60.14% | 65.56% | 66.82% | 67% | 67.16% | 68.94% | 70.37% | 71.07% | 71.81% | 72.81% | 70.16% | 68.07% | 67.98% | 63% | 56.12% | 34.14% | 51.95% | 26.44% | 58.5%
25 | 26 | 2040 | Summer | Q, [MVAr] | Expected | - | 0.069839 | 0.07425 | 0.070733 | 0.067832 | 0.065912 | 0.069683 | 0.063902 | 0.10574 | 0.12516 | 0.13064 | 0.12497 | 0.12651 | 0.13326 | 0.13175 | 0.099444 | 0.12579 | 0.12608 | 0.11237 | 0.09207 | 0.088289 | 0.090468 | 0.087356 | 0.067326 | 0.06469
25 | 26 | 2040 | Summer | Q, [%] | Expected | - | 13.97% | 14.85% | 14.15% | 13.57% | 13.18% | 13.94% | 12.78% | 21.15% | 25.03% | 26.13% | 24.99% | 25.3% | 26.65% | 26.35% | 19.89% | 25.16% | 25.22% | 22.47% | 18.41% | 17.66% | 18.09% | 17.47% | 13.47% | 12.94%
26 | 25 | 2040 | Summer | Q, [MVAr] | Expected | - | -0.070786 | -0.075198 | -0.071692 | -0.068791 | -0.066868 | -0.070638 | -0.064849 | -0.10666 | -0.12607 | -0.13155 | -0.12586 | -0.12739 | -0.13412 | -0.13262 | -0.10033 | -0.12668 | -0.12697 | -0.11326 | -0.093 | -0.089244 | -0.091434 | -0.08832 | -0.068327 | -0.065629
26 | 25 | 2040 | Summer | Q, [%] | Expected | - | 0.14157 | 0.1504 | 0.14338 | 0.13758 | 0.13374 | 0.14128 | 0.1297 | 0.21331 | 0.25214 | 0.26309 | 0.25171 | 0.25478 | 0.26824 | 0.26523 | 0.20066 | 0.25336 | 0.25395 | 0.22653 | 0.186 | 0.17849 | 0.18287 | 0.17664 | 0.13665 | 0.13126
25 | 26 | 2040 | Summer | S, [MVA] | Expected | - | 0.30546 | 0.3071 | 0.30359 | 0.30608 | 0.30953 | 0.30928 | 0.33398 | 0.35152 | 0.35889 | 0.3605 | 0.36699 | 0.37417 | 0.3799 | 0.38254 | 0.37723 | 0.37253 | 0.36333 | 0.35818 | 0.32815 | 0.29411 | 0.27354 | 0.27399 | 0.23075 | 0.29966
25 | 26 | 2040 | Summer | S, [%] | Expected | - | 61.09% | 61.42% | 60.72% | 61.22% | 61.91% | 61.86% | 66.8% | 70.3% | 71.78% | 72.1% | 73.4% | 74.83% | 75.98% | 76.51% | 75.45% | 74.51% | 72.67% | 71.64% | 65.63% | 58.82% | 54.71% | 54.8% | 46.15% | 59.93%
26 | 25 | 2040 | Summer | S, [MVA] | Expected | - | 0.30557 | 0.30722 | 0.30373 | 0.30622 | 0.30962 | 0.30939 | 0.3343 | 0.35193 | 0.35935 | 0.36097 | 0.36745 | 0.37462 | 0.38037 | 0.383 | 0.37763 | 0.37299 | 0.36379 | 0.35861 | 0.32854 | 0.29449 | 0.27392 | 0.27439 | 0.23107 | 0.29976
26 | 25 | 2040 | Summer | S, [%] | Expected | - | 61.11% | 61.44% | 60.75% | 61.24% | 61.92% | 61.88% | 66.86% | 70.39% | 71.87% | 72.19% | 73.49% | 74.92% | 76.07% | 76.6% | 75.53% | 74.6% | 72.76% | 71.72% | 65.71% | 58.9% | 54.78% | 54.88% | 46.21% | 59.95%
50 | 1 | 2040 | Summer | P, [MW] | Expected | - | 12.4582 | 12.0619 | 11.1588 | 11.0578 | 10.7705 | 10.6842 | 11.5272 | 11.5894 | 11.5592 | 11.0051 | 10.4177 | 10.3044 | 10.2489 | 9.8944 | 10.5096 | 10.3109 | 10.3046 | 10.7333 | 11.5821 | 12.1975 | 12.8684 | 12.729 | 13.0601 | 12.6654
50 | 1 | 2040 | Summer | P, [%] | Expected | - | 83.05% | 80.41% | 74.39% | 73.72% | 71.8% | 71.23% | 76.85% | 77.26% | 77.06% | 73.37% | 69.45% | 68.7% | 68.33% | 65.96% | 70.06% | 68.74% | 68.7% | 71.56% | 77.21% | 81.32% | 85.79% | 84.86% | 87.07% | 84.44%
1 | 50 | 2040 | Summer | P, [MW] | Expected | - | -12.4033 | -12.0098 | -11.1124 | -11.0121 | -10.7266 | -10.6409 | -11.4785 | -11.5373 | -11.5067 | -10.955 | -10.37 | -10.2572 | -10.2022 | -9.8496 | -10.4628 | -10.2651 | -10.2589 | -10.6857 | -11.5297 | -12.1421 | -12.8102 | -12.6712 | -13.0011 | -12.609
1 | 50 | 2040 | Summer | P, [%] | Expected | - | 82.69% | 80.07% | 74.08% | 73.41% | 71.51% | 70.94% | 76.52% | 76.92% | 76.71% | 73.03% | 69.13% | 68.38% | 68.01% | 65.66% | 69.75% | 68.43% | 68.39% | 71.24% | 76.86% | 80.95% | 85.4% | 84.47% | 86.67% | 84.06%
50 | 1 | 2040 | Summer | Q, [MVAr] | Expected | - | 6.071 | 6.0405 | 6.1138 | 6.112 | 6.1352 | 6.1004 | 6.1045 | 6.9151 | 7.0713 | 7.3655 | 7.6239 | 7.6706 | 7.6408 | 7.6544 | 7.2874 | 7.3047 | 7.2977 | 7.1587 | 7.0187 | 6.7131 | 6.1816 | 6.3557 | 6.0112 | 6.0744
50 | 1 | 2040 | Summer | Q, [%] | Expected | - | 40.47% | 40.27% | 40.76% | 40.75% | 40.9% | 40.67% | 40.7% | 46.1% | 47.14% | 49.1% | 50.83% | 51.14% | 50.94% | 51.03% | 48.58% | 48.7% | 48.65% | 47.72% | 46.79% | 44.75% | 41.21% | 42.37% | 40.07% | 40.5%
1 | 50 | 2040 | Summer | Q, [MVAr] | Expected | - | -4.8824 | -4.914 | -5.1109 | -5.1232 | -5.1834 | -5.1624 | -5.05 | -5.7872 | -5.9348 | -6.2806 | -6.5922 | -6.649 | -6.6294 | -6.6846 | -6.2736 | -6.3146 | -6.3088 | -6.1273 | -5.8836 | -5.5146 | -4.9232 | -5.1049 | -4.7331 | -4.8539
1 | 50 | 2040 | Summer | Q, [%] | Expected | - | 0.3255 | 0.3276 | 0.34073 | 0.34155 | 0.34556 | 0.34416 | 0.33666 | 0.38581 | 0.39565 | 0.41871 | 0.43948 | 0.44327 | 0.44196 | 0.44564 | 0.41824 | 0.42097 | 0.42059 | 0.40849 | 0.39224 | 0.36764 | 0.32821 | 0.34033 | 0.31554 | 0.32359
50 | 1 | 2040 | Summer | S, [MVA] | Expected | - | 13.8587 | 13.49 | 12.7249 | 12.6352 | 12.396 | 12.304 | 13.0443 | 13.496 | 13.551 | 13.2448 | 12.913 | 12.8511 | 12.7871 | 12.5145 | 12.7918 | 12.6394 | 12.63 | 12.906 | 13.5449 | 13.9239 | 14.2765 | 14.2297 | 14.3791 | 14.0478
50 | 1 | 2040 | Summer | S, [%] | Expected | - | 92.39% | 89.93% | 84.83% | 84.23% | 82.64% | 82.03% | 86.96% | 89.97% | 90.34% | 88.3% | 86.09% | 85.67% | 85.25% | 83.43% | 85.28% | 84.26% | 84.2% | 86.04% | 90.3% | 92.83% | 95.18% | 94.86% | 95.86% | 93.65%
1 | 50 | 2040 | Summer | S, [MVA] | Expected | - | 13.3297 | 12.9764 | 12.2326 | 12.1463 | 11.914 | 11.828 | 12.5409 | 12.9077 | 12.9478 | 12.63 | 12.2917 | 12.229 | 12.1703 | 11.9088 | 12.2022 | 12.055 | 12.0466 | 12.3222 | 12.9463 | 13.3369 | 13.7242 | 13.6632 | 13.838 | 13.5122
1 | 50 | 2040 | Summer | S, [%] | Expected | - | 88.86% | 86.51% | 81.55% | 80.98% | 79.43% | 78.85% | 83.61% | 86.05% | 86.32% | 84.2% | 81.94% | 81.53% | 81.14% | 79.39% | 81.35% | 80.37% | 80.31% | 82.15% | 86.31% | 88.91% | 91.49% | 91.09% | 92.25% | 90.08%
50 | 51 | 2040 | Summer | P, [MW] | Expected | - | -12.1907 | -11.7958 | -10.9244 | -10.8276 | -10.5544 | -10.4716 | -11.2779 | -11.4001 | -11.4025 | -10.8636 | -10.2878 | -10.1823 | -10.1355 | -9.7888 | -10.3674 | -10.1747 | -10.1638 | -10.5785 | -11.4046 | -12.0219 | -12.7148 | -12.5494 | -12.8193 | -12.4159
50 | 51 | 2040 | Summer | P, [%] | Expected | - | 60.95% | 58.98% | 54.62% | 54.14% | 52.77% | 52.36% | 56.39% | 57% | 57.01% | 54.32% | 51.44% | 50.91% | 50.68% | 48.94% | 51.84% | 50.87% | 50.82% | 52.89% | 57.02% | 60.11% | 63.57% | 62.75% | 64.1% | 62.08%
51 | 50 | 2040 | Summer | P, [MW] | Expected | - | 12.207 | 11.8125 | 10.9415 | 10.8447 | 10.5715 | 10.4888 | 11.295 | 11.4152 | 11.4165 | 10.8774 | 10.302 | 10.1963 | 10.149 | 9.8027 | 10.3822 | 10.1896 | 10.179 | 10.5933 | 11.4192 | 12.0358 | 12.7276 | 12.5628 | 12.8342 | 12.4314
51 | 50 | 2040 | Summer | P, [%] | Expected | - | 61.03% | 59.06% | 54.71% | 54.22% | 52.86% | 52.44% | 56.47% | 57.08% | 57.08% | 54.39% | 51.51% | 50.98% | 50.75% | 49.01% | 51.91% | 50.95% | 50.9% | 52.97% | 57.1% | 60.18% | 63.64% | 62.81% | 64.17% | 62.16%
50 | 51 | 2040 | Summer | Q, [MVAr] | Expected | - | -14.3678 | -14.9905 | -15.8962 | -15.9898 | -16.2052 | -16.2844 | -15.6209 | -14.0887 | -13.1362 | -13.4995 | -14.3248 | -14.1804 | -13.8584 | -14.3937 | -14.5928 | -14.7886 | -15.0416 | -14.4903 | -13.7046 | -12.4884 | -10.6518 | -11.6136 | -12.678 | -13.5026
50 | 51 | 2040 | Summer | Q, [%] | Expected | - | 71.84% | 74.95% | 79.48% | 79.95% | 81.03% | 81.42% | 78.1% | 70.44% | 65.68% | 67.5% | 71.62% | 70.9% | 69.29% | 71.97% | 72.96% | 73.94% | 75.21% | 72.45% | 68.52% | 62.44% | 53.26% | 58.07% | 63.39% | 67.51%
51 | 50 | 2040 | Summer | Q, [MVAr] | Expected | - | 14.4798 | 15.1053 | 16.0136 | 16.1074 | 16.3232 | 16.4027 | 15.7381 | 14.1926 | 13.2323 | 13.5944 | 14.423 | 14.2767 | 13.9517 | 14.4897 | 14.6943 | 14.8906 | 15.1459 | 14.5921 | 13.8051 | 12.5836 | 10.7398 | 11.7059 | 12.7804 | 13.6086
51 | 50 | 2040 | Summer | Q, [%] | Expected | - | 0.72399 | 0.75526 | 0.80068 | 0.80537 | 0.81616 | 0.82014 | 0.7869 | 0.70963 | 0.66161 | 0.67972 | 0.72115 | 0.71383 | 0.69758 | 0.72449 | 0.73472 | 0.74453 | 0.75729 | 0.72961 | 0.69026 | 0.62918 | 0.53699 | 0.58529 | 0.63902 | 0.68043
50 | 51 | 2040 | Summer | S, [MVA] | Expected | - | 18.8444 | 19.0758 | 19.2894 | 19.3117 | 19.3398 | 19.363 | 19.2743 | 18.1465 | 17.4409 | 17.3404 | 17.6406 | 17.461 | 17.1829 | 17.429 | 17.9243 | 17.9736 | 18.1739 | 17.957 | 17.8473 | 17.3676 | 16.674 | 17.11 | 18.0303 | 18.3447
50 | 51 | 2040 | Summer | S, [%] | Expected | - | 94.22% | 95.38% | 96.45% | 96.56% | 96.7% | 96.82% | 96.37% | 90.73% | 87.2% | 86.7% | 88.2% | 87.3% | 85.91% | 87.15% | 89.62% | 89.87% | 90.87% | 89.79% | 89.24% | 86.84% | 83.37% | 85.55% | 90.15% | 91.72%
51 | 50 | 2040 | Summer | S, [MVA] | Expected | - | 18.9404 | 19.1764 | 19.3958 | 19.4187 | 19.4481 | 19.4719 | 19.3793 | 18.2368 | 17.5226 | 17.4231 | 17.7287 | 17.5474 | 17.2664 | 17.5164 | 18.0156 | 18.0661 | 18.2688 | 18.048 | 17.934 | 17.446 | 16.7405 | 17.1827 | 18.113 | 18.4333
51 | 50 | 2040 | Summer | S, [%] | Expected | - | 94.7% | 95.88% | 96.98% | 97.09% | 97.24% | 97.36% | 96.9% | 91.18% | 87.61% | 87.12% | 88.64% | 87.74% | 86.33% | 87.58% | 90.08% | 90.33% | 91.34% | 90.24% | 89.67% | 87.23% | 83.7% | 85.91% | 90.56% | 92.17%
1 | 2 | 2040 | Winter | P, [MW] | 0 | 0 | 5.734 | 5.4434 | 5.0885 | 5.0208 | 4.8309 | 5.5625 | 7.1063 | 7.3243 | 7.5049 | 6.6535 | 6.4794 | 4.4704 | 6.104 | 6.1119 | 5.7338 | 5.751 | 6.2929 | 7.4283 | 7.7629 | 7.5184 | 7.3916 | 6.9372 | 6.7644 | 6.3672
1 | 2 | 2040 | Winter | P, [%] | 0 | 0 | 57.34% | 54.43% | 50.88% | 50.21% | 48.31% | 55.63% | 71.06% | 73.24% | 75.05% | 66.54% | 64.79% | 44.7% | 61.04% | 61.12% | 57.34% | 57.51% | 62.93% | 74.28% | 77.63% | 75.18% | 73.92% | 69.37% | 67.64% | 63.67%
2 | 1 | 2040 | Winter | P, [MW] | 0 | 0 | -5.7085 | -5.4184 | -5.0645 | -4.9971 | -4.8076 | -5.5389 | -7.0802 | -7.2998 | -7.4797 | -6.6328 | -6.4592 | -4.4596 | -6.0851 | -6.0923 | -5.714 | -5.7307 | -6.2717 | -7.4033 | -7.7344 | -7.4908 | -7.3639 | -6.9104 | -6.7367 | -6.341
2 | 1 | 2040 | Winter | P, [%] | 0 | 0 | 57.09% | 54.18% | 50.65% | 49.97% | 48.08% | 55.39% | 70.8% | 73% | 74.8% | 66.33% | 64.59% | 44.6% | 60.85% | 60.92% | 57.14% | 57.31% | 62.72% | 74.03% | 77.34% | 74.91% | 73.64% | 69.1% | 67.37% | 63.41%
1 | 2 | 2040 | Winter | Q, [MVAr] | 0 | 0 | -5.2218 | -5.4003 | -5.524 | -5.5341 | -5.5969 | -4.9555 | -3.2784 | -1.8708 | -1.5904 | -1.9723 | -2.237 | -2.2386 | -2.5397 | -2.8956 | -3.6289 | -3.7374 | -3.1336 | -1.7251 | -2.5358 | -2.8492 | -3.2584 | -3.848 | -4.4567 | -4.6421
1 | 2 | 2040 | Winter | Q, [%] | 0 | 0 | 52.22% | 54% | 55.24% | 55.34% | 55.97% | 49.56% | 32.78% | 18.71% | 15.9% | 19.72% | 22.37% | 22.39% | 25.4% | 28.96% | 36.29% | 37.37% | 31.34% | 17.25% | 25.36% | 28.49% | 32.58% | 38.48% | 44.57% | 46.42%
2 | 1 | 2040 | Winter | Q, [MVAr] | 0 | 0 | 5.2925 | 5.4696 | 5.5906 | 5.6001 | 5.6615 | 5.0211 | 3.3509 | 1.9389 | 1.6605 | 2.0299 | 2.2931 | 2.2685 | 2.592 | 2.9503 | 3.6839 | 3.7936 | 3.1925 | 1.7944 | 2.6149 | 2.9259 | 3.3354 | 3.9225 | 4.5339 | 4.7151
2 | 1 | 2040 | Winter | Q, [%] | 0 | 0 | 52.93% | 54.7% | 55.91% | 56% | 56.61% | 50.21% | 33.51% | 19.39% | 16.6% | 20.3% | 22.93% | 22.68% | 25.92% | 29.5% | 36.84% | 37.94% | 31.93% | 17.94% | 26.15% | 29.26% | 33.35% | 39.22% | 45.34% | 47.15%
1 | 2 | 2040 | Winter | S, [MVA] | 0 | 0 | 7.7554 | 7.6677 | 7.5105 | 7.4723 | 7.3934 | 7.4498 | 7.8261 | 7.5594 | 7.6716 | 6.9397 | 6.8547 | 4.9996 | 6.6113 | 6.7632 | 6.7857 | 6.8587 | 7.0299 | 7.6259 | 8.1666 | 8.0401 | 8.0779 | 7.933 | 8.1006 | 7.8798
1 | 2 | 2040 | Winter | S, [%] | 0 | 0 | 77.55% | 76.68% | 75.1% | 74.72% | 73.93% | 74.5% | 78.26% | 75.59% | 76.72% | 69.4% | 68.55% | 50% | 66.11% | 67.63% | 67.86% | 68.59% | 70.3% | 76.26% | 81.67% | 80.4% | 80.78% | 79.33% | 81.01% | 78.8%
2 | 1 | 2040 | Winter | S, [MVA] | 0 | 0 | 7.7845 | 7.6991 | 7.5435 | 7.5055 | 7.4273 | 7.476 | 7.8332 | 7.5529 | 7.6618 | 6.9364 | 6.8541 | 5.0034 | 6.6142 | 6.769 | 6.7986 | 6.8726 | 7.0375 | 7.6177 | 8.1645 | 8.0419 | 8.0841 | 7.946 | 8.1203 | 7.9019
2 | 1 | 2040 | Winter | S, [%] | 0 | 0 | 77.84% | 76.99% | 75.43% | 75.05% | 74.27% | 74.76% | 78.33% | 75.53% | 76.62% | 69.36% | 68.54% | 50.03% | 66.14% | 67.69% | 67.99% | 68.73% | 70.37% | 76.18% | 81.65% | 80.42% | 80.84% | 79.46% | 81.2% | 79.02%
2 | 3 | 2040 | Winter | P, [MW] | 0 | 0 | 4.6587 | 4.3621 | 4.0677 | 4.0029 | 3.8515 | 4.5953 | 6.1404 | 6.4956 | 6.7771 | 6.9079 | 6.7869 | 4.5719 | 6.3952 | 6.4277 | 6.066 | 6.0333 | 6.5418 | 7.6249 | 7.1878 | 6.8131 | 6.6324 | 6.1807 | 5.8677 | 5.4402
2 | 3 | 2040 | Winter | P, [%] | 0 | 0 | 46.59% | 43.62% | 40.68% | 40.03% | 38.52% | 45.95% | 61.4% | 64.96% | 67.77% | 69.08% | 67.87% | 45.72% | 63.95% | 64.28% | 60.66% | 60.33% | 65.42% | 76.25% | 71.88% | 68.13% | 66.32% | 61.81% | 58.68% | 54.4%
3 | 2 | 2040 | Winter | P, [MW] | 0 | 0 | -4.6313 | -4.3353 | -4.0417 | -3.977 | -3.826 | -4.5697 | -6.1123 | -6.4683 | -6.7481 | -6.877 | -6.7563 | -4.5563 | -6.3668 | -6.398 | -6.0368 | -6.0037 | -6.5107 | -7.5885 | -7.1537 | -6.7812 | -6.6007 | -6.1503 | -5.837 | -5.4115
3 | 2 | 2040 | Winter | P, [%] | 0 | 0 | 46.31% | 43.35% | 40.42% | 39.77% | 38.26% | 45.7% | 61.12% | 64.68% | 67.48% | 68.77% | 67.56% | 45.56% | 63.67% | 63.98% | 60.37% | 60.04% | 65.11% | 75.88% | 71.54% | 67.81% | 66.01% | 61.5% | 58.37% | 54.11%
2 | 3 | 2040 | Winter | Q, [MVAr] | 0 | 0 | -5.0097 | -5.1534 | -5.2677 | -5.2928 | -5.3524 | -4.7164 | -3.1212 | -1.8642 | -1.6085 | -1.9293 | -2.226 | -2.2099 | -2.5224 | -2.849 | -3.4848 | -3.6057 | -3.0279 | -1.6247 | -2.3906 | -2.6945 | -3.0924 | -3.6372 | -4.2232 | -4.3992
2 | 3 | 2040 | Winter | Q, [%] | 0 | 0 | 50.1% | 51.53% | 52.68% | 52.93% | 53.52% | 47.16% | 31.21% | 18.64% | 16.08% | 19.29% | 22.26% | 22.1% | 25.22% | 28.49% | 34.85% | 36.06% | 30.28% | 16.25% | 23.91% | 26.95% | 30.92% | 36.37% | 42.23% | 43.99%
3 | 2 | 2040 | Winter | Q, [MVAr] | 0 | 0 | 5.0857 | 5.2275 | 5.3398 | 5.3645 | 5.4232 | 4.7872 | 3.1991 | 1.9399 | 1.6891 | 2.015 | 2.3109 | 2.2528 | 2.6011 | 2.9311 | 3.5659 | 3.6876 | 3.1141 | 1.7259 | 2.4853 | 2.783 | 3.1803 | 3.7216 | 4.3083 | 4.4789
3 | 2 | 2040 | Winter | Q, [%] | 0 | 0 | 50.86% | 52.28% | 53.4% | 53.64% | 54.23% | 47.87% | 31.99% | 19.4% | 16.89% | 20.15% | 23.11% | 22.53% | 26.01% | 29.31% | 35.66% | 36.88% | 31.14% | 17.26% | 24.85% | 27.83% | 31.8% | 37.22% | 43.08% | 44.79%
2 | 3 | 2040 | Winter | S, [MVA] | 0 | 0 | 6.8411 | 6.7517 | 6.6555 | 6.636 | 6.5941 | 6.5849 | 6.8881 | 6.7578 | 6.9654 | 7.1723 | 7.1426 | 5.078 | 6.8746 | 7.0307 | 6.9957 | 7.0286 | 7.2086 | 7.7961 | 7.575 | 7.3266 | 7.3179 | 7.1715 | 7.2294 | 6.9964
2 | 3 | 2040 | Winter | S, [%] | 0 | 0 | 68.41% | 67.52% | 66.55% | 66.36% | 65.94% | 65.85% | 68.88% | 67.58% | 69.65% | 71.72% | 71.43% | 50.78% | 68.75% | 70.31% | 69.96% | 70.29% | 72.09% | 77.96% | 75.75% | 73.27% | 73.18% | 71.71% | 72.29% | 69.96%
3 | 2 | 2040 | Winter | S, [MVA] | 0 | 0 | 6.8785 | 6.7913 | 6.6969 | 6.6779 | 6.637 | 6.6181 | 6.8989 | 6.7529 | 6.9562 | 7.1662 | 7.1405 | 5.0829 | 6.8776 | 7.0375 | 7.0113 | 7.0458 | 7.2171 | 7.7823 | 7.5731 | 7.3301 | 7.3269 | 7.1886 | 7.2548 | 7.0246
3 | 2 | 2040 | Winter | S, [%] | 0 | 0 | 68.78% | 67.91% | 66.97% | 66.78% | 66.37% | 66.18% | 68.99% | 67.53% | 69.56% | 71.66% | 71.41% | 50.83% | 68.78% | 70.37% | 70.11% | 70.46% | 72.17% | 77.82% | 75.73% | 73.3% | 73.27% | 71.89% | 72.55% | 70.25%
3 | 4 | 2040 | Winter | P, [MW] | 0 | 0 | 4.0831 | 3.7746 | 3.5293 | 3.4691 | 3.3449 | 4.0894 | 5.622 | 6.0664 | 6.3221 | 6.3614 | 6.2527 | 3.7609 | 5.8216 | 5.8988 | 5.5613 | 5.5149 | 6.0183 | 7.0846 | 6.6811 | 6.3408 | 6.1774 | 5.7363 | 5.3013 | 4.8707
3 | 4 | 2040 | Winter | P, [%] | 0 | 0 | 40.83% | 37.75% | 35.29% | 34.69% | 33.45% | 40.89% | 56.22% | 60.66% | 63.22% | 63.61% | 62.53% | 37.61% | 58.22% | 58.99% | 55.61% | 55.15% | 60.18% | 70.85% | 66.81% | 63.41% | 61.77% | 57.36% | 53.01% | 48.71%
4 | 3 | 2040 | Winter | P, [MW] | 0 | 0 | -4.071 | -3.7628 | -3.5177 | -3.4576 | -3.3335 | -4.078 | -5.6093 | -6.0536 | -6.3086 | -6.3473 | -6.2387 | -3.755 | -5.809 | -5.8855 | -5.548 | -5.5015 | -6.0041 | -7.0677 | -6.6652 | -6.326 | -6.1627 | -5.7223 | -5.2875 | -4.858
4 | 3 | 2040 | Winter | P, [%] | 0 | 0 | 40.71% | 37.63% | 35.18% | 34.58% | 33.33% | 40.78% | 56.09% | 60.54% | 63.09% | 63.47% | 62.39% | 37.55% | 58.09% | 58.85% | 55.48% | 55.02% | 60.04% | 70.68% | 66.65% | 63.26% | 61.63% | 57.22% | 52.88% | 48.58%
3 | 4 | 2040 | Winter | Q, [MVAr] | 0 | 0 | -4.8018 | -4.9437 | -5.0481 | -5.0594 | -5.1211 | -4.5099 | -3.0233 | -1.9061 | -1.6528 | -1.9909 | -2.2897 | -2.1582 | -2.4629 | -2.7519 | -3.3881 | -3.5068 | -2.9719 | -1.7726 | -2.4788 | -2.7053 | -3.0362 | -3.532 | -4.1003 | -4.2408
3 | 4 | 2040 | Winter | Q, [%] | 0 | 0 | 48.02% | 49.44% | 50.48% | 50.59% | 51.21% | 45.1% | 30.23% | 19.06% | 16.53% | 19.91% | 22.9% | 21.58% | 24.63% | 27.52% | 33.88% | 35.07% | 29.72% | 17.73% | 24.79% | 27.05% | 30.36% | 35.32% | 41% | 42.41%
4 | 3 | 2040 | Winter | Q, [MVAr] | 0 | 0 | 4.8353 | 4.9763 | 5.0801 | 5.0912 | 5.1527 | 4.5413 | 3.0584 | 1.9414 | 1.6902 | 2.0299 | 2.3284 | 2.1745 | 2.4978 | 2.7888 | 3.4248 | 3.5438 | 3.0111 | 1.8195 | 2.5229 | 2.7464 | 3.0769 | 3.5709 | 4.1385 | 4.2762
4 | 3 | 2040 | Winter | Q, [%] | 0 | 0 | 48.35% | 49.76% | 50.8% | 50.91% | 51.53% | 45.41% | 30.58% | 19.41% | 16.9% | 20.3% | 23.28% | 21.75% | 24.98% | 27.89% | 34.25% | 35.44% | 30.11% | 18.19% | 25.23% | 27.46% | 30.77% | 35.71% | 41.38% | 42.76%
3 | 4 | 2040 | Winter | S, [MVA] | 0 | 0 | 6.3031 | 6.2199 | 6.1595 | 6.1345 | 6.1167 | 6.0879 | 6.3834 | 6.3588 | 6.5345 | 6.6657 | 6.6587 | 4.3362 | 6.3211 | 6.5091 | 6.5121 | 6.5354 | 6.7121 | 7.303 | 7.1261 | 6.8938 | 6.8832 | 6.7365 | 6.702 | 6.4582
3 | 4 | 2040 | Winter | S, [%] | 0 | 0 | 63.03% | 62.2% | 61.6% | 61.35% | 61.17% | 60.88% | 63.83% | 63.59% | 65.35% | 66.66% | 66.59% | 43.36% | 63.21% | 65.09% | 65.12% | 65.35% | 67.12% | 73.03% | 71.26% | 68.94% | 68.83% | 67.36% | 67.02% | 64.58%
4 | 3 | 2040 | Winter | S, [MVA] | 0 | 0 | 6.3208 | 6.2388 | 6.1792 | 6.1543 | 6.137 | 6.1036 | 6.3889 | 6.3573 | 6.5311 | 6.664 | 6.659 | 4.3392 | 6.3232 | 6.5128 | 6.52 | 6.5441 | 6.7169 | 7.2981 | 7.1267 | 6.8964 | 6.8881 | 6.7451 | 6.7146 | 6.4719
4 | 3 | 2040 | Winter | S, [%] | 0 | 0 | 63.21% | 62.39% | 61.79% | 61.54% | 61.37% | 61.04% | 63.89% | 63.57% | 65.31% | 66.64% | 66.59% | 43.39% | 63.23% | 65.13% | 65.2% | 65.44% | 67.17% | 72.98% | 71.27% | 68.96% | 68.88% | 67.45% | 67.15% | 64.72%
4 | 5 | 2040 | Winter | P, [MW] | 0 | 0 | 2.933 | 2.6561 | 2.4747 | 2.4004 | 2.2987 | 2.9376 | 3.9474 | 4.277 | 4.4698 | 4.502 | 4.4683 | 1.4683 | 3.9742 | 4.1671 | 4.0441 | 4.0019 | 4.4901 | 5.5365 | 5.2464 | 4.8453 | 4.7289 | 4.3529 | 3.9912 | 3.6445
4 | 5 | 2040 | Winter | P, [%] | 0 | 0 | 36.66% | 33.2% | 30.93% | 30.01% | 28.73% | 36.72% | 49.34% | 53.46% | 55.87% | 56.28% | 55.85% | 18.35% | 49.68% | 52.09% | 50.55% | 50.02% | 56.13% | 69.21% | 65.58% | 60.57% | 59.11% | 54.41% | 49.89% | 45.56%
5 | 4 | 2040 | Winter | P, [MW] | 0 | 0 | -2.9132 | -2.6372 | -2.456 | -2.3819 | -2.2802 | -2.9189 | -3.9257 | -4.2554 | -4.4471 | -4.4784 | -4.4444 | -1.4599 | -3.953 | -4.1442 | -4.0215 | -3.9789 | -4.4657 | -5.5065 | -5.218 | -4.8189 | -4.7025 | -4.328 | -3.9677 | -3.6231
5 | 4 | 2040 | Winter | P, [%] | 0 | 0 | 36.42% | 32.97% | 30.7% | 29.77% | 28.5% | 36.49% | 49.07% | 53.19% | 55.59% | 55.98% | 55.56% | 18.25% | 49.41% | 51.8% | 50.27% | 49.74% | 55.82% | 68.83% | 65.22% | 60.24% | 58.78% | 54.1% | 49.6% | 45.29%
4 | 5 | 2040 | Winter | Q, [MVAr] | 0 | 0 | -3.8025 | -3.862 | -3.9454 | -3.9716 | -4.0322 | -3.6056 | -3.0236 | -2.4239 | -2.305 | -2.4582 | -2.5813 | -2.6761 | -2.8141 | -2.8848 | -3.0452 | -3.164 | -2.6982 | -1.6616 | -2.1382 | -2.5273 | -2.776 | -3.0718 | -3.35 | -3.386
4 | 5 | 2040 | Winter | Q, [%] | 0 | 0 | 47.53% | 48.28% | 49.32% | 49.65% | 50.4% | 45.07% | 37.79% | 30.3% | 28.81% | 30.73% | 32.27% | 33.45% | 35.18% | 36.06% | 38.06% | 39.55% | 33.73% | 20.77% | 26.73% | 31.59% | 34.7% | 38.4% | 41.87% | 42.33%
5 | 4 | 2040 | Winter | Q, [MVAr] | 0 | 0 | 3.8571 | 3.9139 | 3.9966 | 4.0225 | 4.0831 | 3.6571 | 3.0835 | 2.4834 | 2.3676 | 2.5234 | 2.6471 | 2.6987 | 2.8725 | 2.9479 | 3.1077 | 3.2275 | 2.7655 | 1.7447 | 2.217 | 2.6003 | 2.849 | 3.1404 | 3.4148 | 3.445
5 | 4 | 2040 | Winter | Q, [%] | 0 | 0 | 48.21% | 48.92% | 49.96% | 50.28% | 51.04% | 45.71% | 38.54% | 31.04% | 29.6% | 31.54% | 33.09% | 33.73% | 35.91% | 36.85% | 38.85% | 40.34% | 34.57% | 21.81% | 27.71% | 32.5% | 35.61% | 39.25% | 42.69% | 43.06%
4 | 5 | 2040 | Winter | S, [MVA] | 0 | 0 | 4.8023 | 4.6872 | 4.6572 | 4.6407 | 4.6414 | 4.6508 | 4.9723 | 4.9161 | 5.0291 | 5.1294 | 5.1603 | 3.0525 | 4.8696 | 5.0682 | 5.0624 | 5.1015 | 5.2384 | 5.7805 | 5.6654 | 5.4648 | 5.4835 | 5.3276 | 5.2108 | 4.9747
4 | 5 | 2040 | Winter | S, [%] | 0 | 0 | 60.03% | 58.59% | 58.22% | 58.01% | 58.02% | 58.14% | 62.15% | 61.45% | 62.86% | 64.12% | 64.5% | 38.16% | 60.87% | 63.35% | 63.28% | 63.77% | 65.48% | 72.26% | 70.82% | 68.31% | 68.54% | 66.59% | 65.13% | 62.18%
5 | 4 | 2040 | Winter | S, [MVA] | 0 | 0 | 4.8336 | 4.7195 | 4.691 | 4.6749 | 4.6766 | 4.6791 | 4.9919 | 4.9271 | 5.0381 | 5.1404 | 5.173 | 3.0683 | 4.8865 | 5.0857 | 5.0823 | 5.1233 | 5.2527 | 5.7763 | 5.6694 | 5.4757 | 5.4982 | 5.3473 | 5.2349 | 4.9995
5 | 4 | 2040 | Winter | S, [%] | 0 | 0 | 60.42% | 58.99% | 58.64% | 58.44% | 58.46% | 58.49% | 62.4% | 61.59% | 62.98% | 64.25% | 64.66% | 38.35% | 61.08% | 63.57% | 63.53% | 64.04% | 65.66% | 72.2% | 70.87% | 68.45% | 68.73% | 66.84% | 65.44% | 62.49%
5 | 6 | 2040 | Winter | P, [MW] | 0 | 0 | 1.9038 | 1.8607 | 1.7168 | 1.6955 | 1.6015 | 1.7812 | 1.9395 | 1.9692 | 1.9529 | 2.0914 | 2.0881 | -1.2176 | 1.7028 | 2.0645 | 2.0262 | 1.9415 | 1.9743 | 1.921 | 1.9416 | 2.0381 | 2.0184 | 1.9143 | 1.9979 | 1.9975
5 | 6 | 2040 | Winter | P, [%] | 0 | 0 | 38.08% | 37.21% | 34.34% | 33.91% | 32.03% | 35.62% | 38.79% | 39.38% | 39.06% | 41.83% | 41.76% | 24.35% | 34.06% | 41.29% | 40.52% | 38.83% | 39.49% | 38.42% | 38.83% | 40.76% | 40.37% | 38.29% | 39.96% | 39.95%
6 | 5 | 2040 | Winter | P, [MW] | 0 | 0 | -1.9024 | -1.8593 | -1.7155 | -1.6943 | -1.6003 | -1.78 | -1.9382 | -1.968 | -1.9517 | -2.0901 | -2.0868 | 1.218 | -1.702 | -2.0632 | -2.025 | -1.9402 | -1.9731 | -1.9199 | -1.9404 | -2.0368 | -2.0171 | -1.913 | -1.9965 | -1.9961
6 | 5 | 2040 | Winter | P, [%] | 0 | 0 | 38.05% | 37.19% | 34.31% | 33.89% | 32.01% | 35.6% | 38.76% | 39.36% | 39.03% | 41.8% | 41.74% | 24.36% | 34.04% | 41.26% | 40.5% | 38.8% | 39.46% | 38.4% | 38.81% | 40.74% | 40.34% | 38.26% | 39.93% | 39.92%
5 | 6 | 2040 | Winter | Q, [MVAr] | 0 | 0 | -1.1894 | -1.2198 | -1.2751 | -1.2771 | -1.3254 | -1.1359 | -0.89614 | -0.48636 | -0.31207 | -0.24622 | -0.21827 | -0.12693 | -0.29772 | -0.32577 | -0.46249 | -0.66121 | -0.59299 | -0.44986 | -0.54681 | -0.57438 | -0.66805 | -0.83304 | -0.97576 | -0.99413
5 | 6 | 2040 | Winter | Q, [%] | 0 | 0 | 23.79% | 24.4% | 25.5% | 25.54% | 26.51% | 22.72% | 17.92% | 9.727% | 6.241% | 4.924% | 4.365% | 2.539% | 5.954% | 6.515% | 9.25% | 13.22% | 11.86% | 8.997% | 10.94% | 11.49% | 13.36% | 16.66% | 19.52% | 19.88%
6 | 5 | 2040 | Winter | Q, [MVAr] | 0 | 0 | 1.1931 | 1.2234 | 1.2784 | 1.2804 | 1.3286 | 1.1392 | 0.89956 | 0.48949 | 0.31504 | 0.24962 | 0.22163 | 0.12791 | 0.29992 | 0.32907 | 0.46573 | 0.66436 | 0.59619 | 0.45284 | 0.54988 | 0.57776 | 0.67143 | 0.83627 | 0.9794 | 0.9978
6 | 5 | 2040 | Winter | Q, [%] | 0 | 0 | 23.86% | 24.47% | 25.57% | 25.61% | 26.57% | 22.78% | 17.99% | 9.79% | 6.301% | 4.992% | 4.433% | 2.558% | 5.998% | 6.581% | 9.315% | 13.29% | 11.92% | 9.057% | 11% | 11.56% | 13.43% | 16.73% | 19.59% | 19.96%
5 | 6 | 2040 | Winter | S, [MVA] | 0 | 0 | 2.2448 | 2.2249 | 2.1385 | 2.1227 | 2.0789 | 2.1126 | 2.1366 | 2.0283 | 1.9776 | 2.1059 | 2.0995 | 1.2242 | 1.7287 | 2.0901 | 2.0783 | 2.051 | 2.0614 | 1.973 | 2.0171 | 2.1175 | 2.126 | 2.0877 | 2.2235 | 2.2312
5 | 6 | 2040 | Winter | S, [%] | 0 | 0 | 44.9% | 44.5% | 42.77% | 42.45% | 41.58% | 42.25% | 42.73% | 40.57% | 39.55% | 42.12% | 41.99% | 24.48% | 34.57% | 41.8% | 41.57% | 41.02% | 41.23% | 39.46% | 40.34% | 42.35% | 42.52% | 41.75% | 44.47% | 44.62%
6 | 5 | 2040 | Winter | S, [MVA] | 0 | 0 | 2.2456 | 2.2258 | 2.1394 | 2.1237 | 2.0799 | 2.1133 | 2.1368 | 2.0279 | 1.977 | 2.105 | 2.0986 | 1.2247 | 1.7282 | 2.0893 | 2.0778 | 2.0508 | 2.0612 | 1.9726 | 2.0168 | 2.1172 | 2.1259 | 2.0878 | 2.2238 | 2.2316
6 | 5 | 2040 | Winter | S, [%] | 0 | 0 | 44.91% | 44.52% | 42.79% | 42.47% | 41.6% | 42.27% | 42.74% | 40.56% | 39.54% | 42.1% | 41.97% | 24.49% | 34.56% | 41.79% | 41.56% | 41.02% | 41.22% | 39.45% | 40.34% | 42.34% | 42.52% | 41.76% | 44.48% | 44.63%
6 | 7 | 2040 | Winter | P, [MW] | 0 | 0 | 1.0672 | 1.0522 | 0.98315 | 0.95493 | 0.88014 | 0.98694 | 1.0393 | 1.1085 | 1.0936 | 1.12 | 1.1002 | -1.6691 | 0.51964 | 1.0788 | 1.04 | 0.97266 | 1.0058 | 0.9571 | 0.97177 | 1.0824 | 1.0748 | 1.0061 | 1.0376 | 1.0543
6 | 7 | 2040 | Winter | P, [%] | 0 | 0 | 53.36% | 52.61% | 49.16% | 47.75% | 44.01% | 49.35% | 51.97% | 55.43% | 54.68% | 56% | 55.01% | 83.45% | 25.98% | 53.94% | 52% | 48.63% | 50.29% | 47.85% | 48.59% | 54.12% | 53.74% | 50.31% | 51.88% | 52.72%
7 | 6 | 2040 | Winter | P, [MW] | 0 | 0 | -1.0647 | -1.0497 | -0.98085 | -0.95272 | -0.87804 | -0.9847 | -1.0371 | -1.1064 | -1.0916 | -1.1178 | -1.0982 | 1.6739 | -0.51918 | -1.0768 | -1.0382 | -0.97094 | -1.004 | -0.95538 | -0.96997 | -1.0802 | -1.0727 | -1.0041 | -1.0353 | -1.052
7 | 6 | 2040 | Winter | P, [%] | 0 | 0 | 53.24% | 52.48% | 49.04% | 47.64% | 43.9% | 49.24% | 51.86% | 55.32% | 54.58% | 55.89% | 54.91% | 83.69% | 25.96% | 53.84% | 51.91% | 48.55% | 50.2% | 47.77% | 48.5% | 54.01% | 53.63% | 50.2% | 51.76% | 52.6%
6 | 7 | 2040 | Winter | Q, [MVAr] | 0 | 0 | -0.63785 | -0.6403 | -0.67044 | -0.67028 | -0.71981 | -0.62605 | -0.5085 | -0.17302 | -0.0041788 | 0.010768 | 0.036056 | 0.12435 | 0.0036895 | -0.0023573 | -0.1478 | -0.27025 | -0.24704 | -0.2778 | -0.3426 | -0.32004 | -0.39314 | -0.47501 | -0.57988 | -0.57984
6 | 7 | 2040 | Winter | Q, [%] | 0 | 0 | 31.89% | 32.01% | 33.52% | 33.51% | 35.99% | 31.3% | 25.43% | 8.651% | 0.2089% | 0.5384% | 1.803% | 6.218% | 0.1845% | 0.1179% | 7.39% | 13.51% | 12.35% | 13.89% | 17.13% | 16% | 19.66% | 23.75% | 28.99% | 28.99%
7 | 6 | 2040 | Winter | Q, [MVAr] | 0 | 0 | 0.64046 | 0.64285 | 0.67279 | 0.67252 | 0.72191 | 0.62832 | 0.51079 | 0.17521 | 0.0062488 | -0.0085742 | -0.033963 | -0.11896 | -0.0035859 | 0.0043284 | 0.14963 | 0.27189 | 0.24881 | 0.27945 | 0.34436 | 0.32223 | 0.39538 | 0.47708 | 0.58226 | 0.58229
7 | 6 | 2040 | Winter | Q, [%] | 0 | 0 | 32.02% | 32.14% | 33.64% | 33.63% | 36.1% | 31.42% | 25.54% | 8.76% | 0.3124% | 0.4287% | 1.698% | 5.948% | 0.1793% | 0.2164% | 7.481% | 13.59% | 12.44% | 13.97% | 17.22% | 16.11% | 19.77% | 23.85% | 29.11% | 29.11%
6 | 7 | 2040 | Winter | S, [MVA] | 0 | 0 | 1.2433 | 1.2317 | 1.19 | 1.1667 | 1.137 | 1.1688 | 1.1571 | 1.1219 | 1.0936 | 1.1201 | 1.1008 | 1.6737 | 0.51965 | 1.0788 | 1.0505 | 1.0095 | 1.0357 | 0.9966 | 1.0304 | 1.1287 | 1.1445 | 1.1126 | 1.1886 | 1.2033
6 | 7 | 2040 | Winter | S, [%] | 0 | 0 | 62.17% | 61.58% | 59.5% | 58.33% | 56.85% | 58.44% | 57.85% | 56.1% | 54.68% | 56% | 55.04% | 83.69% | 25.98% | 53.94% | 52.52% | 50.48% | 51.79% | 49.83% | 51.52% | 56.44% | 57.22% | 55.63% | 59.43% | 60.16%
7 | 6 | 2040 | Winter | S, [MVA] | 0 | 0 | 1.2425 | 1.2309 | 1.1894 | 1.1662 | 1.1367 | 1.1681 | 1.1561 | 1.1202 | 1.0916 | 1.1179 | 1.0987 | 1.6781 | 0.51919 | 1.0768 | 1.0489 | 1.0083 | 1.0344 | 0.99541 | 1.0293 | 1.1273 | 1.1432 | 1.1117 | 1.1878 | 1.2024
7 | 6 | 2040 | Winter | S, [%] | 0 | 0 | 62.12% | 61.55% | 59.47% | 58.31% | 56.84% | 58.4% | 57.8% | 56.01% | 54.58% | 55.89% | 54.93% | 83.9% | 25.96% | 53.84% | 52.44% | 50.41% | 51.72% | 49.77% | 51.46% | 56.36% | 57.16% | 55.58% | 59.39% | 60.12%
7 | 8 | 2040 | Winter | P, [MW] | 0 | 0 | 0.72475 | 0.69935 | 0.65727 | 0.62475 | 0.5742 | 0.67679 | 0.74063 | 0.82606 | 0.79689 | 0.78402 | 0.73857 | -1.6498 | -0.64838 | 0.64096 | 0.58214 | 0.50099 | 0.62643 | 0.67781 | 0.73306 | 0.86939 | 0.87889 | 0.78342 | 0.72102 | 0.71149
7 | 8 | 2040 | Winter | P, [%] | 0 | 0 | 36.24% | 34.97% | 32.86% | 31.24% | 28.71% | 33.84% | 37.03% | 41.3% | 39.84% | 39.2% | 36.93% | 82.49% | 32.42% | 32.05% | 29.11% | 25.05% | 31.32% | 33.89% | 36.65% | 43.47% | 43.94% | 39.17% | 36.05% | 35.57%
8 | 7 | 2040 | Winter | P, [MW] | 0 | 0 | -0.72092 | -0.69571 | -0.65373 | -0.6213 | -0.57075 | -0.67325 | -0.73715 | -0.82294 | -0.79421 | -0.78143 | -0.73631 | 1.6607 | 0.65016 | -0.63922 | -0.5805 | -0.49939 | -0.62436 | -0.67531 | -0.73013 | -0.86565 | -0.87491 | -0.77975 | -0.71742 | -0.70794
8 | 7 | 2040 | Winter | P, [%] | 0 | 0 | 36.05% | 34.79% | 32.69% | 31.07% | 28.54% | 33.66% | 36.86% | 41.15% | 39.71% | 39.07% | 36.82% | 83.04% | 32.51% | 31.96% | 29.02% | 24.97% | 31.22% | 33.77% | 36.51% | 43.28% | 43.75% | 38.99% | 35.87% | 35.4%
7 | 8 | 2040 | Winter | Q, [MVAr] | 0 | 0 | -0.68534 | -0.67795 | -0.69941 | -0.71217 | -0.75447 | -0.67523 | -0.57336 | -0.29708 | -0.1466 | -0.13604 | -0.1033 | -0.027468 | -0.14175 | -0.14798 | -0.27044 | -0.38682 | -0.3487 | -0.38872 | -0.43699 | -0.41888 | -0.4771 | -0.5631 | -0.63567 | -0.63713
7 | 8 | 2040 | Winter | Q, [%] | 0 | 0 | 34.27% | 33.9% | 34.97% | 35.61% | 37.72% | 33.76% | 28.67% | 14.85% | 7.33% | 6.802% | 5.165% | 1.373% | 7.087% | 7.399% | 13.52% | 19.34% | 17.43% | 19.44% | 21.85% | 20.94% | 23.85% | 28.16% | 31.78% | 31.86%
8 | 7 | 2040 | Winter | Q, [MVAr] | 0 | 0 | 0.68767 | 0.68015 | 0.70152 | 0.71422 | 0.75652 | 0.67735 | 0.57545 | 0.29891 | 0.1481 | 0.13747 | 0.10449 | 0.035114 | 0.14257 | 0.14877 | 0.27116 | 0.3875 | 0.34973 | 0.39009 | 0.43868 | 0.42117 | 0.47956 | 0.56533 | 0.63784 | 0.63926
8 | 7 | 2040 | Winter | Q, [%] | 0 | 0 | 34.38% | 34.01% | 35.08% | 35.71% | 37.83% | 33.87% | 28.77% | 14.95% | 7.405% | 6.874% | 5.224% | 1.756% | 7.128% | 7.439% | 13.56% | 19.37% | 17.49% | 19.5% | 21.93% | 21.06% | 23.98% | 28.27% | 31.89% | 31.96%
7 | 8 | 2040 | Winter | S, [MVA] | 0 | 0 | 0.99747 | 0.97402 | 0.95978 | 0.94736 | 0.94812 | 0.95603 | 0.93663 | 0.87786 | 0.81026 | 0.79573 | 0.74576 | 1.6501 | 0.66369 | 0.65782 | 0.6419 | 0.63294 | 0.71694 | 0.78136 | 0.85343 | 0.96504 | 1 | 0.9648 | 0.96122 | 0.95507
7 | 8 | 2040 | Winter | S, [%] | 0 | 0 | 49.87% | 48.7% | 47.99% | 47.37% | 47.41% | 47.8% | 46.83% | 43.89% | 40.51% | 39.79% | 37.29% | 82.5% | 33.18% | 32.89% | 32.09% | 31.65% | 35.85% | 39.07% | 42.67% | 48.25% | 50% | 48.24% | 48.06% | 47.75%
8 | 7 | 2040 | Winter | S, [MVA] | 0 | 0 | 0.9963 | 0.97294 | 0.9589 | 0.94664 | 0.94767 | 0.95503 | 0.93517 | 0.87554 | 0.8079 | 0.79343 | 0.74369 | 1.6611 | 0.6656 | 0.6563 | 0.64071 | 0.6321 | 0.71564 | 0.77988 | 0.85178 | 0.96267 | 0.99772 | 0.96313 | 0.95996 | 0.95385
8 | 7 | 2040 | Winter | S, [%] | 0 | 0 | 49.82% | 48.65% | 47.95% | 47.33% | 47.38% | 47.75% | 46.76% | 43.78% | 40.4% | 39.67% | 37.18% | 83.05% | 33.28% | 32.82% | 32.04% | 31.6% | 35.78% | 38.99% | 42.59% | 48.13% | 49.89% | 48.16% | 48% | 47.69%
2 | 9 | 2040 | Winter | P, [MW] | 0 | 0 | 0.54689 | 0.54491 | 0.53332 | 0.53444 | 0.53564 | 0.5534 | 0.59629 | 0.54776 | 0.44455 | -0.64088 | -0.67527 | -0.67499 | -0.70542 | -0.70609 | -0.6896 | -0.65875 | -0.6125 | -0.52305 | 0.32579 | 0.46783 | 0.53651 | 0.5252 | 0.55074 | 0.54912
2 | 9 | 2040 | Winter | P, [%] | 0 | 0 | 54.69% | 54.49% | 53.33% | 53.44% | 53.56% | 55.34% | 59.63% | 54.78% | 44.45% | 64.09% | 67.53% | 67.5% | 70.54% | 70.61% | 68.96% | 65.87% | 61.25% | 52.31% | 32.58% | 46.78% | 53.65% | 52.52% | 55.07% | 54.91%
9 | 2 | 2040 | Winter | P, [MW] | 0 | 0 | -0.54616 | -0.54418 | -0.53261 | -0.53373 | -0.53494 | -0.55268 | -0.59557 | -0.54718 | -0.44414 | 0.64166 | 0.67612 | 0.67583 | 0.70634 | 0.70702 | 0.69053 | 0.65964 | 0.61329 | 0.52367 | -0.32545 | -0.46728 | -0.53585 | -0.52454 | -0.55002 | -0.5484
9 | 2 | 2040 | Winter | P, [%] | 0 | 0 | 54.62% | 54.42% | 53.26% | 53.37% | 53.49% | 55.27% | 59.56% | 54.72% | 44.41% | 64.17% | 67.61% | 67.58% | 70.63% | 70.7% | 69.05% | 65.96% | 61.33% | 52.37% | 32.54% | 46.73% | 53.58% | 52.45% | 55% | 54.84%
2 | 9 | 2040 | Winter | Q, [MVAr] | 0 | 0 | -0.36993 | -0.37775 | -0.37628 | -0.37574 | -0.36799 | -0.35308 | -0.26979 | -0.2147 | -0.19847 | -0.22618 | -0.21346 | -0.19453 | -0.20615 | -0.22324 | -0.27141 | -0.30113 | -0.30046 | -0.29651 | -0.31291 | -0.32329 | -0.32867 | -0.33834 | -0.35305 | -0.35982
2 | 9 | 2040 | Winter | Q, [%] | 0 | 0 | 36.99% | 37.78% | 37.63% | 37.57% | 36.8% | 35.31% | 26.98% | 21.47% | 19.85% | 22.62% | 21.35% | 19.45% | 20.61% | 22.32% | 27.14% | 30.11% | 30.05% | 29.65% | 31.29% | 32.33% | 32.87% | 33.83% | 35.31% | 35.98%
9 | 2 | 2040 | Winter | Q, [MVAr] | 0 | 0 | 0.37043 | 0.37826 | 0.37676 | 0.37622 | 0.36846 | 0.35357 | 0.27029 | 0.21503 | 0.19856 | 0.22677 | 0.21413 | 0.19519 | 0.20691 | 0.22402 | 0.27218 | 0.30185 | 0.30105 | 0.29688 | 0.31293 | 0.32356 | 0.3291 | 0.33875 | 0.35354 | 0.36031
9 | 2 | 2040 | Winter | Q, [%] | 0 | 0 | 37.04% | 37.83% | 37.68% | 37.62% | 36.85% | 35.36% | 27.03% | 21.5% | 19.86% | 22.68% | 21.41% | 19.52% | 20.69% | 22.4% | 27.22% | 30.19% | 30.11% | 29.69% | 31.29% | 32.36% | 32.91% | 33.87% | 35.35% | 36.03%
2 | 9 | 2040 | Winter | S, [MVA] | 0 | 0 | 0.66025 | 0.66304 | 0.6527 | 0.65331 | 0.64987 | 0.65644 | 0.65448 | 0.58834 | 0.48684 | 0.67962 | 0.7082 | 0.70246 | 0.73493 | 0.74054 | 0.74108 | 0.72431 | 0.68223 | 0.60125 | 0.45172 | 0.56866 | 0.62918 | 0.62474 | 0.65419 | 0.65651
2 | 9 | 2040 | Winter | S, [%] | 0 | 0 | 66.03% | 66.3% | 65.27% | 65.33% | 64.99% | 65.64% | 65.45% | 58.83% | 48.68% | 67.96% | 70.82% | 70.25% | 73.49% | 74.05% | 74.11% | 72.43% | 68.22% | 60.13% | 45.17% | 56.87% | 62.92% | 62.47% | 65.42% | 65.65%
9 | 2 | 2040 | Winter | S, [MVA] | 0 | 0 | 0.65993 | 0.66273 | 0.6524 | 0.653 | 0.64956 | 0.6561 | 0.65403 | 0.58791 | 0.48651 | 0.68055 | 0.70922 | 0.70346 | 0.73602 | 0.74166 | 0.74223 | 0.72542 | 0.6832 | 0.60197 | 0.45148 | 0.56837 | 0.62884 | 0.62442 | 0.65385 | 0.65618
9 | 2 | 2040 | Winter | S, [%] | 0 | 0 | 65.99% | 66.27% | 65.24% | 65.3% | 64.96% | 65.61% | 65.4% | 58.79% | 48.65% | 68.06% | 70.92% | 70.35% | 73.6% | 74.17% | 74.22% | 72.54% | 68.32% | 60.2% | 45.15% | 56.84% | 62.88% | 62.44% | 65.38% | 65.62%
1 | 20 | 2040 | Winter | P, [MW] | 0 | 0 | 4.7671 | 4.4048 | 4.2128 | 4.1599 | 4.0852 | 4.1282 | 3.9595 | 3.5531 | 3.4282 | 3.2974 | 3.3142 | 3.4462 | 3.1136 | 3.1253 | 3.1034 | 2.9508 | 3.1919 | 3.2301 | 3.6103 | 3.6796 | 4.1292 | 4.0493 | 4.6881 | 4.7448
1 | 20 | 2040 | Winter | P, [%] | 0 | 0 | 59.59% | 55.06% | 52.66% | 52% | 51.06% | 51.6% | 49.49% | 44.41% | 42.85% | 41.22% | 41.43% | 43.08% | 38.92% | 39.07% | 38.79% | 36.88% | 39.9% | 40.38% | 45.13% | 46% | 51.62% | 50.62% | 58.6% | 59.31%
20 | 1 | 2040 | Winter | P, [MW] | 0 | 0 | -4.7021 | -4.3492 | -4.1619 | -4.1102 | -4.0372 | -4.0792 | -3.9145 | -3.5164 | -3.3938 | -3.2655 | -3.2821 | -3.4114 | -3.0844 | -3.0962 | -3.0747 | -2.9241 | -3.1618 | -3.1987 | -3.5717 | -3.6399 | -4.0794 | -4.001 | -4.6246 | -4.6802
20 | 1 | 2040 | Winter | P, [%] | 0 | 0 | 58.78% | 54.36% | 52.02% | 51.38% | 50.47% | 50.99% | 48.93% | 43.96% | 42.42% | 40.82% | 41.03% | 42.64% | 38.56% | 38.7% | 38.43% | 36.55% | 39.52% | 39.98% | 44.65% | 45.5% | 50.99% | 50.01% | 57.81% | 58.5%
1 | 20 | 2040 | Winter | Q, [MVAr] | 0 | 0 | -0.15555 | -0.082439 | -0.0028777 | 0.0040091 | -0.045032 | -0.21894 | 0.039605 | 0.21895 | 0.35534 | 0.3448 | 0.23205 | 0.13113 | 0.56722 | 0.48579 | 0.49091 | 0.69879 | 0.41945 | 0.64632 | 0.60625 | 0.51039 | 0.57296 | 0.65578 | 0.51486 | 0.2876
1 | 20 | 2040 | Winter | Q, [%] | 0 | 0 | 1.944% | 1.03% | 0.03597% | 0.05011% | 0.5629% | 2.737% | 0.4951% | 2.737% | 4.442% | 4.31% | 2.901% | 1.639% | 7.09% | 6.072% | 6.136% | 8.735% | 5.243% | 8.079% | 7.578% | 6.38% | 7.162% | 8.197% | 6.436% | 3.595%
20 | 1 | 2040 | Winter | Q, [MVAr] | 0 | 0 | 0.23896 | 0.15368 | 0.068091 | 0.059589 | 0.10638 | 0.28174 | 0.018035 | -0.17223 | -0.31155 | -0.30419 | -0.19127 | -0.086843 | -0.5302 | -0.44888 | -0.45453 | -0.66492 | -0.38125 | -0.60635 | -0.55702 | -0.45967 | -0.50915 | -0.59394 | -0.43335 | -0.20473
20 | 1 | 2040 | Winter | Q, [%] | 0 | 0 | 2.987% | 1.921% | 0.8511% | 0.7449% | 1.33% | 3.522% | 0.2254% | 2.153% | 3.894% | 3.802% | 2.391% | 1.086% | 6.628% | 5.611% | 5.682% | 8.311% | 4.766% | 7.579% | 6.963% | 5.746% | 6.364% | 7.424% | 5.417% | 2.559%
1 | 20 | 2040 | Winter | S, [MVA] | 0 | 0 | 4.7696 | 4.4055 | 4.2129 | 4.1599 | 4.0854 | 4.134 | 3.9597 | 3.5598 | 3.4466 | 3.3154 | 3.3223 | 3.4487 | 3.1648 | 3.1628 | 3.142 | 3.0324 | 3.2194 | 3.2941 | 3.6608 | 3.7148 | 4.1688 | 4.1021 | 4.7163 | 4.7535
1 | 20 | 2040 | Winter | S, [%] | 0 | 0 | 59.62% | 55.07% | 52.66% | 52% | 51.07% | 51.68% | 49.5% | 44.5% | 43.08% | 41.44% | 41.53% | 43.11% | 39.56% | 39.54% | 39.27% | 37.9% | 40.24% | 41.18% | 45.76% | 46.44% | 52.11% | 51.28% | 58.95% | 59.42%
20 | 1 | 2040 | Winter | S, [MVA] | 0 | 0 | 4.7082 | 4.3519 | 4.1625 | 4.1106 | 4.0386 | 4.0889 | 3.9145 | 3.5207 | 3.4081 | 3.2796 | 3.2877 | 3.4125 | 3.1297 | 3.1286 | 3.1081 | 2.9987 | 3.1847 | 3.2556 | 3.6149 | 3.6688 | 4.111 | 4.0448 | 4.6448 | 4.6847
20 | 1 | 2040 | Winter | S, [%] | 0 | 0 | 58.85% | 54.4% | 52.03% | 51.38% | 50.48% | 51.11% | 48.93% | 44.01% | 42.6% | 41% | 41.1% | 42.66% | 39.12% | 39.11% | 38.85% | 37.48% | 39.81% | 40.7% | 45.19% | 45.86% | 51.39% | 50.56% | 58.06% | 58.56%
20 | 21 | 2040 | Winter | P, [MW] | 0 | 0 | 3.2538 | 2.8703 | 2.7234 | 2.6788 | 2.6373 | 2.6962 | 2.5134 | 2.2536 | 2.1262 | 1.9033 | 1.9424 | 2.0107 | 1.7103 | 1.7286 | 1.7042 | 1.5441 | 1.817 | 1.8605 | 2.3135 | 2.3851 | 2.8406 | 2.7515 | 3.234 | 3.2604
20 | 21 | 2040 | Winter | P, [%] | 0 | 0 | 65.08% | 57.41% | 54.47% | 53.58% | 52.75% | 53.92% | 50.27% | 45.07% | 42.52% | 38.07% | 38.85% | 40.21% | 34.21% | 34.57% | 34.08% | 30.88% | 36.34% | 37.21% | 46.27% | 47.7% | 56.81% | 55.03% | 64.68% | 65.21%
21 | 20 | 2040 | Winter | P, [MW] | 0 | 0 | -3.2295 | -2.851 | -2.7057 | -2.6616 | -2.6207 | -2.6794 | -2.4979 | -2.2402 | -2.1134 | -1.8926 | -1.9318 | -1.9999 | -1.6999 | -1.7185 | -1.6943 | -1.5341 | -1.8066 | -1.8485 | -2.2975 | -2.3689 | -2.8188 | -2.7303 | -3.2073 | -3.2345
21 | 20 | 2040 | Winter | P, [%] | 0 | 0 | 64.59% | 57.02% | 54.11% | 53.23% | 52.41% | 53.59% | 49.96% | 44.8% | 42.27% | 37.85% | 38.64% | 40% | 34% | 34.37% | 33.89% | 30.68% | 36.13% | 36.97% | 45.95% | 47.38% | 56.38% | 54.61% | 64.15% | 64.69%
20 | 21 | 2040 | Winter | Q, [MVAr] | 0 | 0 | 0.51755 | 0.60284 | 0.68843 | 0.69693 | 0.65013 | 0.47478 | 0.73848 | 0.92875 | 1.0681 | 1.0607 | 0.94779 | 0.84336 | 1.2867 | 1.2054 | 1.211 | 1.4214 | 1.1378 | 1.3629 | 1.3135 | 1.2162 | 1.2657 | 1.3505 | 1.1899 | 0.96125
20 | 21 | 2040 | Winter | Q, [%] | 0 | 0 | 10.35% | 12.06% | 13.77% | 13.94% | 13% | 9.496% | 14.77% | 18.58% | 21.36% | 21.21% | 18.96% | 16.87% | 25.73% | 24.11% | 24.22% | 28.43% | 22.76% | 27.26% | 26.27% | 24.32% | 25.31% | 27.01% | 23.8% | 19.22%
21 | 20 | 2040 | Winter | Q, [MVAr] | 0 | 0 | -0.48664 | -0.57843 | -0.66604 | -0.6752 | -0.62924 | -0.45358 | -0.71907 | -0.91193 | -1.052 | -1.0473 | -0.93464 | -0.82987 | -1.2738 | -1.1929 | -1.1988 | -1.409 | -1.1248 | -1.3478 | -1.2934 | -1.1958 | -1.238 | -1.3236 | -1.1558 | -0.92818
21 | 20 | 2040 | Winter | Q, [%] | 0 | 0 | 9.733% | 11.57% | 13.32% | 13.5% | 12.58% | 9.072% | 14.38% | 18.24% | 21.04% | 20.95% | 18.69% | 16.6% | 25.48% | 23.86% | 23.98% | 28.18% | 22.5% | 26.96% | 25.87% | 23.92% | 24.76% | 26.47% | 23.12% | 18.56%
20 | 21 | 2040 | Winter | S, [MVA] | 0 | 0 | 3.2947 | 2.9329 | 2.8091 | 2.7679 | 2.7162 | 2.7377 | 2.6196 | 2.4375 | 2.3794 | 2.1789 | 2.1613 | 2.1804 | 2.1403 | 2.1073 | 2.0906 | 2.0987 | 2.1438 | 2.3063 | 2.6603 | 2.6772 | 3.1098 | 3.065 | 3.446 | 3.3992
20 | 21 | 2040 | Winter | S, [%] | 0 | 0 | 65.89% | 58.66% | 56.18% | 55.36% | 54.32% | 54.75% | 52.39% | 48.75% | 47.59% | 43.58% | 43.23% | 43.61% | 42.81% | 42.15% | 41.81% | 41.97% | 42.88% | 46.13% | 53.21% | 53.54% | 62.2% | 61.3% | 68.92% | 67.98%
21 | 20 | 2040 | Winter | S, [MVA] | 0 | 0 | 3.266 | 2.9091 | 2.7865 | 2.7459 | 2.6952 | 2.7175 | 2.5994 | 2.4187 | 2.3608 | 2.163 | 2.1461 | 2.1652 | 2.1242 | 2.0919 | 2.0755 | 2.083 | 2.1281 | 2.2877 | 2.6365 | 2.6536 | 3.0787 | 3.0342 | 3.4093 | 3.365
21 | 20 | 2040 | Winter | S, [%] | 0 | 0 | 65.32% | 58.18% | 55.73% | 54.92% | 53.9% | 54.35% | 51.99% | 48.37% | 47.22% | 43.26% | 42.92% | 43.3% | 42.48% | 41.84% | 41.51% | 41.66% | 42.56% | 45.75% | 52.73% | 53.07% | 61.57% | 60.68% | 68.19% | 67.3%
21 | 22 | 2040 | Winter | P, [MW] | 0 | 0 | 0.31941 | -0.21949 | -0.24552 | -0.25783 | -0.26864 | -0.28585 | -0.29845 | -0.32347 | -0.34291 | -0.34759 | -0.34517 | -0.35345 | -0.36228 | -0.36723 | -0.36045 | -0.35177 | -0.34345 | -0.33541 | -0.30156 | -0.25389 | 0.32108 | 0.32203 | 0.329 | 0.328
21 | 22 | 2040 | Winter | P, [%] | 0 | 0 | 63.88% | 43.9% | 49.1% | 51.57% | 53.73% | 57.17% | 59.69% | 64.69% | 68.58% | 69.52% | 69.03% | 70.69% | 72.46% | 73.45% | 72.09% | 70.35% | 68.69% | 67.08% | 60.31% | 50.78% | 64.22% | 64.41% | 65.8% | 65.6%
22 | 21 | 2040 | Winter | P, [MW] | 0 | 0 | -0.31881 | 0.21983 | 0.24592 | 0.25826 | 0.26909 | 0.28632 | 0.29893 | 0.32402 | 0.3435 | 0.3482 | 0.34579 | 0.35411 | 0.36297 | 0.36794 | 0.36115 | 0.35244 | 0.34407 | 0.33598 | 0.30204 | 0.25425 | -0.32052 | -0.32147 | -0.32841 | -0.32741
22 | 21 | 2040 | Winter | P, [%] | 0 | 0 | 63.76% | 43.97% | 49.18% | 51.65% | 53.82% | 57.26% | 59.79% | 64.8% | 68.7% | 69.64% | 69.16% | 70.82% | 72.59% | 73.59% | 72.23% | 70.49% | 68.81% | 67.2% | 60.41% | 50.85% | 64.1% | 64.29% | 65.68% | 65.48%
21 | 22 | 2040 | Winter | Q, [MVAr] | 0 | 0 | -0.14157 | -0.14327 | -0.1458 | -0.14705 | -0.14374 | -0.11611 | -0.088224 | -0.078789 | -0.055371 | -0.03666 | -0.083054 | -0.078296 | -0.088155 | -0.087958 | -0.097855 | -0.097983 | -0.083567 | -0.056066 | -0.076557 | -0.08999 | -0.096364 | -0.098661 | -0.10646 | -0.1129
21 | 22 | 2040 | Winter | Q, [%] | 0 | 0 | 28.31% | 28.65% | 29.16% | 29.41% | 28.75% | 23.22% | 17.64% | 15.76% | 11.07% | 7.332% | 16.61% | 15.66% | 17.63% | 17.59% | 19.57% | 19.6% | 16.71% | 11.21% | 15.31% | 18% | 19.27% | 19.73% | 21.29% | 22.58%
22 | 21 | 2040 | Winter | Q, [MVAr] | 0 | 0 | 0.14115 | 0.14251 | 0.14513 | 0.14642 | 0.14314 | 0.11552 | 0.087651 | 0.078316 | 0.054963 | 0.036266 | 0.082681 | 0.077968 | 0.087875 | 0.087695 | 0.09757 | 0.097663 | 0.083187 | 0.055631 | 0.075996 | 0.089272 | 0.095908 | 0.098215 | 0.10605 | 0.11249
22 | 21 | 2040 | Winter | Q, [%] | 0 | 0 | 28.23% | 28.5% | 29.03% | 29.28% | 28.63% | 23.1% | 17.53% | 15.66% | 10.99% | 7.253% | 16.54% | 15.59% | 17.58% | 17.54% | 19.51% | 19.53% | 16.64% | 11.13% | 15.2% | 17.85% | 19.18% | 19.64% | 21.21% | 22.5%
21 | 22 | 2040 | Winter | S, [MVA] | 0 | 0 | 0.34938 | 0.26211 | 0.28555 | 0.29681 | 0.30468 | 0.30853 | 0.31122 | 0.33292 | 0.34735 | 0.34952 | 0.35502 | 0.36202 | 0.37285 | 0.37762 | 0.3735 | 0.36516 | 0.35347 | 0.34006 | 0.31113 | 0.26937 | 0.33523 | 0.33681 | 0.3458 | 0.34689
21 | 22 | 2040 | Winter | S, [%] | 0 | 0 | 69.88% | 52.42% | 57.11% | 59.36% | 60.94% | 61.71% | 62.24% | 66.58% | 69.47% | 69.9% | 71% | 72.4% | 74.57% | 75.52% | 74.7% | 73.03% | 70.69% | 68.01% | 62.23% | 53.87% | 67.05% | 67.36% | 69.16% | 69.38%
22 | 21 | 2040 | Winter | S, [MVA] | 0 | 0 | 0.34866 | 0.26198 | 0.28555 | 0.29688 | 0.3048 | 0.30874 | 0.31151 | 0.33335 | 0.34787 | 0.35008 | 0.35554 | 0.36259 | 0.37346 | 0.37824 | 0.37409 | 0.36572 | 0.35399 | 0.34056 | 0.31145 | 0.26947 | 0.33457 | 0.33614 | 0.34511 | 0.34619
22 | 21 | 2040 | Winter | S, [%] | 0 | 0 | 69.73% | 52.4% | 57.11% | 59.38% | 60.96% | 61.75% | 62.3% | 66.67% | 69.57% | 70.02% | 71.11% | 72.52% | 74.69% | 75.65% | 74.82% | 73.14% | 70.8% | 68.11% | 62.29% | 53.89% | 66.91% | 67.23% | 69.02% | 69.24%
21 | 23 | 2040 | Winter | P, [MW] | 0 | 0 | 2.5496 | 2.6428 | 2.56 | 2.5367 | 2.5306 | 2.6076 | 2.3528 | 2.1863 | 2.0482 | 1.639 | 1.692 | 1.7194 | 1.499 | 1.531 | 1.5031 | 1.3749 | 1.6414 | 1.6862 | 2.2264 | 2.2656 | 2.2233 | 2.1359 | 2.6023 | 2.6476
21 | 23 | 2040 | Winter | P, [%] | 0 | 0 | 50.99% | 52.86% | 51.2% | 50.73% | 50.61% | 52.15% | 47.06% | 43.73% | 40.96% | 32.78% | 33.84% | 34.39% | 29.98% | 30.62% | 30.06% | 27.5% | 32.83% | 33.72% | 44.53% | 45.31% | 44.47% | 42.72% | 52.05% | 52.95%
23 | 21 | 2040 | Winter | P, [MW] | 0 | 0 | -2.5201 | -2.6106 | -2.5288 | -2.5058 | -2.5003 | -2.5774 | -2.3263 | -2.1615 | -2.0251 | -1.6226 | -1.6754 | -1.7034 | -1.4813 | -1.5136 | -1.4857 | -1.3563 | -1.6231 | -1.6654 | -2.1972 | -2.2364 | -2.1941 | -2.1066 | -2.5654 | -2.6123
23 | 21 | 2040 | Winter | P, [%] | 0 | 0 | 50.4% | 52.21% | 50.58% | 50.12% | 50.01% | 51.55% | 46.53% | 43.23% | 40.5% | 32.45% | 33.51% | 34.07% | 29.63% | 30.27% | 29.71% | 27.13% | 32.46% | 33.31% | 43.94% | 44.73% | 43.88% | 42.13% | 51.31% | 52.25%
21 | 23 | 2040 | Winter | Q, [MVAr] | 0 | 0 | 0.85314 | 0.95319 | 1.0437 | 1.0534 | 1.0035 | 0.78522 | 0.96885 | 1.1226 | 1.1924 | 1.1331 | 1.0805 | 0.95664 | 1.4197 | 1.3645 | 1.4011 | 1.6148 | 1.3193 | 1.4787 | 1.4606 | 1.3982 | 1.4665 | 1.5904 | 1.4725 | 1.255
21 | 23 | 2040 | Winter | Q, [%] | 0 | 0 | 17.06% | 19.06% | 20.87% | 21.07% | 20.07% | 15.7% | 19.38% | 22.45% | 23.85% | 22.66% | 21.61% | 19.13% | 28.39% | 27.29% | 28.02% | 32.3% | 26.39% | 29.57% | 29.21% | 27.96% | 29.33% | 31.81% | 29.45% | 25.1%
23 | 21 | 2040 | Winter | Q, [MVAr] | 0 | 0 | -0.81586 | -0.91239 | -1.0041 | -1.0144 | -0.96524 | -0.74701 | -0.9355 | -1.0914 | -1.1634 | -1.1128 | -1.0599 | -0.93681 | -1.3978 | -1.3429 | -1.3795 | -1.5917 | -1.2966 | -1.4528 | -1.4238 | -1.3614 | -1.4296 | -1.5534 | -1.4258 | -1.2102
23 | 21 | 2040 | Winter | Q, [%] | 0 | 0 | 16.32% | 18.25% | 20.08% | 20.29% | 19.3% | 14.94% | 18.71% | 21.83% | 23.27% | 22.26% | 21.2% | 18.74% | 27.96% | 26.86% | 27.59% | 31.83% | 25.93% | 29.06% | 28.48% | 27.23% | 28.59% | 31.07% | 28.52% | 24.2%
21 | 23 | 2040 | Winter | S, [MVA] | 0 | 0 | 2.6886 | 2.8095 | 2.7646 | 2.7467 | 2.7223 | 2.7233 | 2.5444 | 2.4577 | 2.37 | 1.9925 | 2.0076 | 1.9676 | 2.0646 | 2.0508 | 2.0549 | 2.1209 | 2.1059 | 2.2427 | 2.6628 | 2.6623 | 2.6634 | 2.663 | 2.99 | 2.93
21 | 23 | 2040 | Winter | S, [%] | 0 | 0 | 53.77% | 56.19% | 55.29% | 54.93% | 54.45% | 54.47% | 50.89% | 49.15% | 47.4% | 39.85% | 40.15% | 39.35% | 41.29% | 41.02% | 41.1% | 42.42% | 42.12% | 44.85% | 53.26% | 53.25% | 53.27% | 53.26% | 59.8% | 58.6%
23 | 21 | 2040 | Winter | S, [MVA] | 0 | 0 | 2.6489 | 2.7654 | 2.7208 | 2.7033 | 2.6801 | 2.6835 | 2.5073 | 2.4214 | 2.3355 | 1.9675 | 1.9826 | 1.944 | 2.0367 | 2.0235 | 2.0274 | 2.0912 | 2.0774 | 2.21 | 2.6182 | 2.6182 | 2.6187 | 2.6174 | 2.935 | 2.8791
23 | 21 | 2040 | Winter | S, [%] | 0 | 0 | 52.98% | 55.31% | 54.42% | 54.07% | 53.6% | 53.67% | 50.15% | 48.43% | 46.71% | 39.35% | 39.65% | 38.88% | 40.73% | 40.47% | 40.55% | 41.82% | 41.55% | 44.2% | 52.36% | 52.36% | 52.37% | 52.35% | 58.7% | 57.58%
23 | 24 | 2040 | Winter | P, [MW] | 0 | 0 | 0.66257 | 0.67256 | 0.6691 | 0.6703 | 0.66989 | 0.67118 | 0.63427 | 0.54013 | 0.41028 | -0.51235 | -0.56565 | -0.5535 | -0.56413 | -0.58848 | -0.57674 | -0.54876 | -0.50363 | -0.41043 | 0.43002 | 0.55863 | 0.59754 | 0.60325 | 0.62937 | 0.64123
23 | 24 | 2040 | Winter | P, [%] | 0 | 0 | 66.26% | 67.26% | 66.91% | 67.03% | 66.99% | 67.12% | 63.43% | 54.01% | 41.03% | 51.23% | 56.56% | 55.35% | 56.41% | 58.85% | 57.67% | 54.88% | 50.36% | 41.04% | 43% | 55.86% | 59.75% | 60.33% | 62.94% | 64.12%
24 | 23 | 2040 | Winter | P, [MW] | 0 | 0 | -0.66121 | -0.67116 | -0.66771 | -0.6689 | -0.66849 | -0.66979 | -0.63283 | -0.53892 | -0.4094 | 0.51347 | 0.5669 | 0.5548 | 0.56557 | 0.5899 | 0.57811 | 0.55004 | 0.50469 | 0.41124 | -0.42922 | -0.55754 | -0.59628 | -0.602 | -0.62811 | -0.63994
24 | 23 | 2040 | Winter | P, [%] | 0 | 0 | 66.12% | 67.12% | 66.77% | 66.89% | 66.85% | 66.98% | 63.28% | 53.89% | 40.94% | 51.35% | 56.69% | 55.48% | 56.56% | 58.99% | 57.81% | 55% | 50.47% | 41.12% | 42.92% | 55.75% | 59.63% | 60.2% | 62.81% | 63.99%
23 | 24 | 2040 | Winter | Q, [MVAr] | 0 | 0 | 0.038812 | 0.031647 | 0.044683 | 0.055724 | 0.058135 | 0.070636 | 0.25544 | 0.31919 | 0.34126 | 0.31954 | 0.29294 | 0.33565 | 0.37943 | 0.33661 | 0.33098 | 0.33024 | 0.29742 | 0.30712 | 0.26559 | 0.20097 | 0.22063 | 0.19291 | 0.085384 | 0.060722
23 | 24 | 2040 | Winter | Q, [%] | 0 | 0 | 3.881% | 3.165% | 4.468% | 5.572% | 5.813% | 7.064% | 25.54% | 31.92% | 34.13% | 31.95% | 29.29% | 33.57% | 37.94% | 33.66% | 33.1% | 33.02% | 29.74% | 30.71% | 26.56% | 20.1% | 22.06% | 19.29% | 8.538% | 6.072%
24 | 23 | 2040 | Winter | Q, [MVAr] | 0 | 0 | -0.037757 | -0.030536 | -0.043583 | -0.054612 | -0.057027 | -0.069526 | -0.25427 | -0.3183 | -0.34081 | -0.31878 | -0.29201 | -0.33466 | -0.37826 | -0.33546 | -0.32991 | -0.32928 | -0.29674 | -0.30675 | -0.26525 | -0.20024 | -0.21969 | -0.19197 | -0.084441 | -0.059741
24 | 23 | 2040 | Winter | Q, [%] | 0 | 0 | 3.776% | 3.054% | 4.358% | 5.461% | 5.703% | 6.953% | 25.43% | 31.83% | 34.08% | 31.88% | 29.2% | 33.47% | 37.83% | 33.55% | 32.99% | 32.93% | 29.67% | 30.68% | 26.52% | 20.02% | 21.97% | 19.2% | 8.444% | 5.974%
23 | 24 | 2040 | Winter | S, [MVA] | 0 | 0 | 0.6637 | 0.6733 | 0.67059 | 0.67261 | 0.6724 | 0.67489 | 0.68378 | 0.6274 | 0.53366 | 0.60383 | 0.637 | 0.64732 | 0.67986 | 0.67795 | 0.66496 | 0.64047 | 0.58489 | 0.51261 | 0.50542 | 0.59368 | 0.63697 | 0.63335 | 0.63514 | 0.6441
23 | 24 | 2040 | Winter | S, [%] | 0 | 0 | 66.37% | 67.33% | 67.06% | 67.26% | 67.24% | 67.49% | 68.38% | 62.74% | 53.37% | 60.38% | 63.7% | 64.73% | 67.99% | 67.79% | 66.5% | 64.05% | 58.49% | 51.26% | 50.54% | 59.37% | 63.7% | 63.33% | 63.51% | 64.41%
24 | 23 | 2040 | Winter | S, [MVA] | 0 | 0 | 0.66229 | 0.67185 | 0.66913 | 0.67113 | 0.67092 | 0.67338 | 0.682 | 0.6259 | 0.53269 | 0.60438 | 0.63769 | 0.64793 | 0.68041 | 0.67861 | 0.66562 | 0.64107 | 0.58546 | 0.51305 | 0.50457 | 0.5924 | 0.63546 | 0.63187 | 0.63376 | 0.64272
24 | 23 | 2040 | Winter | S, [%] | 0 | 0 | 66.23% | 67.19% | 66.91% | 67.11% | 67.09% | 67.34% | 68.2% | 62.59% | 53.27% | 60.44% | 63.77% | 64.79% | 68.04% | 67.86% | 66.56% | 64.11% | 58.55% | 51.3% | 50.46% | 59.24% | 63.55% | 63.19% | 63.38% | 64.27%
23 | 25 | 2040 | Winter | P, [MW] | 0 | 0 | 0.96465 | 0.98604 | 0.93584 | 0.90242 | 0.92106 | 1.0001 | 0.71207 | 0.77576 | 0.88893 | 1.1557 | 1.0351 | 1.0684 | 1.013 | 1.0299 | 0.96566 | 0.84655 | 0.9535 | 0.96995 | 0.86085 | 0.81945 | 0.79882 | 0.69257 | 1.138 | 1.0879
23 | 25 | 2040 | Winter | P, [%] | 0 | 0 | 19.29% | 19.72% | 18.72% | 18.05% | 18.42% | 20% | 14.24% | 15.52% | 17.78% | 23.11% | 20.7% | 21.37% | 20.26% | 20.6% | 19.31% | 16.93% | 19.07% | 19.4% | 17.22% | 16.39% | 15.98% | 13.85% | 22.76% | 21.76%
25 | 23 | 2040 | Winter | P, [MW] | 0 | 0 | -0.95834 | -0.97961 | -0.92978 | -0.89647 | -0.91513 | -0.99377 | -0.70822 | -0.77169 | -0.88453 | -1.1495 | -1.0293 | -1.0624 | -1.0078 | -1.0248 | -0.9608 | -0.84186 | -0.94807 | -0.96423 | -0.85603 | -0.81461 | -0.79413 | -0.6884 | -1.1304 | -1.0808
25 | 23 | 2040 | Winter | P, [%] | 0 | 0 | 19.17% | 19.59% | 18.6% | 17.93% | 18.3% | 19.88% | 14.16% | 15.43% | 17.69% | 22.99% | 20.59% | 21.25% | 20.16% | 20.5% | 19.22% | 16.84% | 18.96% | 19.28% | 17.12% | 16.29% | 15.88% | 13.77% | 22.61% | 21.62%
23 | 25 | 2040 | Winter | Q, [MVAr] | 0 | 0 | 0.81887 | 0.81057 | 0.81101 | 0.83033 | 0.8073 | 0.77692 | 0.68338 | 0.6523 | 0.56195 | 0.48632 | 0.61791 | 0.60154 | 0.54618 | 0.47097 | 0.54072 | 0.67842 | 0.67883 | 0.70321 | 0.68311 | 0.73691 | 0.73372 | 0.75042 | 0.77521 | 0.76879
23 | 25 | 2040 | Winter | Q, [%] | 0 | 0 | 16.38% | 16.21% | 16.22% | 16.61% | 16.15% | 15.54% | 13.67% | 13.05% | 11.24% | 9.726% | 12.36% | 12.03% | 10.92% | 9.419% | 10.81% | 13.57% | 13.58% | 14.06% | 13.66% | 14.74% | 14.67% | 15.01% | 15.5% | 15.38%
25 | 23 | 2040 | Winter | Q, [MVAr] | 0 | 0 | -0.81204 | -0.80359 | -0.80448 | -0.82394 | -0.80094 | -0.77009 | -0.67959 | -0.64821 | -0.55747 | -0.47958 | -0.61177 | -0.59511 | -0.54061 | -0.46563 | -0.53567 | -0.67358 | -0.67307 | -0.6971 | -0.6781 | -0.73188 | -0.72886 | -0.7462 | -0.76678 | -0.761
25 | 23 | 2040 | Winter | Q, [%] | 0 | 0 | 16.24% | 16.07% | 16.09% | 16.48% | 16.02% | 15.4% | 13.59% | 12.96% | 11.15% | 9.592% | 12.24% | 11.9% | 10.81% | 9.313% | 10.71% | 13.47% | 13.46% | 13.94% | 13.56% | 14.64% | 14.58% | 14.92% | 15.34% | 15.22%
23 | 25 | 2040 | Winter | S, [MVA] | 0 | 0 | 1.2653 | 1.2764 | 1.2384 | 1.2263 | 1.2248 | 1.2664 | 0.98694 | 1.0136 | 1.0517 | 1.2539 | 1.2055 | 1.2261 | 1.1509 | 1.1325 | 1.1067 | 1.0848 | 1.1705 | 1.198 | 1.099 | 1.1021 | 1.0846 | 1.0212 | 1.377 | 1.3321
23 | 25 | 2040 | Winter | S, [%] | 0 | 0 | 25.31% | 25.53% | 24.77% | 24.53% | 24.5% | 25.33% | 19.74% | 20.27% | 21.03% | 25.08% | 24.11% | 24.52% | 23.02% | 22.65% | 22.13% | 21.7% | 23.41% | 23.96% | 21.98% | 22.04% | 21.69% | 20.42% | 27.54% | 26.64%
25 | 23 | 2040 | Winter | S, [MVA] | 0 | 0 | 1.2561 | 1.267 | 1.2295 | 1.2176 | 1.2161 | 1.2572 | 0.98154 | 1.0078 | 1.0455 | 1.2455 | 1.1974 | 1.2177 | 1.1436 | 1.1256 | 1.1 | 1.0782 | 1.1627 | 1.1898 | 1.0921 | 1.0951 | 1.0779 | 1.0152 | 1.366 | 1.3219
25 | 23 | 2040 | Winter | S, [%] | 0 | 0 | 25.12% | 25.34% | 24.59% | 24.35% | 24.32% | 25.14% | 19.63% | 20.16% | 20.91% | 24.91% | 23.95% | 24.35% | 22.87% | 22.51% | 22% | 21.56% | 23.25% | 23.8% | 21.84% | 21.9% | 21.56% | 20.3% | 27.32% | 26.44%
25 | 26 | 2040 | Winter | P, [MW] | 0 | 0 | 0.26671 | 0.27789 | 0.27653 | 0.27174 | 0.27351 | 0.27576 | -0.35436 | -0.34499 | -0.34928 | -0.35898 | -0.35739 | -0.36423 | -0.37028 | -0.37679 | -0.38611 | -0.37341 | -0.35989 | -0.35688 | -0.34479 | -0.30506 | -0.26545 | -0.28515 | 0.26606 | 0.26976
25 | 26 | 2040 | Winter | P, [%] | 0 | 0 | 53.34% | 55.58% | 55.31% | 54.35% | 54.7% | 55.15% | 70.87% | 69% | 69.86% | 71.8% | 71.48% | 72.85% | 74.06% | 75.36% | 77.22% | 74.68% | 71.98% | 71.38% | 68.96% | 61.01% | 53.09% | 57.03% | 53.21% | 53.95%
26 | 25 | 2040 | Winter | P, [MW] | 0 | 0 | -0.26661 | -0.27779 | -0.27644 | -0.27164 | -0.27342 | -0.27567 | 0.35451 | 0.34515 | 0.34945 | 0.35916 | 0.35757 | 0.36441 | 0.37047 | 0.37698 | 0.38629 | 0.37359 | 0.36007 | 0.35705 | 0.34494 | 0.30519 | 0.26554 | 0.28525 | -0.26597 | -0.26967
26 | 25 | 2040 | Winter | P, [%] | 0 | 0 | 53.32% | 55.56% | 55.29% | 54.33% | 54.68% | 55.13% | 70.9% | 69.03% | 69.89% | 71.83% | 71.51% | 72.88% | 74.09% | 75.4% | 77.26% | 74.72% | 72.01% | 71.41% | 68.99% | 61.04% | 53.11% | 57.05% | 53.19% | 53.93%
25 | 26 | 2040 | Winter | Q, [MVAr] | 0 | 0 | 0.086145 | 0.06058 | 0.052385 | 0.067423 | 0.057915 | 0.047437 | 0.039149 | 0.13912 | 0.14554 | 0.1247 | 0.14544 | 0.13509 | 0.1357 | 0.12108 | 0.071491 | 0.11243 | 0.135 | 0.12591 | 0.087707 | 0.090987 | 0.084649 | 0.05215 | 0.041395 | 0.042937
25 | 26 | 2040 | Winter | Q, [%] | 0 | 0 | 17.23% | 12.12% | 10.48% | 13.48% | 11.58% | 9.487% | 7.83% | 27.82% | 29.11% | 24.94% | 29.09% | 27.02% | 27.14% | 24.22% | 14.3% | 22.49% | 27% | 25.18% | 17.54% | 18.2% | 16.93% | 10.43% | 8.279% | 8.587%
26 | 25 | 2040 | Winter | Q, [MVAr] | 0 | 0 | -0.087129 | -0.061558 | -0.053364 | -0.068404 | -0.058898 | -0.048424 | -0.040066 | -0.14001 | -0.14642 | -0.12559 | -0.14632 | -0.13596 | -0.13656 | -0.12194 | -0.07236 | -0.11329 | -0.13588 | -0.12678 | -0.088609 | -0.091927 | -0.085622 | -0.053112 | -0.042368 | -0.043912
26 | 25 | 2040 | Winter | Q, [%] | 0 | 0 | 17.43% | 12.31% | 10.67% | 13.68% | 11.78% | 9.685% | 8.013% | 28% | 29.28% | 25.12% | 29.26% | 27.19% | 27.31% | 24.39% | 14.47% | 22.66% | 27.18% | 25.36% | 17.72% | 18.39% | 17.12% | 10.62% | 8.474% | 8.782%
25 | 26 | 2040 | Winter | S, [MVA] | 0 | 0 | 0.28027 | 0.28441 | 0.28145 | 0.27998 | 0.27957 | 0.27981 | 0.35651 | 0.37198 | 0.37838 | 0.38003 | 0.38585 | 0.38847 | 0.39436 | 0.39577 | 0.39267 | 0.38996 | 0.38438 | 0.37844 | 0.35577 | 0.31834 | 0.27862 | 0.28988 | 0.26926 | 0.27316
25 | 26 | 2040 | Winter | S, [%] | 0 | 0 | 56.05% | 56.88% | 56.29% | 56% | 55.91% | 55.96% | 71.3% | 74.4% | 75.68% | 76.01% | 77.17% | 77.69% | 78.87% | 79.15% | 78.53% | 77.99% | 76.88% | 75.69% | 71.15% | 63.67% | 55.72% | 57.98% | 53.85% | 54.63%
26 | 25 | 2040 | Winter | S, [MVA] | 0 | 0 | 0.28049 | 0.28453 | 0.28154 | 0.28012 | 0.27969 | 0.27989 | 0.35676 | 0.37247 | 0.37888 | 0.38048 | 0.38635 | 0.38894 | 0.39484 | 0.39621 | 0.39301 | 0.39039 | 0.38485 | 0.37889 | 0.35614 | 0.31873 | 0.27901 | 0.29016 | 0.26933 | 0.27322
26 | 25 | 2040 | Winter | S, [%] | 0 | 0 | 56.1% | 56.91% | 56.31% | 56.02% | 55.94% | 55.98% | 71.35% | 74.49% | 75.78% | 76.1% | 77.27% | 77.79% | 78.97% | 79.24% | 78.6% | 78.08% | 76.97% | 75.78% | 71.23% | 63.75% | 55.8% | 58.03% | 53.87% | 54.64%
50 | 1 | 2040 | Winter | P, [MW] | 0 | 0 | 11.7128 | 11.0556 | 10.4963 | 10.3726 | 10.1079 | 10.8735 | 12.103 | 11.764 | 11.7791 | 10.8341 | 10.7099 | 8.8026 | 10.1213 | 10.1784 | 9.8304 | 9.6835 | 10.458 | 11.4825 | 12.2746 | 12.1419 | 12.4871 | 12.0037 | 12.5329 | 12.2346
50 | 1 | 2040 | Winter | P, [%] | 0 | 0 | 78.09% | 73.7% | 69.98% | 69.15% | 67.39% | 72.49% | 80.69% | 78.43% | 78.53% | 72.23% | 71.4% | 58.68% | 67.48% | 67.86% | 65.54% | 64.56% | 69.72% | 76.55% | 81.83% | 80.95% | 83.25% | 80.02% | 83.55% | 81.56%
1 | 50 | 2040 | Winter | P, [MW] | 0 | 0 | -11.6655 | -11.012 | -10.4558 | -10.3327 | -10.0695 | -10.8305 | -12.0511 | -11.7128 | -11.7276 | -10.7879 | -10.6645 | -8.7662 | -10.0789 | -10.1362 | -9.7905 | -9.6442 | -10.4146 | -11.4328 | -12.2211 | -12.0894 | -12.433 | -11.9528 | -12.4798 | -12.1834
1 | 50 | 2040 | Winter | P, [%] | 0 | 0 | 77.77% | 73.41% | 69.71% | 68.88% | 67.13% | 72.2% | 80.34% | 78.09% | 78.18% | 71.92% | 71.1% | 58.44% | 67.19% | 67.57% | 65.27% | 64.29% | 69.43% | 76.22% | 81.47% | 80.6% | 82.89% | 79.69% | 83.2% | 81.22%
50 | 1 | 2040 | Winter | Q, [MVAr] | 0 | 0 | 5.3297 | 5.4911 | 5.6192 | 5.6536 | 5.6844 | 5.6777 | 5.902 | 6.377 | 6.4572 | 6.6708 | 6.6238 | 7.0529 | 6.7714 | 6.6452 | 6.539 | 6.6025 | 6.509 | 6.5132 | 6.0695 | 6.0388 | 5.7645 | 5.8165 | 5.3912 | 5.4187
50 | 1 | 2040 | Winter | Q, [%] | 0 | 0 | 35.53% | 36.61% | 37.46% | 37.69% | 37.9% | 37.85% | 39.35% | 42.51% | 43.05% | 44.47% | 44.16% | 47.02% | 45.14% | 44.3% | 43.59% | 44.02% | 43.39% | 43.42% | 40.46% | 40.26% | 38.43% | 38.78% | 35.94% | 36.12%
1 | 50 | 2040 | Winter | Q, [MVAr] | 0 | 0 | -4.3047 | -4.5476 | -4.7414 | -4.7894 | -4.8515 | -4.746 | -4.7804 | -5.2699 | -5.3416 | -5.6695 | -5.6428 | -6.2654 | -5.8539 | -5.7308 | -5.6761 | -5.7522 | -5.5699 | -5.4359 | -4.9103 | -4.9017 | -4.595 | -4.7161 | -4.24 | -4.311
1 | 50 | 2040 | Winter | Q, [%] | 0 | 0 | 28.7% | 30.32% | 31.61% | 31.93% | 32.34% | 31.64% | 31.87% | 35.13% | 35.61% | 37.8% | 37.62% | 41.77% | 39.03% | 38.21% | 37.84% | 38.35% | 37.13% | 36.24% | 32.74% | 32.68% | 30.63% | 31.44% | 28.27% | 28.74%
50 | 1 | 2040 | Winter | S, [MVA] | 0 | 0 | 12.8684 | 12.3442 | 11.9058 | 11.8133 | 11.5967 | 12.2666 | 13.4653 | 13.3813 | 13.4329 | 12.7231 | 12.5927 | 11.2796 | 12.1776 | 12.1556 | 11.8066 | 11.7202 | 12.3182 | 13.2012 | 13.6932 | 13.5607 | 13.7534 | 13.3387 | 13.6433 | 13.3809
50 | 1 | 2040 | Winter | S, [%] | 0 | 0 | 85.79% | 82.29% | 79.37% | 78.76% | 77.31% | 81.78% | 89.77% | 89.21% | 89.55% | 84.82% | 83.95% | 75.2% | 81.18% | 81.04% | 78.71% | 78.13% | 82.12% | 88.01% | 91.29% | 90.4% | 91.69% | 88.92% | 90.96% | 89.21%
1 | 50 | 2040 | Winter | S, [MVA] | 0 | 0 | 12.4344 | 11.9141 | 11.4806 | 11.3887 | 11.1772 | 11.8247 | 12.9646 | 12.8438 | 12.8868 | 12.1869 | 12.0654 | 10.775 | 11.6556 | 11.6441 | 11.3169 | 11.2293 | 11.8106 | 12.6593 | 13.1706 | 13.0453 | 13.255 | 12.8496 | 13.1803 | 12.9236
1 | 50 | 2040 | Winter | S, [%] | 0 | 0 | 82.9% | 79.43% | 76.54% | 75.92% | 74.51% | 78.83% | 86.43% | 85.63% | 85.91% | 81.25% | 80.44% | 71.83% | 77.7% | 77.63% | 75.45% | 74.86% | 78.74% | 84.4% | 87.8% | 86.97% | 88.37% | 85.66% | 87.87% | 86.16%
50 | 51 | 2040 | Winter | P, [MW] | 0 | 0 | -11.4461 | -10.8216 | -10.2936 | -10.1771 | -9.927 | -10.6534 | -11.8613 | -11.5703 | -11.5944 | -10.6736 | -10.5478 | -8.7286 | -9.9853 | -10.0339 | -9.6938 | -9.5556 | -10.296 | -11.3121 | -12.061 | -11.922 | -12.25 | -11.7707 | -12.2645 | -11.9668
50 | 51 | 2040 | Winter | P, [%] | 0 | 0 | 57.23% | 54.11% | 51.47% | 50.89% | 49.63% | 53.27% | 59.31% | 57.85% | 57.97% | 53.37% | 52.74% | 43.64% | 49.93% | 50.17% | 48.47% | 47.78% | 51.48% | 56.56% | 60.31% | 59.61% | 61.25% | 58.85% | 61.32% | 59.83%
51 | 50 | 2040 | Winter | P, [MW] | 0 | 0 | 11.4626 | 10.8381 | 10.3101 | 10.1936 | 9.9436 | 10.6699 | 11.8767 | 11.5846 | 11.6084 | 10.6878 | 10.5623 | 8.7431 | 9.9996 | 10.0486 | 9.709 | 9.5707 | 10.311 | 11.3258 | 12.0754 | 11.9366 | 12.2648 | 11.7857 | 12.2799 | 11.9825
51 | 50 | 2040 | Winter | P, [%] | 0 | 0 | 57.31% | 54.19% | 51.55% | 50.97% | 49.72% | 53.35% | 59.38% | 57.92% | 58.04% | 53.44% | 52.81% | 43.72% | 50% | 50.24% | 48.55% | 47.85% | 51.55% | 56.63% | 60.38% | 59.68% | 61.32% | 58.93% | 61.4% | 59.91%
50 | 51 | 2040 | Winter | Q, [MVAr] | 0 | 0 | -15.0779 | -15.586 | -15.9502 | -16.0354 | -16.2394 | -15.661 | -13.9778 | -13.3464 | -13.0791 | -14.0139 | -14.3192 | -15.4684 | -14.6439 | -14.8341 | -15.4035 | -15.4428 | -14.8435 | -13.0715 | -12.9583 | -13.3307 | -13.0979 | -13.7802 | -13.6329 | -14.1461
50 | 51 | 2040 | Winter | Q, [%] | 0 | 0 | 75.39% | 77.93% | 79.75% | 80.18% | 81.2% | 78.3% | 69.89% | 66.73% | 65.4% | 70.07% | 71.6% | 77.34% | 73.22% | 74.17% | 77.02% | 77.21% | 74.22% | 65.36% | 64.79% | 66.65% | 65.49% | 68.9% | 68.16% | 70.73%
51 | 50 | 2040 | Winter | Q, [MVAr] | 0 | 0 | 15.1909 | 15.6995 | 16.0639 | 16.1492 | 16.3537 | 15.7741 | 14.0837 | 13.4446 | 13.1753 | 14.1117 | 14.4189 | 15.5679 | 14.7429 | 14.9352 | 15.5079 | 15.5468 | 14.9463 | 13.1656 | 13.057 | 13.4314 | 13.1992 | 13.8837 | 13.7388 | 14.2543
51 | 50 | 2040 | Winter | Q, [%] | 0 | 0 | 75.95% | 78.5% | 80.32% | 80.75% | 81.77% | 78.87% | 70.42% | 67.22% | 65.88% | 70.56% | 72.09% | 77.84% | 73.71% | 74.68% | 77.54% | 77.73% | 74.73% | 65.83% | 65.29% | 67.16% | 66% | 69.42% | 68.69% | 71.27%
50 | 51 | 2040 | Winter | S, [MVA] | 0 | 0 | 18.9303 | 18.9744 | 18.9834 | 18.9922 | 19.0333 | 18.941 | 18.3322 | 17.6634 | 17.4784 | 17.6158 | 17.7847 | 17.7612 | 17.7242 | 17.9089 | 18.1999 | 18.1601 | 18.0648 | 17.2867 | 17.7027 | 17.8841 | 17.9337 | 18.123 | 18.3378 | 18.5288
50 | 51 | 2040 | Winter | S, [%] | 0 | 0 | 94.65% | 94.87% | 94.92% | 94.96% | 95.17% | 94.7% | 91.66% | 88.32% | 87.39% | 88.08% | 88.92% | 88.81% | 88.62% | 89.54% | 91% | 90.8% | 90.32% | 86.43% | 88.51% | 89.42% | 89.67% | 90.62% | 91.69% | 92.64%
51 | 50 | 2040 | Winter | S, [MVA] | 0 | 0 | 19.0303 | 19.0772 | 19.0879 | 19.0972 | 19.1395 | 19.0439 | 18.423 | 17.7471 | 17.5597 | 17.7022 | 17.8736 | 17.855 | 17.8142 | 18.001 | 18.2965 | 18.2565 | 18.1579 | 17.3668 | 17.7848 | 17.969 | 18.0179 | 18.2116 | 18.4269 | 18.6217
51 | 50 | 2040 | Winter | S, [%] | 0 | 0 | 95.15% | 95.39% | 95.44% | 95.49% | 95.7% | 95.22% | 92.12% | 88.74% | 87.8% | 88.51% | 89.37% | 89.28% | 89.07% | 90% | 91.48% | 91.28% | 90.79% | 86.83% | 88.92% | 89.85% | 90.09% | 91.06% | 92.13% | 93.11%
1 | 2 | 2040 | Winter | P, [MW] | 0 | 1 | 6.4147 | 5.9688 | 5.5777 | 5.393 | 5.2507 | 5.8282 | 6.9607 | 6.7637 | 6.4749 | 6.7614 | 6.6823 | 6.617 | 5.8267 | 5.3198 | 6.0086 | 5.9063 | 6.401 | 7.6055 | 8.1412 | 7.792 | 7.5352 | 7.0105 | 7.1028 | 6.7728
1 | 2 | 2040 | Winter | P, [%] | 0 | 1 | 64.15% | 59.69% | 55.78% | 53.93% | 52.51% | 58.28% | 69.61% | 67.64% | 64.75% | 67.61% | 66.82% | 66.17% | 58.27% | 53.2% | 60.09% | 59.06% | 64.01% | 76.05% | 81.41% | 77.92% | 75.35% | 70.1% | 71.03% | 67.73%
2 | 1 | 2040 | Winter | P, [MW] | 0 | 1 | -6.3863 | -5.9416 | -5.5521 | -5.3678 | -5.2263 | -5.803 | -6.9331 | -6.7382 | -6.452 | -6.7383 | -6.659 | -6.5935 | -5.8066 | -5.3008 | -5.9851 | -5.8828 | -6.3769 | -7.5785 | -8.1099 | -7.7611 | -7.5047 | -6.9818 | -7.0729 | -6.7442
2 | 1 | 2040 | Winter | P, [%] | 0 | 1 | 63.86% | 59.42% | 55.52% | 53.68% | 52.26% | 58.03% | 69.33% | 67.38% | 64.52% | 67.38% | 66.59% | 65.93% | 58.07% | 53.01% | 59.85% | 58.83% | 63.77% | 75.78% | 81.1% | 77.61% | 75.05% | 69.82% | 70.73% | 67.44%
1 | 2 | 2040 | Winter | Q, [MVAr] | 0 | 1 | -5.1085 | -5.3483 | -5.4197 | -5.5254 | -5.483 | -5.048 | -4.0688 | -3.7523 | -3.4062 | -2.8834 | -3.1432 | -3.3306 | -3.5948 | -4.0114 | -4.3467 | -4.4712 | -3.9053 | -2.3201 | -2.7016 | -3.4952 | -3.9555 | -4.3065 | -4.5453 | -4.6953
1 | 2 | 2040 | Winter | Q, [%] | 0 | 1 | 51.09% | 53.48% | 54.2% | 55.25% | 54.83% | 50.48% | 40.69% | 37.52% | 34.06% | 28.83% | 31.43% | 33.31% | 35.95% | 40.11% | 43.47% | 44.71% | 39.05% | 23.2% | 27.02% | 34.95% | 39.56% | 43.07% | 45.45% | 46.95%
2 | 1 | 2040 | Winter | Q, [MVAr] | 0 | 1 | 5.1875 | 5.4237 | 5.4908 | 5.5956 | 5.5509 | 5.118 | 4.1455 | 3.8232 | 3.4697 | 2.9476 | 3.208 | 3.3958 | 3.6506 | 4.0642 | 4.412 | 4.5363 | 3.972 | 2.3951 | 2.7886 | 3.5812 | 4.0406 | 4.3862 | 4.6285 | 4.7749
2 | 1 | 2040 | Winter | Q, [%] | 0 | 1 | 51.87% | 54.24% | 54.91% | 55.96% | 55.51% | 51.18% | 41.45% | 38.23% | 34.7% | 29.48% | 32.08% | 33.96% | 36.51% | 40.64% | 44.12% | 45.36% | 39.72% | 23.95% | 27.89% | 35.81% | 40.41% | 43.86% | 46.29% | 47.75%
1 | 2 | 2040 | Winter | S, [MVA] | 0 | 1 | 8.2003 | 8.0144 | 7.7771 | 7.7211 | 7.5916 | 7.7104 | 8.0626 | 7.7348 | 7.3162 | 7.3505 | 7.3846 | 7.4079 | 6.8463 | 6.6627 | 7.416 | 7.4078 | 7.4983 | 7.9515 | 8.5777 | 8.54 | 8.5103 | 8.2276 | 8.4326 | 8.2412
1 | 2 | 2040 | Winter | S, [%] | 0 | 1 | 82% | 80.14% | 77.77% | 77.21% | 75.92% | 77.1% | 80.63% | 77.35% | 73.16% | 73.51% | 73.85% | 74.08% | 68.46% | 66.63% | 74.16% | 74.08% | 74.98% | 79.51% | 85.78% | 85.4% | 85.1% | 82.28% | 84.33% | 82.41%
2 | 1 | 2040 | Winter | S, [MVA] | 0 | 1 | 8.2277 | 8.0449 | 7.8086 | 7.754 | 7.6241 | 7.7375 | 8.0779 | 7.7472 | 7.3258 | 7.3548 | 7.3914 | 7.4166 | 6.8588 | 6.6795 | 7.4355 | 7.4287 | 7.5128 | 7.948 | 8.5759 | 8.5475 | 8.5233 | 8.2453 | 8.4527 | 8.2634
2 | 1 | 2040 | Winter | S, [%] | 0 | 1 | 82.28% | 80.45% | 78.09% | 77.54% | 76.24% | 77.38% | 80.78% | 77.47% | 73.26% | 73.55% | 73.91% | 74.17% | 68.59% | 66.8% | 74.35% | 74.29% | 75.13% | 79.48% | 85.76% | 85.48% | 85.23% | 82.45% | 84.53% | 82.63%
2 | 3 | 2040 | Winter | P, [MW] | 0 | 1 | 5.2425 | 4.7926 | 4.4463 | 4.2482 | 4.1272 | 4.7489 | 5.9245 | 5.9318 | 6.5687 | 7.0049 | 6.9893 | 6.9331 | 6.0521 | 5.5302 | 6.3304 | 6.1916 | 6.6477 | 7.8038 | 7.6013 | 7.1192 | 6.8038 | 6.2569 | 6.1844 | 5.8017
2 | 3 | 2040 | Winter | P, [%] | 0 | 1 | 52.42% | 47.93% | 44.46% | 42.48% | 41.27% | 47.49% | 59.24% | 59.32% | 65.69% | 70.05% | 69.89% | 69.33% | 60.52% | 55.3% | 63.3% | 61.92% | 66.48% | 78.04% | 76.01% | 71.19% | 68.04% | 62.57% | 61.84% | 58.02%
3 | 2 | 2040 | Winter | P, [MW] | 0 | 1 | -5.212 | -4.7636 | -4.4189 | -4.2212 | -4.101 | -4.7221 | -5.895 | -5.9033 | -6.5369 | -6.9712 | -6.955 | -6.8984 | -6.0233 | -5.5033 | -6.2965 | -6.1581 | -6.6133 | -7.7648 | -7.5633 | -7.0829 | -6.7683 | -6.224 | -6.1511 | -5.7703
3 | 2 | 2040 | Winter | P, [%] | 0 | 1 | 52.12% | 47.64% | 44.19% | 42.21% | 41.01% | 47.22% | 58.95% | 59.03% | 65.37% | 69.71% | 69.55% | 68.98% | 60.23% | 55.03% | 62.96% | 61.58% | 66.13% | 77.65% | 75.63% | 70.83% | 67.68% | 62.24% | 61.51% | 57.7%
2 | 3 | 2040 | Winter | Q, [MVAr] | 0 | 1 | -4.9637 | -5.1453 | -5.2042 | -5.2972 | -5.2696 | -4.7998 | -3.8561 | -3.5885 | -3.2199 | -2.7146 | -2.9733 | -3.1862 | -3.4303 | -3.8262 | -4.1375 | -4.2777 | -3.7182 | -2.1458 | -2.5147 | -3.2934 | -3.7579 | -4.1016 | -4.3238 | -4.4827
2 | 3 | 2040 | Winter | Q, [%] | 0 | 1 | 49.64% | 51.45% | 52.04% | 52.97% | 52.7% | 48% | 38.56% | 35.88% | 32.2% | 27.15% | 29.73% | 31.86% | 34.3% | 38.26% | 41.37% | 42.78% | 37.18% | 21.46% | 25.15% | 32.93% | 37.58% | 41.02% | 43.24% | 44.83%
3 | 2 | 2040 | Winter | Q, [MVAr] | 0 | 1 | 5.0482 | 5.2255 | 5.2803 | 5.372 | 5.3424 | 4.8739 | 3.9378 | 3.6674 | 3.3081 | 2.808 | 3.0686 | 3.2824 | 3.5103 | 3.9007 | 4.2315 | 4.3708 | 3.8137 | 2.2542 | 2.6202 | 3.3942 | 3.8564 | 4.1928 | 4.416 | 4.5698
3 | 2 | 2040 | Winter | Q, [%] | 0 | 1 | 50.48% | 52.25% | 52.8% | 53.72% | 53.42% | 48.74% | 39.38% | 36.67% | 33.08% | 28.08% | 30.69% | 32.82% | 35.1% | 39.01% | 42.31% | 43.71% | 38.14% | 22.54% | 26.2% | 33.94% | 38.56% | 41.93% | 44.16% | 45.7%
2 | 3 | 2040 | Winter | S, [MVA] | 0 | 1 | 7.2195 | 7.0315 | 6.845 | 6.7902 | 6.6935 | 6.752 | 7.0689 | 6.9328 | 7.3155 | 7.5125 | 7.5954 | 7.6302 | 6.9567 | 6.7248 | 7.5625 | 7.5256 | 7.6169 | 8.0934 | 8.0065 | 7.8441 | 7.7726 | 7.4814 | 7.5459 | 7.3317
2 | 3 | 2040 | Winter | S, [%] | 0 | 1 | 72.2% | 70.32% | 68.45% | 67.9% | 66.94% | 67.52% | 70.69% | 69.33% | 73.15% | 75.12% | 75.95% | 76.3% | 69.57% | 67.25% | 75.63% | 75.26% | 76.17% | 80.93% | 80.06% | 78.44% | 77.73% | 74.81% | 75.46% | 73.32%
3 | 2 | 2040 | Winter | S, [MVA] | 0 | 1 | 7.256 | 7.0709 | 6.8853 | 6.832 | 6.7349 | 6.7863 | 7.0893 | 6.9497 | 7.3263 | 7.5155 | 7.6018 | 7.6395 | 6.9715 | 6.7455 | 7.5862 | 7.5515 | 7.6342 | 8.0854 | 8.0043 | 7.8542 | 7.7898 | 7.5045 | 7.5722 | 7.3607
3 | 2 | 2040 | Winter | S, [%] | 0 | 1 | 72.56% | 70.71% | 68.85% | 68.32% | 67.35% | 67.86% | 70.89% | 69.5% | 73.26% | 75.15% | 76.02% | 76.4% | 69.72% | 67.45% | 75.86% | 75.52% | 76.34% | 80.85% | 80.04% | 78.54% | 77.9% | 75.05% | 75.72% | 73.61%
3 | 4 | 2040 | Winter | P, [MW] | 0 | 1 | 4.6604 | 4.2199 | 3.9158 | 3.7469 | 3.6318 | 4.2395 | 5.4009 | 5.4913 | 6.0559 | 6.4484 | 6.4419 | 6.3956 | 5.4182 | 4.8885 | 5.8173 | 5.6696 | 6.1138 | 7.2618 | 7.0987 | 6.6378 | 6.3493 | 5.8145 | 5.6354 | 5.2505
3 | 4 | 2040 | Winter | P, [%] | 0 | 1 | 46.6% | 42.2% | 39.16% | 37.47% | 36.32% | 42.39% | 54.01% | 54.91% | 60.56% | 64.48% | 64.42% | 63.96% | 54.18% | 48.88% | 58.17% | 56.7% | 61.14% | 72.62% | 70.99% | 66.38% | 63.49% | 58.14% | 56.35% | 52.51%
4 | 3 | 2040 | Winter | P, [MW] | 0 | 1 | -4.6468 | -4.207 | -3.9035 | -3.7348 | -3.62 | -4.2275 | -5.3876 | -5.4781 | -6.0412 | -6.4329 | -6.4261 | -6.3797 | -5.4055 | -4.8767 | -5.8018 | -5.6541 | -6.098 | -7.2436 | -7.0809 | -6.6207 | -6.3326 | -5.7991 | -5.6203 | -5.2364
4 | 3 | 2040 | Winter | P, [%] | 0 | 1 | 46.47% | 42.07% | 39.03% | 37.35% | 36.2% | 42.27% | 53.88% | 54.78% | 60.41% | 64.33% | 64.26% | 63.8% | 54.05% | 48.77% | 58.02% | 56.54% | 60.98% | 72.44% | 70.81% | 66.21% | 63.33% | 57.99% | 56.2% | 52.36%
3 | 4 | 2040 | Winter | Q, [MVAr] | 0 | 1 | -4.7883 | -4.9443 | -5.0141 | -5.0669 | -5.0549 | -4.6153 | -3.7201 | -3.5454 | -3.2351 | -2.7721 | -3.0129 | -3.1924 | -3.3944 | -3.7634 | -4.0534 | -4.2244 | -3.7094 | -2.301 | -2.6257 | -3.3332 | -3.7323 | -4.0378 | -4.2227 | -4.3374
3 | 4 | 2040 | Winter | Q, [%] | 0 | 1 | 47.88% | 49.44% | 50.14% | 50.67% | 50.55% | 46.15% | 37.2% | 35.45% | 32.35% | 27.72% | 30.13% | 31.92% | 33.94% | 37.63% | 40.53% | 42.24% | 37.09% | 23.01% | 26.26% | 33.33% | 37.32% | 40.38% | 42.23% | 43.37%
4 | 3 | 2040 | Winter | Q, [MVAr] | 0 | 1 | 4.826 | 4.9799 | 5.0482 | 5.1004 | 5.0875 | 4.6485 | 3.7568 | 3.5821 | 3.2758 | 2.8149 | 3.0567 | 3.2367 | 3.4297 | 3.7962 | 4.0966 | 4.2673 | 3.7534 | 2.3516 | 2.6753 | 3.3806 | 3.7786 | 4.0805 | 4.2646 | 4.3766
4 | 3 | 2040 | Winter | Q, [%] | 0 | 1 | 48.26% | 49.8% | 50.48% | 51% | 50.88% | 46.48% | 37.57% | 35.82% | 32.76% | 28.15% | 30.57% | 32.37% | 34.3% | 37.96% | 40.97% | 42.67% | 37.53% | 23.52% | 26.75% | 33.81% | 37.79% | 40.8% | 42.65% | 43.77%
3 | 4 | 2040 | Winter | S, [MVA] | 0 | 1 | 6.6819 | 6.5003 | 6.362 | 6.3018 | 6.2243 | 6.2669 | 6.5581 | 6.5364 | 6.8658 | 7.019 | 7.1117 | 7.1481 | 6.3937 | 6.1693 | 7.0902 | 7.0703 | 7.1511 | 7.6176 | 7.5688 | 7.4277 | 7.365 | 7.079 | 7.0419 | 6.8104
3 | 4 | 2040 | Winter | S, [%] | 0 | 1 | 66.82% | 65% | 63.62% | 63.02% | 62.24% | 62.67% | 65.58% | 65.36% | 68.66% | 70.19% | 71.12% | 71.48% | 63.94% | 61.69% | 70.9% | 70.7% | 71.51% | 76.18% | 75.69% | 74.28% | 73.65% | 70.79% | 70.42% | 68.1%
4 | 3 | 2040 | Winter | S, [MVA] | 0 | 1 | 6.6995 | 6.5191 | 6.3814 | 6.3216 | 6.244 | 6.2833 | 6.5681 | 6.5453 | 6.8722 | 7.0219 | 7.1161 | 7.1538 | 6.4017 | 6.18 | 7.1023 | 7.0837 | 7.1605 | 7.6157 | 7.5694 | 7.4338 | 7.3743 | 7.0908 | 7.0551 | 6.8245
4 | 3 | 2040 | Winter | S, [%] | 0 | 1 | 67% | 65.19% | 63.81% | 63.22% | 62.44% | 62.83% | 65.68% | 65.45% | 68.72% | 70.22% | 71.16% | 71.54% | 64.02% | 61.8% | 71.02% | 70.84% | 71.61% | 76.16% | 75.69% | 74.34% | 73.74% | 70.91% | 70.55% | 68.25%
4 | 5 | 2040 | Winter | P, [MW] | 0 | 1 | 3.1998 | 2.8169 | 2.6107 | 2.4518 | 2.3587 | 2.8648 | 3.6938 | 3.8438 | 4.2745 | 4.5312 | 4.5969 | 4.455 | 3.3849 | 3.0113 | 4.2756 | 4.1324 | 4.5236 | 5.5793 | 5.4393 | 5.0123 | 4.772 | 4.3353 | 4.1078 | 3.8118
4 | 5 | 2040 | Winter | P, [%] | 0 | 1 | 40% | 35.21% | 32.63% | 30.65% | 29.48% | 35.81% | 46.17% | 48.05% | 53.43% | 56.64% | 57.46% | 55.69% | 42.31% | 37.64% | 53.44% | 51.66% | 56.54% | 69.74% | 67.99% | 62.65% | 59.65% | 54.19% | 51.35% | 47.65%
5 | 4 | 2040 | Winter | P, [MW] | 0 | 1 | -3.1787 | -2.797 | -2.5917 | -2.4331 | -2.3405 | -2.8466 | -3.673 | -3.8231 | -4.2516 | -4.5075 | -4.5724 | -4.4305 | -3.3674 | -2.995 | -4.251 | -4.1082 | -4.4986 | -5.5489 | -5.4096 | -4.9844 | -4.7449 | -4.3106 | -4.084 | -3.7897
5 | 4 | 2040 | Winter | P, [%] | 0 | 1 | 39.73% | 34.96% | 32.4% | 30.41% | 29.26% | 35.58% | 45.91% | 47.79% | 53.15% | 56.34% | 57.16% | 55.38% | 42.09% | 37.44% | 53.14% | 51.35% | 56.23% | 69.36% | 67.62% | 62.31% | 59.31% | 53.88% | 51.05% | 47.37%
4 | 5 | 2040 | Winter | Q, [MVAr] | 0 | 1 | -3.7918 | -3.9156 | -3.9135 | -3.9712 | -3.9621 | -3.5946 | -3.1981 | -2.9777 | -2.7685 | -2.4861 | -2.5584 | -2.8189 | -2.9009 | -3.0684 | -3.1296 | -3.2594 | -2.8284 | -1.7379 | -2.0198 | -2.5779 | -2.9004 | -3.1172 | -3.2744 | -3.3441
4 | 5 | 2040 | Winter | Q, [%] | 0 | 1 | 47.4% | 48.95% | 48.92% | 49.64% | 49.53% | 44.93% | 39.98% | 37.22% | 34.61% | 31.08% | 31.98% | 35.24% | 36.26% | 38.35% | 39.12% | 40.74% | 35.36% | 21.72% | 25.25% | 32.22% | 36.26% | 38.97% | 40.93% | 41.8%
5 | 4 | 2040 | Winter | Q, [MVAr] | 0 | 1 | 3.85 | 3.9706 | 3.9657 | 4.0225 | 4.0122 | 3.6446 | 3.2553 | 3.0348 | 2.8316 | 2.5515 | 2.626 | 2.8867 | 2.9491 | 3.1129 | 3.1974 | 3.3262 | 2.8975 | 1.8221 | 2.1021 | 2.6548 | 2.9753 | 3.1855 | 3.34 | 3.4051
5 | 4 | 2040 | Winter | Q, [%] | 0 | 1 | 48.13% | 49.63% | 49.57% | 50.28% | 50.15% | 45.56% | 40.69% | 37.94% | 35.4% | 31.89% | 32.82% | 36.08% | 36.86% | 38.91% | 39.97% | 41.58% | 36.22% | 22.78% | 26.28% | 33.19% | 37.19% | 39.82% | 41.75% | 42.56%
4 | 5 | 2040 | Winter | S, [MVA] | 0 | 1 | 4.9615 | 4.8236 | 4.7043 | 4.6671 | 4.611 | 4.5965 | 4.8859 | 4.8623 | 5.0928 | 5.1684 | 5.2609 | 5.272 | 4.4579 | 4.2991 | 5.2986 | 5.2631 | 5.335 | 5.8437 | 5.8022 | 5.6363 | 5.5843 | 5.3397 | 5.2532 | 5.0708
4 | 5 | 2040 | Winter | S, [%] | 0 | 1 | 62.02% | 60.3% | 58.8% | 58.34% | 57.64% | 57.46% | 61.07% | 60.78% | 63.66% | 64.61% | 65.76% | 65.9% | 55.72% | 53.74% | 66.23% | 65.79% | 66.69% | 73.05% | 72.53% | 70.45% | 69.8% | 66.75% | 65.66% | 63.38%
5 | 4 | 2040 | Winter | S, [MVA] | 0 | 1 | 4.9926 | 4.8568 | 4.7375 | 4.7012 | 4.645 | 4.6245 | 4.908 | 4.8812 | 5.1083 | 5.1796 | 5.2729 | 5.2879 | 4.4762 | 4.3198 | 5.3193 | 5.2859 | 5.3509 | 5.8404 | 5.8036 | 5.6474 | 5.6006 | 5.3599 | 5.2759 | 5.0948
5 | 4 | 2040 | Winter | S, [%] | 0 | 1 | 62.41% | 60.71% | 59.22% | 58.76% | 58.06% | 57.81% | 61.35% | 61.02% | 63.85% | 64.74% | 65.91% | 66.1% | 55.95% | 54% | 66.49% | 66.07% | 66.89% | 73.01% | 72.55% | 70.59% | 70.01% | 67% | 65.95% | 63.68%
5 | 6 | 2040 | Winter | P, [MW] | 0 | 1 | 1.9716 | 1.8742 | 1.8017 | 1.7012 | 1.6456 | 1.8036 | 1.9348 | 1.8428 | 1.9573 | 2.0799 | 2.0942 | 2.1157 | 0.61329 | 0.52077 | 1.9975 | 1.9129 | 1.9123 | 1.9467 | 1.979 | 2.0596 | 2.0441 | 1.9896 | 2.0954 | 2.0685
5 | 6 | 2040 | Winter | P, [%] | 0 | 1 | 39.43% | 37.48% | 36.03% | 34.02% | 32.91% | 36.07% | 38.7% | 36.86% | 39.15% | 41.6% | 41.88% | 42.31% | 12.27% | 10.42% | 39.95% | 38.26% | 38.25% | 38.93% | 39.58% | 41.19% | 40.88% | 39.79% | 41.91% | 41.37%
6 | 5 | 2040 | Winter | P, [MW] | 0 | 1 | -1.9701 | -1.8728 | -1.8004 | -1.7 | -1.6444 | -1.8023 | -1.9334 | -1.8415 | -1.956 | -2.0786 | -2.0928 | -2.1144 | -0.61311 | -0.52061 | -1.9962 | -1.9117 | -1.9111 | -1.9455 | -1.9778 | -2.0583 | -2.0428 | -1.9883 | -2.094 | -2.0671
6 | 5 | 2040 | Winter | P, [%] | 0 | 1 | 39.4% | 37.46% | 36.01% | 34% | 32.89% | 36.05% | 38.67% | 36.83% | 39.12% | 41.57% | 41.86% | 42.29% | 12.26% | 10.41% | 39.92% | 38.23% | 38.22% | 38.91% | 39.56% | 41.17% | 40.86% | 39.77% | 41.88% | 41.34%
5 | 6 | 2040 | Winter | Q, [MVAr] | 0 | 1 | -1.1927 | -1.2631 | -1.2126 | -1.2649 | -1.2752 | -1.1424 | -1.0186 | -0.92218 | -0.73633 | -0.5182 | -0.41098 | -0.3984 | -0.48072 | -0.53448 | -0.67107 | -0.74193 | -0.73726 | -0.46811 | -0.50586 | -0.58833 | -0.68375 | -0.78904 | -0.87762 | -0.94022
5 | 6 | 2040 | Winter | Q, [%] | 0 | 1 | 23.85% | 25.26% | 24.25% | 25.3% | 25.5% | 22.85% | 20.37% | 18.44% | 14.73% | 10.36% | 8.22% | 7.968% | 9.614% | 10.69% | 13.42% | 14.84% | 14.75% | 9.362% | 10.12% | 11.77% | 13.68% | 15.78% | 17.55% | 18.8%
6 | 5 | 2040 | Winter | Q, [MVAr] | 0 | 1 | 1.1966 | 1.2668 | 1.216 | 1.2681 | 1.2783 | 1.1457 | 1.0221 | 0.92532 | 0.73961 | 0.52168 | 0.41442 | 0.4019 | 0.48096 | 0.53468 | 0.67437 | 0.74503 | 0.74039 | 0.47116 | 0.509 | 0.59177 | 0.6872 | 0.79242 | 0.88142 | 0.94401
6 | 5 | 2040 | Winter | Q, [%] | 0 | 1 | 23.93% | 25.34% | 24.32% | 25.36% | 25.57% | 22.91% | 20.44% | 18.51% | 14.79% | 10.43% | 8.288% | 8.038% | 9.619% | 10.69% | 13.49% | 14.9% | 14.81% | 9.423% | 10.18% | 11.84% | 13.74% | 15.85% | 17.63% | 18.88%
5 | 6 | 2040 | Winter | S, [MVA] | 0 | 1 | 2.3043 | 2.2601 | 2.1717 | 2.1199 | 2.0819 | 2.135 | 2.1865 | 2.0606 | 2.0912 | 2.1435 | 2.1341 | 2.1529 | 0.77924 | 0.74624 | 2.1072 | 2.0518 | 2.0495 | 2.0022 | 2.0427 | 2.142 | 2.1555 | 2.1404 | 2.2718 | 2.2722
5 | 6 | 2040 | Winter | S, [%] | 0 | 1 | 46.09% | 45.2% | 43.43% | 42.4% | 41.64% | 42.7% | 43.73% | 41.21% | 41.82% | 42.87% | 42.68% | 43.06% | 15.58% | 14.92% | 42.14% | 41.04% | 40.99% | 40.04% | 40.85% | 42.84% | 43.11% | 42.81% | 45.44% | 45.44%
6 | 5 | 2040 | Winter | S, [MVA] | 0 | 1 | 2.3051 | 2.261 | 2.1726 | 2.1209 | 2.0828 | 2.1357 | 2.187 | 2.0609 | 2.0912 | 2.1431 | 2.1335 | 2.1522 | 0.77925 | 0.74627 | 2.107 | 2.0518 | 2.0495 | 2.0017 | 2.0423 | 2.1417 | 2.1553 | 2.1404 | 2.2719 | 2.2724
6 | 5 | 2040 | Winter | S, [%] | 0 | 1 | 46.1% | 45.22% | 43.45% | 42.42% | 41.66% | 42.71% | 43.74% | 41.22% | 41.82% | 42.86% | 42.67% | 43.04% | 15.59% | 14.93% | 42.14% | 41.04% | 40.99% | 40.03% | 40.85% | 42.83% | 43.11% | 42.81% | 45.44% | 45.45%
6 | 7 | 2040 | Winter | P, [MW] | 0 | 1 | 1.1694 | 1.1294 | 1.1367 | 1.0657 | 1.0378 | 1.1206 | 1.1544 | 1.1117 | 1.1166 | 1.1778 | 1.1528 | 1.1594 | -0.97024 | -0.97219 | 1.0732 | 1.001 | 1.0008 | 1.0407 | 1.0337 | 1.1415 | 1.1689 | 1.1376 | 1.19 | 1.1935
6 | 7 | 2040 | Winter | P, [%] | 0 | 1 | 58.47% | 56.47% | 56.83% | 53.28% | 51.89% | 56.03% | 57.72% | 55.58% | 55.83% | 58.89% | 57.64% | 57.97% | 48.51% | 48.61% | 53.66% | 50.05% | 50.04% | 52.04% | 51.68% | 57.08% | 58.45% | 56.88% | 59.5% | 59.68%
7 | 6 | 2040 | Winter | P, [MW] | 0 | 1 | -1.1665 | -1.1266 | -1.134 | -1.0631 | -1.0353 | -1.1179 | -1.1516 | -1.1093 | -1.1143 | -1.1753 | -1.1505 | -1.1571 | 0.97191 | 0.97388 | -1.0711 | -0.99909 | -0.99885 | -1.0387 | -1.0317 | -1.1391 | -1.1664 | -1.1351 | -1.1873 | -1.1907
7 | 6 | 2040 | Winter | P, [%] | 0 | 1 | 58.33% | 56.33% | 56.7% | 53.16% | 51.76% | 55.89% | 57.58% | 55.46% | 55.72% | 58.77% | 57.52% | 57.85% | 48.6% | 48.69% | 53.56% | 49.95% | 49.94% | 51.94% | 51.58% | 56.96% | 58.32% | 56.76% | 59.36% | 59.54%
6 | 7 | 2040 | Winter | Q, [MVAr] | 0 | 1 | -0.655 | -0.68749 | -0.60589 | -0.66655 | -0.67427 | -0.61789 | -0.55061 | -0.45892 | -0.35441 | -0.24518 | -0.21949 | -0.1623 | -0.23682 | -0.26404 | -0.35689 | -0.39648 | -0.40813 | -0.30933 | -0.33761 | -0.35507 | -0.38692 | -0.44889 | -0.49576 | -0.53278
6 | 7 | 2040 | Winter | Q, [%] | 0 | 1 | 32.75% | 34.37% | 30.29% | 33.33% | 33.71% | 30.89% | 27.53% | 22.95% | 17.72% | 12.26% | 10.97% | 8.115% | 11.84% | 13.2% | 17.84% | 19.82% | 20.41% | 15.47% | 16.88% | 17.75% | 19.35% | 22.44% | 24.79% | 26.64%
7 | 6 | 2040 | Winter | Q, [MVAr] | 0 | 1 | 0.65811 | 0.6905 | 0.60871 | 0.66922 | 0.67684 | 0.6207 | 0.55347 | 0.46142 | 0.35678 | 0.24774 | 0.22189 | 0.16468 | 0.23841 | 0.26565 | 0.35904 | 0.39838 | 0.41007 | 0.31136 | 0.33961 | 0.35755 | 0.38954 | 0.45145 | 0.49863 | 0.53574
7 | 6 | 2040 | Winter | Q, [%] | 0 | 1 | 32.91% | 34.52% | 30.44% | 33.46% | 33.84% | 31.04% | 27.67% | 23.07% | 17.84% | 12.39% | 11.09% | 8.234% | 11.92% | 13.28% | 17.95% | 19.92% | 20.5% | 15.57% | 16.98% | 17.88% | 19.48% | 22.57% | 24.93% | 26.79%
6 | 7 | 2040 | Winter | S, [MVA] | 0 | 1 | 1.3404 | 1.3222 | 1.2881 | 1.257 | 1.2376 | 1.2796 | 1.2789 | 1.2027 | 1.1715 | 1.203 | 1.1735 | 1.1707 | 0.99872 | 1.0074 | 1.131 | 1.0767 | 1.0808 | 1.0857 | 1.0874 | 1.1955 | 1.2313 | 1.2229 | 1.2892 | 1.307
6 | 7 | 2040 | Winter | S, [%] | 0 | 1 | 67.02% | 66.11% | 64.4% | 62.85% | 61.88% | 63.98% | 63.95% | 60.13% | 58.58% | 60.15% | 58.67% | 58.53% | 49.94% | 50.37% | 56.55% | 53.83% | 54.04% | 54.29% | 54.37% | 59.77% | 61.56% | 61.15% | 64.46% | 65.35%
7 | 6 | 2040 | Winter | S, [MVA] | 0 | 1 | 1.3394 | 1.3213 | 1.287 | 1.2562 | 1.2369 | 1.2787 | 1.2777 | 1.2014 | 1.17 | 1.2011 | 1.1717 | 1.1687 | 1.0007 | 1.0095 | 1.1297 | 1.0756 | 1.0797 | 1.0844 | 1.0861 | 1.1939 | 1.2297 | 1.2216 | 1.2878 | 1.3057
7 | 6 | 2040 | Winter | S, [%] | 0 | 1 | 66.97% | 66.07% | 64.35% | 62.81% | 61.85% | 63.93% | 63.89% | 60.07% | 58.5% | 60.06% | 58.58% | 58.44% | 50.04% | 50.47% | 56.48% | 53.78% | 53.99% | 54.22% | 54.31% | 59.7% | 61.49% | 61.08% | 64.39% | 65.28%
7 | 8 | 2040 | Winter | P, [MW] | 0 | 1 | 0.78936 | 0.74224 | 0.77308 | 0.70691 | 0.70032 | 0.7691 | 0.77709 | 0.75588 | 0.74513 | 0.76344 | 0.71354 | 0.7136 | -1.2151 | -1.2256 | 0.61942 | 0.50506 | 0.56252 | 0.7223 | 0.78306 | 0.92694 | 0.9709 | 0.90626 | 0.85815 | 0.8292
7 | 8 | 2040 | Winter | P, [%] | 0 | 1 | 39.47% | 37.11% | 38.65% | 35.35% | 35.02% | 38.46% | 38.85% | 37.79% | 37.26% | 38.17% | 35.68% | 35.68% | 60.76% | 61.28% | 30.97% | 25.25% | 28.13% | 36.12% | 39.15% | 46.35% | 48.54% | 45.31% | 42.91% | 41.46%
8 | 7 | 2040 | Winter | P, [MW] | 0 | 1 | -0.78488 | -0.73794 | -0.7691 | -0.70295 | -0.69642 | -0.76505 | -0.77316 | -0.75233 | -0.74206 | -0.76047 | -0.71101 | -0.71118 | 1.2215 | 1.2321 | -0.61718 | -0.50311 | -0.5603 | -0.71947 | -0.77982 | -0.92278 | -0.96639 | -0.90202 | -0.85407 | -0.82511
8 | 7 | 2040 | Winter | P, [%] | 0 | 1 | 39.24% | 36.9% | 38.46% | 35.15% | 34.82% | 38.25% | 38.66% | 37.62% | 37.1% | 38.02% | 35.55% | 35.56% | 61.07% | 61.6% | 30.86% | 25.16% | 28.02% | 35.97% | 38.99% | 46.14% | 48.32% | 45.1% | 42.7% | 41.26%
7 | 8 | 2040 | Winter | Q, [MVAr] | 0 | 1 | -0.73521 | -0.75384 | -0.66095 | -0.73081 | -0.72688 | -0.67601 | -0.63012 | -0.573 | -0.463 | -0.39416 | -0.34628 | -0.30749 | -0.36357 | -0.37435 | -0.43013 | -0.49102 | -0.49262 | -0.41897 | -0.44044 | -0.4352 | -0.45311 | -0.51145 | -0.56122 | -0.60508
7 | 8 | 2040 | Winter | Q, [%] | 0 | 1 | 36.76% | 37.69% | 33.05% | 36.54% | 36.34% | 33.8% | 31.51% | 28.65% | 23.15% | 19.71% | 17.31% | 15.37% | 18.18% | 18.72% | 21.51% | 24.55% | 24.63% | 20.95% | 22.02% | 21.76% | 22.66% | 25.57% | 28.06% | 30.25%
8 | 7 | 2040 | Winter | Q, [MVAr] | 0 | 1 | 0.73804 | 0.75652 | 0.66339 | 0.73324 | 0.72927 | 0.67851 | 0.63253 | 0.57514 | 0.46478 | 0.39587 | 0.34766 | 0.30879 | 0.36782 | 0.37866 | 0.43129 | 0.49196 | 0.49376 | 0.42058 | 0.44236 | 0.43781 | 0.45597 | 0.5141 | 0.56375 | 0.60761
8 | 7 | 2040 | Winter | Q, [%] | 0 | 1 | 36.9% | 37.83% | 33.17% | 36.66% | 36.46% | 33.93% | 31.63% | 28.76% | 23.24% | 19.79% | 17.38% | 15.44% | 18.39% | 18.93% | 21.56% | 24.6% | 24.69% | 21.03% | 22.12% | 21.89% | 22.8% | 25.71% | 28.19% | 30.38%
7 | 8 | 2040 | Winter | S, [MVA] | 0 | 1 | 1.0787 | 1.0579 | 1.0171 | 1.0168 | 1.0094 | 1.024 | 1.0005 | 0.94852 | 0.87726 | 0.85919 | 0.79313 | 0.77703 | 1.2683 | 1.2815 | 0.75412 | 0.70441 | 0.74773 | 0.83502 | 0.89843 | 1.024 | 1.0714 | 1.0406 | 1.0254 | 1.0265
7 | 8 | 2040 | Winter | S, [%] | 0 | 1 | 53.94% | 52.9% | 50.86% | 50.84% | 50.47% | 51.2% | 50.02% | 47.43% | 43.86% | 42.96% | 39.66% | 38.85% | 63.42% | 64.08% | 37.71% | 35.22% | 37.39% | 41.75% | 44.92% | 51.2% | 53.57% | 52.03% | 51.27% | 51.32%
8 | 7 | 2040 | Winter | S, [MVA] | 0 | 1 | 1.0774 | 1.0568 | 1.0157 | 1.0158 | 1.0084 | 1.0226 | 0.99894 | 0.94699 | 0.8756 | 0.85734 | 0.79146 | 0.77532 | 1.2756 | 1.2889 | 0.75294 | 0.70366 | 0.74682 | 0.83338 | 0.89655 | 1.0214 | 1.0686 | 1.0382 | 1.0233 | 1.0247
8 | 7 | 2040 | Winter | S, [%] | 0 | 1 | 53.87% | 52.84% | 50.78% | 50.79% | 50.42% | 51.13% | 49.95% | 47.35% | 43.78% | 42.87% | 39.57% | 38.77% | 63.78% | 64.45% | 37.65% | 35.18% | 37.34% | 41.67% | 44.83% | 51.07% | 53.43% | 51.91% | 51.17% | 51.23%
2 | 9 | 2040 | Winter | P, [MW] | 0 | 1 | 0.59258 | 0.59138 | 0.58695 | 0.5877 | 0.59093 | 0.59339 | 0.61177 | 0.53131 | -0.43295 | -0.59326 | -0.63269 | -0.64747 | -0.64818 | -0.64705 | -0.6521 | -0.62606 | -0.56959 | -0.47501 | 0.32879 | 0.47183 | 0.53926 | 0.53509 | 0.58238 | 0.58698
2 | 9 | 2040 | Winter | P, [%] | 0 | 1 | 59.26% | 59.14% | 58.69% | 58.77% | 59.09% | 59.34% | 61.18% | 53.13% | 43.3% | 59.33% | 63.27% | 64.75% | 64.82% | 64.7% | 65.21% | 62.61% | 56.96% | 47.5% | 32.88% | 47.18% | 53.93% | 53.51% | 58.24% | 58.7%
9 | 2 | 2040 | Winter | P, [MW] | 0 | 1 | -0.59177 | -0.59057 | -0.58615 | -0.58689 | -0.59013 | -0.59258 | -0.61099 | -0.53068 | 0.43341 | 0.59399 | 0.63348 | 0.64831 | 0.64905 | 0.64793 | 0.653 | 0.62689 | 0.57031 | 0.47557 | -0.32842 | -0.47125 | -0.53856 | -0.53439 | -0.5816 | -0.58619
9 | 2 | 2040 | Winter | P, [%] | 0 | 1 | 59.18% | 59.06% | 58.61% | 58.69% | 59.01% | 59.26% | 61.1% | 53.07% | 43.34% | 59.4% | 63.35% | 64.83% | 64.9% | 64.79% | 65.3% | 62.69% | 57.03% | 47.56% | 32.84% | 47.12% | 53.86% | 53.44% | 58.16% | 58.62%
2 | 9 | 2040 | Winter | Q, [MVAr] | 0 | 1 | -0.37022 | -0.37764 | -0.36979 | -0.37731 | -0.36888 | -0.36528 | -0.30953 | -0.29672 | -0.28948 | -0.28477 | -0.26834 | -0.28358 | -0.30206 | -0.3213 | -0.33102 | -0.32426 | -0.3228 | -0.32196 | -0.3376 | -0.35281 | -0.35941 | -0.36617 | -0.3669 | -0.36373
2 | 9 | 2040 | Winter | Q, [%] | 0 | 1 | 37.02% | 37.76% | 36.98% | 37.73% | 36.89% | 36.53% | 30.95% | 29.67% | 28.95% | 28.48% | 26.83% | 28.36% | 30.21% | 32.13% | 33.1% | 32.43% | 32.28% | 32.2% | 33.76% | 35.28% | 35.94% | 36.62% | 36.69% | 36.37%
9 | 2 | 2040 | Winter | Q, [MVAr] | 0 | 1 | 0.37083 | 0.37826 | 0.37039 | 0.37792 | 0.36949 | 0.36589 | 0.31011 | 0.29709 | 0.28964 | 0.28529 | 0.26894 | 0.28424 | 0.30274 | 0.32201 | 0.33174 | 0.3249 | 0.32329 | 0.32224 | 0.33765 | 0.35312 | 0.35988 | 0.36664 | 0.36747 | 0.36431
9 | 2 | 2040 | Winter | Q, [%] | 0 | 1 | 37.08% | 37.83% | 37.04% | 37.79% | 36.95% | 36.59% | 31.01% | 29.71% | 28.96% | 28.53% | 26.89% | 28.42% | 30.27% | 32.2% | 33.17% | 32.49% | 32.33% | 32.22% | 33.76% | 35.31% | 35.99% | 36.66% | 36.75% | 36.43%
2 | 9 | 2040 | Winter | S, [MVA] | 0 | 1 | 0.69873 | 0.70167 | 0.69373 | 0.69839 | 0.69662 | 0.69681 | 0.68562 | 0.60855 | 0.52082 | 0.65807 | 0.68724 | 0.70685 | 0.71511 | 0.72243 | 0.73131 | 0.70505 | 0.6547 | 0.57384 | 0.47125 | 0.58915 | 0.64806 | 0.64838 | 0.68832 | 0.69054
2 | 9 | 2040 | Winter | S, [%] | 0 | 1 | 69.87% | 70.17% | 69.37% | 69.84% | 69.66% | 69.68% | 68.56% | 60.85% | 52.08% | 65.81% | 68.72% | 70.69% | 71.51% | 72.24% | 73.13% | 70.5% | 65.47% | 57.38% | 47.13% | 58.91% | 64.81% | 64.84% | 68.83% | 69.05%
9 | 2 | 2040 | Winter | S, [MVA] | 0 | 1 | 0.69836 | 0.70132 | 0.69337 | 0.69804 | 0.69625 | 0.69644 | 0.68518 | 0.60818 | 0.52128 | 0.65895 | 0.68821 | 0.70789 | 0.71618 | 0.72353 | 0.73244 | 0.70609 | 0.65557 | 0.57446 | 0.47103 | 0.58887 | 0.64774 | 0.64807 | 0.68796 | 0.69017
9 | 2 | 2040 | Winter | S, [%] | 0 | 1 | 69.84% | 70.13% | 69.34% | 69.8% | 69.63% | 69.64% | 68.52% | 60.82% | 52.13% | 65.89% | 68.82% | 70.79% | 71.62% | 72.35% | 73.24% | 70.61% | 65.56% | 57.45% | 47.1% | 58.89% | 64.77% | 64.81% | 68.8% | 69.02%
1 | 20 | 2040 | Winter | P, [MW] | 0 | 1 | 4.4711 | 4.4543 | 4.3173 | 4.2901 | 4.2211 | 4.142 | 3.868 | 3.4707 | 3.3835 | 3.2431 | 3.2254 | 3.0866 | 3.1366 | 3.1801 | 3.0822 | 3.0939 | 3.1764 | 3.2119 | 3.5519 | 3.6775 | 4.1209 | 4.0964 | 4.6795 | 4.7195
1 | 20 | 2040 | Winter | P, [%] | 0 | 1 | 55.89% | 55.68% | 53.97% | 53.63% | 52.76% | 51.77% | 48.35% | 43.38% | 42.29% | 40.54% | 40.32% | 38.58% | 39.21% | 39.75% | 38.53% | 38.67% | 39.71% | 40.15% | 44.4% | 45.97% | 51.51% | 51.21% | 58.49% | 58.99%
20 | 1 | 2040 | Winter | P, [MW] | 0 | 1 | -4.4139 | -4.3975 | -4.264 | -4.2375 | -4.1701 | -4.0929 | -3.8251 | -3.4359 | -3.3503 | -3.2126 | -3.1952 | -3.0585 | -3.1076 | -3.1505 | -3.0547 | -3.0662 | -3.1473 | -3.1818 | -3.515 | -3.6387 | -4.0724 | -4.0485 | -4.6172 | -4.6562
20 | 1 | 2040 | Winter | P, [%] | 0 | 1 | 55.17% | 54.97% | 53.3% | 52.97% | 52.13% | 51.16% | 47.81% | 42.95% | 41.88% | 40.16% | 39.94% | 38.23% | 38.84% | 39.38% | 38.18% | 38.33% | 39.34% | 39.77% | 43.94% | 45.48% | 50.91% | 50.61% | 57.72% | 58.2%
1 | 20 | 2040 | Winter | Q, [MVAr] | 0 | 1 | 0.32006 | 0.24358 | 0.052276 | 0.12736 | 0.089265 | -0.0038876 | 0.066425 | 0.16467 | 0.22895 | 0.1337 | 0.23337 | 0.45279 | 0.44476 | 0.29352 | 0.23601 | 0.24255 | 0.16671 | 0.34923 | 0.51455 | 0.18901 | 0.16739 | 0.078477 | 0.17263 | 0.092744
1 | 20 | 2040 | Winter | Q, [%] | 0 | 1 | 4.001% | 3.045% | 0.6534% | 1.592% | 1.116% | 0.0486% | 0.8303% | 2.058% | 2.862% | 1.671% | 2.917% | 5.66% | 5.56% | 3.669% | 2.95% | 3.032% | 2.084% | 4.365% | 6.432% | 2.363% | 2.092% | 0.981% | 2.158% | 1.159%
20 | 1 | 2040 | Winter | Q, [MVAr] | 0 | 1 | -0.24663 | -0.17079 | 0.015965 | -0.059885 | -0.023931 | 0.066719 | -0.011662 | -0.12044 | -0.18672 | -0.095037 | -0.19502 | -0.41713 | -0.40787 | -0.25603 | -0.20107 | -0.20733 | -0.12967 | -0.311 | -0.46746 | -0.13951 | -0.10533 | -0.017151 | -0.092704 | -0.01144
20 | 1 | 2040 | Winter | Q, [%] | 0 | 1 | 3.083% | 2.135% | 0.1996% | 0.7486% | 0.2991% | 0.834% | 0.1458% | 1.506% | 2.334% | 1.188% | 2.438% | 5.214% | 5.098% | 3.2% | 2.513% | 2.592% | 1.621% | 3.887% | 5.843% | 1.744% | 1.317% | 0.2144% | 1.159% | 0.143%
1 | 20 | 2040 | Winter | S, [MVA] | 0 | 1 | 4.4826 | 4.4609 | 4.3176 | 4.292 | 4.2221 | 4.142 | 3.8686 | 3.4746 | 3.3913 | 3.2458 | 3.2339 | 3.1197 | 3.168 | 3.1936 | 3.0913 | 3.1034 | 3.1808 | 3.2308 | 3.589 | 3.6823 | 4.1243 | 4.0972 | 4.6827 | 4.7204
1 | 20 | 2040 | Winter | S, [%] | 0 | 1 | 56.03% | 55.76% | 53.97% | 53.65% | 52.78% | 51.77% | 48.36% | 43.43% | 42.39% | 40.57% | 40.42% | 39% | 39.6% | 39.92% | 38.64% | 38.79% | 39.76% | 40.38% | 44.86% | 46.03% | 51.55% | 51.21% | 58.53% | 59.01%
20 | 1 | 2040 | Winter | S, [MVA] | 0 | 1 | 4.4207 | 4.4008 | 4.264 | 4.2379 | 4.1701 | 4.0934 | 3.8252 | 3.438 | 3.3555 | 3.2141 | 3.2012 | 3.0868 | 3.1342 | 3.1609 | 3.0613 | 3.0732 | 3.1499 | 3.1969 | 3.5459 | 3.6413 | 4.0738 | 4.0485 | 4.6181 | 4.6562
20 | 1 | 2040 | Winter | S, [%] | 0 | 1 | 55.26% | 55.01% | 53.3% | 52.97% | 52.13% | 51.17% | 47.81% | 42.98% | 41.94% | 40.18% | 40.01% | 38.59% | 39.18% | 39.51% | 38.27% | 38.41% | 39.37% | 39.96% | 44.32% | 45.52% | 50.92% | 50.61% | 57.73% | 58.2%
20 | 21 | 2040 | Winter | P, [MW] | 0 | 1 | 2.9423 | 2.9072 | 2.801 | 2.7554 | 2.709 | 2.6725 | 2.4152 | 2.1625 | 2.0585 | 1.8756 | 1.8829 | 1.7318 | 1.7337 | 1.7632 | 1.7126 | 1.7169 | 1.8195 | 1.8546 | 2.2635 | 2.3964 | 2.8439 | 2.8072 | 3.2392 | 3.2441
20 | 21 | 2040 | Winter | P, [%] | 0 | 1 | 58.85% | 58.14% | 56.02% | 55.11% | 54.18% | 53.45% | 48.3% | 43.25% | 41.17% | 37.51% | 37.66% | 34.64% | 34.67% | 35.26% | 34.25% | 34.34% | 36.39% | 37.09% | 45.27% | 47.93% | 56.88% | 56.14% | 64.78% | 64.88%
21 | 20 | 2040 | Winter | P, [MW] | 0 | 1 | -2.9207 | -2.8863 | -2.7822 | -2.7369 | -2.6912 | -2.6555 | -2.4008 | -2.1502 | -2.047 | -1.8661 | -1.8728 | -1.7219 | -1.7238 | -1.7539 | -1.7039 | -1.7082 | -1.8103 | -1.8443 | -2.2487 | -2.3818 | -2.8242 | -2.7883 | -3.2142 | -3.2193
21 | 20 | 2040 | Winter | P, [%] | 0 | 1 | 58.41% | 57.73% | 55.64% | 54.74% | 53.82% | 53.11% | 48.02% | 43% | 40.94% | 37.32% | 37.46% | 34.44% | 34.48% | 35.08% | 34.08% | 34.16% | 36.21% | 36.89% | 44.97% | 47.64% | 56.48% | 55.77% | 64.28% | 64.39%
20 | 21 | 2040 | Winter | Q, [MVAr] | 0 | 1 | 1.0031 | 0.92731 | 0.74055 | 0.8164 | 0.78045 | 0.6898 | 0.76818 | 0.87696 | 0.94323 | 0.85156 | 0.95154 | 1.1736 | 1.1644 | 1.0125 | 0.95759 | 0.96385 | 0.88619 | 1.0675 | 1.224 | 0.89603 | 0.86185 | 0.77367 | 0.84922 | 0.76796
20 | 21 | 2040 | Winter | Q, [%] | 0 | 1 | 20.06% | 18.55% | 14.81% | 16.33% | 15.61% | 13.8% | 15.36% | 17.54% | 18.86% | 17.03% | 19.03% | 23.47% | 23.29% | 20.25% | 19.15% | 19.28% | 17.72% | 21.35% | 24.48% | 17.92% | 17.24% | 15.47% | 16.98% | 15.36%
21 | 20 | 2040 | Winter | Q, [MVAr] | 0 | 1 | -0.97569 | -0.90086 | -0.71679 | -0.793 | -0.75794 | -0.66828 | -0.75013 | -0.86169 | -0.92884 | -0.83975 | -0.93912 | -1.1614 | -1.1522 | -1.001 | -0.94694 | -0.95313 | -0.87483 | -1.0547 | -1.2053 | -0.87764 | -0.83688 | -0.7497 | -0.81739 | -0.73639
21 | 20 | 2040 | Winter | Q, [%] | 0 | 1 | 19.51% | 18.02% | 14.34% | 15.86% | 15.16% | 13.37% | 15% | 17.23% | 18.58% | 16.79% | 18.78% | 23.23% | 23.04% | 20.02% | 18.94% | 19.06% | 17.5% | 21.09% | 24.11% | 17.55% | 16.74% | 14.99% | 16.35% | 14.73%
20 | 21 | 2040 | Winter | S, [MVA] | 0 | 1 | 3.1086 | 3.0515 | 2.8972 | 2.8738 | 2.8192 | 2.7601 | 2.5344 | 2.3335 | 2.2643 | 2.0599 | 2.1096 | 2.092 | 2.0884 | 2.0333 | 1.9621 | 1.969 | 2.0238 | 2.1399 | 2.5733 | 2.5585 | 2.9716 | 2.9119 | 3.3487 | 3.3337
20 | 21 | 2040 | Winter | S, [%] | 0 | 1 | 62.17% | 61.03% | 57.94% | 57.48% | 56.38% | 55.2% | 50.69% | 46.67% | 45.29% | 41.2% | 42.19% | 41.84% | 41.77% | 40.67% | 39.24% | 39.38% | 40.48% | 42.8% | 51.47% | 51.17% | 59.43% | 58.24% | 66.97% | 66.67%
21 | 20 | 2040 | Winter | S, [MVA] | 0 | 1 | 3.0793 | 3.0236 | 2.8731 | 2.8495 | 2.7959 | 2.7383 | 2.5153 | 2.3165 | 2.2479 | 2.0463 | 2.0951 | 2.077 | 2.0734 | 2.0194 | 1.9494 | 1.9561 | 2.0106 | 2.1246 | 2.5513 | 2.5383 | 2.9455 | 2.8873 | 3.3165 | 3.3024
21 | 20 | 2040 | Winter | S, [%] | 0 | 1 | 61.59% | 60.47% | 57.46% | 56.99% | 55.92% | 54.77% | 50.31% | 46.33% | 44.96% | 40.93% | 41.9% | 41.54% | 41.47% | 40.39% | 38.99% | 39.12% | 40.21% | 42.49% | 51.03% | 50.77% | 58.91% | 57.75% | 66.33% | 66.05%
21 | 22 | 2040 | Winter | P, [MW] | 0 | 1 | -0.17484 | -0.18286 | -0.20658 | -0.21902 | -0.23035 | -0.25315 | -0.2649 | -0.28998 | -0.30541 | -0.31017 | -0.32243 | -0.33453 | -0.34387 | -0.34715 | -0.34181 | -0.33035 | -0.31802 | -0.30976 | -0.27608 | -0.22782 | 0.3473 | 0.34561 | 0.35108 | 0.35046
21 | 22 | 2040 | Winter | P, [%] | 0 | 1 | 34.97% | 36.57% | 41.32% | 43.8% | 46.07% | 50.63% | 52.98% | 58% | 61.08% | 62.03% | 64.49% | 66.91% | 68.77% | 69.43% | 68.36% | 66.07% | 63.6% | 61.95% | 55.22% | 45.56% | 69.46% | 69.12% | 70.22% | 70.09%
22 | 21 | 2040 | Winter | P, [MW] | 0 | 1 | 0.17509 | 0.18313 | 0.20689 | 0.21936 | 0.23071 | 0.25354 | 0.2653 | 0.29044 | 0.30591 | 0.31069 | 0.32298 | 0.33512 | 0.34449 | 0.34779 | 0.34243 | 0.33093 | 0.31856 | 0.31025 | 0.27648 | 0.2281 | -0.34667 | -0.34497 | -0.35042 | -0.34979
22 | 21 | 2040 | Winter | P, [%] | 0 | 1 | 35.02% | 36.63% | 41.38% | 43.87% | 46.14% | 50.71% | 53.06% | 58.09% | 61.18% | 62.14% | 64.6% | 67.02% | 68.9% | 69.56% | 68.49% | 66.19% | 63.71% | 62.05% | 55.3% | 45.62% | 69.33% | 68.99% | 70.08% | 69.96%
21 | 22 | 2040 | Winter | Q, [MVAr] | 0 | 1 | -0.13952 | -0.1448 | -0.14699 | -0.14717 | -0.14471 | -0.11833 | -0.10595 | -0.10145 | -0.095406 | -0.089541 | -0.086242 | -0.086304 | -0.087961 | -0.094515 | -0.096775 | -0.10053 | -0.092451 | -0.058173 | -0.075127 | -0.084349 | -0.090225 | -0.10005 | -0.1058 | -0.11205
21 | 22 | 2040 | Winter | Q, [%] | 0 | 1 | 27.9% | 28.96% | 29.4% | 29.43% | 28.94% | 23.67% | 21.19% | 20.29% | 19.08% | 17.91% | 17.25% | 17.26% | 17.59% | 18.9% | 19.36% | 20.11% | 18.49% | 11.63% | 15.03% | 16.87% | 18.05% | 20.01% | 21.16% | 22.41%
22 | 21 | 2040 | Winter | Q, [MVAr] | 0 | 1 | 0.13864 | 0.14395 | 0.1462 | 0.14642 | 0.14398 | 0.11763 | 0.10527 | 0.10086 | 0.09487 | 0.089013 | 0.085762 | 0.085879 | 0.087584 | 0.094155 | 0.096384 | 0.1001 | 0.091954 | 0.057616 | 0.074459 | 0.083527 | 0.089851 | 0.099682 | 0.10546 | 0.11172
22 | 21 | 2040 | Winter | Q, [%] | 0 | 1 | 27.73% | 28.79% | 29.24% | 29.28% | 28.8% | 23.53% | 21.05% | 20.17% | 18.97% | 17.8% | 17.15% | 17.18% | 17.52% | 18.83% | 19.28% | 20.02% | 18.39% | 11.52% | 14.89% | 16.71% | 17.97% | 19.94% | 21.09% | 22.34%
21 | 22 | 2040 | Winter | S, [MVA] | 0 | 1 | 0.22369 | 0.23324 | 0.25353 | 0.26388 | 0.27203 | 0.27944 | 0.2853 | 0.30721 | 0.31996 | 0.32284 | 0.33376 | 0.34549 | 0.35494 | 0.35979 | 0.35525 | 0.34531 | 0.33118 | 0.31518 | 0.28612 | 0.24293 | 0.35883 | 0.3598 | 0.36667 | 0.36794
21 | 22 | 2040 | Winter | S, [%] | 0 | 1 | 44.74% | 46.65% | 50.71% | 52.78% | 54.41% | 55.89% | 57.06% | 61.44% | 63.99% | 64.57% | 66.75% | 69.1% | 70.99% | 71.96% | 71.05% | 69.06% | 66.24% | 63.04% | 57.22% | 48.59% | 71.77% | 71.96% | 73.33% | 73.59%
22 | 21 | 2040 | Winter | S, [MVA] | 0 | 1 | 0.22334 | 0.23293 | 0.25334 | 0.26374 | 0.27196 | 0.27949 | 0.28542 | 0.30745 | 0.32028 | 0.32319 | 0.33417 | 0.34595 | 0.35545 | 0.36031 | 0.35574 | 0.34574 | 0.33156 | 0.31556 | 0.28633 | 0.24292 | 0.35812 | 0.35909 | 0.36594 | 0.3672
22 | 21 | 2040 | Winter | S, [%] | 0 | 1 | 44.67% | 46.59% | 50.67% | 52.75% | 54.39% | 55.9% | 57.08% | 61.49% | 64.06% | 64.64% | 66.83% | 69.19% | 71.09% | 72.06% | 71.15% | 69.15% | 66.31% | 63.11% | 57.27% | 48.58% | 71.62% | 71.82% | 73.19% | 73.44%
21 | 23 | 2040 | Winter | P, [MW] | 0 | 1 | 2.6823 | 2.6554 | 2.5918 | 2.5562 | 2.5389 | 2.5503 | 2.2476 | 2.1031 | 1.9557 | 1.6018 | 1.6655 | 1.5328 | 1.5017 | 1.5243 | 1.5097 | 1.5105 | 1.6134 | 1.6368 | 2.1536 | 2.2516 | 2.1981 | 2.1698 | 2.5892 | 2.6182
21 | 23 | 2040 | Winter | P, [%] | 0 | 1 | 53.65% | 53.11% | 51.84% | 51.12% | 50.78% | 51.01% | 44.95% | 42.06% | 39.11% | 32.04% | 33.31% | 30.66% | 30.03% | 30.49% | 30.19% | 30.21% | 32.27% | 32.74% | 43.07% | 45.03% | 43.96% | 43.4% | 51.78% | 52.36%
23 | 21 | 2040 | Winter | P, [MW] | 0 | 1 | -2.6457 | -2.62 | -2.5595 | -2.5239 | -2.5074 | -2.5197 | -2.2225 | -2.0795 | -1.9343 | -1.5867 | -1.6486 | -1.5152 | -1.4845 | -1.5084 | -1.4945 | -1.4952 | -1.5976 | -1.6197 | -2.1266 | -2.226 | -2.1736 | -2.1463 | -2.5569 | -2.5857
23 | 21 | 2040 | Winter | P, [%] | 0 | 1 | 52.91% | 52.4% | 51.19% | 50.48% | 50.15% | 50.39% | 44.45% | 41.59% | 38.69% | 31.73% | 32.97% | 30.3% | 29.69% | 30.17% | 29.89% | 29.9% | 31.95% | 32.39% | 42.53% | 44.52% | 43.47% | 42.93% | 51.14% | 51.71%
21 | 23 | 2040 | Winter | Q, [MVAr] | 0 | 1 | 1.3252 | 1.268 | 1.0944 | 1.172 | 1.1298 | 1.0063 | 1.0493 | 1.1562 | 1.1856 | 1.0606 | 1.1664 | 1.3894 | 1.3842 | 1.2483 | 1.1987 | 1.2117 | 1.1219 | 1.2295 | 1.3984 | 1.106 | 1.0889 | 1.0289 | 1.1077 | 1.0469
21 | 23 | 2040 | Winter | Q, [%] | 0 | 1 | 26.5% | 25.36% | 21.89% | 23.44% | 22.6% | 20.13% | 20.99% | 23.12% | 23.71% | 21.21% | 23.33% | 27.79% | 27.68% | 24.97% | 23.97% | 24.23% | 22.44% | 24.59% | 27.97% | 22.12% | 21.78% | 20.58% | 22.15% | 20.94%
23 | 21 | 2040 | Winter | Q, [MVAr] | 0 | 1 | -1.2787 | -1.2231 | -1.0535 | -1.1311 | -1.0899 | -0.9676 | -1.0178 | -1.1267 | -1.1588 | -1.0421 | -1.1454 | -1.3676 | -1.3629 | -1.2287 | -1.1801 | -1.1929 | -1.1025 | -1.2083 | -1.3644 | -1.0738 | -1.0581 | -0.99949 | -1.0668 | -1.0059
23 | 21 | 2040 | Winter | Q, [%] | 0 | 1 | 25.57% | 24.46% | 21.07% | 22.62% | 21.8% | 19.35% | 20.36% | 22.53% | 23.18% | 20.84% | 22.91% | 27.35% | 27.26% | 24.57% | 23.6% | 23.86% | 22.05% | 24.17% | 27.29% | 21.48% | 21.16% | 19.99% | 21.34% | 20.12%
21 | 23 | 2040 | Winter | S, [MVA] | 0 | 1 | 2.9918 | 2.9426 | 2.8134 | 2.8121 | 2.779 | 2.7417 | 2.4804 | 2.4 | 2.287 | 1.9211 | 2.0333 | 2.0688 | 2.0423 | 1.9702 | 1.9277 | 1.9365 | 1.9651 | 2.0472 | 2.5678 | 2.5086 | 2.453 | 2.4014 | 2.8162 | 2.8197
21 | 23 | 2040 | Winter | S, [%] | 0 | 1 | 59.84% | 58.85% | 56.27% | 56.24% | 55.58% | 54.83% | 49.61% | 48% | 45.74% | 38.42% | 40.67% | 41.38% | 40.85% | 39.4% | 38.55% | 38.73% | 39.3% | 40.94% | 51.36% | 50.17% | 49.06% | 48.03% | 56.32% | 56.39%
23 | 21 | 2040 | Winter | S, [MVA] | 0 | 1 | 2.9385 | 2.8914 | 2.7678 | 2.7657 | 2.734 | 2.6991 | 2.4445 | 2.3652 | 2.2549 | 1.8983 | 2.0074 | 2.0411 | 2.0153 | 1.9454 | 1.9042 | 1.9127 | 1.9411 | 2.0207 | 2.5267 | 2.4715 | 2.4174 | 2.3676 | 2.7705 | 2.7745
23 | 21 | 2040 | Winter | S, [%] | 0 | 1 | 58.77% | 57.83% | 55.36% | 55.31% | 54.68% | 53.98% | 48.89% | 47.3% | 45.1% | 37.97% | 40.15% | 40.82% | 40.31% | 38.91% | 38.08% | 38.25% | 38.82% | 40.41% | 50.53% | 49.43% | 48.35% | 47.35% | 55.41% | 55.49%
23 | 24 | 2040 | Winter | P, [MW] | 0 | 1 | 0.64406 | 0.64874 | 0.65338 | 0.65395 | 0.65286 | 0.65203 | 0.62267 | 0.55728 | 0.41848 | -0.54785 | -0.56907 | -0.57806 | -0.62342 | -0.66197 | -0.68253 | -0.65677 | -0.60963 | -0.53785 | 0.42558 | 0.54611 | 0.59447 | 0.60058 | 0.618 | 0.62665
23 | 24 | 2040 | Winter | P, [%] | 0 | 1 | 64.41% | 64.87% | 65.34% | 65.4% | 65.29% | 65.2% | 62.27% | 55.73% | 41.85% | 54.78% | 56.91% | 57.81% | 62.34% | 66.2% | 68.25% | 65.68% | 60.96% | 53.78% | 42.56% | 54.61% | 59.45% | 60.06% | 61.8% | 62.67%
24 | 23 | 2040 | Winter | P, [MW] | 0 | 1 | -0.64276 | -0.64744 | -0.65206 | -0.65263 | -0.65154 | -0.65071 | -0.62132 | -0.55617 | -0.41767 | 0.54905 | 0.57043 | 0.57954 | 0.62491 | 0.66343 | 0.68396 | 0.65809 | 0.61077 | 0.53876 | -0.425 | -0.54516 | -0.59337 | -0.59947 | -0.61682 | -0.62544
24 | 23 | 2040 | Winter | P, [%] | 0 | 1 | 64.28% | 64.74% | 65.21% | 65.26% | 65.15% | 65.07% | 62.13% | 55.62% | 41.77% | 54.9% | 57.04% | 57.95% | 62.49% | 66.34% | 68.4% | 65.81% | 61.08% | 53.88% | 42.5% | 54.52% | 59.34% | 59.95% | 61.68% | 62.54%
23 | 24 | 2040 | Winter | Q, [MVAr] | 0 | 1 | 0.074824 | 0.030886 | 0.038872 | 0.042253 | 0.024221 | 0.06152 | 0.22915 | 0.22264 | 0.29618 | 0.30253 | 0.34505 | 0.37947 | 0.30844 | 0.1879 | 0.037811 | 0.029737 | 0.045991 | 0.084765 | 0.084551 | 0.10563 | 0.063308 | 0.044694 | 0.039577 | 0.027217
23 | 24 | 2040 | Winter | Q, [%] | 0 | 1 | 7.482% | 3.089% | 3.887% | 4.225% | 2.422% | 6.152% | 22.92% | 22.26% | 29.62% | 30.25% | 34.5% | 37.95% | 30.84% | 18.79% | 3.781% | 2.974% | 4.599% | 8.476% | 8.455% | 10.56% | 6.331% | 4.469% | 3.958% | 2.722%
24 | 23 | 2040 | Winter | Q, [MVAr] | 0 | 1 | -0.073831 | -0.02989 | -0.037861 | -0.041233 | -0.023214 | -0.060513 | -0.22811 | -0.22191 | -0.29582 | -0.30168 | -0.34399 | -0.37826 | -0.3072 | -0.18672 | -0.036669 | -0.028732 | -0.045218 | -0.084289 | -0.084493 | -0.1051 | -0.062591 | -0.043958 | -0.038746 | -0.026347
24 | 23 | 2040 | Winter | Q, [%] | 0 | 1 | 7.383% | 2.989% | 3.786% | 4.123% | 2.321% | 6.051% | 22.81% | 22.19% | 29.58% | 30.17% | 34.4% | 37.83% | 30.72% | 18.67% | 3.667% | 2.873% | 4.522% | 8.429% | 8.449% | 10.51% | 6.259% | 4.396% | 3.875% | 2.635%
23 | 24 | 2040 | Winter | S, [MVA] | 0 | 1 | 0.64839 | 0.64948 | 0.65454 | 0.65532 | 0.6533 | 0.65493 | 0.6635 | 0.60011 | 0.51268 | 0.62583 | 0.66551 | 0.69149 | 0.69554 | 0.68813 | 0.68357 | 0.65744 | 0.61136 | 0.54449 | 0.4339 | 0.55623 | 0.59783 | 0.60224 | 0.61927 | 0.62724
23 | 24 | 2040 | Winter | S, [%] | 0 | 1 | 64.84% | 64.95% | 65.45% | 65.53% | 65.33% | 65.49% | 66.35% | 60.01% | 51.27% | 62.58% | 66.55% | 69.15% | 69.55% | 68.81% | 68.36% | 65.74% | 61.14% | 54.45% | 43.39% | 55.62% | 59.78% | 60.22% | 61.93% | 62.72%
24 | 23 | 2040 | Winter | S, [MVA] | 0 | 1 | 0.64698 | 0.64813 | 0.65316 | 0.65393 | 0.65195 | 0.65352 | 0.66187 | 0.59881 | 0.51182 | 0.62647 | 0.66613 | 0.69206 | 0.69634 | 0.68921 | 0.68494 | 0.65872 | 0.61244 | 0.54531 | 0.43332 | 0.5552 | 0.59666 | 0.60108 | 0.61804 | 0.626
24 | 23 | 2040 | Winter | S, [%] | 0 | 1 | 64.7% | 64.81% | 65.32% | 65.39% | 65.2% | 65.35% | 66.19% | 59.88% | 51.18% | 62.65% | 66.61% | 69.21% | 69.63% | 68.92% | 68.49% | 65.87% | 61.24% | 54.53% | 43.33% | 55.52% | 59.67% | 60.11% | 61.8% | 62.6%
23 | 25 | 2040 | Winter | P, [MW] | 0 | 1 | 0.94856 | 0.94533 | 0.92855 | 0.89388 | 0.88586 | 0.93197 | 0.57459 | 0.61669 | 0.76994 | 1.1398 | 1.0753 | 1.0657 | 1.0311 | 1.0169 | 1.017 | 1.0023 | 0.99968 | 0.98948 | 0.83979 | 0.82086 | 0.7851 | 0.72129 | 1.1725 | 1.0972
23 | 25 | 2040 | Winter | P, [%] | 0 | 1 | 18.97% | 18.91% | 18.57% | 17.88% | 17.72% | 18.64% | 11.49% | 12.33% | 15.4% | 22.8% | 21.51% | 21.31% | 20.62% | 20.34% | 20.34% | 20.05% | 19.99% | 19.79% | 16.8% | 16.42% | 15.7% | 14.43% | 23.45% | 21.94%
25 | 23 | 2040 | Winter | P, [MW] | 0 | 1 | -0.942 | -0.93908 | -0.92248 | -0.88792 | -0.88002 | -0.92626 | -0.57147 | -0.61331 | -0.76604 | -1.1335 | -1.0696 | -1.0599 | -1.0255 | -1.0113 | -1.0116 | -0.99681 | -0.99424 | -0.98396 | -0.83522 | -0.81629 | -0.78066 | -0.71703 | -1.1649 | -1.0902
25 | 23 | 2040 | Winter | P, [%] | 0 | 1 | 18.84% | 18.78% | 18.45% | 17.76% | 17.6% | 18.53% | 11.43% | 12.27% | 15.32% | 22.67% | 21.39% | 21.2% | 20.51% | 20.23% | 20.23% | 19.94% | 19.88% | 19.68% | 16.7% | 16.33% | 15.61% | 14.34% | 23.3% | 21.8%
23 | 25 | 2040 | Winter | Q, [MVAr] | 0 | 1 | 0.86707 | 0.82626 | 0.82292 | 0.84081 | 0.83173 | 0.76317 | 0.68124 | 0.692 | 0.62904 | 0.55283 | 0.53814 | 0.57543 | 0.59017 | 0.63002 | 0.5991 | 0.6352 | 0.62451 | 0.65057 | 0.6698 | 0.69917 | 0.71745 | 0.7523 | 0.7511 | 0.76704
23 | 25 | 2040 | Winter | Q, [%] | 0 | 1 | 17.34% | 16.53% | 16.46% | 16.82% | 16.63% | 15.26% | 13.62% | 13.84% | 12.58% | 11.06% | 10.76% | 11.51% | 11.8% | 12.6% | 11.98% | 12.7% | 12.49% | 13.01% | 13.4% | 13.98% | 14.35% | 15.05% | 15.02% | 15.34%
25 | 23 | 2040 | Winter | Q, [MVAr] | 0 | 1 | -0.85992 | -0.81949 | -0.81637 | -0.83441 | -0.82547 | -0.75707 | -0.67834 | -0.68877 | -0.62517 | -0.54602 | -0.53208 | -0.56924 | -0.58423 | -0.62401 | -0.59333 | -0.62934 | -0.61875 | -0.64472 | -0.6651 | -0.69449 | -0.71292 | -0.748 | -0.74262 | -0.75927
25 | 23 | 2040 | Winter | Q, [%] | 0 | 1 | 17.2% | 16.39% | 16.33% | 16.69% | 16.51% | 15.14% | 13.57% | 13.78% | 12.5% | 10.92% | 10.64% | 11.38% | 11.68% | 12.48% | 11.87% | 12.59% | 12.38% | 12.89% | 13.3% | 13.89% | 14.26% | 14.96% | 14.85% | 15.19%
23 | 25 | 2040 | Winter | S, [MVA] | 0 | 1 | 1.2851 | 1.2555 | 1.2407 | 1.2272 | 1.2151 | 1.2046 | 0.8912 | 0.92692 | 0.99423 | 1.2668 | 1.2024 | 1.2111 | 1.188 | 1.1962 | 1.1804 | 1.1866 | 1.1787 | 1.1842 | 1.0742 | 1.0783 | 1.0635 | 1.0422 | 1.3925 | 1.3387
23 | 25 | 2040 | Winter | S, [%] | 0 | 1 | 25.7% | 25.11% | 24.81% | 24.54% | 24.3% | 24.09% | 17.82% | 18.54% | 19.88% | 25.34% | 24.05% | 24.22% | 23.76% | 23.92% | 23.61% | 23.73% | 23.57% | 23.68% | 21.48% | 21.57% | 21.27% | 20.84% | 27.85% | 26.77%
25 | 23 | 2040 | Winter | S, [MVA] | 0 | 1 | 1.2755 | 1.2464 | 1.2318 | 1.2185 | 1.2066 | 1.1963 | 0.88697 | 0.92226 | 0.98876 | 1.2582 | 1.1946 | 1.2031 | 1.1803 | 1.1883 | 1.1727 | 1.1789 | 1.1711 | 1.1764 | 1.0677 | 1.0717 | 1.0572 | 1.0362 | 1.3814 | 1.3285
25 | 23 | 2040 | Winter | S, [%] | 0 | 1 | 25.51% | 24.93% | 24.64% | 24.37% | 24.13% | 23.93% | 17.74% | 18.45% | 19.78% | 25.16% | 23.89% | 24.06% | 23.61% | 23.77% | 23.45% | 23.58% | 23.42% | 23.53% | 21.35% | 21.43% | 21.14% | 20.72% | 27.63% | 26.57%
25 | 26 | 2040 | Winter | P, [MW] | 0 | 1 | 0.25121 | 0.27664 | 0.28189 | 0.28211 | 0.27823 | 0.28963 | -0.34703 | -0.3597 | -0.36776 | -0.3707 | -0.37817 | -0.37937 | -0.38197 | -0.38409 | -0.38608 | -0.37978 | -0.37217 | -0.3646 | -0.34667 | -0.30665 | -0.26665 | -0.27536 | 0.27698 | 0.27834
25 | 26 | 2040 | Winter | P, [%] | 0 | 1 | 50.24% | 55.33% | 56.38% | 56.42% | 55.65% | 57.93% | 69.41% | 71.94% | 73.55% | 74.14% | 75.63% | 75.87% | 76.39% | 76.82% | 77.22% | 75.96% | 74.43% | 72.92% | 69.33% | 61.33% | 53.33% | 55.07% | 55.4% | 55.67%
26 | 25 | 2040 | Winter | P, [MW] | 0 | 1 | -0.25111 | -0.27654 | -0.28179 | -0.28201 | -0.27813 | -0.28953 | 0.34717 | 0.35985 | 0.36792 | 0.37087 | 0.37834 | 0.37955 | 0.38215 | 0.38427 | 0.38625 | 0.37995 | 0.37234 | 0.36476 | 0.34681 | 0.30676 | 0.26674 | 0.27546 | -0.27689 | -0.27824
26 | 25 | 2040 | Winter | P, [%] | 0 | 1 | 50.22% | 55.31% | 56.36% | 56.4% | 55.63% | 57.91% | 69.43% | 71.97% | 73.58% | 74.17% | 75.67% | 75.91% | 76.43% | 76.85% | 77.25% | 75.99% | 74.47% | 72.95% | 69.36% | 61.35% | 53.35% | 55.09% | 55.38% | 55.65%
25 | 26 | 2040 | Winter | Q, [MVAr] | 0 | 1 | 0.14546 | 0.09822 | 0.082205 | 0.07789 | 0.086673 | 0.046023 | 0.019239 | 0.061065 | 0.038748 | 0.050881 | 0.032807 | 0.073136 | 0.080944 | 0.082423 | 0.055628 | 0.064743 | 0.068046 | 0.071729 | 0.062867 | 0.064049 | 0.07575 | 0.080615 | 0.061155 | 0.070608
25 | 26 | 2040 | Winter | Q, [%] | 0 | 1 | 29.09% | 19.64% | 16.44% | 15.58% | 17.33% | 9.205% | 3.848% | 12.21% | 7.75% | 10.18% | 6.561% | 14.63% | 16.19% | 16.48% | 11.13% | 12.95% | 13.61% | 14.35% | 12.57% | 12.81% | 15.15% | 16.12% | 12.23% | 14.12%
26 | 25 | 2040 | Winter | Q, [MVAr] | 0 | 1 | -0.14642 | -0.099186 | -0.083176 | -0.07886 | -0.087645 | -0.046998 | -0.020173 | -0.061977 | -0.039651 | -0.051785 | -0.033702 | -0.074018 | -0.081819 | -0.083299 | -0.056516 | -0.065636 | -0.068947 | -0.072632 | -0.063783 | -0.065013 | -0.076744 | -0.081603 | -0.062134 | -0.071585
26 | 25 | 2040 | Winter | Q, [%] | 0 | 1 | 29.28% | 19.84% | 16.64% | 15.77% | 17.53% | 9.4% | 4.035% | 12.4% | 7.93% | 10.36% | 6.74% | 14.8% | 16.36% | 16.66% | 11.3% | 13.13% | 13.79% | 14.53% | 12.76% | 13% | 15.35% | 16.32% | 12.43% | 14.32%
25 | 26 | 2040 | Winter | S, [MVA] | 0 | 1 | 0.29028 | 0.29356 | 0.29363 | 0.29267 | 0.29142 | 0.29327 | 0.34756 | 0.36484 | 0.3698 | 0.37418 | 0.37959 | 0.38636 | 0.39045 | 0.39283 | 0.39006 | 0.38526 | 0.37834 | 0.37159 | 0.35232 | 0.31326 | 0.2772 | 0.28692 | 0.28365 | 0.28716
25 | 26 | 2040 | Winter | S, [%] | 0 | 1 | 58.06% | 58.71% | 58.73% | 58.53% | 58.28% | 58.65% | 69.51% | 72.97% | 73.96% | 74.84% | 75.92% | 77.27% | 78.09% | 78.57% | 78.01% | 77.05% | 75.67% | 74.32% | 70.46% | 62.65% | 55.44% | 57.38% | 56.73% | 57.43%
26 | 25 | 2040 | Winter | S, [MVA] | 0 | 1 | 0.29068 | 0.29379 | 0.29381 | 0.29283 | 0.29161 | 0.29332 | 0.34776 | 0.36515 | 0.37005 | 0.37447 | 0.37983 | 0.3867 | 0.39081 | 0.39319 | 0.39037 | 0.38558 | 0.37867 | 0.37192 | 0.35263 | 0.31358 | 0.27756 | 0.28729 | 0.28377 | 0.2873
26 | 25 | 2040 | Winter | S, [%] | 0 | 1 | 58.14% | 58.76% | 58.76% | 58.57% | 58.32% | 58.66% | 69.55% | 73.03% | 74.01% | 74.89% | 75.97% | 77.34% | 78.16% | 78.64% | 78.07% | 77.12% | 75.73% | 74.38% | 70.53% | 62.72% | 55.51% | 57.46% | 56.75% | 57.46%
50 | 1 | 2040 | Winter | P, [MW] | 0 | 1 | 12.0279 | 11.5874 | 11.073 | 10.8578 | 10.6414 | 11.1273 | 11.9134 | 11.2773 | 10.8595 | 10.9717 | 10.8842 | 10.6725 | 9.9428 | 9.5139 | 10.1517 | 10.069 | 10.6224 | 11.7136 | 12.6011 | 12.4891 | 12.7126 | 12.206 | 12.886 | 12.6196
50 | 1 | 2040 | Winter | P, [%] | 0 | 1 | 80.19% | 77.25% | 73.82% | 72.39% | 70.94% | 74.18% | 79.42% | 75.18% | 72.4% | 73.14% | 72.56% | 71.15% | 66.29% | 63.43% | 67.68% | 67.13% | 70.82% | 78.09% | 84.01% | 83.26% | 84.75% | 81.37% | 85.91% | 84.13%
1 | 50 | 2040 | Winter | P, [MW] | 0 | 1 | -11.9788 | -11.5411 | -11.0298 | -10.8157 | -10.6005 | -11.0834 | -11.8639 | -11.231 | -10.8151 | -10.9263 | -10.8395 | -10.6289 | -9.903 | -9.4767 | -10.1118 | -10.0297 | -10.5797 | -11.6636 | -12.5462 | -12.4357 | -12.6584 | -12.1552 | -12.8314 | -12.5668
1 | 50 | 2040 | Winter | P, [%] | 0 | 1 | 79.86% | 76.94% | 73.53% | 72.1% | 70.67% | 73.89% | 79.09% | 74.87% | 72.1% | 72.84% | 72.26% | 70.86% | 66.02% | 63.18% | 67.41% | 66.86% | 70.53% | 77.76% | 83.64% | 82.9% | 84.39% | 81.03% | 85.54% | 83.78%
50 | 1 | 2040 | Winter | Q, [MVAr] | 0 | 1 | 5.2151 | 5.2596 | 5.342 | 5.3836 | 5.4505 | 5.4561 | 5.584 | 5.8976 | 6.1174 | 6.2123 | 6.1634 | 6.2117 | 6.3431 | 6.2959 | 6.0164 | 6.01 | 6.0345 | 6.144 | 5.7704 | 5.5623 | 5.2964 | 5.3646 | 5.0225 | 5.0659
50 | 1 | 2040 | Winter | Q, [%] | 0 | 1 | 34.77% | 35.06% | 35.61% | 35.89% | 36.34% | 36.37% | 37.23% | 39.32% | 40.78% | 41.42% | 41.09% | 41.41% | 42.29% | 41.97% | 40.11% | 40.07% | 40.23% | 40.96% | 38.47% | 37.08% | 35.31% | 35.76% | 33.48% | 33.77%
1 | 50 | 2040 | Winter | Q, [MVAr] | 0 | 1 | -4.1518 | -4.2575 | -4.4064 | -4.4744 | -4.5655 | -4.5055 | -4.5131 | -4.8955 | -5.1562 | -5.2289 | -5.1955 | -5.2683 | -5.4822 | -5.4901 | -5.1544 | -5.1587 | -5.1108 | -5.0622 | -4.5832 | -4.4064 | -4.1236 | -4.265 | -3.8397 | -3.9222
1 | 50 | 2040 | Winter | Q, [%] | 0 | 1 | 27.68% | 28.38% | 29.38% | 29.83% | 30.44% | 30.04% | 30.09% | 32.64% | 34.37% | 34.86% | 34.64% | 35.12% | 36.55% | 36.6% | 34.36% | 34.39% | 34.07% | 33.75% | 30.55% | 29.38% | 27.49% | 28.43% | 25.6% | 26.15%
50 | 1 | 2040 | Winter | S, [MVA] | 0 | 1 | 13.1098 | 12.7252 | 12.2942 | 12.1192 | 11.956 | 12.393 | 13.1572 | 12.7263 | 12.464 | 12.6084 | 12.5082 | 12.3485 | 11.7938 | 11.4084 | 11.8006 | 11.7263 | 12.2168 | 13.2271 | 13.8595 | 13.6718 | 13.7718 | 13.3329 | 13.8302 | 13.5985
50 | 1 | 2040 | Winter | S, [%] | 0 | 1 | 87.4% | 84.83% | 81.96% | 80.79% | 79.71% | 82.62% | 87.71% | 84.84% | 83.09% | 84.06% | 83.39% | 82.32% | 78.63% | 76.06% | 78.67% | 78.18% | 81.45% | 88.18% | 92.4% | 91.15% | 91.81% | 88.89% | 92.2% | 90.66%
1 | 50 | 2040 | Winter | S, [MVA] | 0 | 1 | 12.6779 | 12.3013 | 11.8774 | 11.7047 | 11.5418 | 11.9641 | 12.6934 | 12.2516 | 11.9814 | 12.113 | 12.0203 | 11.8629 | 11.3192 | 10.9521 | 11.3498 | 11.2786 | 11.7495 | 12.7148 | 13.3571 | 13.1933 | 13.3131 | 12.8817 | 13.3936 | 13.1647
1 | 50 | 2040 | Winter | S, [%] | 0 | 1 | 84.52% | 82.01% | 79.18% | 78.03% | 76.95% | 79.76% | 84.62% | 81.68% | 79.88% | 80.75% | 80.14% | 79.09% | 75.46% | 73.01% | 75.67% | 75.19% | 78.33% | 84.77% | 89.05% | 87.96% | 88.75% | 85.88% | 89.29% | 87.76%
50 | 51 | 2040 | Winter | P, [MW] | 0 | 1 | -11.7639 | -11.3373 | -10.8442 | -10.6403 | -10.4358 | -10.9001 | -11.6678 | -11.0671 | -10.6753 | -10.7895 | -10.7038 | -10.5022 | -9.803 | -9.3903 | -9.9893 | -9.9095 | -10.4403 | -11.5194 | -12.3758 | -12.2382 | -12.4441 | -11.9453 | -12.5986 | -12.3358
50 | 51 | 2040 | Winter | P, [%] | 0 | 1 | 58.82% | 56.69% | 54.22% | 53.2% | 52.18% | 54.5% | 58.34% | 55.34% | 53.38% | 53.95% | 53.52% | 52.51% | 49.02% | 46.95% | 49.95% | 49.55% | 52.2% | 57.6% | 61.88% | 61.19% | 62.22% | 59.73% | 62.99% | 61.68%
51 | 50 | 2040 | Winter | P, [MW] | 0 | 1 | 11.7795 | 11.3531 | 10.8601 | 10.6562 | 10.4518 | 10.916 | 11.6832 | 11.0822 | 10.6902 | 10.8041 | 10.7184 | 10.5168 | 9.8178 | 9.4055 | 10.0046 | 9.9249 | 10.4555 | 11.5335 | 12.3901 | 12.2532 | 12.4593 | 11.9607 | 12.614 | 12.3513
51 | 50 | 2040 | Winter | P, [%] | 0 | 1 | 58.9% | 56.77% | 54.3% | 53.28% | 52.26% | 54.58% | 58.42% | 55.41% | 53.45% | 54.02% | 53.59% | 52.58% | 49.09% | 47.03% | 50.02% | 49.62% | 52.28% | 57.67% | 61.95% | 61.27% | 62.3% | 59.8% | 63.07% | 61.76%
50 | 51 | 2040 | Winter | Q, [MVAr] | 0 | 1 | -14.218 | -14.685 | -15.1788 | -15.3185 | -15.4713 | -15.0754 | -14.1587 | -14.4365 | -14.5036 | -14.2419 | -14.3201 | -14.4084 | -15.0252 | -15.5547 | -15.3362 | -15.4523 | -14.9386 | -13.2251 | -12.5905 | -13.3311 | -13.2668 | -13.9182 | -13.2965 | -13.6535
50 | 51 | 2040 | Winter | Q, [%] | 0 | 1 | 71.09% | 73.42% | 75.89% | 76.59% | 77.36% | 75.38% | 70.79% | 72.18% | 72.52% | 71.21% | 71.6% | 72.04% | 75.13% | 77.77% | 76.68% | 77.26% | 74.69% | 66.13% | 62.95% | 66.66% | 66.33% | 69.59% | 66.48% | 68.27%
51 | 50 | 2040 | Winter | Q, [MVAr] | 0 | 1 | 14.3253 | 14.7935 | 15.2885 | 15.4282 | 15.5811 | 15.1846 | 14.2648 | 14.5408 | 14.6058 | 14.3425 | 14.4209 | 14.5085 | 15.1266 | 15.6588 | 15.4418 | 15.5586 | 15.0434 | 13.322 | 12.6886 | 13.4343 | 13.371 | 14.0242 | 13.4022 | 13.7602
51 | 50 | 2040 | Winter | Q, [%] | 0 | 1 | 71.63% | 73.97% | 76.44% | 77.14% | 77.91% | 75.92% | 71.32% | 72.7% | 73.03% | 71.71% | 72.1% | 72.54% | 75.63% | 78.29% | 77.21% | 77.79% | 75.22% | 66.61% | 63.44% | 67.17% | 66.86% | 70.12% | 67.01% | 68.8%
50 | 51 | 2040 | Winter | S, [MVA] | 0 | 1 | 18.4538 | 18.5522 | 18.6545 | 18.6513 | 18.6619 | 18.6032 | 18.3468 | 18.1905 | 18.0088 | 17.8674 | 17.8784 | 17.8297 | 17.9403 | 18.1694 | 18.3026 | 18.3568 | 18.2253 | 17.5385 | 17.6545 | 18.0967 | 18.1897 | 18.3414 | 18.3173 | 18.4008
50 | 51 | 2040 | Winter | S, [%] | 0 | 1 | 92.27% | 92.76% | 93.27% | 93.26% | 93.31% | 93.02% | 91.73% | 90.95% | 90.04% | 89.34% | 89.39% | 89.15% | 89.7% | 90.85% | 91.51% | 91.78% | 91.13% | 87.69% | 88.27% | 90.48% | 90.95% | 91.71% | 91.59% | 92%
51 | 50 | 2040 | Winter | S, [MVA] | 0 | 1 | 18.5465 | 18.6478 | 18.7532 | 18.7506 | 18.7619 | 18.701 | 18.4385 | 18.2825 | 18.1 | 17.9565 | 17.9679 | 17.9193 | 18.0334 | 18.2664 | 18.3995 | 18.4546 | 18.32 | 17.6209 | 17.7346 | 18.183 | 18.2762 | 18.432 | 18.4047 | 18.4904
51 | 50 | 2040 | Winter | S, [%] | 0 | 1 | 92.73% | 93.24% | 93.77% | 93.75% | 93.81% | 93.51% | 92.19% | 91.41% | 90.5% | 89.78% | 89.84% | 89.6% | 90.17% | 91.33% | 92% | 92.27% | 91.6% | 88.1% | 88.67% | 90.91% | 91.38% | 92.16% | 92.02% | 92.45%
1 | 2 | 2040 | Winter | P, [MW] | 0 | 2 | 7.0018 | 6.6029 | 6.309 | 6.1396 | 5.7126 | 6.1465 | 6.7612 | 6.472 | 6.343 | 6.7519 | 5.9617 | 6.3242 | 6.0759 | 6.2755 | 5.8451 | 5.7413 | 6.2824 | 7.4757 | 8.1798 | 8.0143 | 7.819 | 7.4376 | 7.3297 | 6.8448
1 | 2 | 2040 | Winter | P, [%] | 0 | 2 | 70.02% | 66.03% | 63.09% | 61.4% | 57.13% | 61.46% | 67.61% | 64.72% | 63.43% | 67.52% | 59.62% | 63.24% | 60.76% | 62.75% | 58.45% | 57.41% | 62.82% | 74.76% | 81.8% | 80.14% | 78.19% | 74.38% | 73.3% | 68.45%
2 | 1 | 2040 | Winter | P, [MW] | 0 | 2 | -6.9707 | -6.5736 | -6.2809 | -6.1116 | -5.6867 | -6.1203 | -6.7329 | -6.4458 | -6.3175 | -6.7248 | -5.9389 | -6.2988 | -6.0514 | -6.249 | -5.8196 | -5.7167 | -6.2574 | -7.4478 | -8.1469 | -7.9812 | -7.7863 | -7.4067 | -7.2984 | -6.8158
2 | 1 | 2040 | Winter | P, [%] | 0 | 2 | 69.71% | 65.74% | 62.81% | 61.12% | 56.87% | 61.2% | 67.33% | 64.46% | 63.18% | 67.25% | 59.39% | 62.99% | 60.51% | 62.49% | 58.2% | 57.17% | 62.57% | 74.48% | 81.47% | 79.81% | 77.86% | 74.07% | 72.98% | 68.16%
1 | 2 | 2040 | Winter | Q, [MVAr] | 0 | 2 | -4.9815 | -5.094 | -5.1675 | -5.3181 | -5.3338 | -4.8904 | -4.5884 | -4.4561 | -4.4284 | -4.2851 | -4.2388 | -4.4153 | -4.5095 | -4.7683 | -5.0674 | -4.9919 | -4.4017 | -3.1032 | -3.2645 | -3.7415 | -4.0242 | -4.2292 | -4.5323 | -4.6925
1 | 2 | 2040 | Winter | Q, [%] | 0 | 2 | 49.82% | 50.94% | 51.67% | 53.18% | 53.34% | 48.9% | 45.88% | 44.56% | 44.28% | 42.85% | 42.39% | 44.15% | 45.09% | 47.68% | 50.67% | 49.92% | 44.02% | 31.03% | 32.64% | 37.42% | 40.24% | 42.29% | 45.32% | 46.93%
2 | 1 | 2040 | Winter | Q, [MVAr] | 0 | 2 | 5.068 | 5.1756 | 5.2457 | 5.3958 | 5.4058 | 4.9631 | 4.6671 | 4.5291 | 4.4992 | 4.3606 | 4.3022 | 4.4857 | 4.5774 | 4.8419 | 5.1383 | 5.0605 | 4.4714 | 3.1808 | 3.3558 | 3.8336 | 4.1149 | 4.3153 | 4.6193 | 4.7732
2 | 1 | 2040 | Winter | Q, [%] | 0 | 2 | 50.68% | 51.76% | 52.46% | 53.96% | 54.06% | 49.63% | 46.67% | 45.29% | 44.99% | 43.61% | 43.02% | 44.86% | 45.77% | 48.42% | 51.38% | 50.6% | 44.71% | 31.81% | 33.56% | 38.34% | 41.15% | 43.15% | 46.19% | 47.73%
1 | 2 | 2040 | Winter | S, [MVA] | 0 | 2 | 8.5931 | 8.3395 | 8.1552 | 8.1226 | 7.8155 | 7.8546 | 8.1711 | 7.8577 | 7.7359 | 7.9969 | 7.315 | 7.713 | 7.5665 | 7.8815 | 7.7359 | 7.608 | 7.671 | 8.0942 | 8.8071 | 8.8446 | 8.7938 | 8.5559 | 8.6178 | 8.2988
1 | 2 | 2040 | Winter | S, [%] | 0 | 2 | 85.93% | 83.39% | 81.55% | 81.23% | 78.16% | 78.55% | 81.71% | 78.58% | 77.36% | 79.97% | 73.15% | 77.13% | 75.66% | 78.82% | 77.36% | 76.08% | 76.71% | 80.94% | 88.07% | 88.45% | 87.94% | 85.56% | 86.18% | 82.99%
2 | 1 | 2040 | Winter | S, [MVA] | 0 | 2 | 8.6183 | 8.3665 | 8.1834 | 8.1527 | 7.8461 | 7.8797 | 8.1923 | 7.8779 | 7.7559 | 8.0148 | 7.3334 | 7.7328 | 7.5876 | 7.9053 | 7.7634 | 7.6347 | 7.6908 | 8.0986 | 8.811 | 8.8541 | 8.8068 | 8.5721 | 8.6374 | 8.321
2 | 1 | 2040 | Winter | S, [%] | 0 | 2 | 86.18% | 83.67% | 81.83% | 81.53% | 78.46% | 78.8% | 81.92% | 78.78% | 77.56% | 80.15% | 73.33% | 77.33% | 75.88% | 79.05% | 77.63% | 76.35% | 76.91% | 80.99% | 88.11% | 88.54% | 88.07% | 85.72% | 86.37% | 83.21%
2 | 3 | 2040 | Winter | P, [MW] | 0 | 2 | 5.8854 | 5.4457 | 5.2023 | 5.0361 | 4.6163 | 5.0535 | 5.702 | 5.652 | 6.4381 | 7.0179 | 6.1385 | 6.5872 | 6.2981 | 6.5626 | 6.0913 | 5.9516 | 6.471 | 7.6264 | 7.654 | 7.3363 | 7.0686 | 6.6527 | 6.3581 | 5.8124
2 | 3 | 2040 | Winter | P, [%] | 0 | 2 | 58.85% | 54.46% | 52.02% | 50.36% | 46.16% | 50.54% | 57.02% | 56.52% | 64.38% | 70.18% | 61.39% | 65.87% | 62.98% | 65.63% | 60.91% | 59.52% | 64.71% | 76.26% | 76.54% | 73.36% | 70.69% | 66.53% | 63.58% | 58.12%
3 | 2 | 2040 | Winter | P, [MW] | 0 | 2 | -5.8515 | -5.414 | -5.1719 | -5.006 | -4.5884 | -5.0256 | -5.6716 | -5.6225 | -6.4031 | -6.979 | -6.1065 | -6.5512 | -6.2634 | -6.5247 | -6.0553 | -5.9171 | -6.4358 | -7.5868 | -7.6137 | -7.2971 | -7.0306 | -6.6169 | -6.3233 | -5.7806
3 | 2 | 2040 | Winter | P, [%] | 0 | 2 | 58.52% | 54.14% | 51.72% | 50.06% | 45.88% | 50.26% | 56.72% | 56.23% | 64.03% | 69.79% | 61.06% | 65.51% | 62.63% | 65.25% | 60.55% | 59.17% | 64.36% | 75.87% | 76.14% | 72.97% | 70.31% | 66.17% | 63.23% | 57.81%
2 | 3 | 2040 | Winter | Q, [MVAr] | 0 | 2 | -4.8456 | -4.9544 | -4.9819 | -5.1004 | -5.1258 | -4.6901 | -4.3754 | -4.2438 | -4.2358 | -4.0985 | -4.0583 | -4.1939 | -4.3409 | -4.6074 | -4.8814 | -4.7905 | -4.22 | -2.9396 | -3.1051 | -3.5807 | -3.8666 | -4.0911 | -4.3725 | -4.5296
2 | 3 | 2040 | Winter | Q, [%] | 0 | 2 | 48.46% | 49.54% | 49.82% | 51% | 51.26% | 46.9% | 43.75% | 42.44% | 42.36% | 40.99% | 40.58% | 41.94% | 43.41% | 46.07% | 48.81% | 47.9% | 42.2% | 29.4% | 31.05% | 35.81% | 38.67% | 40.91% | 43.72% | 45.3%
3 | 2 | 2040 | Winter | Q, [MVAr] | 0 | 2 | 4.9398 | 5.0424 | 5.0663 | 5.1839 | 5.2032 | 4.7675 | 4.4596 | 4.3256 | 4.333 | 4.2066 | 4.1472 | 4.294 | 4.4371 | 4.7128 | 4.9813 | 4.8861 | 4.3179 | 3.0497 | 3.2169 | 3.6896 | 3.9723 | 4.1906 | 4.469 | 4.6176
3 | 2 | 2040 | Winter | Q, [%] | 0 | 2 | 49.4% | 50.42% | 50.66% | 51.84% | 52.03% | 47.68% | 44.6% | 43.26% | 43.33% | 42.07% | 41.47% | 42.94% | 44.37% | 47.13% | 49.81% | 48.86% | 43.18% | 30.5% | 32.17% | 36.9% | 39.72% | 41.91% | 44.69% | 46.18%
2 | 3 | 2040 | Winter | S, [MVA] | 0 | 2 | 7.6236 | 7.3622 | 7.203 | 7.1677 | 6.8981 | 6.8946 | 7.1873 | 7.0679 | 7.7065 | 8.127 | 7.3588 | 7.809 | 7.6491 | 8.0185 | 7.8059 | 7.64 | 7.7254 | 8.1733 | 8.2599 | 8.1635 | 8.057 | 7.81 | 7.7164 | 7.3689
2 | 3 | 2040 | Winter | S, [%] | 0 | 2 | 76.24% | 73.62% | 72.03% | 71.68% | 68.98% | 68.95% | 71.87% | 70.68% | 77.07% | 81.27% | 73.59% | 78.09% | 76.49% | 80.18% | 78.06% | 76.4% | 77.25% | 81.73% | 82.6% | 81.63% | 80.57% | 78.1% | 77.16% | 73.69%
3 | 2 | 2040 | Winter | S, [MVA] | 0 | 2 | 7.6578 | 7.3984 | 7.2399 | 7.2065 | 6.9373 | 6.9272 | 7.215 | 7.0939 | 7.7314 | 8.1487 | 7.3816 | 7.833 | 7.6758 | 8.0487 | 7.841 | 7.6738 | 7.75 | 8.1768 | 8.2654 | 8.1768 | 8.0751 | 7.8322 | 7.7431 | 7.3985
3 | 2 | 2040 | Winter | S, [%] | 0 | 2 | 76.58% | 73.98% | 72.4% | 72.06% | 69.37% | 69.27% | 72.15% | 70.94% | 77.31% | 81.49% | 73.82% | 78.33% | 76.76% | 80.49% | 78.41% | 76.74% | 77.5% | 81.77% | 82.65% | 81.77% | 80.75% | 78.32% | 77.43% | 73.99%
3 | 4 | 2040 | Winter | P, [MW] | 0 | 2 | 5.3086 | 4.8488 | 4.6441 | 4.4848 | 4.0562 | 4.4778 | 5.1166 | 5.1552 | 5.9149 | 6.498 | 5.4429 | 5.9757 | 5.6516 | 6.027 | 5.569 | 5.4021 | 5.9157 | 7.0876 | 7.1446 | 6.8511 | 6.6025 | 6.1858 | 5.7809 | 5.2122
3 | 4 | 2040 | Winter | P, [%] | 0 | 2 | 53.09% | 48.49% | 46.44% | 44.85% | 40.56% | 44.78% | 51.17% | 51.55% | 59.15% | 64.98% | 54.43% | 59.76% | 56.52% | 60.27% | 55.69% | 54.02% | 59.16% | 70.88% | 71.45% | 68.51% | 66.02% | 61.86% | 57.81% | 52.12%
4 | 3 | 2040 | Winter | P, [MW] | 0 | 2 | -5.2934 | -4.8347 | -4.6306 | -4.4714 | -4.0438 | -4.4655 | -5.1031 | -5.1416 | -5.8988 | -6.4799 | -5.4289 | -5.9595 | -5.6362 | -6.0096 | -5.5527 | -5.3866 | -5.8996 | -7.0691 | -7.1257 | -6.8327 | -6.5847 | -6.1691 | -5.7652 | -5.198
4 | 3 | 2040 | Winter | P, [%] | 0 | 2 | 52.93% | 48.35% | 46.31% | 44.71% | 40.44% | 44.65% | 51.03% | 51.42% | 58.99% | 64.8% | 54.29% | 59.6% | 56.36% | 60.1% | 55.53% | 53.87% | 59% | 70.69% | 71.26% | 68.33% | 65.85% | 61.69% | 57.65% | 51.98%
3 | 4 | 2040 | Winter | Q, [MVAr] | 0 | 2 | -4.67 | -4.759 | -4.773 | -4.8854 | -4.8982 | -4.5058 | -4.2344 | -4.1708 | -4.1639 | -4.056 | -3.9588 | -4.0871 | -4.218 | -4.466 | -4.6904 | -4.6347 | -4.1455 | -3.0011 | -3.1389 | -3.5691 | -3.8017 | -3.9968 | -4.2488 | -4.3954
3 | 4 | 2040 | Winter | Q, [%] | 0 | 2 | 46.7% | 47.59% | 47.73% | 48.85% | 48.98% | 45.06% | 42.34% | 41.71% | 41.64% | 40.56% | 39.59% | 40.87% | 42.18% | 44.66% | 46.9% | 46.35% | 41.45% | 30.01% | 31.39% | 35.69% | 38.02% | 39.97% | 42.49% | 43.95%
4 | 3 | 2040 | Winter | Q, [MVAr] | 0 | 2 | 4.7121 | 4.798 | 4.8104 | 4.9226 | 4.9324 | 4.54 | 4.2719 | 4.2083 | 4.2086 | 4.1062 | 3.9976 | 4.132 | 4.2607 | 4.5142 | 4.7357 | 4.678 | 4.1902 | 3.0524 | 3.1912 | 3.6202 | 3.8511 | 4.0431 | 4.2923 | 4.4347
4 | 3 | 2040 | Winter | Q, [%] | 0 | 2 | 47.12% | 47.98% | 48.1% | 49.23% | 49.32% | 45.4% | 42.72% | 42.08% | 42.09% | 41.06% | 39.98% | 41.32% | 42.61% | 45.14% | 47.36% | 46.78% | 41.9% | 30.52% | 31.91% | 36.2% | 38.51% | 40.43% | 42.92% | 44.35%
3 | 4 | 2040 | Winter | S, [MVA] | 0 | 2 | 7.0704 | 6.794 | 6.6595 | 6.6318 | 6.3596 | 6.3524 | 6.6416 | 6.6311 | 7.2335 | 7.6599 | 6.7303 | 7.2397 | 7.0521 | 7.5013 | 7.281 | 7.1179 | 7.2236 | 7.6968 | 7.8037 | 7.725 | 7.6188 | 7.3647 | 7.1743 | 6.8181
3 | 4 | 2040 | Winter | S, [%] | 0 | 2 | 70.7% | 67.94% | 66.59% | 66.32% | 63.6% | 63.52% | 66.42% | 66.31% | 72.34% | 76.6% | 67.3% | 72.4% | 70.52% | 75.01% | 72.81% | 71.18% | 72.24% | 76.97% | 78.04% | 77.25% | 76.19% | 73.65% | 71.74% | 68.18%
4 | 3 | 2040 | Winter | S, [MVA] | 0 | 2 | 7.0869 | 6.8114 | 6.677 | 6.6502 | 6.3781 | 6.368 | 6.6552 | 6.6443 | 7.2463 | 7.6713 | 6.7419 | 7.2518 | 7.0654 | 7.5162 | 7.2979 | 7.1343 | 7.2362 | 7.6999 | 7.8077 | 7.7325 | 7.6282 | 7.3759 | 7.1876 | 6.8327
4 | 3 | 2040 | Winter | S, [%] | 0 | 2 | 70.87% | 68.11% | 66.77% | 66.5% | 63.78% | 63.68% | 66.55% | 66.44% | 72.46% | 76.71% | 67.42% | 72.52% | 70.65% | 75.16% | 72.98% | 71.34% | 72.36% | 77% | 78.08% | 77.32% | 76.28% | 73.76% | 71.88% | 68.33%
4 | 5 | 2040 | Winter | P, [MW] | 0 | 2 | 3.816 | 3.3735 | 3.2374 | 3.0898 | 2.6567 | 3.0452 | 3.5885 | 3.6859 | 4.3593 | 4.8438 | 3.4368 | 4.0439 | 3.7227 | 4.3258 | 3.9139 | 3.7972 | 4.3445 | 5.4302 | 5.4666 | 5.1878 | 4.9619 | 4.6048 | 4.1507 | 3.6597
4 | 5 | 2040 | Winter | P, [%] | 0 | 2 | 47.7% | 42.17% | 40.47% | 38.62% | 33.21% | 38.07% | 44.86% | 46.07% | 54.49% | 60.55% | 42.96% | 50.55% | 46.53% | 54.07% | 48.92% | 47.46% | 54.31% | 67.88% | 68.33% | 64.85% | 62.02% | 57.56% | 51.88% | 45.75%
5 | 4 | 2040 | Winter | P, [MW] | 0 | 2 | -3.7926 | -3.352 | -3.2166 | -3.0692 | -2.6382 | -3.0271 | -3.5683 | -3.6653 | -4.3341 | -4.8145 | -3.418 | -4.0209 | -3.7012 | -4.2988 | -3.8888 | -3.7734 | -4.3195 | -5.3997 | -5.4354 | -5.158 | -4.9332 | -4.5783 | -4.1265 | -3.6383
5 | 4 | 2040 | Winter | P, [%] | 0 | 2 | 47.41% | 41.9% | 40.21% | 38.36% | 32.98% | 37.84% | 44.6% | 45.82% | 54.18% | 60.18% | 42.72% | 50.26% | 46.26% | 53.74% | 48.61% | 47.17% | 53.99% | 67.5% | 67.94% | 64.47% | 61.67% | 57.23% | 51.58% | 45.48%
4 | 5 | 2040 | Winter | Q, [MVAr] | 0 | 2 | -3.5781 | -3.7067 | -3.6889 | -3.8005 | -3.7976 | -3.4319 | -3.2335 | -3.1786 | -3.1684 | -3.1923 | -3.11 | -3.1763 | -3.2963 | -3.5132 | -3.6751 | -3.5984 | -3.1341 | -2.2485 | -2.3856 | -2.6843 | -2.9042 | -3.0532 | -3.2878 | -3.3719
4 | 5 | 2040 | Winter | Q, [%] | 0 | 2 | 44.73% | 46.33% | 46.11% | 47.51% | 47.47% | 42.9% | 40.42% | 39.73% | 39.6% | 39.9% | 38.88% | 39.7% | 41.2% | 43.92% | 45.94% | 44.98% | 39.18% | 28.11% | 29.82% | 33.55% | 36.3% | 38.17% | 41.1% | 42.15%
5 | 4 | 2040 | Winter | Q, [MVAr] | 0 | 2 | 3.6429 | 3.7662 | 3.746 | 3.8573 | 3.8484 | 3.4818 | 3.2892 | 3.2354 | 3.2382 | 3.2735 | 3.1617 | 3.24 | 3.3558 | 3.5879 | 3.7442 | 3.664 | 3.2032 | 2.3329 | 2.472 | 2.7666 | 2.9836 | 3.1265 | 3.3545 | 3.4307
5 | 4 | 2040 | Winter | Q, [%] | 0 | 2 | 45.54% | 47.08% | 46.82% | 48.22% | 48.1% | 43.52% | 41.11% | 40.44% | 40.48% | 40.92% | 39.52% | 40.5% | 41.95% | 44.85% | 46.8% | 45.8% | 40.04% | 29.16% | 30.9% | 34.58% | 37.29% | 39.08% | 41.93% | 42.88%
4 | 5 | 2040 | Winter | S, [MVA] | 0 | 2 | 5.2312 | 5.0121 | 4.908 | 4.898 | 4.6346 | 4.5881 | 4.8304 | 4.8672 | 5.3891 | 5.8012 | 4.635 | 5.1422 | 4.9723 | 5.5728 | 5.3689 | 5.2313 | 5.357 | 5.8773 | 5.9644 | 5.8411 | 5.7494 | 5.5251 | 5.2951 | 4.9762
4 | 5 | 2040 | Winter | S, [%] | 0 | 2 | 65.39% | 62.65% | 61.35% | 61.22% | 57.93% | 57.35% | 60.38% | 60.84% | 67.36% | 72.51% | 57.94% | 64.28% | 62.15% | 69.66% | 67.11% | 65.39% | 66.96% | 73.47% | 74.56% | 73.01% | 71.87% | 69.06% | 66.19% | 62.2%
5 | 4 | 2040 | Winter | S, [MVA] | 0 | 2 | 5.2587 | 5.0418 | 4.9375 | 4.9293 | 4.6659 | 4.6137 | 4.853 | 4.889 | 5.4102 | 5.8219 | 4.656 | 5.1638 | 4.996 | 5.5994 | 5.3984 | 5.2596 | 5.3776 | 5.8821 | 5.9711 | 5.8531 | 5.7653 | 5.544 | 5.318 | 5.0007
5 | 4 | 2040 | Winter | S, [%] | 0 | 2 | 65.73% | 63.02% | 61.72% | 61.62% | 58.32% | 57.67% | 60.66% | 61.11% | 67.63% | 72.77% | 58.2% | 64.55% | 62.45% | 69.99% | 67.48% | 65.74% | 67.22% | 73.53% | 74.64% | 73.16% | 72.07% | 69.3% | 66.47% | 62.51%
5 | 6 | 2040 | Winter | P, [MW] | 0 | 2 | 2.0772 | 2.0875 | 2.0174 | 1.9767 | 2.0097 | 2.0523 | 2.0508 | 1.8622 | 1.7783 | 1.8404 | -0.3299 | 0.31387 | 0.43971 | 2.0008 | 1.8742 | 1.8753 | 1.8874 | 1.8539 | 1.8236 | 1.9621 | 2.0312 | 2.0447 | 2.1489 | 2.1163
5 | 6 | 2040 | Winter | P, [%] | 0 | 2 | 41.54% | 41.75% | 40.35% | 39.53% | 40.19% | 41.05% | 41.02% | 37.24% | 35.57% | 36.81% | 6.598% | 6.277% | 8.794% | 40.02% | 37.48% | 37.51% | 37.75% | 37.08% | 36.47% | 39.24% | 40.62% | 40.89% | 42.98% | 42.33%
6 | 5 | 2040 | Winter | P, [MW] | 0 | 2 | -2.0756 | -2.0859 | -2.0159 | -1.9751 | -2.0082 | -2.0508 | -2.0492 | -1.8609 | -1.7771 | -1.8392 | 0.33009 | -0.31371 | -0.43952 | -1.9995 | -1.873 | -1.874 | -1.8861 | -1.8527 | -1.8225 | -1.9609 | -2.0298 | -2.0433 | -2.1474 | -2.1147
6 | 5 | 2040 | Winter | P, [%] | 0 | 2 | 41.51% | 41.72% | 40.32% | 39.5% | 40.16% | 41.02% | 40.98% | 37.22% | 35.54% | 36.78% | 6.602% | 6.274% | 8.79% | 39.99% | 37.46% | 37.48% | 37.72% | 37.05% | 36.45% | 39.22% | 40.6% | 40.87% | 42.95% | 42.29%
5 | 6 | 2040 | Winter | Q, [MVAr] | 0 | 2 | -1.1369 | -1.1929 | -1.2089 | -1.259 | -1.2602 | -1.1726 | -1.1283 | -1.1228 | -1.1242 | -0.93304 | -0.75191 | -0.68865 | -0.68666 | -0.83794 | -0.98659 | -0.99005 | -0.94742 | -0.79389 | -0.74583 | -0.76438 | -0.78397 | -0.86789 | -1.0078 | -1.1052
5 | 6 | 2040 | Winter | Q, [%] | 0 | 2 | 22.74% | 23.86% | 24.18% | 25.18% | 25.2% | 23.45% | 22.57% | 22.46% | 22.48% | 18.66% | 15.04% | 13.77% | 13.73% | 16.76% | 19.73% | 19.8% | 18.95% | 15.88% | 14.92% | 15.29% | 15.68% | 17.36% | 20.16% | 22.1%
6 | 5 | 2040 | Winter | Q, [MVAr] | 0 | 2 | 1.1411 | 1.1971 | 1.213 | 1.263 | 1.2643 | 1.1767 | 1.1324 | 1.1263 | 1.1275 | 0.93618 | 0.7522 | 0.68886 | 0.68694 | 0.84142 | 0.98988 | 0.99335 | 0.95072 | 0.79695 | 0.74871 | 0.76767 | 0.78749 | 0.87155 | 1.012 | 1.1094
6 | 5 | 2040 | Winter | Q, [%] | 0 | 2 | 22.82% | 23.94% | 24.26% | 25.26% | 25.29% | 23.53% | 22.65% | 22.53% | 22.55% | 18.72% | 15.04% | 13.78% | 13.74% | 16.83% | 19.8% | 19.87% | 19.01% | 15.94% | 14.97% | 15.35% | 15.75% | 17.43% | 20.24% | 22.19%
5 | 6 | 2040 | Winter | S, [MVA] | 0 | 2 | 2.368 | 2.4043 | 2.3519 | 2.3436 | 2.3721 | 2.3637 | 2.3407 | 2.1745 | 2.1039 | 2.0634 | 0.8211 | 0.7568 | 0.81538 | 2.1692 | 2.118 | 2.1206 | 2.1118 | 2.0167 | 1.9703 | 2.1058 | 2.1772 | 2.2212 | 2.3735 | 2.3875
5 | 6 | 2040 | Winter | S, [%] | 0 | 2 | 47.36% | 48.09% | 47.04% | 46.87% | 47.44% | 47.27% | 46.81% | 43.49% | 42.08% | 41.27% | 16.42% | 15.14% | 16.31% | 43.38% | 42.36% | 42.41% | 42.24% | 40.33% | 39.41% | 42.12% | 43.54% | 44.42% | 47.47% | 47.75%
6 | 5 | 2040 | Winter | S, [MVA] | 0 | 2 | 2.3686 | 2.405 | 2.3527 | 2.3444 | 2.373 | 2.3644 | 2.3413 | 2.1752 | 2.1046 | 2.0638 | 0.82144 | 0.75692 | 0.81552 | 2.1693 | 2.1184 | 2.121 | 2.1122 | 2.0168 | 1.9703 | 2.1058 | 2.1772 | 2.2214 | 2.3739 | 2.3881
6 | 5 | 2040 | Winter | S, [%] | 0 | 2 | 47.37% | 48.1% | 47.05% | 46.89% | 47.46% | 47.29% | 46.83% | 43.5% | 42.09% | 41.28% | 16.43% | 15.14% | 16.31% | 43.39% | 42.37% | 42.42% | 42.24% | 40.34% | 39.41% | 42.12% | 43.54% | 44.43% | 47.48% | 47.76%
6 | 7 | 2040 | Winter | P, [MW] | 0 | 2 | 1.3023 | 1.3128 | 1.3046 | 1.2782 | 1.2896 | 1.3025 | 1.2811 | 1.1783 | 1.05 | 1.1062 | -1.1867 | -1.0052 | -0.9533 | 1.1223 | 1.0084 | 1.0113 | 1.0463 | 1.0746 | 1.0216 | 1.1407 | 1.2266 | 1.2411 | 1.2889 | 1.2894
6 | 7 | 2040 | Winter | P, [%] | 0 | 2 | 65.11% | 65.64% | 65.23% | 63.91% | 64.48% | 65.13% | 64.05% | 58.91% | 52.5% | 55.31% | 59.33% | 50.26% | 47.66% | 56.12% | 50.42% | 50.56% | 52.31% | 53.73% | 51.08% | 57.04% | 61.33% | 62.06% | 64.44% | 64.47%
7 | 6 | 2040 | Winter | P, [MW] | 0 | 2 | -1.2989 | -1.3093 | -1.3012 | -1.2748 | -1.2862 | -1.299 | -1.2777 | -1.1754 | -1.0475 | -1.1037 | 1.1893 | 1.0072 | 0.95503 | -1.1199 | -1.0063 | -1.0091 | -1.044 | -1.0723 | -1.0195 | -1.1383 | -1.2238 | -1.2382 | -1.2856 | -1.286
7 | 6 | 2040 | Winter | P, [%] | 0 | 2 | 64.95% | 65.46% | 65.06% | 63.74% | 64.31% | 64.95% | 63.89% | 58.77% | 52.37% | 55.19% | 59.47% | 50.36% | 47.75% | 56% | 50.31% | 50.46% | 52.2% | 53.62% | 50.98% | 56.91% | 61.19% | 61.91% | 64.28% | 64.3%
6 | 7 | 2040 | Winter | Q, [MVAr] | 0 | 2 | -0.61903 | -0.63734 | -0.62058 | -0.65291 | -0.65933 | -0.64727 | -0.634 | -0.60077 | -0.6306 | -0.54044 | -0.43931 | -0.40797 | -0.37166 | -0.44972 | -0.54326 | -0.53617 | -0.51186 | -0.46348 | -0.42555 | -0.43255 | -0.43163 | -0.48613 | -0.58205 | -0.65088
6 | 7 | 2040 | Winter | Q, [%] | 0 | 2 | 30.95% | 31.87% | 31.03% | 32.65% | 32.97% | 32.36% | 31.7% | 30.04% | 31.53% | 27.02% | 21.97% | 20.4% | 18.58% | 22.49% | 27.16% | 26.81% | 25.59% | 23.17% | 21.28% | 21.63% | 21.58% | 24.31% | 29.1% | 32.54%
7 | 6 | 2040 | Winter | Q, [MVAr] | 0 | 2 | 0.62271 | 0.64113 | 0.62428 | 0.65655 | 0.66305 | 0.65105 | 0.63767 | 0.60385 | 0.63318 | 0.54307 | 0.44211 | 0.4099 | 0.37332 | 0.45222 | 0.54544 | 0.53835 | 0.51416 | 0.46587 | 0.42761 | 0.43513 | 0.43461 | 0.48928 | 0.58561 | 0.6546
7 | 6 | 2040 | Winter | Q, [%] | 0 | 2 | 31.14% | 32.06% | 31.21% | 32.83% | 33.15% | 32.55% | 31.88% | 30.19% | 31.66% | 27.15% | 22.11% | 20.5% | 18.67% | 22.61% | 27.27% | 26.92% | 25.71% | 23.29% | 21.38% | 21.76% | 21.73% | 24.46% | 29.28% | 32.73%
6 | 7 | 2040 | Winter | S, [MVA] | 0 | 2 | 1.4419 | 1.4593 | 1.4447 | 1.4353 | 1.4484 | 1.4545 | 1.4294 | 1.3226 | 1.2248 | 1.2312 | 1.2654 | 1.0848 | 1.0232 | 1.2091 | 1.1454 | 1.1446 | 1.1648 | 1.1703 | 1.1066 | 1.22 | 1.3003 | 1.3329 | 1.4142 | 1.4444
6 | 7 | 2040 | Winter | S, [%] | 0 | 2 | 72.1% | 72.96% | 72.23% | 71.76% | 72.42% | 72.72% | 71.47% | 66.13% | 61.24% | 61.56% | 63.27% | 54.24% | 51.16% | 60.45% | 57.27% | 57.23% | 58.24% | 58.52% | 55.33% | 61% | 65.01% | 66.65% | 70.71% | 72.22%
7 | 6 | 2040 | Winter | S, [MVA] | 0 | 2 | 1.4405 | 1.4578 | 1.4432 | 1.4339 | 1.4471 | 1.4531 | 1.428 | 1.3214 | 1.224 | 1.2301 | 1.2688 | 1.0874 | 1.0254 | 1.2078 | 1.1446 | 1.1437 | 1.1638 | 1.1691 | 1.1055 | 1.2186 | 1.2986 | 1.3313 | 1.4127 | 1.443
7 | 6 | 2040 | Winter | S, [%] | 0 | 2 | 72.02% | 72.89% | 72.16% | 71.7% | 72.35% | 72.65% | 71.4% | 66.07% | 61.2% | 61.5% | 63.44% | 54.37% | 51.27% | 60.39% | 57.23% | 57.19% | 58.19% | 58.46% | 55.28% | 60.93% | 64.93% | 66.57% | 70.63% | 72.15%
7 | 8 | 2040 | Winter | P, [MW] | 0 | 2 | 0.91442 | 0.89896 | 0.90281 | 0.873 | 0.88715 | 0.90414 | 0.8705 | 0.77706 | 0.65989 | 0.68547 | -1.0863 | -1.0339 | -1.0827 | 0.62611 | 0.42297 | 0.43276 | 0.53361 | 0.67991 | 0.73891 | 0.88003 | 0.98748 | 0.97598 | 0.91651 | 0.87472
7 | 8 | 2040 | Winter | P, [%] | 0 | 2 | 45.72% | 44.95% | 45.14% | 43.65% | 44.36% | 45.21% | 43.52% | 38.85% | 32.99% | 34.27% | 54.31% | 51.69% | 54.14% | 31.31% | 21.15% | 21.64% | 26.68% | 34% | 36.95% | 44% | 49.37% | 48.8% | 45.83% | 43.74%
8 | 7 | 2040 | Winter | P, [MW] | 0 | 2 | -0.90917 | -0.89376 | -0.89781 | -0.86799 | -0.88207 | -0.89896 | -0.86554 | -0.77278 | -0.6561 | -0.68199 | 1.092 | 1.039 | 1.0882 | -0.62332 | -0.42076 | -0.43048 | -0.53093 | -0.67656 | -0.73548 | -0.87567 | -0.98241 | -0.97079 | -0.91143 | -0.86956
8 | 7 | 2040 | Winter | P, [%] | 0 | 2 | 45.46% | 44.69% | 44.89% | 43.4% | 44.1% | 44.95% | 43.28% | 38.64% | 32.8% | 34.1% | 54.6% | 51.95% | 54.41% | 31.17% | 21.04% | 21.52% | 26.55% | 33.83% | 36.77% | 43.78% | 49.12% | 48.54% | 45.57% | 43.48%
7 | 8 | 2040 | Winter | Q, [MVAr] | 0 | 2 | -0.72515 | -0.73366 | -0.69164 | -0.73217 | -0.72982 | -0.71958 | -0.71611 | -0.69865 | -0.72956 | -0.64355 | -0.5424 | -0.49679 | -0.47978 | -0.56567 | -0.62265 | -0.63082 | -0.62964 | -0.61229 | -0.56141 | -0.57298 | -0.56164 | -0.60899 | -0.68358 | -0.75318
7 | 8 | 2040 | Winter | Q, [%] | 0 | 2 | 36.26% | 36.68% | 34.58% | 36.61% | 36.49% | 35.98% | 35.81% | 34.93% | 36.48% | 32.18% | 27.12% | 24.84% | 23.99% | 28.28% | 31.13% | 31.54% | 31.48% | 30.61% | 28.07% | 28.65% | 28.08% | 30.45% | 34.18% | 37.66%
8 | 7 | 2040 | Winter | Q, [MVAr] | 0 | 2 | 0.72856 | 0.73702 | 0.69485 | 0.73538 | 0.7331 | 0.72293 | 0.71929 | 0.70133 | 0.73188 | 0.64563 | 0.54618 | 0.50011 | 0.48335 | 0.56723 | 0.62377 | 0.632 | 0.63112 | 0.61429 | 0.56346 | 0.57573 | 0.56491 | 0.61236 | 0.68686 | 0.75652
8 | 7 | 2040 | Winter | Q, [%] | 0 | 2 | 36.43% | 36.85% | 34.74% | 36.77% | 36.65% | 36.15% | 35.96% | 35.07% | 36.59% | 32.28% | 27.31% | 25.01% | 24.17% | 28.36% | 31.19% | 31.6% | 31.56% | 30.71% | 28.17% | 28.79% | 28.25% | 30.62% | 34.34% | 37.83%
7 | 8 | 2040 | Winter | S, [MVA] | 0 | 2 | 1.1671 | 1.1603 | 1.1373 | 1.1394 | 1.1488 | 1.1555 | 1.1272 | 1.045 | 0.98373 | 0.94022 | 1.2142 | 1.147 | 1.1843 | 0.8438 | 0.75272 | 0.765 | 0.82534 | 0.91498 | 0.92799 | 1.0501 | 1.136 | 1.1504 | 1.1434 | 1.1543
7 | 8 | 2040 | Winter | S, [%] | 0 | 2 | 58.35% | 58.02% | 56.86% | 56.97% | 57.44% | 57.78% | 56.36% | 52.25% | 49.19% | 47.01% | 60.71% | 57.35% | 59.21% | 42.19% | 37.64% | 38.25% | 41.27% | 45.75% | 46.4% | 52.51% | 56.8% | 57.52% | 57.17% | 57.72%
8 | 7 | 2040 | Winter | S, [MVA] | 0 | 2 | 1.1651 | 1.1585 | 1.1353 | 1.1376 | 1.1469 | 1.1536 | 1.1254 | 1.0436 | 0.98291 | 0.93912 | 1.221 | 1.1531 | 1.1907 | 0.84278 | 0.75242 | 0.76468 | 0.82474 | 0.91383 | 0.92651 | 1.048 | 1.1333 | 1.1478 | 1.1413 | 1.1526
8 | 7 | 2040 | Winter | S, [%] | 0 | 2 | 58.25% | 57.92% | 56.76% | 56.88% | 57.35% | 57.68% | 56.27% | 52.18% | 49.15% | 46.96% | 61.05% | 57.66% | 59.54% | 42.14% | 37.62% | 38.23% | 41.24% | 45.69% | 46.33% | 52.4% | 56.66% | 57.39% | 57.06% | 57.63%
2 | 9 | 2040 | Winter | P, [MW] | 0 | 2 | 0.58266 | 0.58807 | 0.5753 | 0.57324 | 0.57617 | 0.5861 | 0.56673 | 0.45519 | -0.45713 | -0.59693 | -0.61399 | -0.64136 | -0.65044 | -0.66227 | -0.64773 | -0.61916 | -0.57277 | -0.49186 | 0.28516 | 0.45987 | 0.5333 | 0.53304 | 0.58148 | 0.58564
2 | 9 | 2040 | Winter | P, [%] | 0 | 2 | 58.27% | 58.81% | 57.53% | 57.32% | 57.62% | 58.61% | 56.67% | 45.52% | 45.71% | 59.69% | 61.4% | 64.14% | 65.04% | 66.23% | 64.77% | 61.92% | 57.28% | 49.19% | 28.52% | 45.99% | 53.33% | 53.3% | 58.15% | 58.56%
9 | 2 | 2040 | Winter | P, [MW] | 0 | 2 | -0.58188 | -0.58727 | -0.57452 | -0.57246 | -0.57538 | -0.5853 | -0.56597 | -0.45462 | 0.45769 | 0.59772 | 0.6148 | 0.64223 | 0.65134 | 0.66321 | 0.64865 | 0.62001 | 0.57353 | 0.49247 | -0.28482 | -0.45931 | -0.53262 | -0.53235 | -0.5807 | -0.58485
9 | 2 | 2040 | Winter | P, [%] | 0 | 2 | 58.19% | 58.73% | 57.45% | 57.25% | 57.54% | 58.53% | 56.6% | 45.46% | 45.77% | 59.77% | 61.48% | 64.22% | 65.13% | 66.32% | 64.86% | 62% | 57.35% | 49.25% | 28.48% | 45.93% | 53.26% | 53.23% | 58.07% | 58.49%
2 | 9 | 2040 | Winter | Q, [MVAr] | 0 | 2 | -0.3652 | -0.36763 | -0.37217 | -0.37769 | -0.37378 | -0.36452 | -0.3627 | -0.36204 | -0.35175 | -0.33929 | -0.32381 | -0.32072 | -0.33884 | -0.35051 | -0.35468 | -0.35768 | -0.35347 | -0.34673 | -0.34936 | -0.35277 | -0.35743 | -0.35983 | -0.36467 | -0.36378
2 | 9 | 2040 | Winter | Q, [%] | 0 | 2 | 36.52% | 36.76% | 37.22% | 37.77% | 37.38% | 36.45% | 36.27% | 36.2% | 35.18% | 33.93% | 32.38% | 32.07% | 33.88% | 35.05% | 35.47% | 35.77% | 35.35% | 34.67% | 34.94% | 35.28% | 35.74% | 35.98% | 36.47% | 36.38%
9 | 2 | 2040 | Winter | Q, [MVAr] | 0 | 2 | 0.36578 | 0.36822 | 0.37274 | 0.37826 | 0.37436 | 0.36511 | 0.36324 | 0.36233 | 0.35203 | 0.33987 | 0.32442 | 0.3214 | 0.33957 | 0.35129 | 0.35543 | 0.35835 | 0.35402 | 0.34708 | 0.34936 | 0.35306 | 0.35788 | 0.36029 | 0.36524 | 0.36435
9 | 2 | 2040 | Winter | Q, [%] | 0 | 2 | 36.58% | 36.82% | 37.27% | 37.83% | 37.44% | 36.51% | 36.32% | 36.23% | 35.2% | 33.99% | 32.44% | 32.14% | 33.96% | 35.13% | 35.54% | 35.84% | 35.4% | 34.71% | 34.94% | 35.31% | 35.79% | 36.03% | 36.52% | 36.44%
2 | 9 | 2040 | Winter | S, [MVA] | 0 | 2 | 0.68765 | 0.69353 | 0.68519 | 0.68648 | 0.68679 | 0.69021 | 0.67285 | 0.58161 | 0.5768 | 0.68662 | 0.69414 | 0.71708 | 0.7334 | 0.7493 | 0.73848 | 0.71505 | 0.67306 | 0.60178 | 0.45096 | 0.5796 | 0.642 | 0.64313 | 0.68637 | 0.68943
2 | 9 | 2040 | Winter | S, [%] | 0 | 2 | 68.77% | 69.35% | 68.52% | 68.65% | 68.68% | 69.02% | 67.29% | 58.16% | 57.68% | 68.66% | 69.41% | 71.71% | 73.34% | 74.93% | 73.85% | 71.5% | 67.31% | 60.18% | 45.1% | 57.96% | 64.2% | 64.31% | 68.64% | 68.94%
9 | 2 | 2040 | Winter | S, [MVA] | 0 | 2 | 0.68729 | 0.69316 | 0.68484 | 0.68614 | 0.68645 | 0.68984 | 0.67251 | 0.58135 | 0.57741 | 0.68759 | 0.69514 | 0.71816 | 0.73454 | 0.7505 | 0.73964 | 0.71612 | 0.67399 | 0.60249 | 0.45075 | 0.57933 | 0.64168 | 0.64281 | 0.68601 | 0.68906
9 | 2 | 2040 | Winter | S, [%] | 0 | 2 | 68.73% | 69.32% | 68.48% | 68.61% | 68.64% | 68.98% | 67.25% | 58.14% | 57.74% | 68.76% | 69.51% | 71.82% | 73.45% | 75.05% | 73.96% | 71.61% | 67.4% | 60.25% | 45.08% | 57.93% | 64.17% | 64.28% | 68.6% | 68.91%
1 | 20 | 2040 | Winter | P, [MW] | 0 | 2 | 4.4514 | 4.3371 | 4.1225 | 4.0571 | 4.0069 | 4.0191 | 3.867 | 3.4976 | 3.501 | 3.4229 | 3.4416 | 3.2842 | 3.1154 | 2.9917 | 2.9649 | 3.1138 | 3.1922 | 3.2367 | 3.5891 | 3.6612 | 4.0357 | 3.9526 | 4.5474 | 4.6371
1 | 20 | 2040 | Winter | P, [%] | 0 | 2 | 55.64% | 54.21% | 51.53% | 50.71% | 50.09% | 50.24% | 48.34% | 43.72% | 43.76% | 42.79% | 43.02% | 41.05% | 38.94% | 37.4% | 37.06% | 38.92% | 39.9% | 40.46% | 44.86% | 45.76% | 50.45% | 49.41% | 56.84% | 57.96%
20 | 1 | 2040 | Winter | P, [MW] | 0 | 2 | -4.3949 | -4.283 | -4.0734 | -4.0094 | -3.9606 | -3.9728 | -3.8241 | -3.4624 | -3.4658 | -3.3892 | -3.4075 | -3.2531 | -3.0869 | -2.9655 | -2.9392 | -3.0858 | -3.1629 | -3.2065 | -3.5522 | -3.6228 | -3.989 | -3.9071 | -4.4874 | -4.5757
20 | 1 | 2040 | Winter | P, [%] | 0 | 2 | 54.94% | 53.54% | 50.92% | 50.12% | 49.51% | 49.66% | 47.8% | 43.28% | 43.32% | 42.36% | 42.59% | 40.66% | 38.59% | 37.07% | 36.74% | 38.57% | 39.54% | 40.08% | 44.4% | 45.28% | 49.86% | 48.84% | 56.09% | 57.2%
1 | 20 | 2040 | Winter | Q, [MVAr] | 0 | 2 | 0.24499 | 0.40403 | 0.44575 | 0.45369 | 0.33681 | 0.19379 | 0.18993 | 0.18295 | -0.10646 | -0.26573 | 0.052897 | 0.19989 | 0.40893 | 0.37994 | 0.36692 | 0.09695 | -0.14603 | 0.086751 | 0.10472 | 0.21425 | 0.30714 | 0.54807 | 0.65553 | 0.27406
1 | 20 | 2040 | Winter | Q, [%] | 0 | 2 | 3.062% | 5.05% | 5.572% | 5.671% | 4.21% | 2.422% | 2.374% | 2.287% | 1.331% | 3.322% | 0.6612% | 2.499% | 5.112% | 4.749% | 4.586% | 1.212% | 1.825% | 1.084% | 1.309% | 2.678% | 3.839% | 6.851% | 8.194% | 3.426%
20 | 1 | 2040 | Winter | Q, [MVAr] | 0 | 2 | -0.17257 | -0.33474 | -0.38288 | -0.39275 | -0.2776 | -0.13452 | -0.13514 | -0.13807 | 0.15132 | 0.30873 | -0.0094603 | -0.1603 | -0.37282 | -0.3468 | -0.33438 | -0.061529 | 0.18332 | -0.048446 | -0.057743 | -0.16527 | -0.24748 | -0.48995 | -0.5786 | -0.19531
20 | 1 | 2040 | Winter | Q, [%] | 0 | 2 | 2.157% | 4.184% | 4.786% | 4.909% | 3.47% | 1.682% | 1.689% | 1.726% | 1.892% | 3.859% | 0.1183% | 2.004% | 4.66% | 4.335% | 4.18% | 0.7691% | 2.291% | 0.6056% | 0.7218% | 2.066% | 3.093% | 6.124% | 7.233% | 2.441%
1 | 20 | 2040 | Winter | S, [MVA] | 0 | 2 | 4.4582 | 4.3559 | 4.1466 | 4.0823 | 4.0211 | 4.0238 | 3.8716 | 3.5024 | 3.5026 | 3.4332 | 3.442 | 3.2903 | 3.1421 | 3.0157 | 2.9875 | 3.1153 | 3.1956 | 3.2378 | 3.5906 | 3.6674 | 4.0473 | 3.9904 | 4.5944 | 4.6452
1 | 20 | 2040 | Winter | S, [%] | 0 | 2 | 55.73% | 54.45% | 51.83% | 51.03% | 50.26% | 50.3% | 48.4% | 43.78% | 43.78% | 42.92% | 43.02% | 41.13% | 39.28% | 37.7% | 37.34% | 38.94% | 39.94% | 40.47% | 44.88% | 45.84% | 50.59% | 49.88% | 57.43% | 58.07%
20 | 1 | 2040 | Winter | S, [MVA] | 0 | 2 | 4.3983 | 4.2961 | 4.0914 | 4.0286 | 3.9703 | 3.9751 | 3.8265 | 3.4651 | 3.4691 | 3.4032 | 3.4075 | 3.257 | 3.1093 | 2.9857 | 2.9582 | 3.0864 | 3.1682 | 3.2069 | 3.5527 | 3.6265 | 3.9967 | 3.9377 | 4.5246 | 4.5799
20 | 1 | 2040 | Winter | S, [%] | 0 | 2 | 54.98% | 53.7% | 51.14% | 50.36% | 49.63% | 49.69% | 47.83% | 43.31% | 43.36% | 42.54% | 42.59% | 40.71% | 38.87% | 37.32% | 36.98% | 38.58% | 39.6% | 40.09% | 44.41% | 45.33% | 49.96% | 49.22% | 56.56% | 57.25%
20 | 21 | 2040 | Winter | P, [MW] | 0 | 2 | 2.9438 | 2.8135 | 2.6412 | 2.5796 | 2.5499 | 2.5713 | 2.3848 | 2.1657 | 2.1731 | 2.0737 | 2.0735 | 1.9145 | 1.7114 | 1.593 | 1.5515 | 1.713 | 1.8148 | 1.8654 | 2.2992 | 2.3772 | 2.7545 | 2.6596 | 3.0995 | 3.1525
20 | 21 | 2040 | Winter | P, [%] | 0 | 2 | 58.88% | 56.27% | 52.82% | 51.59% | 51% | 51.43% | 47.7% | 43.31% | 43.46% | 41.47% | 41.47% | 38.29% | 34.23% | 31.86% | 31.03% | 34.26% | 36.3% | 37.31% | 45.98% | 47.54% | 55.09% | 53.19% | 61.99% | 63.05%
21 | 20 | 2040 | Winter | P, [MW] | 0 | 2 | -2.9225 | -2.7931 | -2.6227 | -2.5617 | -2.5329 | -2.5548 | -2.3703 | -2.1534 | -2.1618 | -2.0637 | -2.0626 | -1.9044 | -1.702 | -1.5846 | -1.5434 | -1.7049 | -1.8067 | -1.8562 | -2.2859 | -2.3627 | -2.7353 | -2.6402 | -3.074 | -3.1283
21 | 20 | 2040 | Winter | P, [%] | 0 | 2 | 58.45% | 55.86% | 52.45% | 51.23% | 50.66% | 51.1% | 47.41% | 43.07% | 43.24% | 41.27% | 41.25% | 38.09% | 34.04% | 31.69% | 30.87% | 34.1% | 36.13% | 37.12% | 45.72% | 47.25% | 54.71% | 52.8% | 61.48% | 62.57%
20 | 21 | 2040 | Winter | Q, [MVAr] | 0 | 2 | 0.92909 | 1.0913 | 1.1394 | 1.1493 | 1.0341 | 0.89104 | 0.89165 | 0.89459 | 0.60519 | 0.44778 | 0.76598 | 0.91682 | 1.1293 | 1.1033 | 1.0909 | 0.81805 | 0.5732 | 0.80496 | 0.81426 | 0.92178 | 1.004 | 1.2465 | 1.3351 | 0.95183
20 | 21 | 2040 | Winter | Q, [%] | 0 | 2 | 18.58% | 21.83% | 22.79% | 22.99% | 20.68% | 17.82% | 17.83% | 17.89% | 12.1% | 8.956% | 15.32% | 18.34% | 22.59% | 22.07% | 21.82% | 16.36% | 11.46% | 16.1% | 16.29% | 18.44% | 20.08% | 24.93% | 26.7% | 19.04%
21 | 20 | 2040 | Winter | Q, [MVAr] | 0 | 2 | -0.90212 | -1.0654 | -1.1159 | -1.1267 | -1.0127 | -0.87011 | -0.87343 | -0.87921 | -0.59102 | -0.43536 | -0.75233 | -0.90429 | -1.1177 | -1.093 | -1.081 | -0.80815 | -0.56327 | -0.79355 | -0.79764 | -0.90357 | -0.97973 | -1.222 | -1.3027 | -0.92099
21 | 20 | 2040 | Winter | Q, [%] | 0 | 2 | 18.04% | 21.31% | 22.32% | 22.53% | 20.25% | 17.4% | 17.47% | 17.58% | 11.82% | 8.707% | 15.05% | 18.09% | 22.35% | 21.86% | 21.62% | 16.16% | 11.27% | 15.87% | 15.95% | 18.07% | 19.59% | 24.44% | 26.05% | 18.42%
20 | 21 | 2040 | Winter | S, [MVA] | 0 | 2 | 3.0869 | 3.0177 | 2.8765 | 2.824 | 2.7516 | 2.7214 | 2.546 | 2.3432 | 2.2558 | 2.1215 | 2.2105 | 2.1227 | 2.0504 | 1.9378 | 1.8966 | 1.8983 | 1.9032 | 2.0317 | 2.4391 | 2.5496 | 2.9318 | 2.9372 | 3.3748 | 3.2931
20 | 21 | 2040 | Winter | S, [%] | 0 | 2 | 61.74% | 60.35% | 57.53% | 56.48% | 55.03% | 54.43% | 50.92% | 46.86% | 45.12% | 42.43% | 44.21% | 42.45% | 41.01% | 38.76% | 37.93% | 37.97% | 38.06% | 40.63% | 48.78% | 50.99% | 58.64% | 58.74% | 67.5% | 65.86%
21 | 20 | 2040 | Winter | S, [MVA] | 0 | 2 | 3.0586 | 2.9894 | 2.8502 | 2.7985 | 2.7279 | 2.6989 | 2.5261 | 2.3259 | 2.2411 | 2.1091 | 2.1955 | 2.1082 | 2.0361 | 1.925 | 1.8843 | 1.8868 | 1.8925 | 2.0187 | 2.4211 | 2.5295 | 2.9055 | 2.9093 | 3.3386 | 3.2611
21 | 20 | 2040 | Winter | S, [%] | 0 | 2 | 61.17% | 59.79% | 57% | 55.97% | 54.56% | 53.98% | 50.52% | 46.52% | 44.82% | 42.18% | 43.91% | 42.16% | 40.72% | 38.5% | 37.69% | 37.74% | 37.85% | 40.37% | 48.42% | 50.59% | 58.11% | 58.19% | 66.77% | 65.22%
21 | 22 | 2040 | Winter | P, [MW] | 0 | 2 | -0.18797 | -0.19728 | -0.22389 | -0.23742 | -0.24595 | -0.26445 | -0.27444 | -0.2967 | -0.30851 | -0.31423 | -0.32421 | -0.33701 | -0.34341 | -0.34752 | -0.34105 | -0.33137 | -0.32139 | -0.31389 | -0.28262 | -0.23358 | 0.33815 | 0.33695 | 0.34096 | 0.3411
21 | 22 | 2040 | Winter | P, [%] | 0 | 2 | 37.59% | 39.46% | 44.78% | 47.48% | 49.19% | 52.89% | 54.89% | 59.34% | 61.7% | 62.85% | 64.84% | 67.4% | 68.68% | 69.5% | 68.21% | 66.27% | 64.28% | 62.78% | 56.52% | 46.72% | 67.63% | 67.39% | 68.19% | 68.22%
22 | 21 | 2040 | Winter | P, [MW] | 0 | 2 | 0.18824 | 0.19758 | 0.22424 | 0.2378 | 0.24636 | 0.26487 | 0.27486 | 0.29719 | 0.30904 | 0.31477 | 0.32478 | 0.33761 | 0.34405 | 0.34819 | 0.34169 | 0.33198 | 0.32195 | 0.31441 | 0.28305 | 0.2339 | -0.33754 | -0.33634 | -0.34032 | -0.34046
22 | 21 | 2040 | Winter | P, [%] | 0 | 2 | 37.65% | 39.52% | 44.85% | 47.56% | 49.27% | 52.97% | 54.97% | 59.44% | 61.81% | 62.95% | 64.96% | 67.52% | 68.81% | 69.64% | 68.34% | 66.4% | 64.39% | 62.88% | 56.61% | 46.78% | 67.51% | 67.27% | 68.06% | 68.09%
21 | 22 | 2040 | Winter | Q, [MVAr] | 0 | 2 | -0.14253 | -0.14614 | -0.14716 | -0.14595 | -0.14565 | -0.1211 | -0.10722 | -0.10828 | -0.11384 | -0.10999 | -0.10569 | -0.098986 | -0.11359 | -0.12323 | -0.12491 | -0.12289 | -0.10516 | -0.077471 | -0.093793 | -0.098981 | -0.10025 | -0.10194 | -0.11128 | -0.11913
21 | 22 | 2040 | Winter | Q, [%] | 0 | 2 | 28.51% | 29.23% | 29.43% | 29.19% | 29.13% | 24.22% | 21.44% | 21.66% | 22.77% | 22% | 21.14% | 19.8% | 22.72% | 24.65% | 24.98% | 24.58% | 21.03% | 15.49% | 18.76% | 19.8% | 20.05% | 20.39% | 22.26% | 23.83%
22 | 21 | 2040 | Winter | Q, [MVAr] | 0 | 2 | 0.14169 | 0.14533 | 0.14642 | 0.14525 | 0.14498 | 0.12044 | 0.10657 | 0.10772 | 0.11333 | 0.10948 | 0.10524 | 0.098575 | 0.11323 | 0.1229 | 0.12455 | 0.12248 | 0.10469 | 0.076937 | 0.093154 | 0.098189 | 0.099844 | 0.10155 | 0.11091 | 0.11877
22 | 21 | 2040 | Winter | Q, [%] | 0 | 2 | 28.34% | 29.07% | 29.28% | 29.05% | 29% | 24.09% | 21.31% | 21.54% | 22.67% | 21.9% | 21.05% | 19.72% | 22.65% | 24.58% | 24.91% | 24.5% | 20.94% | 15.39% | 18.63% | 19.64% | 19.97% | 20.31% | 22.18% | 23.75%
21 | 22 | 2040 | Winter | S, [MVA] | 0 | 2 | 0.2359 | 0.24551 | 0.26792 | 0.27869 | 0.28585 | 0.29086 | 0.29464 | 0.31584 | 0.32885 | 0.33293 | 0.341 | 0.35124 | 0.36171 | 0.36872 | 0.3632 | 0.35342 | 0.33816 | 0.32331 | 0.29778 | 0.25369 | 0.3527 | 0.35204 | 0.35866 | 0.36131
21 | 22 | 2040 | Winter | S, [%] | 0 | 2 | 47.18% | 49.1% | 53.58% | 55.74% | 57.17% | 58.17% | 58.93% | 63.17% | 65.77% | 66.59% | 68.2% | 70.25% | 72.34% | 73.74% | 72.64% | 70.68% | 67.63% | 64.66% | 59.56% | 50.74% | 70.54% | 70.41% | 71.73% | 72.26%
22 | 21 | 2040 | Winter | S, [MVA] | 0 | 2 | 0.23561 | 0.24527 | 0.26781 | 0.27865 | 0.28585 | 0.29097 | 0.2948 | 0.31611 | 0.32917 | 0.33327 | 0.3414 | 0.35171 | 0.3622 | 0.36924 | 0.36368 | 0.35386 | 0.33854 | 0.32368 | 0.29799 | 0.25367 | 0.352 | 0.35134 | 0.35794 | 0.36058
22 | 21 | 2040 | Winter | S, [%] | 0 | 2 | 47.12% | 49.05% | 53.56% | 55.73% | 57.17% | 58.19% | 58.96% | 63.22% | 65.83% | 66.65% | 68.28% | 70.34% | 72.44% | 73.85% | 72.74% | 70.77% | 67.71% | 64.74% | 59.6% | 50.73% | 70.4% | 70.27% | 71.59% | 72.12%
21 | 23 | 2040 | Winter | P, [MW] | 0 | 2 | 2.7304 | 2.6152 | 2.5106 | 2.4758 | 2.4684 | 2.5098 | 2.2421 | 2.1228 | 2.0812 | 1.8256 | 1.8372 | 1.6764 | 1.4923 | 1.3939 | 1.3409 | 1.4965 | 1.6002 | 1.6682 | 2.233 | 2.2791 | 2.1512 | 2.0642 | 2.4936 | 2.5465
21 | 23 | 2040 | Winter | P, [%] | 0 | 2 | 54.61% | 52.3% | 50.21% | 49.52% | 49.37% | 50.2% | 44.84% | 42.46% | 41.62% | 36.51% | 36.74% | 33.53% | 29.85% | 27.88% | 26.82% | 29.93% | 32% | 33.36% | 44.66% | 45.58% | 43.02% | 41.28% | 49.87% | 50.93%
23 | 21 | 2040 | Winter | P, [MW] | 0 | 2 | -2.6935 | -2.5788 | -2.4757 | -2.4415 | -2.4356 | -2.478 | -2.2158 | -2.0985 | -2.0603 | -1.81 | -1.8191 | -1.6593 | -1.475 | -1.3778 | -1.3253 | -1.4821 | -1.5867 | -1.6525 | -2.2082 | -2.2523 | -2.1258 | -2.0372 | -2.4574 | -2.5135
23 | 21 | 2040 | Winter | P, [%] | 0 | 2 | 53.87% | 51.58% | 49.51% | 48.83% | 48.71% | 49.56% | 44.32% | 41.97% | 41.21% | 36.2% | 36.38% | 33.19% | 29.5% | 27.56% | 26.51% | 29.64% | 31.73% | 33.05% | 44.16% | 45.05% | 42.52% | 40.74% | 49.15% | 50.27%
21 | 23 | 2040 | Winter | Q, [MVAr] | 0 | 2 | 1.2685 | 1.4386 | 1.4859 | 1.4965 | 1.3902 | 1.2188 | 1.195 | 1.2042 | 0.90176 | 0.72491 | 1.0276 | 1.1699 | 1.4164 | 1.415 | 1.4201 | 1.1418 | 0.87515 | 1.0383 | 1.0569 | 1.181 | 1.2713 | 1.5224 | 1.6175 | 1.257
21 | 23 | 2040 | Winter | Q, [%] | 0 | 2 | 25.37% | 28.77% | 29.72% | 29.93% | 27.8% | 24.38% | 23.9% | 24.08% | 18.04% | 14.5% | 20.55% | 23.4% | 28.33% | 28.3% | 28.4% | 22.84% | 17.5% | 20.77% | 21.14% | 23.62% | 25.43% | 30.45% | 32.35% | 25.14%
23 | 21 | 2040 | Winter | Q, [MVAr] | 0 | 2 | -1.2217 | -1.3924 | -1.4418 | -1.4531 | -1.3486 | -1.1786 | -1.1619 | -1.1737 | -0.87568 | -0.7057 | -1.0052 | -1.1488 | -1.3949 | -1.3952 | -1.401 | -1.1241 | -0.85867 | -1.019 | -1.0258 | -1.1473 | -1.2393 | -1.4885 | -1.5715 | -1.2153
23 | 21 | 2040 | Winter | Q, [%] | 0 | 2 | 24.43% | 27.85% | 28.84% | 29.06% | 26.97% | 23.57% | 23.24% | 23.47% | 17.51% | 14.11% | 20.1% | 22.98% | 27.9% | 27.9% | 28.02% | 22.48% | 17.17% | 20.38% | 20.52% | 22.95% | 24.79% | 29.77% | 31.43% | 24.31%
21 | 23 | 2040 | Winter | S, [MVA] | 0 | 2 | 3.0107 | 2.9848 | 2.9174 | 2.893 | 2.833 | 2.7901 | 2.5406 | 2.4405 | 2.2682 | 1.9643 | 2.1051 | 2.0442 | 2.0574 | 1.9862 | 1.9531 | 1.8823 | 1.8239 | 1.965 | 2.4705 | 2.5669 | 2.4988 | 2.5648 | 2.9723 | 2.8398
21 | 23 | 2040 | Winter | S, [%] | 0 | 2 | 60.21% | 59.7% | 58.35% | 57.86% | 56.66% | 55.8% | 50.81% | 48.81% | 45.36% | 39.29% | 42.1% | 40.88% | 41.15% | 39.72% | 39.06% | 37.65% | 36.48% | 39.3% | 49.41% | 51.34% | 49.98% | 51.3% | 59.45% | 56.8%
23 | 21 | 2040 | Winter | S, [MVA] | 0 | 2 | 2.9576 | 2.9307 | 2.8649 | 2.8412 | 2.784 | 2.744 | 2.5019 | 2.4044 | 2.2387 | 1.9427 | 2.0784 | 2.0182 | 2.0301 | 1.9608 | 1.9285 | 1.8602 | 1.8042 | 1.9414 | 2.4349 | 2.5277 | 2.4607 | 2.5231 | 2.9169 | 2.7919
23 | 21 | 2040 | Winter | S, [%] | 0 | 2 | 59.15% | 58.61% | 57.3% | 56.82% | 55.68% | 54.88% | 50.04% | 48.09% | 44.77% | 38.85% | 41.57% | 40.36% | 40.6% | 39.22% | 38.57% | 37.2% | 36.08% | 38.83% | 48.7% | 50.55% | 49.21% | 50.46% | 58.34% | 55.84%
23 | 24 | 2040 | Winter | P, [MW] | 0 | 2 | 0.68494 | 0.6868 | 0.68387 | 0.68406 | 0.68484 | 0.68944 | 0.68659 | 0.62962 | 0.51169 | -0.51076 | -0.4824 | -0.60859 | -0.63373 | -0.64072 | -0.63237 | -0.58342 | -0.52266 | -0.46053 | 0.49497 | 0.60227 | 0.64809 | 0.64641 | 0.66266 | 0.67846
23 | 24 | 2040 | Winter | P, [%] | 0 | 2 | 68.49% | 68.68% | 68.39% | 68.41% | 68.48% | 68.94% | 68.66% | 62.96% | 51.17% | 51.08% | 48.24% | 60.86% | 63.37% | 64.07% | 63.24% | 58.34% | 52.27% | 46.05% | 49.5% | 60.23% | 64.81% | 64.64% | 66.27% | 67.85%
24 | 23 | 2040 | Winter | P, [MW] | 0 | 2 | -0.68348 | -0.68533 | -0.68242 | -0.68261 | -0.68339 | -0.68797 | -0.68511 | -0.62837 | -0.51079 | 0.51174 | 0.48355 | 0.60984 | 0.63504 | 0.64202 | 0.6336 | 0.58448 | 0.52352 | 0.46122 | -0.49416 | -0.60106 | -0.64675 | -0.64507 | -0.66127 | -0.67704
24 | 23 | 2040 | Winter | P, [%] | 0 | 2 | 68.35% | 68.53% | 68.24% | 68.26% | 68.34% | 68.8% | 68.51% | 62.84% | 51.08% | 51.17% | 48.36% | 60.98% | 63.5% | 64.2% | 63.36% | 58.45% | 52.35% | 46.12% | 49.42% | 60.11% | 64.68% | 64.51% | 66.13% | 67.7%
23 | 24 | 2040 | Winter | Q, [MVAr] | 0 | 2 | 0.065458 | 0.042837 | 0.02087 | 0.03459 | -0.0060166 | 0.0089523 | 0.10156 | 0.095217 | 0.18695 | 0.25206 | 0.37905 | 0.18972 | 0.15895 | 0.12052 | 0.05898 | 0.096482 | 0.11213 | 0.1244 | 0.13882 | 0.17678 | 0.13142 | 0.1214 | 0.092949 | -0.01854
23 | 24 | 2040 | Winter | Q, [%] | 0 | 2 | 6.546% | 4.284% | 2.087% | 3.459% | 0.6017% | 0.8952% | 10.16% | 9.522% | 18.7% | 25.21% | 37.9% | 18.97% | 15.89% | 12.05% | 5.898% | 9.648% | 11.21% | 12.44% | 13.88% | 17.68% | 13.14% | 12.14% | 9.295% | 1.854%
24 | 23 | 2040 | Winter | Q, [MVAr] | 0 | 2 | -0.064264 | -0.04163 | -0.019683 | -0.033399 | 0.0072029 | -0.0077499 | -0.10034 | -0.094305 | -0.18649 | -0.25151 | -0.37826 | -0.18882 | -0.15795 | -0.11955 | -0.05809 | -0.095814 | -0.11173 | -0.12421 | -0.13848 | -0.17592 | -0.13038 | -0.12037 | -0.091836 | 0.019687
24 | 23 | 2040 | Winter | Q, [%] | 0 | 2 | 6.426% | 4.163% | 1.968% | 3.34% | 0.7203% | 0.775% | 10.03% | 9.43% | 18.65% | 25.15% | 37.83% | 18.88% | 15.8% | 11.95% | 5.809% | 9.581% | 11.17% | 12.42% | 13.85% | 17.59% | 13.04% | 12.04% | 9.184% | 1.969%
23 | 24 | 2040 | Winter | S, [MVA] | 0 | 2 | 0.68806 | 0.68814 | 0.68419 | 0.68494 | 0.68487 | 0.6895 | 0.69406 | 0.63678 | 0.54478 | 0.56957 | 0.6135 | 0.63748 | 0.65335 | 0.65196 | 0.63511 | 0.59134 | 0.53455 | 0.47704 | 0.51407 | 0.62768 | 0.66129 | 0.65771 | 0.66915 | 0.67872
23 | 24 | 2040 | Winter | S, [%] | 0 | 2 | 68.81% | 68.81% | 68.42% | 68.49% | 68.49% | 68.95% | 69.41% | 63.68% | 54.48% | 56.96% | 61.35% | 63.75% | 65.34% | 65.2% | 63.51% | 59.13% | 53.45% | 47.7% | 51.41% | 62.77% | 66.13% | 65.77% | 66.92% | 67.87%
24 | 23 | 2040 | Winter | S, [MVA] | 0 | 2 | 0.6865 | 0.6866 | 0.6827 | 0.68342 | 0.68343 | 0.68802 | 0.69242 | 0.63541 | 0.54377 | 0.57021 | 0.61393 | 0.6384 | 0.65439 | 0.65305 | 0.63626 | 0.59228 | 0.53531 | 0.47766 | 0.5132 | 0.62628 | 0.65976 | 0.65621 | 0.66762 | 0.67732
24 | 23 | 2040 | Winter | S, [%] | 0 | 2 | 68.65% | 68.66% | 68.27% | 68.34% | 68.34% | 68.8% | 69.24% | 63.54% | 54.38% | 57.02% | 61.39% | 63.84% | 65.44% | 65.31% | 63.63% | 59.23% | 53.53% | 47.77% | 51.32% | 62.63% | 65.98% | 65.62% | 66.76% | 67.73%
23 | 25 | 2040 | Winter | P, [MW] | 0 | 2 | 0.99253 | 0.92878 | 0.89557 | 0.87292 | 0.87137 | 0.91386 | 0.51023 | 0.57041 | 0.80472 | 1.1881 | 1.144 | 1.1398 | 1.0306 | 0.89685 | 0.8216 | 0.87559 | 0.89619 | 0.88355 | 0.71886 | 0.7323 | 0.66021 | 0.5776 | 1.0591 | 0.97105
23 | 25 | 2040 | Winter | P, [%] | 0 | 2 | 19.85% | 18.58% | 17.91% | 17.46% | 17.43% | 18.28% | 10.2% | 11.41% | 16.09% | 23.76% | 22.88% | 22.8% | 20.61% | 17.94% | 16.43% | 17.51% | 17.92% | 17.67% | 14.38% | 14.65% | 13.2% | 11.55% | 21.18% | 19.42%
25 | 23 | 2040 | Winter | P, [MW] | 0 | 2 | -0.98563 | -0.92219 | -0.88948 | -0.86715 | -0.86555 | -0.90792 | -0.50687 | -0.56695 | -0.80008 | -1.1808 | -1.137 | -1.1332 | -1.0241 | -0.89109 | -0.81642 | -0.87025 | -0.89075 | -0.87799 | -0.71428 | -0.72769 | -0.65579 | -0.57327 | -1.0516 | -0.96423
25 | 23 | 2040 | Winter | P, [%] | 0 | 2 | 19.71% | 18.44% | 17.79% | 17.34% | 17.31% | 18.16% | 10.14% | 11.34% | 16% | 23.62% | 22.74% | 22.66% | 20.48% | 17.82% | 16.33% | 17.41% | 17.81% | 17.56% | 14.29% | 14.55% | 13.12% | 11.47% | 21.03% | 19.28%
23 | 25 | 2040 | Winter | Q, [MVAr] | 0 | 2 | 0.8729 | 0.89345 | 0.85525 | 0.83126 | 0.84154 | 0.81718 | 0.77053 | 0.74384 | 0.73606 | 0.69648 | 0.69322 | 0.64003 | 0.76379 | 0.81597 | 0.80622 | 0.77702 | 0.77442 | 0.80221 | 0.80828 | 0.79958 | 0.83013 | 0.87096 | 0.86848 | 0.8832
23 | 25 | 2040 | Winter | Q, [%] | 0 | 2 | 17.46% | 17.87% | 17.1% | 16.63% | 16.83% | 16.34% | 15.41% | 14.88% | 14.72% | 13.93% | 13.86% | 12.8% | 15.28% | 16.32% | 16.12% | 15.54% | 15.49% | 16.04% | 16.17% | 15.99% | 16.6% | 17.42% | 17.37% | 17.66%
25 | 23 | 2040 | Winter | Q, [MVAr] | 0 | 2 | -0.86533 | -0.88625 | -0.84867 | -0.82507 | -0.8353 | -0.81079 | -0.76733 | -0.74052 | -0.73129 | -0.68839 | -0.68553 | -0.63273 | -0.75675 | -0.80982 | -0.80078 | -0.77139 | -0.76867 | -0.79631 | -0.80359 | -0.79485 | -0.82562 | -0.86657 | -0.86019 | -0.87573
25 | 23 | 2040 | Winter | Q, [%] | 0 | 2 | 17.31% | 17.73% | 16.97% | 16.5% | 16.71% | 16.22% | 15.35% | 14.81% | 14.63% | 13.77% | 13.71% | 12.65% | 15.14% | 16.2% | 16.02% | 15.43% | 15.37% | 15.93% | 16.07% | 15.9% | 16.51% | 17.33% | 17.2% | 17.51%
23 | 25 | 2040 | Winter | S, [MVA] | 0 | 2 | 1.3218 | 1.2888 | 1.2383 | 1.2054 | 1.2114 | 1.2259 | 0.92415 | 0.93737 | 1.0906 | 1.3772 | 1.3376 | 1.3072 | 1.2828 | 1.2125 | 1.1511 | 1.1707 | 1.1844 | 1.1934 | 1.0817 | 1.0843 | 1.0607 | 1.0451 | 1.3696 | 1.3126
23 | 25 | 2040 | Winter | S, [%] | 0 | 2 | 26.44% | 25.78% | 24.77% | 24.11% | 24.23% | 24.52% | 18.48% | 18.75% | 21.81% | 27.54% | 26.75% | 26.14% | 25.66% | 24.25% | 23.02% | 23.41% | 23.69% | 23.87% | 21.63% | 21.69% | 21.21% | 20.9% | 27.39% | 26.25%
25 | 23 | 2040 | Winter | S, [MVA] | 0 | 2 | 1.3116 | 1.279 | 1.2294 | 1.1969 | 1.2029 | 1.2173 | 0.91963 | 0.93263 | 1.0839 | 1.3668 | 1.3277 | 1.2978 | 1.2734 | 1.2041 | 1.1436 | 1.1629 | 1.1766 | 1.1853 | 1.0752 | 1.0776 | 1.0544 | 1.039 | 1.3586 | 1.3026
25 | 23 | 2040 | Winter | S, [%] | 0 | 2 | 26.23% | 25.58% | 24.59% | 23.94% | 24.06% | 24.35% | 18.39% | 18.65% | 21.68% | 27.34% | 26.55% | 25.96% | 25.47% | 24.08% | 22.87% | 23.26% | 23.53% | 23.71% | 21.5% | 21.55% | 21.09% | 20.78% | 27.17% | 26.05%
25 | 26 | 2040 | Winter | P, [MW] | 0 | 2 | 0.28614 | 0.28337 | 0.29799 | 0.30673 | 0.30295 | 0.30512 | -0.31795 | -0.33605 | -0.34164 | -0.35024 | -0.35618 | -0.36999 | -0.36462 | -0.36484 | -0.36422 | -0.35823 | -0.34436 | -0.33512 | -0.31223 | -0.2678 | -0.22271 | -0.2251 | 0.28747 | 0.29343
25 | 26 | 2040 | Winter | P, [%] | 0 | 2 | 57.23% | 56.67% | 59.6% | 61.35% | 60.59% | 61.02% | 63.59% | 67.21% | 68.33% | 70.05% | 71.24% | 74% | 72.92% | 72.97% | 72.84% | 71.65% | 68.87% | 67.02% | 62.45% | 53.56% | 44.54% | 45.02% | 57.49% | 58.69%
26 | 25 | 2040 | Winter | P, [MW] | 0 | 2 | -0.28602 | -0.28325 | -0.29787 | -0.30661 | -0.30283 | -0.305 | 0.31808 | 0.33619 | 0.34178 | 0.35039 | 0.35633 | 0.37015 | 0.36479 | 0.36502 | 0.36438 | 0.35839 | 0.34451 | 0.33527 | 0.31235 | 0.2679 | 0.22279 | 0.22519 | -0.28735 | -0.29331
26 | 25 | 2040 | Winter | P, [%] | 0 | 2 | 57.2% | 56.65% | 59.57% | 61.32% | 60.57% | 61% | 63.62% | 67.24% | 68.36% | 70.08% | 71.27% | 74.03% | 72.96% | 73% | 72.88% | 71.68% | 68.9% | 67.05% | 62.47% | 53.58% | 44.56% | 45.04% | 57.47% | 58.66%
25 | 26 | 2040 | Winter | Q, [MVAr] | 0 | 2 | 0.14189 | 0.14548 | 0.10742 | 0.081362 | 0.092894 | 0.09064 | 0.07009 | 0.075835 | 0.087444 | 0.076275 | 0.079032 | 0.028024 | 0.10147 | 0.11507 | 0.096894 | 0.086766 | 0.10109 | 0.10462 | 0.097685 | 0.098882 | 0.10808 | 0.13465 | 0.1169 | 0.11921
25 | 26 | 2040 | Winter | Q, [%] | 0 | 2 | 28.38% | 29.1% | 21.48% | 16.27% | 18.58% | 18.13% | 14.02% | 15.17% | 17.49% | 15.25% | 15.81% | 5.605% | 20.29% | 23.01% | 19.38% | 17.35% | 20.22% | 20.92% | 19.54% | 19.78% | 21.62% | 26.93% | 23.38% | 23.84%
26 | 25 | 2040 | Winter | Q, [MVAr] | 0 | 2 | -0.14283 | -0.14642 | -0.10836 | -0.082304 | -0.093838 | -0.091587 | -0.071042 | -0.076768 | -0.088377 | -0.07721 | -0.079944 | -0.028931 | -0.10237 | -0.11597 | -0.097797 | -0.087684 | -0.10203 | -0.10555 | -0.09864 | -0.099871 | -0.10909 | -0.13565 | -0.11784 | -0.12016
26 | 25 | 2040 | Winter | Q, [%] | 0 | 2 | 28.57% | 29.28% | 21.67% | 16.46% | 18.77% | 18.32% | 14.21% | 15.35% | 17.68% | 15.44% | 15.99% | 5.786% | 20.47% | 23.19% | 19.56% | 17.54% | 20.41% | 21.11% | 19.73% | 19.97% | 21.82% | 27.13% | 23.57% | 24.03%
25 | 26 | 2040 | Winter | S, [MVA] | 0 | 2 | 0.31939 | 0.31854 | 0.31676 | 0.31734 | 0.31687 | 0.3183 | 0.32559 | 0.3445 | 0.35265 | 0.35845 | 0.36484 | 0.37105 | 0.37847 | 0.38256 | 0.37688 | 0.36859 | 0.35889 | 0.35107 | 0.32715 | 0.28547 | 0.24755 | 0.2623 | 0.31033 | 0.31672
25 | 26 | 2040 | Winter | S, [%] | 0 | 2 | 63.88% | 63.71% | 63.35% | 63.47% | 63.37% | 63.66% | 65.12% | 68.9% | 70.53% | 71.69% | 72.97% | 74.21% | 75.69% | 76.51% | 75.38% | 73.72% | 71.78% | 70.21% | 65.43% | 57.09% | 49.51% | 52.46% | 62.07% | 63.34%
26 | 25 | 2040 | Winter | S, [MVA] | 0 | 2 | 0.3197 | 0.31886 | 0.31697 | 0.31747 | 0.31704 | 0.31846 | 0.32592 | 0.34485 | 0.35302 | 0.3588 | 0.36519 | 0.37128 | 0.37888 | 0.383 | 0.37728 | 0.36896 | 0.3593 | 0.35149 | 0.32756 | 0.28591 | 0.24806 | 0.26289 | 0.31058 | 0.31697
26 | 25 | 2040 | Winter | S, [%] | 0 | 2 | 63.94% | 63.77% | 63.39% | 63.49% | 63.41% | 63.69% | 65.18% | 68.97% | 70.6% | 71.76% | 73.04% | 74.26% | 75.78% | 76.6% | 75.46% | 73.79% | 71.86% | 70.3% | 65.51% | 57.18% | 49.61% | 52.58% | 62.12% | 63.39%
50 | 1 | 2040 | Winter | P, [MW] | 0 | 2 | 12.5924 | 12.0719 | 11.5611 | 11.3347 | 10.8602 | 11.2938 | 11.7418 | 11.0649 | 10.9592 | 11.2985 | 10.4797 | 10.6916 | 10.2526 | 10.3516 | 9.9075 | 9.9727 | 10.5864 | 11.7089 | 12.7739 | 12.712 | 12.8994 | 12.4324 | 12.9238 | 12.5897
50 | 1 | 2040 | Winter | P, [%] | 0 | 2 | 83.95% | 80.48% | 77.07% | 75.56% | 72.4% | 75.29% | 78.28% | 73.77% | 73.06% | 75.32% | 69.86% | 71.28% | 68.35% | 69.01% | 66.05% | 66.48% | 70.58% | 78.06% | 85.16% | 84.75% | 86% | 82.88% | 86.16% | 83.93%
1 | 50 | 2040 | Winter | P, [MW] | 0 | 2 | -12.5398 | -12.0225 | -11.5146 | -11.2897 | -10.8178 | -11.2487 | -11.6938 | -11.0205 | -10.9155 | -11.253 | -10.4382 | -10.6491 | -10.2123 | -10.3112 | -9.8696 | -9.9345 | -10.5447 | -11.6597 | -12.7186 | -12.6575 | -12.8441 | -12.38 | -12.8688 | -12.537
1 | 50 | 2040 | Winter | P, [%] | 0 | 2 | 83.6% | 80.15% | 76.76% | 75.26% | 72.12% | 74.99% | 77.96% | 73.47% | 72.77% | 75.02% | 69.59% | 70.99% | 68.08% | 68.74% | 65.8% | 66.23% | 70.3% | 77.73% | 84.79% | 84.38% | 85.63% | 82.53% | 85.79% | 83.58%
50 | 1 | 2040 | Winter | Q, [MVAr] | 0 | 2 | 5.0337 | 5.2141 | 5.3654 | 5.3895 | 5.4919 | 5.4936 | 5.4879 | 5.7395 | 5.6941 | 5.6014 | 5.9252 | 5.8577 | 5.983 | 5.852 | 5.8766 | 5.8314 | 5.8237 | 5.9237 | 5.509 | 5.4044 | 5.2186 | 5.3798 | 5.063 | 5.1067
50 | 1 | 2040 | Winter | Q, [%] | 0 | 2 | 33.56% | 34.76% | 35.77% | 35.93% | 36.61% | 36.62% | 36.59% | 38.26% | 37.96% | 37.34% | 39.5% | 39.05% | 39.89% | 39.01% | 39.18% | 38.88% | 38.82% | 39.49% | 36.73% | 36.03% | 34.79% | 35.87% | 33.75% | 34.04%
1 | 50 | 2040 | Winter | Q, [MVAr] | 0 | 2 | -3.8962 | -4.1444 | -4.3602 | -4.4146 | -4.5752 | -4.5175 | -4.4485 | -4.7779 | -4.75 | -4.6171 | -5.0281 | -4.9378 | -5.1107 | -4.9767 | -5.055 | -5.005 | -4.92 | -4.8587 | -4.3125 | -4.2246 | -4.0214 | -4.2451 | -3.872 | -3.9651
1 | 50 | 2040 | Winter | Q, [%] | 0 | 2 | 25.97% | 27.63% | 29.07% | 29.43% | 30.5% | 30.12% | 29.66% | 31.85% | 31.67% | 30.78% | 33.52% | 32.92% | 34.07% | 33.18% | 33.7% | 33.37% | 32.8% | 32.39% | 28.75% | 28.16% | 26.81% | 28.3% | 25.81% | 26.43%
50 | 1 | 2040 | Winter | S, [MVA] | 0 | 2 | 13.5612 | 13.1499 | 12.7454 | 12.5508 | 12.1699 | 12.559 | 12.961 | 12.4649 | 12.3501 | 12.6108 | 12.0387 | 12.1911 | 11.8707 | 11.8913 | 11.5193 | 11.5525 | 12.0826 | 13.1221 | 13.9112 | 13.8131 | 13.915 | 13.5465 | 13.8802 | 13.586
50 | 1 | 2040 | Winter | S, [%] | 0 | 2 | 90.41% | 87.67% | 84.97% | 83.67% | 81.13% | 83.73% | 86.41% | 83.1% | 82.33% | 84.07% | 80.26% | 81.27% | 79.14% | 79.28% | 76.8% | 77.02% | 80.55% | 87.48% | 92.74% | 92.09% | 92.77% | 90.31% | 92.53% | 90.57%
1 | 50 | 2040 | Winter | S, [MVA] | 0 | 2 | 13.1311 | 12.7168 | 12.3125 | 12.1221 | 11.7456 | 12.1219 | 12.5114 | 12.0116 | 11.9043 | 12.1634 | 11.5861 | 11.7382 | 11.4198 | 11.4494 | 11.0888 | 11.1241 | 11.636 | 12.6315 | 13.4299 | 13.3439 | 13.4589 | 13.0876 | 13.4387 | 13.1491
1 | 50 | 2040 | Winter | S, [%] | 0 | 2 | 87.54% | 84.78% | 82.08% | 80.81% | 78.3% | 80.81% | 83.41% | 80.08% | 79.36% | 81.09% | 77.24% | 78.25% | 76.13% | 76.33% | 73.93% | 74.16% | 77.57% | 84.21% | 89.53% | 88.96% | 89.73% | 87.25% | 89.59% | 87.66%
50 | 51 | 2040 | Winter | P, [MW] | 0 | 2 | -12.3064 | -11.8086 | -11.32 | -11.1019 | -10.6491 | -11.0649 | -11.4965 | -10.8531 | -10.7482 | -11.0703 | -10.2987 | -10.4993 | -10.0852 | -10.1755 | -9.752 | -9.8107 | -10.394 | -11.4918 | -12.5172 | -12.4489 | -12.6277 | -12.1777 | -12.6509 | -12.3122
50 | 51 | 2040 | Winter | P, [%] | 0 | 2 | 61.53% | 59.04% | 56.6% | 55.51% | 53.25% | 55.32% | 57.48% | 54.27% | 53.74% | 55.35% | 51.49% | 52.5% | 50.43% | 50.88% | 48.76% | 49.05% | 51.97% | 57.46% | 62.59% | 62.24% | 63.14% | 60.89% | 63.25% | 61.56%
51 | 50 | 2040 | Winter | P, [MW] | 0 | 2 | 12.322 | 11.8241 | 11.3355 | 11.1175 | 10.6648 | 11.0805 | 11.512 | 10.8686 | 10.7639 | 11.086 | 10.3141 | 10.5148 | 10.1005 | 10.191 | 9.7677 | 9.8266 | 10.4097 | 11.5066 | 12.5321 | 12.464 | 12.6428 | 12.1927 | 12.6658 | 12.3275
51 | 50 | 2040 | Winter | P, [%] | 0 | 2 | 61.61% | 59.12% | 56.68% | 55.59% | 53.32% | 55.4% | 57.56% | 54.34% | 53.82% | 55.43% | 51.57% | 52.57% | 50.5% | 50.95% | 48.84% | 49.13% | 52.05% | 57.53% | 62.66% | 62.32% | 63.21% | 60.96% | 63.33% | 61.64%
50 | 51 | 2040 | Winter | Q, [MVAr] | 0 | 2 | -13.7299 | -14.1106 | -14.5086 | -14.7298 | -15.1246 | -14.7682 | -14.3954 | -14.8489 | -15.0382 | -14.8297 | -15.1953 | -15.0678 | -15.2492 | -15.2734 | -15.6882 | -15.7887 | -15.3498 | -13.8527 | -13.0369 | -13.2137 | -13.0153 | -13.3635 | -12.8702 | -13.5518
50 | 51 | 2040 | Winter | Q, [%] | 0 | 2 | 68.65% | 70.55% | 72.54% | 73.65% | 75.62% | 73.84% | 71.98% | 74.24% | 75.19% | 74.15% | 75.98% | 75.34% | 76.25% | 76.37% | 78.44% | 78.94% | 76.75% | 69.26% | 65.18% | 66.07% | 65.08% | 66.82% | 64.35% | 67.76%
51 | 50 | 2040 | Winter | Q, [MVAr] | 0 | 2 | 13.837 | 14.2173 | 14.6153 | 14.8371 | 15.2325 | 14.8756 | 14.5024 | 14.9556 | 15.146 | 14.9376 | 15.3016 | 15.1742 | 15.3546 | 15.3796 | 15.7958 | 15.8977 | 15.4582 | 13.9547 | 13.1398 | 13.3175 | 13.1189 | 13.4664 | 12.9728 | 13.6574
51 | 50 | 2040 | Winter | Q, [%] | 0 | 2 | 69.18% | 71.09% | 73.08% | 74.19% | 76.16% | 74.38% | 72.51% | 74.78% | 75.73% | 74.69% | 76.51% | 75.87% | 76.77% | 76.9% | 78.98% | 79.49% | 77.29% | 69.77% | 65.7% | 66.59% | 65.59% | 67.33% | 64.86% | 68.29%
50 | 51 | 2040 | Winter | S, [MVA] | 0 | 2 | 18.438 | 18.3998 | 18.4022 | 18.445 | 18.4975 | 18.4535 | 18.4228 | 18.3924 | 18.4844 | 18.506 | 18.3565 | 18.3651 | 18.2825 | 18.3526 | 18.4721 | 18.5885 | 18.5379 | 17.9988 | 18.0732 | 18.1543 | 18.1344 | 18.0798 | 18.0468 | 18.3096
50 | 51 | 2040 | Winter | S, [%] | 0 | 2 | 92.19% | 92% | 92.01% | 92.23% | 92.49% | 92.27% | 92.11% | 91.96% | 92.42% | 92.53% | 91.78% | 91.83% | 91.41% | 91.76% | 92.36% | 92.94% | 92.69% | 89.99% | 90.37% | 90.77% | 90.67% | 90.4% | 90.23% | 91.55%
51 | 50 | 2040 | Winter | S, [MVA] | 0 | 2 | 18.5282 | 18.4917 | 18.496 | 18.5402 | 18.5948 | 18.5489 | 18.5161 | 18.4877 | 18.5812 | 18.6019 | 18.4532 | 18.4612 | 18.3789 | 18.4496 | 18.5719 | 18.6895 | 18.6365 | 18.0869 | 18.1579 | 18.2403 | 18.2194 | 18.1661 | 18.1305 | 18.3982
51 | 50 | 2040 | Winter | S, [%] | 0 | 2 | 92.64% | 92.46% | 92.48% | 92.7% | 92.97% | 92.74% | 92.58% | 92.44% | 92.91% | 93.01% | 92.27% | 92.31% | 91.89% | 92.25% | 92.86% | 93.45% | 93.18% | 90.43% | 90.79% | 91.2% | 91.1% | 90.83% | 90.65% | 91.99%
1 | 2 | 2040 | Winter | P, [MW] | Expected | - | 6.0123 | 5.6841 | 5.3327 | 5.2338 | 5.0168 | 5.6839 | 7.0362 | 7.1224 | 7.1918 | 6.683 | 6.4344 | 5.0419 | 6.0603 | 6.0221 | 5.789 | 5.7718 | 6.3068 | 7.4604 | 7.8765 | 7.6283 | 7.4732 | 7.0191 | 6.8935 | 6.4934
1 | 2 | 2040 | Winter | P, [%] | Expected | - | 60.12% | 56.84% | 53.33% | 52.34% | 50.17% | 56.84% | 70.36% | 71.22% | 71.92% | 66.83% | 64.34% | 50.42% | 60.6% | 60.22% | 57.89% | 57.72% | 63.07% | 74.6% | 78.76% | 76.28% | 74.73% | 70.19% | 68.94% | 64.93%
2 | 1 | 2040 | Winter | P, [MW] | Expected | - | -5.9857 | -5.6582 | -5.3079 | -5.2093 | -4.993 | -5.6597 | -7.0096 | -7.0976 | -7.1668 | -6.661 | -6.4134 | -5.0272 | -6.0405 | -6.0016 | -5.7678 | -5.7504 | -6.2847 | -7.4347 | -7.847 | -7.5995 | -7.4443 | -6.9915 | -6.865 | -6.4664
2 | 1 | 2040 | Winter | P, [%] | Expected | - | 59.86% | 56.58% | 53.08% | 52.09% | 49.93% | 56.6% | 70.1% | 70.98% | 71.67% | 66.61% | 64.13% | 50.27% | 60.41% | 60.02% | 57.68% | 57.5% | 62.85% | 74.35% | 78.47% | 75.99% | 74.44% | 69.92% | 68.65% | 64.66%
1 | 2 | 2040 | Winter | Q, [MVAr] | Expected | - | -5.1713 | -5.3491 | -5.4582 | -5.502 | -5.543 | -4.9594 | -3.5784 | -2.509 | -2.2552 | -2.4329 | -2.6524 | -2.7056 | -2.9718 | -3.3225 | -3.937 | -4.0214 | -3.425 | -2.0069 | -2.6636 | -3.069 | -3.4674 | -3.968 | -4.4802 | -4.6569
1 | 2 | 2040 | Winter | Q, [%] | Expected | - | 51.71% | 53.49% | 54.58% | 55.02% | 55.43% | 49.59% | 35.78% | 25.09% | 22.55% | 24.33% | 26.52% | 27.06% | 29.72% | 33.23% | 39.37% | 40.21% | 34.25% | 20.07% | 26.64% | 30.69% | 34.67% | 39.68% | 44.8% | 46.57%
2 | 1 | 2040 | Winter | Q, [MVAr] | Expected | - | 5.2455 | 5.4211 | 5.5271 | 5.5703 | 5.6092 | 5.0266 | 3.6524 | 2.5781 | 2.3245 | 2.4939 | 2.7108 | 2.7463 | 3.0268 | 3.3796 | 3.9957 | 4.0807 | 3.4866 | 2.0783 | 2.7455 | 3.1492 | 3.5475 | 4.0448 | 4.5596 | 4.732
2 | 1 | 2040 | Winter | Q, [%] | Expected | - | 0.52455 | 0.54211 | 0.55271 | 0.55703 | 0.56092 | 0.50266 | 0.36524 | 0.25781 | 0.23245 | 0.24939 | 0.27108 | 0.27463 | 0.30268 | 0.33796 | 0.39957 | 0.40807 | 0.34866 | 0.20783 | 0.27455 | 0.31492 | 0.35475 | 0.40448 | 0.45596 | 0.4732
1 | 2 | 2040 | Winter | S, [MVA] | Expected | - | 7.9386 | 7.8132 | 7.6407 | 7.6007 | 7.482 | 7.5448 | 7.9092 | 7.6271 | 7.63 | 7.1494 | 6.9961 | 5.7313 | 6.7813 | 6.9086 | 7.0115 | 7.0442 | 7.1884 | 7.7393 | 8.3168 | 8.2265 | 8.242 | 8.0641 | 8.2219 | 7.9913
1 | 2 | 2040 | Winter | S, [%] | Expected | - | 79.39% | 78.13% | 76.41% | 76.01% | 74.82% | 75.45% | 79.09% | 76.27% | 76.3% | 71.49% | 69.96% | 57.31% | 67.81% | 69.09% | 70.11% | 70.44% | 71.88% | 77.39% | 83.17% | 82.26% | 82.42% | 80.64% | 82.22% | 79.91%
2 | 1 | 2040 | Winter | S, [MVA] | Expected | - | 7.9669 | 7.8438 | 7.6728 | 7.6334 | 7.5153 | 7.5711 | 7.9194 | 7.6271 | 7.6272 | 7.1503 | 6.9994 | 5.7381 | 6.7882 | 6.9186 | 7.0274 | 7.0609 | 7.1987 | 7.7336 | 8.3156 | 8.2302 | 8.2501 | 8.0782 | 8.2417 | 8.0134
2 | 1 | 2040 | Winter | S, [%] | Expected | - | 79.67% | 78.44% | 76.73% | 76.33% | 75.15% | 75.71% | 79.19% | 76.27% | 76.27% | 71.5% | 69.99% | 57.38% | 67.88% | 69.19% | 70.27% | 70.61% | 71.99% | 77.34% | 83.16% | 82.3% | 82.5% | 80.78% | 82.42% | 80.13%
2 | 3 | 2040 | Winter | P, [MW] | Expected | - | 4.9174 | 4.5784 | 4.2839 | 4.1855 | 4.0002 | 4.6827 | 6.0469 | 6.2945 | 6.6989 | 6.9375 | 6.7232 | 5.1971 | 6.3323 | 6.3187 | 6.1074 | 6.0442 | 6.5468 | 7.6507 | 7.3135 | 6.9316 | 6.7192 | 6.259 | 5.983 | 5.545
2 | 3 | 2040 | Winter | P, [%] | Expected | - | 49.17% | 45.78% | 42.84% | 41.86% | 40% | 46.83% | 60.47% | 62.95% | 66.99% | 69.37% | 67.23% | 51.97% | 63.32% | 63.19% | 61.07% | 60.44% | 65.47% | 76.51% | 73.13% | 69.32% | 67.19% | 62.59% | 59.83% | 55.45%
3 | 2 | 2040 | Winter | P, [MW] | Expected | - | -4.8886 | -4.5506 | -4.2571 | -4.1589 | -3.9742 | -4.6566 | -6.0183 | -6.2668 | -6.6686 | -6.905 | -6.6918 | -5.1759 | -6.3029 | -6.2883 | -6.0765 | -6.0134 | -6.5147 | -7.6134 | -7.2779 | -6.898 | -6.6861 | -6.2275 | -5.9513 | -5.5155
3 | 2 | 2040 | Winter | P, [%] | Expected | - | 48.89% | 45.51% | 42.57% | 41.59% | 39.74% | 46.57% | 60.18% | 62.67% | 66.69% | 69.05% | 66.92% | 51.76% | 63.03% | 62.88% | 60.77% | 60.13% | 65.15% | 76.13% | 72.78% | 68.98% | 66.86% | 62.27% | 59.51% | 55.15%
2 | 3 | 2040 | Winter | Q, [MVAr] | Expected | - | -4.9797 | -5.1238 | -5.2178 | -5.2659 | -5.3082 | -4.7246 | -3.4053 | -2.4505 | -2.214 | -2.3514 | -2.5945 | -2.6328 | -2.9119 | -3.2398 | -3.7776 | -3.871 | -3.2968 | -1.887 | -2.5104 | -2.9067 | -3.2981 | -3.7684 | -4.2589 | -4.4298
2 | 3 | 2040 | Winter | Q, [%] | Expected | - | 49.8% | 51.24% | 52.18% | 52.66% | 53.08% | 47.25% | 34.05% | 24.5% | 22.14% | 23.51% | 25.94% | 26.33% | 29.12% | 32.4% | 37.78% | 38.71% | 32.97% | 18.87% | 25.1% | 29.07% | 32.98% | 37.68% | 42.59% | 44.3%
3 | 2 | 2040 | Winter | Q, [MVAr] | Expected | - | 5.0595 | 5.2008 | 5.2922 | 5.3398 | 5.3802 | 4.7968 | 3.4847 | 2.5275 | 2.2981 | 2.4414 | 2.6814 | 2.6915 | 2.9933 | 3.3242 | 3.8632 | 3.9564 | 3.386 | 1.9905 | 2.6091 | 2.9999 | 3.39 | 3.8559 | 4.3466 | 4.5117
3 | 2 | 2040 | Winter | Q, [%] | Expected | - | 0.50595 | 0.52008 | 0.52922 | 0.53398 | 0.53802 | 0.47968 | 0.34847 | 0.25275 | 0.22981 | 0.24414 | 0.26814 | 0.26915 | 0.29933 | 0.33242 | 0.38632 | 0.39564 | 0.3386 | 0.19905 | 0.26091 | 0.29999 | 0.339 | 0.38559 | 0.43466 | 0.45117
2 | 3 | 2040 | Winter | S, [MVA] | Expected | - | 7.007 | 6.8789 | 6.7608 | 6.734 | 6.6517 | 6.653 | 6.9567 | 6.8271 | 7.1213 | 7.3573 | 7.2382 | 5.8327 | 6.997 | 7.1281 | 7.1925 | 7.187 | 7.3407 | 7.8925 | 7.7344 | 7.5201 | 7.4885 | 7.307 | 7.3442 | 7.0975
2 | 3 | 2040 | Winter | S, [%] | Expected | - | 70.07% | 68.79% | 67.61% | 67.34% | 66.52% | 66.53% | 69.57% | 68.27% | 71.21% | 73.57% | 72.38% | 58.33% | 69.97% | 71.28% | 71.92% | 71.87% | 73.41% | 78.92% | 77.34% | 75.2% | 74.88% | 73.07% | 73.44% | 70.98%
3 | 2 | 2040 | Winter | S, [MVA] | Expected | - | 7.0437 | 6.918 | 6.8014 | 6.7754 | 6.6939 | 6.6863 | 6.9712 | 6.8298 | 7.1199 | 7.3564 | 7.2409 | 5.841 | 7.0051 | 7.1402 | 7.212 | 7.2078 | 7.3528 | 7.8819 | 7.7336 | 7.5259 | 7.5 | 7.3257 | 7.3699 | 7.126
3 | 2 | 2040 | Winter | S, [%] | Expected | - | 70.44% | 69.18% | 68.01% | 67.75% | 66.94% | 66.86% | 69.71% | 68.3% | 71.2% | 73.56% | 72.41% | 58.41% | 70.05% | 71.4% | 72.12% | 72.08% | 73.53% | 78.82% | 77.34% | 75.26% | 75% | 73.26% | 73.7% | 71.26%
3 | 4 | 2040 | Winter | P, [MW] | Expected | - | 4.3406 | 3.9916 | 3.7438 | 3.6539 | 3.4875 | 4.1663 | 5.5182 | 5.854 | 6.2259 | 6.3933 | 6.164 | 4.4537 | 5.7397 | 5.7728 | 5.599 | 5.5209 | 6.0173 | 7.1103 | 6.8069 | 6.4561 | 6.2627 | 5.8117 | 5.4175 | 4.9738
3 | 4 | 2040 | Winter | P, [%] | Expected | - | 43.41% | 39.92% | 37.44% | 36.54% | 34.87% | 41.66% | 55.18% | 58.54% | 62.26% | 63.93% | 61.64% | 44.54% | 57.4% | 57.73% | 55.99% | 55.21% | 60.17% | 71.1% | 68.07% | 64.56% | 62.63% | 58.12% | 54.18% | 49.74%
4 | 3 | 2040 | Winter | P, [MW] | Expected | - | -4.3279 | -3.9794 | -3.7318 | -3.642 | -3.4759 | -4.1547 | -5.5053 | -5.8411 | -6.2118 | -6.3785 | -6.1498 | -4.4449 | -5.7267 | -5.7591 | -5.5849 | -5.5069 | -6.0026 | -7.093 | -6.7904 | -6.4404 | -6.2473 | -5.7971 | -5.4033 | -4.9606
4 | 3 | 2040 | Winter | P, [%] | Expected | - | 43.28% | 39.79% | 37.32% | 36.42% | 34.76% | 41.55% | 55.05% | 58.41% | 62.12% | 63.78% | 61.5% | 44.45% | 57.27% | 57.59% | 55.85% | 55.07% | 60.03% | 70.93% | 67.9% | 64.4% | 62.47% | 57.97% | 54.03% | 49.61%
3 | 4 | 2040 | Winter | Q, [MVAr] | Expected | - | -4.781 | -4.9174 | -5.0039 | -5.0356 | -5.0798 | -4.5244 | -3.2959 | -2.4638 | -2.2376 | -2.3975 | -2.6314 | -2.5815 | -2.8467 | -3.1413 | -3.6692 | -3.7704 | -3.2449 | -2.0236 | -2.594 | -2.9184 | -3.245 | -3.6707 | -4.139 | -4.2767
3 | 4 | 2040 | Winter | Q, [%] | Expected | - | 47.81% | 49.17% | 50.04% | 50.36% | 50.8% | 45.24% | 32.96% | 24.64% | 22.38% | 23.98% | 26.31% | 25.81% | 28.47% | 31.41% | 36.69% | 37.7% | 32.45% | 20.24% | 25.94% | 29.18% | 32.45% | 36.71% | 41.39% | 42.77%
4 | 3 | 2040 | Winter | Q, [MVAr] | Expected | - | 4.8164 | 4.9514 | 5.0371 | 5.0684 | 5.1119 | 4.5564 | 3.3315 | 2.4997 | 2.2765 | 2.4386 | 2.6709 | 2.6059 | 2.8827 | 3.1792 | 3.708 | 3.8092 | 3.2856 | 2.0716 | 2.6401 | 2.9619 | 3.2878 | 3.7112 | 4.1785 | 4.3132
4 | 3 | 2040 | Winter | Q, [%] | Expected | - | 0.48164 | 0.49514 | 0.50371 | 0.50684 | 0.51119 | 0.45564 | 0.33315 | 0.24997 | 0.22765 | 0.24386 | 0.26709 | 0.26059 | 0.28827 | 0.31792 | 0.3708 | 0.38092 | 0.32856 | 0.20716 | 0.26401 | 0.29619 | 0.32878 | 0.37112 | 0.41785 | 0.43132
3 | 4 | 2040 | Winter | S, [MVA] | Expected | - | 6.4668 | 6.342 | 6.2599 | 6.2295 | 6.1668 | 6.1512 | 6.4452 | 6.4231 | 6.6817 | 6.8582 | 6.7336 | 5.1527 | 6.4359 | 6.6023 | 6.7045 | 6.695 | 6.8479 | 7.4042 | 7.2861 | 7.0888 | 7.0571 | 6.8752 | 6.818 | 6.5599
3 | 4 | 2040 | Winter | S, [%] | Expected | - | 64.67% | 63.42% | 62.6% | 62.29% | 61.67% | 61.51% | 64.45% | 64.23% | 66.82% | 68.58% | 67.34% | 51.53% | 64.36% | 66.02% | 67.05% | 66.95% | 68.48% | 74.04% | 72.86% | 70.89% | 70.57% | 68.75% | 68.18% | 65.6%
4 | 3 | 2040 | Winter | S, [MVA] | Expected | - | 6.4844 | 6.3606 | 6.2792 | 6.249 | 6.1867 | 6.1671 | 6.4526 | 6.4252 | 6.682 | 6.859 | 6.7362 | 5.1574 | 6.4405 | 6.6086 | 6.7143 | 6.7055 | 6.8544 | 7.4009 | 7.2872 | 7.0926 | 7.0633 | 6.8846 | 6.8308 | 6.5738
4 | 3 | 2040 | Winter | S, [%] | Expected | - | 64.84% | 63.61% | 62.79% | 62.49% | 61.87% | 61.67% | 64.53% | 64.25% | 66.82% | 68.59% | 67.36% | 51.57% | 64.4% | 66.09% | 67.14% | 67.06% | 68.54% | 74.01% | 72.87% | 70.93% | 70.63% | 68.85% | 68.31% | 65.74%
4 | 5 | 2040 | Winter | P, [MW] | Expected | - | 3.0973 | 2.7816 | 2.603 | 2.5063 | 2.3584 | 2.9426 | 3.8599 | 4.1307 | 4.4261 | 4.555 | 4.3393 | 2.2629 | 3.8541 | 4.0246 | 4.0586 | 3.9913 | 4.4741 | 5.5274 | 5.3054 | 4.9181 | 4.7684 | 4.3863 | 4.0307 | 3.6705
4 | 5 | 2040 | Winter | P, [%] | Expected | - | 38.72% | 34.77% | 32.54% | 31.33% | 29.48% | 36.78% | 48.25% | 51.63% | 55.33% | 56.94% | 54.24% | 28.29% | 48.18% | 50.31% | 50.73% | 49.89% | 55.93% | 69.09% | 66.32% | 61.48% | 59.6% | 54.83% | 50.38% | 45.88%
5 | 4 | 2040 | Winter | P, [MW] | Expected | - | -3.0768 | -2.7622 | -2.5841 | -2.4874 | -2.34 | -2.924 | -3.8385 | -4.1094 | -4.403 | -4.5306 | -4.3161 | -2.2501 | -3.8334 | -4.0021 | -4.0353 | -3.968 | -4.4495 | -5.4973 | -5.2764 | -4.891 | -4.7415 | -4.3613 | -4.007 | -3.6491
5 | 4 | 2040 | Winter | P, [%] | Expected | - | 38.46% | 34.53% | 32.3% | 31.09% | 29.25% | 36.55% | 47.98% | 51.37% | 55.04% | 56.63% | 53.95% | 28.13% | 47.92% | 50.03% | 50.44% | 49.6% | 55.62% | 68.72% | 65.95% | 61.14% | 59.27% | 54.52% | 50.09% | 45.61%
4 | 5 | 2040 | Winter | Q, [MVAr] | Expected | - | -3.7689 | -3.8475 | -3.9042 | -3.9471 | -3.9886 | -3.5792 | -3.0785 | -2.6108 | -2.4946 | -2.5671 | -2.6536 | -2.768 | -2.8954 | -3.0008 | -3.1472 | -3.2397 | -2.7791 | -1.7563 | -2.1566 | -2.5569 | -2.8121 | -3.0756 | -3.3303 | -3.378
4 | 5 | 2040 | Winter | Q, [%] | Expected | - | 47.11% | 48.09% | 48.8% | 49.34% | 49.86% | 44.74% | 38.48% | 32.63% | 31.18% | 32.09% | 33.17% | 34.6% | 36.19% | 37.51% | 39.34% | 40.5% | 34.74% | 21.95% | 26.96% | 31.96% | 35.15% | 38.45% | 41.63% | 42.23%
5 | 4 | 2040 | Winter | Q, [MVAr] | Expected | - | 3.8255 | 3.9009 | 3.9564 | 3.9989 | 4.0394 | 3.6303 | 3.1374 | 2.6696 | 2.5583 | 2.6346 | 2.7176 | 2.8029 | 2.9525 | 3.0629 | 3.2114 | 3.3039 | 2.8469 | 1.8398 | 2.237 | 2.6318 | 2.8863 | 3.1448 | 3.3955 | 3.4373
5 | 4 | 2040 | Winter | Q, [%] | Expected | - | 0.47818 | 0.48762 | 0.49455 | 0.49986 | 0.50493 | 0.45378 | 0.39218 | 0.3337 | 0.31978 | 0.32932 | 0.3397 | 0.35036 | 0.36906 | 0.38286 | 0.40143 | 0.41299 | 0.35586 | 0.22997 | 0.27962 | 0.32898 | 0.36078 | 0.3931 | 0.42444 | 0.42966
4 | 5 | 2040 | Winter | S, [MVA] | Expected | - | 4.8863 | 4.7531 | 4.6998 | 4.6812 | 4.6361 | 4.6341 | 4.9397 | 4.9014 | 5.0896 | 5.231 | 5.0996 | 3.6681 | 4.8255 | 5.0304 | 5.1399 | 5.1432 | 5.2692 | 5.8033 | 5.7277 | 5.5431 | 5.5359 | 5.3575 | 5.2289 | 4.9886
4 | 5 | 2040 | Winter | S, [%] | Expected | - | 61.08% | 59.41% | 58.75% | 58.51% | 57.95% | 57.93% | 61.75% | 61.27% | 63.62% | 65.39% | 63.75% | 45.85% | 60.32% | 62.88% | 64.25% | 64.29% | 65.86% | 72.54% | 71.6% | 69.29% | 69.2% | 66.97% | 65.36% | 62.36%
5 | 4 | 2040 | Winter | S, [MVA] | Expected | - | 4.9171 | 4.7852 | 4.7328 | 4.715 | 4.6706 | 4.662 | 4.9601 | 4.9151 | 5.1013 | 5.2434 | 5.1134 | 3.6847 | 4.8435 | 5.0497 | 5.1613 | 5.166 | 5.2846 | 5.8005 | 5.7317 | 5.5542 | 5.551 | 5.3772 | 5.2526 | 5.0133
5 | 4 | 2040 | Winter | S, [%] | Expected | - | 61.46% | 59.81% | 59.16% | 58.94% | 58.38% | 58.27% | 62% | 61.44% | 63.77% | 65.54% | 63.92% | 46.06% | 60.54% | 63.12% | 64.52% | 64.57% | 66.06% | 72.51% | 71.65% | 69.43% | 69.39% | 67.22% | 65.66% | 62.67%
5 | 6 | 2040 | Winter | P, [MW] | Expected | - | 1.9383 | 1.8951 | 1.7719 | 1.7365 | 1.6661 | 1.8231 | 1.9547 | 1.9358 | 1.9286 | 2.0539 | 1.7436 | -0.52262 | 1.3667 | 1.8349 | 2.0004 | 1.9279 | 1.953 | 1.9151 | 1.9301 | 2.0304 | 2.0239 | 1.9437 | 2.0334 | 2.0246
5 | 6 | 2040 | Winter | P, [%] | Expected | - | 38.77% | 37.9% | 35.44% | 34.73% | 33.32% | 36.46% | 39.09% | 38.72% | 38.57% | 41.08% | 34.87% | 10.45% | 27.33% | 36.7% | 40.01% | 38.56% | 39.06% | 38.3% | 38.6% | 40.61% | 40.48% | 38.87% | 40.67% | 40.49%
6 | 5 | 2040 | Winter | P, [MW] | Expected | - | -1.9368 | -1.8936 | -1.7705 | -1.7352 | -1.6649 | -1.8218 | -1.9534 | -1.9346 | -1.9274 | -2.0526 | -1.7424 | 0.52315 | -1.3661 | -1.8338 | -1.9991 | -1.9267 | -1.9518 | -1.9139 | -1.9289 | -2.0291 | -2.0226 | -1.9424 | -2.032 | -2.0232
6 | 5 | 2040 | Winter | P, [%] | Expected | - | 38.74% | 37.87% | 35.41% | 34.7% | 33.3% | 36.44% | 39.07% | 38.69% | 38.55% | 41.05% | 34.85% | 10.46% | 27.32% | 36.68% | 39.98% | 38.53% | 39.04% | 38.28% | 38.58% | 40.58% | 40.45% | 38.85% | 40.64% | 40.46%
5 | 6 | 2040 | Winter | Q, [MVAr] | Expected | - | -1.1824 | -1.2222 | -1.2567 | -1.2728 | -1.3089 | -1.1421 | -0.9468 | -0.63954 | -0.4887 | -0.38319 | -0.32203 | -0.24596 | -0.37943 | -0.42875 | -0.56716 | -0.71972 | -0.66423 | -0.50161 | -0.56939 | -0.60351 | -0.68685 | -0.83173 | -0.96631 | -1.0023
5 | 6 | 2040 | Winter | Q, [%] | Expected | - | 23.65% | 24.44% | 25.13% | 25.46% | 26.18% | 22.84% | 18.94% | 12.79% | 9.774% | 7.664% | 6.441% | 4.919% | 7.589% | 8.575% | 11.34% | 14.39% | 13.28% | 10.03% | 11.39% | 12.07% | 13.74% | 16.63% | 19.33% | 20.05%
6 | 5 | 2040 | Winter | Q, [MVAr] | Expected | - | 1.1862 | 1.2259 | 1.2601 | 1.2761 | 1.3122 | 1.1455 | 0.95033 | 0.64272 | 0.49176 | 0.38657 | 0.32497 | 0.24719 | 0.38107 | 0.43164 | 0.57042 | 0.72288 | 0.66744 | 0.50462 | 0.57245 | 0.60689 | 0.69026 | 0.83504 | 0.97006 | 1.0061
6 | 5 | 2040 | Winter | Q, [%] | Expected | - | 0.23723 | 0.24518 | 0.25202 | 0.25523 | 0.26244 | 0.22909 | 0.19007 | 0.12854 | 0.098351 | 0.077314 | 0.064994 | 0.049437 | 0.076214 | 0.086328 | 0.11408 | 0.14458 | 0.13349 | 0.10092 | 0.11449 | 0.12138 | 0.13805 | 0.16701 | 0.19401 | 0.20121
5 | 6 | 2040 | Winter | S, [MVA] | Expected | - | 2.2709 | 2.2556 | 2.1737 | 2.1539 | 2.1212 | 2.1517 | 2.1729 | 2.0538 | 2.0119 | 2.1052 | 1.9218 | 1.2901 | 1.4626 | 1.9094 | 2.0881 | 2.061 | 2.0669 | 1.9834 | 2.0141 | 2.1193 | 2.1376 | 2.1143 | 2.2518 | 2.2594
5 | 6 | 2040 | Winter | S, [%] | Expected | - | 45.42% | 45.11% | 43.47% | 43.08% | 42.42% | 43.03% | 43.46% | 41.08% | 40.24% | 42.1% | 38.44% | 25.8% | 29.25% | 38.19% | 41.76% | 41.22% | 41.34% | 39.67% | 40.28% | 42.39% | 42.75% | 42.29% | 45.04% | 45.19%
6 | 5 | 2040 | Winter | S, [MVA] | Expected | - | 2.2717 | 2.2564 | 2.1746 | 2.1548 | 2.1222 | 2.1523 | 2.1732 | 2.0537 | 2.0115 | 2.1045 | 1.9211 | 1.2904 | 1.4622 | 1.9089 | 2.0878 | 2.061 | 2.0668 | 1.983 | 2.0138 | 2.1191 | 2.1374 | 2.1144 | 2.2521 | 2.2598
6 | 5 | 2040 | Winter | S, [%] | Expected | - | 45.43% | 45.13% | 43.49% | 43.1% | 42.44% | 43.05% | 43.46% | 41.07% | 40.23% | 42.09% | 38.42% | 25.81% | 29.24% | 38.18% | 41.76% | 41.22% | 41.34% | 39.66% | 40.28% | 42.38% | 42.75% | 42.29% | 45.04% | 45.2%
6 | 7 | 2040 | Winter | P, [MW] | Expected | - | 1.1154 | 1.1004 | 1.051 | 1.0169 | 0.96116 | 1.0511 | 1.0903 | 1.1189 | 1.0907 | 1.1263 | 0.78104 | -1.1702 | 0.09638 | 0.79199 | 1.0402 | 0.98223 | 1.0109 | 0.98584 | 0.98773 | 1.0992 | 1.11 | 1.0585 | 1.0953 | 1.1078
6 | 7 | 2040 | Winter | P, [%] | Expected | - | 55.77% | 55.02% | 52.55% | 50.85% | 48.06% | 52.56% | 54.52% | 55.95% | 54.53% | 56.31% | 39.05% | 58.51% | 4.819% | 39.6% | 52.01% | 49.11% | 50.54% | 49.29% | 49.39% | 54.96% | 55.5% | 52.92% | 54.76% | 55.39%
7 | 6 | 2040 | Winter | P, [MW] | Expected | - | -1.1127 | -1.0978 | -1.0485 | -1.0145 | -0.95882 | -1.0486 | -1.0878 | -1.1166 | -1.0885 | -1.124 | -0.77885 | 1.1742 | -0.095564 | -0.78999 | -1.0383 | -0.98042 | -1.009 | -0.98399 | -0.98586 | -1.0969 | -1.1076 | -1.0562 | -1.0927 | -1.1052
7 | 6 | 2040 | Winter | P, [%] | Expected | - | 55.64% | 54.89% | 52.42% | 50.73% | 47.94% | 52.43% | 54.39% | 55.83% | 54.43% | 56.2% | 38.94% | 58.71% | 4.778% | 39.5% | 51.92% | 49.02% | 50.45% | 49.2% | 49.29% | 54.85% | 55.38% | 52.81% | 54.64% | 55.26%
6 | 7 | 2040 | Winter | Q, [MVAr] | Expected | - | -0.63761 | -0.64662 | -0.6541 | -0.66726 | -0.70467 | -0.62791 | -0.53245 | -0.27497 | -0.1437 | -0.10454 | -0.06836 | 0.0073572 | -0.084291 | -0.10365 | -0.23417 | -0.32627 | -0.30788 | -0.30883 | -0.35374 | -0.34112 | -0.39775 | -0.47287 | -0.56817 | -0.58327
6 | 7 | 2040 | Winter | Q, [%] | Expected | - | 31.88% | 32.33% | 32.7% | 33.36% | 35.23% | 31.4% | 26.62% | 13.75% | 7.185% | 5.227% | 3.418% | 0.3679% | 4.215% | 5.182% | 11.71% | 16.31% | 15.39% | 15.44% | 17.69% | 17.06% | 19.89% | 23.64% | 28.41% | 29.16%
7 | 6 | 2040 | Winter | Q, [MVAr] | Expected | - | 0.64045 | 0.64941 | 0.65671 | 0.66976 | 0.70706 | 0.63048 | 0.53501 | 0.27733 | 0.14589 | 0.10685 | 0.070597 | -0.0028844 | 0.084829 | 0.10564 | 0.23609 | 0.32803 | 0.30976 | 0.31064 | 0.35558 | 0.3434 | 0.40015 | 0.47516 | 0.57079 | 0.58597
7 | 6 | 2040 | Winter | Q, [%] | Expected | - | 0.32022 | 0.32471 | 0.32835 | 0.33488 | 0.35353 | 0.31524 | 0.26751 | 0.13866 | 0.072943 | 0.053424 | 0.035298 | 0.0014422 | 0.042415 | 0.052822 | 0.11804 | 0.16401 | 0.15488 | 0.15532 | 0.17779 | 0.1717 | 0.20007 | 0.23758 | 0.2854 | 0.29298
6 | 7 | 2040 | Winter | S, [MVA] | Expected | - | 1.2855 | 1.2771 | 1.2404 | 1.218 | 1.1959 | 1.2254 | 1.2134 | 1.1621 | 1.1235 | 1.1478 | 1.1347 | 1.5177 | 0.66002 | 1.0872 | 1.0755 | 1.0384 | 1.0606 | 1.0341 | 1.0494 | 1.1513 | 1.1791 | 1.1599 | 1.2352 | 1.2525
6 | 7 | 2040 | Winter | S, [%] | Expected | - | 64.28% | 63.86% | 62.02% | 60.9% | 59.79% | 61.27% | 60.67% | 58.11% | 56.18% | 57.39% | 56.74% | 75.89% | 33% | 54.36% | 53.78% | 51.92% | 53.03% | 51.71% | 52.47% | 57.56% | 58.96% | 57.99% | 61.76% | 62.63%
7 | 6 | 2040 | Winter | S, [MVA] | Expected | - | 1.2846 | 1.2762 | 1.2396 | 1.2173 | 1.1954 | 1.2246 | 1.2123 | 1.1605 | 1.1217 | 1.1458 | 1.1334 | 1.5209 | 0.6603 | 1.0859 | 1.0741 | 1.0373 | 1.0593 | 1.0329 | 1.0483 | 1.1498 | 1.1778 | 1.1587 | 1.2342 | 1.2515
7 | 6 | 2040 | Winter | S, [%] | Expected | - | 64.23% | 63.81% | 61.98% | 60.86% | 59.77% | 61.23% | 60.61% | 58.03% | 56.09% | 57.29% | 56.67% | 76.05% | 33.01% | 54.29% | 53.7% | 51.86% | 52.97% | 51.65% | 52.41% | 57.49% | 58.89% | 57.94% | 61.71% | 62.58%
7 | 8 | 2040 | Winter | P, [MW] | Expected | - | 0.76108 | 0.734 | 0.70889 | 0.67195 | 0.63693 | 0.72246 | 0.76439 | 0.80904 | 0.76992 | 0.767 | 0.4743 | -1.2242 | -0.79139 | 0.37219 | 0.56473 | 0.49182 | 0.60404 | 0.68446 | 0.74104 | 0.87913 | 0.90754 | 0.82848 | 0.76854 | 0.75162
7 | 8 | 2040 | Winter | P, [%] | Expected | - | 38.05% | 36.7% | 35.44% | 33.6% | 31.85% | 36.12% | 38.22% | 40.45% | 38.5% | 38.35% | 23.72% | 61.21% | 39.57% | 18.61% | 28.24% | 24.59% | 30.2% | 34.22% | 37.05% | 43.96% | 45.38% | 41.42% | 38.43% | 37.58%
8 | 7 | 2040 | Winter | P, [MW] | Expected | - | -0.75695 | -0.73003 | -0.70508 | -0.66821 | -0.63318 | -0.71861 | -0.76064 | -0.80569 | -0.76703 | -0.76423 | -0.47151 | 1.2331 | 0.79435 | -0.36962 | -0.56292 | -0.49008 | -0.60186 | -0.68179 | -0.73799 | -0.87525 | -0.90334 | -0.82451 | -0.76466 | -0.74777
8 | 7 | 2040 | Winter | P, [%] | Expected | - | 37.85% | 36.5% | 35.25% | 33.41% | 31.66% | 35.93% | 38.03% | 40.28% | 38.35% | 38.21% | 23.58% | 61.65% | 39.72% | 18.48% | 28.15% | 24.5% | 30.09% | 34.09% | 36.9% | 43.76% | 45.17% | 41.23% | 38.23% | 37.39%
7 | 8 | 2040 | Winter | Q, [MVAr] | Expected | - | -0.69815 | -0.69675 | -0.6928 | -0.71769 | -0.74701 | -0.68168 | -0.60186 | -0.39386 | -0.27508 | -0.24542 | -0.20074 | -0.13452 | -0.22173 | -0.23999 | -0.34357 | -0.43656 | -0.40939 | -0.42498 | -0.45526 | -0.44323 | -0.48575 | -0.56228 | -0.63188 | -0.64913
7 | 8 | 2040 | Winter | Q, [%] | Expected | - | 34.91% | 34.84% | 34.64% | 35.88% | 37.35% | 34.08% | 30.09% | 19.69% | 13.75% | 12.27% | 10.04% | 6.726% | 11.09% | 12% | 17.18% | 21.83% | 20.47% | 21.25% | 22.76% | 22.16% | 24.29% | 28.11% | 31.59% | 32.46%
8 | 7 | 2040 | Winter | Q, [MVAr] | Expected | - | 0.70071 | 0.69919 | 0.69512 | 0.71996 | 0.74928 | 0.68403 | 0.60415 | 0.39586 | 0.27674 | 0.24698 | 0.20233 | 0.14064 | 0.22343 | 0.2414 | 0.34441 | 0.43735 | 0.4105 | 0.42648 | 0.45703 | 0.44563 | 0.48838 | 0.56473 | 0.63426 | 0.65149
8 | 7 | 2040 | Winter | Q, [%] | Expected | - | 0.35035 | 0.34959 | 0.34756 | 0.35998 | 0.37464 | 0.34202 | 0.30208 | 0.19793 | 0.13837 | 0.12349 | 0.10116 | 0.070319 | 0.11171 | 0.1207 | 0.1722 | 0.21868 | 0.20525 | 0.21324 | 0.22852 | 0.22281 | 0.24419 | 0.28237 | 0.31713 | 0.32574
7 | 8 | 2040 | Winter | S, [MVA] | Expected | - | 1.0333 | 1.0126 | 0.99333 | 0.98471 | 0.98554 | 0.99423 | 0.97297 | 0.91182 | 0.84461 | 0.82544 | 0.81945 | 1.4535 | 0.82444 | 0.77349 | 0.67376 | 0.66202 | 0.73682 | 0.80812 | 0.87051 | 0.98562 | 1.0297 | 1.0021 | 0.99641 | 0.99374
7 | 8 | 2040 | Winter | S, [%] | Expected | - | 51.67% | 50.63% | 49.67% | 49.24% | 49.28% | 49.71% | 48.65% | 45.59% | 42.23% | 41.27% | 40.97% | 72.67% | 41.22% | 38.67% | 33.69% | 33.1% | 36.84% | 40.41% | 43.53% | 49.28% | 51.48% | 50.11% | 49.82% | 49.69%
8 | 7 | 2040 | Winter | S, [MVA] | Expected | - | 1.032 | 1.0114 | 0.99221 | 0.9838 | 0.98481 | 0.99304 | 0.97145 | 0.90975 | 0.84257 | 0.82338 | 0.8187 | 1.462 | 0.82777 | 0.77332 | 0.6727 | 0.66126 | 0.73568 | 0.80666 | 0.86885 | 0.98325 | 1.0272 | 1.0002 | 0.99492 | 0.99237
8 | 7 | 2040 | Winter | S, [%] | Expected | - | 51.6% | 50.57% | 49.61% | 49.19% | 49.24% | 49.65% | 48.57% | 45.49% | 42.13% | 41.17% | 40.94% | 73.1% | 41.39% | 38.67% | 33.63% | 33.06% | 36.78% | 40.33% | 43.44% | 49.16% | 51.36% | 50.01% | 49.75% | 49.62%
2 | 9 | 2040 | Winter | P, [MW] | Expected | - | 0.55852 | 0.55772 | 0.54698 | 0.54759 | 0.54933 | 0.56378 | 0.59428 | 0.53219 | 0.19038 | -0.62779 | -0.66043 | -0.66625 | -0.68939 | -0.6914 | -0.67826 | -0.64842 | -0.60069 | -0.51173 | 0.32042 | 0.46726 | 0.53645 | 0.52773 | 0.55965 | 0.55975
2 | 9 | 2040 | Winter | P, [%] | Expected | - | 55.85% | 55.77% | 54.7% | 54.76% | 54.93% | 56.38% | 59.43% | 53.22% | 19.04% | 62.78% | 66.04% | 66.63% | 68.94% | 69.14% | 67.83% | 64.84% | 60.07% | 51.17% | 32.04% | 46.73% | 53.64% | 52.77% | 55.96% | 55.97%
9 | 2 | 2040 | Winter | P, [MW] | Expected | - | -0.55778 | -0.55696 | -0.54625 | -0.54686 | -0.5486 | -0.56304 | -0.59354 | -0.5316 | -0.18995 | 0.62857 | 0.66127 | 0.6671 | 0.6903 | 0.69232 | 0.67918 | 0.6493 | 0.60147 | 0.51234 | -0.32007 | -0.46671 | -0.53577 | -0.52707 | -0.55892 | -0.55901
9 | 2 | 2040 | Winter | P, [%] | Expected | - | 55.78% | 55.7% | 54.62% | 54.69% | 54.86% | 56.3% | 59.35% | 53.16% | 18.99% | 62.86% | 66.13% | 66.71% | 69.03% | 69.23% | 67.92% | 64.93% | 60.15% | 51.23% | 32.01% | 46.67% | 53.58% | 52.71% | 55.89% | 55.9%
2 | 9 | 2040 | Winter | Q, [MVAr] | Expected | - | -0.3693 | -0.37629 | -0.37477 | -0.37624 | -0.36895 | -0.35646 | -0.28874 | -0.24746 | -0.23337 | -0.25071 | -0.23706 | -0.22528 | -0.23881 | -0.25543 | -0.29182 | -0.31251 | -0.31123 | -0.30732 | -0.32165 | -0.33172 | -0.33717 | -0.34539 | -0.35669 | -0.36095
2 | 9 | 2040 | Winter | Q, [%] | Expected | - | 36.93% | 37.63% | 37.48% | 37.62% | 36.89% | 35.65% | 28.87% | 24.75% | 23.34% | 25.07% | 23.71% | 22.53% | 23.88% | 25.54% | 29.18% | 31.25% | 31.12% | 30.73% | 32.16% | 33.17% | 33.72% | 34.54% | 35.67% | 36.09%
9 | 2 | 2040 | Winter | Q, [MVAr] | Expected | - | 0.36982 | 0.37683 | 0.37528 | 0.37675 | 0.36945 | 0.35698 | 0.28926 | 0.24779 | 0.23349 | 0.25128 | 0.23772 | 0.22594 | 0.23955 | 0.2562 | 0.29258 | 0.31322 | 0.3118 | 0.30767 | 0.32166 | 0.332 | 0.33761 | 0.34581 | 0.3572 | 0.36146
9 | 2 | 2040 | Winter | Q, [%] | Expected | - | 0.36982 | 0.37683 | 0.37528 | 0.37675 | 0.36945 | 0.35698 | 0.28926 | 0.24779 | 0.23349 | 0.25128 | 0.23772 | 0.22594 | 0.23955 | 0.2562 | 0.29258 | 0.31322 | 0.3118 | 0.30767 | 0.32166 | 0.332 | 0.33761 | 0.34581 | 0.3572 | 0.36146
2 | 9 | 2040 | Winter | S, [MVA] | Expected | - | 0.66966 | 0.67292 | 0.6632 | 0.66449 | 0.66182 | 0.66703 | 0.66156 | 0.59026 | 0.50454 | 0.67754 | 0.7032 | 0.70518 | 0.73188 | 0.7392 | 0.73932 | 0.72024 | 0.67698 | 0.59741 | 0.45441 | 0.57315 | 0.63371 | 0.63075 | 0.66366 | 0.66607
2 | 9 | 2040 | Winter | S, [%] | Expected | - | 66.97% | 67.29% | 66.32% | 66.45% | 66.18% | 66.7% | 66.16% | 59.03% | 50.45% | 67.75% | 70.32% | 70.52% | 73.19% | 73.92% | 73.93% | 72.02% | 67.7% | 59.74% | 45.44% | 57.32% | 63.37% | 63.07% | 66.37% | 66.61%
9 | 2 | 2040 | Winter | S, [MVA] | Expected | - | 0.66933 | 0.67259 | 0.66289 | 0.66417 | 0.6615 | 0.66668 | 0.66112 | 0.58987 | 0.50446 | 0.67847 | 0.70421 | 0.70619 | 0.73298 | 0.74034 | 0.74046 | 0.72133 | 0.67793 | 0.59811 | 0.45417 | 0.57286 | 0.63337 | 0.63042 | 0.66332 | 0.66573
9 | 2 | 2040 | Winter | S, [%] | Expected | - | 66.93% | 67.26% | 66.29% | 66.42% | 66.15% | 66.67% | 66.11% | 58.99% | 50.45% | 67.85% | 70.42% | 70.62% | 73.3% | 74.03% | 74.05% | 72.13% | 67.79% | 59.81% | 45.42% | 57.29% | 63.34% | 63.04% | 66.33% | 66.57%
1 | 20 | 2040 | Winter | P, [MW] | Expected | - | 4.6797 | 4.4022 | 4.2149 | 4.1638 | 4.0934 | 4.1146 | 3.9332 | 3.5334 | 3.4322 | 3.3076 | 3.3197 | 3.3717 | 3.1171 | 3.114 | 3.0806 | 2.9945 | 3.1897 | 3.2284 | 3.5989 | 3.6767 | 4.1147 | 4.0422 | 4.6668 | 4.7258
1 | 20 | 2040 | Winter | P, [%] | Expected | - | 58.5% | 55.03% | 52.69% | 52.05% | 51.17% | 51.43% | 49.17% | 44.17% | 42.9% | 41.35% | 41.5% | 42.15% | 38.96% | 38.93% | 38.51% | 37.43% | 39.87% | 40.36% | 44.99% | 45.96% | 51.43% | 50.53% | 58.33% | 59.07%
20 | 1 | 2040 | Winter | P, [MW] | Expected | - | -4.617 | -4.3466 | -4.1638 | -4.114 | -4.0453 | -4.0659 | -3.8888 | -3.4972 | -3.3979 | -3.2756 | -3.2876 | -3.3384 | -3.0881 | -3.0853 | -3.0525 | -2.9675 | -3.1599 | -3.1974 | -3.5608 | -3.6373 | -4.0655 | -3.9944 | -4.6039 | -4.6618
20 | 1 | 2040 | Winter | P, [%] | Expected | - | 57.71% | 54.33% | 52.05% | 51.42% | 50.57% | 50.82% | 48.61% | 43.72% | 42.47% | 40.95% | 41.1% | 41.73% | 38.6% | 38.57% | 38.16% | 37.09% | 39.5% | 39.97% | 44.51% | 45.47% | 50.82% | 49.93% | 57.55% | 58.27%
1 | 20 | 2040 | Winter | Q, [MVAr] | Expected | - | -0.030388 | 0.03363 | 0.069091 | 0.085871 | 0.028702 | -0.12925 | 0.064911 | 0.20606 | 0.27131 | 0.22743 | 0.20664 | 0.18691 | 0.52711 | 0.4432 | 0.43678 | 0.54763 | 0.30256 | 0.52394 | 0.5215 | 0.42217 | 0.47704 | 0.55792 | 0.48606 | 0.25783
1 | 20 | 2040 | Winter | Q, [%] | Expected | - | 0.3799% | 0.4204% | 0.8636% | 1.073% | 0.3588% | 1.616% | 0.8114% | 2.576% | 3.391% | 2.843% | 2.583% | 2.336% | 6.589% | 5.54% | 5.46% | 6.845% | 3.782% | 6.549% | 6.519% | 5.277% | 5.963% | 6.974% | 6.076% | 3.223%
20 | 1 | 2040 | Winter | Q, [MVAr] | Expected | - | 0.1108 | 0.037551 | -0.0037798 | -0.022098 | 0.032913 | 0.19155 | -0.0080887 | -0.15995 | -0.22759 | -0.18675 | -0.16584 | -0.14452 | -0.49024 | -0.40675 | -0.40116 | -0.51335 | -0.26466 | -0.48446 | -0.4729 | -0.37188 | -0.41408 | -0.49668 | -0.40544 | -0.17577
20 | 1 | 2040 | Winter | Q, [%] | Expected | - | 0.01385 | 0.0046939 | 0.00047247 | 0.0027623 | 0.0041141 | 0.023944 | 0.0010111 | 0.019994 | 0.028449 | 0.023344 | 0.020729 | 0.018065 | 0.061281 | 0.050844 | 0.050145 | 0.064169 | 0.033083 | 0.060557 | 0.059112 | 0.046485 | 0.05176 | 0.062086 | 0.05068 | 0.021971
1 | 20 | 2040 | Winter | S, [MVA] | Expected | - | 4.6841 | 4.4064 | 4.2183 | 4.1677 | 4.0958 | 4.1194 | 3.9341 | 3.5394 | 3.4467 | 3.3223 | 3.3268 | 3.379 | 3.162 | 3.1462 | 3.1127 | 3.0544 | 3.2105 | 3.277 | 3.6405 | 3.7034 | 4.1451 | 4.0854 | 4.6941 | 4.7333
1 | 20 | 2040 | Winter | S, [%] | Expected | - | 58.55% | 55.08% | 52.73% | 52.1% | 51.2% | 51.49% | 49.18% | 44.24% | 43.08% | 41.53% | 41.58% | 42.24% | 39.53% | 39.33% | 38.91% | 38.18% | 40.13% | 40.96% | 45.51% | 46.29% | 51.81% | 51.07% | 58.68% | 59.17%
20 | 1 | 2040 | Winter | S, [MVA] | Expected | - | 4.6228 | 4.3509 | 4.1668 | 4.1171 | 4.0477 | 4.0733 | 3.8892 | 3.5009 | 3.4093 | 3.2879 | 3.2924 | 3.3438 | 3.1274 | 3.1128 | 3.08 | 3.0219 | 3.1774 | 3.2403 | 3.5961 | 3.6588 | 4.0894 | 4.0301 | 4.6238 | 4.6656
20 | 1 | 2040 | Winter | S, [%] | Expected | - | 57.79% | 54.39% | 52.09% | 51.46% | 50.6% | 50.92% | 48.61% | 43.76% | 42.62% | 41.1% | 41.16% | 41.8% | 39.09% | 38.91% | 38.5% | 37.77% | 39.72% | 40.5% | 44.95% | 45.74% | 51.12% | 50.38% | 57.8% | 58.32%
20 | 21 | 2040 | Winter | P, [MW] | Expected | - | 3.165 | 2.8674 | 2.7228 | 2.6755 | 2.6351 | 2.675 | 2.481 | 2.228 | 2.1232 | 1.9237 | 1.9526 | 1.9571 | 1.7138 | 1.7141 | 1.6836 | 1.5929 | 1.817 | 1.8604 | 2.3043 | 2.3856 | 2.8288 | 2.7463 | 3.2156 | 3.2427
20 | 21 | 2040 | Winter | P, [%] | Expected | - | 63.3% | 57.35% | 54.46% | 53.51% | 52.7% | 53.5% | 49.62% | 44.56% | 42.46% | 38.47% | 39.05% | 39.14% | 34.28% | 34.28% | 33.67% | 31.86% | 36.34% | 37.21% | 46.09% | 47.71% | 56.58% | 54.93% | 64.31% | 64.85%
21 | 20 | 2040 | Winter | P, [MW] | Expected | - | -3.1415 | -2.8478 | -2.7048 | -2.6581 | -2.6183 | -2.6582 | -2.4658 | -2.2149 | -2.1108 | -1.9132 | -1.9421 | -1.9465 | -1.7036 | -1.7044 | -1.6741 | -1.5834 | -1.8071 | -1.849 | -2.2889 | -2.3698 | -2.8076 | -2.7257 | -3.1893 | -3.2171
21 | 20 | 2040 | Winter | P, [%] | Expected | - | 62.83% | 56.96% | 54.1% | 53.16% | 52.37% | 53.16% | 49.32% | 44.3% | 42.22% | 38.26% | 38.84% | 38.93% | 34.07% | 34.09% | 33.48% | 31.67% | 36.14% | 36.98% | 45.78% | 47.4% | 56.15% | 54.51% | 63.79% | 64.34%
20 | 21 | 2040 | Winter | Q, [MVAr] | Expected | - | 0.64572 | 0.71897 | 0.7603 | 0.77862 | 0.72361 | 0.56496 | 0.76461 | 0.91647 | 0.98411 | 0.94327 | 0.92235 | 0.90104 | 1.2468 | 1.1633 | 1.1577 | 1.2699 | 1.0212 | 1.241 | 1.2294 | 1.1284 | 1.1706 | 1.2532 | 1.162 | 0.93229
20 | 21 | 2040 | Winter | Q, [%] | Expected | - | 12.91% | 14.38% | 15.21% | 15.57% | 14.47% | 11.3% | 15.29% | 18.33% | 19.68% | 18.87% | 18.45% | 18.02% | 24.94% | 23.27% | 23.15% | 25.4% | 20.42% | 24.82% | 24.59% | 22.57% | 23.41% | 25.06% | 23.24% | 18.65%
21 | 20 | 2040 | Winter | Q, [MVAr] | Expected | - | -0.61586 | -0.69406 | -0.73756 | -0.75653 | -0.7024 | -0.54376 | -0.74556 | -0.90008 | -0.96858 | -0.93024 | -0.90924 | -0.88787 | -1.2341 | -1.1512 | -1.146 | -1.2581 | -1.0089 | -1.2268 | -1.21 | -1.1086 | -1.1438 | -1.2271 | -1.1285 | -0.89975
21 | 20 | 2040 | Winter | Q, [%] | Expected | - | 0.12317 | 0.13881 | 0.14751 | 0.15131 | 0.14048 | 0.10875 | 0.14911 | 0.18002 | 0.19372 | 0.18605 | 0.18185 | 0.17757 | 0.24682 | 0.23024 | 0.22919 | 0.25161 | 0.20178 | 0.24535 | 0.242 | 0.22172 | 0.22876 | 0.24542 | 0.22569 | 0.17995
20 | 21 | 2040 | Winter | S, [MVA] | Expected | - | 3.2384 | 2.962 | 2.8313 | 2.7911 | 2.736 | 2.7386 | 2.5969 | 2.4092 | 2.3453 | 2.1537 | 2.161 | 2.1596 | 2.1201 | 2.0725 | 2.0446 | 2.0516 | 2.0923 | 2.2433 | 2.6163 | 2.642 | 3.0646 | 3.0249 | 3.4219 | 3.3747
20 | 21 | 2040 | Winter | S, [%] | Expected | - | 64.77% | 59.24% | 56.63% | 55.82% | 54.72% | 54.77% | 51.94% | 48.18% | 46.91% | 43.07% | 43.22% | 43.19% | 42.4% | 41.45% | 40.89% | 41.03% | 41.85% | 44.87% | 52.33% | 52.84% | 61.29% | 60.5% | 68.44% | 67.49%
21 | 20 | 2040 | Winter | S, [MVA] | Expected | - | 3.2097 | 2.9369 | 2.808 | 2.7682 | 2.7143 | 2.7178 | 2.5769 | 2.3908 | 2.3275 | 2.1386 | 2.1458 | 2.1445 | 2.1044 | 2.0577 | 2.0301 | 2.0368 | 2.0777 | 2.2259 | 2.5936 | 2.6194 | 3.0349 | 2.9954 | 3.3859 | 3.3412
21 | 20 | 2040 | Winter | S, [%] | Expected | - | 64.19% | 58.74% | 56.16% | 55.36% | 54.29% | 54.36% | 51.54% | 47.82% | 46.55% | 42.77% | 42.92% | 42.89% | 42.09% | 41.15% | 40.6% | 40.74% | 41.55% | 44.52% | 51.87% | 52.39% | 60.7% | 59.91% | 67.72% | 66.82%
21 | 22 | 2040 | Winter | P, [MW] | Expected | - | 0.17632 | -0.21109 | -0.23686 | -0.24937 | -0.25993 | -0.27812 | -0.29023 | -0.31486 | -0.33264 | -0.33748 | -0.33893 | -0.3484 | -0.35695 | -0.36155 | -0.35502 | -0.3458 | -0.33667 | -0.32867 | -0.29521 | -0.24727 | 0.32727 | 0.32753 | 0.33386 | 0.33308
21 | 22 | 2040 | Winter | P, [%] | Expected | - | 35.26% | 42.22% | 47.37% | 49.87% | 51.99% | 55.62% | 58.05% | 62.97% | 66.53% | 67.5% | 67.79% | 69.68% | 71.39% | 72.31% | 71% | 69.16% | 67.33% | 65.73% | 59.04% | 49.45% | 65.45% | 65.51% | 66.77% | 66.62%
22 | 21 | 2040 | Winter | P, [MW] | Expected | - | -0.17582 | 0.21141 | 0.23725 | 0.24978 | 0.26036 | 0.27857 | 0.29068 | 0.31539 | 0.33321 | 0.33806 | 0.33953 | 0.34904 | 0.35763 | 0.36224 | 0.35569 | 0.34644 | 0.33727 | 0.32923 | 0.29568 | 0.24761 | -0.32669 | -0.32695 | -0.33326 | -0.33247
22 | 21 | 2040 | Winter | P, [%] | Expected | - | 35.16% | 42.28% | 47.45% | 49.96% | 52.07% | 55.71% | 58.14% | 63.08% | 66.64% | 67.61% | 67.91% | 69.81% | 71.53% | 72.45% | 71.14% | 69.29% | 67.45% | 65.85% | 59.14% | 49.52% | 65.34% | 65.39% | 66.65% | 66.49%
21 | 22 | 2040 | Winter | Q, [MVAr] | Expected | - | -0.14141 | -0.1439 | -0.14617 | -0.14691 | -0.14415 | -0.11714 | -0.09347 | -0.086241 | -0.069443 | -0.05469 | -0.086744 | -0.082396 | -0.091761 | -0.093933 | -0.10156 | -0.1019 | -0.087922 | -0.059425 | -0.078815 | -0.090469 | -0.096042 | -0.099329 | -0.10706 | -0.11367
21 | 22 | 2040 | Winter | Q, [%] | Expected | - | 28.28% | 28.78% | 29.23% | 29.38% | 28.83% | 23.43% | 18.69% | 17.25% | 13.89% | 10.94% | 17.35% | 16.48% | 18.35% | 18.79% | 20.31% | 20.38% | 17.58% | 11.88% | 15.76% | 18.09% | 19.21% | 19.87% | 21.41% | 22.73%
22 | 21 | 2040 | Winter | Q, [MVAr] | Expected | - | 0.14087 | 0.14312 | 0.14547 | 0.14626 | 0.14353 | 0.11652 | 0.092872 | 0.085738 | 0.069002 | 0.054261 | 0.086344 | 0.082042 | 0.091456 | 0.093647 | 0.10125 | 0.10156 | 0.087511 | 0.058958 | 0.078228 | 0.089725 | 0.095605 | 0.0989 | 0.10666 | 0.11328
22 | 21 | 2040 | Winter | Q, [%] | Expected | - | 0.28174 | 0.28624 | 0.29094 | 0.29251 | 0.28705 | 0.23305 | 0.18574 | 0.17148 | 0.138 | 0.10852 | 0.17269 | 0.16408 | 0.18291 | 0.18729 | 0.20251 | 0.20311 | 0.17502 | 0.11792 | 0.15646 | 0.17945 | 0.19121 | 0.1978 | 0.21333 | 0.22655
21 | 22 | 2040 | Winter | S, [MVA] | Expected | - | 0.31521 | 0.25562 | 0.27846 | 0.28952 | 0.29732 | 0.30185 | 0.30515 | 0.32681 | 0.34079 | 0.34334 | 0.34998 | 0.35812 | 0.3687 | 0.3738 | 0.36942 | 0.36065 | 0.3481 | 0.33412 | 0.30565 | 0.26335 | 0.3411 | 0.34227 | 0.35062 | 0.35195
21 | 22 | 2040 | Winter | S, [%] | Expected | - | 63.04% | 51.12% | 55.69% | 57.9% | 59.46% | 60.37% | 61.03% | 65.36% | 68.16% | 68.67% | 70% | 71.62% | 73.74% | 74.76% | 73.88% | 72.13% | 69.62% | 66.82% | 61.13% | 52.67% | 68.22% | 68.45% | 70.12% | 70.39%
22 | 21 | 2040 | Winter | S, [MVA] | Expected | - | 0.31461 | 0.25545 | 0.27841 | 0.28954 | 0.2974 | 0.30202 | 0.3054 | 0.32719 | 0.34126 | 0.34384 | 0.35047 | 0.35866 | 0.36928 | 0.3744 | 0.36998 | 0.36117 | 0.34858 | 0.33458 | 0.30594 | 0.26342 | 0.34042 | 0.34159 | 0.34992 | 0.35125
22 | 21 | 2040 | Winter | S, [%] | Expected | - | 62.92% | 51.09% | 55.68% | 57.91% | 59.48% | 60.4% | 61.08% | 65.44% | 68.25% | 68.77% | 70.09% | 71.73% | 73.86% | 74.88% | 74% | 72.23% | 69.72% | 66.92% | 61.19% | 52.68% | 68.08% | 68.32% | 69.98% | 70.25%
21 | 23 | 2040 | Winter | P, [MW] | Expected | - | 2.5944 | 2.6407 | 2.5575 | 2.5307 | 2.5229 | 2.5855 | 2.3219 | 2.1654 | 2.0397 | 1.6603 | 1.709 | 1.6866 | 1.4984 | 1.5104 | 1.4809 | 1.4117 | 1.6315 | 1.6766 | 2.217 | 2.2655 | 2.2094 | 2.1305 | 2.5849 | 2.629
21 | 23 | 2040 | Winter | P, [%] | Expected | - | 51.89% | 52.81% | 51.15% | 50.61% | 50.46% | 51.71% | 46.44% | 43.31% | 40.79% | 33.21% | 34.18% | 33.73% | 29.97% | 30.21% | 29.62% | 28.23% | 32.63% | 33.53% | 44.34% | 45.31% | 44.19% | 42.61% | 51.7% | 52.58%
23 | 21 | 2040 | Winter | P, [MW] | Expected | - | -2.5628 | -2.6074 | -2.5256 | -2.4992 | -2.492 | -2.5549 | -2.2956 | -2.1408 | -2.0172 | -1.6442 | -1.6921 | -1.6702 | -1.4809 | -1.4935 | -1.464 | -1.3941 | -1.6143 | -1.657 | -2.1887 | -2.2372 | -2.1814 | -2.1024 | -2.5488 | -2.5944
23 | 21 | 2040 | Winter | P, [%] | Expected | - | 51.26% | 52.15% | 50.51% | 49.98% | 49.84% | 51.1% | 45.91% | 42.82% | 40.34% | 32.88% | 33.84% | 33.4% | 29.62% | 29.87% | 29.28% | 27.88% | 32.29% | 33.14% | 43.77% | 44.74% | 43.63% | 42.05% | 50.98% | 51.89%
21 | 23 | 2040 | Winter | Q, [MVAr] | Expected | - | 0.97992 | 1.0675 | 1.1141 | 1.1337 | 1.0768 | 0.87874 | 1.0126 | 1.139 | 1.1499 | 1.0644 | 1.0852 | 1.0489 | 1.4142 | 1.3551 | 1.3749 | 1.4897 | 1.2276 | 1.3802 | 1.3941 | 1.3254 | 1.3847 | 1.5005 | 1.4411 | 1.2256
21 | 23 | 2040 | Winter | Q, [%] | Expected | - | 19.6% | 21.35% | 22.28% | 22.67% | 21.54% | 17.57% | 20.25% | 22.78% | 23% | 21.29% | 21.7% | 20.98% | 28.28% | 27.1% | 27.5% | 29.79% | 24.55% | 27.6% | 27.88% | 26.51% | 27.69% | 30.01% | 28.82% | 24.51%
23 | 21 | 2040 | Winter | Q, [MVAr] | Expected | - | -0.93996 | -1.0254 | -1.0737 | -1.0938 | -1.0378 | -0.84017 | -0.9796 | -1.1082 | -1.1216 | -1.0445 | -1.0643 | -1.0286 | -1.3924 | -1.3341 | -1.3541 | -1.4679 | -1.2063 | -1.3559 | -1.3584 | -1.2897 | -1.3494 | -1.465 | -1.3953 | -1.1818
23 | 21 | 2040 | Winter | Q, [%] | Expected | - | 0.18799 | 0.20507 | 0.21474 | 0.21875 | 0.20756 | 0.16803 | 0.19592 | 0.22164 | 0.22433 | 0.20891 | 0.21287 | 0.20573 | 0.27849 | 0.26681 | 0.27082 | 0.29358 | 0.24125 | 0.27117 | 0.27169 | 0.25794 | 0.26987 | 0.293 | 0.27906 | 0.23635
21 | 23 | 2040 | Winter | S, [MVA] | Expected | - | 2.7779 | 2.8535 | 2.7934 | 2.7769 | 2.7462 | 2.7355 | 2.5347 | 2.447 | 2.3436 | 1.9783 | 2.0252 | 1.993 | 2.0604 | 2.03 | 2.0222 | 2.0604 | 2.0455 | 2.1751 | 2.6217 | 2.6267 | 2.6099 | 2.6116 | 2.9626 | 2.9014
21 | 23 | 2040 | Winter | S, [%] | Expected | - | 55.56% | 57.07% | 55.87% | 55.54% | 54.92% | 54.71% | 50.69% | 48.94% | 46.87% | 39.57% | 40.5% | 39.86% | 41.21% | 40.6% | 40.44% | 41.21% | 40.91% | 43.5% | 52.43% | 52.53% | 52.2% | 52.23% | 59.25% | 58.03%
23 | 21 | 2040 | Winter | S, [MVA] | Expected | - | 2.7343 | 2.807 | 2.7481 | 2.7319 | 2.7027 | 2.6943 | 2.4976 | 2.4109 | 2.3101 | 1.9541 | 1.9998 | 1.9685 | 2.0327 | 2.0034 | 1.9957 | 2.0327 | 2.0189 | 2.1446 | 2.5789 | 2.5843 | 2.5674 | 2.5683 | 2.9089 | 2.8517
23 | 21 | 2040 | Winter | S, [%] | Expected | - | 54.69% | 56.14% | 54.96% | 54.64% | 54.05% | 53.89% | 49.95% | 48.22% | 46.2% | 39.08% | 40% | 39.37% | 40.65% | 40.07% | 39.91% | 40.65% | 40.38% | 42.89% | 51.58% | 51.69% | 51.35% | 51.37% | 58.18% | 57.03%
23 | 24 | 2040 | Winter | P, [MW] | Expected | - | 0.66312 | 0.67119 | 0.66896 | 0.66993 | 0.66959 | 0.67106 | 0.64009 | 0.55537 | 0.42594 | -0.51719 | -0.55424 | -0.56488 | -0.58254 | -0.60644 | -0.5998 | -0.56914 | -0.52149 | -0.43579 | 0.43866 | 0.56308 | 0.60433 | 0.60904 | 0.6325 | 0.64447
23 | 24 | 2040 | Winter | P, [%] | Expected | - | 66.31% | 67.12% | 66.9% | 66.99% | 66.96% | 67.11% | 64.01% | 55.54% | 42.59% | 51.72% | 55.42% | 56.49% | 58.25% | 60.64% | 59.98% | 56.91% | 52.15% | 43.58% | 43.87% | 56.31% | 60.43% | 60.9% | 63.25% | 64.45%
24 | 23 | 2040 | Winter | P, [MW] | Expected | - | -0.66176 | -0.6698 | -0.66757 | -0.66854 | -0.6682 | -0.66966 | -0.63866 | -0.55416 | -0.42507 | 0.51831 | 0.5555 | 0.5662 | 0.58397 | 0.60785 | 0.60116 | 0.57039 | 0.52253 | 0.4366 | -0.4379 | -0.56199 | -0.60307 | -0.60779 | -0.63123 | -0.64317
24 | 23 | 2040 | Winter | P, [%] | Expected | - | 66.18% | 66.98% | 66.76% | 66.85% | 66.82% | 66.97% | 63.87% | 55.42% | 42.51% | 51.83% | 55.55% | 56.62% | 58.4% | 60.79% | 60.12% | 57.04% | 52.25% | 43.66% | 43.79% | 56.2% | 60.31% | 60.78% | 63.12% | 64.32%
23 | 24 | 2040 | Winter | Q, [MVAr] | Expected | - | 0.047763 | 0.033137 | 0.040451 | 0.05078 | 0.044125 | 0.060522 | 0.2297 | 0.2734 | 0.31278 | 0.30747 | 0.31268 | 0.32106 | 0.33779 | 0.2845 | 0.25024 | 0.25392 | 0.23503 | 0.24925 | 0.22162 | 0.18389 | 0.18541 | 0.16152 | 0.079921 | 0.044612
23 | 24 | 2040 | Winter | Q, [%] | Expected | - | 4.776% | 3.314% | 4.045% | 5.078% | 4.413% | 6.052% | 22.97% | 27.34% | 31.28% | 30.75% | 31.27% | 32.11% | 33.78% | 28.45% | 25.02% | 25.39% | 23.5% | 24.93% | 22.16% | 18.39% | 18.54% | 16.15% | 7.992% | 4.461%
24 | 23 | 2040 | Winter | Q, [MVAr] | Expected | - | -0.046697 | -0.032029 | -0.039351 | -0.04967 | -0.043021 | -0.059413 | -0.22854 | -0.27253 | -0.31234 | -0.30673 | -0.31176 | -0.32006 | -0.33664 | -0.28337 | -0.24918 | -0.253 | -0.23438 | -0.24889 | -0.22132 | -0.18317 | -0.18449 | -0.1606 | -0.07897 | -0.043624
24 | 23 | 2040 | Winter | Q, [%] | Expected | - | 0.046697 | 0.032029 | 0.039351 | 0.04967 | 0.043021 | 0.059413 | 0.22854 | 0.27253 | 0.31234 | 0.30673 | 0.31176 | 0.32006 | 0.33664 | 0.28337 | 0.24918 | 0.253 | 0.23438 | 0.24889 | 0.22132 | 0.18317 | 0.18449 | 0.1606 | 0.07897 | 0.043624
23 | 24 | 2040 | Winter | S, [MVA] | Expected | - | 0.665 | 0.67202 | 0.67024 | 0.6719 | 0.67146 | 0.67413 | 0.68235 | 0.62484 | 0.53225 | 0.60208 | 0.63772 | 0.65223 | 0.67832 | 0.67569 | 0.66336 | 0.63587 | 0.58148 | 0.51208 | 0.49644 | 0.59319 | 0.63486 | 0.63238 | 0.63773 | 0.64664
23 | 24 | 2040 | Winter | S, [%] | Expected | - | 66.5% | 67.2% | 67.02% | 67.19% | 67.15% | 67.41% | 68.23% | 62.48% | 53.23% | 60.21% | 63.77% | 65.22% | 67.83% | 67.57% | 66.34% | 63.59% | 58.15% | 51.21% | 49.64% | 59.32% | 63.49% | 63.24% | 63.77% | 64.66%
24 | 23 | 2040 | Winter | S, [MVA] | Expected | - | 0.66356 | 0.67057 | 0.66879 | 0.67043 | 0.67 | 0.67264 | 0.68062 | 0.62339 | 0.53129 | 0.60265 | 0.63836 | 0.65287 | 0.67896 | 0.67648 | 0.66418 | 0.63662 | 0.58215 | 0.5126 | 0.49562 | 0.59193 | 0.63339 | 0.63095 | 0.63635 | 0.64528
24 | 23 | 2040 | Winter | S, [%] | Expected | - | 66.36% | 67.06% | 66.88% | 67.04% | 67% | 67.26% | 68.06% | 62.34% | 53.13% | 60.27% | 63.84% | 65.29% | 67.9% | 67.65% | 66.42% | 63.66% | 58.22% | 51.26% | 49.56% | 59.19% | 63.34% | 63.09% | 63.64% | 64.53%
23 | 25 | 2040 | Winter | P, [MW] | Expected | - | 0.96633 | 0.97205 | 0.92905 | 0.89698 | 0.90893 | 0.97803 | 0.66359 | 0.7237 | 0.8599 | 1.1581 | 1.0564 | 1.0782 | 1.0181 | 1.009 | 0.95242 | 0.87295 | 0.95191 | 0.96039 | 0.83756 | 0.8072 | 0.77706 | 0.68025 | 1.1317 | 1.0725
23 | 25 | 2040 | Winter | P, [%] | Expected | - | 19.33% | 19.44% | 18.58% | 17.94% | 18.18% | 19.56% | 13.27% | 14.47% | 17.2% | 23.16% | 21.13% | 21.56% | 20.36% | 20.18% | 19.05% | 17.46% | 19.04% | 19.21% | 16.75% | 16.14% | 15.54% | 13.6% | 22.63% | 21.45%
25 | 23 | 2040 | Winter | P, [MW] | Expected | - | -0.9599 | -0.96562 | -0.92298 | -0.89106 | -0.90303 | -0.97186 | -0.65992 | -0.71981 | -0.85554 | -1.1517 | -1.0505 | -1.0722 | -1.0126 | -1.0038 | -0.94743 | -0.86805 | -0.94648 | -0.95473 | -0.83281 | -0.80243 | -0.77244 | -0.67604 | -1.1241 | -1.0655
25 | 23 | 2040 | Winter | P, [%] | Expected | - | 19.2% | 19.31% | 18.46% | 17.82% | 18.06% | 19.44% | 13.2% | 14.4% | 17.11% | 23.03% | 21.01% | 21.44% | 20.25% | 20.08% | 18.95% | 17.36% | 18.93% | 19.09% | 16.66% | 16.05% | 15.45% | 13.52% | 22.48% | 21.31%
23 | 25 | 2040 | Winter | Q, [MVAr] | Expected | - | 0.83348 | 0.82465 | 0.81903 | 0.83196 | 0.81568 | 0.78071 | 0.69553 | 0.67105 | 0.59641 | 0.52584 | 0.61728 | 0.60331 | 0.58355 | 0.54298 | 0.58699 | 0.68633 | 0.68473 | 0.70984 | 0.69909 | 0.74047 | 0.74517 | 0.76791 | 0.78509 | 0.78488
23 | 25 | 2040 | Winter | Q, [%] | Expected | - | 16.67% | 16.49% | 16.38% | 16.64% | 16.31% | 15.61% | 13.91% | 13.42% | 11.93% | 10.52% | 12.35% | 12.07% | 11.67% | 10.86% | 11.74% | 13.73% | 13.69% | 14.2% | 13.98% | 14.81% | 14.9% | 15.36% | 15.7% | 15.7%
25 | 23 | 2040 | Winter | Q, [MVAr] | Expected | - | -0.82649 | -0.81767 | -0.81249 | -0.8256 | -0.80935 | -0.77405 | -0.69194 | -0.66719 | -0.59197 | -0.5189 | -0.61092 | -0.59679 | -0.57772 | -0.53742 | -0.58178 | -0.68123 | -0.67897 | -0.70379 | -0.69417 | -0.73553 | -0.74041 | -0.76365 | -0.77667 | -0.77714
25 | 23 | 2040 | Winter | Q, [%] | Expected | - | 0.1653 | 0.16353 | 0.1625 | 0.16512 | 0.16187 | 0.15481 | 0.13839 | 0.13344 | 0.11839 | 0.10378 | 0.12218 | 0.11936 | 0.11554 | 0.10748 | 0.11636 | 0.13625 | 0.13579 | 0.14076 | 0.13883 | 0.14711 | 0.14808 | 0.15273 | 0.15533 | 0.15543
23 | 25 | 2040 | Winter | S, [MVA] | Expected | - | 1.2762 | 1.2752 | 1.2387 | 1.2234 | 1.2215 | 1.2518 | 0.96429 | 0.99029 | 1.049 | 1.2734 | 1.2239 | 1.2355 | 1.175 | 1.153 | 1.1236 | 1.1116 | 1.1736 | 1.1954 | 1.093 | 1.0961 | 1.0782 | 1.0276 | 1.3781 | 1.3303
23 | 25 | 2040 | Winter | S, [%] | Expected | - | 25.52% | 25.5% | 24.77% | 24.47% | 24.43% | 25.04% | 19.29% | 19.81% | 20.98% | 25.47% | 24.48% | 24.71% | 23.5% | 23.06% | 22.47% | 22.23% | 23.47% | 23.91% | 21.86% | 21.92% | 21.56% | 20.55% | 27.56% | 26.61%
25 | 23 | 2040 | Winter | S, [MVA] | Expected | - | 1.2668 | 1.2658 | 1.2298 | 1.2148 | 1.2129 | 1.2428 | 0.95919 | 0.98485 | 1.0429 | 1.2647 | 1.2156 | 1.2271 | 1.1674 | 1.1458 | 1.1166 | 1.1047 | 1.1659 | 1.1873 | 1.0862 | 1.0893 | 1.0716 | 1.0216 | 1.3671 | 1.3201
25 | 23 | 2040 | Winter | S, [%] | Expected | - | 25.34% | 25.32% | 24.6% | 24.3% | 24.26% | 24.86% | 19.18% | 19.7% | 20.86% | 25.29% | 24.31% | 24.54% | 23.35% | 22.92% | 22.33% | 22.09% | 23.32% | 23.75% | 21.72% | 21.79% | 21.43% | 20.43% | 27.34% | 26.4%
25 | 26 | 2040 | Winter | P, [MW] | Expected | - | 0.26727 | 0.27849 | 0.28036 | 0.27822 | 0.27839 | 0.28193 | -0.34811 | -0.34581 | -0.35083 | -0.35941 | -0.36018 | -0.36721 | -0.37114 | -0.37613 | -0.38298 | -0.37215 | -0.35943 | -0.35487 | -0.3404 | -0.29997 | -0.25952 | -0.27518 | 0.27068 | 0.27437
25 | 26 | 2040 | Winter | P, [%] | Expected | - | 53.45% | 55.7% | 56.07% | 55.64% | 55.68% | 56.39% | 69.62% | 69.16% | 70.17% | 71.88% | 72.04% | 73.44% | 74.23% | 75.23% | 76.6% | 74.43% | 71.89% | 70.97% | 68.08% | 59.99% | 51.9% | 55.04% | 54.14% | 54.87%
26 | 25 | 2040 | Winter | P, [MW] | Expected | - | -0.26717 | -0.27839 | -0.28026 | -0.27812 | -0.27829 | -0.28184 | 0.34825 | 0.34597 | 0.35099 | 0.35958 | 0.36036 | 0.36739 | 0.37133 | 0.37631 | 0.38316 | 0.37233 | 0.3596 | 0.35504 | 0.34055 | 0.30008 | 0.25961 | 0.27527 | -0.27059 | -0.27427
26 | 25 | 2040 | Winter | P, [%] | Expected | - | 53.43% | 55.68% | 56.05% | 55.62% | 55.66% | 56.37% | 69.65% | 69.19% | 70.2% | 71.92% | 72.07% | 73.48% | 74.27% | 75.26% | 76.63% | 74.47% | 71.92% | 71.01% | 68.11% | 60.02% | 51.92% | 55.05% | 54.12% | 54.85%
25 | 26 | 2040 | Winter | Q, [MVAr] | Expected | - | 0.10258 | 0.078086 | 0.064507 | 0.07091 | 0.06702 | 0.053407 | 0.040725 | 0.11893 | 0.12198 | 0.10724 | 0.11986 | 0.11094 | 0.12299 | 0.1147 | 0.072854 | 0.10195 | 0.12059 | 0.11512 | 0.085584 | 0.088266 | 0.086725 | 0.068003 | 0.055004 | 0.057787
25 | 26 | 2040 | Winter | Q, [%] | Expected | - | 20.52% | 15.62% | 12.9% | 14.18% | 13.4% | 10.68% | 8.145% | 23.79% | 24.4% | 21.45% | 23.97% | 22.19% | 24.6% | 22.94% | 14.57% | 20.39% | 24.12% | 23.02% | 17.12% | 17.65% | 17.34% | 13.6% | 11% | 11.56%
26 | 25 | 2040 | Winter | Q, [MVAr] | Expected | - | -0.10356 | -0.079057 | -0.065479 | -0.071883 | -0.067996 | -0.054386 | -0.041649 | -0.11983 | -0.12288 | -0.10813 | -0.12075 | -0.11182 | -0.12385 | -0.11557 | -0.073731 | -0.10283 | -0.12148 | -0.11601 | -0.086496 | -0.089217 | -0.087707 | -0.068973 | -0.055973 | -0.058758
26 | 25 | 2040 | Winter | Q, [%] | Expected | - | 0.20711 | 0.15811 | 0.13096 | 0.14377 | 0.13599 | 0.10877 | 0.083298 | 0.23966 | 0.24575 | 0.21627 | 0.2415 | 0.22364 | 0.24771 | 0.23114 | 0.14746 | 0.20565 | 0.24296 | 0.23203 | 0.17299 | 0.17843 | 0.17541 | 0.13795 | 0.11195 | 0.11752
25 | 26 | 2040 | Winter | S, [MVA] | Expected | - | 0.28729 | 0.2906 | 0.28823 | 0.28713 | 0.28659 | 0.28723 | 0.35081 | 0.36704 | 0.37348 | 0.37611 | 0.38195 | 0.38568 | 0.39154 | 0.39346 | 0.39004 | 0.38624 | 0.37988 | 0.37355 | 0.35119 | 0.31292 | 0.27398 | 0.28552 | 0.27718 | 0.28138
25 | 26 | 2040 | Winter | S, [%] | Expected | - | 57.46% | 58.12% | 57.65% | 57.43% | 57.32% | 57.45% | 70.16% | 73.41% | 74.7% | 75.22% | 76.39% | 77.14% | 78.31% | 78.69% | 78.01% | 77.25% | 75.98% | 74.71% | 70.24% | 62.58% | 54.8% | 57.1% | 55.44% | 56.28%
26 | 25 | 2040 | Winter | S, [MVA] | Expected | - | 0.28755 | 0.29076 | 0.28835 | 0.28727 | 0.28673 | 0.28732 | 0.35107 | 0.36748 | 0.37393 | 0.37652 | 0.38239 | 0.3861 | 0.39198 | 0.39389 | 0.39039 | 0.38664 | 0.38032 | 0.37398 | 0.35155 | 0.31331 | 0.27438 | 0.28585 | 0.27728 | 0.28148
26 | 25 | 2040 | Winter | S, [%] | Expected | - | 57.51% | 58.15% | 57.67% | 57.45% | 57.35% | 57.46% | 70.21% | 73.5% | 74.79% | 75.3% | 76.48% | 77.22% | 78.4% | 78.78% | 78.08% | 77.33% | 76.06% | 74.8% | 70.31% | 62.66% | 54.88% | 57.17% | 55.46% | 56.3%
50 | 1 | 2040 | Winter | P, [MW] | Expected | - | 11.8835 | 11.2768 | 10.7308 | 10.5793 | 10.2916 | 10.9698 | 12.0243 | 11.5946 | 11.5306 | 10.9201 | 10.7019 | 9.3396 | 10.1146 | 10.1082 | 9.8873 | 9.7799 | 10.4999 | 11.5479 | 12.3926 | 12.273 | 12.5782 | 12.0938 | 12.6392 | 12.3403
50 | 1 | 2040 | Winter | P, [%] | Expected | - | 79.22% | 75.18% | 71.54% | 70.53% | 68.61% | 73.13% | 80.16% | 77.3% | 76.87% | 72.8% | 71.35% | 62.26% | 67.43% | 67.39% | 65.92% | 65.2% | 70% | 76.99% | 82.62% | 81.82% | 83.85% | 80.63% | 84.26% | 82.27%
1 | 50 | 2040 | Winter | P, [MW] | Expected | - | -11.8351 | -11.232 | -10.689 | -10.5384 | -10.2522 | -10.9263 | -11.9733 | -11.5451 | -11.4812 | -10.8741 | -10.6572 | -9.3013 | -10.0728 | -10.067 | -9.8477 | -9.7407 | -10.4568 | -11.4982 | -12.3386 | -12.22 | -12.5239 | -12.0428 | -12.5856 | -12.2887
1 | 50 | 2040 | Winter | P, [%] | Expected | - | 78.9% | 74.88% | 71.26% | 70.26% | 68.35% | 72.84% | 79.82% | 76.97% | 76.54% | 72.49% | 71.05% | 62.01% | 67.15% | 67.11% | 65.65% | 64.94% | 69.71% | 76.65% | 82.26% | 81.47% | 83.49% | 80.29% | 83.9% | 81.92%
50 | 1 | 2040 | Winter | Q, [MVAr] | Expected | - | 5.2711 | 5.4184 | 5.5434 | 5.5773 | 5.6235 | 5.6197 | 5.7974 | 6.2175 | 6.2996 | 6.4525 | 6.4582 | 6.762 | 6.5976 | 6.482 | 6.3697 | 6.4077 | 6.3433 | 6.3763 | 5.9467 | 5.8801 | 5.6196 | 5.6896 | 5.2916 | 5.3238
50 | 1 | 2040 | Winter | Q, [%] | Expected | - | 35.14% | 36.12% | 36.96% | 37.18% | 37.49% | 37.46% | 38.65% | 41.45% | 42% | 43.02% | 43.05% | 45.08% | 43.98% | 43.21% | 42.46% | 42.72% | 42.29% | 42.51% | 39.64% | 39.2% | 37.46% | 37.93% | 35.28% | 35.49%
1 | 50 | 2040 | Winter | Q, [MVAr] | Expected | - | -4.2245 | -4.4485 | -4.6391 | -4.6908 | -4.7711 | -4.679 | -4.6948 | -5.1461 | -5.2306 | -5.4562 | -5.4911 | -5.9333 | -5.6946 | -5.5887 | -5.5128 | -5.5607 | -5.4115 | -5.3 | -4.7782 | -4.7342 | -4.4457 | -4.5843 | -4.1302 | -4.2061
1 | 50 | 2040 | Winter | Q, [%] | Expected | - | 0.28163 | 0.29657 | 0.30927 | 0.31272 | 0.31808 | 0.31193 | 0.31299 | 0.34307 | 0.34871 | 0.36375 | 0.36607 | 0.39555 | 0.37964 | 0.37258 | 0.36752 | 0.37071 | 0.36077 | 0.35334 | 0.31854 | 0.31561 | 0.29638 | 0.30562 | 0.27535 | 0.2804
50 | 1 | 2040 | Winter | S, [MVA] | Expected | - | 13.0019 | 12.5137 | 12.0813 | 11.9624 | 11.7299 | 12.3264 | 13.3493 | 13.1568 | 13.1398 | 12.6907 | 12.5015 | 11.5625 | 12.0789 | 12.0111 | 11.7647 | 11.6971 | 12.27 | 13.1936 | 13.7481 | 13.6127 | 13.7791 | 13.3675 | 13.7038 | 13.4413
50 | 1 | 2040 | Winter | S, [%] | Expected | - | 86.68% | 83.42% | 80.54% | 79.75% | 78.2% | 82.18% | 89% | 87.71% | 87.6% | 84.6% | 83.34% | 77.08% | 80.53% | 80.07% | 78.43% | 77.98% | 81.8% | 87.96% | 91.65% | 90.75% | 91.86% | 89.12% | 91.36% | 89.61%
1 | 50 | 2040 | Winter | S, [MVA] | Expected | - | 12.5687 | 12.0841 | 11.6561 | 11.5386 | 11.3105 | 11.8871 | 12.8611 | 12.6403 | 12.6171 | 12.173 | 11.9905 | 11.068 | 11.5738 | 11.5174 | 11.289 | 11.2213 | 11.7769 | 12.6632 | 13.2343 | 13.1091 | 13.2924 | 12.8882 | 13.2477 | 12.9903
1 | 50 | 2040 | Winter | S, [%] | Expected | - | 83.79% | 80.56% | 77.71% | 76.92% | 75.4% | 79.25% | 85.74% | 84.27% | 84.11% | 81.15% | 79.94% | 73.79% | 77.16% | 76.78% | 75.26% | 74.81% | 78.51% | 84.42% | 88.23% | 87.39% | 88.62% | 85.92% | 88.32% | 86.6%
50 | 51 | 2040 | Winter | P, [MW] | Expected | - | -11.6144 | -11.0363 | -10.5189 | -10.3754 | -10.1028 | -10.7474 | -11.7815 | -11.396 | -11.3423 | -10.7468 | -10.5345 | -9.235 | -9.9735 | -9.9622 | -9.7444 | -9.6426 | -10.3306 | -11.3674 | -12.1711 | -12.0424 | -12.3317 | -11.8538 | -12.3675 | -12.0688
50 | 51 | 2040 | Winter | P, [%] | Expected | - | 58.07% | 55.18% | 52.59% | 51.88% | 50.51% | 53.74% | 58.91% | 56.98% | 56.71% | 53.73% | 52.67% | 46.17% | 49.87% | 49.81% | 48.72% | 48.21% | 51.65% | 56.84% | 60.86% | 60.21% | 61.66% | 59.27% | 61.84% | 60.34%
51 | 50 | 2040 | Winter | P, [MW] | Expected | - | 11.6306 | 11.0525 | 10.5352 | 10.3917 | 10.1192 | 10.7637 | 11.797 | 11.4105 | 11.3566 | 10.7613 | 10.5491 | 9.2496 | 9.9881 | 9.9771 | 9.7596 | 9.6579 | 10.3457 | 11.3813 | 12.1856 | 12.0572 | 12.3465 | 11.8688 | 12.3828 | 12.0845
51 | 50 | 2040 | Winter | P, [%] | Expected | - | 58.15% | 55.26% | 52.68% | 51.96% | 50.6% | 53.82% | 58.98% | 57.05% | 56.78% | 53.81% | 52.75% | 46.25% | 49.94% | 49.89% | 48.8% | 48.29% | 51.73% | 56.91% | 60.93% | 60.29% | 61.73% | 59.34% | 61.91% | 60.42%
50 | 51 | 2040 | Winter | Q, [MVAr] | Expected | - | -14.7625 | -15.2465 | -15.6341 | -15.7465 | -15.9704 | -15.4498 | -14.0633 | -13.7168 | -13.5624 | -14.163 | -14.4445 | -15.2598 | -14.7848 | -14.9998 | -15.4345 | -15.4936 | -14.9294 | -13.205 | -12.917 | -13.314 | -13.1103 | -13.7404 | -13.4759 | -13.9908
50 | 51 | 2040 | Winter | Q, [%] | Expected | - | 73.81% | 76.23% | 78.17% | 78.73% | 79.85% | 77.25% | 70.32% | 68.58% | 67.81% | 70.82% | 72.22% | 76.3% | 73.92% | 75% | 77.17% | 77.47% | 74.65% | 66.03% | 64.59% | 66.57% | 65.55% | 68.7% | 67.38% | 69.95%
51 | 50 | 2040 | Winter | Q, [MVAr] | Expected | - | 14.8738 | 15.3583 | 15.7462 | 15.8587 | 16.0832 | 15.5615 | 14.1694 | 13.8171 | 13.6612 | 14.2626 | 14.5453 | 15.3603 | 14.8851 | 15.1021 | 15.5396 | 15.5986 | 15.0333 | 13.3007 | 13.0162 | 13.4156 | 13.2123 | 13.8442 | 13.5813 | 14.0984
51 | 50 | 2040 | Winter | Q, [%] | Expected | - | 0.74369 | 0.76792 | 0.78731 | 0.79294 | 0.80416 | 0.77808 | 0.70847 | 0.69085 | 0.68306 | 0.71313 | 0.72726 | 0.76802 | 0.74425 | 0.7551 | 0.77698 | 0.77993 | 0.75167 | 0.66503 | 0.65081 | 0.67078 | 0.66061 | 0.69221 | 0.67907 | 0.70492
50 | 51 | 2040 | Winter | S, [MVA] | Expected | - | 18.7919 | 18.832 | 18.8534 | 18.8654 | 18.9037 | 18.8231 | 18.3472 | 17.8429 | 17.6978 | 17.7789 | 17.8798 | 17.8573 | 17.8348 | 18.0095 | 18.2535 | 18.2494 | 18.1553 | 17.4244 | 17.7488 | 17.9531 | 17.999 | 18.148 | 18.2933 | 18.4792
50 | 51 | 2040 | Winter | S, [%] | Expected | - | 93.96% | 94.16% | 94.27% | 94.33% | 94.52% | 94.12% | 91.74% | 89.21% | 88.49% | 88.89% | 89.4% | 89.29% | 89.17% | 90.05% | 91.27% | 91.25% | 90.78% | 87.12% | 88.74% | 89.77% | 89.99% | 90.74% | 91.47% | 92.4%
51 | 50 | 2040 | Winter | S, [MVA] | Expected | - | 18.8895 | 18.9322 | 18.9555 | 18.9681 | 19.0077 | 18.9242 | 18.4385 | 17.9294 | 17.7828 | 17.8671 | 17.9699 | 17.9508 | 17.9262 | 18.103 | 18.3505 | 18.3467 | 18.2494 | 17.506 | 17.8309 | 18.0383 | 18.0836 | 18.2365 | 18.3814 | 18.571
51 | 50 | 2040 | Winter | S, [%] | Expected | - | 94.45% | 94.66% | 94.78% | 94.84% | 95.04% | 94.62% | 92.19% | 89.65% | 88.91% | 89.34% | 89.85% | 89.75% | 89.63% | 90.51% | 91.75% | 91.73% | 91.25% | 87.53% | 89.15% | 90.19% | 90.42% | 91.18% | 91.91% | 92.85%
1 | 2 | 2050 | Summer | P, [MW] | 0 | 0 | 8.1028 | 8.0041 | 7.7491 | 7.7489 | 7.6927 | 7.771 | 7.9321 | 8.3213 | 8.3408 | 8.2996 | 8.2642 | 8.1984 | 8.2822 | 8.2826 | 8.1548 | 8.2447 | 8.237 | 8.2863 | 8.3403 | 8.4892 | 8.5979 | 8.531 | 8.3532 | 8.5304
1 | 2 | 2050 | Summer | P, [%] | 0 | 0 | 81.03% | 80.04% | 77.49% | 77.49% | 76.93% | 77.71% | 79.32% | 83.21% | 83.41% | 83% | 82.64% | 81.98% | 82.82% | 82.83% | 81.55% | 82.45% | 82.37% | 82.86% | 83.4% | 84.89% | 85.98% | 85.31% | 83.53% | 85.3%
2 | 1 | 2050 | Summer | P, [MW] | 0 | 0 | -8.0712 | -7.9717 | -7.7161 | -7.716 | -7.66 | -7.7374 | -7.9016 | -8.2938 | -8.3133 | -8.2722 | -8.2372 | -8.172 | -8.2551 | -8.2555 | -8.1285 | -8.2172 | -8.2092 | -8.2584 | -8.3124 | -8.4604 | -8.5685 | -8.5014 | -8.3225 | -8.4969
2 | 1 | 2050 | Summer | P, [%] | 0 | 0 | 80.71% | 79.72% | 77.16% | 77.16% | 76.6% | 77.37% | 79.02% | 82.94% | 83.13% | 82.72% | 82.37% | 81.72% | 82.55% | 82.56% | 81.29% | 82.17% | 82.09% | 82.58% | 83.12% | 84.6% | 85.68% | 85.01% | 83.23% | 84.97%
1 | 2 | 2050 | Summer | Q, [MVAr] | 0 | 0 | -4.0522 | -4.5291 | -5.1317 | -5.1027 | -5.1421 | -5.2713 | -4.0605 | -1.0393 | 0.39828 | 0.61038 | 0.18997 | 0.23037 | 0.13799 | -0.23092 | -0.78785 | -1.5284 | -1.7558 | -1.5686 | -1.2167 | -0.90828 | -0.5173 | -1.5542 | -2.9836 | -3.6757
1 | 2 | 2050 | Summer | Q, [%] | 0 | 0 | 40.52% | 45.29% | 51.32% | 51.03% | 51.42% | 52.71% | 40.61% | 10.39% | 3.983% | 6.104% | 1.9% | 2.304% | 1.38% | 2.309% | 7.878% | 15.28% | 17.56% | 15.69% | 12.17% | 9.083% | 5.173% | 15.54% | 29.84% | 36.76%
2 | 1 | 2050 | Summer | Q, [MVAr] | 0 | 0 | 4.1401 | 4.6194 | 5.2236 | 5.1942 | 5.2331 | 5.365 | 4.1452 | 1.1158 | -0.32189 | -0.5344 | -0.11485 | -0.15699 | -0.062681 | 0.30618 | 0.8607 | 1.6051 | 1.833 | 1.6461 | 1.2942 | 0.98817 | 0.59908 | 1.6366 | 3.0688 | 3.7689
2 | 1 | 2050 | Summer | Q, [%] | 0 | 0 | 41.4% | 46.19% | 52.24% | 51.94% | 52.33% | 53.65% | 41.45% | 11.16% | 3.219% | 5.344% | 1.149% | 1.57% | 0.6268% | 3.062% | 8.607% | 16.05% | 18.33% | 16.46% | 12.94% | 9.882% | 5.991% | 16.37% | 30.69% | 37.69%
1 | 2 | 2050 | Summer | S, [MVA] | 0 | 0 | 9.0595 | 9.1967 | 9.2943 | 9.278 | 9.253 | 9.3902 | 8.911 | 8.3859 | 8.3503 | 8.322 | 8.2664 | 8.2017 | 8.2833 | 8.2858 | 8.1927 | 8.3852 | 8.422 | 8.4334 | 8.4286 | 8.5376 | 8.6134 | 8.6715 | 8.87 | 9.2886
1 | 2 | 2050 | Summer | S, [%] | 0 | 0 | 90.6% | 91.97% | 92.94% | 92.78% | 92.53% | 93.9% | 89.11% | 83.86% | 83.5% | 83.22% | 82.66% | 82.02% | 82.83% | 82.86% | 81.93% | 83.85% | 84.22% | 84.33% | 84.29% | 85.38% | 86.13% | 86.71% | 88.7% | 92.89%
2 | 1 | 2050 | Summer | S, [MVA] | 0 | 0 | 9.0711 | 9.2134 | 9.3179 | 9.3014 | 9.2769 | 9.4154 | 8.9229 | 8.3685 | 8.3195 | 8.2895 | 8.238 | 8.1735 | 8.2553 | 8.2612 | 8.174 | 8.3725 | 8.4114 | 8.4209 | 8.4126 | 8.518 | 8.5894 | 8.6575 | 8.8703 | 9.2952
2 | 1 | 2050 | Summer | S, [%] | 0 | 0 | 90.71% | 92.13% | 93.18% | 93.01% | 92.77% | 94.15% | 89.23% | 83.68% | 83.2% | 82.89% | 82.38% | 81.74% | 82.55% | 82.61% | 81.74% | 83.72% | 84.11% | 84.21% | 84.13% | 85.18% | 85.89% | 86.58% | 88.7% | 92.95%
2 | 3 | 2050 | Summer | P, [MW] | 0 | 0 | 7.5633 | 7.458 | 7.3116 | 7.3319 | 7.339 | 7.2647 | 7.6566 | 8.0355 | 8.017 | 7.9923 | 8.0039 | 8.0086 | 8.0035 | 8.0202 | 8.0317 | 8.0163 | 8.0108 | 8.015 | 8.0169 | 7.9239 | 7.8942 | 7.8811 | 7.7508 | 7.688
2 | 3 | 2050 | Summer | P, [%] | 0 | 0 | 75.63% | 74.58% | 73.12% | 73.32% | 73.39% | 72.65% | 76.57% | 80.36% | 80.17% | 79.92% | 80.04% | 80.09% | 80.03% | 80.2% | 80.32% | 80.16% | 80.11% | 80.15% | 80.17% | 79.24% | 78.94% | 78.81% | 77.51% | 76.88%
3 | 2 | 2050 | Summer | P, [MW] | 0 | 0 | -7.5249 | -7.4186 | -7.2706 | -7.2909 | -7.2978 | -7.2233 | -7.6173 | -7.9996 | -7.9813 | -7.9567 | -7.9683 | -7.9732 | -7.9679 | -7.9846 | -7.9961 | -7.98 | -7.9742 | -7.9787 | -7.981 | -7.8889 | -7.8595 | -7.8459 | -7.7141 | -7.6497
3 | 2 | 2050 | Summer | P, [%] | 0 | 0 | 75.25% | 74.19% | 72.71% | 72.91% | 72.98% | 72.23% | 76.17% | 80% | 79.81% | 79.57% | 79.68% | 79.73% | 79.68% | 79.85% | 79.96% | 79.8% | 79.74% | 79.79% | 79.81% | 78.89% | 78.59% | 78.46% | 77.14% | 76.5%
2 | 3 | 2050 | Summer | Q, [MVAr] | 0 | 0 | -3.7985 | -4.2814 | -4.8777 | -4.8459 | -4.889 | -5.0349 | -3.8773 | -0.97288 | 0.43671 | 0.65043 | 0.23034 | 0.26914 | 0.17148 | -0.18163 | -0.66159 | -1.4259 | -1.644 | -1.4471 | -1.0599 | -0.73215 | -0.3256 | -1.3477 | -2.7423 | -3.4339
2 | 3 | 2050 | Summer | Q, [%] | 0 | 0 | 37.98% | 42.81% | 48.78% | 48.46% | 48.89% | 50.35% | 38.77% | 9.729% | 4.367% | 6.504% | 2.303% | 2.691% | 1.715% | 1.816% | 6.616% | 14.26% | 16.44% | 14.47% | 10.6% | 7.321% | 3.256% | 13.48% | 27.42% | 34.34%
3 | 2 | 2050 | Summer | Q, [MVAr] | 0 | 0 | 3.905 | 4.3909 | 4.9915 | 4.9597 | 5.0035 | 5.1499 | 3.9864 | 1.0725 | -0.33764 | -0.55144 | -0.13151 | -0.17093 | -0.072869 | 0.28046 | 0.76022 | 1.5268 | 1.7456 | 1.548 | 1.1596 | 0.82919 | 0.42191 | 1.4455 | 2.8442 | 3.5403
3 | 2 | 2050 | Summer | Q, [%] | 0 | 0 | 39.05% | 43.91% | 49.91% | 49.6% | 50.04% | 51.5% | 39.86% | 10.72% | 3.376% | 5.514% | 1.315% | 1.709% | 0.7287% | 2.805% | 7.602% | 15.27% | 17.46% | 15.48% | 11.6% | 8.292% | 4.219% | 14.45% | 28.44% | 35.4%
2 | 3 | 2050 | Summer | S, [MVA] | 0 | 0 | 8.4635 | 8.5996 | 8.7893 | 8.7886 | 8.8184 | 8.8389 | 8.5824 | 8.0942 | 8.0289 | 8.0187 | 8.0072 | 8.0131 | 8.0053 | 8.0223 | 8.0589 | 8.1421 | 8.1777 | 8.1446 | 8.0867 | 7.9576 | 7.9009 | 7.9955 | 8.2217 | 8.4201
2 | 3 | 2050 | Summer | S, [%] | 0 | 0 | 84.64% | 86% | 87.89% | 87.89% | 88.18% | 88.39% | 85.82% | 80.94% | 80.29% | 80.19% | 80.07% | 80.13% | 80.05% | 80.22% | 80.59% | 81.42% | 81.78% | 81.45% | 80.87% | 79.58% | 79.01% | 79.96% | 82.22% | 84.2%
3 | 2 | 2050 | Summer | S, [MVA] | 0 | 0 | 8.4778 | 8.6206 | 8.8191 | 8.8179 | 8.8484 | 8.8711 | 8.5974 | 8.0712 | 7.9884 | 7.9757 | 7.9694 | 7.975 | 7.9683 | 7.9895 | 8.0322 | 8.1247 | 8.163 | 8.1274 | 8.0648 | 7.9323 | 7.8708 | 7.9779 | 8.2217 | 8.4292
3 | 2 | 2050 | Summer | S, [%] | 0 | 0 | 84.78% | 86.21% | 88.19% | 88.18% | 88.48% | 88.71% | 85.97% | 80.71% | 79.88% | 79.76% | 79.69% | 79.75% | 79.68% | 79.9% | 80.32% | 81.25% | 81.63% | 81.27% | 80.65% | 79.32% | 78.71% | 79.78% | 82.22% | 84.29%
3 | 4 | 2050 | Summer | P, [MW] | 0 | 0 | 6.7372 | 6.6286 | 6.4662 | 6.4952 | 6.492 | 6.4336 | 6.8333 | 7.2418 | 7.2514 | 7.1884 | 7.197 | 7.1979 | 7.1908 | 7.1919 | 7.2169 | 7.1718 | 7.1681 | 7.1662 | 7.1997 | 7.2067 | 7.2108 | 7.1776 | 7.0111 | 6.8618
3 | 4 | 2050 | Summer | P, [%] | 0 | 0 | 67.37% | 66.29% | 64.66% | 64.95% | 64.92% | 64.34% | 68.33% | 72.42% | 72.51% | 71.88% | 71.97% | 71.98% | 71.91% | 71.92% | 72.17% | 71.72% | 71.68% | 71.66% | 72% | 72.07% | 72.11% | 71.78% | 70.11% | 68.62%
4 | 3 | 2050 | Summer | P, [MW] | 0 | 0 | -6.7201 | -6.611 | -6.4478 | -6.4769 | -6.4736 | -6.415 | -6.816 | -7.2261 | -7.2359 | -7.1732 | -7.1818 | -7.1827 | -7.1756 | -7.1767 | -7.2016 | -7.1562 | -7.1523 | -7.1505 | -7.1841 | -7.1911 | -7.1954 | -7.1618 | -6.9947 | -6.8449
4 | 3 | 2050 | Summer | P, [%] | 0 | 0 | 67.2% | 66.11% | 64.48% | 64.77% | 64.74% | 64.15% | 68.16% | 72.26% | 72.36% | 71.73% | 71.82% | 71.83% | 71.76% | 71.77% | 72.02% | 71.56% | 71.52% | 71.51% | 71.84% | 71.91% | 71.95% | 71.62% | 69.95% | 68.45%
3 | 4 | 2050 | Summer | Q, [MVAr] | 0 | 0 | -3.9131 | -4.3507 | -4.9437 | -4.895 | -4.9212 | -5.0831 | -3.9085 | -1.2767 | 0.07515 | 0.21448 | -0.06286 | -0.0039181 | -0.047773 | -0.44059 | -0.82872 | -1.5872 | -1.8163 | -1.6761 | -1.4029 | -1.0777 | -0.61938 | -1.5961 | -2.918 | -3.5539
3 | 4 | 2050 | Summer | Q, [%] | 0 | 0 | 39.13% | 43.51% | 49.44% | 48.95% | 49.21% | 50.83% | 39.08% | 12.77% | 0.7515% | 2.145% | 0.6286% | 0.03918% | 0.4777% | 4.406% | 8.287% | 15.87% | 18.16% | 16.76% | 14.03% | 10.78% | 6.194% | 15.96% | 29.18% | 35.54%
4 | 3 | 2050 | Summer | Q, [MVAr] | 0 | 0 | 3.9603 | 4.3994 | 4.9946 | 4.9458 | 4.9722 | 5.1347 | 3.9565 | 1.3201 | -0.032259 | -0.1722 | 0.1052 | 0.045942 | 0.089958 | 0.48281 | 0.87109 | 1.6306 | 1.86 | 1.7196 | 1.4462 | 1.1207 | 0.66216 | 1.6398 | 2.9636 | 3.6009
4 | 3 | 2050 | Summer | Q, [%] | 0 | 0 | 39.6% | 43.99% | 49.95% | 49.46% | 49.72% | 51.35% | 39.57% | 13.2% | 0.3226% | 1.722% | 1.052% | 0.4594% | 0.8996% | 4.828% | 8.711% | 16.31% | 18.6% | 17.2% | 14.46% | 11.21% | 6.622% | 16.4% | 29.64% | 36.01%
3 | 4 | 2050 | Summer | S, [MVA] | 0 | 0 | 7.7911 | 7.9288 | 8.1395 | 8.1332 | 8.1464 | 8.1993 | 7.8721 | 7.3534 | 7.2518 | 7.1916 | 7.1973 | 7.1979 | 7.191 | 7.2054 | 7.2643 | 7.3453 | 7.3946 | 7.3596 | 7.3351 | 7.2868 | 7.2374 | 7.3529 | 7.5941 | 7.7275
3 | 4 | 2050 | Summer | S, [%] | 0 | 0 | 77.91% | 79.29% | 81.39% | 81.33% | 81.46% | 81.99% | 78.72% | 73.53% | 72.52% | 71.92% | 71.97% | 71.98% | 71.91% | 72.05% | 72.64% | 73.45% | 73.95% | 73.6% | 73.35% | 72.87% | 72.37% | 73.53% | 75.94% | 77.27%
4 | 3 | 2050 | Summer | S, [MVA] | 0 | 0 | 7.8003 | 7.941 | 8.156 | 8.1493 | 8.1627 | 8.2169 | 7.8811 | 7.3457 | 7.236 | 7.1752 | 7.1825 | 7.1829 | 7.1762 | 7.1929 | 7.2541 | 7.3396 | 7.3902 | 7.3544 | 7.3282 | 7.2779 | 7.2258 | 7.3472 | 7.5966 | 7.7342
4 | 3 | 2050 | Summer | S, [%] | 0 | 0 | 78% | 79.41% | 81.56% | 81.49% | 81.63% | 82.17% | 78.81% | 73.46% | 72.36% | 71.75% | 71.83% | 71.83% | 71.76% | 71.93% | 72.54% | 73.4% | 73.9% | 73.54% | 73.28% | 72.78% | 72.26% | 73.47% | 75.97% | 77.34%
4 | 5 | 2050 | Summer | P, [MW] | 0 | 0 | 4.913 | 4.8466 | 4.779 | 4.7696 | 4.7715 | 4.7007 | 4.8757 | 5.2007 | 5.2978 | 5.2462 | 5.2435 | 5.0382 | 5.0459 | 5.0776 | 5.1286 | 5.208 | 5.1955 | 5.185 | 5.3738 | 5.3928 | 5.4468 | 5.4257 | 5.2939 | 5.1703
4 | 5 | 2050 | Summer | P, [%] | 0 | 0 | 61.41% | 60.58% | 59.74% | 59.62% | 59.64% | 58.76% | 60.95% | 65.01% | 66.22% | 65.58% | 65.54% | 62.98% | 63.07% | 63.47% | 64.11% | 65.1% | 64.94% | 64.81% | 67.17% | 67.41% | 68.08% | 67.82% | 66.17% | 64.63%
5 | 4 | 2050 | Summer | P, [MW] | 0 | 0 | -4.8826 | -4.8159 | -4.7477 | -4.7382 | -4.74 | -4.6684 | -4.8449 | -5.1744 | -5.2732 | -5.2222 | -5.2194 | -5.0157 | -5.0233 | -5.0543 | -5.1049 | -5.1822 | -5.1686 | -5.1589 | -5.348 | -5.3667 | -5.4207 | -5.3981 | -5.2656 | -5.142
5 | 4 | 2050 | Summer | P, [%] | 0 | 0 | 61.03% | 60.2% | 59.35% | 59.23% | 59.25% | 58.36% | 60.56% | 64.68% | 65.92% | 65.28% | 65.24% | 62.7% | 62.79% | 63.18% | 63.81% | 64.78% | 64.61% | 64.49% | 66.85% | 67.08% | 67.76% | 67.48% | 65.82% | 64.28%
4 | 5 | 2050 | Summer | Q, [MVAr] | 0 | 0 | -3.758 | -3.9219 | -4.1536 | -4.1684 | -4.1824 | -4.3785 | -3.9096 | -2.2258 | -1.1504 | -1.0239 | -1.104 | -1.2994 | -1.2222 | -1.4688 | -1.585 | -2.0763 | -2.4096 | -2.2091 | -1.5408 | -1.5142 | -1.2117 | -1.9973 | -2.6267 | -2.9067
4 | 5 | 2050 | Summer | Q, [%] | 0 | 0 | 46.98% | 49.02% | 51.92% | 52.1% | 52.28% | 54.73% | 48.87% | 27.82% | 14.38% | 12.8% | 13.8% | 16.24% | 15.28% | 18.36% | 19.81% | 25.95% | 30.12% | 27.61% | 19.26% | 18.93% | 15.15% | 24.97% | 32.83% | 36.33%
5 | 4 | 2050 | Summer | Q, [MVAr] | 0 | 0 | 3.842 | 4.0067 | 4.2403 | 4.2552 | 4.2694 | 4.4676 | 3.995 | 2.2986 | 1.2183 | 1.0902 | 1.1706 | 1.3616 | 1.2845 | 1.5331 | 1.6504 | 2.1477 | 2.4839 | 2.2812 | 1.612 | 1.5862 | 1.2838 | 2.0737 | 2.7047 | 2.9848
5 | 4 | 2050 | Summer | Q, [%] | 0 | 0 | 48.03% | 50.08% | 53% | 53.19% | 53.37% | 55.85% | 49.94% | 28.73% | 15.23% | 13.63% | 14.63% | 17.02% | 16.06% | 19.16% | 20.63% | 26.85% | 31.05% | 28.51% | 20.15% | 19.83% | 16.05% | 25.92% | 33.81% | 37.31%
4 | 5 | 2050 | Summer | S, [MVA] | 0 | 0 | 6.1855 | 6.2346 | 6.3318 | 6.3344 | 6.345 | 6.424 | 6.2496 | 5.657 | 5.4213 | 5.3452 | 5.3585 | 5.2031 | 5.1918 | 5.2857 | 5.3679 | 5.6066 | 5.7271 | 5.636 | 5.5903 | 5.6013 | 5.5799 | 5.7817 | 5.9097 | 5.9313
4 | 5 | 2050 | Summer | S, [%] | 0 | 0 | 77.32% | 77.93% | 79.15% | 79.18% | 79.31% | 80.3% | 78.12% | 70.71% | 67.77% | 66.82% | 66.98% | 65.04% | 64.9% | 66.07% | 67.1% | 70.08% | 71.59% | 70.45% | 69.88% | 70.02% | 69.75% | 72.27% | 73.87% | 74.14%
5 | 4 | 2050 | Summer | S, [MVA] | 0 | 0 | 6.2129 | 6.2647 | 6.3655 | 6.3685 | 6.3793 | 6.4617 | 6.2795 | 5.662 | 5.4121 | 5.3348 | 5.3491 | 5.1972 | 5.1849 | 5.2817 | 5.365 | 5.6096 | 5.7345 | 5.6407 | 5.5857 | 5.5962 | 5.5706 | 5.7827 | 5.9197 | 5.9455
5 | 4 | 2050 | Summer | S, [%] | 0 | 0 | 77.66% | 78.31% | 79.57% | 79.61% | 79.74% | 80.77% | 78.49% | 70.77% | 67.65% | 66.68% | 66.86% | 64.97% | 64.81% | 66.02% | 67.06% | 70.12% | 71.68% | 70.51% | 69.82% | 69.95% | 69.63% | 72.28% | 74% | 74.32%
5 | 6 | 2050 | Summer | P, [MW] | 0 | 0 | 2.714 | 2.7788 | 2.8348 | 2.8174 | 2.8609 | 2.8331 | 2.5516 | 2.2092 | 1.9938 | 1.7483 | 1.7188 | 1.1938 | 0.9787 | 1.1381 | 1.2939 | 2.0816 | 2.4073 | 2.5022 | 2.3109 | 2.0971 | 1.9156 | 1.9865 | 2.3594 | 2.6197
5 | 6 | 2050 | Summer | P, [%] | 0 | 0 | 54.28% | 55.58% | 56.7% | 56.35% | 57.22% | 56.66% | 51.03% | 44.18% | 39.88% | 34.97% | 34.38% | 23.88% | 19.57% | 22.76% | 25.88% | 41.63% | 48.15% | 50.04% | 46.22% | 41.94% | 38.31% | 39.73% | 47.19% | 52.39%
6 | 5 | 2050 | Summer | P, [MW] | 0 | 0 | -2.7118 | -2.7765 | -2.8323 | -2.8149 | -2.8584 | -2.8305 | -2.5495 | -2.2078 | -1.9926 | -1.7474 | -1.7178 | -1.1933 | -0.97834 | -1.1377 | -1.2934 | -2.0804 | -2.4058 | -2.5005 | -2.3094 | -2.0958 | -1.9146 | -1.9854 | -2.3579 | -2.6178
6 | 5 | 2050 | Summer | P, [%] | 0 | 0 | 54.24% | 55.53% | 56.65% | 56.3% | 57.17% | 56.61% | 50.99% | 44.16% | 39.85% | 34.95% | 34.36% | 23.87% | 19.57% | 22.75% | 25.87% | 41.61% | 48.12% | 50.01% | 46.19% | 41.92% | 38.29% | 39.71% | 47.16% | 52.36%
5 | 6 | 2050 | Summer | Q, [MVAr] | 0 | 0 | -1.0582 | -1.1985 | -1.3484 | -1.3633 | -1.3124 | -1.4215 | -1.2475 | -0.43333 | 0.17294 | 0.37678 | 0.6782 | 0.66545 | 0.58899 | 0.49824 | 0.27272 | 0.11837 | 0.052859 | -0.024221 | -0.016211 | -0.16028 | 0.14653 | -0.18438 | -0.3494 | -0.54113
5 | 6 | 2050 | Summer | Q, [%] | 0 | 0 | 21.16% | 23.97% | 26.97% | 27.27% | 26.25% | 28.43% | 24.95% | 8.667% | 3.459% | 7.536% | 13.56% | 13.31% | 11.78% | 9.965% | 5.454% | 2.367% | 1.057% | 0.4844% | 0.3242% | 3.206% | 2.931% | 3.688% | 6.988% | 10.82%
6 | 5 | 2050 | Summer | Q, [MVAr] | 0 | 0 | 1.0641 | 1.2048 | 1.3552 | 1.37 | 1.3191 | 1.4283 | 1.2531 | 0.43689 | -0.1701 | -0.37455 | -0.67581 | -0.66427 | -0.58824 | -0.49732 | -0.27166 | -0.11535 | -0.048762 | 0.028685 | 0.020011 | 0.16341 | -0.14393 | 0.18715 | 0.35335 | 0.54611
6 | 5 | 2050 | Summer | Q, [%] | 0 | 0 | 21.28% | 24.1% | 27.1% | 27.4% | 26.38% | 28.57% | 25.06% | 8.738% | 3.402% | 7.491% | 13.52% | 13.29% | 11.76% | 9.946% | 5.433% | 2.307% | 0.9752% | 0.5737% | 0.4002% | 3.268% | 2.879% | 3.743% | 7.067% | 10.92%
5 | 6 | 2050 | Summer | S, [MVA] | 0 | 0 | 2.913 | 3.0263 | 3.1392 | 3.1299 | 3.1476 | 3.1697 | 2.8402 | 2.2513 | 2.0012 | 1.7884 | 1.8477 | 1.3667 | 1.1423 | 1.2424 | 1.3223 | 2.085 | 2.4079 | 2.5023 | 2.3109 | 2.1032 | 1.9212 | 1.995 | 2.3851 | 2.675
5 | 6 | 2050 | Summer | S, [%] | 0 | 0 | 58.26% | 60.53% | 62.78% | 62.6% | 62.95% | 63.39% | 56.8% | 45.03% | 40.02% | 35.77% | 36.95% | 27.33% | 22.85% | 24.85% | 26.45% | 41.7% | 48.16% | 50.05% | 46.22% | 42.06% | 38.42% | 39.9% | 47.7% | 53.5%
6 | 5 | 2050 | Summer | S, [MVA] | 0 | 0 | 2.9131 | 3.0266 | 3.1398 | 3.1306 | 3.1481 | 3.1705 | 2.8408 | 2.2506 | 1.9999 | 1.7871 | 1.846 | 1.3657 | 1.1416 | 1.2416 | 1.3216 | 2.0836 | 2.4063 | 2.5007 | 2.3095 | 2.1022 | 1.92 | 1.9942 | 2.3842 | 2.6742
6 | 5 | 2050 | Summer | S, [%] | 0 | 0 | 58.26% | 60.53% | 62.8% | 62.61% | 62.96% | 63.41% | 56.82% | 45.01% | 40% | 35.74% | 36.92% | 27.31% | 22.83% | 24.83% | 26.43% | 41.67% | 48.13% | 50.01% | 46.19% | 42.04% | 38.4% | 39.88% | 47.68% | 53.48%
6 | 7 | 2050 | Summer | P, [MW] | 0 | 0 | 1.5235 | 1.554 | 1.5736 | 1.5656 | 1.5861 | 1.5664 | 1.498 | 1.4128 | 1.3237 | 0.70965 | 0.64169 | -0.86232 | -0.89268 | -0.87311 | -0.86485 | 0.76842 | 1.4223 | 1.4296 | 1.3579 | 1.3096 | 1.2507 | 1.2732 | 1.397 | 1.5025
6 | 7 | 2050 | Summer | P, [%] | 0 | 0 | 76.17% | 77.7% | 78.68% | 78.28% | 79.31% | 78.32% | 74.9% | 70.64% | 66.18% | 35.48% | 32.08% | 43.12% | 44.63% | 43.66% | 43.24% | 38.42% | 71.11% | 71.48% | 67.89% | 65.48% | 62.53% | 63.66% | 69.85% | 75.13%
7 | 6 | 2050 | Summer | P, [MW] | 0 | 0 | -1.5193 | -1.5497 | -1.5691 | -1.5611 | -1.5817 | -1.5619 | -1.494 | -1.4096 | -1.3208 | -0.70882 | -0.64094 | 0.86358 | 0.89401 | 0.87437 | 0.86604 | -0.76749 | -1.4191 | -1.4264 | -1.3549 | -1.3068 | -1.2481 | -1.2705 | -1.3937 | -1.4988
7 | 6 | 2050 | Summer | P, [%] | 0 | 0 | 75.97% | 77.48% | 78.46% | 78.06% | 79.08% | 78.1% | 74.7% | 70.48% | 66.04% | 35.44% | 32.05% | 43.18% | 44.7% | 43.72% | 43.3% | 38.37% | 70.96% | 71.32% | 67.75% | 65.34% | 62.41% | 63.53% | 69.69% | 74.94%
6 | 7 | 2050 | Summer | Q, [MVAr] | 0 | 0 | -0.65938 | -0.67586 | -0.73414 | -0.75047 | -0.69575 | -0.7544 | -0.64689 | -0.1949 | 0.09451 | 0.10572 | 0.23232 | 0.19343 | 0.17496 | 0.15965 | 0.048578 | -0.032773 | -0.07497 | -0.13758 | -0.13015 | -0.19351 | -0.090338 | -0.294 | -0.4146 | -0.44798
6 | 7 | 2050 | Summer | Q, [%] | 0 | 0 | 32.97% | 33.79% | 36.71% | 37.52% | 34.79% | 37.72% | 32.34% | 9.745% | 4.725% | 5.286% | 11.62% | 9.671% | 8.748% | 7.983% | 2.429% | 1.639% | 3.748% | 6.879% | 6.507% | 9.675% | 4.517% | 14.7% | 20.73% | 22.4%
7 | 6 | 2050 | Summer | Q, [MVAr] | 0 | 0 | 0.66398 | 0.68064 | 0.73912 | 0.75546 | 0.70071 | 0.75938 | 0.65129 | 0.19836 | -0.091492 | -0.10517 | -0.23188 | -0.19238 | -0.1738 | -0.15859 | -0.047613 | 0.033425 | 0.078397 | 0.14109 | 0.13329 | 0.19647 | 0.09298 | 0.29685 | 0.41815 | 0.45212
7 | 6 | 2050 | Summer | Q, [%] | 0 | 0 | 33.2% | 34.03% | 36.96% | 37.77% | 35.04% | 37.97% | 32.56% | 9.918% | 4.575% | 5.259% | 11.59% | 9.619% | 8.69% | 7.929% | 2.381% | 1.671% | 3.92% | 7.054% | 6.665% | 9.823% | 4.649% | 14.84% | 20.91% | 22.61%
6 | 7 | 2050 | Summer | S, [MVA] | 0 | 0 | 1.6601 | 1.6946 | 1.7364 | 1.7362 | 1.732 | 1.7386 | 1.6317 | 1.4262 | 1.3271 | 0.71748 | 0.68245 | 0.88375 | 0.90966 | 0.88758 | 0.86621 | 0.76912 | 1.4243 | 1.4362 | 1.3641 | 1.3238 | 1.2539 | 1.3067 | 1.4572 | 1.5679
6 | 7 | 2050 | Summer | S, [%] | 0 | 0 | 83% | 84.73% | 86.82% | 86.81% | 86.6% | 86.93% | 81.58% | 71.31% | 66.35% | 35.87% | 34.12% | 44.19% | 45.48% | 44.38% | 43.31% | 38.46% | 71.21% | 71.81% | 68.21% | 66.19% | 62.7% | 65.34% | 72.86% | 78.4%
7 | 6 | 2050 | Summer | S, [MVA] | 0 | 0 | 1.6581 | 1.6926 | 1.7345 | 1.7343 | 1.7299 | 1.7368 | 1.6298 | 1.4235 | 1.324 | 0.71658 | 0.68159 | 0.88475 | 0.91075 | 0.88864 | 0.86734 | 0.76821 | 1.4213 | 1.4333 | 1.3615 | 1.3215 | 1.2516 | 1.3047 | 1.4551 | 1.5655
7 | 6 | 2050 | Summer | S, [%] | 0 | 0 | 82.9% | 84.63% | 86.73% | 86.72% | 86.5% | 86.84% | 81.49% | 71.18% | 66.2% | 35.83% | 34.08% | 44.24% | 45.54% | 44.43% | 43.37% | 38.41% | 71.06% | 71.67% | 68.07% | 66.07% | 62.58% | 65.24% | 72.75% | 78.27%
7 | 8 | 2050 | Summer | P, [MW] | 0 | 0 | 0.9988 | 0.98805 | 0.99745 | 0.9864 | 1.0002 | 0.99394 | 0.96351 | 0.94403 | 0.90351 | -0.64937 | -0.66153 | -1.1457 | -1.1771 | -1.1784 | -1.1592 | -0.67095 | 0.7503 | 0.85498 | 0.93705 | 1.023 | 1.0869 | 1.0434 | 1.0489 | 1.0406
7 | 8 | 2050 | Summer | P, [%] | 0 | 0 | 49.94% | 49.4% | 49.87% | 49.32% | 50.01% | 49.7% | 48.18% | 47.2% | 45.18% | 32.47% | 33.08% | 57.29% | 58.85% | 58.92% | 57.96% | 33.55% | 37.52% | 42.75% | 46.85% | 51.15% | 54.34% | 52.17% | 52.44% | 52.03%
8 | 7 | 2050 | Summer | P, [MW] | 0 | 0 | -0.99331 | -0.98254 | -0.99171 | -0.98058 | -0.99463 | -0.98805 | -0.95835 | -0.94029 | -0.90036 | 0.651 | 0.66325 | 1.1507 | 1.1824 | 1.1837 | 1.1643 | 0.67272 | -0.74802 | -0.85195 | -0.93352 | -1.0187 | -1.0822 | -1.0387 | -1.044 | -1.0356
8 | 7 | 2050 | Summer | P, [%] | 0 | 0 | 49.67% | 49.13% | 49.59% | 49.03% | 49.73% | 49.4% | 47.92% | 47.01% | 45.02% | 32.55% | 33.16% | 57.54% | 59.12% | 59.18% | 58.21% | 33.64% | 37.4% | 42.6% | 46.68% | 50.94% | 54.11% | 51.94% | 52.2% | 51.78%
7 | 8 | 2050 | Summer | Q, [MVAr] | 0 | 0 | -0.7335 | -0.7579 | -0.79763 | -0.8244 | -0.77128 | -0.83184 | -0.72148 | -0.32814 | -0.057562 | -0.043548 | 0.1019 | 0.037151 | 0.012057 | 0.0093044 | -0.082039 | -0.14745 | -0.21741 | -0.27588 | -0.23907 | -0.29457 | -0.20855 | -0.38777 | -0.48758 | -0.52943
7 | 8 | 2050 | Summer | Q, [%] | 0 | 0 | 36.67% | 37.9% | 39.88% | 41.22% | 38.56% | 41.59% | 36.07% | 16.41% | 2.878% | 2.177% | 5.095% | 1.858% | 0.6029% | 0.4652% | 4.102% | 7.372% | 10.87% | 13.79% | 11.95% | 14.73% | 10.43% | 19.39% | 24.38% | 26.47%
8 | 7 | 2050 | Summer | Q, [MVAr] | 0 | 0 | 0.73704 | 0.76145 | 0.80135 | 0.82817 | 0.7749 | 0.83567 | 0.72477 | 0.3304 | 0.059384 | 0.044228 | -0.10115 | -0.033964 | -0.0086419 | -0.0059025 | 0.085269 | 0.14822 | 0.21856 | 0.2776 | 0.24117 | 0.29725 | 0.21154 | 0.39072 | 0.4907 | 0.53259
8 | 7 | 2050 | Summer | Q, [%] | 0 | 0 | 36.85% | 38.07% | 40.07% | 41.41% | 38.75% | 41.78% | 36.24% | 16.52% | 2.969% | 2.211% | 5.058% | 1.698% | 0.4321% | 0.2951% | 4.263% | 7.411% | 10.93% | 13.88% | 12.06% | 14.86% | 10.58% | 19.54% | 24.53% | 26.63%
7 | 8 | 2050 | Summer | S, [MVA] | 0 | 0 | 1.2392 | 1.2453 | 1.2772 | 1.2855 | 1.2631 | 1.2961 | 1.2037 | 0.99944 | 0.90534 | 0.65083 | 0.66933 | 1.1463 | 1.1771 | 1.1785 | 1.1621 | 0.68696 | 0.78117 | 0.89839 | 0.96707 | 1.0646 | 1.1067 | 1.1131 | 1.1567 | 1.1675
7 | 8 | 2050 | Summer | S, [%] | 0 | 0 | 61.96% | 62.26% | 63.86% | 64.28% | 63.15% | 64.8% | 60.18% | 49.97% | 45.27% | 32.54% | 33.47% | 57.32% | 58.86% | 58.92% | 58.11% | 34.35% | 39.06% | 44.92% | 48.35% | 53.23% | 55.33% | 55.66% | 57.83% | 58.38%
8 | 7 | 2050 | Summer | S, [MVA] | 0 | 0 | 1.2369 | 1.2431 | 1.275 | 1.2835 | 1.2609 | 1.2941 | 1.2015 | 0.99665 | 0.90232 | 0.6525 | 0.67092 | 1.1512 | 1.1824 | 1.1837 | 1.1674 | 0.68885 | 0.7793 | 0.89604 | 0.96417 | 1.0612 | 1.1027 | 1.1098 | 1.1535 | 1.1646
8 | 7 | 2050 | Summer | S, [%] | 0 | 0 | 61.84% | 62.15% | 63.75% | 64.18% | 63.04% | 64.7% | 60.08% | 49.83% | 45.12% | 32.62% | 33.55% | 57.56% | 59.12% | 59.18% | 58.37% | 34.44% | 38.97% | 44.8% | 48.21% | 53.06% | 55.13% | 55.49% | 57.68% | 58.23%
2 | 9 | 2050 | Summer | P, [MW] | 0 | 0 | 0.35463 | 0.34943 | 0.15233 | 0.086774 | -0.12744 | 0.36347 | -0.39785 | -0.55344 | -0.60555 | -0.66448 | -0.69812 | -0.71982 | -0.72708 | -0.73035 | -0.72503 | -0.7004 | -0.66529 | -0.60987 | -0.4784 | 0.40367 | 0.51823 | 0.4772 | 0.45564 | 0.50604
2 | 9 | 2050 | Summer | P, [%] | 0 | 0 | 35.46% | 34.94% | 15.23% | 8.677% | 12.74% | 36.35% | 39.78% | 55.34% | 60.55% | 66.45% | 69.81% | 71.98% | 72.71% | 73.04% | 72.5% | 70.04% | 66.53% | 60.99% | 47.84% | 40.37% | 51.82% | 47.72% | 45.56% | 50.6%
9 | 2 | 2050 | Summer | P, [MW] | 0 | 0 | -0.35419 | -0.34899 | -0.15203 | -0.0865 | 0.12772 | -0.36302 | 0.39827 | 0.55404 | 0.60624 | 0.66529 | 0.699 | 0.72074 | 0.72802 | 0.73132 | 0.726 | 0.70133 | 0.66615 | 0.61063 | 0.47894 | -0.40321 | -0.51759 | -0.47661 | -0.45508 | -0.5054
9 | 2 | 2050 | Summer | P, [%] | 0 | 0 | 35.42% | 34.9% | 15.2% | 8.65% | 12.77% | 36.3% | 39.83% | 55.4% | 60.62% | 66.53% | 69.9% | 72.07% | 72.8% | 73.13% | 72.6% | 70.13% | 66.62% | 61.06% | 47.89% | 40.32% | 51.76% | 47.66% | 45.51% | 50.54%
2 | 9 | 2050 | Summer | Q, [MVAr] | 0 | 0 | -0.40881 | -0.41165 | -0.41569 | -0.41797 | -0.41235 | -0.40233 | -0.34198 | -0.28193 | -0.27649 | -0.27193 | -0.26733 | -0.26432 | -0.27054 | -0.28098 | -0.30899 | -0.32292 | -0.33443 | -0.33565 | -0.34228 | -0.3539 | -0.37611 | -0.39218 | -0.39774 | -0.40534
2 | 9 | 2050 | Summer | Q, [%] | 0 | 0 | 40.88% | 41.16% | 41.57% | 41.8% | 41.24% | 40.23% | 34.2% | 28.19% | 27.65% | 27.19% | 26.73% | 26.43% | 27.05% | 28.1% | 30.9% | 32.29% | 33.44% | 33.56% | 34.23% | 35.39% | 37.61% | 39.22% | 39.77% | 40.53%
9 | 2 | 2050 | Summer | Q, [MVAr] | 0 | 0 | 0.4089 | 0.41173 | 0.41558 | 0.41783 | 0.41223 | 0.40242 | 0.34204 | 0.28224 | 0.27692 | 0.27251 | 0.26801 | 0.26504 | 0.2713 | 0.28176 | 0.30976 | 0.32365 | 0.33507 | 0.33615 | 0.34251 | 0.35402 | 0.37649 | 0.39248 | 0.398 | 0.40569
9 | 2 | 2050 | Summer | Q, [%] | 0 | 0 | 40.89% | 41.17% | 41.56% | 41.78% | 41.22% | 40.24% | 34.2% | 28.22% | 27.69% | 27.25% | 26.8% | 26.5% | 27.13% | 28.18% | 30.98% | 32.36% | 33.51% | 33.62% | 34.25% | 35.4% | 37.65% | 39.25% | 39.8% | 40.57%
2 | 9 | 2050 | Summer | S, [MVA] | 0 | 0 | 0.54119 | 0.53996 | 0.44272 | 0.42688 | 0.4316 | 0.5422 | 0.52463 | 0.62112 | 0.66568 | 0.71796 | 0.74755 | 0.76681 | 0.77578 | 0.78254 | 0.78813 | 0.77126 | 0.74462 | 0.69613 | 0.58824 | 0.53684 | 0.64033 | 0.61768 | 0.60482 | 0.64836
2 | 9 | 2050 | Summer | S, [%] | 0 | 0 | 54.12% | 54% | 44.27% | 42.69% | 43.16% | 54.22% | 52.46% | 62.11% | 66.57% | 71.8% | 74.76% | 76.68% | 77.58% | 78.25% | 78.81% | 77.13% | 74.46% | 69.61% | 58.82% | 53.68% | 64.03% | 61.77% | 60.48% | 64.84%
9 | 2 | 2050 | Summer | S, [MVA] | 0 | 0 | 0.54097 | 0.53974 | 0.44252 | 0.42669 | 0.43156 | 0.54196 | 0.52498 | 0.62179 | 0.6665 | 0.71894 | 0.74861 | 0.76793 | 0.77693 | 0.78372 | 0.78932 | 0.7724 | 0.74567 | 0.69704 | 0.58881 | 0.53657 | 0.64003 | 0.61741 | 0.60456 | 0.64808
9 | 2 | 2050 | Summer | S, [%] | 0 | 0 | 54.1% | 53.97% | 44.25% | 42.67% | 43.16% | 54.2% | 52.5% | 62.18% | 66.65% | 71.89% | 74.86% | 76.79% | 77.69% | 78.37% | 78.93% | 77.24% | 74.57% | 69.7% | 58.88% | 53.66% | 64% | 61.74% | 60.46% | 64.81%
1 | 20 | 2050 | Summer | P, [MW] | 0 | 0 | 4.0103 | 3.9934 | 4.1433 | 4.1127 | 4.1469 | 4.0083 | 4.0446 | 3.78 | 3.7931 | 3.81 | 3.7683 | 3.8403 | 3.7415 | 3.7121 | 3.8153 | 3.6753 | 3.725 | 3.7431 | 3.7906 | 3.7841 | 3.7775 | 3.7505 | 3.9241 | 3.466
1 | 20 | 2050 | Summer | P, [%] | 0 | 0 | 50.13% | 49.92% | 51.79% | 51.41% | 51.84% | 50.1% | 50.56% | 47.25% | 47.41% | 47.62% | 47.1% | 48% | 46.77% | 46.4% | 47.69% | 45.94% | 46.56% | 46.79% | 47.38% | 47.3% | 47.22% | 46.88% | 49.05% | 43.33%
20 | 1 | 2050 | Summer | P, [MW] | 0 | 0 | -3.9682 | -3.952 | -4.099 | -4.069 | -4.1025 | -3.9668 | -4.0018 | -3.7416 | -3.754 | -3.7702 | -3.7291 | -3.7984 | -3.6967 | -3.6677 | -3.7742 | -3.6324 | -3.6828 | -3.7003 | -3.7476 | -3.7376 | -3.7234 | -3.699 | -3.8789 | -3.4304
20 | 1 | 2050 | Summer | P, [%] | 0 | 0 | 49.6% | 49.4% | 51.24% | 50.86% | 51.28% | 49.59% | 50.02% | 46.77% | 46.92% | 47.13% | 46.61% | 47.48% | 46.21% | 45.85% | 47.18% | 45.41% | 46.04% | 46.25% | 46.85% | 46.72% | 46.54% | 46.24% | 48.49% | 42.88%
1 | 20 | 2050 | Summer | Q, [MVAr] | 0 | 0 | 0.3265 | 0.17974 | 0.031128 | 0.0034388 | 0.016497 | 0.021793 | -0.37731 | 0.52037 | 0.57331 | 0.64009 | 0.69705 | 1.0215 | 1.6769 | 1.7017 | 1.0259 | 1.6343 | 1.4446 | 1.4729 | 1.3599 | 1.7773 | 2.4393 | 2.2986 | 1.3319 | 1.2529
1 | 20 | 2050 | Summer | Q, [%] | 0 | 0 | 4.081% | 2.247% | 0.3891% | 0.04298% | 0.2062% | 0.2724% | 4.716% | 6.505% | 7.166% | 8.001% | 8.713% | 12.77% | 20.96% | 21.27% | 12.82% | 20.43% | 18.06% | 18.41% | 17% | 22.22% | 30.49% | 28.73% | 16.65% | 15.66%
20 | 1 | 2050 | Summer | Q, [MVAr] | 0 | 0 | -0.27282 | -0.12694 | 0.025418 | 0.052259 | 0.040136 | 0.031049 | 0.43182 | -0.47138 | -0.5234 | -0.58939 | -0.64707 | -0.96814 | -1.6196 | -1.645 | -0.97335 | -1.5796 | -1.3908 | -1.4182 | -1.305 | -1.7179 | -2.37 | -2.2327 | -1.2743 | -1.2076
20 | 1 | 2050 | Summer | Q, [%] | 0 | 0 | 3.41% | 1.587% | 0.3177% | 0.6532% | 0.5017% | 0.3881% | 5.398% | 5.892% | 6.542% | 7.367% | 8.088% | 12.1% | 20.25% | 20.56% | 12.17% | 19.75% | 17.39% | 17.73% | 16.31% | 21.47% | 29.62% | 27.91% | 15.93% | 15.1%
1 | 20 | 2050 | Summer | S, [MVA] | 0 | 0 | 4.0236 | 3.9975 | 4.1434 | 4.1127 | 4.1469 | 4.0083 | 4.0621 | 3.8157 | 3.8362 | 3.8634 | 3.8322 | 3.9738 | 4.1001 | 4.0836 | 3.9508 | 4.0223 | 3.9954 | 4.0225 | 4.0272 | 4.1807 | 4.4966 | 4.3988 | 4.1439 | 3.6855
1 | 20 | 2050 | Summer | S, [%] | 0 | 0 | 50.29% | 49.97% | 51.79% | 51.41% | 51.84% | 50.1% | 50.78% | 47.7% | 47.95% | 48.29% | 47.9% | 49.67% | 51.25% | 51.04% | 49.39% | 50.28% | 49.94% | 50.28% | 50.34% | 52.26% | 56.21% | 54.99% | 51.8% | 46.07%
20 | 1 | 2050 | Summer | S, [MVA] | 0 | 0 | 3.9776 | 3.954 | 4.0991 | 4.0694 | 4.1027 | 3.967 | 4.0251 | 3.7711 | 3.7903 | 3.816 | 3.7848 | 3.9198 | 4.0359 | 4.0197 | 3.8976 | 3.961 | 3.9367 | 3.9628 | 3.9683 | 4.1135 | 4.4137 | 4.3206 | 4.0828 | 3.6368
20 | 1 | 2050 | Summer | S, [%] | 0 | 0 | 49.72% | 49.43% | 51.24% | 50.87% | 51.28% | 49.59% | 50.31% | 47.14% | 47.38% | 47.7% | 47.31% | 49% | 50.45% | 50.25% | 48.72% | 49.51% | 49.21% | 49.53% | 49.6% | 51.42% | 55.17% | 54.01% | 51.04% | 45.46%
20 | 21 | 2050 | Summer | P, [MW] | 0 | 0 | 2.3911 | 2.2286 | 2.6953 | 2.6972 | 2.7459 | 2.2396 | 2.729 | 2.4017 | 2.3808 | 2.4054 | 2.4201 | 2.4644 | 2.261 | 2.2442 | 2.4972 | 2.2239 | 2.2673 | 2.2644 | 2.2767 | 2.2331 | 2.0807 | 2.1287 | 2.3105 | 2.2271
20 | 21 | 2050 | Summer | P, [%] | 0 | 0 | 47.82% | 44.57% | 53.91% | 53.94% | 54.92% | 44.79% | 54.58% | 48.03% | 47.62% | 48.11% | 48.4% | 49.29% | 45.22% | 44.88% | 49.94% | 44.48% | 45.35% | 45.29% | 45.53% | 44.66% | 41.61% | 42.57% | 46.21% | 44.54%
21 | 20 | 2050 | Summer | P, [MW] | 0 | 0 | -2.3794 | -2.2183 | -2.6805 | -2.6823 | -2.7305 | -2.2292 | -2.7136 | -2.3886 | -2.3671 | -2.3922 | -2.407 | -2.4503 | -2.2471 | -2.2304 | -2.4833 | -2.2119 | -2.2552 | -2.2519 | -2.2643 | -2.2192 | -2.0649 | -2.1132 | -2.2958 | -2.2134
21 | 20 | 2050 | Summer | P, [%] | 0 | 0 | 47.59% | 44.37% | 53.61% | 53.65% | 54.61% | 44.58% | 54.27% | 47.77% | 47.34% | 47.84% | 48.14% | 49.01% | 44.94% | 44.61% | 49.67% | 44.24% | 45.1% | 45.04% | 45.29% | 44.38% | 41.3% | 42.26% | 45.92% | 44.27%
20 | 21 | 2050 | Summer | Q, [MVAr] | 0 | 0 | 0.24587 | 0.37547 | 0.29281 | 0.35141 | 0.34426 | 0.41311 | 0.40384 | 0.74352 | 0.94279 | 0.73333 | 0.64975 | 0.85533 | 1.2333 | 1.2537 | 0.67371 | 0.89109 | 0.8063 | 0.91033 | 0.88437 | 1.2874 | 1.7616 | 1.6852 | 1.3282 | 1.2955
20 | 21 | 2050 | Summer | Q, [%] | 0 | 0 | 4.917% | 7.509% | 5.856% | 7.028% | 6.885% | 8.262% | 8.077% | 14.87% | 18.86% | 14.67% | 12.99% | 17.11% | 24.67% | 25.07% | 13.47% | 17.82% | 16.13% | 18.21% | 17.69% | 25.75% | 35.23% | 33.7% | 26.56% | 25.91%
21 | 20 | 2050 | Summer | Q, [MVAr] | 0 | 0 | -0.23128 | -0.3627 | -0.27427 | -0.33275 | -0.32491 | -0.40022 | -0.38461 | -0.72722 | -0.9257 | -0.71684 | -0.63334 | -0.8376 | -1.2159 | -1.2364 | -0.65638 | -0.87618 | -0.7913 | -0.89485 | -0.86885 | -1.27 | -1.7418 | -1.6656 | -1.3097 | -1.2785
21 | 20 | 2050 | Summer | Q, [%] | 0 | 0 | 4.626% | 7.254% | 5.485% | 6.655% | 6.498% | 8.004% | 7.692% | 14.54% | 18.51% | 14.34% | 12.67% | 16.75% | 24.32% | 24.73% | 13.13% | 17.52% | 15.83% | 17.9% | 17.38% | 25.4% | 34.84% | 33.31% | 26.19% | 25.57%
20 | 21 | 2050 | Summer | S, [MVA] | 0 | 0 | 2.4038 | 2.26 | 2.7111 | 2.72 | 2.7674 | 2.2774 | 2.7587 | 2.5141 | 2.5607 | 2.5147 | 2.5058 | 2.6086 | 2.5755 | 2.5707 | 2.5865 | 2.3957 | 2.4064 | 2.4405 | 2.4425 | 2.5776 | 2.7262 | 2.715 | 2.665 | 2.5765
20 | 21 | 2050 | Summer | S, [%] | 0 | 0 | 48.08% | 45.2% | 54.22% | 54.4% | 55.35% | 45.55% | 55.17% | 50.28% | 51.21% | 50.29% | 50.12% | 52.17% | 51.51% | 51.41% | 51.73% | 47.91% | 48.13% | 48.81% | 48.85% | 51.55% | 54.52% | 54.3% | 53.3% | 51.53%
21 | 20 | 2050 | Summer | S, [MVA] | 0 | 0 | 2.3906 | 2.2477 | 2.6944 | 2.7029 | 2.7497 | 2.2649 | 2.7408 | 2.4968 | 2.5417 | 2.4973 | 2.4889 | 2.5895 | 2.5549 | 2.5501 | 2.5686 | 2.3791 | 2.39 | 2.4232 | 2.4253 | 2.5568 | 2.7014 | 2.6907 | 2.6431 | 2.5561
21 | 20 | 2050 | Summer | S, [%] | 0 | 0 | 47.81% | 44.95% | 53.89% | 54.06% | 54.99% | 45.3% | 54.82% | 49.94% | 50.83% | 49.95% | 49.78% | 51.79% | 51.1% | 51% | 51.37% | 47.58% | 47.8% | 48.46% | 48.51% | 51.14% | 54.03% | 53.81% | 52.86% | 51.12%
21 | 22 | 2050 | Summer | P, [MW] | 0 | 0 | -0.35873 | -0.38855 | -0.35891 | -0.35979 | -0.3661 | -0.38137 | -0.41124 | -0.43417 | -0.47807 | -0.51301 | -0.54661 | -0.56096 | -0.58958 | -0.59645 | -0.57294 | -0.56566 | -0.52988 | -0.48773 | -0.43506 | -0.41339 | -0.38327 | -0.38413 | -0.34726 | -0.36557
21 | 22 | 2050 | Summer | P, [%] | 0 | 0 | 35.87% | 38.85% | 35.89% | 35.98% | 36.61% | 38.14% | 41.12% | 43.42% | 47.81% | 51.3% | 54.66% | 56.1% | 58.96% | 59.64% | 57.29% | 56.57% | 52.99% | 48.77% | 43.51% | 41.34% | 38.33% | 38.41% | 34.73% | 36.56%
22 | 21 | 2050 | Summer | P, [MW] | 0 | 0 | 0.35906 | 0.38893 | 0.35925 | 0.36013 | 0.36645 | 0.38174 | 0.41165 | 0.43462 | 0.47861 | 0.51362 | 0.54731 | 0.56169 | 0.5904 | 0.59728 | 0.5737 | 0.56641 | 0.53054 | 0.48829 | 0.4355 | 0.4138 | 0.38362 | 0.38449 | 0.34755 | 0.36589
22 | 21 | 2050 | Summer | P, [%] | 0 | 0 | 35.91% | 38.89% | 35.93% | 36.01% | 36.65% | 38.17% | 41.17% | 43.46% | 47.86% | 51.36% | 54.73% | 56.17% | 59.04% | 59.73% | 57.37% | 56.64% | 53.05% | 48.83% | 43.55% | 41.38% | 38.36% | 38.45% | 34.76% | 36.59%
21 | 22 | 2050 | Summer | Q, [MVAr] | 0 | 0 | -0.14405 | -0.15468 | -0.16155 | -0.16396 | -0.15975 | -0.16025 | -0.1268 | -0.1055 | -0.088954 | -0.069049 | -0.069286 | -0.07399 | -0.086458 | -0.088924 | -0.099709 | -0.099796 | -0.10139 | -0.078952 | -0.071544 | -0.081249 | -0.067715 | -0.08551 | -0.09774 | -0.1101
21 | 22 | 2050 | Summer | Q, [%] | 0 | 0 | 14.4% | 15.47% | 16.15% | 16.4% | 15.97% | 16.02% | 12.68% | 10.55% | 8.895% | 6.905% | 6.929% | 7.399% | 8.646% | 8.892% | 9.971% | 9.98% | 10.14% | 7.895% | 7.154% | 8.125% | 6.772% | 8.551% | 9.774% | 11.01%
22 | 21 | 2050 | Summer | Q, [MVAr] | 0 | 0 | 0.14183 | 0.15253 | 0.15932 | 0.16174 | 0.15754 | 0.15806 | 0.12466 | 0.10349 | 0.087084 | 0.067274 | 0.067624 | 0.072363 | 0.084976 | 0.087463 | 0.098113 | 0.098205 | 0.099673 | 0.077105 | 0.069552 | 0.079235 | 0.065662 | 0.083443 | 0.095542 | 0.10793
22 | 21 | 2050 | Summer | Q, [%] | 0 | 0 | 14.18% | 15.25% | 15.93% | 16.17% | 15.75% | 15.81% | 12.47% | 10.35% | 8.708% | 6.727% | 6.762% | 7.236% | 8.498% | 8.746% | 9.811% | 9.821% | 9.967% | 7.71% | 6.955% | 7.924% | 6.566% | 8.344% | 9.554% | 10.79%
21 | 22 | 2050 | Summer | S, [MVA] | 0 | 0 | 0.38657 | 0.41821 | 0.39359 | 0.39539 | 0.39943 | 0.41367 | 0.43035 | 0.4468 | 0.48628 | 0.51763 | 0.55098 | 0.56582 | 0.59589 | 0.60304 | 0.58155 | 0.57439 | 0.53949 | 0.49408 | 0.4409 | 0.4213 | 0.3892 | 0.39353 | 0.36075 | 0.38179
21 | 22 | 2050 | Summer | S, [%] | 0 | 0 | 38.66% | 41.82% | 39.36% | 39.54% | 39.94% | 41.37% | 43.03% | 44.68% | 48.63% | 51.76% | 55.1% | 56.58% | 59.59% | 60.3% | 58.15% | 57.44% | 53.95% | 49.41% | 44.09% | 42.13% | 38.92% | 39.35% | 36.08% | 38.18%
22 | 21 | 2050 | Summer | S, [MVA] | 0 | 0 | 0.38605 | 0.41777 | 0.393 | 0.39479 | 0.39888 | 0.41317 | 0.43011 | 0.44677 | 0.48647 | 0.51801 | 0.55147 | 0.56633 | 0.59648 | 0.60365 | 0.58203 | 0.57486 | 0.53982 | 0.49434 | 0.44102 | 0.42132 | 0.3892 | 0.39344 | 0.36045 | 0.38148
22 | 21 | 2050 | Summer | S, [%] | 0 | 0 | 38.61% | 41.78% | 39.3% | 39.48% | 39.89% | 41.32% | 43.01% | 44.68% | 48.65% | 51.8% | 55.15% | 56.63% | 59.65% | 60.37% | 58.2% | 57.49% | 53.98% | 49.43% | 44.1% | 42.13% | 38.92% | 39.34% | 36.04% | 38.15%
21 | 23 | 2050 | Summer | P, [MW] | 0 | 0 | 2.2091 | 2.4272 | 2.4548 | 2.4342 | 2.4875 | 2.2278 | 2.5294 | 2.0598 | 2.0021 | 2.0283 | 2.1337 | 2.1149 | 2.0131 | 2.0046 | 2.148 | 2.0037 | 2.011 | 1.9739 | 1.9707 | 2.1403 | 1.9707 | 1.9954 | 2.0926 | 1.9913
21 | 23 | 2050 | Summer | P, [%] | 0 | 0 | 44.18% | 48.54% | 49.1% | 48.68% | 49.75% | 44.56% | 50.59% | 41.2% | 40.04% | 40.57% | 42.67% | 42.3% | 40.26% | 40.09% | 42.96% | 40.07% | 40.22% | 39.48% | 39.41% | 42.81% | 39.41% | 39.91% | 41.85% | 39.83%
23 | 21 | 2050 | Summer | P, [MW] | 0 | 0 | -2.1898 | -2.4034 | -2.431 | -2.4105 | -2.4629 | -2.2072 | -2.5047 | -2.0416 | -1.9842 | -2.0112 | -2.1149 | -2.0959 | -1.9929 | -1.9843 | -2.1293 | -1.9853 | -1.9929 | -1.9558 | -1.9529 | -2.1165 | -1.9442 | -1.9684 | -2.0676 | -1.9675
23 | 21 | 2050 | Summer | P, [%] | 0 | 0 | 43.8% | 48.07% | 48.62% | 48.21% | 49.26% | 44.14% | 50.09% | 40.83% | 39.68% | 40.22% | 42.3% | 41.92% | 39.86% | 39.69% | 42.59% | 39.71% | 39.86% | 39.12% | 39.06% | 42.33% | 38.88% | 39.37% | 41.35% | 39.35%
21 | 23 | 2050 | Summer | Q, [MVAr] | 0 | 0 | 0.5883 | 0.75537 | 0.67991 | 0.73778 | 0.73381 | 0.81656 | 0.59237 | 0.76126 | 0.85209 | 0.614 | 0.62975 | 0.73447 | 1.1119 | 1.1423 | 0.6113 | 0.9139 | 0.86153 | 0.94275 | 0.9087 | 1.2879 | 1.7187 | 1.7387 | 1.5013 | 1.5463
21 | 23 | 2050 | Summer | Q, [%] | 0 | 0 | 11.77% | 15.11% | 13.6% | 14.76% | 14.68% | 16.33% | 11.85% | 15.23% | 17.04% | 12.28% | 12.59% | 14.69% | 22.24% | 22.85% | 12.23% | 18.28% | 17.23% | 18.86% | 18.17% | 25.76% | 34.37% | 34.77% | 30.03% | 30.93%
23 | 21 | 2050 | Summer | Q, [MVAr] | 0 | 0 | -0.56445 | -0.72576 | -0.65027 | -0.70824 | -0.70304 | -0.79106 | -0.56148 | -0.73886 | -0.8299 | -0.59298 | -0.60643 | -0.71094 | -1.0867 | -1.117 | -0.58805 | -0.89112 | -0.83914 | -0.92031 | -0.88662 | -1.258 | -1.6853 | -1.7049 | -1.4699 | -1.5165
23 | 21 | 2050 | Summer | Q, [%] | 0 | 0 | 11.29% | 14.52% | 13.01% | 14.16% | 14.06% | 15.82% | 11.23% | 14.78% | 16.6% | 11.86% | 12.13% | 14.22% | 21.73% | 22.34% | 11.76% | 17.82% | 16.78% | 18.41% | 17.73% | 25.16% | 33.71% | 34.1% | 29.4% | 30.33%
21 | 23 | 2050 | Summer | S, [MVA] | 0 | 0 | 2.2861 | 2.542 | 2.5472 | 2.5435 | 2.5935 | 2.3727 | 2.5978 | 2.1959 | 2.1759 | 2.1192 | 2.2247 | 2.2388 | 2.2998 | 2.3073 | 2.2333 | 2.2023 | 2.1878 | 2.1875 | 2.1701 | 2.4979 | 2.6149 | 2.6466 | 2.5754 | 2.5211
21 | 23 | 2050 | Summer | S, [%] | 0 | 0 | 45.72% | 50.84% | 50.94% | 50.87% | 51.87% | 47.45% | 51.96% | 43.92% | 43.52% | 42.38% | 44.49% | 44.78% | 46% | 46.15% | 44.67% | 44.05% | 43.76% | 43.75% | 43.4% | 49.96% | 52.3% | 52.93% | 51.51% | 50.42%
23 | 21 | 2050 | Summer | S, [MVA] | 0 | 0 | 2.2614 | 2.5106 | 2.5165 | 2.5124 | 2.5613 | 2.3447 | 2.5668 | 2.1712 | 2.1508 | 2.0968 | 2.2001 | 2.2132 | 2.2699 | 2.2771 | 2.209 | 2.1761 | 2.1624 | 2.1615 | 2.1447 | 2.4621 | 2.573 | 2.6041 | 2.5368 | 2.4841
23 | 21 | 2050 | Summer | S, [%] | 0 | 0 | 45.23% | 50.21% | 50.33% | 50.25% | 51.23% | 46.89% | 51.34% | 43.42% | 43.02% | 41.94% | 44% | 44.26% | 45.4% | 45.54% | 44.18% | 43.52% | 43.25% | 43.23% | 42.89% | 49.24% | 51.46% | 52.08% | 50.74% | 49.68%
23 | 24 | 2050 | Summer | P, [MW] | 0 | 0 | 0.59917 | 0.62266 | 0.6201 | 0.62379 | 0.6252 | 0.60714 | 0.54228 | -0.59501 | -0.60198 | -0.66068 | -0.69288 | -0.69409 | -0.70138 | -0.71889 | -0.70639 | -0.72894 | -0.70757 | -0.66642 | -0.58322 | 0.45082 | 0.47639 | 0.53818 | 0.57249 | 0.58834
23 | 24 | 2050 | Summer | P, [%] | 0 | 0 | 59.92% | 62.27% | 62.01% | 62.38% | 62.52% | 60.71% | 54.23% | 59.5% | 60.2% | 66.07% | 69.29% | 69.41% | 70.14% | 71.89% | 70.64% | 72.89% | 70.76% | 66.64% | 58.32% | 45.08% | 47.64% | 53.82% | 57.25% | 58.83%
24 | 23 | 2050 | Summer | P, [MW] | 0 | 0 | -0.59816 | -0.62157 | -0.61904 | -0.62272 | -0.62412 | -0.60612 | -0.54131 | 0.59631 | 0.6035 | 0.66237 | 0.69467 | 0.69587 | 0.7033 | 0.72079 | 0.70814 | 0.73075 | 0.70928 | 0.66799 | 0.58439 | -0.45005 | -0.47552 | -0.53724 | -0.57154 | -0.58734
24 | 23 | 2050 | Summer | P, [%] | 0 | 0 | 59.82% | 62.16% | 61.9% | 62.27% | 62.41% | 60.61% | 54.13% | 59.63% | 60.35% | 66.24% | 69.47% | 69.59% | 70.33% | 72.08% | 70.81% | 73.08% | 70.93% | 66.8% | 58.44% | 45.01% | 47.55% | 53.72% | 57.15% | 58.73%
23 | 24 | 2050 | Summer | Q, [MVAr] | 0 | 0 | 0.1022 | 0.09531 | 0.071769 | 0.064765 | 0.059598 | 0.074597 | 0.24435 | 0.32663 | 0.41905 | 0.39978 | 0.39012 | 0.38523 | 0.4164 | 0.38237 | 0.35113 | 0.32643 | 0.32301 | 0.32702 | 0.27171 | 0.24856 | 0.26361 | 0.18469 | 0.081319 | 0.087151
23 | 24 | 2050 | Summer | Q, [%] | 0 | 0 | 10.22% | 9.531% | 7.177% | 6.476% | 5.96% | 7.46% | 24.44% | 32.66% | 41.9% | 39.98% | 39.01% | 38.52% | 41.64% | 38.24% | 35.11% | 32.64% | 32.3% | 32.7% | 27.17% | 24.86% | 26.36% | 18.47% | 8.132% | 8.715%
24 | 23 | 2050 | Summer | Q, [MVAr] | 0 | 0 | -0.10167 | -0.094681 | -0.071174 | -0.064156 | -0.058984 | -0.074062 | -0.24388 | -0.32572 | -0.41783 | -0.39836 | -0.38855 | -0.38368 | -0.41468 | -0.38066 | -0.34963 | -0.32485 | -0.32156 | -0.32575 | -0.27095 | -0.24832 | -0.26323 | -0.18421 | -0.080846 | -0.086621
24 | 23 | 2050 | Summer | Q, [%] | 0 | 0 | 10.17% | 9.468% | 7.117% | 6.416% | 5.898% | 7.406% | 24.39% | 32.57% | 41.78% | 39.84% | 38.86% | 38.37% | 41.47% | 38.07% | 34.96% | 32.48% | 32.16% | 32.58% | 27.09% | 24.83% | 26.32% | 18.42% | 8.085% | 8.662%
23 | 24 | 2050 | Summer | S, [MVA] | 0 | 0 | 0.60783 | 0.62992 | 0.62424 | 0.62715 | 0.62804 | 0.61171 | 0.59479 | 0.67877 | 0.73347 | 0.77222 | 0.79515 | 0.79383 | 0.81568 | 0.81425 | 0.78885 | 0.7987 | 0.77781 | 0.74233 | 0.6434 | 0.5148 | 0.54446 | 0.56898 | 0.57824 | 0.59476
23 | 24 | 2050 | Summer | S, [%] | 0 | 0 | 60.78% | 62.99% | 62.42% | 62.71% | 62.8% | 61.17% | 59.48% | 67.88% | 73.35% | 77.22% | 79.52% | 79.38% | 81.57% | 81.43% | 78.88% | 79.87% | 77.78% | 74.23% | 64.34% | 51.48% | 54.45% | 56.9% | 57.82% | 59.48%
24 | 23 | 2050 | Summer | S, [MVA] | 0 | 0 | 0.60674 | 0.62874 | 0.62311 | 0.62601 | 0.6269 | 0.61063 | 0.59371 | 0.67947 | 0.73403 | 0.77293 | 0.79595 | 0.79464 | 0.81644 | 0.81513 | 0.78975 | 0.7997 | 0.77876 | 0.74318 | 0.64415 | 0.51401 | 0.54352 | 0.56794 | 0.57723 | 0.59369
24 | 23 | 2050 | Summer | S, [%] | 0 | 0 | 60.67% | 62.87% | 62.31% | 62.6% | 62.69% | 61.06% | 59.37% | 67.95% | 73.4% | 77.29% | 79.6% | 79.46% | 81.64% | 81.51% | 78.97% | 79.97% | 77.88% | 74.32% | 64.41% | 51.4% | 54.35% | 56.79% | 57.72% | 59.37%
23 | 25 | 2050 | Summer | P, [MW] | 0 | 0 | 0.60903 | 0.64104 | 0.67692 | 0.70372 | 0.74824 | 0.63995 | 0.95262 | 1.1936 | 1.2502 | 1.3958 | 1.4154 | 1.2075 | 1.3704 | 1.3224 | 1.2246 | 1.1936 | 1.2217 | 1.1854 | 1.1533 | 0.79553 | 0.63639 | 0.51275 | 0.48758 | 0.22742
23 | 25 | 2050 | Summer | P, [%] | 0 | 0 | 12.18% | 12.82% | 13.54% | 14.07% | 14.96% | 12.8% | 19.05% | 23.87% | 25% | 27.92% | 28.31% | 24.15% | 27.41% | 26.45% | 24.49% | 23.87% | 24.43% | 23.71% | 23.07% | 15.91% | 12.73% | 10.26% | 9.752% | 4.548%
25 | 23 | 2050 | Summer | P, [MW] | 0 | 0 | -0.6052 | -0.63697 | -0.67266 | -0.6993 | -0.74338 | -0.63594 | -0.94721 | -1.1863 | -1.2428 | -1.3878 | -1.407 | -1.2008 | -1.3625 | -1.3144 | -1.2176 | -1.1866 | -1.2146 | -1.1786 | -1.1471 | -0.79135 | -0.63278 | -0.50909 | -0.48466 | -0.22515
25 | 23 | 2050 | Summer | P, [%] | 0 | 0 | 12.1% | 12.74% | 13.45% | 13.99% | 14.87% | 12.72% | 18.94% | 23.73% | 24.86% | 27.76% | 28.14% | 24.02% | 27.25% | 26.29% | 24.35% | 23.73% | 24.29% | 23.57% | 22.94% | 15.83% | 12.66% | 10.18% | 9.693% | 4.503%
23 | 25 | 2050 | Summer | Q, [MVAr] | 0 | 0 | 0.84524 | 0.86209 | 0.87128 | 0.87404 | 0.90794 | 0.85839 | 0.79546 | 0.78834 | 0.68973 | 0.52138 | 0.55619 | 0.6352 | 0.51531 | 0.65596 | 0.67704 | 0.71292 | 0.68693 | 0.6927 | 0.61031 | 0.70734 | 0.7478 | 0.84893 | 0.75159 | 0.76022
23 | 25 | 2050 | Summer | Q, [%] | 0 | 0 | 16.9% | 17.24% | 17.43% | 17.48% | 18.16% | 17.17% | 15.91% | 15.77% | 13.79% | 10.43% | 11.12% | 12.7% | 10.31% | 13.12% | 13.54% | 14.26% | 13.74% | 13.85% | 12.21% | 14.15% | 14.96% | 16.98% | 15.03% | 15.2%
25 | 23 | 2050 | Summer | Q, [MVAr] | 0 | 0 | -0.84158 | -0.85814 | -0.86707 | -0.86965 | -0.903 | -0.85451 | -0.78985 | -0.7803 | -0.68163 | -0.51248 | -0.54685 | -0.62791 | -0.50659 | -0.6471 | -0.66938 | -0.70527 | -0.67918 | -0.68528 | -0.6037 | -0.70319 | -0.74434 | -0.84542 | -0.749 | -0.75844
25 | 23 | 2050 | Summer | Q, [%] | 0 | 0 | 16.83% | 17.16% | 17.34% | 17.39% | 18.06% | 17.09% | 15.8% | 15.61% | 13.63% | 10.25% | 10.94% | 12.56% | 10.13% | 12.94% | 13.39% | 14.11% | 13.58% | 13.71% | 12.07% | 14.06% | 14.89% | 16.91% | 14.98% | 15.17%
23 | 25 | 2050 | Summer | S, [MVA] | 0 | 0 | 1.0418 | 1.0743 | 1.1033 | 1.1221 | 1.1765 | 1.0707 | 1.2411 | 1.4305 | 1.4279 | 1.49 | 1.5207 | 1.3644 | 1.4641 | 1.4761 | 1.3993 | 1.3903 | 1.4016 | 1.373 | 1.3048 | 1.0645 | 0.98194 | 0.99176 | 0.89589 | 0.7935
23 | 25 | 2050 | Summer | S, [%] | 0 | 0 | 20.84% | 21.49% | 22.07% | 22.44% | 23.53% | 21.41% | 24.82% | 28.61% | 28.56% | 29.8% | 30.41% | 27.29% | 29.28% | 29.52% | 27.99% | 27.81% | 28.03% | 27.46% | 26.1% | 21.29% | 19.64% | 19.84% | 17.92% | 15.87%
25 | 23 | 2050 | Summer | S, [MVA] | 0 | 0 | 1.0366 | 1.0687 | 1.0974 | 1.1159 | 1.1696 | 1.0652 | 1.2333 | 1.4199 | 1.4175 | 1.4794 | 1.5095 | 1.355 | 1.4536 | 1.465 | 1.3894 | 1.3804 | 1.3916 | 1.3633 | 1.2962 | 1.0586 | 0.97696 | 0.98686 | 0.89213 | 0.79115
25 | 23 | 2050 | Summer | S, [%] | 0 | 0 | 20.73% | 21.37% | 21.95% | 22.32% | 23.39% | 21.3% | 24.67% | 28.4% | 28.35% | 29.59% | 30.19% | 27.1% | 29.07% | 29.3% | 27.79% | 27.61% | 27.83% | 27.27% | 25.92% | 21.17% | 19.54% | 19.74% | 17.84% | 15.82%
25 | 26 | 2050 | Summer | P, [MW] | 0 | 0 | -0.43285 | -0.4329 | -0.43497 | -0.43513 | -0.43536 | -0.43661 | -0.43526 | -0.41371 | -0.40649 | -0.41024 | -0.4124 | -0.41251 | -0.4085 | -0.41129 | -0.42732 | -0.41637 | -0.41494 | -0.41477 | -0.41879 | -0.41896 | -0.41313 | -0.41577 | -0.42313 | -0.42894
25 | 26 | 2050 | Summer | P, [%] | 0 | 0 | 86.57% | 86.58% | 86.99% | 87.03% | 87.07% | 87.32% | 87.05% | 82.74% | 81.3% | 82.05% | 82.48% | 82.5% | 81.7% | 82.26% | 85.46% | 83.27% | 82.99% | 82.95% | 83.76% | 83.79% | 82.63% | 83.15% | 84.63% | 85.79%
26 | 25 | 2050 | Summer | P, [MW] | 0 | 0 | 0.43306 | 0.43311 | 0.43517 | 0.43534 | 0.43557 | 0.43682 | 0.43547 | 0.41391 | 0.4067 | 0.41045 | 0.41261 | 0.41272 | 0.40872 | 0.41151 | 0.42753 | 0.41659 | 0.41515 | 0.41498 | 0.41899 | 0.41916 | 0.41334 | 0.41597 | 0.42333 | 0.42914
26 | 25 | 2050 | Summer | P, [%] | 0 | 0 | 86.61% | 86.62% | 87.03% | 87.07% | 87.11% | 87.36% | 87.09% | 82.78% | 81.34% | 82.09% | 82.52% | 82.54% | 81.74% | 82.3% | 85.51% | 83.32% | 83.03% | 83% | 83.8% | 83.83% | 82.67% | 83.19% | 84.67% | 85.83%
25 | 26 | 2050 | Summer | Q, [MVAr] | 0 | 0 | 0.066171 | 0.072634 | 0.068848 | 0.068726 | 0.067339 | 0.071282 | 0.073122 | 0.13808 | 0.16073 | 0.15496 | 0.15091 | 0.15124 | 0.16083 | 0.15552 | 0.10893 | 0.14275 | 0.14451 | 0.13565 | 0.10698 | 0.096956 | 0.10172 | 0.10232 | 0.070306 | 0.069409
25 | 26 | 2050 | Summer | Q, [%] | 0 | 0 | 13.23% | 14.53% | 13.77% | 13.75% | 13.47% | 14.26% | 14.62% | 27.62% | 32.15% | 30.99% | 30.18% | 30.25% | 32.17% | 31.1% | 21.79% | 28.55% | 28.9% | 27.13% | 21.4% | 19.39% | 20.34% | 20.46% | 14.06% | 13.88%
26 | 25 | 2050 | Summer | Q, [MVAr] | 0 | 0 | -0.067157 | -0.073619 | -0.069837 | -0.069714 | -0.068325 | -0.072274 | -0.074107 | -0.13903 | -0.16166 | -0.1559 | -0.15184 | -0.15218 | -0.16174 | -0.15643 | -0.10988 | -0.14368 | -0.14545 | -0.13659 | -0.10792 | -0.097882 | -0.10263 | -0.10324 | -0.071256 | -0.070366
26 | 25 | 2050 | Summer | Q, [%] | 0 | 0 | 13.43% | 14.72% | 13.97% | 13.94% | 13.66% | 14.45% | 14.82% | 27.81% | 32.33% | 31.18% | 30.37% | 30.44% | 32.35% | 31.29% | 21.98% | 28.74% | 29.09% | 27.32% | 21.58% | 19.58% | 20.53% | 20.65% | 14.25% | 14.07%
25 | 26 | 2050 | Summer | S, [MVA] | 0 | 0 | 0.43788 | 0.43895 | 0.44039 | 0.44053 | 0.44054 | 0.44239 | 0.44136 | 0.43614 | 0.43711 | 0.43853 | 0.43914 | 0.43936 | 0.43902 | 0.43971 | 0.44098 | 0.44016 | 0.43938 | 0.43639 | 0.43223 | 0.43003 | 0.42547 | 0.42817 | 0.42893 | 0.43452
25 | 26 | 2050 | Summer | S, [%] | 0 | 0 | 87.58% | 87.79% | 88.08% | 88.11% | 88.11% | 88.48% | 88.27% | 87.23% | 87.42% | 87.71% | 87.83% | 87.87% | 87.8% | 87.94% | 88.2% | 88.03% | 87.88% | 87.28% | 86.45% | 86.01% | 85.09% | 85.63% | 85.79% | 86.9%
26 | 25 | 2050 | Summer | S, [MVA] | 0 | 0 | 0.43823 | 0.43932 | 0.44074 | 0.44088 | 0.44089 | 0.44275 | 0.44173 | 0.43664 | 0.43765 | 0.43906 | 0.43966 | 0.43988 | 0.43956 | 0.44024 | 0.44142 | 0.44067 | 0.43989 | 0.43688 | 0.43267 | 0.43044 | 0.42589 | 0.42859 | 0.42928 | 0.43487
26 | 25 | 2050 | Summer | S, [%] | 0 | 0 | 87.65% | 87.86% | 88.15% | 88.18% | 88.18% | 88.55% | 88.35% | 87.33% | 87.53% | 87.81% | 87.93% | 87.98% | 87.91% | 88.05% | 88.28% | 88.13% | 87.98% | 87.38% | 86.53% | 86.09% | 85.18% | 85.72% | 85.86% | 86.97%
50 | 1 | 2050 | Summer | P, [MW] | 0 | 0 | 12.3214 | 12.2504 | 12.1927 | 12.1617 | 12.1412 | 12.0923 | 12.2323 | 12.0842 | 12.0129 | 11.968 | 11.9519 | 11.8513 | 11.8254 | 11.8253 | 11.8553 | 11.8572 | 11.9295 | 11.9842 | 12.0697 | 12.1624 | 12.1921 | 12.1806 | 12.3474 | 12.1287
50 | 1 | 2050 | Summer | P, [%] | 0 | 0 | 82.14% | 81.67% | 81.28% | 81.08% | 80.94% | 80.62% | 81.55% | 80.56% | 80.09% | 79.79% | 79.68% | 79.01% | 78.84% | 78.84% | 79.04% | 79.05% | 79.53% | 79.89% | 80.46% | 81.08% | 81.28% | 81.2% | 82.32% | 80.86%
1 | 50 | 2050 | Summer | P, [MW] | 0 | 0 | -12.2778 | -12.2071 | -12.1494 | -12.1186 | -12.0982 | -12.0496 | -12.189 | -12.0429 | -11.972 | -11.9274 | -11.9113 | -11.8115 | -11.7857 | -11.7856 | -11.8155 | -11.8174 | -11.8892 | -11.9435 | -12.0284 | -12.1204 | -12.1497 | -12.1386 | -12.3041 | -12.0868
1 | 50 | 2050 | Summer | P, [%] | 0 | 0 | 81.85% | 81.38% | 81% | 80.79% | 80.65% | 80.33% | 81.26% | 80.29% | 79.81% | 79.52% | 79.41% | 78.74% | 78.57% | 78.57% | 78.77% | 78.78% | 79.26% | 79.62% | 80.19% | 80.8% | 81% | 80.92% | 82.03% | 80.58%
50 | 1 | 2050 | Summer | Q, [MVAr] | 0 | 0 | -1.434 | -1.6903 | -2.0447 | -2.0442 | -2.0578 | -2.0863 | -1.7545 | -0.10669 | 0.51476 | 0.61613 | 0.75881 | 0.21124 | 0.68135 | 0.57774 | -0.19484 | 0.10936 | -0.045503 | 0.070846 | 0.18816 | 0.51899 | 0.98615 | 0.47989 | -0.49575 | -0.77065
50 | 1 | 2050 | Summer | Q, [%] | 0 | 0 | 9.56% | 11.27% | 13.63% | 13.63% | 13.72% | 13.91% | 11.7% | 0.7113% | 3.432% | 4.108% | 5.059% | 1.408% | 4.542% | 3.852% | 1.299% | 0.729% | 0.3034% | 0.4723% | 1.254% | 3.46% | 6.574% | 3.199% | 3.305% | 5.138%
1 | 50 | 2050 | Summer | Q, [MVAr] | 0 | 0 | 2.3775 | 2.6281 | 2.982 | 2.9768 | 2.9878 | 3.0097 | 2.6909 | 1.0019 | 0.37131 | 0.264 | 0.12051 | 0.64936 | 0.17827 | 0.28113 | 1.0561 | 0.75241 | 0.91781 | 0.8095 | 0.70498 | 0.38931 | -0.069173 | 0.43092 | 1.432 | 1.6763
1 | 50 | 2050 | Summer | Q, [%] | 0 | 0 | 15.85% | 17.52% | 19.88% | 19.85% | 19.92% | 20.06% | 17.94% | 6.679% | 2.475% | 1.76% | 0.8034% | 4.329% | 1.188% | 1.874% | 7.041% | 5.016% | 6.119% | 5.397% | 4.7% | 2.595% | 0.4612% | 2.873% | 9.547% | 11.18%
50 | 1 | 2050 | Summer | S, [MVA] | 0 | 0 | 12.4045 | 12.3664 | 12.363 | 12.3323 | 12.3143 | 12.2709 | 12.3575 | 12.0847 | 12.0239 | 11.9839 | 11.976 | 11.8532 | 11.845 | 11.8394 | 11.8569 | 11.8577 | 11.9296 | 11.9844 | 12.0711 | 12.1734 | 12.2319 | 12.1901 | 12.3573 | 12.1531
50 | 1 | 2050 | Summer | S, [%] | 0 | 0 | 82.7% | 82.44% | 82.42% | 82.22% | 82.1% | 81.81% | 82.38% | 80.56% | 80.16% | 79.89% | 79.84% | 79.02% | 78.97% | 78.93% | 79.05% | 79.05% | 79.53% | 79.9% | 80.47% | 81.16% | 81.55% | 81.27% | 82.38% | 81.02%
1 | 50 | 2050 | Summer | S, [MVA] | 0 | 0 | 12.5058 | 12.4867 | 12.51 | 12.4788 | 12.4617 | 12.4198 | 12.4825 | 12.0845 | 11.9777 | 11.9303 | 11.9119 | 11.8294 | 11.787 | 11.7889 | 11.8626 | 11.8413 | 11.9246 | 11.9709 | 12.0491 | 12.1267 | 12.1499 | 12.1462 | 12.3872 | 12.2025
1 | 50 | 2050 | Summer | S, [%] | 0 | 0 | 83.37% | 83.24% | 83.4% | 83.19% | 83.08% | 82.8% | 83.22% | 80.56% | 79.85% | 79.54% | 79.41% | 78.86% | 78.58% | 78.59% | 79.08% | 78.94% | 79.5% | 79.81% | 80.33% | 80.84% | 81% | 80.97% | 82.58% | 81.35%
50 | 51 | 2050 | Summer | P, [MW] | 0 | 0 | -12.2816 | -12.2005 | -12.1322 | -12.1014 | -12.0808 | -12.0297 | -12.1819 | -12.0979 | -12.0503 | -12.0098 | -11.9797 | -11.9022 | -11.8786 | -11.872 | -11.8899 | -11.8803 | -11.9461 | -12.0039 | -12.0936 | -12.1986 | -12.2459 | -12.2146 | -12.3408 | -12.1075
50 | 51 | 2050 | Summer | P, [%] | 0 | 0 | 61.41% | 61% | 60.66% | 60.51% | 60.4% | 60.15% | 60.91% | 60.49% | 60.25% | 60.05% | 59.9% | 59.51% | 59.39% | 59.36% | 59.45% | 59.4% | 59.73% | 60.02% | 60.47% | 60.99% | 61.23% | 61.07% | 61.7% | 60.54%
51 | 50 | 2050 | Summer | P, [MW] | 0 | 0 | 12.2885 | 12.2073 | 12.1389 | 12.1081 | 12.0874 | 12.0362 | 12.1886 | 12.1045 | 12.057 | 12.0164 | 11.9862 | 11.9087 | 11.8851 | 11.8785 | 11.8964 | 11.8867 | 11.9526 | 12.0105 | 12.1002 | 12.2054 | 12.2528 | 12.2214 | 12.3478 | 12.1141
51 | 50 | 2050 | Summer | P, [%] | 0 | 0 | 61.44% | 61.04% | 60.69% | 60.54% | 60.44% | 60.18% | 60.94% | 60.52% | 60.28% | 60.08% | 59.93% | 59.54% | 59.43% | 59.39% | 59.48% | 59.43% | 59.76% | 60.05% | 60.5% | 61.03% | 61.26% | 61.11% | 61.74% | 60.57%
50 | 51 | 2050 | Summer | Q, [MVAr] | 0 | 0 | 0.076313 | -0.043061 | -0.088638 | -0.092894 | -0.094679 | -0.16882 | -0.0045422 | 0.59295 | 0.83736 | 0.90869 | 0.25561 | 1.7029 | 1.3252 | 1.186 | 1.4977 | 0.75474 | 0.65628 | 0.64781 | 0.66581 | 0.7481 | 0.87958 | 0.70357 | 0.27454 | 0.019004
50 | 51 | 2050 | Summer | Q, [%] | 0 | 0 | 0.3816% | 0.2153% | 0.4432% | 0.4645% | 0.4734% | 0.8441% | 0.02271% | 2.965% | 4.187% | 4.543% | 1.278% | 8.514% | 6.626% | 5.93% | 7.488% | 3.774% | 3.281% | 3.239% | 3.329% | 3.741% | 4.398% | 3.518% | 1.373% | 0.09502%
51 | 50 | 2050 | Summer | Q, [MVAr] | 0 | 0 | -0.029195 | 0.089559 | 0.13462 | 0.13864 | 0.14027 | 0.21404 | 0.050897 | -0.54714 | -0.79181 | -0.8634 | -0.21077 | -1.6577 | -1.2807 | -1.1415 | -1.4529 | -0.7105 | -0.61159 | -0.60269 | -0.62001 | -0.70147 | -0.83252 | -0.65684 | -0.22695 | 0.026785
51 | 50 | 2050 | Summer | Q, [%] | 0 | 0 | 0.146% | 0.4478% | 0.6731% | 0.6932% | 0.7014% | 1.07% | 0.2545% | 2.736% | 3.959% | 4.317% | 1.054% | 8.289% | 6.403% | 5.708% | 7.264% | 3.552% | 3.058% | 3.013% | 3.1% | 3.507% | 4.163% | 3.284% | 1.135% | 0.1339%
50 | 51 | 2050 | Summer | S, [MVA] | 0 | 0 | 12.2819 | 12.2006 | 12.1325 | 12.1018 | 12.0812 | 12.0309 | 12.1819 | 12.1124 | 12.0794 | 12.0441 | 11.9824 | 12.0234 | 11.9523 | 11.9311 | 11.9839 | 11.9042 | 11.9641 | 12.0214 | 12.1119 | 12.2215 | 12.2775 | 12.2349 | 12.3439 | 12.1075
50 | 51 | 2050 | Summer | S, [%] | 0 | 0 | 61.41% | 61% | 60.66% | 60.51% | 60.41% | 60.15% | 60.91% | 60.56% | 60.4% | 60.22% | 59.91% | 60.12% | 59.76% | 59.66% | 59.92% | 59.52% | 59.82% | 60.11% | 60.56% | 61.11% | 61.39% | 61.17% | 61.72% | 60.54%
51 | 50 | 2050 | Summer | S, [MVA] | 0 | 0 | 12.2885 | 12.2076 | 12.1396 | 12.1089 | 12.0882 | 12.0381 | 12.1887 | 12.1169 | 12.0829 | 12.0474 | 11.988 | 12.0236 | 11.9539 | 11.9332 | 11.9848 | 11.9079 | 11.9682 | 12.0256 | 12.1161 | 12.2255 | 12.281 | 12.239 | 12.3499 | 12.1141
51 | 50 | 2050 | Summer | S, [%] | 0 | 0 | 61.44% | 61.04% | 60.7% | 60.54% | 60.44% | 60.19% | 60.94% | 60.58% | 60.41% | 60.24% | 59.94% | 60.12% | 59.77% | 59.67% | 59.92% | 59.54% | 59.84% | 60.13% | 60.58% | 61.13% | 61.41% | 61.2% | 61.75% | 60.57%
1 | 2 | 2050 | Summer | P, [MW] | 0 | 1 | 8.4129 | 8.2115 | 8.0744 | 8.0147 | 7.9894 | 7.8906 | 7.962 | 8.3688 | 8.441 | 8.4199 | 8.395 | 8.3318 | 8.253 | 8.0951 | 7.9459 | 7.9326 | 8.008 | 8.1126 | 8.338 | 8.3956 | 8.3978 | 8.4419 | 8.3481 | 8.2279
1 | 2 | 2050 | Summer | P, [%] | 0 | 1 | 84.13% | 82.12% | 80.74% | 80.15% | 79.89% | 78.91% | 79.62% | 83.69% | 84.41% | 84.2% | 83.95% | 83.32% | 82.53% | 80.95% | 79.46% | 79.33% | 80.08% | 81.13% | 83.38% | 83.96% | 83.98% | 84.42% | 83.48% | 82.28%
2 | 1 | 2050 | Summer | P, [MW] | 0 | 1 | -8.379 | -8.1773 | -8.0398 | -7.9799 | -7.9545 | -7.8547 | -7.9271 | -8.3379 | -8.4107 | -8.3898 | -8.3649 | -8.3011 | -8.222 | -8.0635 | -7.9132 | -7.8996 | -7.9753 | -8.0803 | -8.3067 | -8.3641 | -8.3654 | -8.4095 | -8.3143 | -8.1933
2 | 1 | 2050 | Summer | P, [%] | 0 | 1 | 83.79% | 81.77% | 80.4% | 79.8% | 79.54% | 78.55% | 79.27% | 83.38% | 84.11% | 83.9% | 83.65% | 83.01% | 82.22% | 80.64% | 79.13% | 79% | 79.75% | 80.8% | 83.07% | 83.64% | 83.65% | 84.09% | 83.14% | 81.93%
1 | 2 | 2050 | Summer | Q, [MVAr] | 0 | 1 | -4.113 | -4.6998 | -5.058 | -5.2268 | -5.2767 | -5.6653 | -5.3036 | -3.1801 | -2.6247 | -2.5834 | -2.6563 | -3.1004 | -3.4615 | -4.0904 | -4.735 | -4.8499 | -4.6332 | -4.3167 | -3.4028 | -3.3573 | -3.6825 | -3.5458 | -4.2693 | -4.7619
1 | 2 | 2050 | Summer | Q, [%] | 0 | 1 | 41.13% | 47% | 50.58% | 52.27% | 52.77% | 56.65% | 53.04% | 31.8% | 26.25% | 25.83% | 26.56% | 31% | 34.61% | 40.9% | 47.35% | 48.5% | 46.33% | 43.17% | 34.03% | 33.57% | 36.82% | 35.46% | 42.69% | 47.62%
2 | 1 | 2050 | Summer | Q, [MVAr] | 0 | 1 | 4.207 | 4.7952 | 5.1542 | 5.3238 | 5.3737 | 5.765 | 5.4005 | 3.266 | 2.709 | 2.6671 | 2.74 | 3.1857 | 3.5477 | 4.1783 | 4.8259 | 4.9416 | 4.7241 | 4.4066 | 3.4898 | 3.4449 | 3.7726 | 3.6358 | 4.3634 | 4.8584
2 | 1 | 2050 | Summer | Q, [%] | 0 | 1 | 42.07% | 47.95% | 51.54% | 53.24% | 53.74% | 57.65% | 54% | 32.66% | 27.09% | 26.67% | 27.4% | 31.86% | 35.48% | 41.78% | 48.26% | 49.42% | 47.24% | 44.07% | 34.9% | 34.45% | 37.73% | 36.36% | 43.63% | 48.58%
1 | 2 | 2050 | Summer | S, [MVA] | 0 | 1 | 9.3644 | 9.4614 | 9.5278 | 9.5685 | 9.5746 | 9.7137 | 9.5666 | 8.9527 | 8.8397 | 8.8073 | 8.8052 | 8.8899 | 8.9495 | 9.0699 | 9.2497 | 9.2977 | 9.2517 | 9.1896 | 9.0056 | 9.042 | 9.1697 | 9.1563 | 9.3765 | 9.5066
1 | 2 | 2050 | Summer | S, [%] | 0 | 1 | 93.64% | 94.61% | 95.28% | 95.68% | 95.75% | 97.14% | 95.67% | 89.53% | 88.4% | 88.07% | 88.05% | 88.9% | 89.49% | 90.7% | 92.5% | 92.98% | 92.52% | 91.9% | 90.06% | 90.42% | 91.7% | 91.56% | 93.76% | 95.07%
2 | 1 | 2050 | Summer | S, [MVA] | 0 | 1 | 9.3759 | 9.4795 | 9.5501 | 9.5928 | 9.5995 | 9.7433 | 9.5919 | 8.9548 | 8.8362 | 8.8035 | 8.8022 | 8.8914 | 8.9547 | 9.0818 | 9.2687 | 9.3179 | 9.2695 | 9.2038 | 9.01 | 9.0457 | 9.1767 | 9.1618 | 9.3897 | 9.5254
2 | 1 | 2050 | Summer | S, [%] | 0 | 1 | 93.76% | 94.8% | 95.5% | 95.93% | 95.99% | 97.43% | 95.92% | 89.55% | 88.36% | 88.04% | 88.02% | 88.91% | 89.55% | 90.82% | 92.69% | 93.18% | 92.69% | 92.04% | 90.1% | 90.46% | 91.77% | 91.62% | 93.9% | 95.25%
2 | 3 | 2050 | Summer | P, [MW] | 0 | 1 | 7.7397 | 7.6246 | 7.5532 | 7.5321 | 7.5364 | 7.391 | 7.5656 | 8.0775 | 8.1502 | 8.1517 | 8.1477 | 8.0836 | 8.0342 | 7.9196 | 7.7815 | 7.7462 | 7.8127 | 7.8792 | 8.0347 | 7.9912 | 7.8721 | 7.8988 | 7.7398 | 7.6076
2 | 3 | 2050 | Summer | P, [%] | 0 | 1 | 77.4% | 76.25% | 75.53% | 75.32% | 75.36% | 73.91% | 75.66% | 80.77% | 81.5% | 81.52% | 81.48% | 80.84% | 80.34% | 79.2% | 77.82% | 77.46% | 78.13% | 78.79% | 80.35% | 79.91% | 78.72% | 78.99% | 77.4% | 76.08%
3 | 2 | 2050 | Summer | P, [MW] | 0 | 1 | -7.6992 | -7.5828 | -7.5103 | -7.4887 | -7.4929 | -7.3464 | -7.5217 | -8.0377 | -8.111 | -8.1125 | -8.1083 | -8.0435 | -7.9936 | -7.8778 | -7.7385 | -7.7028 | -7.7699 | -7.8372 | -7.9945 | -7.9515 | -7.8325 | -7.8593 | -7.6991 | -7.5658
3 | 2 | 2050 | Summer | P, [%] | 0 | 1 | 76.99% | 75.83% | 75.1% | 74.89% | 74.93% | 73.46% | 75.22% | 80.38% | 81.11% | 81.13% | 81.08% | 80.44% | 79.94% | 78.78% | 77.38% | 77.03% | 77.7% | 78.37% | 79.95% | 79.52% | 78.32% | 78.59% | 76.99% | 75.66%
2 | 3 | 2050 | Summer | Q, [MVAr] | 0 | 1 | -3.9439 | -4.5335 | -4.898 | -5.0441 | -5.0729 | -5.4757 | -5.1051 | -2.9654 | -2.4485 | -2.422 | -2.4953 | -2.9435 | -3.2778 | -3.9154 | -4.5333 | -4.6682 | -4.4255 | -4.1129 | -3.1923 | -3.1501 | -3.4687 | -3.3134 | -4.0223 | -4.5215
2 | 3 | 2050 | Summer | Q, [%] | 0 | 1 | 39.44% | 45.33% | 48.98% | 50.44% | 50.73% | 54.76% | 51.05% | 29.65% | 24.49% | 24.22% | 24.95% | 29.44% | 32.78% | 39.15% | 45.33% | 46.68% | 44.26% | 41.13% | 31.92% | 31.5% | 34.69% | 33.13% | 40.22% | 45.21%
3 | 2 | 2050 | Summer | Q, [MVAr] | 0 | 1 | 4.0562 | 4.6497 | 5.0171 | 5.1647 | 5.1939 | 5.5995 | 5.2273 | 3.0758 | 2.5574 | 2.5307 | 2.6045 | 3.0547 | 3.3905 | 4.0312 | 4.6528 | 4.7886 | 4.5443 | 4.2296 | 3.3038 | 3.2602 | 3.5788 | 3.423 | 4.1353 | 4.6374
3 | 2 | 2050 | Summer | Q, [%] | 0 | 1 | 40.56% | 46.5% | 50.17% | 51.65% | 51.94% | 55.99% | 52.27% | 30.76% | 25.57% | 25.31% | 26.05% | 30.55% | 33.9% | 40.31% | 46.53% | 47.89% | 45.44% | 42.3% | 33.04% | 32.6% | 35.79% | 34.23% | 41.35% | 46.37%
2 | 3 | 2050 | Summer | S, [MVA] | 0 | 1 | 8.6866 | 8.8706 | 9.0023 | 9.0651 | 9.0847 | 9.1984 | 9.1269 | 8.6046 | 8.5101 | 8.5039 | 8.5212 | 8.6028 | 8.6771 | 8.8346 | 9.0057 | 9.0441 | 8.9791 | 8.8881 | 8.6456 | 8.5896 | 8.6025 | 8.5656 | 8.7226 | 8.8498
2 | 3 | 2050 | Summer | S, [%] | 0 | 1 | 86.87% | 88.71% | 90.02% | 90.65% | 90.85% | 91.98% | 91.27% | 86.05% | 85.1% | 85.04% | 85.21% | 86.03% | 86.77% | 88.35% | 90.06% | 90.44% | 89.79% | 88.88% | 86.46% | 85.9% | 86.02% | 85.66% | 87.23% | 88.5%
3 | 2 | 2050 | Summer | S, [MVA] | 0 | 1 | 8.7023 | 8.8948 | 9.0319 | 9.0969 | 9.117 | 9.2371 | 9.1597 | 8.6061 | 8.5046 | 8.4981 | 8.5164 | 8.6041 | 8.683 | 8.8493 | 9.0295 | 9.0699 | 9.0013 | 8.9057 | 8.6503 | 8.5939 | 8.6114 | 8.5723 | 8.7394 | 8.874
3 | 2 | 2050 | Summer | S, [%] | 0 | 1 | 87.02% | 88.95% | 90.32% | 90.97% | 91.17% | 92.37% | 91.6% | 86.06% | 85.05% | 84.98% | 85.16% | 86.04% | 86.83% | 88.49% | 90.3% | 90.7% | 90.01% | 89.06% | 86.5% | 85.94% | 86.11% | 85.72% | 87.39% | 88.74%
3 | 4 | 2050 | Summer | P, [MW] | 0 | 1 | 6.9379 | 6.8158 | 6.7188 | 6.7043 | 6.6969 | 6.5835 | 6.7279 | 7.2265 | 7.2942 | 7.2668 | 7.2804 | 7.2359 | 7.1842 | 7.0837 | 6.9445 | 6.8884 | 6.95 | 7.031 | 7.1897 | 7.158 | 7.1158 | 7.1752 | 7.0165 | 6.873
3 | 4 | 2050 | Summer | P, [%] | 0 | 1 | 69.38% | 68.16% | 67.19% | 67.04% | 66.97% | 65.83% | 67.28% | 72.27% | 72.94% | 72.67% | 72.8% | 72.36% | 71.84% | 70.84% | 69.45% | 68.88% | 69.5% | 70.31% | 71.9% | 71.58% | 71.16% | 71.75% | 70.16% | 68.73%
4 | 3 | 2050 | Summer | P, [MW] | 0 | 1 | -6.9199 | -6.7971 | -6.6997 | -6.6849 | -6.6774 | -6.5635 | -6.7083 | -7.2089 | -7.2769 | -7.2496 | -7.2633 | -7.2185 | -7.1665 | -7.0653 | -6.9255 | -6.8691 | -6.9311 | -7.0123 | -7.1717 | -7.1399 | -7.0976 | -7.1572 | -6.998 | -6.8542
4 | 3 | 2050 | Summer | P, [%] | 0 | 1 | 69.2% | 67.97% | 67% | 66.85% | 66.77% | 65.64% | 67.08% | 72.09% | 72.77% | 72.5% | 72.63% | 72.18% | 71.67% | 70.65% | 69.26% | 68.69% | 69.31% | 70.12% | 71.72% | 71.4% | 70.98% | 71.57% | 69.98% | 68.54%
3 | 4 | 2050 | Summer | Q, [MVAr] | 0 | 1 | -3.9697 | -4.5541 | -4.9216 | -5.0416 | -5.0787 | -5.4256 | -5.0669 | -3.1823 | -2.7501 | -2.7605 | -2.6657 | -2.9731 | -3.2925 | -3.9452 | -4.5069 | -4.6841 | -4.4805 | -4.2084 | -3.4969 | -3.5972 | -3.7466 | -3.5187 | -4.0727 | -4.5081
3 | 4 | 2050 | Summer | Q, [%] | 0 | 1 | 39.7% | 45.54% | 49.22% | 50.42% | 50.79% | 54.26% | 50.67% | 31.82% | 27.5% | 27.6% | 26.66% | 29.73% | 32.93% | 39.45% | 45.07% | 46.84% | 44.8% | 42.08% | 34.97% | 35.97% | 37.47% | 35.19% | 40.73% | 45.08%
4 | 3 | 2050 | Summer | Q, [MVAr] | 0 | 1 | 4.0195 | 4.6059 | 4.9748 | 5.0955 | 5.1328 | 5.4811 | 5.1211 | 3.2312 | 2.7982 | 2.8083 | 2.7133 | 3.0214 | 3.3416 | 3.9963 | 4.5597 | 4.7375 | 4.5332 | 4.2604 | 3.547 | 3.6474 | 3.7971 | 3.5688 | 4.1239 | 4.5604
4 | 3 | 2050 | Summer | Q, [%] | 0 | 1 | 40.2% | 46.06% | 49.75% | 50.95% | 51.33% | 54.81% | 51.21% | 32.31% | 27.98% | 28.08% | 27.13% | 30.21% | 33.42% | 39.96% | 45.6% | 47.37% | 45.33% | 42.6% | 35.47% | 36.47% | 37.97% | 35.69% | 41.24% | 45.6%
3 | 4 | 2050 | Summer | S, [MVA] | 0 | 1 | 7.9933 | 8.1972 | 8.3285 | 8.3884 | 8.4049 | 8.5311 | 8.4224 | 7.8962 | 7.7955 | 7.7735 | 7.7531 | 7.8229 | 7.9028 | 8.1082 | 8.2788 | 8.3301 | 8.2691 | 8.1942 | 7.995 | 8.011 | 8.0418 | 7.9916 | 8.1128 | 8.2196
3 | 4 | 2050 | Summer | S, [%] | 0 | 1 | 79.93% | 81.97% | 83.29% | 83.88% | 84.05% | 85.31% | 84.22% | 78.96% | 77.95% | 77.73% | 77.53% | 78.23% | 79.03% | 81.08% | 82.79% | 83.3% | 82.69% | 81.94% | 79.95% | 80.11% | 80.42% | 79.92% | 81.13% | 82.2%
4 | 3 | 2050 | Summer | S, [MVA] | 0 | 1 | 8.0026 | 8.2107 | 8.3447 | 8.4054 | 8.4222 | 8.5512 | 8.4396 | 7.9 | 7.7964 | 7.7745 | 7.7535 | 7.8253 | 7.9073 | 8.1172 | 8.2918 | 8.3444 | 8.2818 | 8.205 | 8.0009 | 8.0175 | 8.0494 | 7.9976 | 8.1227 | 8.2327
4 | 3 | 2050 | Summer | S, [%] | 0 | 1 | 80.03% | 82.11% | 83.45% | 84.05% | 84.22% | 85.51% | 84.4% | 79% | 77.96% | 77.75% | 77.54% | 78.25% | 79.07% | 81.17% | 82.92% | 83.44% | 82.82% | 82.05% | 80.01% | 80.18% | 80.49% | 79.98% | 81.23% | 82.33%
4 | 5 | 2050 | Summer | P, [MW] | 0 | 1 | 4.8571 | 4.8235 | 4.7556 | 4.7876 | 4.7495 | 4.6883 | 4.7728 | 5.1725 | 5.2639 | 5.2365 | 5.1111 | 4.9669 | 4.9704 | 5.1002 | 5.0213 | 5.017 | 5.0782 | 5.1741 | 5.3617 | 5.3525 | 5.3362 | 5.4405 | 5.2512 | 5.0911
4 | 5 | 2050 | Summer | P, [%] | 0 | 1 | 60.71% | 60.29% | 59.44% | 59.85% | 59.37% | 58.6% | 59.66% | 64.66% | 65.8% | 65.46% | 63.89% | 62.09% | 62.13% | 63.75% | 62.77% | 62.71% | 63.48% | 64.68% | 67.02% | 66.91% | 66.7% | 68.01% | 65.64% | 63.64%
5 | 4 | 2050 | Summer | P, [MW] | 0 | 1 | -4.8284 | -4.7947 | -4.7261 | -4.7576 | -4.7195 | -4.6574 | -4.7416 | -5.1442 | -5.2363 | -5.2093 | -5.0846 | -4.9399 | -4.9429 | -5.0708 | -4.9914 | -4.9867 | -5.0479 | -5.1444 | -5.3328 | -5.3232 | -5.3068 | -5.4111 | -5.2219 | -5.0618
5 | 4 | 2050 | Summer | P, [%] | 0 | 1 | 60.36% | 59.93% | 59.08% | 59.47% | 58.99% | 58.22% | 59.27% | 64.3% | 65.45% | 65.12% | 63.56% | 61.75% | 61.79% | 63.39% | 62.39% | 62.33% | 63.1% | 64.31% | 66.66% | 66.54% | 66.34% | 67.64% | 65.27% | 63.27%
4 | 5 | 2050 | Summer | Q, [MVAr] | 0 | 1 | -3.5292 | -3.6698 | -3.8872 | -3.9521 | -4.0017 | -4.2276 | -4.1613 | -2.9396 | -2.5452 | -2.5086 | -2.5985 | -2.9634 | -3.0886 | -3.3202 | -3.5836 | -3.6831 | -3.5938 | -3.306 | -2.7216 | -2.8403 | -2.9067 | -2.6936 | -3.0673 | -3.3595
4 | 5 | 2050 | Summer | Q, [%] | 0 | 1 | 44.12% | 45.87% | 48.59% | 49.4% | 50.02% | 52.85% | 52.02% | 36.75% | 31.81% | 31.36% | 32.48% | 37.04% | 38.61% | 41.5% | 44.79% | 46.04% | 44.92% | 41.32% | 34.02% | 35.5% | 36.33% | 33.67% | 38.34% | 41.99%
5 | 4 | 2050 | Summer | Q, [MVAr] | 0 | 1 | 3.6084 | 3.7495 | 3.9686 | 4.0351 | 4.0846 | 4.313 | 4.2475 | 3.0179 | 2.6215 | 2.5839 | 2.6719 | 3.0378 | 3.1644 | 3.4013 | 3.6661 | 3.7669 | 3.6778 | 3.3881 | 2.8014 | 2.9214 | 2.988 | 2.775 | 3.1484 | 3.4405
5 | 4 | 2050 | Summer | Q, [%] | 0 | 1 | 45.1% | 46.87% | 49.61% | 50.44% | 51.06% | 53.91% | 53.09% | 37.72% | 32.77% | 32.3% | 33.4% | 37.97% | 39.55% | 42.52% | 45.83% | 47.09% | 45.97% | 42.35% | 35.02% | 36.52% | 37.35% | 34.69% | 39.35% | 43.01%
4 | 5 | 2050 | Summer | S, [MVA] | 0 | 1 | 6.0039 | 6.0608 | 6.1421 | 6.2081 | 6.2106 | 6.3129 | 6.3321 | 5.9495 | 5.8469 | 5.8064 | 5.7338 | 5.7837 | 5.8518 | 6.0857 | 6.1689 | 6.2238 | 6.2213 | 6.1401 | 6.0129 | 6.0594 | 6.0765 | 6.0708 | 6.0814 | 6.0997
4 | 5 | 2050 | Summer | S, [%] | 0 | 1 | 75.05% | 75.76% | 76.78% | 77.6% | 77.63% | 78.91% | 79.15% | 74.37% | 73.09% | 72.58% | 71.67% | 72.3% | 73.15% | 76.07% | 77.11% | 77.8% | 77.77% | 76.75% | 75.16% | 75.74% | 75.96% | 75.89% | 76.02% | 76.25%
5 | 4 | 2050 | Summer | S, [MVA] | 0 | 1 | 6.0278 | 6.0867 | 6.1714 | 6.2383 | 6.2416 | 6.3477 | 6.3659 | 5.9641 | 5.8558 | 5.8149 | 5.7438 | 5.7992 | 5.8691 | 6.1059 | 6.1931 | 6.2496 | 6.2456 | 6.1599 | 6.0239 | 6.0721 | 6.0902 | 6.0812 | 6.0975 | 6.1204
5 | 4 | 2050 | Summer | S, [%] | 0 | 1 | 75.35% | 76.08% | 77.14% | 77.98% | 78.02% | 79.35% | 79.57% | 74.55% | 73.2% | 72.69% | 71.8% | 72.49% | 73.36% | 76.32% | 77.41% | 78.12% | 78.07% | 77% | 75.3% | 75.9% | 76.13% | 76.01% | 76.22% | 76.51%
5 | 6 | 2050 | Summer | P, [MW] | 0 | 1 | 2.6379 | 2.7555 | 2.8204 | 2.7493 | 2.7902 | 2.8054 | 2.5348 | 2.1499 | 2.0091 | 1.8028 | 1.1087 | 1.1569 | 1.012 | 1.7476 | 2.003 | 2.1162 | 2.3673 | 2.2566 | 2.0288 | 1.9386 | 2.0228 | 1.8508 | 2.1895 | 2.4207
5 | 6 | 2050 | Summer | P, [%] | 0 | 1 | 52.76% | 55.11% | 56.41% | 54.99% | 55.8% | 56.11% | 50.7% | 43% | 40.18% | 36.06% | 22.17% | 23.14% | 20.24% | 34.95% | 40.06% | 42.32% | 47.35% | 45.13% | 40.58% | 38.77% | 40.46% | 37.02% | 43.79% | 48.41%
6 | 5 | 2050 | Summer | P, [MW] | 0 | 1 | -2.6359 | -2.7533 | -2.818 | -2.747 | -2.7878 | -2.803 | -2.5327 | -2.1484 | -2.0078 | -1.8018 | -1.1083 | -1.1565 | -1.0117 | -1.7467 | -2.0018 | -2.1149 | -2.3657 | -2.2551 | -2.0276 | -1.9374 | -2.0216 | -1.8498 | -2.1882 | -2.419
6 | 5 | 2050 | Summer | P, [%] | 0 | 1 | 52.72% | 55.07% | 56.36% | 54.94% | 55.76% | 56.06% | 50.65% | 42.97% | 40.16% | 36.04% | 22.17% | 23.13% | 20.23% | 34.93% | 40.04% | 42.3% | 47.31% | 45.1% | 40.55% | 38.75% | 40.43% | 37% | 43.76% | 48.38%
5 | 6 | 2050 | Summer | Q, [MVAr] | 0 | 1 | -0.89403 | -0.97826 | -1.1469 | -1.1874 | -1.2326 | -1.2669 | -1.4013 | -1.0338 | -0.80199 | -0.51499 | -0.46246 | -0.38521 | -0.47399 | -0.57219 | -0.80063 | -0.81256 | -0.79087 | -0.8029 | -0.72749 | -0.79427 | -0.72194 | -0.62225 | -0.6952 | -0.86993
5 | 6 | 2050 | Summer | Q, [%] | 0 | 1 | 17.88% | 19.57% | 22.94% | 23.75% | 24.65% | 25.34% | 28.03% | 20.68% | 16.04% | 10.3% | 9.249% | 7.704% | 9.48% | 11.44% | 16.01% | 16.25% | 15.82% | 16.06% | 14.55% | 15.89% | 14.44% | 12.45% | 13.9% | 17.4%
6 | 5 | 2050 | Summer | Q, [MVAr] | 0 | 1 | 0.89938 | 0.98411 | 1.1532 | 1.1935 | 1.2389 | 1.2733 | 1.4069 | 1.0377 | 0.80519 | 0.51733 | 0.46326 | 0.38604 | 0.47463 | 0.57437 | 0.80368 | 0.81595 | 0.79505 | 0.80676 | 0.73062 | 0.79721 | 0.72503 | 0.62478 | 0.69876 | 0.87441
6 | 5 | 2050 | Summer | Q, [%] | 0 | 1 | 17.99% | 19.68% | 23.06% | 23.87% | 24.78% | 25.47% | 28.14% | 20.75% | 16.1% | 10.35% | 9.265% | 7.721% | 9.493% | 11.49% | 16.07% | 16.32% | 15.9% | 16.14% | 14.61% | 15.94% | 14.5% | 12.5% | 13.98% | 17.49%
5 | 6 | 2050 | Summer | S, [MVA] | 0 | 1 | 2.7853 | 2.924 | 3.0447 | 2.9948 | 3.0503 | 3.0782 | 2.8964 | 2.3856 | 2.1632 | 1.8749 | 1.2013 | 1.2193 | 1.1175 | 1.8389 | 2.1571 | 2.2668 | 2.4959 | 2.3952 | 2.1553 | 2.095 | 2.1478 | 1.9526 | 2.2972 | 2.5722
5 | 6 | 2050 | Summer | S, [%] | 0 | 1 | 55.71% | 58.48% | 60.89% | 59.9% | 61.01% | 61.56% | 57.93% | 47.71% | 43.26% | 37.5% | 24.03% | 24.39% | 22.35% | 36.78% | 43.14% | 45.34% | 49.92% | 47.9% | 43.11% | 41.9% | 42.96% | 39.05% | 45.94% | 51.44%
6 | 5 | 2050 | Summer | S, [MVA] | 0 | 1 | 2.7851 | 2.9239 | 3.0449 | 2.9951 | 3.0507 | 3.0786 | 2.8972 | 2.3859 | 2.1633 | 1.8746 | 1.2012 | 1.2192 | 1.1175 | 1.8387 | 2.1571 | 2.2668 | 2.4958 | 2.3951 | 2.1552 | 2.095 | 2.1477 | 1.9525 | 2.297 | 2.5722
6 | 5 | 2050 | Summer | S, [%] | 0 | 1 | 55.7% | 58.48% | 60.9% | 59.9% | 61.01% | 61.57% | 57.94% | 47.72% | 43.27% | 37.49% | 24.02% | 24.38% | 22.35% | 36.77% | 43.14% | 45.34% | 49.92% | 47.9% | 43.1% | 41.9% | 42.95% | 39.05% | 45.94% | 51.44%
6 | 7 | 2050 | Summer | P, [MW] | 0 | 1 | 1.4693 | 1.5168 | 1.5325 | 1.5321 | 1.5258 | 1.5539 | 1.4179 | 1.2918 | 1.2044 | 0.70394 | -0.74002 | -0.89475 | -0.8883 | 0.47281 | 0.64716 | 0.82061 | 1.2773 | 1.2637 | 1.1885 | 1.1784 | 1.2417 | 1.1502 | 1.2774 | 1.3728
6 | 7 | 2050 | Summer | P, [%] | 0 | 1 | 73.47% | 75.84% | 76.62% | 76.6% | 76.29% | 77.69% | 70.9% | 64.59% | 60.22% | 35.2% | 37% | 44.74% | 44.41% | 23.64% | 32.36% | 41.03% | 63.87% | 63.19% | 59.42% | 58.92% | 62.08% | 57.51% | 63.87% | 68.64%
7 | 6 | 2050 | Summer | P, [MW] | 0 | 1 | -1.4657 | -1.5129 | -1.5284 | -1.5281 | -1.5217 | -1.5498 | -1.4141 | -1.2889 | -1.2019 | -0.70309 | 0.74098 | 0.89606 | 0.88962 | -0.47231 | -0.6462 | -0.81925 | -1.2746 | -1.261 | -1.186 | -1.1759 | -1.239 | -1.1478 | -1.2746 | -1.3694
7 | 6 | 2050 | Summer | P, [%] | 0 | 1 | 73.28% | 75.65% | 76.42% | 76.4% | 76.09% | 77.49% | 70.71% | 64.45% | 60.09% | 35.15% | 37.05% | 44.8% | 44.48% | 23.62% | 32.31% | 40.96% | 63.73% | 63.05% | 59.3% | 58.79% | 61.95% | 57.39% | 63.73% | 68.47%
6 | 7 | 2050 | Summer | Q, [MVAr] | 0 | 1 | -0.50438 | -0.54353 | -0.62893 | -0.6107 | -0.64732 | -0.63157 | -0.73301 | -0.50204 | -0.41464 | -0.24338 | -0.26773 | -0.22695 | -0.27313 | -0.32535 | -0.47224 | -0.48661 | -0.44523 | -0.47541 | -0.44338 | -0.50374 | -0.46013 | -0.49336 | -0.49276 | -0.58606
6 | 7 | 2050 | Summer | Q, [%] | 0 | 1 | 25.22% | 27.18% | 31.45% | 30.53% | 32.37% | 31.58% | 36.65% | 25.1% | 20.73% | 12.17% | 13.39% | 11.35% | 13.66% | 16.27% | 23.61% | 24.33% | 22.26% | 23.77% | 22.17% | 25.19% | 23.01% | 24.67% | 24.64% | 29.3%
7 | 6 | 2050 | Summer | Q, [MVAr] | 0 | 1 | 0.50836 | 0.54778 | 0.63341 | 0.61512 | 0.65178 | 0.63613 | 0.73711 | 0.50513 | 0.41722 | 0.24393 | 0.2684 | 0.22805 | 0.27424 | 0.32544 | 0.4729 | 0.48775 | 0.44807 | 0.47826 | 0.44589 | 0.50632 | 0.4629 | 0.49579 | 0.49574 | 0.58965
7 | 6 | 2050 | Summer | Q, [%] | 0 | 1 | 25.42% | 27.39% | 31.67% | 30.76% | 32.59% | 31.81% | 36.86% | 25.26% | 20.86% | 12.2% | 13.42% | 11.4% | 13.71% | 16.27% | 23.64% | 24.39% | 22.4% | 23.91% | 22.29% | 25.32% | 23.15% | 24.79% | 24.79% | 29.48%
6 | 7 | 2050 | Summer | S, [MVA] | 0 | 1 | 1.5535 | 1.6112 | 1.6565 | 1.6493 | 1.6574 | 1.6773 | 1.5962 | 1.386 | 1.2738 | 0.74483 | 0.78697 | 0.92308 | 0.92934 | 0.57393 | 0.80114 | 0.95404 | 1.3527 | 1.3502 | 1.2685 | 1.2815 | 1.3242 | 1.2516 | 1.3691 | 1.4926
6 | 7 | 2050 | Summer | S, [%] | 0 | 1 | 77.67% | 80.56% | 82.83% | 82.47% | 82.87% | 83.87% | 79.81% | 69.3% | 63.69% | 37.24% | 39.35% | 46.15% | 46.47% | 28.7% | 40.06% | 47.7% | 67.63% | 67.51% | 63.42% | 64.08% | 66.21% | 62.58% | 68.46% | 74.63%
7 | 6 | 2050 | Summer | S, [MVA] | 0 | 1 | 1.5513 | 1.609 | 1.6545 | 1.6472 | 1.6554 | 1.6752 | 1.5947 | 1.3844 | 1.2722 | 0.7442 | 0.78809 | 0.92462 | 0.93093 | 0.57358 | 0.80075 | 0.95345 | 1.351 | 1.3486 | 1.2671 | 1.2803 | 1.3227 | 1.2503 | 1.3676 | 1.491
7 | 6 | 2050 | Summer | S, [%] | 0 | 1 | 77.57% | 80.45% | 82.72% | 82.36% | 82.77% | 83.76% | 79.74% | 69.22% | 63.61% | 37.21% | 39.4% | 46.23% | 46.55% | 28.68% | 40.04% | 47.67% | 67.55% | 67.43% | 63.35% | 64.01% | 66.13% | 62.52% | 68.38% | 74.55%
7 | 8 | 2050 | Summer | P, [MW] | 0 | 1 | 0.96549 | 0.96499 | 0.95505 | 0.96729 | 0.94501 | 0.98559 | 0.82778 | 0.77896 | 0.66746 | -0.43197 | -1.0551 | -1.1467 | -1.1756 | -0.60037 | -0.4928 | -0.34744 | 0.45874 | 0.64814 | 0.78964 | 0.88829 | 1.011 | 0.97041 | 0.96857 | 0.95293
7 | 8 | 2050 | Summer | P, [%] | 0 | 1 | 48.27% | 48.25% | 47.75% | 48.36% | 47.25% | 49.28% | 41.39% | 38.95% | 33.37% | 21.6% | 52.75% | 57.34% | 58.78% | 30.02% | 24.64% | 17.37% | 22.94% | 32.41% | 39.48% | 44.41% | 50.55% | 48.52% | 48.43% | 47.65%
8 | 7 | 2050 | Summer | P, [MW] | 0 | 1 | -0.96077 | -0.96011 | -0.94989 | -0.9621 | -0.93981 | -0.98018 | -0.82295 | -0.77532 | -0.66473 | 0.43326 | 1.0598 | 1.152 | 1.1812 | 0.60247 | 0.49491 | 0.34921 | -0.45687 | -0.64537 | -0.78632 | -0.88399 | -1.0061 | -0.96563 | -0.96383 | -0.94796
8 | 7 | 2050 | Summer | P, [%] | 0 | 1 | 48.04% | 48.01% | 47.49% | 48.11% | 46.99% | 49.01% | 41.15% | 38.77% | 33.24% | 21.66% | 52.99% | 57.6% | 59.06% | 30.12% | 24.75% | 17.46% | 22.84% | 32.27% | 39.32% | 44.2% | 50.3% | 48.28% | 48.19% | 47.4%
7 | 8 | 2050 | Summer | Q, [MVAr] | 0 | 1 | -0.61967 | -0.66773 | -0.74447 | -0.73685 | -0.76836 | -0.76102 | -0.83264 | -0.6317 | -0.54586 | -0.40567 | -0.41663 | -0.38717 | -0.4272 | -0.47494 | -0.59541 | -0.61776 | -0.56445 | -0.5977 | -0.54188 | -0.6337 | -0.57493 | -0.61232 | -0.61934 | -0.70019
7 | 8 | 2050 | Summer | Q, [%] | 0 | 1 | 30.98% | 33.39% | 37.22% | 36.84% | 38.42% | 38.05% | 41.63% | 31.59% | 27.29% | 20.28% | 20.83% | 19.36% | 21.36% | 23.75% | 29.77% | 30.89% | 28.22% | 29.88% | 27.09% | 31.69% | 28.75% | 30.62% | 30.97% | 35.01%
8 | 7 | 2050 | Summer | Q, [MVAr] | 0 | 1 | 0.62263 | 0.67081 | 0.74775 | 0.74015 | 0.77167 | 0.76448 | 0.83567 | 0.63386 | 0.54733 | 0.40607 | 0.41958 | 0.39058 | 0.43085 | 0.47593 | 0.5964 | 0.6185 | 0.56527 | 0.59919 | 0.5438 | 0.63636 | 0.57801 | 0.61533 | 0.62232 | 0.70334
8 | 7 | 2050 | Summer | Q, [%] | 0 | 1 | 31.13% | 33.54% | 37.39% | 37.01% | 38.58% | 38.22% | 41.78% | 31.69% | 27.37% | 20.3% | 20.98% | 19.53% | 21.54% | 23.8% | 29.82% | 30.92% | 28.26% | 29.96% | 27.19% | 31.82% | 28.9% | 30.77% | 31.12% | 35.17%
7 | 8 | 2050 | Summer | S, [MVA] | 0 | 1 | 1.1472 | 1.1735 | 1.2109 | 1.216 | 1.218 | 1.2452 | 1.1741 | 1.0029 | 0.86224 | 0.59259 | 1.1344 | 1.2103 | 1.2508 | 0.76552 | 0.7729 | 0.70876 | 0.72736 | 0.88166 | 0.95769 | 1.0912 | 1.163 | 1.1474 | 1.1497 | 1.1825
7 | 8 | 2050 | Summer | S, [%] | 0 | 1 | 57.36% | 58.67% | 60.55% | 60.8% | 60.9% | 62.26% | 58.7% | 50.15% | 43.11% | 29.63% | 56.72% | 60.52% | 62.54% | 38.28% | 38.64% | 35.44% | 36.37% | 44.08% | 47.88% | 54.56% | 58.15% | 57.37% | 57.48% | 59.13%
8 | 7 | 2050 | Summer | S, [MVA] | 0 | 1 | 1.1449 | 1.1712 | 1.2089 | 1.2139 | 1.216 | 1.2431 | 1.1729 | 1.0015 | 0.86107 | 0.5938 | 1.1398 | 1.2165 | 1.2574 | 0.76777 | 0.77501 | 0.71027 | 0.72681 | 0.88065 | 0.95604 | 1.0892 | 1.1603 | 1.145 | 1.1473 | 1.1804
8 | 7 | 2050 | Summer | S, [%] | 0 | 1 | 57.24% | 58.56% | 60.44% | 60.69% | 60.8% | 62.15% | 58.64% | 50.07% | 43.05% | 29.69% | 56.99% | 60.82% | 62.87% | 38.39% | 38.75% | 35.51% | 36.34% | 44.03% | 47.8% | 54.46% | 58.02% | 57.25% | 57.36% | 59.02%
2 | 9 | 2050 | Summer | P, [MW] | 0 | 1 | 0.40409 | 0.3086 | 0.13844 | -0.023962 | -0.0977 | 0.15525 | -0.32791 | -0.49873 | -0.56586 | -0.62701 | -0.66704 | -0.68835 | -0.69572 | -0.70181 | -0.69376 | -0.67938 | -0.64607 | -0.59016 | -0.47225 | -0.11169 | 0.46106 | 0.45262 | 0.47387 | 0.45204
2 | 9 | 2050 | Summer | P, [%] | 0 | 1 | 40.41% | 30.86% | 13.84% | 2.396% | 9.77% | 15.53% | 32.79% | 49.87% | 56.59% | 62.7% | 66.7% | 68.83% | 69.57% | 70.18% | 69.38% | 67.94% | 64.61% | 59.02% | 47.23% | 11.17% | 46.11% | 45.26% | 47.39% | 45.2%
9 | 2 | 2050 | Summer | P, [MW] | 0 | 1 | -0.40358 | -0.3082 | -0.13815 | 0.024224 | 0.097976 | -0.15496 | 0.32828 | 0.49932 | 0.56655 | 0.62781 | 0.6679 | 0.68925 | 0.69667 | 0.70279 | 0.69473 | 0.68031 | 0.64693 | 0.59091 | 0.47281 | 0.11195 | -0.46049 | -0.45206 | -0.47327 | -0.45147
9 | 2 | 2050 | Summer | P, [%] | 0 | 1 | 40.36% | 30.82% | 13.82% | 2.422% | 9.798% | 15.5% | 32.83% | 49.93% | 56.65% | 62.78% | 66.79% | 68.92% | 69.67% | 70.28% | 69.47% | 68.03% | 64.69% | 59.09% | 47.28% | 11.19% | 46.05% | 45.21% | 47.33% | 45.15%
2 | 9 | 2050 | Summer | Q, [MVAr] | 0 | 1 | -0.41159 | -0.41778 | -0.41793 | -0.41797 | -0.41797 | -0.41447 | -0.37902 | -0.36835 | -0.35622 | -0.3547 | -0.33872 | -0.33829 | -0.37159 | -0.39194 | -0.40861 | -0.39895 | -0.39144 | -0.38872 | -0.37858 | -0.39364 | -0.40312 | -0.4042 | -0.4154 | -0.4154
2 | 9 | 2050 | Summer | Q, [%] | 0 | 1 | 41.16% | 41.78% | 41.79% | 41.8% | 41.8% | 41.45% | 37.9% | 36.83% | 35.62% | 35.47% | 33.87% | 33.83% | 37.16% | 39.19% | 40.86% | 39.89% | 39.14% | 38.87% | 37.86% | 39.36% | 40.31% | 40.42% | 41.54% | 41.54%
9 | 2 | 2050 | Summer | Q, [MVAr] | 0 | 1 | 0.41176 | 0.41782 | 0.41782 | 0.41782 | 0.41783 | 0.41436 | 0.37901 | 0.36862 | 0.35663 | 0.35526 | 0.33936 | 0.33898 | 0.37234 | 0.39272 | 0.40939 | 0.39967 | 0.39206 | 0.38921 | 0.37882 | 0.39349 | 0.40338 | 0.40445 | 0.4157 | 0.41565
9 | 2 | 2050 | Summer | Q, [%] | 0 | 1 | 41.18% | 41.78% | 41.78% | 41.78% | 41.78% | 41.44% | 37.9% | 36.86% | 35.66% | 35.53% | 33.94% | 33.9% | 37.23% | 39.27% | 40.94% | 39.97% | 39.21% | 38.92% | 37.88% | 39.35% | 40.34% | 40.44% | 41.57% | 41.56%
2 | 9 | 2050 | Summer | S, [MVA] | 0 | 1 | 0.5768 | 0.5194 | 0.44026 | 0.41865 | 0.42923 | 0.44259 | 0.50118 | 0.62001 | 0.66865 | 0.72039 | 0.74811 | 0.76698 | 0.78873 | 0.80383 | 0.80515 | 0.78785 | 0.7554 | 0.70668 | 0.60527 | 0.40918 | 0.61244 | 0.60683 | 0.63017 | 0.61392
2 | 9 | 2050 | Summer | S, [%] | 0 | 1 | 57.68% | 51.94% | 44.03% | 41.87% | 42.92% | 44.26% | 50.12% | 62% | 66.86% | 72.04% | 74.81% | 76.7% | 78.87% | 80.38% | 80.51% | 78.79% | 75.54% | 70.67% | 60.53% | 40.92% | 61.24% | 60.68% | 63.02% | 61.39%
9 | 2 | 2050 | Summer | S, [MVA] | 0 | 1 | 0.57656 | 0.51919 | 0.44007 | 0.41852 | 0.42917 | 0.44239 | 0.50142 | 0.62064 | 0.66945 | 0.72136 | 0.74917 | 0.7681 | 0.78993 | 0.80507 | 0.80638 | 0.78902 | 0.75646 | 0.70757 | 0.60585 | 0.40911 | 0.61218 | 0.60658 | 0.62991 | 0.61367
9 | 2 | 2050 | Summer | S, [%] | 0 | 1 | 57.66% | 51.92% | 44.01% | 41.85% | 42.92% | 44.24% | 50.14% | 62.06% | 66.94% | 72.14% | 74.92% | 76.81% | 78.99% | 80.51% | 80.64% | 78.9% | 75.65% | 70.76% | 60.59% | 40.91% | 61.22% | 60.66% | 62.99% | 61.37%
1 | 20 | 2050 | Summer | P, [MW] | 0 | 1 | 3.8836 | 3.9553 | 3.9641 | 3.9778 | 3.9626 | 4.0289 | 3.9975 | 3.6056 | 3.5759 | 3.5826 | 3.5423 | 3.5415 | 3.5431 | 3.593 | 3.6343 | 3.6518 | 3.6717 | 3.7005 | 3.6761 | 3.7204 | 3.758 | 3.7663 | 3.9906 | 4.0235
1 | 20 | 2050 | Summer | P, [%] | 0 | 1 | 48.55% | 49.44% | 49.55% | 49.72% | 49.53% | 50.36% | 49.97% | 45.07% | 44.7% | 44.78% | 44.28% | 44.27% | 44.29% | 44.91% | 45.43% | 45.65% | 45.9% | 46.26% | 45.95% | 46.51% | 46.97% | 47.08% | 49.88% | 50.29%
20 | 1 | 2050 | Summer | P, [MW] | 0 | 1 | -3.8409 | -3.9144 | -3.9236 | -3.9371 | -3.9222 | -3.9873 | -3.9565 | -3.5717 | -3.5402 | -3.5464 | -3.5066 | -3.5023 | -3.5059 | -3.5582 | -3.5999 | -3.6173 | -3.6369 | -3.6651 | -3.6402 | -3.6838 | -3.7203 | -3.7268 | -3.9467 | -3.9793
20 | 1 | 2050 | Summer | P, [%] | 0 | 1 | 48.01% | 48.93% | 49.05% | 49.21% | 49.03% | 49.84% | 49.46% | 44.65% | 44.25% | 44.33% | 43.83% | 43.78% | 43.82% | 44.48% | 45% | 45.22% | 45.46% | 45.81% | 45.5% | 46.05% | 46.5% | 46.59% | 49.33% | 49.74%
1 | 20 | 2050 | Summer | Q, [MVAr] | 0 | 1 | 1.1575 | 0.4086 | 0.044497 | -0.014022 | -0.096474 | 0.046196 | -0.068605 | 0.1891 | 0.90186 | 0.99137 | 1.0335 | 1.5585 | 1.3065 | 0.70954 | 0.30789 | 0.15034 | 0.053702 | 0.13395 | 0.52 | 0.45363 | 0.60956 | 0.9795 | 0.98788 | 0.93648
1 | 20 | 2050 | Summer | Q, [%] | 0 | 1 | 14.47% | 5.108% | 0.5562% | 0.1753% | 1.206% | 0.5774% | 0.8576% | 2.364% | 11.27% | 12.39% | 12.92% | 19.48% | 16.33% | 8.869% | 3.849% | 1.879% | 0.6713% | 1.674% | 6.5% | 5.67% | 7.62% | 12.24% | 12.35% | 11.71%
20 | 1 | 2050 | Summer | Q, [MVAr] | 0 | 1 | -1.103 | -0.35651 | 0.0070553 | 0.065868 | 0.14791 | 0.0069173 | 0.12096 | -0.146 | -0.85653 | -0.94528 | -0.98809 | -1.5085 | -1.2591 | -0.6653 | -0.26429 | -0.10659 | -0.0095047 | -0.088886 | -0.47435 | -0.4071 | -0.56157 | -0.92917 | -0.93183 | -0.88004
20 | 1 | 2050 | Summer | Q, [%] | 0 | 1 | 13.79% | 4.456% | 0.08819% | 0.8233% | 1.849% | 0.08647% | 1.512% | 1.825% | 10.71% | 11.82% | 12.35% | 18.86% | 15.74% | 8.316% | 3.304% | 1.332% | 0.1188% | 1.111% | 5.929% | 5.089% | 7.02% | 11.61% | 11.65% | 11%
1 | 20 | 2050 | Summer | S, [MVA] | 0 | 1 | 4.0525 | 3.9763 | 3.9643 | 3.9778 | 3.9637 | 4.0292 | 3.9981 | 3.6106 | 3.6878 | 3.7172 | 3.69 | 3.8693 | 3.7763 | 3.6624 | 3.6473 | 3.6548 | 3.6721 | 3.703 | 3.7127 | 3.748 | 3.8071 | 3.8916 | 4.1111 | 4.131
1 | 20 | 2050 | Summer | S, [%] | 0 | 1 | 50.66% | 49.7% | 49.55% | 49.72% | 49.55% | 50.37% | 49.98% | 45.13% | 46.1% | 46.47% | 46.12% | 48.37% | 47.2% | 45.78% | 45.59% | 45.69% | 45.9% | 46.29% | 46.41% | 46.85% | 47.59% | 48.65% | 51.39% | 51.64%
20 | 1 | 2050 | Summer | S, [MVA] | 0 | 1 | 3.9961 | 3.9306 | 3.9236 | 3.9377 | 3.925 | 3.9873 | 3.9583 | 3.5747 | 3.6424 | 3.6702 | 3.6431 | 3.8134 | 3.7251 | 3.6199 | 3.6096 | 3.6189 | 3.6369 | 3.6662 | 3.671 | 3.7063 | 3.7624 | 3.8409 | 4.0552 | 4.0754
20 | 1 | 2050 | Summer | S, [%] | 0 | 1 | 49.95% | 49.13% | 49.05% | 49.22% | 49.06% | 49.84% | 49.48% | 44.68% | 45.53% | 45.88% | 45.54% | 47.67% | 46.56% | 45.25% | 45.12% | 45.24% | 45.46% | 45.83% | 45.89% | 46.33% | 47.03% | 48.01% | 50.69% | 50.94%
20 | 21 | 2050 | Summer | P, [MW] | 0 | 1 | 2.2417 | 2.4553 | 2.5624 | 2.5882 | 2.5975 | 2.5896 | 2.5665 | 2.2807 | 2.1776 | 2.1653 | 2.1072 | 2.0286 | 2.0191 | 2.1244 | 2.2528 | 2.2995 | 2.339 | 2.3303 | 2.2496 | 2.295 | 2.3611 | 2.308 | 2.3807 | 2.4052
20 | 21 | 2050 | Summer | P, [%] | 0 | 1 | 44.83% | 49.11% | 51.25% | 51.76% | 51.95% | 51.79% | 51.33% | 45.61% | 43.55% | 43.31% | 42.14% | 40.57% | 40.38% | 42.49% | 45.06% | 45.99% | 46.78% | 46.61% | 44.99% | 45.9% | 47.22% | 46.16% | 47.61% | 48.1%
21 | 20 | 2050 | Summer | P, [MW] | 0 | 1 | -2.2269 | -2.4414 | -2.5486 | -2.574 | -2.5831 | -2.5752 | -2.5523 | -2.269 | -2.167 | -2.1553 | -2.0969 | -2.0182 | -2.0086 | -2.1138 | -2.2413 | -2.2874 | -2.3271 | -2.3184 | -2.238 | -2.2831 | -2.3485 | -2.2955 | -2.3674 | -2.3917
21 | 20 | 2050 | Summer | P, [%] | 0 | 1 | 44.54% | 48.83% | 50.97% | 51.48% | 51.66% | 51.5% | 51.05% | 45.38% | 43.34% | 43.11% | 41.94% | 40.36% | 40.17% | 42.28% | 44.83% | 45.75% | 46.54% | 46.37% | 44.76% | 45.66% | 46.97% | 45.91% | 47.35% | 47.83%
20 | 21 | 2050 | Summer | Q, [MVAr] | 0 | 1 | 1.4988 | 0.92207 | 0.58592 | 0.6369 | 0.64397 | 0.69029 | 0.7147 | 0.7629 | 0.66316 | 0.47294 | 0.75519 | 0.95049 | 1.0251 | 0.84086 | 0.81112 | 0.85539 | 0.69998 | 0.68488 | 0.80359 | 0.76569 | 0.77468 | 0.88243 | 0.92902 | 0.92657
20 | 21 | 2050 | Summer | Q, [%] | 0 | 1 | 29.98% | 18.44% | 11.72% | 12.74% | 12.88% | 13.81% | 14.29% | 15.26% | 13.26% | 9.459% | 15.1% | 19.01% | 20.5% | 16.82% | 16.22% | 17.11% | 14% | 13.7% | 16.07% | 15.31% | 15.49% | 17.65% | 18.58% | 18.53%
21 | 20 | 2050 | Summer | Q, [MVAr] | 0 | 1 | -1.4801 | -0.90469 | -0.56858 | -0.61909 | -0.62604 | -0.6723 | -0.69692 | -0.74833 | -0.65 | -0.46049 | -0.74247 | -0.9377 | -1.012 | -0.82776 | -0.7968 | -0.84037 | -0.6851 | -0.67012 | -0.78918 | -0.75089 | -0.75903 | -0.86687 | -0.91238 | -0.90969
21 | 20 | 2050 | Summer | Q, [%] | 0 | 1 | 29.6% | 18.09% | 11.37% | 12.38% | 12.52% | 13.45% | 13.94% | 14.97% | 13% | 9.21% | 14.85% | 18.75% | 20.24% | 16.56% | 15.94% | 16.81% | 13.7% | 13.4% | 15.78% | 15.02% | 15.18% | 17.34% | 18.25% | 18.19%
20 | 21 | 2050 | Summer | S, [MVA] | 0 | 1 | 2.6966 | 2.6227 | 2.6286 | 2.6654 | 2.6761 | 2.68 | 2.6641 | 2.4049 | 2.2763 | 2.2164 | 2.2384 | 2.2402 | 2.2644 | 2.2848 | 2.3944 | 2.4534 | 2.4415 | 2.4288 | 2.3888 | 2.4194 | 2.4849 | 2.4709 | 2.5556 | 2.5775
20 | 21 | 2050 | Summer | S, [%] | 0 | 1 | 53.93% | 52.45% | 52.57% | 53.31% | 53.52% | 53.6% | 53.28% | 48.1% | 45.53% | 44.33% | 44.77% | 44.8% | 45.29% | 45.7% | 47.89% | 49.07% | 48.83% | 48.58% | 47.78% | 48.39% | 49.7% | 49.42% | 51.11% | 51.55%
21 | 20 | 2050 | Summer | S, [MVA] | 0 | 1 | 2.6739 | 2.6036 | 2.6112 | 2.6474 | 2.6579 | 2.6615 | 2.6457 | 2.3892 | 2.2623 | 2.2039 | 2.2245 | 2.2254 | 2.2492 | 2.2701 | 2.3787 | 2.4369 | 2.4258 | 2.4133 | 2.373 | 2.4034 | 2.4681 | 2.4537 | 2.5371 | 2.5589
21 | 20 | 2050 | Summer | S, [%] | 0 | 1 | 53.48% | 52.07% | 52.22% | 52.95% | 53.16% | 53.23% | 52.91% | 47.78% | 45.25% | 44.08% | 44.49% | 44.51% | 44.98% | 45.4% | 47.57% | 48.74% | 48.52% | 48.27% | 47.46% | 48.07% | 49.36% | 49.07% | 50.74% | 51.18%
21 | 22 | 2050 | Summer | P, [MW] | 0 | 1 | -0.36048 | -0.36253 | -0.36728 | -0.36747 | -0.37498 | -0.37529 | -0.40381 | -0.4384 | -0.48577 | -0.51763 | -0.54782 | -0.57097 | -0.58991 | -0.59549 | -0.58117 | -0.55687 | -0.52283 | -0.48057 | -0.43305 | -0.38264 | -0.37411 | -0.38595 | -0.34784 | -0.36269
21 | 22 | 2050 | Summer | P, [%] | 0 | 1 | 36.05% | 36.25% | 36.73% | 36.75% | 37.5% | 37.53% | 40.38% | 43.84% | 48.58% | 51.76% | 54.78% | 57.1% | 58.99% | 59.55% | 58.12% | 55.69% | 52.28% | 48.06% | 43.31% | 38.26% | 37.41% | 38.59% | 34.78% | 36.27%
22 | 21 | 2050 | Summer | P, [MW] | 0 | 1 | 0.36082 | 0.36287 | 0.36764 | 0.36782 | 0.37534 | 0.37565 | 0.40421 | 0.43886 | 0.48632 | 0.51826 | 0.54852 | 0.57173 | 0.59072 | 0.59631 | 0.58195 | 0.55759 | 0.52346 | 0.48111 | 0.43349 | 0.38299 | 0.37445 | 0.3863 | 0.34814 | 0.36301
22 | 21 | 2050 | Summer | P, [%] | 0 | 1 | 36.08% | 36.29% | 36.76% | 36.78% | 37.53% | 37.57% | 40.42% | 43.89% | 48.63% | 51.83% | 54.85% | 57.17% | 59.07% | 59.63% | 58.2% | 55.76% | 52.35% | 48.11% | 43.35% | 38.3% | 37.44% | 38.63% | 34.81% | 36.3%
21 | 22 | 2050 | Summer | Q, [MVAr] | 0 | 1 | -0.14749 | -0.15559 | -0.15953 | -0.16396 | -0.15854 | -0.16117 | -0.14851 | -0.12104 | -0.10632 | -0.1111 | -0.11899 | -0.11644 | -0.11109 | -0.12309 | -0.13115 | -0.13022 | -0.1275 | -0.11476 | -0.09557 | -0.099063 | -0.10105 | -0.09733 | -0.11173 | -0.11753
21 | 22 | 2050 | Summer | Q, [%] | 0 | 1 | 14.75% | 15.56% | 15.95% | 16.4% | 15.85% | 16.12% | 14.85% | 12.1% | 10.63% | 11.11% | 11.9% | 11.64% | 11.11% | 12.31% | 13.12% | 13.02% | 12.75% | 11.48% | 9.557% | 9.906% | 10.1% | 9.733% | 11.17% | 11.75%
22 | 21 | 2050 | Summer | Q, [MVAr] | 0 | 1 | 0.14532 | 0.15339 | 0.15732 | 0.16174 | 0.15634 | 0.15896 | 0.14636 | 0.11899 | 0.10442 | 0.1093 | 0.11729 | 0.11483 | 0.10952 | 0.12151 | 0.1295 | 0.12848 | 0.12565 | 0.1128 | 0.093503 | 0.096878 | 0.098849 | 0.095171 | 0.10949 | 0.11532
22 | 21 | 2050 | Summer | Q, [%] | 0 | 1 | 14.53% | 15.34% | 15.73% | 16.17% | 15.63% | 15.9% | 14.64% | 11.9% | 10.44% | 10.93% | 11.73% | 11.48% | 10.95% | 12.15% | 12.95% | 12.85% | 12.57% | 11.28% | 9.35% | 9.688% | 9.885% | 9.517% | 10.95% | 11.53%
21 | 22 | 2050 | Summer | S, [MVA] | 0 | 1 | 0.38949 | 0.39451 | 0.40043 | 0.40239 | 0.40712 | 0.40843 | 0.43025 | 0.4548 | 0.49727 | 0.52942 | 0.56059 | 0.58272 | 0.60027 | 0.60807 | 0.59578 | 0.57189 | 0.53815 | 0.49409 | 0.44347 | 0.39525 | 0.38752 | 0.39803 | 0.36535 | 0.38126
21 | 22 | 2050 | Summer | S, [%] | 0 | 1 | 38.95% | 39.45% | 40.04% | 40.24% | 40.71% | 40.84% | 43.03% | 45.48% | 49.73% | 52.94% | 56.06% | 58.27% | 60.03% | 60.81% | 59.58% | 57.19% | 53.81% | 49.41% | 44.35% | 39.53% | 38.75% | 39.8% | 36.53% | 38.13%
22 | 21 | 2050 | Summer | S, [MVA] | 0 | 1 | 0.38899 | 0.39396 | 0.39988 | 0.40181 | 0.4066 | 0.4079 | 0.4299 | 0.4547 | 0.49741 | 0.52966 | 0.56092 | 0.58315 | 0.60078 | 0.60856 | 0.59618 | 0.5722 | 0.53833 | 0.49416 | 0.44346 | 0.39505 | 0.38728 | 0.39785 | 0.36495 | 0.38089
22 | 21 | 2050 | Summer | S, [%] | 0 | 1 | 38.9% | 39.4% | 39.99% | 40.18% | 40.66% | 40.79% | 42.99% | 45.47% | 49.74% | 52.97% | 56.09% | 58.32% | 60.08% | 60.86% | 59.62% | 57.22% | 53.83% | 49.42% | 44.35% | 39.5% | 38.73% | 39.79% | 36.5% | 38.09%
21 | 23 | 2050 | Summer | P, [MW] | 0 | 1 | 2.0087 | 2.2196 | 2.3252 | 2.337 | 2.3499 | 2.3388 | 2.3384 | 1.96 | 1.8889 | 1.9393 | 1.913 | 1.8662 | 1.8408 | 1.9317 | 2.005 | 2.0324 | 2.043 | 2.046 | 1.9328 | 2.009 | 2.2527 | 2.1908 | 2.2237 | 2.2095
21 | 23 | 2050 | Summer | P, [%] | 0 | 1 | 40.17% | 44.39% | 46.5% | 46.74% | 47% | 46.78% | 46.77% | 39.2% | 37.78% | 38.79% | 38.26% | 37.32% | 36.82% | 38.63% | 40.1% | 40.65% | 40.86% | 40.92% | 38.66% | 40.18% | 45.05% | 43.82% | 44.47% | 44.19%
23 | 21 | 2050 | Summer | P, [MW] | 0 | 1 | -1.9813 | -2.1952 | -2.3019 | -2.3134 | -2.3261 | -2.3146 | -2.3147 | -1.9426 | -1.8732 | -1.9239 | -1.8965 | -1.8491 | -1.8228 | -1.9137 | -1.9859 | -2.0127 | -2.0242 | -2.0274 | -1.9152 | -1.9905 | -2.2302 | -2.1687 | -2.2002 | -2.1858
23 | 21 | 2050 | Summer | P, [%] | 0 | 1 | 39.63% | 43.9% | 46.04% | 46.27% | 46.52% | 46.29% | 46.29% | 38.85% | 37.46% | 38.48% | 37.93% | 36.98% | 36.46% | 38.27% | 39.72% | 40.25% | 40.48% | 40.55% | 38.3% | 39.81% | 44.6% | 43.37% | 44% | 43.72%
21 | 23 | 2050 | Summer | Q, [MVAr] | 0 | 1 | 1.8236 | 1.3031 | 0.98421 | 1.0123 | 1.013 | 1.0849 | 1.0148 | 0.93854 | 0.80585 | 0.61395 | 0.88157 | 1.0454 | 1.1962 | 1.0766 | 1.0882 | 1.1314 | 0.98587 | 0.95106 | 1.0216 | 0.98578 | 1.0057 | 1.0621 | 1.1808 | 1.2317
21 | 23 | 2050 | Summer | Q, [%] | 0 | 1 | 36.47% | 26.06% | 19.68% | 20.25% | 20.26% | 21.7% | 20.3% | 18.77% | 16.12% | 12.28% | 17.63% | 20.91% | 23.92% | 21.53% | 21.76% | 22.63% | 19.72% | 19.02% | 20.43% | 19.72% | 20.11% | 21.24% | 23.62% | 24.63%
23 | 21 | 2050 | Summer | Q, [MVAr] | 0 | 1 | -1.7891 | -1.2726 | -0.95519 | -0.98282 | -0.9832 | -1.0547 | -0.98523 | -0.91709 | -0.78658 | -0.59506 | -0.8612 | -1.0243 | -1.174 | -1.0543 | -1.0646 | -1.107 | -0.96266 | -0.92803 | -0.9998 | -0.96289 | -0.97767 | -1.0347 | -1.1514 | -1.2021
23 | 21 | 2050 | Summer | Q, [%] | 0 | 1 | 35.78% | 25.45% | 19.1% | 19.66% | 19.66% | 21.09% | 19.7% | 18.34% | 15.73% | 11.9% | 17.22% | 20.49% | 23.48% | 21.09% | 21.29% | 22.14% | 19.25% | 18.56% | 20% | 19.26% | 19.55% | 20.69% | 23.03% | 24.04%
21 | 23 | 2050 | Summer | S, [MVA] | 0 | 1 | 2.713 | 2.5738 | 2.5249 | 2.5468 | 2.5589 | 2.5782 | 2.5491 | 2.1731 | 2.0536 | 2.0342 | 2.1064 | 2.1391 | 2.1953 | 2.2115 | 2.2812 | 2.3261 | 2.2684 | 2.2563 | 2.1862 | 2.2378 | 2.4671 | 2.4347 | 2.5178 | 2.5296
21 | 23 | 2050 | Summer | S, [%] | 0 | 1 | 54.26% | 51.48% | 50.5% | 50.94% | 51.18% | 51.56% | 50.98% | 43.46% | 41.07% | 40.68% | 42.13% | 42.78% | 43.91% | 44.23% | 45.62% | 46.52% | 45.37% | 45.13% | 43.72% | 44.76% | 49.34% | 48.69% | 50.36% | 50.59%
23 | 21 | 2050 | Summer | S, [MVA] | 0 | 1 | 2.6695 | 2.5374 | 2.4922 | 2.5135 | 2.5253 | 2.5436 | 2.5157 | 2.1482 | 2.0316 | 2.0138 | 2.0829 | 2.1138 | 2.1682 | 2.1849 | 2.2533 | 2.297 | 2.2414 | 2.2297 | 2.1604 | 2.2112 | 2.4351 | 2.4029 | 2.4833 | 2.4946
23 | 21 | 2050 | Summer | S, [%] | 0 | 1 | 53.39% | 50.75% | 49.84% | 50.27% | 50.51% | 50.87% | 50.31% | 42.96% | 40.63% | 40.28% | 41.66% | 42.28% | 43.36% | 43.7% | 45.07% | 45.94% | 44.83% | 44.59% | 43.21% | 44.22% | 48.7% | 48.06% | 49.67% | 49.89%
23 | 24 | 2050 | Summer | P, [MW] | 0 | 1 | 0.62607 | 0.65623 | 0.67094 | 0.67349 | 0.6729 | 0.67403 | 0.54816 | -0.56615 | -0.57578 | -0.64727 | -0.65003 | -0.68329 | -0.7281 | -0.75725 | -0.77859 | -0.75863 | -0.72842 | -0.67852 | -0.56656 | -0.42769 | 0.62479 | 0.62198 | 0.64415 | 0.65484
23 | 24 | 2050 | Summer | P, [%] | 0 | 1 | 62.61% | 65.62% | 67.09% | 67.35% | 67.29% | 67.4% | 54.82% | 56.61% | 57.58% | 64.73% | 65% | 68.33% | 72.81% | 75.72% | 77.86% | 75.86% | 72.84% | 67.85% | 56.66% | 42.77% | 62.48% | 62.2% | 64.42% | 65.48%
24 | 23 | 2050 | Summer | P, [MW] | 0 | 1 | -0.62491 | -0.65499 | -0.66967 | -0.67221 | -0.67164 | -0.67277 | -0.54709 | 0.56731 | 0.57711 | 0.6488 | 0.6517 | 0.68503 | 0.72986 | 0.75898 | 0.78028 | 0.76028 | 0.72996 | 0.67991 | 0.5676 | 0.42833 | -0.62361 | -0.62083 | -0.64297 | -0.65363
24 | 23 | 2050 | Summer | P, [%] | 0 | 1 | 62.49% | 65.5% | 66.97% | 67.22% | 67.16% | 67.28% | 54.71% | 56.73% | 57.71% | 64.88% | 65.17% | 68.5% | 72.99% | 75.9% | 78.03% | 76.03% | 73% | 67.99% | 56.76% | 42.83% | 62.36% | 62.08% | 64.3% | 65.36%
23 | 24 | 2050 | Summer | Q, [MVAr] | 0 | 1 | 0.13312 | 0.12997 | 0.11631 | 0.1074 | 0.10486 | 0.082722 | 0.30041 | 0.31581 | 0.38592 | 0.36292 | 0.41922 | 0.39241 | 0.31637 | 0.23252 | 0.11385 | 0.15922 | 0.17933 | 0.21856 | 0.23984 | 0.21848 | 0.18945 | 0.1654 | 0.085168 | 0.057875
23 | 24 | 2050 | Summer | Q, [%] | 0 | 1 | 13.31% | 13% | 11.63% | 10.74% | 10.49% | 8.272% | 30.04% | 31.58% | 38.59% | 36.29% | 41.92% | 39.24% | 31.64% | 23.25% | 11.39% | 15.92% | 17.93% | 21.86% | 23.98% | 21.85% | 18.94% | 16.54% | 8.517% | 5.788%
24 | 23 | 2050 | Summer | Q, [MVAr] | 0 | 1 | -0.13239 | -0.12915 | -0.11545 | -0.10654 | -0.10401 | -0.081878 | -0.29981 | -0.31509 | -0.38496 | -0.36171 | -0.41783 | -0.39092 | -0.31486 | -0.23106 | -0.11245 | -0.15788 | -0.17813 | -0.21755 | -0.23926 | -0.21843 | -0.18869 | -0.16467 | -0.084415 | -0.057093
24 | 23 | 2050 | Summer | Q, [%] | 0 | 1 | 13.24% | 12.91% | 11.55% | 10.65% | 10.4% | 8.188% | 29.98% | 31.51% | 38.5% | 36.17% | 41.78% | 39.09% | 31.49% | 23.11% | 11.24% | 15.79% | 17.81% | 21.75% | 23.93% | 21.84% | 18.87% | 16.47% | 8.441% | 5.709%
23 | 24 | 2050 | Summer | S, [MVA] | 0 | 1 | 0.64006 | 0.66897 | 0.68094 | 0.682 | 0.68102 | 0.67909 | 0.62508 | 0.64828 | 0.69315 | 0.74207 | 0.77349 | 0.78796 | 0.79386 | 0.79214 | 0.78687 | 0.77516 | 0.75017 | 0.71285 | 0.61523 | 0.48026 | 0.65288 | 0.6436 | 0.64976 | 0.65739
23 | 24 | 2050 | Summer | S, [%] | 0 | 1 | 64.01% | 66.9% | 68.09% | 68.2% | 68.1% | 67.91% | 62.51% | 64.83% | 69.31% | 74.21% | 77.35% | 78.8% | 79.39% | 79.21% | 78.69% | 77.52% | 75.02% | 71.29% | 61.52% | 48.03% | 65.29% | 64.36% | 64.98% | 65.74%
24 | 23 | 2050 | Summer | S, [MVA] | 0 | 1 | 0.63878 | 0.6676 | 0.67955 | 0.68061 | 0.67964 | 0.67774 | 0.62385 | 0.64894 | 0.69373 | 0.74282 | 0.77414 | 0.78873 | 0.79488 | 0.79337 | 0.78835 | 0.7765 | 0.75138 | 0.71387 | 0.61597 | 0.48081 | 0.65153 | 0.64229 | 0.64849 | 0.65612
24 | 23 | 2050 | Summer | S, [%] | 0 | 1 | 63.88% | 66.76% | 67.95% | 68.06% | 67.96% | 67.77% | 62.39% | 64.89% | 69.37% | 74.28% | 77.41% | 78.87% | 79.49% | 79.34% | 78.83% | 77.65% | 75.14% | 71.39% | 61.6% | 48.08% | 65.15% | 64.23% | 64.85% | 65.61%
23 | 25 | 2050 | Summer | P, [MW] | 0 | 1 | 0.29102 | 0.48259 | 0.60358 | 0.60713 | 0.64378 | 0.64012 | 0.74122 | 1.0871 | 1.1582 | 1.2622 | 1.2453 | 1.2477 | 1.2489 | 1.2888 | 1.3131 | 1.2656 | 1.3074 | 1.2643 | 1.1325 | 1.0922 | 0.85503 | 0.76133 | 0.72967 | 0.61606
23 | 25 | 2050 | Summer | P, [%] | 0 | 1 | 5.82% | 9.652% | 12.07% | 12.14% | 12.88% | 12.8% | 14.82% | 21.74% | 23.16% | 25.24% | 24.91% | 24.95% | 24.98% | 25.78% | 26.26% | 25.31% | 26.15% | 25.29% | 22.65% | 21.84% | 17.1% | 15.23% | 14.59% | 12.32%
25 | 23 | 2050 | Summer | P, [MW] | 0 | 1 | -0.28724 | -0.47856 | -0.59908 | -0.60278 | -0.63941 | -0.63572 | -0.73658 | -1.0805 | -1.1511 | -1.2545 | -1.2378 | -1.2406 | -1.2414 | -1.2804 | -1.3049 | -1.2576 | -1.2994 | -1.2568 | -1.1259 | -1.0859 | -0.85027 | -0.75646 | -0.72522 | -0.61171
25 | 23 | 2050 | Summer | P, [%] | 0 | 1 | 5.745% | 9.571% | 11.98% | 12.06% | 12.79% | 12.71% | 14.73% | 21.61% | 23.02% | 25.09% | 24.76% | 24.81% | 24.83% | 25.61% | 26.1% | 25.15% | 25.99% | 25.14% | 22.52% | 21.72% | 17.01% | 15.13% | 14.5% | 12.23%
23 | 25 | 2050 | Summer | Q, [MVAr] | 0 | 1 | 0.98209 | 0.95046 | 0.95841 | 0.93472 | 0.91369 | 0.92166 | 0.88051 | 0.83056 | 0.80633 | 0.75943 | 0.73814 | 0.66459 | 0.7358 | 0.84404 | 0.77633 | 0.83212 | 0.75411 | 0.74545 | 0.76339 | 0.77904 | 0.77943 | 0.88393 | 0.84482 | 0.91743
23 | 25 | 2050 | Summer | Q, [%] | 0 | 1 | 19.64% | 19.01% | 19.17% | 18.69% | 18.27% | 18.43% | 17.61% | 16.61% | 16.13% | 15.19% | 14.76% | 13.29% | 14.72% | 16.88% | 15.53% | 16.64% | 15.08% | 14.91% | 15.27% | 15.58% | 15.59% | 17.68% | 16.9% | 18.35%
25 | 23 | 2050 | Summer | Q, [MVAr] | 0 | 1 | -0.97845 | -0.94654 | -0.95393 | -0.93042 | -0.90937 | -0.91729 | -0.87585 | -0.82347 | -0.79862 | -0.75096 | -0.72995 | -0.65678 | -0.72757 | -0.83475 | -0.76733 | -0.82328 | -0.74535 | -0.7372 | -0.75629 | -0.77223 | -0.77461 | -0.87897 | -0.84037 | -0.91311
25 | 23 | 2050 | Summer | Q, [%] | 0 | 1 | 19.57% | 18.93% | 19.08% | 18.61% | 18.19% | 18.35% | 17.52% | 16.47% | 15.97% | 15.02% | 14.6% | 13.14% | 14.55% | 16.7% | 15.35% | 16.47% | 14.91% | 14.74% | 15.13% | 15.44% | 15.49% | 17.58% | 16.81% | 18.26%
23 | 25 | 2050 | Summer | S, [MVA] | 0 | 1 | 1.0243 | 1.066 | 1.1326 | 1.1146 | 1.1177 | 1.1222 | 1.151 | 1.3681 | 1.4112 | 1.4731 | 1.4476 | 1.4137 | 1.4496 | 1.5406 | 1.5254 | 1.5147 | 1.5093 | 1.4677 | 1.3657 | 1.3416 | 1.157 | 1.1666 | 1.1163 | 1.1051
23 | 25 | 2050 | Summer | S, [%] | 0 | 1 | 20.49% | 21.32% | 22.65% | 22.29% | 22.35% | 22.44% | 23.02% | 27.36% | 28.22% | 29.46% | 28.95% | 28.27% | 28.99% | 30.81% | 30.51% | 30.29% | 30.19% | 29.35% | 27.31% | 26.83% | 23.14% | 23.33% | 22.33% | 22.1%
25 | 23 | 2050 | Summer | S, [MVA] | 0 | 1 | 1.0197 | 1.0606 | 1.1264 | 1.1086 | 1.1117 | 1.116 | 1.1444 | 1.3586 | 1.401 | 1.4621 | 1.437 | 1.4037 | 1.4389 | 1.5285 | 1.5138 | 1.5031 | 1.498 | 1.457 | 1.3563 | 1.3324 | 1.1502 | 1.1597 | 1.11 | 1.0991
25 | 23 | 2050 | Summer | S, [%] | 0 | 1 | 20.39% | 21.21% | 22.53% | 22.17% | 22.23% | 22.32% | 22.89% | 27.17% | 28.02% | 29.24% | 28.74% | 28.07% | 28.78% | 30.57% | 30.28% | 30.06% | 29.96% | 29.14% | 27.13% | 26.65% | 23% | 23.19% | 22.2% | 21.98%
25 | 26 | 2050 | Summer | P, [MW] | 0 | 1 | -0.40302 | -0.40325 | -0.4037 | -0.412 | -0.41828 | -0.4163 | -0.42682 | -0.42585 | -0.42186 | -0.42099 | -0.42537 | -0.4251 | -0.42629 | -0.42287 | -0.42721 | -0.42368 | -0.42951 | -0.42579 | -0.42224 | -0.4138 | -0.41539 | -0.41933 | -0.41689 | -0.41927
25 | 26 | 2050 | Summer | P, [%] | 0 | 1 | 80.6% | 80.65% | 80.74% | 82.4% | 83.66% | 83.26% | 85.36% | 85.17% | 84.37% | 84.2% | 85.07% | 85.02% | 85.26% | 84.57% | 85.44% | 84.74% | 85.9% | 85.16% | 84.45% | 82.76% | 83.08% | 83.87% | 83.38% | 83.85%
26 | 25 | 2050 | Summer | P, [MW] | 0 | 1 | 0.40322 | 0.40345 | 0.40389 | 0.4122 | 0.41848 | 0.4165 | 0.42702 | 0.42605 | 0.42206 | 0.42119 | 0.42558 | 0.4253 | 0.4265 | 0.42308 | 0.42741 | 0.42389 | 0.42971 | 0.42599 | 0.42244 | 0.41399 | 0.41559 | 0.41953 | 0.41708 | 0.41946
26 | 25 | 2050 | Summer | P, [%] | 0 | 1 | 80.64% | 80.69% | 80.78% | 82.44% | 83.7% | 83.3% | 85.4% | 85.21% | 84.41% | 84.24% | 85.12% | 85.06% | 85.3% | 84.62% | 85.48% | 84.78% | 85.94% | 85.2% | 84.49% | 82.8% | 83.12% | 83.91% | 83.42% | 83.89%
25 | 26 | 2050 | Summer | Q, [MVAr] | 0 | 1 | 0.14748 | 0.15511 | 0.16075 | 0.13723 | 0.11619 | 0.12411 | 0.082669 | 0.066735 | 0.094745 | 0.10859 | 0.093073 | 0.095189 | 0.10078 | 0.12805 | 0.11505 | 0.12452 | 0.091811 | 0.09403 | 0.080165 | 0.097882 | 0.098252 | 0.080792 | 0.073273 | 0.077444
25 | 26 | 2050 | Summer | Q, [%] | 0 | 1 | 29.5% | 31.02% | 32.15% | 27.45% | 23.24% | 24.82% | 16.53% | 13.35% | 18.95% | 21.72% | 18.61% | 19.04% | 20.16% | 25.61% | 23.01% | 24.9% | 18.36% | 18.81% | 16.03% | 19.58% | 19.65% | 16.16% | 14.65% | 15.49%
26 | 25 | 2050 | Summer | Q, [MVAr] | 0 | 1 | -0.14844 | -0.1561 | -0.16174 | -0.13823 | -0.11719 | -0.1251 | -0.083667 | -0.067721 | -0.095715 | -0.10956 | -0.094036 | -0.096144 | -0.10174 | -0.12902 | -0.11603 | -0.1255 | -0.0928 | -0.095019 | -0.081147 | -0.098869 | -0.099236 | -0.081766 | -0.074254 | -0.078426
26 | 25 | 2050 | Summer | Q, [%] | 0 | 1 | 29.69% | 31.22% | 32.35% | 27.65% | 23.44% | 25.02% | 16.73% | 13.54% | 19.14% | 21.91% | 18.81% | 19.23% | 20.35% | 25.8% | 23.21% | 25.1% | 18.56% | 19% | 16.23% | 19.77% | 19.85% | 16.35% | 14.85% | 15.69%
25 | 26 | 2050 | Summer | S, [MVA] | 0 | 1 | 0.42916 | 0.43206 | 0.43452 | 0.43425 | 0.43412 | 0.43441 | 0.43475 | 0.43105 | 0.43237 | 0.43476 | 0.43544 | 0.43563 | 0.43804 | 0.44184 | 0.44243 | 0.4416 | 0.43921 | 0.43605 | 0.42978 | 0.42522 | 0.42685 | 0.42704 | 0.42328 | 0.42636
25 | 26 | 2050 | Summer | S, [%] | 0 | 1 | 85.83% | 86.41% | 86.9% | 86.85% | 86.82% | 86.88% | 86.95% | 86.21% | 86.47% | 86.95% | 87.09% | 87.13% | 87.61% | 88.37% | 88.49% | 88.32% | 87.84% | 87.21% | 85.96% | 85.04% | 85.37% | 85.41% | 84.66% | 85.27%
26 | 25 | 2050 | Summer | S, [MVA] | 0 | 1 | 0.42968 | 0.4326 | 0.43508 | 0.43476 | 0.43458 | 0.43488 | 0.43513 | 0.43139 | 0.43278 | 0.4352 | 0.43584 | 0.43604 | 0.43847 | 0.44232 | 0.44288 | 0.44208 | 0.43961 | 0.43646 | 0.43016 | 0.42563 | 0.42727 | 0.42742 | 0.42364 | 0.42673
26 | 25 | 2050 | Summer | S, [%] | 0 | 1 | 85.94% | 86.52% | 87.02% | 86.95% | 86.92% | 86.98% | 87.03% | 86.28% | 86.56% | 87.04% | 87.17% | 87.21% | 87.69% | 88.46% | 88.58% | 88.42% | 87.92% | 87.29% | 86.03% | 85.13% | 85.45% | 85.48% | 84.73% | 85.35%
50 | 1 | 2050 | Summer | P, [MW] | 0 | 1 | 12.4274 | 12.3865 | 12.3047 | 12.2738 | 12.2421 | 12.2271 | 12.2513 | 12.1059 | 12.0652 | 12.0402 | 11.9809 | 11.9048 | 11.8698 | 11.8397 | 11.7969 | 11.8239 | 11.9118 | 12.0204 | 12.1379 | 12.2414 | 12.2912 | 12.31 | 12.4896 | 12.4409
50 | 1 | 2050 | Summer | P, [%] | 0 | 1 | 82.85% | 82.58% | 82.03% | 81.83% | 81.61% | 81.51% | 81.68% | 80.71% | 80.43% | 80.27% | 79.87% | 79.37% | 79.13% | 78.93% | 78.65% | 78.83% | 79.41% | 80.14% | 80.92% | 81.61% | 81.94% | 82.07% | 83.26% | 82.94%
1 | 50 | 2050 | Summer | P, [MW] | 0 | 1 | -12.3832 | -12.342 | -12.2604 | -12.2296 | -12.198 | -12.183 | -12.2072 | -12.0638 | -12.0238 | -11.999 | -11.9401 | -11.8645 | -11.8296 | -11.7993 | -11.7563 | -11.783 | -11.8704 | -11.9785 | -12.0957 | -12.1985 | -12.2479 | -12.2667 | -12.4449 | -12.3963
1 | 50 | 2050 | Summer | P, [%] | 0 | 1 | 82.55% | 82.28% | 81.74% | 81.53% | 81.32% | 81.22% | 81.38% | 80.43% | 80.16% | 79.99% | 79.6% | 79.1% | 78.86% | 78.66% | 78.38% | 78.55% | 79.14% | 79.86% | 80.64% | 81.32% | 81.65% | 81.78% | 82.97% | 82.64%
50 | 1 | 2050 | Summer | Q, [MVAr] | 0 | 1 | -1.293 | -1.8985 | -2.234 | -2.336 | -2.3936 | -2.4942 | -2.3799 | -1.3416 | -0.76963 | -0.7289 | -0.71616 | -0.74339 | -1.0044 | -1.5737 | -2.0653 | -2.1447 | -2.0875 | -1.9002 | -1.2952 | -1.2971 | -1.3803 | -1.1504 | -1.4511 | -1.6801
50 | 1 | 2050 | Summer | Q, [%] | 0 | 1 | 8.62% | 12.66% | 14.89% | 15.57% | 15.96% | 16.63% | 15.87% | 8.944% | 5.131% | 4.859% | 4.774% | 4.956% | 6.696% | 10.49% | 13.77% | 14.3% | 13.92% | 12.67% | 8.635% | 8.647% | 9.202% | 7.669% | 9.674% | 11.2%
1 | 50 | 2050 | Summer | Q, [MVAr] | 0 | 1 | 2.2499 | 2.8612 | 3.1928 | 3.293 | 3.3475 | 3.4489 | 3.3348 | 2.251 | 1.6655 | 1.6207 | 1.5991 | 1.6154 | 1.8741 | 2.4481 | 2.9445 | 3.0299 | 2.984 | 2.808 | 2.2086 | 2.2259 | 2.318 | 2.0873 | 2.4202 | 2.6462
1 | 50 | 2050 | Summer | Q, [%] | 0 | 1 | 15% | 19.07% | 21.29% | 21.95% | 22.32% | 22.99% | 22.23% | 15.01% | 11.1% | 10.8% | 10.66% | 10.77% | 12.49% | 16.32% | 19.63% | 20.2% | 19.89% | 18.72% | 14.72% | 14.84% | 15.45% | 13.92% | 16.13% | 17.64%
50 | 1 | 2050 | Summer | S, [MVA] | 0 | 1 | 12.4945 | 12.5311 | 12.5059 | 12.4942 | 12.4739 | 12.4789 | 12.4803 | 12.18 | 12.0897 | 12.0623 | 12.0023 | 11.928 | 11.9122 | 11.9438 | 11.9764 | 12.0168 | 12.0933 | 12.1697 | 12.2068 | 12.3099 | 12.3684 | 12.3636 | 12.5737 | 12.5539
50 | 1 | 2050 | Summer | S, [%] | 0 | 1 | 83.3% | 83.54% | 83.37% | 83.29% | 83.16% | 83.19% | 83.2% | 81.2% | 80.6% | 80.42% | 80.02% | 79.52% | 79.41% | 79.63% | 79.84% | 80.11% | 80.62% | 81.13% | 81.38% | 82.07% | 82.46% | 82.42% | 83.82% | 83.69%
1 | 50 | 2050 | Summer | S, [MVA] | 0 | 1 | 12.5859 | 12.6693 | 12.6693 | 12.6652 | 12.649 | 12.6618 | 12.6545 | 12.272 | 12.1386 | 12.108 | 12.0467 | 11.974 | 11.9772 | 12.0506 | 12.1194 | 12.1663 | 12.2397 | 12.3032 | 12.2957 | 12.3999 | 12.4653 | 12.443 | 12.678 | 12.6756
1 | 50 | 2050 | Summer | S, [%] | 0 | 1 | 83.91% | 84.46% | 84.46% | 84.43% | 84.33% | 84.41% | 84.36% | 81.81% | 80.92% | 80.72% | 80.31% | 79.83% | 79.85% | 80.34% | 80.8% | 81.11% | 81.6% | 82.02% | 81.97% | 82.67% | 83.1% | 82.95% | 84.52% | 84.5%
50 | 51 | 2050 | Summer | P, [MW] | 0 | 1 | -12.4061 | -12.3439 | -12.2515 | -12.2174 | -12.1838 | -12.1649 | -12.1925 | -12.085 | -12.0636 | -12.041 | -11.9802 | -11.9068 | -11.8623 | -11.815 | -11.7582 | -11.7801 | -11.869 | -11.9826 | -12.1188 | -12.2218 | -12.2691 | -12.2959 | -12.4634 | -12.4054
50 | 51 | 2050 | Summer | P, [%] | 0 | 1 | 62.03% | 61.72% | 61.26% | 61.09% | 60.92% | 60.82% | 60.96% | 60.43% | 60.32% | 60.21% | 59.9% | 59.53% | 59.31% | 59.08% | 58.79% | 58.9% | 59.34% | 59.91% | 60.59% | 61.11% | 61.35% | 61.48% | 62.32% | 62.03%
51 | 50 | 2050 | Summer | P, [MW] | 0 | 1 | 12.4131 | 12.3509 | 12.2584 | 12.2241 | 12.1906 | 12.1716 | 12.1993 | 12.0917 | 12.0702 | 12.0476 | 11.9868 | 11.9133 | 11.8687 | 11.8214 | 11.7645 | 11.7864 | 11.8754 | 11.9891 | 12.1255 | 12.2286 | 12.2759 | 12.3028 | 12.4705 | 12.4124
51 | 50 | 2050 | Summer | P, [%] | 0 | 1 | 62.07% | 61.75% | 61.29% | 61.12% | 60.95% | 60.86% | 61% | 60.46% | 60.35% | 60.24% | 59.93% | 59.57% | 59.34% | 59.11% | 58.82% | 58.93% | 59.38% | 59.95% | 60.63% | 61.14% | 61.38% | 61.51% | 62.35% | 62.06%
50 | 51 | 2050 | Summer | Q, [MVAr] | 0 | 1 | 0.58249 | 0.45837 | 0.40067 | 0.37459 | 0.35395 | 0.30892 | 0.32844 | 0.59648 | 0.71189 | 0.75777 | 0.69233 | 0.81739 | 0.72162 | 0.63466 | 0.57276 | 0.46381 | 0.48111 | 0.51608 | 0.61632 | 0.61466 | 0.62018 | 0.6681 | 0.58378 | 0.49252
50 | 51 | 2050 | Summer | Q, [%] | 0 | 1 | 2.912% | 2.292% | 2.003% | 1.873% | 1.77% | 1.545% | 1.642% | 2.982% | 3.559% | 3.789% | 3.462% | 4.087% | 3.608% | 3.173% | 2.864% | 2.319% | 2.406% | 2.58% | 3.082% | 3.073% | 3.101% | 3.341% | 2.919% | 2.463%
51 | 50 | 2050 | Summer | Q, [MVAr] | 0 | 1 | -0.53433 | -0.41072 | -0.35374 | -0.32793 | -0.30755 | -0.26268 | -0.28198 | -0.55077 | -0.66629 | -0.71233 | -0.64737 | -0.77292 | -0.67752 | -0.59095 | -0.52949 | -0.42041 | -0.43705 | -0.47116 | -0.57035 | -0.5679 | -0.57306 | -0.62076 | -0.53517 | -0.44439
51 | 50 | 2050 | Summer | Q, [%] | 0 | 1 | 2.672% | 2.054% | 1.769% | 1.64% | 1.538% | 1.313% | 1.41% | 2.754% | 3.331% | 3.562% | 3.237% | 3.865% | 3.388% | 2.955% | 2.647% | 2.102% | 2.185% | 2.356% | 2.852% | 2.839% | 2.865% | 3.104% | 2.676% | 2.222%
50 | 51 | 2050 | Summer | S, [MVA] | 0 | 1 | 12.4198 | 12.3524 | 12.2581 | 12.2231 | 12.1889 | 12.1688 | 12.197 | 12.0998 | 12.0846 | 12.0649 | 12.0002 | 11.9348 | 11.8842 | 11.8321 | 11.7722 | 11.7892 | 11.8787 | 11.9937 | 12.1344 | 12.2372 | 12.2848 | 12.314 | 12.4771 | 12.4152
50 | 51 | 2050 | Summer | S, [%] | 0 | 1 | 62.1% | 61.76% | 61.29% | 61.12% | 60.94% | 60.84% | 60.98% | 60.5% | 60.42% | 60.32% | 60% | 59.67% | 59.42% | 59.16% | 58.86% | 58.95% | 59.39% | 59.97% | 60.67% | 61.19% | 61.42% | 61.57% | 62.39% | 62.08%
51 | 50 | 2050 | Summer | S, [MVA] | 0 | 1 | 12.4246 | 12.3577 | 12.2635 | 12.2285 | 12.1944 | 12.1744 | 12.2025 | 12.1042 | 12.0886 | 12.0687 | 12.0042 | 11.9383 | 11.888 | 11.8361 | 11.7764 | 11.7939 | 11.8834 | 11.9984 | 12.1389 | 12.2417 | 12.2893 | 12.3184 | 12.4819 | 12.4204
51 | 50 | 2050 | Summer | S, [%] | 0 | 1 | 62.12% | 61.79% | 61.32% | 61.14% | 60.97% | 60.87% | 61.01% | 60.52% | 60.44% | 60.34% | 60.02% | 59.69% | 59.44% | 59.18% | 58.88% | 58.97% | 59.42% | 59.99% | 60.69% | 61.21% | 61.45% | 61.59% | 62.41% | 62.1%
1 | 2 | 2050 | Summer | P, [MW] | 0 | 2 | 7.749 | 7.7165 | 7.6591 | 7.5898 | 7.4991 | 7.4088 | 7.406 | 7.6859 | 7.8522 | 7.9113 | 7.8965 | 7.8448 | 7.7892 | 7.6843 | 7.6104 | 7.5998 | 7.6492 | 7.7161 | 7.9019 | 8.0195 | 8.0443 | 8.1205 | 8.0146 | 7.9063
1 | 2 | 2050 | Summer | P, [%] | 0 | 2 | 77.49% | 77.16% | 76.59% | 75.9% | 74.99% | 74.09% | 74.06% | 76.86% | 78.52% | 79.11% | 78.96% | 78.45% | 77.89% | 76.84% | 76.1% | 76% | 76.49% | 77.16% | 79.02% | 80.19% | 80.44% | 81.2% | 80.15% | 79.06%
2 | 1 | 2050 | Summer | P, [MW] | 0 | 2 | -7.7161 | -7.6835 | -7.6259 | -7.5563 | -7.4656 | -7.3745 | -7.3725 | -7.6559 | -7.8236 | -7.8833 | -7.8684 | -7.8167 | -7.7609 | -7.6551 | -7.5811 | -7.5701 | -7.6194 | -7.6863 | -7.8733 | -7.9904 | -8.0146 | -8.0907 | -7.9837 | -7.8747
2 | 1 | 2050 | Summer | P, [%] | 0 | 2 | 77.16% | 76.84% | 76.26% | 75.56% | 74.66% | 73.75% | 73.73% | 76.56% | 78.24% | 78.83% | 78.68% | 78.17% | 77.61% | 76.55% | 75.81% | 75.7% | 76.19% | 76.86% | 78.73% | 79.9% | 80.15% | 80.91% | 79.84% | 78.75%
1 | 2 | 2050 | Summer | Q, [MVAr] | 0 | 2 | -5.0987 | -5.1739 | -5.3171 | -5.4917 | -5.6545 | -5.9455 | -5.7768 | -4.4131 | -3.5982 | -3.1882 | -3.2255 | -3.3395 | -3.5639 | -4.0925 | -4.3254 | -4.4449 | -4.3862 | -4.2675 | -3.4675 | -3.3698 | -3.509 | -3.3408 | -3.9938 | -4.4726
1 | 2 | 2050 | Summer | Q, [%] | 0 | 2 | 50.99% | 51.74% | 53.17% | 54.92% | 56.54% | 59.45% | 57.77% | 44.13% | 35.98% | 31.88% | 32.25% | 33.39% | 35.64% | 40.93% | 43.25% | 44.45% | 43.86% | 42.68% | 34.67% | 33.7% | 35.09% | 33.41% | 39.94% | 44.73%
2 | 1 | 2050 | Summer | Q, [MVAr] | 0 | 2 | 5.1903 | 5.2657 | 5.4095 | 5.5847 | 5.7477 | 6.0407 | 5.8698 | 4.4965 | 3.6777 | 3.2659 | 3.3035 | 3.4174 | 3.6424 | 4.1735 | 4.4069 | 4.5274 | 4.4689 | 4.3503 | 3.547 | 3.4507 | 3.5913 | 3.4236 | 4.0795 | 4.5606
2 | 1 | 2050 | Summer | Q, [%] | 0 | 2 | 51.9% | 52.66% | 54.09% | 55.85% | 57.48% | 60.41% | 58.7% | 44.97% | 36.78% | 32.66% | 33.03% | 34.17% | 36.42% | 41.73% | 44.07% | 45.27% | 44.69% | 43.5% | 35.47% | 34.51% | 35.91% | 34.24% | 40.8% | 45.61%
1 | 2 | 2050 | Summer | S, [MVA] | 0 | 2 | 9.276 | 9.2905 | 9.3238 | 9.3682 | 9.392 | 9.4994 | 9.3925 | 8.8628 | 8.6373 | 8.5296 | 8.5299 | 8.526 | 8.5658 | 8.7061 | 8.7537 | 8.8042 | 8.8175 | 8.8176 | 8.6293 | 8.6987 | 8.7763 | 8.7808 | 8.9545 | 9.0837
1 | 2 | 2050 | Summer | S, [%] | 0 | 2 | 92.76% | 92.91% | 93.24% | 93.68% | 93.92% | 94.99% | 93.93% | 88.63% | 86.37% | 85.3% | 85.3% | 85.26% | 85.66% | 87.06% | 87.54% | 88.04% | 88.18% | 88.18% | 86.29% | 86.99% | 87.76% | 87.81% | 89.55% | 90.84%
2 | 1 | 2050 | Summer | S, [MVA] | 0 | 2 | 9.2993 | 9.3147 | 9.3497 | 9.3961 | 9.4219 | 9.5328 | 9.4238 | 8.8787 | 8.6449 | 8.5331 | 8.5338 | 8.5311 | 8.5732 | 8.7189 | 8.7689 | 8.8207 | 8.8333 | 8.8321 | 8.6354 | 8.7036 | 8.7825 | 8.7852 | 8.9656 | 9.1
2 | 1 | 2050 | Summer | S, [%] | 0 | 2 | 92.99% | 93.15% | 93.5% | 93.96% | 94.22% | 95.33% | 94.24% | 88.79% | 86.45% | 85.33% | 85.34% | 85.31% | 85.73% | 87.19% | 87.69% | 88.21% | 88.33% | 88.32% | 86.35% | 87.04% | 87.82% | 87.85% | 89.66% | 91%
2 | 3 | 2050 | Summer | P, [MW] | 0 | 2 | 7.0273 | 7.0115 | 6.9778 | 6.9409 | 6.9042 | 6.7966 | 6.9561 | 7.3846 | 7.5965 | 7.6522 | 7.6316 | 7.6117 | 7.5724 | 7.455 | 7.4052 | 7.3596 | 7.3701 | 7.4158 | 7.5749 | 7.5099 | 7.4445 | 7.4736 | 7.3347 | 7.2039
2 | 3 | 2050 | Summer | P, [%] | 0 | 2 | 70.27% | 70.11% | 69.78% | 69.41% | 69.04% | 67.97% | 69.56% | 73.85% | 75.97% | 76.52% | 76.32% | 76.12% | 75.72% | 74.55% | 74.05% | 73.6% | 73.7% | 74.16% | 75.75% | 75.1% | 74.44% | 74.74% | 73.35% | 72.04%
3 | 2 | 2050 | Summer | P, [MW] | 0 | 2 | -6.9886 | -6.9726 | -6.9385 | -6.9011 | -6.8638 | -6.7553 | -6.9147 | -7.3464 | -7.5597 | -7.6159 | -7.5952 | -7.5751 | -7.5354 | -7.417 | -7.3669 | -7.3211 | -7.3316 | -7.3776 | -7.5385 | -7.4742 | -7.409 | -7.4383 | -7.2983 | -7.1666
3 | 2 | 2050 | Summer | P, [%] | 0 | 2 | 69.89% | 69.73% | 69.39% | 69.01% | 68.64% | 67.55% | 69.15% | 73.46% | 75.6% | 76.16% | 75.95% | 75.75% | 75.35% | 74.17% | 73.67% | 73.21% | 73.32% | 73.78% | 75.39% | 74.74% | 74.09% | 74.38% | 72.98% | 71.67%
2 | 3 | 2050 | Summer | Q, [MVAr] | 0 | 2 | -4.8493 | -4.9151 | -5.0384 | -5.2142 | -5.3881 | -5.6863 | -5.51 | -4.1741 | -3.3752 | -3.0429 | -3.0824 | -3.1982 | -3.4101 | -3.9253 | -4.1488 | -4.2876 | -4.2576 | -4.0798 | -3.2705 | -3.1769 | -3.3076 | -3.1293 | -3.7841 | -4.2431
2 | 3 | 2050 | Summer | Q, [%] | 0 | 2 | 48.49% | 49.15% | 50.38% | 52.14% | 53.88% | 56.86% | 55.1% | 41.74% | 33.75% | 30.43% | 30.82% | 31.98% | 34.1% | 39.25% | 41.49% | 42.88% | 42.58% | 40.8% | 32.71% | 31.77% | 33.08% | 31.29% | 37.84% | 42.43%
3 | 2 | 2050 | Summer | Q, [MVAr] | 0 | 2 | 4.9567 | 5.023 | 5.1473 | 5.3247 | 5.5001 | 5.8008 | 5.6249 | 4.2801 | 3.4776 | 3.1438 | 3.1834 | 3.2997 | 3.5127 | 4.0305 | 4.2551 | 4.3947 | 4.3645 | 4.1856 | 3.3716 | 3.2757 | 3.4062 | 3.2273 | 3.8852 | 4.3465
3 | 2 | 2050 | Summer | Q, [%] | 0 | 2 | 49.57% | 50.23% | 51.47% | 53.25% | 55% | 58.01% | 56.25% | 42.8% | 34.78% | 31.44% | 31.83% | 33% | 35.13% | 40.3% | 42.55% | 43.95% | 43.65% | 41.86% | 33.72% | 32.76% | 34.06% | 32.27% | 38.85% | 43.47%
2 | 3 | 2050 | Summer | S, [MVA] | 0 | 2 | 8.5381 | 8.5626 | 8.6066 | 8.6813 | 8.7578 | 8.8616 | 8.874 | 8.4827 | 8.3126 | 8.235 | 8.2306 | 8.2563 | 8.3048 | 8.4252 | 8.4882 | 8.5175 | 8.5115 | 8.4639 | 8.2508 | 8.1542 | 8.1462 | 8.1023 | 8.2533 | 8.3606
2 | 3 | 2050 | Summer | S, [%] | 0 | 2 | 85.38% | 85.63% | 86.07% | 86.81% | 87.58% | 88.62% | 88.74% | 84.83% | 83.13% | 82.35% | 82.31% | 82.56% | 83.05% | 84.25% | 84.88% | 85.17% | 85.11% | 84.64% | 82.51% | 81.54% | 81.46% | 81.02% | 82.53% | 83.61%
3 | 2 | 2050 | Summer | S, [MVA] | 0 | 2 | 8.5679 | 8.5934 | 8.6393 | 8.7165 | 8.7956 | 8.9042 | 8.9136 | 8.5023 | 8.3212 | 8.2392 | 8.2354 | 8.2626 | 8.3139 | 8.4414 | 8.5075 | 8.5388 | 8.5324 | 8.4823 | 8.2581 | 8.1605 | 8.1544 | 8.1082 | 8.268 | 8.3817
3 | 2 | 2050 | Summer | S, [%] | 0 | 2 | 85.68% | 85.93% | 86.39% | 87.17% | 87.96% | 89.04% | 89.14% | 85.02% | 83.21% | 82.39% | 82.35% | 82.63% | 83.14% | 84.41% | 85.07% | 85.39% | 85.32% | 84.82% | 82.58% | 81.61% | 81.54% | 81.08% | 82.68% | 83.82%
3 | 4 | 2050 | Summer | P, [MW] | 0 | 2 | 6.3272 | 6.2985 | 6.2556 | 6.2511 | 6.1851 | 6.0482 | 6.1379 | 6.5392 | 6.7414 | 6.7881 | 6.7692 | 6.7745 | 6.7405 | 6.6359 | 6.5731 | 6.5257 | 6.538 | 6.5943 | 6.7645 | 6.7528 | 6.7572 | 6.8304 | 6.6605 | 6.5024
3 | 4 | 2050 | Summer | P, [%] | 0 | 2 | 63.27% | 62.98% | 62.56% | 62.51% | 61.85% | 60.48% | 61.38% | 65.39% | 67.41% | 67.88% | 67.69% | 67.74% | 67.4% | 66.36% | 65.73% | 65.26% | 65.38% | 65.94% | 67.64% | 67.53% | 67.57% | 68.3% | 66.6% | 65.02%
4 | 3 | 2050 | Summer | P, [MW] | 0 | 2 | -6.31 | -6.2813 | -6.2383 | -6.2334 | -6.1673 | -6.03 | -6.1198 | -6.5224 | -6.7252 | -6.7722 | -6.7534 | -6.7587 | -6.7245 | -6.6195 | -6.5565 | -6.509 | -6.5214 | -6.5777 | -6.7484 | -6.7368 | -6.7411 | -6.8143 | -6.6441 | -6.4858
4 | 3 | 2050 | Summer | P, [%] | 0 | 2 | 63.1% | 62.81% | 62.38% | 62.33% | 61.67% | 60.3% | 61.2% | 65.22% | 67.25% | 67.72% | 67.53% | 67.59% | 67.24% | 66.19% | 65.57% | 65.09% | 65.21% | 65.78% | 67.48% | 67.37% | 67.41% | 68.14% | 66.44% | 64.86%
3 | 4 | 2050 | Summer | Q, [MVAr] | 0 | 2 | -4.6908 | -4.7229 | -4.8398 | -4.9878 | -5.1719 | -5.4735 | -5.3494 | -4.2287 | -3.5365 | -3.2333 | -3.1824 | -3.2173 | -3.3769 | -3.8144 | -4.0543 | -4.1812 | -4.1501 | -3.9883 | -3.3582 | -3.3752 | -3.4031 | -3.1962 | -3.7637 | -4.1329
3 | 4 | 2050 | Summer | Q, [%] | 0 | 2 | 46.91% | 47.23% | 48.4% | 49.88% | 51.72% | 54.74% | 53.49% | 42.29% | 35.37% | 32.33% | 31.82% | 32.17% | 33.77% | 38.14% | 40.54% | 41.81% | 41.5% | 39.88% | 33.58% | 33.75% | 34.03% | 31.96% | 37.64% | 41.33%
4 | 3 | 2050 | Summer | Q, [MVAr] | 0 | 2 | 4.7384 | 4.7704 | 4.8877 | 5.0367 | 5.2213 | 5.5241 | 5.3997 | 4.2755 | 3.5815 | 3.2774 | 3.2261 | 3.2613 | 3.4212 | 3.8598 | 4.1003 | 4.2276 | 4.1963 | 4.0342 | 3.4026 | 3.4196 | 3.4477 | 3.2407 | 3.8092 | 4.1788
4 | 3 | 2050 | Summer | Q, [%] | 0 | 2 | 47.38% | 47.7% | 48.88% | 50.37% | 52.21% | 55.24% | 54% | 42.75% | 35.82% | 32.77% | 32.26% | 32.61% | 34.21% | 38.6% | 41% | 42.28% | 41.96% | 40.34% | 34.03% | 34.2% | 34.48% | 32.41% | 38.09% | 41.79%
3 | 4 | 2050 | Summer | S, [MVA] | 0 | 2 | 7.8764 | 7.8725 | 7.9092 | 7.9971 | 8.0625 | 8.1572 | 8.1418 | 7.7874 | 7.6128 | 7.5189 | 7.4799 | 7.4997 | 7.5391 | 7.654 | 7.7229 | 7.7504 | 7.744 | 7.7066 | 7.5522 | 7.5493 | 7.5657 | 7.5412 | 7.6503 | 7.7046
3 | 4 | 2050 | Summer | S, [%] | 0 | 2 | 78.76% | 78.73% | 79.09% | 79.97% | 80.62% | 81.57% | 81.42% | 77.87% | 76.13% | 75.19% | 74.8% | 75% | 75.39% | 76.54% | 77.23% | 77.5% | 77.44% | 77.07% | 75.52% | 75.49% | 75.66% | 75.41% | 76.5% | 77.05%
4 | 3 | 2050 | Summer | S, [MVA] | 0 | 2 | 7.8911 | 7.8875 | 7.925 | 8.014 | 8.0807 | 8.1778 | 8.1614 | 7.7988 | 7.6194 | 7.5236 | 7.4844 | 7.5043 | 7.5448 | 7.6626 | 7.7331 | 7.7614 | 7.7548 | 7.7163 | 7.5577 | 7.555 | 7.5716 | 7.5457 | 7.6586 | 7.7154
4 | 3 | 2050 | Summer | S, [%] | 0 | 2 | 78.91% | 78.87% | 79.25% | 80.14% | 80.81% | 81.78% | 81.61% | 77.99% | 76.19% | 75.24% | 74.84% | 75.04% | 75.45% | 76.63% | 77.33% | 77.61% | 77.55% | 77.16% | 75.58% | 75.55% | 75.72% | 75.46% | 76.59% | 77.15%
4 | 5 | 2050 | Summer | P, [MW] | 0 | 2 | 4.3428 | 4.3032 | 4.2308 | 4.4379 | 4.3502 | 4.11 | 4.2527 | 4.6073 | 4.7856 | 4.7869 | 4.6102 | 4.6133 | 4.5619 | 4.5712 | 4.5139 | 4.4902 | 4.4993 | 4.5756 | 4.7793 | 4.8404 | 4.8626 | 5.0485 | 4.8128 | 4.6068
4 | 5 | 2050 | Summer | P, [%] | 0 | 2 | 54.29% | 53.79% | 52.89% | 55.47% | 54.38% | 51.37% | 53.16% | 57.59% | 59.82% | 59.84% | 57.63% | 57.67% | 57.02% | 57.14% | 56.42% | 56.13% | 56.24% | 57.19% | 59.74% | 60.5% | 60.78% | 63.11% | 60.16% | 57.58%
5 | 4 | 2050 | Summer | P, [MW] | 0 | 2 | -4.3174 | -4.2779 | -4.2054 | -4.4109 | -4.3234 | -4.0827 | -4.2253 | -4.5822 | -4.7613 | -4.7633 | -4.5879 | -4.591 | -4.5392 | -4.5471 | -4.4899 | -4.4657 | -4.4743 | -4.551 | -4.7554 | -4.8163 | -4.8383 | -5.0237 | -4.7883 | -4.5827
5 | 4 | 2050 | Summer | P, [%] | 0 | 2 | 53.97% | 53.47% | 52.57% | 55.14% | 54.04% | 51.03% | 52.82% | 57.28% | 59.52% | 59.54% | 57.35% | 57.39% | 56.74% | 56.84% | 56.12% | 55.82% | 55.93% | 56.89% | 59.44% | 60.2% | 60.48% | 62.8% | 59.85% | 57.28%
4 | 5 | 2050 | Summer | Q, [MVAr] | 0 | 2 | -3.6873 | -3.7188 | -3.8242 | -3.8691 | -3.9678 | -4.3005 | -4.178 | -3.2918 | -2.7722 | -2.5988 | -2.5886 | -2.585 | -2.7621 | -3.0927 | -3.1839 | -3.3216 | -3.3828 | -3.2055 | -2.696 | -2.5927 | -2.6135 | -2.3564 | -2.7981 | -3.0495
4 | 5 | 2050 | Summer | Q, [%] | 0 | 2 | 46.09% | 46.48% | 47.8% | 48.36% | 49.6% | 53.76% | 52.22% | 41.15% | 34.65% | 32.48% | 32.36% | 32.31% | 34.53% | 38.66% | 39.8% | 41.52% | 42.28% | 40.07% | 33.7% | 32.41% | 32.67% | 29.46% | 34.98% | 38.12%
5 | 4 | 2050 | Summer | Q, [MVAr] | 0 | 2 | 3.7574 | 3.7885 | 3.8942 | 3.9436 | 4.0419 | 4.3759 | 4.2537 | 3.3612 | 2.839 | 2.664 | 2.6501 | 2.6465 | 2.8245 | 3.1592 | 3.2501 | 3.3892 | 3.4515 | 3.2734 | 2.762 | 2.6589 | 2.6803 | 2.425 | 2.8659 | 3.1159
5 | 4 | 2050 | Summer | Q, [%] | 0 | 2 | 46.97% | 47.36% | 48.68% | 49.29% | 50.52% | 54.7% | 53.17% | 42.02% | 35.49% | 33.3% | 33.13% | 33.08% | 35.31% | 39.49% | 40.63% | 42.37% | 43.14% | 40.92% | 34.52% | 33.24% | 33.5% | 30.31% | 35.82% | 38.95%
4 | 5 | 2050 | Summer | S, [MVA] | 0 | 2 | 5.697 | 5.6874 | 5.703 | 5.8877 | 5.888 | 5.9486 | 5.9616 | 5.6625 | 5.5305 | 5.4469 | 5.2872 | 5.2882 | 5.3329 | 5.5191 | 5.5239 | 5.5852 | 5.6291 | 5.5867 | 5.4873 | 5.491 | 5.5204 | 5.5714 | 5.5671 | 5.5247
4 | 5 | 2050 | Summer | S, [%] | 0 | 2 | 71.21% | 71.09% | 71.29% | 73.6% | 73.6% | 74.36% | 74.52% | 70.78% | 69.13% | 68.09% | 66.09% | 66.1% | 66.66% | 68.99% | 69.05% | 69.82% | 70.36% | 69.83% | 68.59% | 68.64% | 69% | 69.64% | 69.59% | 69.06%
5 | 4 | 2050 | Summer | S, [MVA] | 0 | 2 | 5.7234 | 5.7143 | 5.7315 | 5.9167 | 5.9185 | 5.9847 | 5.9956 | 5.6828 | 5.5435 | 5.4576 | 5.2983 | 5.2992 | 5.3462 | 5.5368 | 5.5428 | 5.6062 | 5.6509 | 5.6059 | 5.4993 | 5.5015 | 5.5311 | 5.5783 | 5.5804 | 5.5417
5 | 4 | 2050 | Summer | S, [%] | 0 | 2 | 71.54% | 71.43% | 71.64% | 73.96% | 73.98% | 74.81% | 74.94% | 71.03% | 69.29% | 68.22% | 66.23% | 66.24% | 66.83% | 69.21% | 69.29% | 70.08% | 70.64% | 70.07% | 68.74% | 68.77% | 69.14% | 69.73% | 69.75% | 69.27%
5 | 6 | 2050 | Summer | P, [MW] | 0 | 2 | 2.4546 | 2.5525 | 2.6109 | 2.2847 | 2.479 | 2.7051 | 2.4771 | 2.1407 | 1.9699 | 1.6489 | 0.72615 | 0.71048 | 1.0367 | 1.9221 | 2.0977 | 2.146 | 2.3351 | 2.3356 | 2.1186 | 1.9804 | 1.9273 | 1.626 | 2.0004 | 2.3844
5 | 6 | 2050 | Summer | P, [%] | 0 | 2 | 49.09% | 51.05% | 52.22% | 45.69% | 49.58% | 54.1% | 49.54% | 42.81% | 39.4% | 32.98% | 14.52% | 14.21% | 20.73% | 38.44% | 41.95% | 42.92% | 46.7% | 46.71% | 42.37% | 39.61% | 38.55% | 32.52% | 40.01% | 47.69%
6 | 5 | 2050 | Summer | P, [MW] | 0 | 2 | -2.4528 | -2.5505 | -2.6088 | -2.2831 | -2.4771 | -2.7029 | -2.4751 | -2.1392 | -1.9686 | -1.6481 | -0.72597 | -0.71032 | -1.0364 | -1.9211 | -2.0965 | -2.1446 | -2.3335 | -2.3341 | -2.1173 | -1.9792 | -1.9262 | -1.6253 | -1.9993 | -2.3828
6 | 5 | 2050 | Summer | P, [%] | 0 | 2 | 49.06% | 51.01% | 52.18% | 45.66% | 49.54% | 54.06% | 49.5% | 42.78% | 39.37% | 32.96% | 14.52% | 14.21% | 20.73% | 38.42% | 41.93% | 42.89% | 46.67% | 46.68% | 42.35% | 39.58% | 38.52% | 32.51% | 39.99% | 47.66%
5 | 6 | 2050 | Summer | Q, [MVAr] | 0 | 2 | -0.99342 | -1.0217 | -1.1316 | -1.1498 | -1.2224 | -1.3298 | -1.42 | -1.1886 | -0.87737 | -0.54575 | -0.38774 | -0.28647 | -0.3032 | -0.45299 | -0.59629 | -0.69542 | -0.74153 | -0.7541 | -0.75903 | -0.79157 | -0.71676 | -0.47972 | -0.66297 | -0.72943
5 | 6 | 2050 | Summer | Q, [%] | 0 | 2 | 19.87% | 20.43% | 22.63% | 23% | 24.45% | 26.6% | 28.4% | 23.77% | 17.55% | 10.92% | 7.755% | 5.729% | 6.064% | 9.06% | 11.93% | 13.91% | 14.83% | 15.08% | 15.18% | 15.83% | 14.34% | 9.594% | 13.26% | 14.59%
6 | 5 | 2050 | Summer | Q, [MVAr] | 0 | 2 | 0.99814 | 1.0268 | 1.1371 | 1.1542 | 1.2275 | 1.3359 | 1.4255 | 1.1926 | 0.88048 | 0.54768 | 0.38797 | 0.28663 | 0.30377 | 0.45554 | 0.59943 | 0.6988 | 0.74557 | 0.75817 | 0.76244 | 0.79462 | 0.71957 | 0.48156 | 0.66592 | 0.73363
6 | 5 | 2050 | Summer | Q, [%] | 0 | 2 | 19.96% | 20.54% | 22.74% | 23.08% | 24.55% | 26.72% | 28.51% | 23.85% | 17.61% | 10.95% | 7.759% | 5.733% | 6.075% | 9.111% | 11.99% | 13.98% | 14.91% | 15.16% | 15.25% | 15.89% | 14.39% | 9.631% | 13.32% | 14.67%
5 | 6 | 2050 | Summer | S, [MVA] | 0 | 2 | 2.648 | 2.7494 | 2.8456 | 2.5577 | 2.764 | 3.0143 | 2.8553 | 2.4486 | 2.1564 | 1.7369 | 0.82319 | 0.76606 | 1.0801 | 1.9748 | 2.1808 | 2.2558 | 2.45 | 2.4544 | 2.2505 | 2.1327 | 2.0563 | 1.6953 | 2.1074 | 2.4934
5 | 6 | 2050 | Summer | S, [%] | 0 | 2 | 52.96% | 54.99% | 56.91% | 51.15% | 55.28% | 60.29% | 57.11% | 48.97% | 43.13% | 34.74% | 16.46% | 15.32% | 21.6% | 39.5% | 43.62% | 45.12% | 49% | 49.09% | 45.01% | 42.65% | 41.13% | 33.91% | 42.15% | 49.87%
6 | 5 | 2050 | Summer | S, [MVA] | 0 | 2 | 2.6481 | 2.7495 | 2.8459 | 2.5582 | 2.7646 | 3.0149 | 2.8562 | 2.4492 | 2.1566 | 1.7368 | 0.82314 | 0.76598 | 1.08 | 1.9744 | 2.1805 | 2.2556 | 2.4497 | 2.4541 | 2.2504 | 2.1327 | 2.0562 | 1.6951 | 2.1073 | 2.4931
6 | 5 | 2050 | Summer | S, [%] | 0 | 2 | 52.96% | 54.99% | 56.92% | 51.16% | 55.29% | 60.3% | 57.12% | 48.98% | 43.13% | 34.74% | 16.46% | 15.32% | 21.6% | 39.49% | 43.61% | 45.11% | 48.99% | 49.08% | 45.01% | 42.65% | 41.12% | 33.9% | 42.15% | 49.86%
6 | 7 | 2050 | Summer | P, [MW] | 0 | 2 | 1.4517 | 1.4941 | 1.4939 | 1.4318 | 1.4779 | 1.5355 | 1.4177 | 1.2533 | 1.1722 | 0.58627 | -0.92015 | -0.93008 | -0.96127 | 0.58449 | 0.70502 | 0.79964 | 1.1844 | 1.305 | 1.2062 | 1.1972 | 1.2005 | 1.1064 | 1.2068 | 1.394
6 | 7 | 2050 | Summer | P, [%] | 0 | 2 | 72.59% | 74.71% | 74.69% | 71.59% | 73.89% | 76.78% | 70.89% | 62.66% | 58.61% | 29.31% | 46.01% | 46.5% | 48.06% | 29.22% | 35.25% | 39.98% | 59.22% | 65.25% | 60.31% | 59.86% | 60.02% | 55.32% | 60.34% | 69.7%
7 | 6 | 2050 | Summer | P, [MW] | 0 | 2 | -1.4482 | -1.4904 | -1.4901 | -1.4283 | -1.4741 | -1.5314 | -1.4139 | -1.2502 | -1.1697 | -0.58555 | 0.92159 | 0.93151 | 0.96274 | -0.58387 | -0.70411 | -0.79839 | -1.182 | -1.3022 | -1.2036 | -1.1947 | -1.1979 | -1.1043 | -1.2042 | -1.3907
7 | 6 | 2050 | Summer | P, [%] | 0 | 2 | 72.41% | 74.52% | 74.5% | 71.42% | 73.7% | 76.57% | 70.7% | 62.51% | 58.49% | 29.28% | 46.08% | 46.58% | 48.14% | 29.19% | 35.21% | 39.92% | 59.1% | 65.11% | 60.18% | 59.73% | 59.9% | 55.22% | 60.21% | 69.53%
6 | 7 | 2050 | Summer | Q, [MVAr] | 0 | 2 | -0.5216 | -0.50458 | -0.58994 | -0.57455 | -0.61462 | -0.66193 | -0.75586 | -0.66883 | -0.50524 | -0.35954 | -0.30247 | -0.27544 | -0.20957 | -0.26222 | -0.33538 | -0.43748 | -0.43851 | -0.45351 | -0.49009 | -0.5038 | -0.49047 | -0.38828 | -0.50836 | -0.49167
6 | 7 | 2050 | Summer | Q, [%] | 0 | 2 | 26.08% | 25.23% | 29.5% | 28.73% | 30.73% | 33.1% | 37.79% | 33.44% | 25.26% | 17.98% | 15.12% | 13.77% | 10.48% | 13.11% | 16.77% | 21.87% | 21.93% | 22.68% | 24.5% | 25.19% | 24.52% | 19.41% | 25.42% | 24.58%
7 | 6 | 2050 | Summer | Q, [MVAr] | 0 | 2 | 0.52544 | 0.5086 | 0.59412 | 0.57835 | 0.61872 | 0.66643 | 0.75998 | 0.67202 | 0.50776 | 0.35991 | 0.30372 | 0.27669 | 0.21087 | 0.26246 | 0.33598 | 0.43848 | 0.44093 | 0.45652 | 0.49275 | 0.50645 | 0.49311 | 0.39036 | 0.51104 | 0.4952
7 | 6 | 2050 | Summer | Q, [%] | 0 | 2 | 26.27% | 25.43% | 29.71% | 28.92% | 30.94% | 33.32% | 38% | 33.6% | 25.39% | 18% | 15.19% | 13.83% | 10.54% | 13.12% | 16.8% | 21.92% | 22.05% | 22.83% | 24.64% | 25.32% | 24.66% | 19.52% | 25.55% | 24.76%
6 | 7 | 2050 | Summer | S, [MVA] | 0 | 2 | 1.5426 | 1.577 | 1.6062 | 1.5428 | 1.6006 | 1.6721 | 1.6066 | 1.4206 | 1.2764 | 0.68774 | 0.96859 | 0.97001 | 0.98385 | 0.64062 | 0.78073 | 0.91149 | 1.263 | 1.3816 | 1.3019 | 1.2989 | 1.2968 | 1.1726 | 1.3095 | 1.4781
6 | 7 | 2050 | Summer | S, [%] | 0 | 2 | 77.13% | 78.85% | 80.31% | 77.14% | 80.03% | 83.61% | 80.33% | 71.03% | 63.82% | 34.39% | 48.43% | 48.5% | 49.19% | 32.03% | 39.04% | 45.57% | 63.15% | 69.08% | 65.1% | 64.95% | 64.84% | 58.63% | 65.48% | 73.91%
7 | 6 | 2050 | Summer | S, [MVA] | 0 | 2 | 1.5406 | 1.5748 | 1.6041 | 1.541 | 1.5987 | 1.6701 | 1.6052 | 1.4194 | 1.2752 | 0.68732 | 0.97034 | 0.97174 | 0.98556 | 0.64015 | 0.78016 | 0.91088 | 1.2616 | 1.3799 | 1.3005 | 1.2976 | 1.2954 | 1.1713 | 1.3082 | 1.4762
7 | 6 | 2050 | Summer | S, [%] | 0 | 2 | 77.03% | 78.74% | 80.21% | 77.05% | 79.93% | 83.51% | 80.26% | 70.97% | 63.76% | 34.37% | 48.52% | 48.59% | 49.28% | 32.01% | 39.01% | 45.54% | 63.08% | 68.99% | 65.03% | 64.88% | 64.77% | 58.56% | 65.41% | 73.81%
7 | 8 | 2050 | Summer | P, [MW] | 0 | 2 | 1.0264 | 1.0225 | 1.0027 | 1.0063 | 0.99709 | 1.0191 | 0.87306 | 0.72202 | 0.61481 | -0.30647 | -1.0912 | -1.1281 | -1.24 | -0.65273 | -0.61686 | -0.53191 | 0.14873 | 0.63631 | 0.70674 | 0.85589 | 0.97398 | 1.0087 | 0.9826 | 1.0327
7 | 8 | 2050 | Summer | P, [%] | 0 | 2 | 51.32% | 51.12% | 50.13% | 50.31% | 49.85% | 50.95% | 43.65% | 36.1% | 30.74% | 15.32% | 54.56% | 56.41% | 62% | 32.64% | 30.84% | 26.6% | 7.436% | 31.82% | 35.34% | 42.79% | 48.7% | 50.44% | 49.13% | 51.63%
8 | 7 | 2050 | Summer | P, [MW] | 0 | 2 | -1.0213 | -1.0174 | -0.99744 | -1.0011 | -0.99179 | -1.0135 | -0.86801 | -0.71814 | -0.61208 | 0.30771 | 1.0962 | 1.1334 | 1.246 | 0.65482 | 0.61898 | 0.53406 | -0.14752 | -0.63373 | -0.70357 | -0.85185 | -0.96923 | -1.0041 | -0.97778 | -1.0276
8 | 7 | 2050 | Summer | P, [%] | 0 | 2 | 51.07% | 50.87% | 49.87% | 50.06% | 49.59% | 50.67% | 43.4% | 35.91% | 30.6% | 15.39% | 54.81% | 56.67% | 62.3% | 32.74% | 30.95% | 26.7% | 7.376% | 31.69% | 35.18% | 42.59% | 48.46% | 50.2% | 48.89% | 51.38%
7 | 8 | 2050 | Summer | Q, [MVAr] | 0 | 2 | -0.62985 | -0.62804 | -0.69549 | -0.67646 | -0.72677 | -0.75553 | -0.83248 | -0.75865 | -0.61949 | -0.49922 | -0.44643 | -0.43843 | -0.36957 | -0.39687 | -0.46727 | -0.56998 | -0.56397 | -0.56735 | -0.61877 | -0.6217 | -0.60848 | -0.51904 | -0.61653 | -0.60309
7 | 8 | 2050 | Summer | Q, [%] | 0 | 2 | 31.49% | 31.4% | 34.77% | 33.82% | 36.34% | 37.78% | 41.62% | 37.93% | 30.97% | 24.96% | 22.32% | 21.92% | 18.48% | 19.84% | 23.36% | 28.5% | 28.2% | 28.37% | 30.94% | 31.09% | 30.42% | 25.95% | 30.83% | 30.15%
8 | 7 | 2050 | Summer | Q, [MVAr] | 0 | 2 | 0.6331 | 0.63126 | 0.69882 | 0.67973 | 0.73015 | 0.75911 | 0.83567 | 0.76098 | 0.62096 | 0.49957 | 0.4496 | 0.4418 | 0.37349 | 0.39785 | 0.46828 | 0.57101 | 0.56429 | 0.56871 | 0.62058 | 0.62416 | 0.61148 | 0.52197 | 0.61958 | 0.60634
8 | 7 | 2050 | Summer | Q, [%] | 0 | 2 | 31.66% | 31.56% | 34.94% | 33.99% | 36.51% | 37.96% | 41.78% | 38.05% | 31.05% | 24.98% | 22.48% | 22.09% | 18.67% | 19.89% | 23.41% | 28.55% | 28.21% | 28.44% | 31.03% | 31.21% | 30.57% | 26.1% | 30.98% | 30.32%
7 | 8 | 2050 | Summer | S, [MVA] | 0 | 2 | 1.2043 | 1.1999 | 1.2203 | 1.2125 | 1.2339 | 1.2686 | 1.2063 | 1.0473 | 0.87279 | 0.58579 | 1.179 | 1.2103 | 1.2939 | 0.76392 | 0.77386 | 0.77961 | 0.58325 | 0.85252 | 0.93934 | 1.0579 | 1.1484 | 1.1344 | 1.16 | 1.1959
7 | 8 | 2050 | Summer | S, [%] | 0 | 2 | 60.21% | 60% | 61.01% | 60.62% | 61.69% | 63.43% | 60.32% | 52.37% | 43.64% | 29.29% | 58.95% | 60.52% | 64.7% | 38.2% | 38.69% | 38.98% | 29.16% | 42.63% | 46.97% | 52.89% | 57.42% | 56.72% | 58% | 59.79%
8 | 7 | 2050 | Summer | S, [MVA] | 0 | 2 | 1.2016 | 1.1973 | 1.2179 | 1.2101 | 1.2316 | 1.2662 | 1.2049 | 1.0463 | 0.87192 | 0.58673 | 1.1849 | 1.2165 | 1.3008 | 0.76621 | 0.77616 | 0.78184 | 0.58325 | 0.8515 | 0.93815 | 1.056 | 1.146 | 1.1316 | 1.1575 | 1.1931
8 | 7 | 2050 | Summer | S, [%] | 0 | 2 | 60.08% | 59.87% | 60.89% | 60.5% | 61.58% | 63.31% | 60.24% | 52.32% | 43.6% | 29.34% | 59.24% | 60.82% | 65.04% | 38.31% | 38.81% | 39.09% | 29.16% | 42.57% | 46.91% | 52.8% | 57.3% | 56.58% | 57.88% | 59.66%
2 | 9 | 2050 | Summer | P, [MW] | 0 | 2 | 0.45032 | 0.43048 | 0.39558 | 0.3536 | 0.29031 | 0.34629 | -0.35958 | -0.55454 | -0.61903 | -0.67422 | -0.70515 | -0.72278 | -0.73206 | -0.73889 | -0.73343 | -0.71265 | -0.67995 | -0.63163 | -0.50126 | 0.24227 | 0.4937 | 0.50953 | 0.50999 | 0.48721
2 | 9 | 2050 | Summer | P, [%] | 0 | 2 | 45.03% | 43.05% | 39.56% | 35.36% | 29.03% | 34.63% | 35.96% | 55.45% | 61.9% | 67.42% | 70.52% | 72.28% | 73.21% | 73.89% | 73.34% | 71.26% | 67.99% | 63.16% | 50.13% | 24.23% | 49.37% | 50.95% | 51% | 48.72%
9 | 2 | 2050 | Summer | P, [MW] | 0 | 2 | -0.44977 | -0.42995 | -0.39508 | -0.35316 | -0.28992 | -0.34586 | 0.36002 | 0.55523 | 0.61983 | 0.6751 | 0.70609 | 0.72376 | 0.73308 | 0.73992 | 0.73444 | 0.71363 | 0.68086 | 0.63244 | 0.50185 | -0.24196 | -0.49312 | -0.50892 | -0.50936 | -0.48661
9 | 2 | 2050 | Summer | P, [%] | 0 | 2 | 44.98% | 42.99% | 39.51% | 35.32% | 28.99% | 34.59% | 36% | 55.52% | 61.98% | 67.51% | 70.61% | 72.38% | 73.31% | 73.99% | 73.44% | 71.36% | 68.09% | 63.24% | 50.19% | 24.2% | 49.31% | 50.89% | 50.94% | 48.66%
2 | 9 | 2050 | Summer | Q, [MVAr] | 0 | 2 | -0.4041 | -0.40787 | -0.4145 | -0.41562 | -0.41782 | -0.41417 | -0.40704 | -0.38423 | -0.37322 | -0.35115 | -0.34101 | -0.34716 | -0.35898 | -0.36249 | -0.36846 | -0.37543 | -0.37308 | -0.36839 | -0.37482 | -0.3756 | -0.37834 | -0.37932 | -0.39322 | -0.39478
2 | 9 | 2050 | Summer | Q, [%] | 0 | 2 | 40.41% | 40.79% | 41.45% | 41.56% | 41.78% | 41.42% | 40.7% | 38.42% | 37.32% | 35.12% | 34.1% | 34.72% | 35.9% | 36.25% | 36.85% | 37.54% | 37.31% | 36.84% | 37.48% | 37.56% | 37.83% | 37.93% | 39.32% | 39.48%
9 | 2 | 2050 | Summer | Q, [MVAr] | 0 | 2 | 0.40433 | 0.40807 | 0.41465 | 0.41571 | 0.41783 | 0.41424 | 0.40712 | 0.38463 | 0.37376 | 0.35181 | 0.34174 | 0.34794 | 0.35981 | 0.36334 | 0.36929 | 0.37621 | 0.37376 | 0.36895 | 0.37511 | 0.37551 | 0.37862 | 0.37964 | 0.39355 | 0.39506
9 | 2 | 2050 | Summer | Q, [%] | 0 | 2 | 40.43% | 40.81% | 41.47% | 41.57% | 41.78% | 41.42% | 40.71% | 38.46% | 37.38% | 35.18% | 34.17% | 34.79% | 35.98% | 36.33% | 36.93% | 37.62% | 37.38% | 36.9% | 37.51% | 37.55% | 37.86% | 37.96% | 39.36% | 39.51%
2 | 9 | 2050 | Summer | S, [MVA] | 0 | 2 | 0.60505 | 0.59302 | 0.57297 | 0.54569 | 0.50878 | 0.53986 | 0.54312 | 0.67465 | 0.72284 | 0.76019 | 0.78328 | 0.80183 | 0.81534 | 0.82302 | 0.82078 | 0.80549 | 0.77557 | 0.73121 | 0.6259 | 0.44695 | 0.622 | 0.63522 | 0.64398 | 0.62707
2 | 9 | 2050 | Summer | S, [%] | 0 | 2 | 60.5% | 59.3% | 57.3% | 54.57% | 50.88% | 53.99% | 54.31% | 67.46% | 72.28% | 76.02% | 78.33% | 80.18% | 81.53% | 82.3% | 82.08% | 80.55% | 77.56% | 73.12% | 62.59% | 44.7% | 62.2% | 63.52% | 64.4% | 62.71%
9 | 2 | 2050 | Summer | S, [MVA] | 0 | 2 | 0.60479 | 0.59277 | 0.57274 | 0.54547 | 0.50856 | 0.53964 | 0.54347 | 0.67544 | 0.72379 | 0.76127 | 0.78444 | 0.80305 | 0.81662 | 0.82432 | 0.82206 | 0.80672 | 0.7767 | 0.73219 | 0.62655 | 0.44671 | 0.6217 | 0.63492 | 0.64368 | 0.62679
9 | 2 | 2050 | Summer | S, [%] | 0 | 2 | 60.48% | 59.28% | 57.27% | 54.55% | 50.86% | 53.96% | 54.35% | 67.54% | 72.38% | 76.13% | 78.44% | 80.31% | 81.66% | 82.43% | 82.21% | 80.67% | 77.67% | 73.22% | 62.65% | 44.67% | 62.17% | 63.49% | 64.37% | 62.68%
1 | 20 | 2050 | Summer | P, [MW] | 0 | 2 | 3.8119 | 3.7832 | 3.7554 | 3.7936 | 3.7789 | 3.803 | 3.8087 | 3.4439 | 3.3038 | 3.2995 | 3.2801 | 3.3003 | 3.2591 | 3.2335 | 3.2546 | 3.2827 | 3.3223 | 3.3753 | 3.353 | 3.3845 | 3.4469 | 3.4637 | 3.7075 | 3.7249
1 | 20 | 2050 | Summer | P, [%] | 0 | 2 | 47.65% | 47.29% | 46.94% | 47.42% | 47.24% | 47.54% | 47.61% | 43.05% | 41.3% | 41.24% | 41% | 41.25% | 40.74% | 40.42% | 40.68% | 41.03% | 41.53% | 42.19% | 41.91% | 42.31% | 43.09% | 43.3% | 46.34% | 46.56%
20 | 1 | 2050 | Summer | P, [MW] | 0 | 2 | -3.7735 | -3.7456 | -3.7183 | -3.7563 | -3.7423 | -3.766 | -3.7712 | -3.4131 | -3.2752 | -3.2712 | -3.2519 | -3.2715 | -3.2308 | -3.2057 | -3.2272 | -3.2548 | -3.2937 | -3.3457 | -3.3237 | -3.3547 | -3.416 | -3.431 | -3.6713 | -3.6881
20 | 1 | 2050 | Summer | P, [%] | 0 | 2 | 47.17% | 46.82% | 46.48% | 46.95% | 46.78% | 47.07% | 47.14% | 42.66% | 40.94% | 40.89% | 40.65% | 40.89% | 40.39% | 40.07% | 40.34% | 40.68% | 41.17% | 41.82% | 41.55% | 41.93% | 42.7% | 42.89% | 45.89% | 46.1%
1 | 20 | 2050 | Summer | Q, [MVAr] | 0 | 2 | 0.58107 | 0.49687 | 0.54038 | 0.32276 | -0.17247 | -0.12433 | -0.39213 | -0.27251 | -0.36639 | -0.16128 | 0.26558 | 0.418 | 0.49737 | 0.53944 | 0.065972 | 0.14462 | 0.10176 | 0.14633 | -0.21206 | -0.069184 | 0.075361 | 0.75039 | 0.44367 | 0.55945
1 | 20 | 2050 | Summer | Q, [%] | 0 | 2 | 7.263% | 6.211% | 6.755% | 4.034% | 2.156% | 1.554% | 4.902% | 3.406% | 4.58% | 2.016% | 3.32% | 5.225% | 6.217% | 6.743% | 0.8246% | 1.808% | 1.272% | 1.829% | 2.651% | 0.8648% | 0.942% | 9.38% | 5.546% | 6.993%
20 | 1 | 2050 | Summer | Q, [MVAr] | 0 | 2 | -0.53218 | -0.44905 | -0.49313 | -0.27529 | 0.21915 | 0.17152 | 0.4399 | 0.31154 | 0.4026 | 0.19715 | -0.22989 | -0.38153 | -0.46159 | -0.50416 | -0.031358 | -0.10932 | -0.065615 | -0.10892 | 0.24914 | 0.10689 | -0.036214 | -0.70878 | -0.39763 | -0.51266
20 | 1 | 2050 | Summer | Q, [%] | 0 | 2 | 6.652% | 5.613% | 6.164% | 3.441% | 2.739% | 2.144% | 5.499% | 3.894% | 5.033% | 2.464% | 2.874% | 4.769% | 5.77% | 6.302% | 0.392% | 1.366% | 0.8202% | 1.362% | 3.114% | 1.336% | 0.4527% | 8.86% | 4.97% | 6.408%
1 | 20 | 2050 | Summer | S, [MVA] | 0 | 2 | 3.8559 | 3.8157 | 3.7941 | 3.8073 | 3.7829 | 3.8051 | 3.8289 | 3.4547 | 3.3241 | 3.3035 | 3.2908 | 3.3267 | 3.2968 | 3.2782 | 3.2553 | 3.2859 | 3.3238 | 3.3784 | 3.3597 | 3.3852 | 3.4477 | 3.5441 | 3.734 | 3.7667
1 | 20 | 2050 | Summer | S, [%] | 0 | 2 | 48.2% | 47.7% | 47.43% | 47.59% | 47.29% | 47.56% | 47.86% | 43.18% | 41.55% | 41.29% | 41.14% | 41.58% | 41.21% | 40.98% | 40.69% | 41.07% | 41.55% | 42.23% | 42% | 42.31% | 43.1% | 44.3% | 46.67% | 47.08%
20 | 1 | 2050 | Summer | S, [MVA] | 0 | 2 | 3.8109 | 3.7724 | 3.7508 | 3.7664 | 3.7487 | 3.7699 | 3.7968 | 3.4273 | 3.2999 | 3.2771 | 3.26 | 3.2937 | 3.2636 | 3.2451 | 3.2274 | 3.2566 | 3.2944 | 3.3475 | 3.3331 | 3.3564 | 3.4162 | 3.5034 | 3.6928 | 3.7236
20 | 1 | 2050 | Summer | S, [%] | 0 | 2 | 47.64% | 47.16% | 46.89% | 47.08% | 46.86% | 47.12% | 47.46% | 42.84% | 41.25% | 40.96% | 40.75% | 41.17% | 40.8% | 40.56% | 40.34% | 40.71% | 41.18% | 41.84% | 41.66% | 41.96% | 42.7% | 43.79% | 46.16% | 46.54%
20 | 21 | 2050 | Summer | P, [MW] | 0 | 2 | 2.1764 | 2.1839 | 2.1756 | 2.2489 | 2.3281 | 2.3444 | 2.379 | 2.1033 | 2.0806 | 2.0437 | 1.9288 | 1.8848 | 1.8599 | 1.828 | 1.9985 | 2.0038 | 2.0023 | 2.0082 | 2.0616 | 2.1451 | 2.1354 | 1.9984 | 2.1429 | 2.1378
20 | 21 | 2050 | Summer | P, [%] | 0 | 2 | 43.53% | 43.68% | 43.51% | 44.98% | 46.56% | 46.89% | 47.58% | 42.07% | 41.61% | 40.87% | 38.58% | 37.7% | 37.2% | 36.56% | 39.97% | 40.08% | 40.05% | 40.16% | 41.23% | 42.9% | 42.71% | 39.97% | 42.86% | 42.76%
21 | 20 | 2050 | Summer | P, [MW] | 0 | 2 | -2.1654 | -2.1729 | -2.1645 | -2.2378 | -2.3172 | -2.3332 | -2.3675 | -2.0943 | -2.0718 | -2.0352 | -1.9204 | -1.8771 | -1.8522 | -1.8199 | -1.9902 | -1.9953 | -1.9937 | -1.9993 | -2.053 | -2.1356 | -2.1259 | -1.9887 | -2.133 | -2.1275
21 | 20 | 2050 | Summer | P, [%] | 0 | 2 | 43.31% | 43.46% | 43.29% | 44.76% | 46.34% | 46.66% | 47.35% | 41.89% | 41.44% | 40.7% | 38.41% | 37.54% | 37.04% | 36.4% | 39.8% | 39.91% | 39.87% | 39.99% | 41.06% | 42.71% | 42.52% | 39.77% | 42.66% | 42.55%
20 | 21 | 2050 | Summer | Q, [MVAr] | 0 | 2 | 0.84112 | 0.84687 | 0.87804 | 0.68906 | 0.25513 | 0.38203 | 0.39577 | 0.26628 | 0.1981 | 0.18172 | 0.64019 | 0.50261 | 0.57778 | 0.81879 | 0.42754 | 0.47559 | 0.54581 | 0.60326 | 0.14257 | 0.33971 | 0.40123 | 0.88658 | 0.5601 | 0.7004
20 | 21 | 2050 | Summer | Q, [%] | 0 | 2 | 16.82% | 16.94% | 17.56% | 13.78% | 5.103% | 7.641% | 7.915% | 5.326% | 3.962% | 3.634% | 12.8% | 10.05% | 11.56% | 16.38% | 8.551% | 9.512% | 10.92% | 12.07% | 2.851% | 6.794% | 8.025% | 17.73% | 11.2% | 14.01%
21 | 20 | 2050 | Summer | Q, [MVAr] | 0 | 2 | -0.8275 | -0.83316 | -0.86429 | -0.67529 | -0.24159 | -0.3681 | -0.38142 | -0.25525 | -0.18738 | -0.17135 | -0.62997 | -0.49324 | -0.56843 | -0.8089 | -0.4173 | -0.46518 | -0.53522 | -0.59242 | -0.13206 | -0.328 | -0.3895 | -0.87457 | -0.54784 | -0.68774
21 | 20 | 2050 | Summer | Q, [%] | 0 | 2 | 16.55% | 16.66% | 17.29% | 13.51% | 4.832% | 7.362% | 7.628% | 5.105% | 3.748% | 3.427% | 12.6% | 9.865% | 11.37% | 16.18% | 8.346% | 9.304% | 10.7% | 11.85% | 2.641% | 6.56% | 7.79% | 17.49% | 10.96% | 13.75%
20 | 21 | 2050 | Summer | S, [MVA] | 0 | 2 | 2.3332 | 2.3424 | 2.3461 | 2.3521 | 2.3421 | 2.3753 | 2.4117 | 2.1201 | 2.09 | 2.0518 | 2.0323 | 1.9506 | 1.9476 | 2.003 | 2.0438 | 2.0595 | 2.0754 | 2.0968 | 2.0665 | 2.1719 | 2.1728 | 2.1862 | 2.2149 | 2.2496
20 | 21 | 2050 | Summer | S, [%] | 0 | 2 | 46.66% | 46.85% | 46.92% | 47.04% | 46.84% | 47.51% | 48.23% | 42.4% | 41.8% | 41.04% | 40.65% | 39.01% | 38.95% | 40.06% | 40.88% | 41.19% | 41.51% | 41.94% | 41.33% | 43.44% | 43.46% | 43.72% | 44.3% | 44.99%
21 | 20 | 2050 | Summer | S, [MVA] | 0 | 2 | 2.3181 | 2.3271 | 2.3307 | 2.3374 | 2.3298 | 2.362 | 2.398 | 2.1098 | 2.0803 | 2.0424 | 2.0211 | 1.9408 | 1.9375 | 1.9916 | 2.0334 | 2.0488 | 2.0643 | 2.0853 | 2.0573 | 2.1607 | 2.1613 | 2.1725 | 2.2022 | 2.2359
21 | 20 | 2050 | Summer | S, [%] | 0 | 2 | 46.36% | 46.54% | 46.61% | 46.75% | 46.6% | 47.24% | 47.96% | 42.2% | 41.61% | 40.85% | 40.42% | 38.82% | 38.75% | 39.83% | 40.67% | 40.98% | 41.29% | 41.71% | 41.15% | 43.21% | 43.23% | 43.45% | 44.04% | 44.72%
21 | 22 | 2050 | Summer | P, [MW] | 0 | 2 | -0.38069 | -0.38095 | -0.38368 | -0.38675 | -0.39314 | -0.39189 | -0.42234 | -0.46064 | -0.50991 | -0.54631 | -0.58016 | -0.60727 | -0.62434 | -0.62315 | -0.61327 | -0.58823 | -0.54959 | -0.50741 | -0.46184 | -0.43683 | -0.4002 | -0.41109 | -0.37409 | -0.38874
21 | 22 | 2050 | Summer | P, [%] | 0 | 2 | 38.07% | 38.1% | 38.37% | 38.67% | 39.31% | 39.19% | 42.23% | 46.06% | 50.99% | 54.63% | 58.02% | 60.73% | 62.43% | 62.32% | 61.33% | 58.82% | 54.96% | 50.74% | 46.18% | 43.68% | 40.02% | 41.11% | 37.41% | 38.87%
22 | 21 | 2050 | Summer | P, [MW] | 0 | 2 | 0.38106 | 0.38133 | 0.38406 | 0.38713 | 0.39353 | 0.39228 | 0.42277 | 0.46113 | 0.5105 | 0.54698 | 0.58092 | 0.6081 | 0.62522 | 0.62404 | 0.61412 | 0.58902 | 0.55029 | 0.508 | 0.46232 | 0.43727 | 0.40057 | 0.41148 | 0.37442 | 0.3891
22 | 21 | 2050 | Summer | P, [%] | 0 | 2 | 38.11% | 38.13% | 38.41% | 38.71% | 39.35% | 39.23% | 42.28% | 46.11% | 51.05% | 54.7% | 58.09% | 60.81% | 62.52% | 62.4% | 61.41% | 58.9% | 55.03% | 50.8% | 46.23% | 43.73% | 40.06% | 41.15% | 37.44% | 38.91%
21 | 22 | 2050 | Summer | Q, [MVAr] | 0 | 2 | -0.14408 | -0.15415 | -0.16204 | -0.16391 | -0.15998 | -0.16352 | -0.14379 | -0.11368 | -0.099061 | -0.091774 | -0.083437 | -0.083107 | -0.093563 | -0.10958 | -0.11375 | -0.11828 | -0.11827 | -0.10488 | -0.089578 | -0.082921 | -0.091024 | -0.080132 | -0.095443 | -0.10679
21 | 22 | 2050 | Summer | Q, [%] | 0 | 2 | 14.41% | 15.42% | 16.2% | 16.39% | 16% | 16.35% | 14.38% | 11.37% | 9.906% | 9.177% | 8.344% | 8.311% | 9.356% | 10.96% | 11.38% | 11.83% | 11.83% | 10.49% | 8.958% | 8.292% | 9.102% | 8.013% | 9.544% | 10.68%
22 | 21 | 2050 | Summer | Q, [MVAr] | 0 | 2 | 0.1419 | 0.15198 | 0.15987 | 0.16174 | 0.1578 | 0.16134 | 0.14165 | 0.11163 | 0.097143 | 0.089977 | 0.081771 | 0.081531 | 0.092053 | 0.10807 | 0.11218 | 0.11663 | 0.1165 | 0.10297 | 0.087532 | 0.080821 | 0.088845 | 0.07801 | 0.093222 | 0.10461
22 | 21 | 2050 | Summer | Q, [%] | 0 | 2 | 14.19% | 15.2% | 15.99% | 16.17% | 15.78% | 16.13% | 14.17% | 11.16% | 9.714% | 8.998% | 8.177% | 8.153% | 9.205% | 10.81% | 11.22% | 11.66% | 11.65% | 10.3% | 8.753% | 8.082% | 8.885% | 7.801% | 9.322% | 10.46%
21 | 22 | 2050 | Summer | S, [MVA] | 0 | 2 | 0.40704 | 0.41096 | 0.4165 | 0.42005 | 0.42445 | 0.42464 | 0.44614 | 0.47446 | 0.51944 | 0.55397 | 0.58613 | 0.61293 | 0.63131 | 0.63271 | 0.62373 | 0.6 | 0.56218 | 0.51813 | 0.47045 | 0.44463 | 0.41042 | 0.41882 | 0.38608 | 0.40314
21 | 22 | 2050 | Summer | S, [%] | 0 | 2 | 40.7% | 41.1% | 41.65% | 42% | 42.44% | 42.46% | 44.61% | 47.45% | 51.94% | 55.4% | 58.61% | 61.29% | 63.13% | 63.27% | 62.37% | 60% | 56.22% | 51.81% | 47.04% | 44.46% | 41.04% | 41.88% | 38.61% | 40.31%
22 | 21 | 2050 | Summer | S, [MVA] | 0 | 2 | 0.40662 | 0.4105 | 0.41601 | 0.41956 | 0.42399 | 0.42416 | 0.44587 | 0.47445 | 0.51966 | 0.55434 | 0.58665 | 0.61354 | 0.63196 | 0.63332 | 0.62428 | 0.60045 | 0.56248 | 0.51833 | 0.47054 | 0.44467 | 0.4103 | 0.41881 | 0.38585 | 0.40292
22 | 21 | 2050 | Summer | S, [%] | 0 | 2 | 40.66% | 41.05% | 41.6% | 41.96% | 42.4% | 42.42% | 44.59% | 47.45% | 51.97% | 55.43% | 58.66% | 61.35% | 63.2% | 63.33% | 62.43% | 60.05% | 56.25% | 51.83% | 47.05% | 44.47% | 41.03% | 41.88% | 38.59% | 40.29%
21 | 23 | 2050 | Summer | P, [MW] | 0 | 2 | 1.9959 | 1.9847 | 1.9923 | 2.0396 | 2.136 | 2.1276 | 2.2027 | 1.8406 | 1.8458 | 1.87 | 1.7835 | 1.8221 | 1.79 | 1.6953 | 1.8678 | 1.8311 | 1.7858 | 1.773 | 1.8386 | 2.1585 | 2.111 | 1.9378 | 2.0479 | 2.0162
21 | 23 | 2050 | Summer | P, [%] | 0 | 2 | 39.92% | 39.69% | 39.85% | 40.79% | 42.72% | 42.55% | 44.05% | 36.81% | 36.92% | 37.4% | 35.67% | 36.44% | 35.8% | 33.91% | 37.36% | 36.62% | 35.72% | 35.46% | 36.77% | 43.17% | 42.22% | 38.76% | 40.96% | 40.32%
23 | 21 | 2050 | Summer | P, [MW] | 0 | 2 | -1.9762 | -1.9649 | -1.9721 | -2.0203 | -2.1181 | -2.109 | -2.1831 | -1.8272 | -1.8329 | -1.8568 | -1.7697 | -1.8085 | -1.7762 | -1.6808 | -1.8535 | -1.8169 | -1.7718 | -1.759 | -1.8259 | -2.1405 | -2.0934 | -1.9197 | -2.0301 | -1.9976
23 | 21 | 2050 | Summer | P, [%] | 0 | 2 | 39.52% | 39.3% | 39.44% | 40.41% | 42.36% | 42.18% | 43.66% | 36.54% | 36.66% | 37.14% | 35.39% | 36.17% | 35.52% | 33.62% | 37.07% | 36.34% | 35.44% | 35.18% | 36.52% | 42.81% | 41.87% | 38.39% | 40.6% | 39.95%
21 | 23 | 2050 | Summer | Q, [MVAr] | 0 | 2 | 1.1803 | 1.2115 | 1.25 | 1.0714 | 0.633 | 0.78771 | 0.7662 | 0.56089 | 0.40206 | 0.33663 | 0.75891 | 0.62727 | 0.74043 | 1.0372 | 0.67565 | 0.73348 | 0.80578 | 0.8343 | 0.34416 | 0.5219 | 0.5842 | 1.0659 | 0.79913 | 0.99417
21 | 23 | 2050 | Summer | Q, [%] | 0 | 2 | 23.61% | 24.23% | 25% | 21.43% | 12.66% | 15.75% | 15.32% | 11.22% | 8.041% | 6.733% | 15.18% | 12.55% | 14.81% | 20.74% | 13.51% | 14.67% | 16.12% | 16.69% | 6.883% | 10.44% | 11.68% | 21.32% | 15.98% | 19.88%
23 | 21 | 2050 | Summer | Q, [MVAr] | 0 | 2 | -1.1559 | -1.1869 | -1.2248 | -1.0474 | -0.61087 | -0.76472 | -0.7419 | -0.54462 | -0.38638 | -0.32067 | -0.74212 | -0.61069 | -0.72367 | -1.0195 | -0.65817 | -0.71623 | -0.78876 | -0.81725 | -0.32875 | -0.49964 | -0.56254 | -1.0435 | -0.7772 | -0.97119
23 | 21 | 2050 | Summer | Q, [%] | 0 | 2 | 23.12% | 23.74% | 24.5% | 20.95% | 12.22% | 15.29% | 14.84% | 10.89% | 7.728% | 6.413% | 14.84% | 12.21% | 14.47% | 20.39% | 13.16% | 14.32% | 15.78% | 16.34% | 6.575% | 9.993% | 11.25% | 20.87% | 15.54% | 19.42%
21 | 23 | 2050 | Summer | S, [MVA] | 0 | 2 | 2.3188 | 2.3252 | 2.352 | 2.3039 | 2.2278 | 2.2687 | 2.3322 | 1.9242 | 1.8891 | 1.9001 | 1.9383 | 1.9271 | 1.9371 | 1.9874 | 1.9863 | 1.9726 | 1.9592 | 1.9595 | 1.8706 | 2.2207 | 2.1903 | 2.2116 | 2.1983 | 2.2479
21 | 23 | 2050 | Summer | S, [%] | 0 | 2 | 46.38% | 46.5% | 47.04% | 46.08% | 44.56% | 45.37% | 46.64% | 38.48% | 37.78% | 38% | 38.77% | 38.54% | 38.74% | 39.75% | 39.73% | 39.45% | 39.18% | 39.19% | 37.41% | 44.41% | 43.81% | 44.23% | 43.97% | 44.96%
23 | 21 | 2050 | Summer | S, [MVA] | 0 | 2 | 2.2894 | 2.2956 | 2.3215 | 2.2757 | 2.2044 | 2.2433 | 2.3057 | 1.9066 | 1.8732 | 1.8843 | 1.919 | 1.9088 | 1.918 | 1.9659 | 1.9669 | 1.953 | 1.9395 | 1.9396 | 1.8552 | 2.198 | 2.1677 | 2.1849 | 2.1738 | 2.2211
23 | 21 | 2050 | Summer | S, [%] | 0 | 2 | 45.79% | 45.91% | 46.43% | 45.51% | 44.09% | 44.87% | 46.11% | 38.13% | 37.46% | 37.69% | 38.38% | 38.18% | 38.36% | 39.32% | 39.34% | 39.06% | 38.79% | 38.79% | 37.1% | 43.96% | 43.35% | 43.7% | 43.48% | 44.42%
23 | 24 | 2050 | Summer | P, [MW] | 0 | 2 | 0.64201 | 0.6531 | 0.65543 | 0.66346 | 0.67926 | 0.67571 | 0.64704 | -0.67434 | -0.68081 | -0.71361 | -0.69439 | -0.69894 | -0.73937 | -0.75915 | -0.76561 | -0.75489 | -0.74357 | -0.67331 | -0.60115 | 0.6012 | 0.59434 | 0.57643 | 0.62506 | 0.64196
23 | 24 | 2050 | Summer | P, [%] | 0 | 2 | 64.2% | 65.31% | 65.54% | 66.35% | 67.93% | 67.57% | 64.7% | 67.43% | 68.08% | 71.36% | 69.44% | 69.89% | 73.94% | 75.92% | 76.56% | 75.49% | 74.36% | 67.33% | 60.11% | 60.12% | 59.43% | 57.64% | 62.51% | 64.2%
24 | 23 | 2050 | Summer | P, [MW] | 0 | 2 | -0.64085 | -0.65191 | -0.65425 | -0.66225 | -0.67802 | -0.67447 | -0.6459 | 0.67561 | 0.68222 | 0.71522 | 0.69615 | 0.70076 | 0.74119 | 0.76097 | 0.76738 | 0.7566 | 0.74518 | 0.67477 | 0.60228 | -0.60021 | -0.59319 | -0.57533 | -0.62389 | -0.6408
24 | 23 | 2050 | Summer | P, [%] | 0 | 2 | 64.09% | 65.19% | 65.43% | 66.23% | 67.8% | 67.45% | 64.59% | 67.56% | 68.22% | 71.52% | 69.61% | 70.08% | 74.12% | 76.1% | 76.74% | 75.66% | 74.52% | 67.48% | 60.23% | 60.02% | 59.32% | 57.53% | 62.39% | 64.08%
23 | 24 | 2050 | Summer | Q, [MVAr] | 0 | 2 | 0.10028 | 0.057944 | 0.028492 | 0.038226 | -0.00056651 | -0.018561 | 0.063171 | 0.11783 | 0.24279 | 0.28871 | 0.39714 | 0.4194 | 0.34837 | 0.2954 | 0.25605 | 0.24373 | 0.19108 | 0.2851 | -0.24396 | 0.043901 | 0.25646 | 0.24758 | 0.18468 | 0.095757
23 | 24 | 2050 | Summer | Q, [%] | 0 | 2 | 10.03% | 5.794% | 2.849% | 3.823% | 0.05665% | 1.856% | 6.317% | 11.78% | 24.28% | 28.87% | 39.71% | 41.94% | 34.84% | 29.54% | 25.6% | 24.37% | 19.11% | 28.51% | 24.4% | 4.39% | 25.65% | 24.76% | 18.47% | 9.576%
24 | 23 | 2050 | Summer | Q, [MVAr] | 0 | 2 | -0.09956 | -0.057197 | -0.027743 | -0.037451 | 0.00138 | 0.019362 | -0.062493 | -0.11699 | -0.24176 | -0.28743 | -0.39566 | -0.41783 | -0.34679 | -0.29383 | -0.25456 | -0.24231 | -0.1898 | -0.28401 | 0.24463 | -0.043408 | -0.25577 | -0.24694 | -0.18395 | -0.095037
24 | 23 | 2050 | Summer | Q, [%] | 0 | 2 | 9.956% | 5.72% | 2.774% | 3.745% | 0.138% | 1.936% | 6.249% | 11.7% | 24.18% | 28.74% | 39.57% | 41.78% | 34.68% | 29.38% | 25.46% | 24.23% | 18.98% | 28.4% | 24.46% | 4.341% | 25.58% | 24.69% | 18.4% | 9.504%
23 | 24 | 2050 | Summer | S, [MVA] | 0 | 2 | 0.6498 | 0.65566 | 0.65605 | 0.66456 | 0.67927 | 0.67596 | 0.65012 | 0.68456 | 0.7228 | 0.76981 | 0.79994 | 0.81512 | 0.81732 | 0.8146 | 0.80729 | 0.79326 | 0.76773 | 0.73119 | 0.64876 | 0.6028 | 0.64731 | 0.62735 | 0.65177 | 0.64906
23 | 24 | 2050 | Summer | S, [%] | 0 | 2 | 64.98% | 65.57% | 65.61% | 66.46% | 67.93% | 67.6% | 65.01% | 68.46% | 72.28% | 76.98% | 79.99% | 81.51% | 81.73% | 81.46% | 80.73% | 79.33% | 76.77% | 73.12% | 64.88% | 60.28% | 64.73% | 62.73% | 65.18% | 64.91%
24 | 23 | 2050 | Summer | S, [MVA] | 0 | 2 | 0.64854 | 0.65442 | 0.65484 | 0.66331 | 0.67802 | 0.67475 | 0.64892 | 0.68566 | 0.72379 | 0.77081 | 0.80073 | 0.81587 | 0.81831 | 0.81573 | 0.8085 | 0.79446 | 0.76897 | 0.7321 | 0.65007 | 0.60178 | 0.64598 | 0.62609 | 0.65044 | 0.64781
24 | 23 | 2050 | Summer | S, [%] | 0 | 2 | 64.85% | 65.44% | 65.48% | 66.33% | 67.8% | 67.48% | 64.89% | 68.57% | 72.38% | 77.08% | 80.07% | 81.59% | 81.83% | 81.57% | 80.85% | 79.45% | 76.9% | 73.21% | 65.01% | 60.18% | 64.6% | 62.61% | 65.04% | 64.78%
23 | 25 | 2050 | Summer | P, [MW] | 0 | 2 | 0.27223 | 0.2182 | 0.14242 | 0.31488 | 0.56362 | 0.53612 | 0.64733 | 1.0571 | 1.1581 | 1.2577 | 1.2105 | 1.2406 | 1.2046 | 1.1193 | 1.1314 | 1.1024 | 1.0855 | 1.0758 | 1.022 | 0.7191 | 0.74688 | 0.64997 | 0.68284 | 0.53871
23 | 25 | 2050 | Summer | P, [%] | 0 | 2 | 5.445% | 4.364% | 2.848% | 6.298% | 11.27% | 10.72% | 12.95% | 21.14% | 23.16% | 25.15% | 24.21% | 24.81% | 24.09% | 22.39% | 22.63% | 22.05% | 21.71% | 21.52% | 20.44% | 14.38% | 14.94% | 13% | 13.66% | 10.77%
25 | 23 | 2050 | Summer | P, [MW] | 0 | 2 | -0.2693 | -0.21539 | -0.1398 | -0.31188 | -0.55975 | -0.53233 | -0.6434 | -1.0508 | -1.1515 | -1.2505 | -1.2037 | -1.2335 | -1.1979 | -1.1127 | -1.1249 | -1.0961 | -1.0791 | -1.0699 | -1.0165 | -0.71539 | -0.74298 | -0.64627 | -0.67906 | -0.53555
25 | 23 | 2050 | Summer | P, [%] | 0 | 2 | 5.386% | 4.308% | 2.796% | 6.238% | 11.19% | 10.65% | 12.87% | 21.02% | 23.03% | 25.01% | 24.07% | 24.67% | 23.96% | 22.25% | 22.5% | 21.92% | 21.58% | 21.4% | 20.33% | 14.31% | 14.86% | 12.93% | 13.58% | 10.71%
23 | 25 | 2050 | Summer | Q, [MVAr] | 0 | 2 | 0.87101 | 0.865 | 0.85093 | 0.86955 | 0.89658 | 0.89795 | 0.84747 | 0.84064 | 0.76231 | 0.70588 | 0.68423 | 0.69265 | 0.69062 | 0.79881 | 0.7627 | 0.76332 | 0.80572 | 0.74549 | 0.74547 | 0.73872 | 0.7455 | 0.78671 | 0.77853 | 0.77858
23 | 25 | 2050 | Summer | Q, [%] | 0 | 2 | 17.42% | 17.3% | 17.02% | 17.39% | 17.93% | 17.96% | 16.95% | 16.81% | 15.25% | 14.12% | 13.68% | 13.85% | 13.81% | 15.98% | 15.25% | 15.27% | 16.11% | 14.91% | 14.91% | 14.77% | 14.91% | 15.73% | 15.57% | 15.57%
25 | 23 | 2050 | Summer | Q, [MVAr] | 0 | 2 | -0.86845 | -0.8626 | -0.84876 | -0.86692 | -0.89287 | -0.89436 | -0.8437 | -0.83395 | -0.75519 | -0.69805 | -0.67692 | -0.68499 | -0.68334 | -0.79169 | -0.7558 | -0.75668 | -0.79894 | -0.73919 | -0.73971 | -0.7352 | -0.74175 | -0.7832 | -0.77493 | -0.77574
25 | 23 | 2050 | Summer | Q, [%] | 0 | 2 | 17.37% | 17.25% | 16.98% | 17.34% | 17.86% | 17.89% | 16.87% | 16.68% | 15.1% | 13.96% | 13.54% | 13.7% | 13.67% | 15.83% | 15.12% | 15.13% | 15.98% | 14.78% | 14.79% | 14.7% | 14.84% | 15.66% | 15.5% | 15.51%
23 | 25 | 2050 | Summer | S, [MVA] | 0 | 2 | 0.91257 | 0.89209 | 0.86277 | 0.92481 | 1.059 | 1.0458 | 1.0664 | 1.3506 | 1.3865 | 1.4423 | 1.3905 | 1.4209 | 1.3885 | 1.3751 | 1.3644 | 1.3409 | 1.3518 | 1.3089 | 1.265 | 1.0309 | 1.0553 | 1.0205 | 1.0356 | 0.94678
23 | 25 | 2050 | Summer | S, [%] | 0 | 2 | 18.25% | 17.84% | 17.26% | 18.5% | 21.18% | 20.92% | 21.33% | 27.01% | 27.73% | 28.85% | 27.81% | 28.42% | 27.77% | 27.5% | 27.29% | 26.82% | 27.04% | 26.18% | 25.3% | 20.62% | 21.11% | 20.41% | 20.71% | 18.94%
25 | 23 | 2050 | Summer | S, [MVA] | 0 | 2 | 0.90924 | 0.88908 | 0.86019 | 0.92132 | 1.0538 | 1.0408 | 1.061 | 1.3415 | 1.377 | 1.4321 | 1.381 | 1.4109 | 1.3791 | 1.3656 | 1.3552 | 1.3319 | 1.3427 | 1.3004 | 1.2571 | 1.0258 | 1.0499 | 1.0154 | 1.0304 | 0.94265
25 | 23 | 2050 | Summer | S, [%] | 0 | 2 | 18.18% | 17.78% | 17.2% | 18.43% | 21.08% | 20.82% | 21.22% | 26.83% | 27.54% | 28.64% | 27.62% | 28.22% | 27.58% | 27.31% | 27.1% | 26.64% | 26.85% | 26.01% | 25.14% | 20.52% | 21% | 20.31% | 20.61% | 18.85%
25 | 26 | 2050 | Summer | P, [MW] | 0 | 2 | -0.41245 | -0.41538 | -0.41905 | -0.41793 | -0.41628 | -0.41661 | -0.41954 | -0.41626 | -0.4187 | -0.40853 | -0.41114 | -0.41129 | -0.41311 | -0.41688 | -0.41877 | -0.40974 | -0.39802 | -0.41216 | -0.40704 | -0.40543 | -0.4023 | -0.40436 | -0.39717 | -0.40472
25 | 26 | 2050 | Summer | P, [%] | 0 | 2 | 82.49% | 83.08% | 83.81% | 83.59% | 83.26% | 83.32% | 83.91% | 83.25% | 83.74% | 81.71% | 82.23% | 82.26% | 82.62% | 83.38% | 83.75% | 81.95% | 79.6% | 82.43% | 81.41% | 81.09% | 80.46% | 80.87% | 79.43% | 80.94%
26 | 25 | 2050 | Summer | P, [MW] | 0 | 2 | 0.41263 | 0.41556 | 0.41924 | 0.41811 | 0.41647 | 0.41679 | 0.41972 | 0.41645 | 0.41889 | 0.40872 | 0.41133 | 0.41148 | 0.41331 | 0.41707 | 0.41897 | 0.40993 | 0.39822 | 0.41234 | 0.40722 | 0.40561 | 0.40248 | 0.40454 | 0.39735 | 0.4049
26 | 25 | 2050 | Summer | P, [%] | 0 | 2 | 82.53% | 83.11% | 83.85% | 83.62% | 83.29% | 83.36% | 83.94% | 83.29% | 83.78% | 81.74% | 82.27% | 82.3% | 82.66% | 83.41% | 83.79% | 81.99% | 79.64% | 82.47% | 81.44% | 81.12% | 80.5% | 80.91% | 79.47% | 80.98%
25 | 26 | 2050 | Summer | Q, [MVAr] | 0 | 2 | 0.062101 | 0.056251 | 0.042409 | 0.044102 | 0.057206 | 0.058693 | 0.046202 | 0.060801 | 0.069753 | 0.1271 | 0.11892 | 0.12699 | 0.12564 | 0.11326 | 0.10937 | 0.13462 | 0.16073 | 0.096811 | 0.097327 | 0.10077 | 0.093578 | 0.083962 | 0.096773 | 0.076195
25 | 26 | 2050 | Summer | Q, [%] | 0 | 2 | 12.42% | 11.25% | 8.482% | 8.82% | 11.44% | 11.74% | 9.24% | 12.16% | 13.95% | 25.42% | 23.78% | 25.4% | 25.13% | 22.65% | 21.87% | 26.92% | 32.15% | 19.36% | 19.47% | 20.15% | 18.72% | 16.79% | 19.35% | 15.24%
26 | 25 | 2050 | Summer | Q, [MVAr] | 0 | 2 | -0.063113 | -0.057263 | -0.043419 | -0.04512 | -0.05824 | -0.059725 | -0.047235 | -0.06183 | -0.070777 | -0.12811 | -0.11992 | -0.12798 | -0.12663 | -0.11425 | -0.11038 | -0.13562 | -0.16174 | -0.097825 | -0.098356 | -0.10179 | -0.094601 | -0.084964 | -0.097792 | -0.07721
26 | 25 | 2050 | Summer | Q, [%] | 0 | 2 | 12.62% | 11.45% | 8.684% | 9.024% | 11.65% | 11.94% | 9.447% | 12.37% | 14.16% | 25.62% | 23.98% | 25.6% | 25.33% | 22.85% | 22.08% | 27.12% | 32.35% | 19.56% | 19.67% | 20.36% | 18.92% | 16.99% | 19.56% | 15.44%
25 | 26 | 2050 | Summer | S, [MVA] | 0 | 2 | 0.4171 | 0.41917 | 0.42119 | 0.42025 | 0.4202 | 0.42072 | 0.42208 | 0.42068 | 0.42447 | 0.42784 | 0.42799 | 0.43045 | 0.43179 | 0.43199 | 0.43282 | 0.43129 | 0.42925 | 0.42337 | 0.41851 | 0.41777 | 0.41304 | 0.41298 | 0.40879 | 0.41183
25 | 26 | 2050 | Summer | S, [%] | 0 | 2 | 83.42% | 83.83% | 84.24% | 84.05% | 84.04% | 84.14% | 84.42% | 84.14% | 84.89% | 85.57% | 85.6% | 86.09% | 86.36% | 86.4% | 86.56% | 86.26% | 85.85% | 84.67% | 83.7% | 83.55% | 82.61% | 82.6% | 81.76% | 82.37%
26 | 25 | 2050 | Summer | S, [MVA] | 0 | 2 | 0.41743 | 0.41949 | 0.42148 | 0.42054 | 0.42052 | 0.42105 | 0.42237 | 0.42101 | 0.42483 | 0.42832 | 0.42846 | 0.43093 | 0.43227 | 0.43244 | 0.43326 | 0.43179 | 0.42981 | 0.42379 | 0.41893 | 0.41819 | 0.41345 | 0.41336 | 0.4092 | 0.41219
26 | 25 | 2050 | Summer | S, [%] | 0 | 2 | 83.49% | 83.9% | 84.3% | 84.11% | 84.1% | 84.21% | 84.47% | 84.2% | 84.97% | 85.66% | 85.69% | 86.19% | 86.45% | 86.49% | 86.65% | 86.36% | 85.96% | 84.76% | 83.79% | 83.64% | 82.69% | 82.67% | 81.84% | 82.44%
50 | 1 | 2050 | Summer | P, [MW] | 0 | 2 | 11.7986 | 11.7482 | 11.6695 | 11.6622 | 11.5984 | 11.5499 | 11.559 | 11.3733 | 11.3535 | 11.3677 | 11.3131 | 11.2707 | 11.1858 | 11.0861 | 11.0738 | 11.1006 | 11.1896 | 11.2992 | 11.4364 | 11.5701 | 11.6564 | 11.6948 | 11.8963 | 11.8312
50 | 1 | 2050 | Summer | P, [%] | 0 | 2 | 78.66% | 78.32% | 77.8% | 77.75% | 77.32% | 77% | 77.06% | 75.82% | 75.69% | 75.78% | 75.42% | 75.14% | 74.57% | 73.91% | 73.83% | 74% | 74.6% | 75.33% | 76.24% | 77.13% | 77.71% | 77.97% | 79.31% | 78.87%
1 | 50 | 2050 | Summer | P, [MW] | 0 | 2 | -11.758 | -11.7079 | -11.6297 | -11.6222 | -11.5584 | -11.5101 | -11.5191 | -11.3354 | -11.3161 | -11.3304 | -11.2763 | -11.2342 | -11.1498 | -11.0506 | -11.038 | -11.0646 | -11.1531 | -11.2621 | -11.3986 | -11.5315 | -11.6172 | -11.6557 | -11.8556 | -11.7908
1 | 50 | 2050 | Summer | P, [%] | 0 | 2 | 78.39% | 78.05% | 77.53% | 77.48% | 77.06% | 76.73% | 76.79% | 75.57% | 75.44% | 75.54% | 75.18% | 74.89% | 74.33% | 73.67% | 73.59% | 73.76% | 74.35% | 75.08% | 75.99% | 76.88% | 77.45% | 77.7% | 79.04% | 78.61%
50 | 1 | 2050 | Summer | Q, [MVAr] | 0 | 2 | -1.9813 | -2.0481 | -2.092 | -2.2791 | -2.5767 | -2.6641 | -2.7091 | -2.0968 | -1.7764 | -1.515 | -1.3045 | -1.3615 | -1.4064 | -1.6242 | -1.9714 | -1.9323 | -1.9169 | -1.8438 | -1.6304 | -1.5186 | -1.5186 | -1.1397 | -1.5509 | -1.6978
50 | 1 | 2050 | Summer | Q, [%] | 0 | 2 | 13.21% | 13.65% | 13.95% | 15.19% | 17.18% | 17.76% | 18.06% | 13.98% | 11.84% | 10.1% | 8.697% | 9.077% | 9.376% | 10.83% | 13.14% | 12.88% | 12.78% | 12.29% | 10.87% | 10.12% | 10.12% | 7.598% | 10.34% | 11.32%
1 | 50 | 2050 | Summer | Q, [MVAr] | 0 | 2 | 2.8588 | 2.92 | 2.9536 | 3.1448 | 3.4421 | 3.5255 | 3.5733 | 2.9167 | 2.5859 | 2.3212 | 2.0995 | 2.1514 | 2.1854 | 2.3937 | 2.7469 | 2.7105 | 2.7069 | 2.6472 | 2.4484 | 2.3533 | 2.3656 | 1.986 | 2.4332 | 2.5736
1 | 50 | 2050 | Summer | Q, [%] | 0 | 2 | 19.06% | 19.47% | 19.69% | 20.97% | 22.95% | 23.5% | 23.82% | 19.44% | 17.24% | 15.47% | 14% | 14.34% | 14.57% | 15.96% | 18.31% | 18.07% | 18.05% | 17.65% | 16.32% | 15.69% | 15.77% | 13.24% | 16.22% | 17.16%
50 | 1 | 2050 | Summer | S, [MVA] | 0 | 2 | 11.9638 | 11.9254 | 11.8555 | 11.8828 | 11.8811 | 11.8531 | 11.8722 | 11.565 | 11.4916 | 11.4682 | 11.388 | 11.3526 | 11.2738 | 11.2045 | 11.248 | 11.2675 | 11.3526 | 11.4486 | 11.552 | 11.6693 | 11.7549 | 11.7502 | 11.997 | 11.9524
50 | 1 | 2050 | Summer | S, [%] | 0 | 2 | 79.76% | 79.5% | 79.04% | 79.22% | 79.21% | 79.02% | 79.15% | 77.1% | 76.61% | 76.45% | 75.92% | 75.68% | 75.16% | 74.7% | 74.99% | 75.12% | 75.68% | 76.32% | 77.01% | 77.8% | 78.37% | 78.33% | 79.98% | 79.68%
1 | 50 | 2050 | Summer | S, [MVA] | 0 | 2 | 12.1006 | 12.0666 | 11.9989 | 12.0401 | 12.06 | 12.0379 | 12.0606 | 11.7046 | 11.6078 | 11.5657 | 11.4701 | 11.4383 | 11.3619 | 11.3068 | 11.3747 | 11.3918 | 11.4768 | 11.569 | 11.6586 | 11.7692 | 11.8556 | 11.8237 | 12.1027 | 12.0684
1 | 50 | 2050 | Summer | S, [%] | 0 | 2 | 80.67% | 80.44% | 79.99% | 80.27% | 80.4% | 80.25% | 80.4% | 78.03% | 77.39% | 77.1% | 76.47% | 76.26% | 75.75% | 75.38% | 75.83% | 75.95% | 76.51% | 77.13% | 77.72% | 78.46% | 79.04% | 78.82% | 80.68% | 80.46%
50 | 51 | 2050 | Summer | P, [MW] | 0 | 2 | -11.7552 | -11.7029 | -11.6233 | -11.611 | -11.5392 | -11.4875 | -11.4952 | -11.3317 | -11.3212 | -11.3434 | -11.2931 | -11.253 | -11.166 | -11.0608 | -11.041 | -11.0658 | -11.1542 | -11.2651 | -11.4069 | -11.5432 | -11.6293 | -11.6793 | -11.8664 | -11.7959
50 | 51 | 2050 | Summer | P, [%] | 0 | 2 | 58.78% | 58.51% | 58.12% | 58.06% | 57.7% | 57.44% | 57.48% | 56.66% | 56.61% | 56.72% | 56.47% | 56.26% | 55.83% | 55.3% | 55.21% | 55.33% | 55.77% | 56.33% | 57.03% | 57.72% | 58.15% | 58.4% | 59.33% | 58.98%
51 | 50 | 2050 | Summer | P, [MW] | 0 | 2 | 11.7615 | 11.7091 | 11.6295 | 11.6172 | 11.5452 | 11.4935 | 11.5012 | 11.3375 | 11.327 | 11.3493 | 11.2988 | 11.2587 | 11.1716 | 11.0664 | 11.0466 | 11.0714 | 11.1598 | 11.2709 | 11.4128 | 11.5492 | 11.6354 | 11.6855 | 11.8728 | 11.8022
51 | 50 | 2050 | Summer | P, [%] | 0 | 2 | 58.81% | 58.55% | 58.15% | 58.09% | 57.73% | 57.47% | 57.51% | 56.69% | 56.64% | 56.75% | 56.49% | 56.29% | 55.86% | 55.33% | 55.23% | 55.36% | 55.8% | 56.35% | 57.06% | 57.75% | 58.18% | 58.43% | 59.36% | 59.01%
50 | 51 | 2050 | Summer | Q, [MVAr] | 0 | 2 | 0.31137 | 0.27932 | 0.25681 | 0.24164 | 0.17617 | 0.1031 | 0.096443 | 0.31639 | 0.38879 | 0.48007 | 0.4386 | 0.5865 | 0.51963 | 0.45752 | 0.44942 | 0.33248 | 0.32934 | 0.36036 | 0.39128 | 0.42577 | 0.44354 | 0.53131 | 0.42648 | 0.34923
50 | 51 | 2050 | Summer | Q, [%] | 0 | 2 | 1.557% | 1.397% | 1.284% | 1.208% | 0.8809% | 0.5155% | 0.4822% | 1.582% | 1.944% | 2.4% | 2.193% | 2.932% | 2.598% | 2.288% | 2.247% | 1.662% | 1.647% | 1.802% | 1.956% | 2.129% | 2.218% | 2.657% | 2.132% | 1.746%
51 | 50 | 2050 | Summer | Q, [MVAr] | 0 | 2 | -0.26819 | -0.23652 | -0.21459 | -0.19952 | -0.13458 | -0.061876 | -0.055169 | -0.27626 | -0.34872 | -0.43982 | -0.39872 | -0.54685 | -0.48061 | -0.41926 | -0.41129 | -0.29421 | -0.29045 | -0.32069 | -0.3506 | -0.3841 | -0.40124 | -0.48863 | -0.38245 | -0.30574
51 | 50 | 2050 | Summer | Q, [%] | 0 | 2 | 1.341% | 1.183% | 1.073% | 0.9976% | 0.6729% | 0.3094% | 0.2758% | 1.381% | 1.744% | 2.199% | 1.994% | 2.734% | 2.403% | 2.096% | 2.056% | 1.471% | 1.452% | 1.603% | 1.753% | 1.921% | 2.006% | 2.443% | 1.912% | 1.529%
50 | 51 | 2050 | Summer | S, [MVA] | 0 | 2 | 11.7593 | 11.7062 | 11.6262 | 11.6136 | 11.5405 | 11.4879 | 11.4956 | 11.3361 | 11.3279 | 11.3536 | 11.3016 | 11.2682 | 11.1781 | 11.0703 | 11.0502 | 11.0708 | 11.1591 | 11.2709 | 11.4136 | 11.551 | 11.6378 | 11.6914 | 11.8741 | 11.801
50 | 51 | 2050 | Summer | S, [%] | 0 | 2 | 58.8% | 58.53% | 58.13% | 58.07% | 57.7% | 57.44% | 57.48% | 56.68% | 56.64% | 56.77% | 56.51% | 56.34% | 55.89% | 55.35% | 55.25% | 55.35% | 55.8% | 56.35% | 57.07% | 57.76% | 58.19% | 58.46% | 59.37% | 59.01%
51 | 50 | 2050 | Summer | S, [MVA] | 0 | 2 | 11.7645 | 11.7115 | 11.6314 | 11.6189 | 11.546 | 11.4936 | 11.5014 | 11.3409 | 11.3324 | 11.3578 | 11.3059 | 11.272 | 11.182 | 11.0743 | 11.0542 | 11.0753 | 11.1636 | 11.2755 | 11.4182 | 11.5556 | 11.6424 | 11.6957 | 11.8789 | 11.8061
51 | 50 | 2050 | Summer | S, [%] | 0 | 2 | 58.82% | 58.56% | 58.16% | 58.09% | 57.73% | 57.47% | 57.51% | 56.7% | 56.66% | 56.79% | 56.53% | 56.36% | 55.91% | 55.37% | 55.27% | 55.38% | 55.82% | 56.38% | 57.09% | 57.78% | 58.21% | 58.48% | 59.39% | 59.03%
1 | 2 | 2050 | Summer | P, [MW] | Expected | - | 8.0965 | 7.9927 | 7.7827 | 7.7641 | 7.7074 | 7.7364 | 7.8612 | 8.2373 | 8.2853 | 8.2613 | 8.2303 | 8.167 | 8.2076 | 8.1703 | 8.0472 | 8.108 | 8.1203 | 8.18 | 8.2773 | 8.4087 | 8.4902 | 8.4596 | 8.3041 | 8.398
1 | 2 | 2050 | Summer | P, [%] | Expected | - | 80.97% | 79.93% | 77.83% | 77.64% | 77.07% | 77.36% | 78.61% | 82.37% | 82.85% | 82.61% | 82.3% | 81.67% | 82.08% | 81.7% | 80.47% | 81.08% | 81.2% | 81.8% | 82.77% | 84.09% | 84.9% | 84.6% | 83.04% | 83.98%
2 | 1 | 2050 | Summer | P, [MW] | Expected | - | -8.0644 | -7.9599 | -7.7495 | -7.7309 | -7.6743 | -7.7023 | -7.8297 | -8.2089 | -8.2573 | -8.2335 | -8.2027 | -8.1397 | -8.1798 | -8.1423 | -8.0196 | -8.0794 | -8.0915 | -8.1512 | -8.2489 | -8.3795 | -8.4603 | -8.4296 | -8.273 | -8.3646
2 | 1 | 2050 | Summer | P, [%] | Expected | - | 80.64% | 79.6% | 77.49% | 77.31% | 76.74% | 77.02% | 78.3% | 82.09% | 82.57% | 82.33% | 82.03% | 81.4% | 81.8% | 81.42% | 80.2% | 80.79% | 80.92% | 81.51% | 82.49% | 83.8% | 84.6% | 84.3% | 82.73% | 83.65%
1 | 2 | 2050 | Summer | Q, [MVAr] | Expected | - | -4.2104 | -4.6456 | -5.1477 | -5.176 | -5.2345 | -5.4239 | -4.4833 | -1.8271 | -0.60449 | -0.38852 | -0.70456 | -0.75543 | -0.90506 | -1.3339 | -1.8571 | -2.4196 | -2.5426 | -2.3467 | -1.8505 | -1.6098 | -1.3968 | -2.094 | -3.3116 | -3.9447
1 | 2 | 2050 | Summer | Q, [%] | Expected | - | 42.1% | 46.46% | 51.48% | 51.76% | 52.34% | 54.24% | 44.83% | 18.27% | 6.045% | 3.885% | 7.046% | 7.554% | 9.051% | 13.34% | 18.57% | 24.2% | 25.43% | 23.47% | 18.51% | 16.1% | 13.97% | 20.94% | 33.12% | 39.45%
2 | 1 | 2050 | Summer | Q, [MVAr] | Expected | - | 4.2997 | 4.7369 | 5.2402 | 5.2685 | 5.3267 | 5.5187 | 4.5709 | 1.9059 | 0.68247 | 0.46586 | 0.78132 | 0.83115 | 0.98239 | 1.4118 | 1.9338 | 2.4992 | 2.6226 | 2.4268 | 1.9297 | 1.6909 | 1.4799 | 2.1775 | 3.3981 | 4.0377
2 | 1 | 2050 | Summer | Q, [%] | Expected | - | 0.42997 | 0.47369 | 0.52402 | 0.52685 | 0.53267 | 0.55187 | 0.45709 | 0.19059 | 0.068247 | 0.046586 | 0.078132 | 0.083115 | 0.098239 | 0.14118 | 0.19338 | 0.24992 | 0.26226 | 0.24268 | 0.19297 | 0.16909 | 0.14799 | 0.21775 | 0.33981 | 0.40377
1 | 2 | 2050 | Summer | S, [MVA] | Expected | - | 9.134 | 9.2479 | 9.3318 | 9.3324 | 9.3188 | 9.452 | 9.0734 | 8.535 | 8.4612 | 8.421 | 8.381 | 8.3463 | 8.4189 | 8.4579 | 8.4239 | 8.5754 | 8.5971 | 8.5963 | 8.5397 | 8.6327 | 8.7162 | 8.7563 | 8.9544 | 9.2905
1 | 2 | 2050 | Summer | S, [%] | Expected | - | 91.34% | 92.48% | 93.32% | 93.32% | 93.19% | 94.52% | 90.73% | 85.35% | 84.61% | 84.21% | 83.81% | 83.46% | 84.19% | 84.58% | 84.24% | 85.75% | 85.97% | 85.96% | 85.4% | 86.33% | 87.16% | 87.56% | 89.54% | 92.9%
2 | 1 | 2050 | Summer | S, [MVA] | Expected | - | 9.1472 | 9.2659 | 9.3556 | 9.3565 | 9.3437 | 9.479 | 9.09 | 8.5251 | 8.4398 | 8.3977 | 8.3608 | 8.3272 | 8.4006 | 8.4438 | 8.4154 | 8.5716 | 8.5942 | 8.5914 | 8.5297 | 8.6199 | 8.7009 | 8.7478 | 8.9581 | 9.3002
2 | 1 | 2050 | Summer | S, [%] | Expected | - | 91.47% | 92.66% | 93.56% | 93.57% | 93.44% | 94.79% | 90.9% | 85.25% | 84.4% | 83.98% | 83.61% | 83.27% | 84.01% | 84.44% | 84.15% | 85.72% | 85.94% | 85.91% | 85.3% | 86.2% | 87.01% | 87.48% | 89.58% | 93%
2 | 3 | 2050 | Summer | P, [MW] | Expected | - | 7.5119 | 7.418 | 7.2984 | 7.3046 | 7.3051 | 7.2158 | 7.5436 | 7.9485 | 7.9759 | 7.9665 | 7.9713 | 7.9626 | 7.9463 | 7.9251 | 7.9064 | 7.8839 | 7.891 | 7.91 | 7.9563 | 7.8743 | 7.8268 | 7.8254 | 7.6898 | 7.6074
2 | 3 | 2050 | Summer | P, [%] | Expected | - | 75.12% | 74.18% | 72.98% | 73.05% | 73.05% | 72.16% | 75.44% | 79.49% | 79.76% | 79.66% | 79.71% | 79.63% | 79.46% | 79.25% | 79.06% | 78.84% | 78.91% | 79.1% | 79.56% | 78.74% | 78.27% | 78.25% | 76.9% | 76.07%
3 | 2 | 2050 | Summer | P, [MW] | Expected | - | -7.4732 | -7.3783 | -7.2574 | -7.2635 | -7.2637 | -7.174 | -7.5033 | -7.9118 | -7.9396 | -7.9302 | -7.935 | -7.9264 | -7.9098 | -7.8883 | -7.8694 | -7.8462 | -7.8532 | -7.8726 | -7.9197 | -7.8386 | -7.7913 | -7.7896 | -7.6526 | -7.5687
3 | 2 | 2050 | Summer | P, [%] | Expected | - | 74.73% | 73.78% | 72.57% | 72.63% | 72.64% | 71.74% | 75.03% | 79.12% | 79.4% | 79.3% | 79.35% | 79.26% | 79.1% | 78.88% | 78.69% | 78.46% | 78.53% | 78.73% | 79.2% | 78.39% | 77.91% | 77.9% | 76.53% | 75.69%
2 | 3 | 2050 | Summer | Q, [MVAr] | Expected | - | -3.9694 | -4.4079 | -4.9036 | -4.9269 | -4.9866 | -5.1909 | -4.286 | -1.7148 | -0.52003 | -0.3161 | -0.63229 | -0.68515 | -0.83293 | -1.2498 | -1.7129 | -2.2979 | -2.4147 | -2.204 | -1.6803 | -1.4268 | -1.2006 | -1.883 | -3.074 | -3.7049
2 | 3 | 2050 | Summer | Q, [%] | Expected | - | 39.69% | 44.08% | 49.04% | 49.27% | 49.87% | 51.91% | 42.86% | 17.15% | 5.2% | 3.161% | 6.323% | 6.851% | 8.329% | 12.5% | 17.13% | 22.98% | 24.15% | 22.04% | 16.8% | 14.27% | 12.01% | 18.83% | 30.74% | 37.05%
3 | 2 | 2050 | Summer | Q, [MVAr] | Expected | - | 4.0768 | 4.5182 | 5.0174 | 5.0411 | 5.1017 | 5.3071 | 4.3977 | 1.8169 | 0.62097 | 0.41675 | 0.73291 | 0.78569 | 0.93412 | 1.352 | 1.8156 | 2.4025 | 2.5196 | 2.3079 | 1.7819 | 1.526 | 1.2992 | 1.9825 | 3.1773 | 3.8122
3 | 2 | 2050 | Summer | Q, [%] | Expected | - | 0.40768 | 0.45182 | 0.50174 | 0.50411 | 0.51017 | 0.53071 | 0.43977 | 0.18169 | 0.062097 | 0.041675 | 0.073291 | 0.078569 | 0.093412 | 0.1352 | 0.18156 | 0.24025 | 0.25196 | 0.23079 | 0.17819 | 0.1526 | 0.12992 | 0.19825 | 0.31773 | 0.38122
2 | 3 | 2050 | Summer | S, [MVA] | Expected | - | 8.506 | 8.633 | 8.7936 | 8.8127 | 8.8478 | 8.8935 | 8.7018 | 8.2226 | 8.1381 | 8.1189 | 8.1126 | 8.1321 | 8.1441 | 8.1959 | 8.2555 | 8.3246 | 8.3399 | 8.2964 | 8.19 | 8.076 | 8.0362 | 8.0922 | 8.2977 | 8.473
2 | 3 | 2050 | Summer | S, [%] | Expected | - | 85.06% | 86.33% | 87.94% | 88.13% | 88.48% | 88.93% | 87.02% | 82.23% | 81.38% | 81.19% | 81.13% | 81.32% | 81.44% | 81.96% | 82.55% | 83.25% | 83.4% | 82.96% | 81.9% | 80.76% | 80.36% | 80.92% | 82.98% | 84.73%
3 | 2 | 2050 | Summer | S, [MVA] | Expected | - | 8.5227 | 8.6559 | 8.8238 | 8.8433 | 8.8792 | 8.9281 | 8.7229 | 8.2092 | 8.1097 | 8.088 | 8.0855 | 8.106 | 8.1197 | 8.1769 | 8.2426 | 8.3189 | 8.3355 | 8.2893 | 8.176 | 8.0595 | 8.0171 | 8.0815 | 8.3023 | 8.486
3 | 2 | 2050 | Summer | S, [%] | Expected | - | 85.23% | 86.56% | 88.24% | 88.43% | 88.79% | 89.28% | 87.23% | 82.09% | 81.1% | 80.88% | 80.86% | 81.06% | 81.2% | 81.77% | 82.43% | 83.19% | 83.36% | 82.89% | 81.76% | 80.59% | 80.17% | 80.81% | 83.02% | 84.86%
3 | 4 | 2050 | Summer | P, [MW] | Expected | - | 6.7073 | 6.6082 | 6.4722 | 6.4902 | 6.4774 | 6.3999 | 6.7189 | 7.1392 | 7.1846 | 7.1424 | 7.1478 | 7.1428 | 7.1256 | 7.097 | 7.086 | 7.039 | 7.0469 | 7.0652 | 7.1361 | 7.1349 | 7.1324 | 7.1276 | 6.9618 | 6.812
3 | 4 | 2050 | Summer | P, [%] | Expected | - | 67.07% | 66.08% | 64.72% | 64.9% | 64.77% | 64% | 67.19% | 71.39% | 71.85% | 71.42% | 71.48% | 71.43% | 71.26% | 70.97% | 70.86% | 70.39% | 70.47% | 70.65% | 71.36% | 71.35% | 71.32% | 71.28% | 69.62% | 68.12%
4 | 3 | 2050 | Summer | P, [MW] | Expected | - | -6.6901 | -6.5905 | -6.4539 | -6.4718 | -6.4589 | -6.3812 | -6.7011 | -7.1231 | -7.1688 | -7.1268 | -7.1322 | -7.1272 | -7.1099 | -7.0812 | -7.07 | -7.0227 | -7.0306 | -7.0489 | -7.1201 | -7.1189 | -7.1165 | -7.1115 | -6.9451 | -6.7949
4 | 3 | 2050 | Summer | P, [%] | Expected | - | 66.9% | 65.91% | 64.54% | 64.72% | 64.59% | 63.81% | 67.01% | 71.23% | 71.69% | 71.27% | 71.32% | 71.27% | 71.1% | 70.81% | 70.7% | 70.23% | 70.31% | 70.49% | 71.2% | 71.19% | 71.17% | 71.12% | 69.45% | 67.95%
3 | 4 | 2050 | Summer | Q, [MVAr] | Expected | - | -4.0323 | -4.4329 | -4.9257 | -4.9292 | -4.9795 | -5.1878 | -4.2798 | -1.9706 | -0.84442 | -0.70306 | -0.88034 | -0.88715 | -0.9869 | -1.4232 | -1.815 | -2.4002 | -2.5303 | -2.3682 | -1.9814 | -1.7658 | -1.4638 | -2.0994 | -3.2038 | -3.7729
3 | 4 | 2050 | Summer | Q, [%] | Expected | - | 40.32% | 44.33% | 49.26% | 49.29% | 49.8% | 51.88% | 42.8% | 19.71% | 8.444% | 7.031% | 8.803% | 8.871% | 9.869% | 14.23% | 18.15% | 24% | 25.3% | 23.68% | 19.81% | 17.66% | 14.64% | 20.99% | 32.04% | 37.73%
4 | 3 | 2050 | Summer | Q, [MVAr] | Expected | - | 4.08 | 4.4819 | 4.9765 | 4.9802 | 5.0307 | 5.2398 | 4.3291 | 2.0153 | 0.88835 | 0.74639 | 0.92363 | 0.93034 | 1.0304 | 1.4672 | 1.8594 | 2.4454 | 2.5757 | 2.4132 | 2.0258 | 1.8101 | 1.5079 | 2.144 | 3.2502 | 3.8205
4 | 3 | 2050 | Summer | Q, [%] | Expected | - | 0.408 | 0.44819 | 0.49765 | 0.49802 | 0.50307 | 0.52398 | 0.43291 | 0.20153 | 0.088835 | 0.074639 | 0.092363 | 0.093034 | 0.10304 | 0.14672 | 0.18594 | 0.24454 | 0.25757 | 0.24132 | 0.20258 | 0.18101 | 0.15079 | 0.2144 | 0.32502 | 0.38205
3 | 4 | 2050 | Summer | S, [MVA] | Expected | - | 7.8322 | 7.9591 | 8.1336 | 8.1502 | 8.1713 | 8.2407 | 7.9893 | 7.493 | 7.381 | 7.3215 | 7.3171 | 7.3303 | 7.3424 | 7.3985 | 7.4748 | 7.5439 | 7.5695 | 7.5284 | 7.4604 | 7.4278 | 7.3992 | 7.471 | 7.6762 | 7.7945
3 | 4 | 2050 | Summer | S, [%] | Expected | - | 78.32% | 79.59% | 81.34% | 81.5% | 81.71% | 82.41% | 79.89% | 74.93% | 73.81% | 73.21% | 73.17% | 73.3% | 73.42% | 73.98% | 74.75% | 75.44% | 75.69% | 75.28% | 74.6% | 74.28% | 73.99% | 74.71% | 76.76% | 77.95%
4 | 3 | 2050 | Summer | S, [MVA] | Expected | - | 7.8422 | 7.9719 | 8.15 | 8.1666 | 8.1881 | 8.2591 | 8.0009 | 7.4896 | 7.3708 | 7.3106 | 7.3072 | 7.3206 | 7.3333 | 7.392 | 7.4708 | 7.5434 | 7.5697 | 7.5276 | 7.4571 | 7.4232 | 7.3928 | 7.4684 | 7.6806 | 7.8027
4 | 3 | 2050 | Summer | S, [%] | Expected | - | 78.42% | 79.72% | 81.5% | 81.67% | 81.88% | 82.59% | 80.01% | 74.9% | 73.71% | 73.11% | 73.07% | 73.21% | 73.33% | 73.92% | 74.71% | 75.43% | 75.7% | 75.28% | 74.57% | 74.23% | 73.93% | 74.68% | 76.81% | 78.03%
4 | 5 | 2050 | Summer | P, [MW] | Expected | - | 4.8235 | 4.7656 | 4.6973 | 4.7248 | 4.7081 | 4.6145 | 4.772 | 5.1119 | 5.2198 | 5.1792 | 5.1341 | 4.9673 | 4.966 | 5.0085 | 5.0255 | 5.0782 | 5.0793 | 5.0964 | 5.2871 | 5.3081 | 5.3475 | 5.3739 | 5.2191 | 5.0785
4 | 5 | 2050 | Summer | P, [%] | Expected | - | 60.29% | 59.57% | 58.72% | 59.06% | 58.85% | 57.68% | 59.65% | 63.9% | 65.25% | 64.74% | 64.18% | 62.09% | 62.07% | 62.61% | 62.82% | 63.48% | 63.49% | 63.7% | 66.09% | 66.35% | 66.84% | 67.17% | 65.24% | 63.48%
5 | 4 | 2050 | Summer | P, [MW] | Expected | - | -4.7941 | -4.736 | -4.6671 | -4.6942 | -4.6775 | -4.5832 | -4.7416 | -5.0855 | -5.1948 | -5.1548 | -5.1099 | -4.9442 | -4.9427 | -4.9842 | -5.0008 | -5.0519 | -5.0522 | -5.07 | -5.2612 | -5.2819 | -5.3212 | -5.3464 | -5.1912 | -5.0507
5 | 4 | 2050 | Summer | P, [%] | Expected | - | 59.93% | 59.2% | 58.34% | 58.68% | 58.47% | 57.29% | 59.27% | 63.57% | 64.94% | 64.44% | 63.87% | 61.8% | 61.78% | 62.3% | 62.51% | 63.15% | 63.15% | 63.37% | 65.76% | 66.02% | 66.52% | 66.83% | 64.89% | 63.13%
4 | 5 | 2050 | Summer | Q, [MVAr] | Expected | - | -3.7152 | -3.8569 | -4.0685 | -4.0947 | -4.1259 | -4.3458 | -3.9839 | -2.4801 | -1.5813 | -1.461 | -1.5296 | -1.7208 | -1.7088 | -1.9653 | -2.0989 | -2.4837 | -2.7178 | -2.5081 | -1.8745 | -1.8577 | -1.6541 | -2.1481 | -2.7141 | -2.9918
4 | 5 | 2050 | Summer | Q, [%] | Expected | - | 46.44% | 48.21% | 50.86% | 51.18% | 51.57% | 54.32% | 49.8% | 31% | 19.77% | 18.26% | 19.12% | 21.51% | 21.36% | 24.57% | 26.24% | 31.05% | 33.97% | 31.35% | 23.43% | 23.22% | 20.68% | 26.85% | 33.93% | 37.4%
5 | 4 | 2050 | Summer | Q, [MVAr] | Expected | - | 3.7965 | 3.9388 | 4.152 | 4.1792 | 4.2105 | 4.4324 | 4.068 | 2.5531 | 1.6503 | 1.5284 | 1.5964 | 1.7846 | 1.773 | 2.0323 | 2.1669 | 2.5564 | 2.7927 | 2.5811 | 1.9462 | 1.9301 | 1.7267 | 2.2241 | 2.7911 | 3.0686
5 | 4 | 2050 | Summer | Q, [%] | Expected | - | 0.47457 | 0.49235 | 0.519 | 0.5224 | 0.52632 | 0.55405 | 0.50851 | 0.31914 | 0.20629 | 0.19105 | 0.19955 | 0.22308 | 0.22163 | 0.25404 | 0.27086 | 0.31955 | 0.34909 | 0.32263 | 0.24328 | 0.24127 | 0.21584 | 0.27801 | 0.34889 | 0.38358
4 | 5 | 2050 | Summer | S, [MVA] | Expected | - | 6.0897 | 6.1316 | 6.2148 | 6.2525 | 6.2605 | 6.3402 | 6.2203 | 5.6996 | 5.4977 | 5.4256 | 5.4019 | 5.2982 | 5.3063 | 5.4334 | 5.5046 | 5.6918 | 5.7837 | 5.7009 | 5.636 | 5.651 | 5.6424 | 5.7929 | 5.8853 | 5.8973
4 | 5 | 2050 | Summer | S, [%] | Expected | - | 76.12% | 76.65% | 77.69% | 78.16% | 78.26% | 79.25% | 77.75% | 71.24% | 68.72% | 67.82% | 67.52% | 66.23% | 66.33% | 67.92% | 68.81% | 71.15% | 72.3% | 71.26% | 70.45% | 70.64% | 70.53% | 72.41% | 73.57% | 73.72%
5 | 4 | 2050 | Summer | S, [MVA] | Expected | - | 6.1166 | 6.1606 | 6.2472 | 6.2853 | 6.2938 | 6.3773 | 6.2513 | 5.7081 | 5.4943 | 5.4209 | 5.3982 | 5.2978 | 5.3057 | 5.4359 | 5.5087 | 5.7005 | 5.7955 | 5.7099 | 5.6359 | 5.6507 | 5.6392 | 5.7961 | 5.8966 | 5.9128
5 | 4 | 2050 | Summer | S, [%] | Expected | - | 76.46% | 77.01% | 78.09% | 78.57% | 78.67% | 79.72% | 78.14% | 71.35% | 68.68% | 67.76% | 67.48% | 66.22% | 66.32% | 67.95% | 68.86% | 71.26% | 72.44% | 71.37% | 70.45% | 70.63% | 70.49% | 72.45% | 73.71% | 73.91%
5 | 6 | 2050 | Summer | P, [MW] | Expected | - | 2.6661 | 2.7432 | 2.8007 | 2.7316 | 2.7963 | 2.8108 | 2.5386 | 2.191 | 1.9925 | 1.7419 | 1.4898 | 1.1195 | 0.99174 | 1.3372 | 1.51 | 2.0957 | 2.3913 | 2.4433 | 2.2431 | 2.0577 | 1.9326 | 1.9156 | 2.2838 | 2.5576
5 | 6 | 2050 | Summer | P, [%] | Expected | - | 53.32% | 54.86% | 56.01% | 54.63% | 55.93% | 56.22% | 50.77% | 43.82% | 39.85% | 34.84% | 29.8% | 22.39% | 19.83% | 26.74% | 30.2% | 41.91% | 47.83% | 48.87% | 44.86% | 41.15% | 38.65% | 38.31% | 45.68% | 51.15%
6 | 5 | 2050 | Summer | P, [MW] | Expected | - | -2.664 | -2.7409 | -2.7983 | -2.7292 | -2.7938 | -2.8084 | -2.5365 | -2.1895 | -1.9914 | -1.741 | -1.489 | -1.119 | -0.9914 | -1.3366 | -1.5093 | -2.0945 | -2.3897 | -2.4417 | -2.2417 | -2.0565 | -1.9315 | -1.9146 | -2.2824 | -2.5558
6 | 5 | 2050 | Summer | P, [%] | Expected | - | 53.28% | 54.82% | 55.97% | 54.58% | 55.88% | 56.17% | 50.73% | 43.79% | 39.83% | 34.82% | 29.78% | 22.38% | 19.83% | 26.73% | 30.19% | 41.89% | 47.79% | 48.83% | 44.83% | 41.13% | 38.63% | 38.29% | 45.65% | 51.12%
5 | 6 | 2050 | Summer | Q, [MVAr] | Expected | - | -1.0255 | -1.1418 | -1.2887 | -1.3077 | -1.2881 | -1.3863 | -1.2941 | -0.62701 | -0.11638 | 0.11759 | 0.36297 | 0.37936 | 0.30968 | 0.20943 | -0.0047574 | -0.13088 | -0.18116 | -0.23973 | -0.22394 | -0.34104 | -0.10087 | -0.28913 | -0.44359 | -0.615
5 | 6 | 2050 | Summer | Q, [%] | Expected | - | 20.51% | 22.84% | 25.77% | 26.15% | 25.76% | 27.73% | 25.88% | 12.54% | 2.328% | 2.352% | 7.259% | 7.587% | 6.194% | 4.189% | 0.09515% | 2.618% | 3.623% | 4.795% | 4.479% | 6.821% | 2.017% | 5.783% | 8.872% | 12.3%
6 | 5 | 2050 | Summer | Q, [MVAr] | Expected | - | 1.0311 | 1.1479 | 1.2952 | 1.3139 | 1.2946 | 1.393 | 1.2997 | 0.63068 | 0.11931 | -0.11539 | -0.36112 | -0.37838 | -0.30897 | -0.2081 | 0.0064029 | 0.134 | 0.18526 | 0.24405 | 0.22759 | 0.34412 | 0.10356 | 0.29172 | 0.44734 | 0.6198
6 | 5 | 2050 | Summer | Q, [%] | Expected | - | 0.20623 | 0.22957 | 0.25903 | 0.26278 | 0.25892 | 0.27859 | 0.25994 | 0.12614 | 0.023861 | 0.023079 | 0.072224 | 0.075677 | 0.061794 | 0.041619 | 0.0012806 | 0.0268 | 0.037052 | 0.04881 | 0.045518 | 0.068825 | 0.020713 | 0.058345 | 0.089469 | 0.12396
5 | 6 | 2050 | Summer | S, [MVA] | Expected | - | 2.8569 | 2.9721 | 3.0837 | 3.0289 | 3.0789 | 3.1344 | 2.8504 | 2.2987 | 2.0465 | 1.7934 | 1.609 | 1.2599 | 1.1299 | 1.4322 | 1.5642 | 2.1354 | 2.4265 | 2.4801 | 2.2801 | 2.1062 | 1.9728 | 1.9461 | 2.3329 | 2.6344
5 | 6 | 2050 | Summer | S, [%] | Expected | - | 57.14% | 59.44% | 61.67% | 60.58% | 61.58% | 62.69% | 57.01% | 45.97% | 40.93% | 35.87% | 32.18% | 25.2% | 22.6% | 28.64% | 31.28% | 42.71% | 48.53% | 49.6% | 45.6% | 42.12% | 39.46% | 38.92% | 46.66% | 52.69%
6 | 5 | 2050 | Summer | S, [MVA] | Expected | - | 2.857 | 2.9723 | 3.0842 | 3.0295 | 3.0794 | 3.1351 | 2.8511 | 2.2983 | 2.0456 | 1.7924 | 1.6077 | 1.2591 | 1.1293 | 1.4316 | 1.5637 | 2.1344 | 2.4253 | 2.4789 | 2.279 | 2.1055 | 1.972 | 1.9455 | 2.3322 | 2.6337
6 | 5 | 2050 | Summer | S, [%] | Expected | - | 57.14% | 59.45% | 61.68% | 60.59% | 61.59% | 62.7% | 57.02% | 45.97% | 40.91% | 35.85% | 32.15% | 25.18% | 22.59% | 28.63% | 31.27% | 42.69% | 48.51% | 49.58% | 45.58% | 42.11% | 39.44% | 38.91% | 46.64% | 52.67%
6 | 7 | 2050 | Summer | P, [MW] | Expected | - | 1.5055 | 1.5401 | 1.5564 | 1.5417 | 1.562 | 1.5602 | 1.4751 | 1.3728 | 1.285 | 0.69121 | 0.22118 | -0.87664 | -0.90185 | -0.47261 | -0.42458 | 0.78034 | 1.3676 | 1.3881 | 1.312 | 1.2748 | 1.2422 | 1.2318 | 1.3527 | 1.4685
6 | 7 | 2050 | Summer | P, [%] | Expected | - | 75.28% | 77.01% | 77.82% | 77.09% | 78.1% | 78.01% | 73.75% | 68.64% | 64.25% | 34.56% | 11.06% | 43.83% | 45.09% | 23.63% | 21.23% | 39.02% | 68.38% | 69.41% | 65.6% | 63.74% | 62.11% | 61.59% | 67.64% | 73.42%
7 | 6 | 2050 | Summer | P, [MW] | Expected | - | -1.5015 | -1.536 | -1.552 | -1.5374 | -1.5577 | -1.5558 | -1.4711 | -1.3696 | -1.2823 | -0.69039 | -0.2203 | 0.87792 | 0.9032 | 0.47367 | 0.4257 | -0.7793 | -1.3646 | -1.385 | -1.3092 | -1.2721 | -1.2396 | -1.2292 | -1.3496 | -1.4648
7 | 6 | 2050 | Summer | P, [%] | Expected | - | 75.08% | 76.8% | 77.6% | 76.87% | 77.89% | 77.79% | 73.56% | 68.48% | 64.11% | 34.52% | 11.02% | 43.9% | 45.16% | 23.68% | 21.28% | 38.96% | 68.23% | 69.25% | 65.46% | 63.6% | 61.98% | 61.46% | 67.48% | 73.24%
6 | 7 | 2050 | Summer | Q, [MVAr] | Expected | - | -0.61755 | -0.63249 | -0.69851 | -0.70537 | -0.67724 | -0.72364 | -0.67476 | -0.30648 | -0.063905 | -0.010621 | 0.084484 | 0.066393 | 0.05601 | 0.030098 | -0.080676 | -0.15542 | -0.1798 | -0.23097 | -0.22632 | -0.28216 | -0.20033 | -0.33595 | -0.43916 | -0.47395
6 | 7 | 2050 | Summer | Q, [%] | Expected | - | 30.88% | 31.62% | 34.93% | 35.27% | 33.86% | 36.18% | 33.74% | 15.32% | 3.195% | 0.5311% | 4.224% | 3.32% | 2.801% | 1.505% | 4.034% | 7.771% | 8.99% | 11.55% | 11.32% | 14.11% | 10.02% | 16.8% | 21.96% | 23.7%
7 | 6 | 2050 | Summer | Q, [MVAr] | Expected | - | 0.62196 | 0.63708 | 0.70331 | 0.71011 | 0.68201 | 0.72849 | 0.67908 | 0.30985 | 0.066788 | 0.011138 | -0.083895 | -0.065306 | -0.054841 | -0.029289 | 0.081544 | 0.15619 | 0.183 | 0.23432 | 0.2293 | 0.28501 | 0.20299 | 0.33863 | 0.4425 | 0.47792
7 | 6 | 2050 | Summer | Q, [%] | Expected | - | 0.31098 | 0.31854 | 0.35165 | 0.35505 | 0.341 | 0.36425 | 0.33954 | 0.15492 | 0.033394 | 0.0055691 | 0.041947 | 0.032653 | 0.027421 | 0.014645 | 0.040772 | 0.078097 | 0.091499 | 0.11716 | 0.11465 | 0.14251 | 0.10149 | 0.16931 | 0.22125 | 0.23896
6 | 7 | 2050 | Summer | S, [MVA] | Expected | - | 1.6281 | 1.6659 | 1.7064 | 1.6962 | 1.7026 | 1.7204 | 1.623 | 1.4197 | 1.3122 | 0.71714 | 0.73826 | 0.90169 | 0.92307 | 0.8075 | 0.8447 | 0.81587 | 1.391 | 1.4161 | 1.3416 | 1.3142 | 1.2701 | 1.2797 | 1.4235 | 1.5443
6 | 7 | 2050 | Summer | S, [%] | Expected | - | 81.4% | 83.3% | 85.32% | 84.81% | 85.13% | 86.02% | 81.15% | 70.98% | 65.61% | 35.86% | 36.91% | 45.08% | 46.15% | 40.37% | 42.24% | 40.79% | 69.55% | 70.81% | 67.08% | 65.71% | 63.5% | 63.98% | 71.18% | 77.22%
7 | 6 | 2050 | Summer | S, [MVA] | Expected | - | 1.626 | 1.6638 | 1.7044 | 1.6943 | 1.7005 | 1.7185 | 1.6212 | 1.4173 | 1.3096 | 0.71634 | 0.73806 | 0.90287 | 0.92432 | 0.80813 | 0.84538 | 0.81506 | 1.3884 | 1.4136 | 1.3393 | 1.3122 | 1.268 | 1.2779 | 1.4216 | 1.5421
7 | 6 | 2050 | Summer | S, [%] | Expected | - | 81.3% | 83.19% | 85.22% | 84.71% | 85.03% | 85.92% | 81.06% | 70.87% | 65.48% | 35.82% | 36.9% | 45.14% | 46.22% | 40.41% | 42.27% | 40.75% | 69.42% | 70.68% | 66.96% | 65.61% | 63.4% | 63.89% | 71.08% | 77.1%
7 | 8 | 2050 | Summer | P, [MW] | Expected | - | 0.99799 | 0.98967 | 0.99214 | 0.9865 | 0.9919 | 0.99634 | 0.93119 | 0.88874 | 0.82855 | -0.56933 | -0.77913 | -1.1434 | -1.1859 | -1.0207 | -0.98655 | -0.60487 | 0.62271 | 0.79419 | 0.88309 | 0.97989 | 1.0599 | 1.028 | 1.0279 | 1.027
7 | 8 | 2050 | Summer | P, [%] | Expected | - | 49.9% | 49.48% | 49.61% | 49.33% | 49.6% | 49.82% | 46.56% | 44.44% | 41.43% | 28.47% | 38.96% | 57.17% | 59.29% | 51.04% | 49.33% | 30.24% | 31.14% | 39.71% | 44.15% | 48.99% | 52.99% | 51.4% | 51.4% | 51.35%
8 | 7 | 2050 | Summer | P, [MW] | Expected | - | -0.99266 | -0.98431 | -0.98655 | -0.98087 | -0.98639 | -0.99056 | -0.9261 | -0.88499 | -0.82552 | 0.57085 | 0.78175 | 1.1484 | 1.1913 | 1.0251 | 0.99076 | 0.60669 | -0.62064 | -0.79127 | -0.87964 | -0.97562 | -1.0552 | -1.0233 | -1.0231 | -1.022
8 | 7 | 2050 | Summer | P, [%] | Expected | - | 49.63% | 49.22% | 49.33% | 49.04% | 49.32% | 49.53% | 46.3% | 44.25% | 41.28% | 28.54% | 39.09% | 57.42% | 59.56% | 51.26% | 49.54% | 30.33% | 31.03% | 39.56% | 43.98% | 48.78% | 52.76% | 51.17% | 51.15% | 51.1%
7 | 8 | 2050 | Summer | Q, [MVAr] | Expected | - | -0.70243 | -0.72647 | -0.77544 | -0.79076 | -0.7645 | -0.81082 | -0.75322 | -0.43301 | -0.20759 | -0.16038 | -0.050506 | -0.091408 | -0.10521 | -0.1179 | -0.21041 | -0.27499 | -0.31649 | -0.36349 | -0.33657 | -0.38975 | -0.31802 | -0.4386 | -0.52482 | -0.56435
7 | 8 | 2050 | Summer | Q, [%] | Expected | - | 35.12% | 36.32% | 38.77% | 39.54% | 38.23% | 40.54% | 37.66% | 21.65% | 10.38% | 8.019% | 2.525% | 4.57% | 5.261% | 5.895% | 10.52% | 13.75% | 15.82% | 18.17% | 16.83% | 19.49% | 15.9% | 21.93% | 26.24% | 28.22%
8 | 7 | 2050 | Summer | Q, [MVAr] | Expected | - | 0.70585 | 0.72991 | 0.77904 | 0.79439 | 0.76805 | 0.81456 | 0.75645 | 0.43526 | 0.20932 | 0.16097 | 0.051917 | 0.094652 | 0.10873 | 0.12061 | 0.213 | 0.2758 | 0.31748 | 0.36513 | 0.3386 | 0.3924 | 0.32102 | 0.44156 | 0.52791 | 0.56751
8 | 7 | 2050 | Summer | Q, [%] | Expected | - | 0.35293 | 0.36495 | 0.38952 | 0.39719 | 0.38402 | 0.40728 | 0.37823 | 0.21763 | 0.10466 | 0.080484 | 0.025958 | 0.047326 | 0.054366 | 0.060305 | 0.1065 | 0.1379 | 0.15874 | 0.18256 | 0.1693 | 0.1962 | 0.16051 | 0.22078 | 0.26396 | 0.28376
7 | 8 | 2050 | Summer | S, [MVA] | Expected | - | 1.2211 | 1.2285 | 1.2596 | 1.2652 | 1.2525 | 1.2849 | 1.1998 | 1.0068 | 0.89453 | 0.63322 | 0.80857 | 1.1646 | 1.2044 | 1.0602 | 1.0511 | 0.70331 | 0.74521 | 0.88944 | 0.96176 | 1.0674 | 1.1207 | 1.1211 | 1.1561 | 1.1737
7 | 8 | 2050 | Summer | S, [%] | Expected | - | 61.05% | 61.43% | 62.98% | 63.26% | 62.62% | 64.24% | 59.99% | 50.34% | 44.73% | 31.66% | 40.43% | 58.23% | 60.22% | 53.01% | 52.55% | 35.17% | 37.26% | 44.47% | 48.09% | 53.37% | 56.04% | 56.05% | 57.81% | 58.69%
8 | 7 | 2050 | Summer | S, [MVA] | Expected | - | 1.2187 | 1.2263 | 1.2574 | 1.2631 | 1.2503 | 1.2828 | 1.1979 | 1.0044 | 0.89208 | 0.63472 | 0.81132 | 1.1699 | 1.21 | 1.0646 | 1.0555 | 0.7052 | 0.7438 | 0.88748 | 0.95929 | 1.0645 | 1.1171 | 1.1179 | 1.1532 | 1.1709
8 | 7 | 2050 | Summer | S, [%] | Expected | - | 60.94% | 61.31% | 62.87% | 63.15% | 62.51% | 64.14% | 59.9% | 50.22% | 44.6% | 31.74% | 40.57% | 58.49% | 60.5% | 53.23% | 52.77% | 35.26% | 37.19% | 44.37% | 47.96% | 53.22% | 55.85% | 55.9% | 57.66% | 58.55%
2 | 9 | 2050 | Summer | P, [MW] | Expected | - | 0.37537 | 0.35518 | 0.18509 | 0.10907 | -0.063511 | 0.33127 | -0.38239 | -0.54578 | -0.6018 | -0.66052 | -0.69468 | -0.71574 | -0.72331 | -0.7275 | -0.72176 | -0.69915 | -0.66464 | -0.61016 | -0.48079 | 0.30699 | 0.50656 | 0.47831 | 0.46601 | 0.49564
2 | 9 | 2050 | Summer | P, [%] | Expected | - | 37.54% | 35.52% | 18.51% | 10.91% | 6.351% | 33.13% | 38.24% | 54.58% | 60.18% | 66.05% | 69.47% | 71.57% | 72.33% | 72.75% | 72.18% | 69.91% | 66.46% | 61.02% | 48.08% | 30.7% | 50.66% | 47.83% | 46.6% | 49.56%
9 | 2 | 2050 | Summer | P, [MW] | Expected | - | -0.3749 | -0.35473 | -0.18477 | -0.10878 | 0.063805 | -0.33085 | 0.3828 | 0.54639 | 0.60251 | 0.66134 | 0.69557 | 0.71667 | 0.72427 | 0.72847 | 0.72274 | 0.70008 | 0.66551 | 0.61093 | 0.48134 | -0.30658 | -0.50593 | -0.47772 | -0.46543 | -0.49501
9 | 2 | 2050 | Summer | P, [%] | Expected | - | 37.49% | 35.47% | 18.48% | 10.88% | 6.381% | 33.08% | 38.28% | 54.64% | 60.25% | 66.13% | 69.56% | 71.67% | 72.43% | 72.85% | 72.27% | 70.01% | 66.55% | 61.09% | 48.13% | 30.66% | 50.59% | 47.77% | 46.54% | 49.5%
2 | 9 | 2050 | Summer | Q, [MVAr] | Expected | - | -0.40853 | -0.41198 | -0.41584 | -0.41763 | -0.41394 | -0.40576 | -0.35657 | -0.30889 | -0.3017 | -0.29507 | -0.28805 | -0.28672 | -0.29761 | -0.30848 | -0.33172 | -0.34128 | -0.34809 | -0.34791 | -0.35212 | -0.36268 | -0.38029 | -0.39206 | -0.39962 | -0.40526
2 | 9 | 2050 | Summer | Q, [%] | Expected | - | 40.85% | 41.2% | 41.58% | 41.76% | 41.39% | 40.58% | 35.66% | 30.89% | 30.17% | 29.51% | 28.81% | 28.67% | 29.76% | 30.85% | 33.17% | 34.13% | 34.81% | 34.79% | 35.21% | 36.27% | 38.03% | 39.21% | 39.96% | 40.53%
9 | 2 | 2050 | Summer | Q, [MVAr] | Expected | - | 0.40866 | 0.41208 | 0.41577 | 0.41753 | 0.41383 | 0.40581 | 0.35662 | 0.30921 | 0.30214 | 0.29566 | 0.28873 | 0.28745 | 0.29838 | 0.30926 | 0.3325 | 0.34202 | 0.34874 | 0.34842 | 0.35235 | 0.36273 | 0.38063 | 0.39236 | 0.39989 | 0.4056
9 | 2 | 2050 | Summer | Q, [%] | Expected | - | 0.40866 | 0.41208 | 0.41577 | 0.41753 | 0.41383 | 0.40581 | 0.35662 | 0.30921 | 0.30214 | 0.29566 | 0.28873 | 0.28745 | 0.29838 | 0.30926 | 0.3325 | 0.34202 | 0.34874 | 0.34842 | 0.35235 | 0.36273 | 0.38063 | 0.39236 | 0.39989 | 0.4056
2 | 9 | 2050 | Summer | S, [MVA] | Expected | - | 0.5554 | 0.5446 | 0.46097 | 0.44268 | 0.44228 | 0.52764 | 0.52392 | 0.62861 | 0.67427 | 0.72434 | 0.75273 | 0.77184 | 0.78328 | 0.79136 | 0.79522 | 0.77852 | 0.75058 | 0.70265 | 0.59605 | 0.50576 | 0.63373 | 0.61864 | 0.61403 | 0.6404
2 | 9 | 2050 | Summer | S, [%] | Expected | - | 55.54% | 54.46% | 46.1% | 44.27% | 44.23% | 52.76% | 52.39% | 62.86% | 67.43% | 72.43% | 75.27% | 77.18% | 78.33% | 79.14% | 79.52% | 77.85% | 75.06% | 70.27% | 59.61% | 50.58% | 63.37% | 61.86% | 61.4% | 64.04%
9 | 2 | 2050 | Summer | S, [MVA] | Expected | - | 0.55517 | 0.54438 | 0.46077 | 0.44249 | 0.44222 | 0.52741 | 0.52426 | 0.62929 | 0.6751 | 0.72533 | 0.75381 | 0.77297 | 0.78446 | 0.79257 | 0.79643 | 0.77968 | 0.75165 | 0.70357 | 0.59664 | 0.50553 | 0.63343 | 0.61836 | 0.61377 | 0.64012
9 | 2 | 2050 | Summer | S, [%] | Expected | - | 55.52% | 54.44% | 46.08% | 44.25% | 44.22% | 52.74% | 52.43% | 62.93% | 67.51% | 72.53% | 75.38% | 77.3% | 78.45% | 79.26% | 79.64% | 77.97% | 75.16% | 70.36% | 59.66% | 50.55% | 63.34% | 61.84% | 61.38% | 64.01%
1 | 20 | 2050 | Summer | P, [MW] | Expected | - | 3.9639 | 3.9579 | 4.0623 | 4.0478 | 4.068 | 3.9819 | 4.0042 | 3.7071 | 3.6922 | 3.7046 | 3.6663 | 3.7204 | 3.6442 | 3.6268 | 3.7094 | 3.6158 | 3.6599 | 3.6845 | 3.7118 | 3.7179 | 3.7275 | 3.7118 | 3.9026 | 3.5827
1 | 20 | 2050 | Summer | P, [%] | Expected | - | 49.55% | 49.47% | 50.78% | 50.6% | 50.85% | 49.77% | 50.05% | 46.34% | 46.15% | 46.31% | 45.83% | 46.51% | 45.55% | 45.33% | 46.37% | 45.2% | 45.75% | 46.06% | 46.4% | 46.47% | 46.59% | 46.4% | 48.78% | 44.78%
20 | 1 | 2050 | Summer | P, [MW] | Expected | - | -3.9222 | -3.9172 | -4.0196 | -4.0055 | -4.0253 | -3.9411 | -3.9624 | -3.6704 | -3.655 | -3.667 | -3.6291 | -3.6808 | -3.6029 | -3.5861 | -3.6711 | -3.5763 | -3.6207 | -3.6446 | -3.6717 | -3.6752 | -3.679 | -3.6647 | -3.8589 | -3.5457
20 | 1 | 2050 | Summer | P, [%] | Expected | - | 49.03% | 48.96% | 50.24% | 50.07% | 50.32% | 49.26% | 49.53% | 45.88% | 45.69% | 45.84% | 45.36% | 46.01% | 45.04% | 44.83% | 45.89% | 44.7% | 45.26% | 45.56% | 45.9% | 45.94% | 45.99% | 45.81% | 48.24% | 44.32%
1 | 20 | 2050 | Summer | Q, [MVAr] | Expected | - | 0.48159 | 0.25774 | 0.10579 | 0.046562 | -0.026637 | 0.0044035 | -0.33533 | 0.35978 | 0.486 | 0.57579 | 0.68348 | 1.012 | 1.4555 | 1.3939 | 0.78616 | 1.2095 | 1.0541 | 1.0921 | 1.0153 | 1.3244 | 1.8402 | 1.889 | 1.1559 | 1.1086
1 | 20 | 2050 | Summer | Q, [%] | Expected | - | 6.02% | 3.222% | 1.322% | 0.582% | 0.333% | 0.05504% | 4.192% | 4.497% | 6.075% | 7.197% | 8.544% | 12.65% | 18.19% | 17.42% | 9.827% | 15.12% | 13.18% | 13.65% | 12.69% | 16.56% | 23% | 23.61% | 14.45% | 13.86%
20 | 1 | 2050 | Summer | Q, [MVAr] | Expected | - | -0.42847 | -0.20575 | -0.051283 | 0.0074109 | 0.081106 | 0.04767 | 0.38857 | -0.31305 | -0.4387 | -0.52787 | -0.63619 | -0.96153 | -1.4027 | -1.342 | -0.73749 | -1.1592 | -1.0042 | -1.0413 | -0.9643 | -1.2699 | -1.7782 | -1.8288 | -1.1001 | -1.0615
20 | 1 | 2050 | Summer | Q, [%] | Expected | - | 0.053559 | 0.025719 | 0.0064104 | 0.00092637 | 0.010138 | 0.0059587 | 0.048571 | 0.039131 | 0.054837 | 0.065984 | 0.079524 | 0.12019 | 0.17534 | 0.16775 | 0.092186 | 0.14489 | 0.12552 | 0.13016 | 0.12054 | 0.15874 | 0.22228 | 0.2286 | 0.13752 | 0.13269
1 | 20 | 2050 | Summer | S, [MVA] | Expected | - | 4.0037 | 3.9685 | 4.0679 | 4.0498 | 4.0687 | 3.9823 | 4.0197 | 3.7348 | 3.7418 | 3.7625 | 3.7345 | 3.8664 | 3.9391 | 3.9084 | 3.8081 | 3.8646 | 3.8532 | 3.8848 | 3.8869 | 4.0053 | 4.2483 | 4.2043 | 4.0807 | 3.7608
1 | 20 | 2050 | Summer | S, [%] | Expected | - | 50.05% | 49.61% | 50.85% | 50.62% | 50.86% | 49.78% | 50.25% | 46.68% | 46.77% | 47.03% | 46.68% | 48.33% | 49.24% | 48.85% | 47.6% | 48.31% | 48.17% | 48.56% | 48.59% | 50.07% | 53.1% | 52.55% | 51.01% | 47.01%
20 | 1 | 2050 | Summer | S, [MVA] | Expected | - | 3.9564 | 3.9248 | 4.0243 | 4.0073 | 4.0267 | 3.9417 | 3.9829 | 3.6939 | 3.6991 | 3.7182 | 3.6896 | 3.8152 | 3.8812 | 3.8519 | 3.7607 | 3.8115 | 3.8021 | 3.8325 | 3.8351 | 3.9472 | 4.1781 | 4.1353 | 4.0232 | 3.7118
20 | 1 | 2050 | Summer | S, [%] | Expected | - | 49.45% | 49.06% | 50.3% | 50.09% | 50.33% | 49.27% | 49.79% | 46.17% | 46.24% | 46.48% | 46.12% | 47.69% | 48.51% | 48.15% | 47.01% | 47.64% | 47.53% | 47.91% | 47.94% | 49.34% | 52.23% | 51.69% | 50.29% | 46.4%
20 | 21 | 2050 | Summer | P, [MW] | Expected | - | 2.3391 | 2.2546 | 2.602 | 2.6176 | 2.665 | 2.3046 | 2.6558 | 2.3417 | 2.3089 | 2.3194 | 2.3052 | 2.3194 | 2.1691 | 2.1677 | 2.391 | 2.2032 | 2.2397 | 2.2372 | 2.2421 | 2.2294 | 2.1285 | 2.1357 | 2.2966 | 2.2398
20 | 21 | 2050 | Summer | P, [%] | Expected | - | 46.78% | 45.09% | 52.04% | 52.35% | 53.3% | 46.09% | 53.12% | 46.83% | 46.18% | 46.39% | 46.1% | 46.39% | 43.38% | 43.35% | 47.82% | 44.06% | 44.79% | 44.74% | 44.84% | 44.59% | 42.57% | 42.71% | 45.93% | 44.8%
21 | 20 | 2050 | Summer | P, [MW] | Expected | - | -2.327 | -2.2437 | -2.5879 | -2.6033 | -2.6504 | -2.2935 | -2.6411 | -2.3295 | -2.2963 | -2.3073 | -2.2932 | -2.3067 | -2.1566 | -2.1551 | -2.3783 | -2.1917 | -2.2281 | -2.2253 | -2.2303 | -2.2164 | -2.1141 | -2.1215 | -2.2828 | -2.2266
21 | 20 | 2050 | Summer | P, [%] | Expected | - | 46.54% | 44.87% | 51.76% | 52.07% | 53.01% | 45.87% | 52.82% | 46.59% | 45.93% | 46.15% | 45.86% | 46.13% | 43.13% | 43.1% | 47.57% | 43.83% | 44.56% | 44.51% | 44.61% | 44.33% | 42.28% | 42.43% | 45.66% | 44.53%
20 | 21 | 2050 | Summer | Q, [MVAr] | Expected | - | 0.50989 | 0.5209 | 0.41829 | 0.44043 | 0.37434 | 0.44827 | 0.4471 | 0.67811 | 0.79646 | 0.61733 | 0.66345 | 0.81854 | 1.1099 | 1.1326 | 0.65817 | 0.82663 | 0.7539 | 0.83425 | 0.76686 | 1.0775 | 1.4263 | 1.4564 | 1.1614 | 1.1578
20 | 21 | 2050 | Summer | Q, [%] | Expected | - | 10.2% | 10.42% | 8.366% | 8.809% | 7.487% | 8.965% | 8.942% | 13.56% | 15.93% | 12.35% | 13.27% | 16.37% | 22.2% | 22.65% | 13.16% | 16.53% | 15.08% | 16.69% | 15.34% | 21.55% | 28.53% | 29.13% | 23.23% | 23.16%
21 | 20 | 2050 | Summer | Q, [MVAr] | Expected | - | -0.49486 | -0.50734 | -0.4006 | -0.42259 | -0.35602 | -0.4345 | -0.42877 | -0.66281 | -0.78084 | -0.60229 | -0.64845 | -0.8027 | -1.0943 | -1.1169 | -0.64229 | -0.81235 | -0.73955 | -0.81954 | -0.75221 | -1.0612 | -1.4082 | -1.4385 | -1.1441 | -1.1414
21 | 20 | 2050 | Summer | Q, [%] | Expected | - | 0.098972 | 0.10147 | 0.08012 | 0.084517 | 0.071205 | 0.0869 | 0.085754 | 0.13256 | 0.15617 | 0.12046 | 0.12969 | 0.16054 | 0.21885 | 0.22339 | 0.12846 | 0.16247 | 0.14791 | 0.16391 | 0.15044 | 0.21225 | 0.28164 | 0.2877 | 0.22883 | 0.22828
20 | 21 | 2050 | Summer | S, [MVA] | Expected | - | 2.4355 | 2.3236 | 2.6472 | 2.6597 | 2.6936 | 2.3489 | 2.6956 | 2.4422 | 2.4528 | 2.4059 | 2.4 | 2.462 | 2.4414 | 2.4488 | 2.4815 | 2.3559 | 2.3641 | 2.3897 | 2.3811 | 2.4971 | 2.6127 | 2.6046 | 2.5851 | 2.5299
20 | 21 | 2050 | Summer | S, [%] | Expected | - | 48.71% | 46.47% | 52.94% | 53.19% | 53.87% | 46.98% | 53.91% | 48.84% | 49.06% | 48.12% | 48% | 49.24% | 48.83% | 48.98% | 49.63% | 47.12% | 47.28% | 47.79% | 47.62% | 49.94% | 52.25% | 52.09% | 51.7% | 50.6%
21 | 20 | 2050 | Summer | S, [MVA] | Expected | - | 2.4207 | 2.3099 | 2.6306 | 2.6428 | 2.6766 | 2.3354 | 2.6782 | 2.4262 | 2.4359 | 2.3904 | 2.3843 | 2.4448 | 2.423 | 2.4303 | 2.465 | 2.3402 | 2.3486 | 2.3735 | 2.3652 | 2.4783 | 2.5909 | 2.5828 | 2.565 | 2.5108
21 | 20 | 2050 | Summer | S, [%] | Expected | - | 48.41% | 46.2% | 52.61% | 52.86% | 53.53% | 46.71% | 53.56% | 48.52% | 48.72% | 47.81% | 47.69% | 48.9% | 48.46% | 48.61% | 49.3% | 46.8% | 46.97% | 47.47% | 47.3% | 49.57% | 51.82% | 51.66% | 51.3% | 50.22%
21 | 22 | 2050 | Summer | P, [MW] | Expected | - | -0.36211 | -0.38375 | -0.36365 | -0.36474 | -0.37123 | -0.382 | -0.41177 | -0.43855 | -0.48372 | -0.51843 | -0.55158 | -0.56901 | -0.59459 | -0.60012 | -0.57987 | -0.56763 | -0.53169 | -0.48952 | -0.4386 | -0.41235 | -0.38438 | -0.38824 | -0.35118 | -0.36847
21 | 22 | 2050 | Summer | P, [%] | Expected | - | 36.21% | 38.37% | 36.36% | 36.47% | 37.12% | 38.2% | 41.18% | 43.86% | 48.37% | 51.84% | 55.16% | 56.9% | 59.46% | 60.01% | 57.99% | 56.76% | 53.17% | 48.95% | 43.86% | 41.23% | 38.44% | 38.82% | 35.12% | 36.85%
22 | 21 | 2050 | Summer | P, [MW] | Expected | - | 0.36245 | 0.38412 | 0.36399 | 0.36509 | 0.37159 | 0.38238 | 0.41218 | 0.43901 | 0.48427 | 0.51905 | 0.55228 | 0.56976 | 0.59542 | 0.60097 | 0.58066 | 0.56838 | 0.53235 | 0.49008 | 0.43905 | 0.41275 | 0.38473 | 0.3886 | 0.35148 | 0.3688
22 | 21 | 2050 | Summer | P, [%] | Expected | - | 36.25% | 38.41% | 36.4% | 36.51% | 37.16% | 38.24% | 41.22% | 43.9% | 48.43% | 51.9% | 55.23% | 56.98% | 59.54% | 60.1% | 58.07% | 56.84% | 53.24% | 49.01% | 43.9% | 41.27% | 38.47% | 38.86% | 35.15% | 36.88%
21 | 22 | 2050 | Summer | Q, [MVAr] | Expected | - | -0.14454 | -0.15474 | -0.16133 | -0.16395 | -0.15961 | -0.16085 | -0.13233 | -0.10889 | -0.092878 | -0.078303 | -0.078407 | -0.081356 | -0.090992 | -0.096754 | -0.10621 | -0.10678 | -0.10753 | -0.087772 | -0.077553 | -0.084033 | -0.075807 | -0.08643 | -0.09941 | -0.11069
21 | 22 | 2050 | Summer | Q, [%] | Expected | - | 14.45% | 15.47% | 16.13% | 16.4% | 15.96% | 16.08% | 13.23% | 10.89% | 9.288% | 7.83% | 7.841% | 8.136% | 9.099% | 9.675% | 10.62% | 10.68% | 10.75% | 8.777% | 7.755% | 8.403% | 7.581% | 8.643% | 9.941% | 11.07%
22 | 21 | 2050 | Summer | Q, [MVAr] | Expected | - | 0.14234 | 0.15257 | 0.15912 | 0.16174 | 0.1574 | 0.15866 | 0.13019 | 0.10687 | 0.090997 | 0.076521 | 0.07674 | 0.079739 | 0.089494 | 0.095269 | 0.10461 | 0.10516 | 0.10579 | 0.085899 | 0.075542 | 0.081982 | 0.073715 | 0.084343 | 0.097203 | 0.10851
22 | 21 | 2050 | Summer | Q, [%] | Expected | - | 0.14234 | 0.15257 | 0.15912 | 0.16174 | 0.1574 | 0.15866 | 0.13019 | 0.10687 | 0.090997 | 0.076521 | 0.07674 | 0.079739 | 0.089494 | 0.095269 | 0.10461 | 0.10516 | 0.10579 | 0.085899 | 0.075542 | 0.081982 | 0.073715 | 0.084343 | 0.097203 | 0.10851
21 | 22 | 2050 | Summer | S, [MVA] | Expected | - | 0.38991 | 0.41379 | 0.39784 | 0.39991 | 0.40411 | 0.41449 | 0.43259 | 0.45189 | 0.49259 | 0.52451 | 0.55738 | 0.57496 | 0.60157 | 0.608 | 0.58961 | 0.57769 | 0.54254 | 0.49752 | 0.44549 | 0.42091 | 0.39199 | 0.39779 | 0.36503 | 0.38476
21 | 22 | 2050 | Summer | S, [%] | Expected | - | 38.99% | 41.38% | 39.78% | 39.99% | 40.41% | 41.45% | 43.26% | 45.19% | 49.26% | 52.45% | 55.74% | 57.5% | 60.16% | 60.8% | 58.96% | 57.77% | 54.25% | 49.75% | 44.55% | 42.09% | 39.2% | 39.78% | 36.5% | 38.48%
22 | 21 | 2050 | Summer | S, [MVA] | Expected | - | 0.38941 | 0.41333 | 0.39727 | 0.39933 | 0.40357 | 0.41399 | 0.43233 | 0.45186 | 0.49277 | 0.52486 | 0.55784 | 0.57548 | 0.60217 | 0.60859 | 0.59009 | 0.57814 | 0.54285 | 0.49774 | 0.44559 | 0.4209 | 0.39194 | 0.39769 | 0.36472 | 0.38446
22 | 21 | 2050 | Summer | S, [%] | Expected | - | 38.94% | 41.33% | 39.73% | 39.93% | 40.36% | 41.4% | 43.23% | 45.19% | 49.28% | 52.49% | 55.78% | 57.55% | 60.22% | 60.86% | 59.01% | 57.81% | 54.28% | 49.77% | 44.56% | 42.09% | 39.19% | 39.77% | 36.47% | 38.45%
21 | 23 | 2050 | Summer | P, [MW] | Expected | - | 2.15 | 2.3343 | 2.3702 | 2.3639 | 2.4176 | 2.2293 | 2.4554 | 2.0142 | 1.9636 | 1.993 | 2.0522 | 2.0375 | 1.9566 | 1.95 | 2.0876 | 1.9832 | 1.9834 | 1.9555 | 1.9464 | 2.1242 | 2.031 | 2.0151 | 2.1049 | 2.026
21 | 23 | 2050 | Summer | P, [%] | Expected | - | 43% | 46.69% | 47.4% | 47.28% | 48.35% | 44.59% | 49.11% | 40.28% | 39.27% | 39.86% | 41.04% | 40.75% | 39.13% | 39% | 41.75% | 39.66% | 39.67% | 39.11% | 38.93% | 42.48% | 40.62% | 40.3% | 42.1% | 40.52%
23 | 21 | 2050 | Summer | P, [MW] | Expected | - | -2.1295 | -2.3111 | -2.347 | -2.3409 | -2.3941 | -2.2085 | -2.4316 | -1.9969 | -1.9467 | -1.9767 | -2.0344 | -2.0196 | -1.9376 | -1.9308 | -2.0694 | -1.9652 | -1.9658 | -1.9379 | -1.9293 | -2.1019 | -2.0064 | -1.9901 | -2.0811 | -2.003
23 | 21 | 2050 | Summer | P, [%] | Expected | - | 42.59% | 46.22% | 46.94% | 46.82% | 47.88% | 44.17% | 48.63% | 39.94% | 38.93% | 39.53% | 40.69% | 40.39% | 38.75% | 38.62% | 41.39% | 39.3% | 39.32% | 38.76% | 38.59% | 42.04% | 40.13% | 39.8% | 41.62% | 40.06%
21 | 23 | 2050 | Summer | Q, [MVAr] | Expected | - | 0.84935 | 0.89877 | 0.80481 | 0.82466 | 0.75929 | 0.85078 | 0.67755 | 0.75796 | 0.78119 | 0.57436 | 0.68418 | 0.76357 | 1.0709 | 1.1179 | 0.68862 | 0.9192 | 0.87133 | 0.92845 | 0.84418 | 1.1353 | 1.4547 | 1.5459 | 1.3552 | 1.4224
21 | 23 | 2050 | Summer | Q, [%] | Expected | - | 16.99% | 17.98% | 16.1% | 16.49% | 15.19% | 17.02% | 13.55% | 15.16% | 15.62% | 11.49% | 13.68% | 15.27% | 21.42% | 22.36% | 13.77% | 18.38% | 17.43% | 18.57% | 16.88% | 22.71% | 29.09% | 30.92% | 27.1% | 28.45%
23 | 21 | 2050 | Summer | Q, [MVAr] | Expected | - | -0.8239 | -0.86976 | -0.77591 | -0.79592 | -0.7299 | -0.82496 | -0.64779 | -0.73657 | -0.76035 | -0.55438 | -0.66221 | -0.74138 | -1.0473 | -1.0941 | -0.66615 | -0.89697 | -0.84959 | -0.90669 | -0.82309 | -1.1075 | -1.4238 | -1.5146 | -1.3255 | -1.3937
23 | 21 | 2050 | Summer | Q, [%] | Expected | - | 0.16478 | 0.17395 | 0.15518 | 0.15918 | 0.14598 | 0.16499 | 0.12956 | 0.14731 | 0.15207 | 0.11088 | 0.13244 | 0.14828 | 0.20947 | 0.21882 | 0.13323 | 0.17939 | 0.16992 | 0.18134 | 0.16462 | 0.2215 | 0.28477 | 0.30293 | 0.26509 | 0.27873
21 | 23 | 2050 | Summer | S, [MVA] | Expected | - | 2.3518 | 2.5156 | 2.5161 | 2.5098 | 2.5363 | 2.3872 | 2.5529 | 2.1538 | 2.1175 | 2.0757 | 2.1669 | 2.18 | 2.2331 | 2.2479 | 2.2049 | 2.1872 | 2.1667 | 2.1648 | 2.1296 | 2.4212 | 2.5331 | 2.5542 | 2.5133 | 2.4833
21 | 23 | 2050 | Summer | S, [%] | Expected | - | 47.04% | 50.31% | 50.32% | 50.2% | 50.73% | 47.74% | 51.06% | 43.08% | 42.35% | 41.51% | 43.34% | 43.6% | 44.66% | 44.96% | 44.1% | 43.74% | 43.33% | 43.3% | 42.59% | 48.42% | 50.66% | 51.08% | 50.27% | 49.67%
23 | 21 | 2050 | Summer | S, [MVA] | Expected | - | 2.3237 | 2.4837 | 2.4852 | 2.4788 | 2.5052 | 2.3586 | 2.5222 | 2.1301 | 2.0941 | 2.0546 | 2.1432 | 2.1555 | 2.2051 | 2.2194 | 2.1807 | 2.1615 | 2.1418 | 2.1396 | 2.1056 | 2.3885 | 2.4954 | 2.5155 | 2.4773 | 2.448
23 | 21 | 2050 | Summer | S, [%] | Expected | - | 46.47% | 49.67% | 49.7% | 49.58% | 50.1% | 47.17% | 50.44% | 42.6% | 41.88% | 41.09% | 42.86% | 43.11% | 44.1% | 44.39% | 43.61% | 43.23% | 42.84% | 42.79% | 42.11% | 47.77% | 49.91% | 50.31% | 49.55% | 48.96%
23 | 24 | 2050 | Summer | P, [MW] | Expected | - | 0.60914 | 0.63181 | 0.63241 | 0.63656 | 0.63974 | 0.62649 | 0.55809 | -0.60222 | -0.6095 | -0.66633 | -0.68697 | -0.69324 | -0.71063 | -0.73012 | -0.72517 | -0.73689 | -0.71569 | -0.66914 | -0.5834 | 0.3468 | 0.51444 | 0.55561 | 0.59024 | 0.6055
23 | 24 | 2050 | Summer | P, [%] | Expected | - | 60.91% | 63.18% | 63.24% | 63.66% | 63.97% | 62.65% | 55.81% | 60.22% | 60.95% | 66.63% | 68.7% | 69.32% | 71.06% | 73.01% | 72.52% | 73.69% | 71.57% | 66.91% | 58.34% | 34.68% | 51.44% | 55.56% | 59.02% | 60.55%
24 | 23 | 2050 | Summer | P, [MW] | Expected | - | -0.60808 | -0.63068 | -0.6313 | -0.63544 | -0.63861 | -0.62541 | -0.55708 | 0.60349 | 0.61098 | 0.66798 | 0.68874 | 0.69502 | 0.7125 | 0.73198 | 0.72691 | 0.73866 | 0.71736 | 0.67066 | 0.58455 | -0.34602 | -0.51349 | -0.55462 | -0.58922 | -0.60445
24 | 23 | 2050 | Summer | P, [%] | Expected | - | 60.81% | 63.07% | 63.13% | 63.54% | 63.86% | 62.54% | 55.71% | 60.35% | 61.1% | 66.8% | 68.87% | 69.5% | 71.25% | 73.2% | 72.69% | 73.87% | 71.74% | 67.07% | 58.46% | 34.6% | 51.35% | 55.46% | 58.92% | 60.44%
23 | 24 | 2050 | Summer | Q, [MVAr] | Expected | - | 0.10634 | 0.094923 | 0.07195 | 0.067065 | 0.057469 | 0.062449 | 0.22648 | 0.29525 | 0.38914 | 0.37865 | 0.39528 | 0.39114 | 0.39239 | 0.34854 | 0.30365 | 0.29073 | 0.28364 | 0.30554 | 0.19349 | 0.21502 | 0.252 | 0.19092 | 0.096635 | 0.084198
23 | 24 | 2050 | Summer | Q, [%] | Expected | - | 10.63% | 9.492% | 7.195% | 6.706% | 5.747% | 6.245% | 22.65% | 29.53% | 38.91% | 37.86% | 39.53% | 39.11% | 39.24% | 34.85% | 30.36% | 29.07% | 28.36% | 30.55% | 19.35% | 21.5% | 25.2% | 19.09% | 9.663% | 8.42%
24 | 23 | 2050 | Summer | Q, [MVAr] | Expected | - | -0.10575 | -0.09425 | -0.071296 | -0.066396 | -0.056793 | -0.061832 | -0.22596 | -0.29438 | -0.38798 | -0.37728 | -0.39375 | -0.3896 | -0.39072 | -0.34688 | -0.30216 | -0.28921 | -0.28224 | -0.30433 | -0.19277 | -0.21477 | -0.25151 | -0.19038 | -0.096085 | -0.083605
24 | 23 | 2050 | Summer | Q, [%] | Expected | - | 0.10575 | 0.09425 | 0.071296 | 0.066396 | 0.056793 | 0.061832 | 0.22596 | 0.29438 | 0.38798 | 0.37728 | 0.39375 | 0.3896 | 0.39072 | 0.34688 | 0.30216 | 0.28921 | 0.28224 | 0.30433 | 0.19277 | 0.21477 | 0.25151 | 0.19038 | 0.096085 | 0.083605
23 | 24 | 2050 | Summer | S, [MVA] | Expected | - | 0.61843 | 0.63917 | 0.63689 | 0.64033 | 0.64292 | 0.63051 | 0.60702 | 0.67524 | 0.72619 | 0.76757 | 0.79274 | 0.79603 | 0.8128 | 0.81114 | 0.7912 | 0.79456 | 0.77242 | 0.73653 | 0.64015 | 0.52244 | 0.57465 | 0.58798 | 0.59896 | 0.61146
23 | 24 | 2050 | Summer | S, [%] | Expected | - | 61.84% | 63.92% | 63.69% | 64.03% | 64.29% | 63.05% | 60.7% | 67.52% | 72.62% | 76.76% | 79.27% | 79.6% | 81.28% | 81.11% | 79.12% | 79.46% | 77.24% | 73.65% | 64.01% | 52.24% | 57.46% | 58.8% | 59.9% | 61.15%
24 | 23 | 2050 | Summer | S, [MVA] | Expected | - | 0.61729 | 0.63796 | 0.63571 | 0.63914 | 0.64174 | 0.62937 | 0.60591 | 0.67599 | 0.72681 | 0.76833 | 0.79352 | 0.79683 | 0.81363 | 0.81211 | 0.79223 | 0.79564 | 0.77345 | 0.73741 | 0.64097 | 0.52181 | 0.57359 | 0.58687 | 0.59787 | 0.61034
24 | 23 | 2050 | Summer | S, [%] | Expected | - | 61.73% | 63.8% | 63.57% | 63.91% | 64.17% | 62.94% | 60.59% | 67.6% | 72.68% | 76.83% | 79.35% | 79.68% | 81.36% | 81.21% | 79.22% | 79.56% | 77.35% | 73.74% | 64.1% | 52.18% | 57.36% | 58.69% | 59.79% | 61.03%
23 | 25 | 2050 | Summer | P, [MW] | Expected | - | 0.51548 | 0.55799 | 0.59009 | 0.63437 | 0.70694 | 0.62514 | 0.8788 | 1.1589 | 1.2239 | 1.357 | 1.3618 | 1.218 | 1.3294 | 1.2886 | 1.2239 | 1.1909 | 1.2145 | 1.181 | 1.1315 | 0.827 | 0.68341 | 0.56786 | 0.55006 | 0.32741
23 | 25 | 2050 | Summer | P, [%] | Expected | - | 10.31% | 11.16% | 11.8% | 12.69% | 14.14% | 12.5% | 17.58% | 23.18% | 24.48% | 27.14% | 27.24% | 24.36% | 26.59% | 25.77% | 24.48% | 23.82% | 24.29% | 23.62% | 22.63% | 16.54% | 13.67% | 11.36% | 11% | 6.548%
25 | 23 | 2050 | Summer | P, [MW] | Expected | - | -0.51179 | -0.55412 | -0.58602 | -0.63017 | -0.70229 | -0.62111 | -0.87372 | -1.1518 | -1.2167 | -1.3491 | -1.3538 | -1.2111 | -1.3217 | -1.2807 | -1.2168 | -1.1838 | -1.2073 | -1.1742 | -1.1254 | -0.82257 | -0.67959 | -0.56403 | -0.5468 | -0.32471
25 | 23 | 2050 | Summer | P, [%] | Expected | - | 10.24% | 11.08% | 11.72% | 12.6% | 14.05% | 12.42% | 17.47% | 23.04% | 24.33% | 26.98% | 27.08% | 24.22% | 26.43% | 25.61% | 24.34% | 23.68% | 24.15% | 23.48% | 22.51% | 16.45% | 13.59% | 11.28% | 10.94% | 6.494%
23 | 25 | 2050 | Summer | Q, [MVAr] | Expected | - | 0.86847 | 0.87513 | 0.88082 | 0.88207 | 0.90714 | 0.87308 | 0.81504 | 0.80184 | 0.71676 | 0.58174 | 0.60048 | 0.64761 | 0.57185 | 0.70324 | 0.70346 | 0.73715 | 0.71349 | 0.70778 | 0.65149 | 0.72206 | 0.75199 | 0.84504 | 0.76875 | 0.7853
23 | 25 | 2050 | Summer | Q, [%] | Expected | - | 17.37% | 17.5% | 17.62% | 17.64% | 18.14% | 17.46% | 16.3% | 16.04% | 14.34% | 11.63% | 12.01% | 12.95% | 11.44% | 14.06% | 14.07% | 14.74% | 14.27% | 14.16% | 13.03% | 14.44% | 15.04% | 16.9% | 15.38% | 15.71%
25 | 23 | 2050 | Summer | Q, [MVAr] | Expected | - | -0.86497 | -0.8714 | -0.87686 | -0.87794 | -0.90247 | -0.86917 | -0.80983 | -0.79413 | -0.70885 | -0.57306 | -0.59159 | -0.64019 | -0.56341 | -0.69456 | -0.69572 | -0.72947 | -0.70574 | -0.7004 | -0.64493 | -0.71762 | -0.74829 | -0.84132 | -0.76576 | -0.78301
25 | 23 | 2050 | Summer | Q, [%] | Expected | - | 0.17299 | 0.17428 | 0.17537 | 0.17559 | 0.18049 | 0.17383 | 0.16197 | 0.15883 | 0.14177 | 0.11461 | 0.11832 | 0.12804 | 0.11268 | 0.13891 | 0.13914 | 0.14589 | 0.14115 | 0.14008 | 0.12899 | 0.14352 | 0.14966 | 0.16826 | 0.15315 | 0.1566
23 | 25 | 2050 | Summer | S, [MVA] | Expected | - | 1.0208 | 1.0471 | 1.0732 | 1.0929 | 1.1513 | 1.0745 | 1.2032 | 1.4101 | 1.4196 | 1.4808 | 1.4917 | 1.3795 | 1.4512 | 1.4709 | 1.4123 | 1.401 | 1.4099 | 1.3773 | 1.3078 | 1.0993 | 1.0174 | 1.0208 | 0.94733 | 0.85991
23 | 25 | 2050 | Summer | S, [%] | Expected | - | 20.42% | 20.94% | 21.46% | 21.86% | 23.03% | 21.49% | 24.06% | 28.2% | 28.39% | 29.62% | 29.83% | 27.59% | 29.02% | 29.42% | 28.25% | 28.02% | 28.2% | 27.55% | 26.16% | 21.99% | 20.35% | 20.42% | 18.95% | 17.2%
25 | 23 | 2050 | Summer | S, [MVA] | Expected | - | 1.016 | 1.0419 | 1.0677 | 1.0871 | 1.1448 | 1.069 | 1.196 | 1.3999 | 1.4094 | 1.4702 | 1.4808 | 1.37 | 1.4409 | 1.4599 | 1.4023 | 1.391 | 1.3998 | 1.3677 | 1.2992 | 1.0931 | 1.0121 | 1.0156 | 0.94301 | 0.85678
25 | 23 | 2050 | Summer | S, [%] | Expected | - | 20.32% | 20.84% | 21.35% | 21.74% | 22.9% | 21.38% | 23.92% | 28% | 28.19% | 29.4% | 29.62% | 27.4% | 28.82% | 29.2% | 28.05% | 27.82% | 28% | 27.35% | 25.98% | 21.86% | 20.24% | 20.31% | 18.86% | 17.14%
25 | 26 | 2050 | Summer | P, [MW] | Expected | - | -0.42568 | -0.42616 | -0.42823 | -0.42937 | -0.4302 | -0.43085 | -0.43181 | -0.41581 | -0.41043 | -0.41153 | -0.41407 | -0.41413 | -0.4117 | -0.41375 | -0.42608 | -0.41647 | -0.4146 | -0.41597 | -0.4176 | -0.41629 | -0.41191 | -0.41464 | -0.41853 | -0.4241
25 | 26 | 2050 | Summer | P, [%] | Expected | - | 85.14% | 85.23% | 85.65% | 85.87% | 86.04% | 86.17% | 86.36% | 83.16% | 82.09% | 82.31% | 82.81% | 82.83% | 82.34% | 82.75% | 85.22% | 83.29% | 82.92% | 83.19% | 83.52% | 83.26% | 82.38% | 82.93% | 83.71% | 84.82%
26 | 25 | 2050 | Summer | P, [MW] | Expected | - | 0.42588 | 0.42636 | 0.42843 | 0.42957 | 0.4304 | 0.43105 | 0.43201 | 0.41601 | 0.41063 | 0.41174 | 0.41428 | 0.41434 | 0.41191 | 0.41396 | 0.42629 | 0.41668 | 0.41481 | 0.41617 | 0.4178 | 0.41649 | 0.41211 | 0.41484 | 0.41872 | 0.4243
26 | 25 | 2050 | Summer | P, [%] | Expected | - | 85.18% | 85.27% | 85.69% | 85.91% | 86.08% | 86.21% | 86.4% | 83.2% | 82.13% | 82.35% | 82.86% | 82.87% | 82.38% | 82.79% | 85.26% | 83.34% | 82.96% | 83.23% | 83.56% | 83.3% | 82.42% | 82.97% | 83.74% | 84.86%
25 | 26 | 2050 | Summer | Q, [MVAr] | Expected | - | 0.077206 | 0.082076 | 0.078199 | 0.074995 | 0.072869 | 0.07703 | 0.07064 | 0.11685 | 0.13831 | 0.14436 | 0.13808 | 0.13977 | 0.14722 | 0.14556 | 0.10987 | 0.13898 | 0.1393 | 0.12416 | 0.10177 | 0.097632 | 0.10006 | 0.096623 | 0.074511 | 0.071526
25 | 26 | 2050 | Summer | Q, [%] | Expected | - | 15.44% | 16.42% | 15.64% | 15% | 14.57% | 15.41% | 14.13% | 23.37% | 27.66% | 28.87% | 27.62% | 27.95% | 29.44% | 29.11% | 21.97% | 27.8% | 27.86% | 24.83% | 20.35% | 19.53% | 20.01% | 19.32% | 14.9% | 14.31%
26 | 25 | 2050 | Summer | Q, [MVAr] | Expected | - | -0.078192 | -0.083065 | -0.079192 | -0.075988 | -0.073864 | -0.078028 | -0.071634 | -0.11781 | -0.13926 | -0.14531 | -0.13902 | -0.14072 | -0.14815 | -0.14649 | -0.11083 | -0.13993 | -0.14026 | -0.12511 | -0.10273 | -0.098581 | -0.101 | -0.097561 | -0.075475 | -0.072495
26 | 25 | 2050 | Summer | Q, [%] | Expected | - | 0.15638 | 0.16613 | 0.15838 | 0.15198 | 0.14773 | 0.15606 | 0.14327 | 0.23563 | 0.27852 | 0.29062 | 0.27805 | 0.28143 | 0.29631 | 0.29298 | 0.22166 | 0.27987 | 0.28051 | 0.25023 | 0.20546 | 0.19716 | 0.202 | 0.19512 | 0.15095 | 0.14499
25 | 26 | 2050 | Summer | S, [MVA] | Expected | - | 0.43367 | 0.43514 | 0.43681 | 0.43673 | 0.43672 | 0.43816 | 0.43766 | 0.43321 | 0.43463 | 0.43647 | 0.43702 | 0.43755 | 0.43785 | 0.43891 | 0.44002 | 0.4391 | 0.43791 | 0.43448 | 0.42992 | 0.42759 | 0.42389 | 0.42584 | 0.42524 | 0.43011
25 | 26 | 2050 | Summer | S, [%] | Expected | - | 86.73% | 87.03% | 87.36% | 87.35% | 87.34% | 87.63% | 87.53% | 86.64% | 86.93% | 87.29% | 87.4% | 87.51% | 87.57% | 87.78% | 88% | 87.82% | 87.58% | 86.9% | 85.98% | 85.52% | 84.78% | 85.17% | 85.05% | 86.02%
26 | 25 | 2050 | Summer | S, [MVA] | Expected | - | 0.43404 | 0.43552 | 0.43718 | 0.4371 | 0.43708 | 0.43853 | 0.43802 | 0.43366 | 0.43512 | 0.43698 | 0.43751 | 0.43805 | 0.43836 | 0.43942 | 0.44046 | 0.4396 | 0.43841 | 0.43495 | 0.43035 | 0.428 | 0.42431 | 0.42625 | 0.42561 | 0.43047
26 | 25 | 2050 | Summer | S, [%] | Expected | - | 86.81% | 87.1% | 87.44% | 87.42% | 87.42% | 87.71% | 87.6% | 86.73% | 87.02% | 87.4% | 87.5% | 87.61% | 87.67% | 87.88% | 88.09% | 87.92% | 87.68% | 86.99% | 86.07% | 85.6% | 84.86% | 85.25% | 85.12% | 86.09%
50 | 1 | 2050 | Summer | P, [MW] | Expected | - | 12.2618 | 12.1981 | 12.134 | 12.1063 | 12.0781 | 12.034 | 12.1388 | 11.9858 | 11.9262 | 11.8926 | 11.8648 | 11.776 | 11.7404 | 11.7217 | 11.7353 | 11.7444 | 11.8213 | 11.8915 | 11.9889 | 12.0891 | 12.1297 | 12.1297 | 12.3033 | 12.1308
50 | 1 | 2050 | Summer | P, [%] | Expected | - | 81.75% | 81.32% | 80.89% | 80.71% | 80.52% | 80.23% | 80.93% | 79.91% | 79.51% | 79.28% | 79.1% | 78.51% | 78.27% | 78.14% | 78.24% | 78.3% | 78.81% | 79.28% | 79.93% | 80.59% | 80.86% | 80.86% | 82.02% | 80.87%
1 | 50 | 2050 | Summer | P, [MW] | Expected | - | -12.2186 | -12.155 | -12.091 | -12.0635 | -12.0354 | -11.9916 | -12.0959 | -11.9448 | -11.8857 | -11.8523 | -11.8247 | -11.7366 | -11.7011 | -11.6825 | -11.696 | -11.705 | -11.7814 | -11.8512 | -11.948 | -12.0474 | -12.0877 | -12.0879 | -12.2602 | -12.0887
1 | 50 | 2050 | Summer | P, [%] | Expected | - | 81.46% | 81.03% | 80.61% | 80.42% | 80.24% | 79.94% | 80.64% | 79.63% | 79.24% | 79.02% | 78.83% | 78.24% | 78.01% | 77.88% | 77.97% | 78.03% | 78.54% | 79.01% | 79.65% | 80.32% | 80.58% | 80.59% | 81.73% | 80.59%
50 | 1 | 2050 | Summer | Q, [MVAr] | Expected | - | -1.492 | -1.7711 | -2.0785 | -2.1194 | -2.1799 | -2.2271 | -1.9802 | -0.5674 | 0.003969 | 0.11954 | 0.25334 | -0.14981 | 0.14228 | -0.04417 | -0.71585 | -0.50431 | -0.60455 | -0.48424 | -0.28354 | -0.031528 | 0.29026 | 0.015624 | -0.78296 | -1.033
50 | 1 | 2050 | Summer | Q, [%] | Expected | - | 9.947% | 11.81% | 13.86% | 14.13% | 14.53% | 14.85% | 13.2% | 3.783% | 0.02646% | 0.7969% | 1.689% | 0.9987% | 0.9486% | 0.2945% | 4.772% | 3.362% | 4.03% | 3.228% | 1.89% | 0.2102% | 1.935% | 0.1042% | 5.22% | 6.887%
1 | 50 | 2050 | Summer | Q, [MVAr] | Expected | - | 2.428 | 2.7031 | 3.008 | 3.046 | 3.1041 | 3.1461 | 2.909 | 1.4539 | 0.87256 | 0.75169 | 0.61446 | 1.0019 | 0.70727 | 0.89249 | 1.5674 | 1.3575 | 1.4686 | 1.3575 | 1.1688 | 0.93226 | 0.61969 | 0.88971 | 1.7162 | 1.9431
1 | 50 | 2050 | Summer | Q, [%] | Expected | - | 0.16187 | 0.1802 | 0.20054 | 0.20307 | 0.20694 | 0.20974 | 0.19393 | 0.096924 | 0.058171 | 0.050113 | 0.040964 | 0.066796 | 0.047151 | 0.059499 | 0.10449 | 0.0905 | 0.097904 | 0.090503 | 0.077923 | 0.062151 | 0.041312 | 0.059314 | 0.11441 | 0.12954
50 | 1 | 2050 | Summer | S, [MVA] | Expected | - | 12.3544 | 12.327 | 12.3109 | 12.2912 | 12.2753 | 12.241 | 12.3057 | 12.0241 | 11.9573 | 11.9214 | 11.8957 | 11.7924 | 11.773 | 11.7636 | 11.787 | 11.7961 | 11.8706 | 11.9343 | 12.0164 | 12.1209 | 12.1833 | 12.152 | 12.3368 | 12.1817
50 | 1 | 2050 | Summer | S, [%] | Expected | - | 82.36% | 82.18% | 82.07% | 81.94% | 81.84% | 81.61% | 82.04% | 80.16% | 79.72% | 79.48% | 79.3% | 78.62% | 78.49% | 78.42% | 78.58% | 78.64% | 79.14% | 79.56% | 80.11% | 80.81% | 81.22% | 81.01% | 82.25% | 81.21%
1 | 50 | 2050 | Summer | S, [MVA] | Expected | - | 12.4594 | 12.4528 | 12.4598 | 12.4428 | 12.4311 | 12.3998 | 12.4468 | 12.057 | 11.9479 | 11.9036 | 11.868 | 11.7942 | 11.7535 | 11.7574 | 11.8296 | 11.8236 | 11.9056 | 11.961 | 12.0285 | 12.1146 | 12.1529 | 12.1425 | 12.3881 | 12.2509
1 | 50 | 2050 | Summer | S, [%] | Expected | - | 83.06% | 83.02% | 83.07% | 82.95% | 82.87% | 82.67% | 82.98% | 80.38% | 79.65% | 79.36% | 79.12% | 78.63% | 78.36% | 78.38% | 78.86% | 78.82% | 79.37% | 79.74% | 80.19% | 80.76% | 81.02% | 80.95% | 82.59% | 81.67%
50 | 51 | 2050 | Summer | P, [MW] | Expected | - | -12.2242 | -12.1499 | -12.0765 | -12.0479 | -12.0181 | -11.9715 | -12.0853 | -11.9866 | -11.9481 | -11.9191 | -11.8817 | -11.8101 | -11.7745 | -11.748 | -11.7498 | -11.7496 | -11.8219 | -11.8953 | -11.9991 | -12.1083 | -12.1612 | -12.1498 | -12.2906 | -12.1055
50 | 51 | 2050 | Summer | P, [%] | Expected | - | 61.12% | 60.75% | 60.38% | 60.24% | 60.09% | 59.86% | 60.43% | 59.93% | 59.74% | 59.6% | 59.41% | 59.05% | 58.87% | 58.74% | 58.75% | 58.75% | 59.11% | 59.48% | 60% | 60.54% | 60.81% | 60.75% | 61.45% | 60.53%
51 | 50 | 2050 | Summer | P, [MW] | Expected | - | 12.231 | 12.1566 | 12.0832 | 12.0545 | 12.0247 | 11.978 | 12.092 | 11.9931 | 11.9546 | 11.9256 | 11.8881 | 11.8165 | 11.7808 | 11.7543 | 11.7562 | 11.7559 | 11.8283 | 11.9018 | 12.0056 | 12.115 | 12.1679 | 12.1565 | 12.2974 | 12.1122
51 | 50 | 2050 | Summer | P, [%] | Expected | - | 61.16% | 60.78% | 60.42% | 60.27% | 60.12% | 59.89% | 60.46% | 59.97% | 59.77% | 59.63% | 59.44% | 59.08% | 58.9% | 58.77% | 58.78% | 58.78% | 59.14% | 59.51% | 60.03% | 60.57% | 60.84% | 60.78% | 61.49% | 60.56%
50 | 51 | 2050 | Summer | Q, [MVAr] | Expected | - | 0.1822 | 0.074625 | 0.030612 | 0.02168 | 0.008105 | -0.061725 | 0.057454 | 0.55395 | 0.75536 | 0.8259 | 0.34414 | 1.4169 | 1.1239 | 1.0031 | 1.2158 | 0.65286 | 0.58455 | 0.58793 | 0.61952 | 0.68299 | 0.78023 | 0.6739 | 0.34042 | 0.13383
50 | 51 | 2050 | Summer | Q, [%] | Expected | - | 0.911% | 0.3731% | 0.1531% | 0.1084% | 0.04053% | 0.3086% | 0.2873% | 2.77% | 3.777% | 4.129% | 1.721% | 7.084% | 5.62% | 5.016% | 6.079% | 3.264% | 2.923% | 2.94% | 3.098% | 3.415% | 3.901% | 3.369% | 1.702% | 0.6691%
51 | 50 | 2050 | Summer | Q, [MVAr] | Expected | - | -0.1355 | -0.028491 | 0.014967 | 0.023681 | 0.037032 | 0.10652 | -0.01181 | -0.50896 | -0.71058 | -0.78131 | -0.29999 | -1.3726 | -1.0802 | -0.9597 | -1.1722 | -0.60959 | -0.54078 | -0.54361 | -0.57443 | -0.63705 | -0.73385 | -0.62765 | -0.2932 | -0.088029
51 | 50 | 2050 | Summer | Q, [%] | Expected | - | 0.006775 | 0.0014246 | 0.00074834 | 0.001184 | 0.0018516 | 0.0053259 | 0.00059048 | 0.025448 | 0.035529 | 0.039065 | 0.014999 | 0.068632 | 0.05401 | 0.047985 | 0.058608 | 0.030479 | 0.027039 | 0.027181 | 0.028721 | 0.031852 | 0.036692 | 0.031383 | 0.01466 | 0.0044015
50 | 51 | 2050 | Summer | S, [MVA] | Expected | - | 12.2269 | 12.1516 | 12.0781 | 12.0494 | 12.0193 | 11.973 | 12.086 | 11.9997 | 11.9728 | 11.9484 | 11.8877 | 11.9028 | 11.832 | 11.794 | 11.8202 | 11.7687 | 11.8369 | 11.9102 | 12.0153 | 12.128 | 12.1871 | 12.1685 | 12.2958 | 12.1077
50 | 51 | 2050 | Summer | S, [%] | Expected | - | 61.13% | 60.76% | 60.39% | 60.25% | 60.1% | 59.87% | 60.43% | 60% | 59.86% | 59.74% | 59.44% | 59.51% | 59.16% | 58.97% | 59.1% | 58.84% | 59.18% | 59.55% | 60.08% | 60.64% | 60.94% | 60.84% | 61.48% | 60.54%
51 | 50 | 2050 | Summer | S, [MVA] | Expected | - | 12.2331 | 12.1581 | 12.0847 | 12.056 | 12.0259 | 11.9798 | 12.0925 | 12.0042 | 11.9765 | 11.9519 | 11.8929 | 11.904 | 11.8342 | 11.7966 | 11.8221 | 11.7727 | 11.8412 | 11.9145 | 12.0196 | 12.1321 | 12.191 | 12.1728 | 12.3014 | 12.1139
51 | 50 | 2050 | Summer | S, [%] | Expected | - | 61.17% | 60.79% | 60.42% | 60.28% | 60.13% | 59.9% | 60.46% | 60.02% | 59.88% | 59.76% | 59.46% | 59.52% | 59.17% | 58.98% | 59.11% | 58.86% | 59.21% | 59.57% | 60.1% | 60.66% | 60.95% | 60.86% | 61.51% | 60.57%
1 | 2 | 2050 | Winter | P, [MW] | 0 | 0 | 7.0677 | 6.8885 | 6.7533 | 6.7038 | 6.633 | 7.0522 | 7.9585 | 7.7984 | 7.8796 | 7.8694 | 7.7424 | 7.7577 | 7.6808 | 7.5289 | 7.2308 | 7.3054 | 7.5527 | 7.9414 | 7.894 | 8.2129 | 8.0565 | 7.7637 | 7.6987 | 7.4945
1 | 2 | 2050 | Winter | P, [%] | 0 | 0 | 70.68% | 68.89% | 67.53% | 67.04% | 66.33% | 70.52% | 79.59% | 77.98% | 78.8% | 78.69% | 77.42% | 77.58% | 76.81% | 75.29% | 72.31% | 73.05% | 75.53% | 79.41% | 78.94% | 82.13% | 80.57% | 77.64% | 76.99% | 74.94%
2 | 1 | 2050 | Winter | P, [MW] | 0 | 0 | -7.0335 | -6.8543 | -6.7192 | -6.6699 | -6.5991 | -7.0193 | -7.9266 | -7.7711 | -7.8522 | -7.8413 | -7.7147 | -7.7301 | -7.6528 | -7.5008 | -7.2023 | -7.276 | -7.5239 | -7.9133 | -7.8646 | -8.1805 | -8.024 | -7.731 | -7.6641 | -7.4604
2 | 1 | 2050 | Winter | P, [%] | 0 | 0 | 70.33% | 68.54% | 67.19% | 66.7% | 65.99% | 70.19% | 79.27% | 77.71% | 78.52% | 78.41% | 77.15% | 77.3% | 76.53% | 75.01% | 72.02% | 72.76% | 75.24% | 79.13% | 78.65% | 81.8% | 80.24% | 77.31% | 76.64% | 74.6%
1 | 2 | 2050 | Winter | Q, [MVAr] | 0 | 0 | -5.7033 | -5.8967 | -6.0255 | -6.0357 | -6.1011 | -5.401 | -3.578 | -2.0147 | -1.7117 | -2.1372 | -2.44 | -2.3044 | -2.7481 | -3.1605 | -3.9665 | -4.0664 | -3.4082 | -1.9202 | -2.7714 | -3.1155 | -3.5672 | -4.2076 | -4.871 | -5.0677
1 | 2 | 2050 | Winter | Q, [%] | 0 | 0 | 57.03% | 58.97% | 60.25% | 60.36% | 61.01% | 54.01% | 35.78% | 20.15% | 17.12% | 21.37% | 24.4% | 23.04% | 27.48% | 31.61% | 39.66% | 40.66% | 34.08% | 19.2% | 27.71% | 31.16% | 35.67% | 42.08% | 48.71% | 50.68%
2 | 1 | 2050 | Winter | Q, [MVAr] | 0 | 0 | 5.7987 | 5.9919 | 6.1204 | 6.1301 | 6.1954 | 5.4924 | 3.6667 | 2.0907 | 1.788 | 2.2151 | 2.5172 | 2.3809 | 2.826 | 3.2385 | 4.046 | 4.1482 | 3.4884 | 1.9986 | 2.8533 | 3.2057 | 3.6577 | 4.2985 | 4.9672 | 5.1626
2 | 1 | 2050 | Winter | Q, [%] | 0 | 0 | 57.99% | 59.92% | 61.2% | 61.3% | 61.95% | 54.92% | 36.67% | 20.91% | 17.88% | 22.15% | 25.17% | 23.81% | 28.26% | 32.38% | 40.46% | 41.48% | 34.88% | 19.99% | 28.53% | 32.06% | 36.58% | 42.99% | 49.67% | 51.63%
1 | 2 | 2050 | Winter | S, [MVA] | 0 | 0 | 9.0819 | 9.0677 | 9.0506 | 9.0206 | 9.0122 | 8.8828 | 8.7258 | 8.0545 | 8.0634 | 8.1544 | 8.1178 | 8.0927 | 8.1577 | 8.1654 | 8.2473 | 8.3609 | 8.2861 | 8.1703 | 8.3664 | 8.784 | 8.8109 | 8.8306 | 9.1102 | 9.047
1 | 2 | 2050 | Winter | S, [%] | 0 | 0 | 90.82% | 90.68% | 90.51% | 90.21% | 90.12% | 88.83% | 87.26% | 80.54% | 80.63% | 81.54% | 81.18% | 80.93% | 81.58% | 81.65% | 82.47% | 83.61% | 82.86% | 81.7% | 83.66% | 87.84% | 88.11% | 88.31% | 91.1% | 90.47%
2 | 1 | 2050 | Winter | S, [MVA] | 0 | 0 | 9.1156 | 9.1041 | 9.0889 | 9.059 | 9.0516 | 8.9128 | 8.7336 | 8.0474 | 8.0532 | 8.1482 | 8.115 | 8.0885 | 8.1579 | 8.1701 | 8.2609 | 8.3754 | 8.2932 | 8.1617 | 8.3662 | 8.7862 | 8.8183 | 8.8457 | 9.133 | 9.0725
2 | 1 | 2050 | Winter | S, [%] | 0 | 0 | 91.16% | 91.04% | 90.89% | 90.59% | 90.52% | 89.13% | 87.34% | 80.47% | 80.53% | 81.48% | 81.15% | 80.89% | 81.58% | 81.7% | 82.61% | 83.75% | 82.93% | 81.62% | 83.66% | 87.86% | 88.18% | 88.46% | 91.33% | 90.72%
2 | 3 | 2050 | Winter | P, [MW] | 0 | 0 | 5.9966 | 5.8196 | 5.7042 | 5.6752 | 5.6244 | 6.1337 | 7.1055 | 7.8721 | 8.009 | 7.8909 | 7.7497 | 7.7808 | 7.6555 | 7.5043 | 7.2043 | 7.3134 | 7.6212 | 8.0285 | 8.1012 | 7.5581 | 7.3677 | 7.0586 | 6.9199 | 6.651
2 | 3 | 2050 | Winter | P, [%] | 0 | 0 | 59.97% | 58.2% | 57.04% | 56.75% | 56.24% | 61.34% | 71.06% | 78.72% | 80.09% | 78.91% | 77.5% | 77.81% | 76.56% | 75.04% | 72.04% | 73.13% | 76.21% | 80.28% | 81.01% | 75.58% | 73.68% | 70.59% | 69.2% | 66.51%
3 | 2 | 2050 | Winter | P, [MW] | 0 | 0 | -5.9587 | -5.7819 | -5.6664 | -5.6373 | -5.5864 | -6.0966 | -7.0693 | -7.8332 | -7.9694 | -7.8517 | -7.7109 | -7.7421 | -7.6167 | -7.4656 | -7.1654 | -7.2731 | -7.5809 | -7.9885 | -8.0587 | -7.5196 | -7.3294 | -7.0203 | -6.8798 | -6.6121
3 | 2 | 2050 | Winter | P, [%] | 0 | 0 | 59.59% | 57.82% | 56.66% | 56.37% | 55.86% | 60.97% | 70.69% | 78.33% | 79.69% | 78.52% | 77.11% | 77.42% | 76.17% | 74.66% | 71.65% | 72.73% | 75.81% | 79.88% | 80.59% | 75.2% | 73.29% | 70.2% | 68.8% | 66.12%
2 | 3 | 2050 | Winter | Q, [MVAr] | 0 | 0 | -5.4859 | -5.6422 | -5.7634 | -5.7902 | -5.8536 | -5.1555 | -3.4127 | -2.0087 | -1.7313 | -2.1042 | -2.4432 | -2.3164 | -2.7493 | -3.1267 | -3.8262 | -3.9409 | -3.3069 | -1.8116 | -2.6063 | -2.95 | -3.389 | -3.9832 | -4.6238 | -4.8133
2 | 3 | 2050 | Winter | Q, [%] | 0 | 0 | 54.86% | 56.42% | 57.63% | 57.9% | 58.54% | 51.56% | 34.13% | 20.09% | 17.31% | 21.04% | 24.43% | 23.16% | 27.49% | 31.27% | 38.26% | 39.41% | 33.07% | 18.12% | 26.06% | 29.5% | 33.89% | 39.83% | 46.24% | 48.13%
3 | 2 | 2050 | Winter | Q, [MVAr] | 0 | 0 | 5.5914 | 5.7471 | 5.8686 | 5.8954 | 5.959 | 5.2584 | 3.5132 | 2.1166 | 1.8412 | 2.2132 | 2.551 | 2.4238 | 2.8572 | 3.2343 | 3.9341 | 4.0529 | 3.419 | 1.9227 | 2.7244 | 3.0571 | 3.4955 | 4.0894 | 4.735 | 4.9214
3 | 2 | 2050 | Winter | Q, [%] | 0 | 0 | 55.91% | 57.47% | 58.69% | 58.95% | 59.59% | 52.58% | 35.13% | 21.17% | 18.41% | 22.13% | 25.51% | 24.24% | 28.57% | 32.34% | 39.34% | 40.53% | 34.19% | 19.23% | 27.24% | 30.57% | 34.95% | 40.89% | 47.35% | 49.21%
2 | 3 | 2050 | Winter | S, [MVA] | 0 | 0 | 8.1274 | 8.1057 | 8.1089 | 8.1077 | 8.1178 | 8.0126 | 7.8825 | 8.1243 | 8.194 | 8.1667 | 8.1257 | 8.1183 | 8.1342 | 8.1296 | 8.1573 | 8.3076 | 8.3077 | 8.2303 | 8.5102 | 8.1134 | 8.1098 | 8.1049 | 8.3225 | 8.21
2 | 3 | 2050 | Winter | S, [%] | 0 | 0 | 81.27% | 81.06% | 81.09% | 81.08% | 81.18% | 80.13% | 78.83% | 81.24% | 81.94% | 81.67% | 81.26% | 81.18% | 81.34% | 81.3% | 81.57% | 83.08% | 83.08% | 82.3% | 85.1% | 81.13% | 81.1% | 81.05% | 83.23% | 82.1%
3 | 2 | 2050 | Winter | S, [MVA] | 0 | 0 | 8.1713 | 8.1523 | 8.1577 | 8.157 | 8.1681 | 8.051 | 7.8941 | 8.1141 | 8.1794 | 8.1577 | 8.1219 | 8.1127 | 8.135 | 8.136 | 8.1744 | 8.3261 | 8.3162 | 8.2166 | 8.5068 | 8.1173 | 8.1202 | 8.1245 | 8.3518 | 8.2426
3 | 2 | 2050 | Winter | S, [%] | 0 | 0 | 81.71% | 81.52% | 81.58% | 81.57% | 81.68% | 80.51% | 78.94% | 81.14% | 81.79% | 81.58% | 81.22% | 81.13% | 81.35% | 81.36% | 81.74% | 83.26% | 83.16% | 82.17% | 85.07% | 81.17% | 81.2% | 81.25% | 83.52% | 82.43%
3 | 4 | 2050 | Winter | P, [MW] | 0 | 0 | 5.1815 | 4.9627 | 4.8545 | 4.8231 | 4.7767 | 5.3564 | 6.4681 | 7.1509 | 7.3154 | 7.1101 | 6.8662 | 6.8971 | 6.7302 | 6.568 | 6.2541 | 6.4985 | 6.8759 | 7.2399 | 7.4689 | 7.0264 | 6.8525 | 6.5225 | 6.1916 | 5.8779
3 | 4 | 2050 | Winter | P, [%] | 0 | 0 | 51.82% | 49.63% | 48.54% | 48.23% | 47.77% | 53.56% | 64.68% | 71.51% | 73.15% | 71.1% | 68.66% | 68.97% | 67.3% | 65.68% | 62.54% | 64.98% | 68.76% | 72.4% | 74.69% | 70.26% | 68.53% | 65.23% | 61.92% | 58.78%
4 | 3 | 2050 | Winter | P, [MW] | 0 | 0 | -5.1652 | -4.9465 | -4.8382 | -4.8069 | -4.7604 | -5.3404 | -6.4519 | -7.1337 | -7.2977 | -7.093 | -6.8497 | -6.8807 | -6.7139 | -6.5519 | -6.2379 | -6.481 | -6.8581 | -7.2224 | -7.4494 | -7.0085 | -6.8347 | -6.505 | -6.1739 | -5.8609
4 | 3 | 2050 | Winter | P, [%] | 0 | 0 | 51.65% | 49.46% | 48.38% | 48.07% | 47.6% | 53.4% | 64.52% | 71.34% | 72.98% | 70.93% | 68.5% | 68.81% | 67.14% | 65.52% | 62.38% | 64.81% | 68.58% | 72.22% | 74.49% | 70.08% | 68.35% | 65.05% | 61.74% | 58.61%
3 | 4 | 2050 | Winter | Q, [MVAr] | 0 | 0 | -5.2778 | -5.4336 | -5.5464 | -5.5585 | -5.6253 | -4.9521 | -3.319 | -2.0793 | -1.8011 | -2.1866 | -2.5275 | -2.3193 | -2.7045 | -3.0363 | -3.7377 | -3.8531 | -3.2619 | -1.9743 | -2.7172 | -2.9712 | -3.3363 | -3.88 | -4.5053 | -4.6585
3 | 4 | 2050 | Winter | Q, [%] | 0 | 0 | 52.78% | 54.34% | 55.46% | 55.58% | 56.25% | 49.52% | 33.19% | 20.79% | 18.01% | 21.87% | 25.28% | 23.19% | 27.04% | 30.36% | 37.38% | 38.53% | 32.62% | 19.74% | 27.17% | 29.71% | 33.36% | 38.8% | 45.05% | 46.58%
4 | 3 | 2050 | Winter | Q, [MVAr] | 0 | 0 | 5.3232 | 5.4785 | 5.5915 | 5.6034 | 5.6705 | 4.9964 | 3.3638 | 2.127 | 1.8501 | 2.2342 | 2.5735 | 2.3647 | 2.7495 | 3.081 | 3.7827 | 3.9015 | 3.3113 | 2.0229 | 2.7714 | 3.0209 | 3.3856 | 3.9287 | 4.5545 | 4.7055
4 | 3 | 2050 | Winter | Q, [%] | 0 | 0 | 53.23% | 54.78% | 55.91% | 56.03% | 56.71% | 49.96% | 33.64% | 21.27% | 18.5% | 22.34% | 25.73% | 23.65% | 27.5% | 30.81% | 37.83% | 39.02% | 33.11% | 20.23% | 27.71% | 30.21% | 33.86% | 39.29% | 45.54% | 47.06%
3 | 4 | 2050 | Winter | S, [MVA] | 0 | 0 | 7.3962 | 7.3588 | 7.3707 | 7.3593 | 7.3798 | 7.2948 | 7.2699 | 7.4471 | 7.5339 | 7.4388 | 7.3167 | 7.2766 | 7.2532 | 7.2359 | 7.2859 | 7.5549 | 7.6104 | 7.5043 | 7.9478 | 7.6287 | 7.6215 | 7.5893 | 7.6573 | 7.5001
3 | 4 | 2050 | Winter | S, [%] | 0 | 0 | 73.96% | 73.59% | 73.71% | 73.59% | 73.8% | 72.95% | 72.7% | 74.47% | 75.34% | 74.39% | 73.17% | 72.77% | 72.53% | 72.36% | 72.86% | 75.55% | 76.1% | 75.04% | 79.48% | 76.29% | 76.22% | 75.89% | 76.57% | 75%
4 | 3 | 2050 | Winter | S, [MVA] | 0 | 0 | 7.4172 | 7.3812 | 7.3941 | 7.3827 | 7.4038 | 7.3133 | 7.2762 | 7.4441 | 7.5286 | 7.4365 | 7.3172 | 7.2757 | 7.2551 | 7.2401 | 7.2952 | 7.5648 | 7.6157 | 7.5003 | 7.9482 | 7.6318 | 7.6273 | 7.5993 | 7.6721 | 7.5161
4 | 3 | 2050 | Winter | S, [%] | 0 | 0 | 74.17% | 73.81% | 73.94% | 73.83% | 74.04% | 73.13% | 72.76% | 74.44% | 75.29% | 74.37% | 73.17% | 72.76% | 72.55% | 72.4% | 72.95% | 75.65% | 76.16% | 75% | 79.48% | 76.32% | 76.27% | 75.99% | 76.72% | 75.16%
4 | 5 | 2050 | Winter | P, [MW] | 0 | 0 | 3.7019 | 3.4783 | 3.3917 | 3.3297 | 3.2798 | 3.8054 | 4.5204 | 4.9869 | 5.148 | 4.9417 | 4.5811 | 4.4602 | 4.3722 | 4.256 | 4.1437 | 4.6244 | 5.0844 | 5.3642 | 5.8793 | 5.3903 | 5.2622 | 4.9669 | 4.6583 | 4.3768
4 | 5 | 2050 | Winter | P, [%] | 0 | 0 | 46.27% | 43.48% | 42.4% | 41.62% | 41% | 47.57% | 56.5% | 62.34% | 64.35% | 61.77% | 57.26% | 55.75% | 54.65% | 53.2% | 51.8% | 57.8% | 63.55% | 67.05% | 73.49% | 67.38% | 65.78% | 62.09% | 58.23% | 54.71%
5 | 4 | 2050 | Winter | P, [MW] | 0 | 0 | -3.6756 | -3.4529 | -3.3662 | -3.3042 | -3.2542 | -3.7798 | -4.4932 | -4.9588 | -5.119 | -4.9137 | -4.5555 | -4.4353 | -4.3471 | -4.2314 | -4.1191 | -4.5954 | -5.0543 | -5.3358 | -5.8442 | -5.3582 | -5.2302 | -4.9359 | -4.6282 | -4.3487
5 | 4 | 2050 | Winter | P, [%] | 0 | 0 | 45.94% | 43.16% | 42.08% | 41.3% | 40.68% | 47.25% | 56.16% | 61.99% | 63.99% | 61.42% | 56.94% | 55.44% | 54.34% | 52.89% | 51.49% | 57.44% | 63.18% | 66.7% | 73.05% | 66.98% | 65.38% | 61.7% | 57.85% | 54.36%
4 | 5 | 2050 | Winter | Q, [MVAr] | 0 | 0 | -4.1824 | -4.2476 | -4.338 | -4.3667 | -4.4327 | -3.9629 | -3.3253 | -2.6599 | -2.5293 | -2.7074 | -2.8528 | -2.9188 | -3.0989 | -3.187 | -3.3634 | -3.482 | -2.9657 | -1.8486 | -2.3464 | -2.7788 | -3.0532 | -3.3774 | -3.6834 | -3.7222
4 | 5 | 2050 | Winter | Q, [%] | 0 | 0 | 52.28% | 53.09% | 54.22% | 54.58% | 55.41% | 49.54% | 41.57% | 33.25% | 31.62% | 33.84% | 35.66% | 36.48% | 38.74% | 39.84% | 42.04% | 43.52% | 37.07% | 23.11% | 29.33% | 34.73% | 38.16% | 42.22% | 46.04% | 46.53%
5 | 4 | 2050 | Winter | Q, [MVAr] | 0 | 0 | 4.2551 | 4.3177 | 4.4085 | 4.4369 | 4.5035 | 4.0335 | 3.4006 | 2.7377 | 2.6097 | 2.7846 | 2.9234 | 2.9875 | 3.1683 | 3.255 | 3.4314 | 3.5621 | 3.0489 | 1.9273 | 2.4437 | 2.8675 | 3.1419 | 3.4634 | 3.7666 | 3.7999
5 | 4 | 2050 | Winter | Q, [%] | 0 | 0 | 53.19% | 53.97% | 55.11% | 55.46% | 56.29% | 50.42% | 42.51% | 34.22% | 32.62% | 34.81% | 36.54% | 37.34% | 39.6% | 40.69% | 42.89% | 44.53% | 38.11% | 24.09% | 30.55% | 35.84% | 39.27% | 43.29% | 47.08% | 47.5%
4 | 5 | 2050 | Winter | S, [MVA] | 0 | 0 | 5.5854 | 5.49 | 5.5065 | 5.4913 | 5.5142 | 5.4941 | 5.6117 | 5.652 | 5.7358 | 5.6347 | 5.3967 | 5.3303 | 5.3591 | 5.317 | 5.3369 | 5.7887 | 5.8861 | 5.6738 | 6.3303 | 6.0644 | 6.0838 | 6.0064 | 5.9386 | 5.7455
4 | 5 | 2050 | Winter | S, [%] | 0 | 0 | 69.82% | 68.63% | 68.83% | 68.64% | 68.93% | 68.68% | 70.15% | 70.65% | 71.7% | 70.43% | 67.46% | 66.63% | 66.99% | 66.46% | 66.71% | 72.36% | 73.58% | 70.92% | 79.13% | 75.8% | 76.05% | 75.08% | 74.23% | 71.82%
5 | 4 | 2050 | Winter | S, [MVA] | 0 | 0 | 5.6228 | 5.5286 | 5.5467 | 5.5321 | 5.5562 | 5.5278 | 5.6349 | 5.6644 | 5.7458 | 5.6479 | 5.4128 | 5.3476 | 5.3792 | 5.3385 | 5.3611 | 5.8143 | 5.9027 | 5.6732 | 6.3346 | 6.0773 | 6.1014 | 6.0297 | 5.9672 | 5.775
5 | 4 | 2050 | Winter | S, [%] | 0 | 0 | 70.29% | 69.11% | 69.33% | 69.15% | 69.45% | 69.1% | 70.44% | 70.8% | 71.82% | 70.6% | 67.66% | 66.85% | 67.24% | 66.73% | 67.01% | 72.68% | 73.78% | 70.92% | 79.18% | 75.97% | 76.27% | 75.37% | 74.59% | 72.19%
5 | 6 | 2050 | Winter | P, [MW] | 0 | 0 | 2.3249 | 2.3009 | 2.2067 | 2.1812 | 2.1107 | 2.1896 | 2.2137 | 2.3154 | 2.324 | 2.234 | 1.5396 | 1.5417 | 1.473 | 1.434 | 1.3831 | 2.1958 | 2.3014 | 1.2214 | 2.3278 | 2.3661 | 2.3414 | 2.2966 | 2.4005 | 2.4157
5 | 6 | 2050 | Winter | P, [%] | 0 | 0 | 46.5% | 46.02% | 44.13% | 43.62% | 42.21% | 43.79% | 44.27% | 46.31% | 46.48% | 44.68% | 30.79% | 30.83% | 29.46% | 28.68% | 27.66% | 43.92% | 46.03% | 24.43% | 46.56% | 47.32% | 46.83% | 45.93% | 48.01% | 48.31%
6 | 5 | 2050 | Winter | P, [MW] | 0 | 0 | -2.3229 | -2.2989 | -2.2049 | -2.1794 | -2.1089 | -2.1879 | -2.212 | -2.3137 | -2.3224 | -2.2325 | -1.5389 | -1.541 | -1.4724 | -1.4334 | -1.3825 | -2.1943 | -2.2998 | -1.2209 | -2.3261 | -2.3644 | -2.3397 | -2.2949 | -2.3986 | -2.4138
6 | 5 | 2050 | Winter | P, [%] | 0 | 0 | 46.46% | 45.98% | 44.1% | 43.59% | 42.18% | 43.76% | 44.24% | 46.27% | 46.45% | 44.65% | 30.78% | 30.82% | 29.45% | 28.67% | 27.65% | 43.89% | 46% | 24.42% | 46.52% | 47.29% | 46.79% | 45.9% | 47.97% | 48.28%
5 | 6 | 2050 | Winter | Q, [MVAr] | 0 | 0 | -1.3084 | -1.3417 | -1.4022 | -1.4043 | -1.4574 | -1.2486 | -0.98439 | -0.53171 | -0.33909 | -0.26919 | -0.2404 | -0.14673 | -0.32413 | -0.35852 | -0.50941 | -0.72734 | -0.64911 | -0.49696 | -0.59883 | -0.62965 | -0.73282 | -0.91466 | -1.0724 | -1.0926
5 | 6 | 2050 | Winter | Q, [%] | 0 | 0 | 26.17% | 26.83% | 28.04% | 28.09% | 29.15% | 24.97% | 19.69% | 10.63% | 6.782% | 5.384% | 4.808% | 2.935% | 6.483% | 7.17% | 10.19% | 14.55% | 12.98% | 9.939% | 11.98% | 12.59% | 14.66% | 18.29% | 21.45% | 21.85%
6 | 5 | 2050 | Winter | Q, [MVAr] | 0 | 0 | 1.3136 | 1.3469 | 1.4072 | 1.4092 | 1.4622 | 1.2532 | 0.98877 | 0.53601 | 0.34331 | 0.27302 | 0.2421 | 0.1484 | 0.3257 | 0.36001 | 0.51088 | 0.73131 | 0.6534 | 0.49813 | 0.60323 | 0.63419 | 0.73733 | 0.91921 | 1.0775 | 1.0978
6 | 5 | 2050 | Winter | Q, [%] | 0 | 0 | 26.27% | 26.94% | 28.14% | 28.18% | 29.24% | 25.06% | 19.78% | 10.72% | 6.866% | 5.46% | 4.842% | 2.968% | 6.514% | 7.2% | 10.22% | 14.63% | 13.07% | 9.963% | 12.06% | 12.68% | 14.75% | 18.38% | 21.55% | 21.96%
5 | 6 | 2050 | Winter | S, [MVA] | 0 | 0 | 2.6678 | 2.6635 | 2.6146 | 2.5942 | 2.565 | 2.5206 | 2.4227 | 2.3756 | 2.3487 | 2.2501 | 1.5582 | 1.5486 | 1.5082 | 1.4782 | 1.474 | 2.3131 | 2.3912 | 1.3186 | 2.4035 | 2.4485 | 2.4534 | 2.472 | 2.6291 | 2.6513
5 | 6 | 2050 | Winter | S, [%] | 0 | 0 | 53.36% | 53.27% | 52.29% | 51.88% | 51.3% | 50.41% | 48.45% | 47.51% | 46.97% | 45% | 31.16% | 30.97% | 30.16% | 29.56% | 29.48% | 46.26% | 47.82% | 26.37% | 48.07% | 48.97% | 49.07% | 49.44% | 52.58% | 53.03%
6 | 5 | 2050 | Winter | S, [MVA] | 0 | 0 | 2.6686 | 2.6644 | 2.6156 | 2.5953 | 2.5662 | 2.5214 | 2.4229 | 2.375 | 2.3477 | 2.2491 | 1.5578 | 1.5481 | 1.5079 | 1.4779 | 1.4739 | 2.3129 | 2.3908 | 1.3186 | 2.403 | 2.448 | 2.4531 | 2.4721 | 2.6295 | 2.6517
6 | 5 | 2050 | Winter | S, [%] | 0 | 0 | 53.37% | 53.29% | 52.31% | 51.91% | 51.32% | 50.43% | 48.46% | 47.5% | 46.95% | 44.98% | 31.16% | 30.96% | 30.16% | 29.56% | 29.48% | 46.26% | 47.82% | 26.37% | 48.06% | 48.96% | 49.06% | 49.44% | 52.59% | 53.03%
6 | 7 | 2050 | Winter | P, [MW] | 0 | 0 | 1.5261 | 1.5294 | 1.5129 | 1.5107 | 1.4846 | 1.522 | 1.5327 | 1.5838 | 1.5788 | 1.4431 | -0.92878 | -0.92568 | -0.9104 | -0.89514 | -0.87293 | 1.2758 | 1.5666 | -0.8226 | 1.4702 | 1.5216 | 1.5244 | 1.5053 | 1.5081 | 1.5256
6 | 7 | 2050 | Winter | P, [%] | 0 | 0 | 76.31% | 76.47% | 75.64% | 75.53% | 74.23% | 76.1% | 76.64% | 79.19% | 78.94% | 72.15% | 46.44% | 46.28% | 45.52% | 44.76% | 43.65% | 63.79% | 78.33% | 41.13% | 73.51% | 76.08% | 76.22% | 75.27% | 75.41% | 76.28%
7 | 6 | 2050 | Winter | P, [MW] | 0 | 0 | -1.5216 | -1.5249 | -1.5084 | -1.5062 | -1.4801 | -1.5175 | -1.5283 | -1.5795 | -1.5746 | -1.4396 | 0.93022 | 0.92714 | 0.91178 | 0.89647 | 0.87423 | -1.273 | -1.5624 | 0.82391 | -1.4664 | -1.5176 | -1.5203 | -1.5011 | -1.5038 | -1.5212
7 | 6 | 2050 | Winter | P, [%] | 0 | 0 | 76.08% | 76.25% | 75.42% | 75.31% | 74% | 75.88% | 76.42% | 78.98% | 78.73% | 71.98% | 46.51% | 46.36% | 45.59% | 44.82% | 43.71% | 63.65% | 78.12% | 41.2% | 73.32% | 75.88% | 76.01% | 75.06% | 75.19% | 76.06%
6 | 7 | 2050 | Winter | Q, [MVAr] | 0 | 0 | -0.70024 | -0.70274 | -0.73567 | -0.73526 | -0.78972 | -0.68641 | -0.5568 | -0.18643 | 7.4183e-05 | 0.01462 | 0.042555 | 0.13026 | 0.0096715 | 0.00089183 | -0.15968 | -0.29597 | -0.26771 | -0.30477 | -0.37427 | -0.3495 | -0.42992 | -0.52016 | -0.63621 | -0.6361
6 | 7 | 2050 | Winter | Q, [%] | 0 | 0 | 35.01% | 35.14% | 36.78% | 36.76% | 39.49% | 34.32% | 27.84% | 9.322% | 0.003709% | 0.731% | 2.128% | 6.513% | 0.4836% | 0.04459% | 7.984% | 14.8% | 13.39% | 15.24% | 18.71% | 17.47% | 21.5% | 26.01% | 31.81% | 31.8%
7 | 6 | 2050 | Winter | Q, [MVAr] | 0 | 0 | 0.70529 | 0.7078 | 0.74073 | 0.7403 | 0.79477 | 0.69143 | 0.56171 | 0.19124 | 0.0046545 | -0.010772 | -0.041246 | -0.12893 | -0.0084442 | 0.00026845 | 0.1608 | 0.29897 | 0.2724 | 0.30592 | 0.37856 | 0.35403 | 0.43456 | 0.5248 | 0.64107 | 0.64105
7 | 6 | 2050 | Winter | Q, [%] | 0 | 0 | 35.26% | 35.39% | 37.04% | 37.02% | 39.74% | 34.57% | 28.09% | 9.562% | 0.2327% | 0.5386% | 2.062% | 6.447% | 0.4222% | 0.01342% | 8.04% | 14.95% | 13.62% | 15.3% | 18.93% | 17.7% | 21.73% | 26.24% | 32.05% | 32.05%
6 | 7 | 2050 | Winter | S, [MVA] | 0 | 0 | 1.6791 | 1.6832 | 1.6823 | 1.6801 | 1.6815 | 1.6696 | 1.6307 | 1.5947 | 1.5788 | 1.4431 | 0.92975 | 0.9348 | 0.91045 | 0.89514 | 0.88742 | 1.3097 | 1.5893 | 0.87725 | 1.5171 | 1.5613 | 1.5839 | 1.5926 | 1.6368 | 1.6529
6 | 7 | 2050 | Winter | S, [%] | 0 | 0 | 83.95% | 84.16% | 84.11% | 84% | 84.08% | 83.48% | 81.54% | 79.74% | 78.94% | 72.16% | 46.49% | 46.74% | 45.52% | 44.76% | 44.37% | 65.48% | 79.46% | 43.86% | 75.86% | 78.06% | 79.19% | 79.63% | 81.84% | 82.64%
7 | 6 | 2050 | Winter | S, [MVA] | 0 | 0 | 1.6771 | 1.6812 | 1.6804 | 1.6783 | 1.6799 | 1.6676 | 1.6283 | 1.5911 | 1.5746 | 1.4396 | 0.93114 | 0.93606 | 0.91182 | 0.89647 | 0.88889 | 1.3076 | 1.5859 | 0.87887 | 1.5144 | 1.5583 | 1.5812 | 1.5902 | 1.6347 | 1.6507
7 | 6 | 2050 | Winter | S, [%] | 0 | 0 | 83.86% | 84.06% | 84.02% | 83.91% | 84% | 83.38% | 81.41% | 79.55% | 78.73% | 71.98% | 46.56% | 46.8% | 45.59% | 44.82% | 44.44% | 65.38% | 79.3% | 43.94% | 75.72% | 77.92% | 79.06% | 79.51% | 81.74% | 82.54%
7 | 8 | 2050 | Winter | P, [MW] | 0 | 0 | 1.1391 | 1.1428 | 1.1363 | 1.1335 | 1.1154 | 1.1741 | 1.196 | 1.2272 | 1.1995 | -1.0543 | -1.3666 | -1.4826 | -1.4086 | -1.4119 | -1.3829 | -0.85213 | 1.1162 | -1.1927 | 1.0856 | 1.2073 | 1.2529 | 1.1795 | 1.1226 | 1.1247
7 | 8 | 2050 | Winter | P, [%] | 0 | 0 | 56.96% | 57.14% | 56.82% | 56.67% | 55.77% | 58.7% | 59.8% | 61.36% | 59.97% | 52.72% | 68.33% | 74.13% | 70.43% | 70.6% | 69.14% | 42.61% | 55.81% | 59.63% | 54.28% | 60.37% | 62.65% | 58.97% | 56.13% | 56.23%
8 | 7 | 2050 | Winter | P, [MW] | 0 | 0 | -1.132 | -1.1358 | -1.1292 | -1.1263 | -1.1081 | -1.1667 | -1.1889 | -1.2207 | -1.1936 | 1.0588 | 1.374 | 1.4913 | 1.4165 | 1.4198 | 1.3906 | 0.85568 | -1.1108 | 1.1991 | -1.08 | -1.2007 | -1.2457 | -1.1726 | -1.1159 | -1.1179
8 | 7 | 2050 | Winter | P, [%] | 0 | 0 | 56.6% | 56.79% | 56.46% | 56.32% | 55.41% | 58.34% | 59.44% | 61.04% | 59.68% | 52.94% | 68.7% | 74.56% | 70.82% | 70.99% | 69.53% | 42.78% | 55.54% | 59.95% | 54% | 60.03% | 62.28% | 58.63% | 55.79% | 55.9%
7 | 8 | 2050 | Winter | Q, [MVAr] | 0 | 0 | -0.75486 | -0.74658 | -0.77013 | -0.78411 | -0.83074 | -0.74325 | -0.63083 | -0.32586 | -0.15969 | -0.14898 | -0.11038 | -0.032809 | -0.1521 | -0.15895 | -0.29425 | -0.42592 | -0.38273 | -0.42662 | -0.48088 | -0.4608 | -0.52483 | -0.61983 | -0.70006 | -0.70163
7 | 8 | 2050 | Winter | Q, [%] | 0 | 0 | 37.74% | 37.33% | 38.51% | 39.21% | 41.54% | 37.16% | 31.54% | 16.29% | 7.985% | 7.449% | 5.519% | 1.64% | 7.605% | 7.947% | 14.71% | 21.3% | 19.14% | 21.33% | 24.04% | 23.04% | 26.24% | 30.99% | 35% | 35.08%
8 | 7 | 2050 | Winter | Q, [MVAr] | 0 | 0 | 0.75962 | 0.75131 | 0.77492 | 0.78894 | 0.83567 | 0.74822 | 0.63565 | 0.33018 | 0.1636 | 0.15185 | 0.11542 | 0.038788 | 0.15748 | 0.16434 | 0.29953 | 0.42804 | 0.38632 | 0.43091 | 0.48457 | 0.46523 | 0.52973 | 0.62448 | 0.70457 | 0.70614
8 | 7 | 2050 | Winter | Q, [%] | 0 | 0 | 37.98% | 37.57% | 38.75% | 39.45% | 41.78% | 37.41% | 31.78% | 16.51% | 8.18% | 7.593% | 5.771% | 1.939% | 7.874% | 8.217% | 14.98% | 21.4% | 19.32% | 21.55% | 24.23% | 23.26% | 26.49% | 31.22% | 35.23% | 35.31%
7 | 8 | 2050 | Winter | S, [MVA] | 0 | 0 | 1.3665 | 1.365 | 1.3727 | 1.3783 | 1.3908 | 1.3895 | 1.3522 | 1.2697 | 1.2101 | 1.0648 | 1.3711 | 1.483 | 1.4168 | 1.4208 | 1.4138 | 0.95265 | 1.18 | 1.2667 | 1.1873 | 1.2923 | 1.3584 | 1.3324 | 1.323 | 1.3256
7 | 8 | 2050 | Winter | S, [%] | 0 | 0 | 68.33% | 68.25% | 68.64% | 68.91% | 69.54% | 69.48% | 67.61% | 63.49% | 60.5% | 53.24% | 68.55% | 74.15% | 70.84% | 71.04% | 70.69% | 47.63% | 59% | 63.33% | 59.37% | 64.61% | 67.92% | 66.62% | 66.15% | 66.28%
8 | 7 | 2050 | Winter | S, [MVA] | 0 | 0 | 1.3633 | 1.3618 | 1.3695 | 1.3751 | 1.3879 | 1.386 | 1.3481 | 1.2646 | 1.2047 | 1.0697 | 1.3789 | 1.4918 | 1.4252 | 1.4293 | 1.4225 | 0.95676 | 1.176 | 1.2742 | 1.1837 | 1.2877 | 1.3536 | 1.3285 | 1.3197 | 1.3223
8 | 7 | 2050 | Winter | S, [%] | 0 | 0 | 68.16% | 68.09% | 68.48% | 68.76% | 69.4% | 69.3% | 67.41% | 63.23% | 60.24% | 53.48% | 68.94% | 74.59% | 71.26% | 71.46% | 71.13% | 47.84% | 58.8% | 63.71% | 59.19% | 64.38% | 67.68% | 66.43% | 65.98% | 66.11%
2 | 9 | 2050 | Winter | P, [MW] | 0 | 0 | 0.38526 | 0.36478 | 0.35834 | 0.34889 | 0.36332 | 0.38463 | 0.47005 | -0.72996 | -0.74816 | -0.75647 | -0.76671 | -0.77989 | -0.78131 | -0.7798 | -0.76248 | -0.74557 | -0.73637 | -0.7182 | -0.65821 | 0.37317 | 0.42919 | 0.42084 | 0.42435 | 0.40946
2 | 9 | 2050 | Winter | P, [%] | 0 | 0 | 38.53% | 36.48% | 35.83% | 34.89% | 36.33% | 38.46% | 47% | 73% | 74.82% | 75.65% | 76.67% | 77.99% | 78.13% | 77.98% | 76.25% | 74.56% | 73.64% | 71.82% | 65.82% | 37.32% | 42.92% | 42.08% | 42.43% | 40.95%
9 | 2 | 2050 | Winter | P, [MW] | 0 | 0 | -0.38475 | -0.36428 | -0.35785 | -0.3484 | -0.36283 | -0.38414 | -0.46954 | 0.73095 | 0.74918 | 0.75753 | 0.76779 | 0.78098 | 0.78242 | 0.78091 | 0.76359 | 0.74668 | 0.73745 | 0.71925 | 0.65913 | -0.37273 | -0.42867 | -0.42032 | -0.4238 | -0.40893
9 | 2 | 2050 | Winter | P, [%] | 0 | 0 | 38.47% | 36.43% | 35.78% | 34.84% | 36.28% | 38.41% | 46.95% | 73.09% | 74.92% | 75.75% | 76.78% | 78.1% | 78.24% | 78.09% | 76.36% | 74.67% | 73.75% | 71.92% | 65.91% | 37.27% | 42.87% | 42.03% | 42.38% | 40.89%
2 | 9 | 2050 | Winter | Q, [MVAr] | 0 | 0 | -0.40896 | -0.41763 | -0.41599 | -0.41541 | -0.40683 | -0.39038 | -0.29834 | -0.23669 | -0.21845 | -0.24956 | -0.23559 | -0.21465 | -0.22757 | -0.24645 | -0.29966 | -0.33244 | -0.33159 | -0.32703 | -0.34491 | -0.35728 | -0.36329 | -0.37396 | -0.39027 | -0.39776
2 | 9 | 2050 | Winter | Q, [%] | 0 | 0 | 40.9% | 41.76% | 41.6% | 41.54% | 40.68% | 39.04% | 29.83% | 23.67% | 21.85% | 24.96% | 23.56% | 21.46% | 22.76% | 24.65% | 29.97% | 33.24% | 33.16% | 32.7% | 34.49% | 35.73% | 36.33% | 37.4% | 39.03% | 39.78%
9 | 2 | 2050 | Winter | Q, [MVAr] | 0 | 0 | 0.40918 | 0.41783 | 0.41618 | 0.41558 | 0.40701 | 0.39057 | 0.29857 | 0.23752 | 0.21933 | 0.25049 | 0.23653 | 0.21562 | 0.22856 | 0.24745 | 0.30066 | 0.33343 | 0.33255 | 0.32794 | 0.34566 | 0.35741 | 0.36353 | 0.37419 | 0.39052 | 0.39801
9 | 2 | 2050 | Winter | Q, [%] | 0 | 0 | 40.92% | 41.78% | 41.62% | 41.56% | 40.7% | 39.06% | 29.86% | 23.75% | 21.93% | 25.05% | 23.65% | 21.56% | 22.86% | 24.75% | 30.07% | 33.34% | 33.25% | 32.79% | 34.57% | 35.74% | 36.35% | 37.42% | 39.05% | 39.8%
2 | 9 | 2050 | Winter | S, [MVA] | 0 | 0 | 0.56185 | 0.55451 | 0.54905 | 0.54248 | 0.54545 | 0.54803 | 0.55674 | 0.76738 | 0.7794 | 0.79657 | 0.80209 | 0.80889 | 0.81378 | 0.81782 | 0.81925 | 0.81633 | 0.80758 | 0.78915 | 0.7431 | 0.51663 | 0.56231 | 0.56298 | 0.57652 | 0.57085
2 | 9 | 2050 | Winter | S, [%] | 0 | 0 | 56.19% | 55.45% | 54.91% | 54.25% | 54.54% | 54.8% | 55.67% | 76.74% | 77.94% | 79.66% | 80.21% | 80.89% | 81.38% | 81.78% | 81.93% | 81.63% | 80.76% | 78.92% | 74.31% | 51.66% | 56.23% | 56.3% | 57.65% | 57.09%
9 | 2 | 2050 | Winter | S, [MVA] | 0 | 0 | 0.56166 | 0.55433 | 0.54887 | 0.5423 | 0.54526 | 0.54782 | 0.55642 | 0.76857 | 0.78062 | 0.79787 | 0.8034 | 0.81019 | 0.81512 | 0.81918 | 0.82065 | 0.81774 | 0.80896 | 0.79048 | 0.74427 | 0.5164 | 0.56206 | 0.56275 | 0.5763 | 0.57064
9 | 2 | 2050 | Winter | S, [%] | 0 | 0 | 56.17% | 55.43% | 54.89% | 54.23% | 54.53% | 54.78% | 55.64% | 76.86% | 78.06% | 79.79% | 80.34% | 81.02% | 81.51% | 81.92% | 82.07% | 81.77% | 80.9% | 79.05% | 74.43% | 51.64% | 56.21% | 56.27% | 57.63% | 57.06%
1 | 20 | 2050 | Winter | P, [MW] | 0 | 0 | 4.8029 | 4.7698 | 4.5187 | 4.4667 | 4.4504 | 4.5297 | 4.1687 | 3.8665 | 3.758 | 3.8509 | 3.897 | 3.948 | 3.7422 | 3.8157 | 3.8635 | 3.6873 | 3.8634 | 3.6524 | 3.6209 | 3.6425 | 3.9264 | 3.8936 | 4.4629 | 4.5692
1 | 20 | 2050 | Winter | P, [%] | 0 | 0 | 60.04% | 59.62% | 56.48% | 55.83% | 55.63% | 56.62% | 52.11% | 48.33% | 46.97% | 48.14% | 48.71% | 49.35% | 46.78% | 47.7% | 48.29% | 46.09% | 48.29% | 45.65% | 45.26% | 45.53% | 49.08% | 48.67% | 55.79% | 57.11%
20 | 1 | 2050 | Winter | P, [MW] | 0 | 0 | -4.7381 | -4.7059 | -4.4613 | -4.4105 | -4.3946 | -4.4719 | -4.1195 | -3.8237 | -3.7173 | -3.8082 | -3.8536 | -3.9037 | -3.7012 | -3.7734 | -3.8202 | -3.6469 | -3.8204 | -3.6129 | -3.5824 | -3.604 | -3.8818 | -3.8493 | -4.406 | -4.5102
20 | 1 | 2050 | Winter | P, [%] | 0 | 0 | 59.23% | 58.82% | 55.77% | 55.13% | 54.93% | 55.9% | 51.49% | 47.8% | 46.47% | 47.6% | 48.17% | 48.8% | 46.26% | 47.17% | 47.75% | 45.59% | 47.75% | 45.16% | 44.78% | 45.05% | 48.52% | 48.12% | 55.08% | 56.38%
1 | 20 | 2050 | Winter | Q, [MVAr] | 0 | 0 | -0.19488 | -0.098798 | -0.029001 | -0.020372 | -0.069242 | -0.24172 | 0.039713 | 0.2445 | 0.39748 | 0.40663 | 0.28363 | 0.16978 | 0.65265 | 0.5665 | 0.57457 | 0.79986 | 0.49086 | 0.72775 | 0.65309 | 0.54281 | 0.6132 | 0.70764 | 0.52625 | 0.27993
1 | 20 | 2050 | Winter | Q, [%] | 0 | 0 | 2.436% | 1.235% | 0.3625% | 0.2546% | 0.8655% | 3.022% | 0.4964% | 3.056% | 4.968% | 5.083% | 3.545% | 2.122% | 8.158% | 7.081% | 7.182% | 9.998% | 6.136% | 9.097% | 8.164% | 6.785% | 7.665% | 8.845% | 6.578% | 3.499%
20 | 1 | 2050 | Winter | Q, [MVAr] | 0 | 0 | 0.27807 | 0.18078 | 0.10262 | 0.092324 | 0.14069 | 0.31591 | 0.023163 | -0.18995 | -0.34557 | -0.35216 | -0.22818 | -0.11315 | -0.60028 | -0.51252 | -0.51927 | -0.74828 | -0.43592 | -0.6773 | -0.604 | -0.49373 | -0.5561 | -0.65103 | -0.45342 | -0.20436
20 | 1 | 2050 | Winter | Q, [%] | 0 | 0 | 3.476% | 2.26% | 1.283% | 1.154% | 1.759% | 3.949% | 0.2895% | 2.374% | 4.32% | 4.402% | 2.852% | 1.414% | 7.504% | 6.407% | 6.491% | 9.353% | 5.449% | 8.466% | 7.55% | 6.172% | 6.951% | 8.138% | 5.668% | 2.555%
1 | 20 | 2050 | Winter | S, [MVA] | 0 | 0 | 4.8069 | 4.7708 | 4.5188 | 4.4667 | 4.4509 | 4.5362 | 4.1689 | 3.8742 | 3.7789 | 3.8723 | 3.9073 | 3.9516 | 3.7987 | 3.8575 | 3.906 | 3.7731 | 3.8945 | 3.7242 | 3.6793 | 3.6827 | 3.974 | 3.9574 | 4.4938 | 4.5777
1 | 20 | 2050 | Winter | S, [%] | 0 | 0 | 60.09% | 59.64% | 56.49% | 55.83% | 55.64% | 56.7% | 52.11% | 48.43% | 47.24% | 48.4% | 48.84% | 49.4% | 47.48% | 48.22% | 48.82% | 47.16% | 48.68% | 46.55% | 45.99% | 46.03% | 49.68% | 49.47% | 56.17% | 57.22%
20 | 1 | 2050 | Winter | S, [MVA] | 0 | 0 | 4.7462 | 4.7094 | 4.4625 | 4.4115 | 4.3969 | 4.483 | 4.1196 | 3.8285 | 3.7333 | 3.8245 | 3.8603 | 3.9053 | 3.7496 | 3.8081 | 3.8553 | 3.7229 | 3.8452 | 3.6758 | 3.6329 | 3.6377 | 3.9214 | 3.904 | 4.4293 | 4.5149
20 | 1 | 2050 | Winter | S, [%] | 0 | 0 | 59.33% | 58.87% | 55.78% | 55.14% | 54.96% | 56.04% | 51.49% | 47.86% | 46.67% | 47.81% | 48.25% | 48.82% | 46.87% | 47.6% | 48.19% | 46.54% | 48.06% | 45.95% | 45.41% | 45.47% | 49.02% | 48.8% | 55.37% | 56.44%
20 | 21 | 2050 | Winter | P, [MW] | 0 | 0 | 2.9049 | 2.8557 | 2.5219 | 2.4756 | 2.4509 | 2.7818 | 2.4795 | 2.2816 | 2.1555 | 2.2471 | 2.3204 | 2.3813 | 2.0408 | 2.1179 | 2.1302 | 1.9076 | 2.1926 | 1.999 | 2.0309 | 2.0723 | 2.4136 | 2.3375 | 2.5964 | 2.682
20 | 21 | 2050 | Winter | P, [%] | 0 | 0 | 58.1% | 57.11% | 50.44% | 49.51% | 49.02% | 55.64% | 49.59% | 45.63% | 43.11% | 44.94% | 46.41% | 47.63% | 40.82% | 42.36% | 42.6% | 38.15% | 43.85% | 39.98% | 40.62% | 41.45% | 48.27% | 46.75% | 51.93% | 53.64%
21 | 20 | 2050 | Winter | P, [MW] | 0 | 0 | -2.8857 | -2.8368 | -2.5067 | -2.4609 | -2.4366 | -2.7642 | -2.4645 | -2.2677 | -2.142 | -2.2327 | -2.3059 | -2.3668 | -2.0269 | -2.1039 | -2.116 | -1.8939 | -2.1783 | -1.985 | -2.0171 | -2.0588 | -2.3964 | -2.3204 | -2.5778 | -2.6638
21 | 20 | 2050 | Winter | P, [%] | 0 | 0 | 57.71% | 56.74% | 50.13% | 49.22% | 48.73% | 55.28% | 49.29% | 45.35% | 42.84% | 44.65% | 46.12% | 47.34% | 40.54% | 42.08% | 42.32% | 37.88% | 43.57% | 39.7% | 40.34% | 41.18% | 47.93% | 46.41% | 51.56% | 53.28%
20 | 21 | 2050 | Winter | Q, [MVAr] | 0 | 0 | 0.5576 | 0.65489 | 0.73305 | 0.74334 | 0.69497 | 0.51976 | 0.8125 | 1.0256 | 1.1812 | 1.1878 | 1.0638 | 0.94882 | 1.4359 | 1.3482 | 1.3549 | 1.5839 | 1.2716 | 1.513 | 1.4397 | 1.3294 | 1.3918 | 1.4867 | 1.2891 | 1.04
20 | 21 | 2050 | Winter | Q, [%] | 0 | 0 | 11.15% | 13.1% | 14.66% | 14.87% | 13.9% | 10.4% | 16.25% | 20.51% | 23.62% | 23.76% | 21.28% | 18.98% | 28.72% | 26.96% | 27.1% | 31.68% | 25.43% | 30.26% | 28.79% | 26.59% | 27.84% | 29.73% | 25.78% | 20.8%
21 | 20 | 2050 | Winter | Q, [MVAr] | 0 | 0 | -0.53326 | -0.631 | -0.71394 | -0.72484 | -0.67703 | -0.49752 | -0.79357 | -1.0081 | -1.1644 | -1.1698 | -1.0456 | -0.93049 | -1.4185 | -1.3306 | -1.3371 | -1.5668 | -1.2537 | -1.4953 | -1.4224 | -1.3125 | -1.37 | -1.4652 | -1.2656 | -1.0169
21 | 20 | 2050 | Winter | Q, [%] | 0 | 0 | 10.67% | 12.62% | 14.28% | 14.5% | 13.54% | 9.95% | 15.87% | 20.16% | 23.29% | 23.4% | 20.91% | 18.61% | 28.37% | 26.61% | 26.74% | 31.34% | 25.07% | 29.91% | 28.45% | 26.25% | 27.4% | 29.3% | 25.31% | 20.34%
20 | 21 | 2050 | Winter | S, [MVA] | 0 | 0 | 2.958 | 2.9298 | 2.6263 | 2.5848 | 2.5475 | 2.8299 | 2.6093 | 2.5015 | 2.4579 | 2.5417 | 2.5526 | 2.5634 | 2.4954 | 2.5106 | 2.5246 | 2.4795 | 2.5347 | 2.507 | 2.4895 | 2.462 | 2.7861 | 2.7702 | 2.8988 | 2.8766
20 | 21 | 2050 | Winter | S, [%] | 0 | 0 | 59.16% | 58.6% | 52.53% | 51.7% | 50.95% | 56.6% | 52.19% | 50.03% | 49.16% | 50.83% | 51.05% | 51.27% | 49.91% | 50.21% | 50.49% | 49.59% | 50.69% | 50.14% | 49.79% | 49.24% | 55.72% | 55.4% | 57.98% | 57.53%
21 | 20 | 2050 | Winter | S, [MVA] | 0 | 0 | 2.9346 | 2.9061 | 2.6064 | 2.5654 | 2.5289 | 2.8086 | 2.5891 | 2.4817 | 2.438 | 2.5205 | 2.5319 | 2.5431 | 2.474 | 2.4894 | 2.5031 | 2.458 | 2.5133 | 2.4852 | 2.4682 | 2.4416 | 2.7604 | 2.7443 | 2.8717 | 2.8513
21 | 20 | 2050 | Winter | S, [%] | 0 | 0 | 58.69% | 58.12% | 52.13% | 51.31% | 50.58% | 56.17% | 51.78% | 49.63% | 48.76% | 50.41% | 50.64% | 50.86% | 49.48% | 49.79% | 50.06% | 49.16% | 50.27% | 49.7% | 49.36% | 48.83% | 55.21% | 54.89% | 57.43% | 57.03%
21 | 22 | 2050 | Winter | P, [MW] | 0 | 0 | -0.37603 | -0.39066 | -0.38201 | -0.39551 | -0.37872 | -0.44481 | -0.45927 | -0.47704 | -0.50876 | -0.52101 | -0.52563 | -0.54796 | -0.57282 | -0.58556 | -0.57345 | -0.55244 | -0.52703 | -0.50853 | -0.4669 | -0.4134 | -0.39993 | -0.39976 | -0.35591 | -0.37313
21 | 22 | 2050 | Winter | P, [%] | 0 | 0 | 37.6% | 39.07% | 38.2% | 39.55% | 37.87% | 44.48% | 45.93% | 47.7% | 50.88% | 52.1% | 52.56% | 54.8% | 57.28% | 58.56% | 57.34% | 55.24% | 52.7% | 50.85% | 46.69% | 41.34% | 39.99% | 39.98% | 35.59% | 37.31%
22 | 21 | 2050 | Winter | P, [MW] | 0 | 0 | 0.37643 | 0.39109 | 0.38243 | 0.39595 | 0.37913 | 0.44533 | 0.4598 | 0.47762 | 0.5094 | 0.52168 | 0.52633 | 0.54871 | 0.57365 | 0.58642 | 0.57428 | 0.55322 | 0.52773 | 0.50918 | 0.46745 | 0.41385 | 0.40035 | 0.40018 | 0.35626 | 0.37351
22 | 21 | 2050 | Winter | P, [%] | 0 | 0 | 37.64% | 39.11% | 38.24% | 39.6% | 37.91% | 44.53% | 45.98% | 47.76% | 50.94% | 52.17% | 52.63% | 54.87% | 57.36% | 58.64% | 57.43% | 55.32% | 52.77% | 50.92% | 46.75% | 41.38% | 40.03% | 40.02% | 35.63% | 37.35%
21 | 22 | 2050 | Winter | Q, [MVAr] | 0 | 0 | -0.15784 | -0.1593 | -0.16221 | -0.1636 | -0.16002 | -0.12937 | -0.098547 | -0.088167 | -0.062279 | -0.041593 | -0.092833 | -0.087564 | -0.098393 | -0.098153 | -0.1091 | -0.10927 | -0.093389 | -0.063003 | -0.085629 | -0.10044 | -0.1078 | -0.11035 | -0.11911 | -0.12618
21 | 22 | 2050 | Winter | Q, [%] | 0 | 0 | 15.78% | 15.93% | 16.22% | 16.36% | 16% | 12.94% | 9.855% | 8.817% | 6.228% | 4.159% | 9.283% | 8.756% | 9.839% | 9.815% | 10.91% | 10.93% | 9.339% | 6.3% | 8.563% | 10.04% | 10.78% | 11.03% | 11.91% | 12.62%
22 | 21 | 2050 | Winter | Q, [MVAr] | 0 | 0 | 0.15592 | 0.15742 | 0.16032 | 0.16174 | 0.15812 | 0.12761 | 0.096822 | 0.086509 | 0.060714 | 0.040061 | 0.091332 | 0.086126 | 0.097069 | 0.09687 | 0.10778 | 0.10788 | 0.091891 | 0.061451 | 0.083947 | 0.098612 | 0.10594 | 0.10849 | 0.11715 | 0.12426
22 | 21 | 2050 | Winter | Q, [%] | 0 | 0 | 15.59% | 15.74% | 16.03% | 16.17% | 15.81% | 12.76% | 9.682% | 8.651% | 6.071% | 4.006% | 9.133% | 8.613% | 9.707% | 9.687% | 10.78% | 10.79% | 9.189% | 6.145% | 8.395% | 9.861% | 10.59% | 10.85% | 11.71% | 12.43%
21 | 22 | 2050 | Winter | S, [MVA] | 0 | 0 | 0.40781 | 0.42189 | 0.41502 | 0.42801 | 0.41114 | 0.46324 | 0.46972 | 0.48512 | 0.51256 | 0.52267 | 0.53377 | 0.55492 | 0.58121 | 0.59373 | 0.58373 | 0.56315 | 0.53524 | 0.51242 | 0.47469 | 0.42543 | 0.4142 | 0.41471 | 0.37532 | 0.39389
21 | 22 | 2050 | Winter | S, [%] | 0 | 0 | 40.78% | 42.19% | 41.5% | 42.8% | 41.11% | 46.32% | 46.97% | 48.51% | 51.26% | 52.27% | 53.38% | 55.49% | 58.12% | 59.37% | 58.37% | 56.31% | 53.52% | 51.24% | 47.47% | 42.54% | 41.42% | 41.47% | 37.53% | 39.39%
22 | 21 | 2050 | Winter | S, [MVA] | 0 | 0 | 0.40744 | 0.42158 | 0.41467 | 0.42771 | 0.41078 | 0.46325 | 0.46989 | 0.48539 | 0.51301 | 0.52322 | 0.53419 | 0.55543 | 0.5818 | 0.59437 | 0.5843 | 0.56364 | 0.53567 | 0.51287 | 0.47493 | 0.42543 | 0.41413 | 0.41462 | 0.37502 | 0.39364
22 | 21 | 2050 | Winter | S, [%] | 0 | 0 | 40.74% | 42.16% | 41.47% | 42.77% | 41.08% | 46.33% | 46.99% | 48.54% | 51.3% | 52.32% | 53.42% | 55.54% | 58.18% | 59.44% | 58.43% | 56.36% | 53.57% | 51.29% | 47.49% | 42.54% | 41.41% | 41.46% | 37.5% | 39.36%
21 | 23 | 2050 | Winter | P, [MW] | 0 | 0 | 2.6421 | 2.6107 | 1.9006 | 1.8279 | 1.899 | 2.6881 | 2.2301 | 2.0839 | 1.9707 | 2.0813 | 2.1674 | 2.2324 | 1.9145 | 1.9962 | 1.9789 | 1.7609 | 2.0473 | 1.8771 | 1.8862 | 1.8886 | 2.4105 | 2.3331 | 2.4614 | 2.6093
21 | 23 | 2050 | Winter | P, [%] | 0 | 0 | 52.84% | 52.21% | 38.01% | 36.56% | 37.98% | 53.76% | 44.6% | 41.68% | 39.41% | 41.63% | 43.35% | 44.65% | 38.29% | 39.92% | 39.58% | 35.22% | 40.95% | 37.54% | 37.72% | 37.77% | 48.21% | 46.66% | 49.23% | 52.19%
23 | 21 | 2050 | Winter | P, [MW] | 0 | 0 | -2.6106 | -2.579 | -1.881 | -1.8092 | -1.8797 | -2.6562 | -2.2055 | -2.06 | -1.9479 | -2.0572 | -2.1425 | -2.2076 | -1.8894 | -1.9706 | -1.9531 | -1.7352 | -2.0215 | -1.8518 | -1.8612 | -1.8646 | -2.3762 | -2.2985 | -2.4263 | -2.5742
23 | 21 | 2050 | Winter | P, [%] | 0 | 0 | 52.21% | 51.58% | 37.62% | 36.18% | 37.59% | 53.12% | 44.11% | 41.2% | 38.96% | 41.14% | 42.85% | 44.15% | 37.79% | 39.41% | 39.06% | 34.7% | 40.43% | 37.04% | 37.22% | 37.29% | 47.52% | 45.97% | 48.53% | 51.48%
21 | 23 | 2050 | Winter | Q, [MVAr] | 0 | 0 | 0.93957 | 1.046 | 1.1322 | 1.1438 | 1.0917 | 0.86496 | 1.0706 | 1.242 | 1.3205 | 1.2656 | 1.2078 | 1.0716 | 1.5808 | 1.5211 | 1.5617 | 1.7951 | 1.4695 | 1.641 | 1.6081 | 1.5371 | 1.6238 | 1.7613 | 1.6169 | 1.3794
21 | 23 | 2050 | Winter | Q, [%] | 0 | 0 | 18.79% | 20.92% | 22.64% | 22.88% | 21.83% | 17.3% | 21.41% | 24.84% | 26.41% | 25.31% | 24.16% | 21.43% | 31.62% | 30.42% | 31.23% | 35.9% | 29.39% | 32.82% | 32.16% | 30.74% | 32.48% | 35.23% | 32.34% | 27.59%
23 | 21 | 2050 | Winter | Q, [MVAr] | 0 | 0 | -0.89978 | -1.0059 | -1.1078 | -1.1206 | -1.0678 | -0.82461 | -1.0396 | -1.212 | -1.2919 | -1.2353 | -1.1765 | -1.0405 | -1.5493 | -1.4889 | -1.5293 | -1.7628 | -1.4371 | -1.6091 | -1.5768 | -1.507 | -1.5804 | -1.7174 | -1.5724 | -1.3349
23 | 21 | 2050 | Winter | Q, [%] | 0 | 0 | 18% | 20.12% | 22.16% | 22.41% | 21.36% | 16.49% | 20.79% | 24.24% | 25.84% | 24.71% | 23.53% | 20.81% | 30.99% | 29.78% | 30.59% | 35.26% | 28.74% | 32.18% | 31.54% | 30.14% | 31.61% | 34.35% | 31.45% | 26.7%
21 | 23 | 2050 | Winter | S, [MVA] | 0 | 0 | 2.8042 | 2.8125 | 2.2123 | 2.1563 | 2.1904 | 2.8239 | 2.4738 | 2.4259 | 2.3722 | 2.4358 | 2.4812 | 2.4763 | 2.4828 | 2.5097 | 2.5209 | 2.5146 | 2.5201 | 2.4933 | 2.4787 | 2.4351 | 2.9064 | 2.9233 | 2.9449 | 2.9515
21 | 23 | 2050 | Winter | S, [%] | 0 | 0 | 56.08% | 56.25% | 44.25% | 43.13% | 43.81% | 56.48% | 49.48% | 48.52% | 47.44% | 48.72% | 49.62% | 49.53% | 49.66% | 50.19% | 50.42% | 50.29% | 50.4% | 49.87% | 49.57% | 48.7% | 58.13% | 58.47% | 58.9% | 59.03%
23 | 21 | 2050 | Winter | S, [MVA] | 0 | 0 | 2.7613 | 2.7682 | 2.183 | 2.1282 | 2.1618 | 2.7813 | 2.4382 | 2.3901 | 2.3373 | 2.3996 | 2.4442 | 2.4405 | 2.4434 | 2.4699 | 2.4806 | 2.4735 | 2.4803 | 2.4532 | 2.4393 | 2.3975 | 2.8538 | 2.8692 | 2.8913 | 2.8998
23 | 21 | 2050 | Winter | S, [%] | 0 | 0 | 55.23% | 55.36% | 43.66% | 42.56% | 43.24% | 55.63% | 48.76% | 47.8% | 46.75% | 47.99% | 48.88% | 48.81% | 48.87% | 49.4% | 49.61% | 49.47% | 49.61% | 49.06% | 48.79% | 47.95% | 57.08% | 57.38% | 57.83% | 58%
23 | 24 | 2050 | Winter | P, [MW] | 0 | 0 | 0.67729 | 0.6712 | 0.70567 | 0.70279 | 0.71074 | 0.66298 | -0.56966 | -0.56479 | -0.56956 | -0.60896 | -0.63516 | -0.6198 | -0.60765 | -0.63777 | -0.63523 | -0.62712 | -0.62769 | -0.60781 | -0.54502 | -0.48669 | 0.60656 | 0.62227 | 0.66126 | 0.6676
23 | 24 | 2050 | Winter | P, [%] | 0 | 0 | 67.73% | 67.12% | 70.57% | 70.28% | 71.07% | 66.3% | 56.97% | 56.48% | 56.96% | 60.9% | 63.52% | 61.98% | 60.76% | 63.78% | 63.52% | 62.71% | 62.77% | 60.78% | 54.5% | 48.67% | 60.66% | 62.23% | 66.13% | 66.76%
24 | 23 | 2050 | Winter | P, [MW] | 0 | 0 | -0.6759 | -0.66983 | -0.70416 | -0.70129 | -0.70921 | -0.66164 | 0.57088 | 0.56615 | 0.57099 | 0.61047 | 0.63671 | 0.62139 | 0.60932 | 0.63944 | 0.63688 | 0.62874 | 0.62922 | 0.6093 | 0.5462 | 0.48757 | -0.60524 | -0.62094 | -0.65989 | -0.66622
24 | 23 | 2050 | Winter | P, [%] | 0 | 0 | 67.59% | 66.98% | 70.42% | 70.13% | 70.92% | 66.16% | 57.09% | 56.61% | 57.1% | 61.05% | 63.67% | 62.14% | 60.93% | 63.94% | 63.69% | 62.87% | 62.92% | 60.93% | 54.62% | 48.76% | 60.52% | 62.09% | 65.99% | 66.62%
23 | 24 | 2050 | Winter | Q, [MVAr] | 0 | 0 | 0.042794 | 0.034789 | 0.049379 | 0.061551 | 0.064262 | 0.077827 | 0.28174 | 0.35265 | 0.37761 | 0.35339 | 0.32387 | 0.37102 | 0.4193 | 0.37202 | 0.36585 | 0.36513 | 0.32907 | 0.34008 | 0.29382 | 0.22161 | 0.24367 | 0.21308 | 0.094344 | 0.067066
23 | 24 | 2050 | Winter | Q, [%] | 0 | 0 | 4.279% | 3.479% | 4.938% | 6.155% | 6.426% | 7.783% | 28.17% | 35.27% | 37.76% | 35.34% | 32.39% | 37.1% | 41.93% | 37.2% | 36.58% | 36.51% | 32.91% | 34.01% | 29.38% | 22.16% | 24.37% | 21.31% | 9.434% | 6.707%
24 | 23 | 2050 | Winter | Q, [MVAr] | 0 | 0 | -0.041707 | -0.033731 | -0.048142 | -0.060326 | -0.062994 | -0.0768 | -0.28087 | -0.35161 | -0.37647 | -0.35213 | -0.32256 | -0.36968 | -0.41783 | -0.37056 | -0.36442 | -0.36373 | -0.32779 | -0.33885 | -0.293 | -0.22119 | -0.24267 | -0.21206 | -0.093275 | -0.065991
24 | 23 | 2050 | Winter | Q, [%] | 0 | 0 | 4.171% | 3.373% | 4.814% | 6.033% | 6.299% | 7.68% | 28.09% | 35.16% | 37.65% | 35.21% | 32.26% | 36.97% | 41.78% | 37.06% | 36.44% | 36.37% | 32.78% | 33.88% | 29.3% | 22.12% | 24.27% | 21.21% | 9.328% | 6.599%
23 | 24 | 2050 | Winter | S, [MVA] | 0 | 0 | 0.67864 | 0.6721 | 0.70739 | 0.70548 | 0.71364 | 0.66753 | 0.63553 | 0.66585 | 0.68337 | 0.70407 | 0.71296 | 0.72237 | 0.73827 | 0.73834 | 0.73305 | 0.72567 | 0.70872 | 0.69648 | 0.61918 | 0.53477 | 0.65367 | 0.65774 | 0.66795 | 0.67096
23 | 24 | 2050 | Winter | S, [%] | 0 | 0 | 67.86% | 67.21% | 70.74% | 70.55% | 71.36% | 66.75% | 63.55% | 66.59% | 68.34% | 70.41% | 71.3% | 72.24% | 73.83% | 73.83% | 73.31% | 72.57% | 70.87% | 69.65% | 61.92% | 53.48% | 65.37% | 65.77% | 66.8% | 67.1%
24 | 23 | 2050 | Winter | S, [MVA] | 0 | 0 | 0.67719 | 0.67068 | 0.70581 | 0.70388 | 0.712 | 0.66608 | 0.63624 | 0.66645 | 0.68393 | 0.70475 | 0.71376 | 0.72304 | 0.73882 | 0.73905 | 0.73377 | 0.72637 | 0.70948 | 0.69718 | 0.61982 | 0.53539 | 0.65208 | 0.65615 | 0.66645 | 0.66948
24 | 23 | 2050 | Winter | S, [%] | 0 | 0 | 67.72% | 67.07% | 70.58% | 70.39% | 71.2% | 66.61% | 63.62% | 66.64% | 68.39% | 70.47% | 71.38% | 72.3% | 73.88% | 73.9% | 73.38% | 72.64% | 70.95% | 69.72% | 61.98% | 53.54% | 65.21% | 65.61% | 66.65% | 66.95%
23 | 25 | 2050 | Winter | P, [MW] | 0 | 0 | 0.79703 | 0.77518 | -0.75941 | -0.90636 | -1.0769 | 0.96152 | 1.3632 | 1.3812 | 1.4378 | 1.6104 | 1.488 | 1.5261 | 1.4512 | 1.4868 | 1.4234 | 1.2573 | 1.3519 | 1.2907 | 1.2128 | 1.1744 | 0.9255 | 0.84166 | 0.90483 | 0.90225
23 | 25 | 2050 | Winter | P, [%] | 0 | 0 | 15.94% | 15.5% | 15.19% | 18.13% | 21.54% | 19.23% | 27.26% | 27.62% | 28.76% | 32.21% | 29.76% | 30.52% | 29.02% | 29.74% | 28.47% | 25.15% | 27.04% | 25.81% | 24.26% | 23.49% | 18.51% | 16.83% | 18.1% | 18.04%
25 | 23 | 2050 | Winter | P, [MW] | 0 | 0 | -0.79142 | -0.76976 | 0.76472 | 0.91277 | 1.0844 | -0.9551 | -1.3537 | -1.3717 | -1.4282 | -1.5991 | -1.4775 | -1.5152 | -1.4415 | -1.4771 | -1.4141 | -1.2489 | -1.3425 | -1.2817 | -1.2048 | -1.1664 | -0.91954 | -0.83615 | -0.89876 | -0.89626
25 | 23 | 2050 | Winter | P, [%] | 0 | 0 | 15.83% | 15.4% | 15.29% | 18.26% | 21.69% | 19.1% | 27.07% | 27.43% | 28.56% | 31.98% | 29.55% | 30.3% | 28.83% | 29.54% | 28.28% | 24.98% | 26.85% | 25.63% | 24.1% | 23.33% | 18.39% | 16.72% | 17.98% | 17.93%
23 | 25 | 2050 | Winter | Q, [MVAr] | 0 | 0 | 0.90318 | 0.89361 | 0.89444 | 0.9173 | 0.89327 | 0.85785 | 0.76156 | 0.72697 | 0.62687 | 0.5429 | 0.68792 | 0.66988 | 0.60834 | 0.52555 | 0.60245 | 0.75365 | 0.75425 | 0.7803 | 0.75817 | 0.81757 | 0.81177 | 0.83035 | 0.85378 | 0.84728
23 | 25 | 2050 | Winter | Q, [%] | 0 | 0 | 18.06% | 17.87% | 17.89% | 18.35% | 17.87% | 17.16% | 15.23% | 14.54% | 12.54% | 10.86% | 13.76% | 13.4% | 12.17% | 10.51% | 12.05% | 15.07% | 15.08% | 15.61% | 15.16% | 16.35% | 16.24% | 16.61% | 17.08% | 16.95%
25 | 23 | 2050 | Winter | Q, [MVAr] | 0 | 0 | -0.89723 | -0.88789 | -0.88886 | -0.91036 | -0.88495 | -0.8509 | -0.75085 | -0.71618 | -0.61594 | -0.5299 | -0.67591 | -0.65749 | -0.59729 | -0.51447 | -0.59184 | -0.74418 | -0.74363 | -0.77018 | -0.74921 | -0.80865 | -0.80536 | -0.8245 | -0.84724 | -0.84085
25 | 23 | 2050 | Winter | Q, [%] | 0 | 0 | 17.94% | 17.76% | 17.78% | 18.21% | 17.7% | 17.02% | 15.02% | 14.32% | 12.32% | 10.6% | 13.52% | 13.15% | 11.95% | 10.29% | 11.84% | 14.88% | 14.87% | 15.4% | 14.98% | 16.17% | 16.11% | 16.49% | 16.94% | 16.82%
23 | 25 | 2050 | Winter | S, [MVA] | 0 | 0 | 1.2046 | 1.183 | 1.1733 | 1.2895 | 1.3991 | 1.2886 | 1.5615 | 1.5608 | 1.5686 | 1.6994 | 1.6394 | 1.6666 | 1.5735 | 1.577 | 1.5457 | 1.4659 | 1.5481 | 1.5082 | 1.4303 | 1.4309 | 1.2311 | 1.1823 | 1.2441 | 1.2377
23 | 25 | 2050 | Winter | S, [%] | 0 | 0 | 24.09% | 23.66% | 23.47% | 25.79% | 27.98% | 25.77% | 31.23% | 31.22% | 31.37% | 33.99% | 32.79% | 33.33% | 31.47% | 31.54% | 30.91% | 29.32% | 30.96% | 30.16% | 28.61% | 28.62% | 24.62% | 23.65% | 24.88% | 24.75%
25 | 23 | 2050 | Winter | S, [MVA] | 0 | 0 | 1.1964 | 1.1751 | 1.1725 | 1.2892 | 1.3997 | 1.2792 | 1.548 | 1.5474 | 1.5554 | 1.6846 | 1.6248 | 1.6517 | 1.5603 | 1.5641 | 1.5329 | 1.4538 | 1.5347 | 1.4953 | 1.4188 | 1.4193 | 1.2224 | 1.1743 | 1.2351 | 1.2289
25 | 23 | 2050 | Winter | S, [%] | 0 | 0 | 23.93% | 23.5% | 23.45% | 25.78% | 27.99% | 25.58% | 30.96% | 30.95% | 31.11% | 33.69% | 32.5% | 33.03% | 31.21% | 31.28% | 30.66% | 29.08% | 30.69% | 29.91% | 28.38% | 28.39% | 24.45% | 23.49% | 24.7% | 24.58%
25 | 26 | 2050 | Winter | P, [MW] | 0 | 0 | -0.42134 | -0.42658 | -0.43642 | -0.43468 | -0.43698 | -0.43051 | -0.43002 | -0.40511 | -0.4031 | -0.41108 | -0.40419 | -0.40972 | -0.40871 | -0.41469 | -0.42716 | -0.41587 | -0.40814 | -0.40906 | -0.41992 | -0.4179 | -0.41807 | -0.42402 | -0.42362 | -0.42549
25 | 26 | 2050 | Winter | P, [%] | 0 | 0 | 84.27% | 85.32% | 87.28% | 86.94% | 87.4% | 86.1% | 86% | 81.02% | 80.62% | 82.22% | 80.84% | 81.94% | 81.74% | 82.94% | 85.43% | 83.17% | 81.63% | 81.81% | 83.98% | 83.58% | 83.61% | 84.8% | 84.72% | 85.1%
26 | 25 | 2050 | Winter | P, [MW] | 0 | 0 | 0.42156 | 0.42679 | 0.43665 | 0.4349 | 0.4372 | 0.43073 | 0.43023 | 0.40533 | 0.40332 | 0.4113 | 0.40442 | 0.40994 | 0.40894 | 0.41491 | 0.42739 | 0.4161 | 0.40836 | 0.40928 | 0.42014 | 0.41812 | 0.41829 | 0.42424 | 0.42383 | 0.42571
26 | 25 | 2050 | Winter | P, [%] | 0 | 0 | 84.31% | 85.36% | 87.33% | 86.98% | 87.44% | 86.15% | 86.05% | 81.07% | 80.66% | 82.26% | 80.88% | 81.99% | 81.79% | 82.98% | 85.48% | 83.22% | 81.67% | 81.86% | 84.03% | 83.62% | 83.66% | 84.85% | 84.77% | 85.14%
25 | 26 | 2050 | Winter | Q, [MVAr] | 0 | 0 | 0.09539 | 0.067146 | 0.058082 | 0.074695 | 0.064191 | 0.052638 | 0.043413 | 0.15383 | 0.16091 | 0.1379 | 0.1608 | 0.14935 | 0.15002 | 0.13387 | 0.079103 | 0.12432 | 0.14927 | 0.13923 | 0.097049 | 0.10071 | 0.093746 | 0.057836 | 0.04596 | 0.047663
25 | 26 | 2050 | Winter | Q, [%] | 0 | 0 | 19.08% | 13.43% | 11.62% | 14.94% | 12.84% | 10.53% | 8.683% | 30.77% | 32.18% | 27.58% | 32.16% | 29.87% | 30% | 26.77% | 15.82% | 24.86% | 29.85% | 27.85% | 19.41% | 20.14% | 18.75% | 11.57% | 9.192% | 9.533%
26 | 25 | 2050 | Winter | Q, [MVAr] | 0 | 0 | -0.096245 | -0.067998 | -0.058947 | -0.07556 | -0.06506 | -0.05349 | -0.044258 | -0.15466 | -0.16174 | -0.13873 | -0.16163 | -0.15018 | -0.15085 | -0.1347 | -0.079931 | -0.12515 | -0.15009 | -0.14005 | -0.09788 | -0.10154 | -0.09458 | -0.058669 | -0.0468 | -0.048506
26 | 25 | 2050 | Winter | Q, [%] | 0 | 0 | 19.25% | 13.6% | 11.79% | 15.11% | 13.01% | 10.7% | 8.852% | 30.93% | 32.35% | 27.75% | 32.33% | 30.04% | 30.17% | 26.94% | 15.99% | 25.03% | 30.02% | 28.01% | 19.58% | 20.31% | 18.92% | 11.73% | 9.36% | 9.701%
25 | 26 | 2050 | Winter | S, [MVA] | 0 | 0 | 0.43201 | 0.43183 | 0.44027 | 0.44105 | 0.44167 | 0.43372 | 0.4322 | 0.43333 | 0.43403 | 0.43359 | 0.435 | 0.43609 | 0.43538 | 0.43576 | 0.43443 | 0.43406 | 0.43458 | 0.4321 | 0.43099 | 0.42986 | 0.42846 | 0.42795 | 0.4261 | 0.42816
25 | 26 | 2050 | Winter | S, [%] | 0 | 0 | 86.4% | 86.37% | 88.05% | 88.21% | 88.33% | 86.74% | 86.44% | 86.67% | 86.81% | 86.72% | 87% | 87.22% | 87.08% | 87.15% | 86.89% | 86.81% | 86.92% | 86.42% | 86.2% | 85.97% | 85.69% | 85.59% | 85.22% | 85.63%
26 | 25 | 2050 | Winter | S, [MVA] | 0 | 0 | 0.43241 | 0.43218 | 0.44061 | 0.44141 | 0.44202 | 0.43404 | 0.4325 | 0.43383 | 0.43454 | 0.43406 | 0.43552 | 0.43658 | 0.43587 | 0.43623 | 0.4348 | 0.43451 | 0.43507 | 0.43258 | 0.43139 | 0.43027 | 0.42885 | 0.42828 | 0.42641 | 0.42846
26 | 25 | 2050 | Winter | S, [%] | 0 | 0 | 86.48% | 86.44% | 88.12% | 88.28% | 88.4% | 86.81% | 86.5% | 86.77% | 86.91% | 86.81% | 87.1% | 87.32% | 87.17% | 87.25% | 86.96% | 86.9% | 87.01% | 86.52% | 86.28% | 86.05% | 85.77% | 85.66% | 85.28% | 85.69%
50 | 1 | 2050 | Winter | P, [MW] | 0 | 0 | 13.0566 | 12.8507 | 12.4704 | 12.3684 | 12.2922 | 12.7432 | 13.0933 | 12.45 | 12.3742 | 12.4995 | 12.4644 | 12.5144 | 12.2334 | 12.2043 | 12.0317 | 11.9158 | 12.3044 | 12.3243 | 12.3313 | 12.7213 | 12.8742 | 12.6043 | 13.1888 | 13.1389
50 | 1 | 2050 | Winter | P, [%] | 0 | 0 | 87.04% | 85.67% | 83.14% | 82.46% | 81.95% | 84.95% | 87.29% | 83% | 82.49% | 83.33% | 83.1% | 83.43% | 81.56% | 81.36% | 80.21% | 79.44% | 82.03% | 82.16% | 82.21% | 84.81% | 85.83% | 84.03% | 87.93% | 87.59%
1 | 50 | 2050 | Winter | P, [MW] | 0 | 0 | -13.0031 | -12.7987 | -12.4208 | -12.3195 | -12.2439 | -12.6917 | -13.038 | -12.398 | -12.3225 | -12.4472 | -12.4125 | -12.4625 | -12.1831 | -12.1545 | -11.9835 | -11.8682 | -12.2543 | -12.2727 | -12.2803 | -12.668 | -12.8204 | -12.5526 | -13.1338 | -13.0843
1 | 50 | 2050 | Winter | P, [%] | 0 | 0 | 86.69% | 85.32% | 82.81% | 82.13% | 81.63% | 84.61% | 86.92% | 82.65% | 82.15% | 82.98% | 82.75% | 83.08% | 81.22% | 81.03% | 79.89% | 79.12% | 81.7% | 81.82% | 81.87% | 84.45% | 85.47% | 83.68% | 87.56% | 87.23%
50 | 1 | 2050 | Winter | Q, [MVAr] | 0 | 0 | 4.0635 | 4.0874 | 4.2156 | 4.2504 | 4.2536 | 4.2363 | 4.7223 | 5.2278 | 5.3126 | 5.2102 | 5.155 | 5.033 | 5.1502 | 5.0554 | 4.9334 | 4.9769 | 4.9347 | 5.3976 | 5.1543 | 5.0016 | 4.7781 | 4.7375 | 4.3554 | 4.2952
50 | 1 | 2050 | Winter | Q, [%] | 0 | 0 | 27.09% | 27.25% | 28.1% | 28.34% | 28.36% | 28.24% | 31.48% | 34.85% | 35.42% | 34.73% | 34.37% | 33.55% | 34.33% | 33.7% | 32.89% | 33.18% | 32.9% | 35.98% | 34.36% | 33.34% | 31.85% | 31.58% | 29.04% | 28.63%
1 | 50 | 2050 | Winter | Q, [MVAr] | 0 | 0 | -2.9075 | -2.963 | -3.144 | -3.1926 | -3.2072 | -3.1213 | -3.5254 | -4.1019 | -4.193 | -4.0779 | -4.0314 | -3.9095 | -4.0622 | -3.9775 | -3.8885 | -3.9465 | -3.849 | -4.28 | -4.0511 | -3.8475 | -3.6134 | -3.6173 | -3.1635 | -3.1144
1 | 50 | 2050 | Winter | Q, [%] | 0 | 0 | 19.38% | 19.75% | 20.96% | 21.28% | 21.38% | 20.81% | 23.5% | 27.35% | 27.95% | 27.19% | 26.88% | 26.06% | 27.08% | 26.52% | 25.92% | 26.31% | 25.66% | 28.53% | 27.01% | 25.65% | 24.09% | 24.12% | 21.09% | 20.76%
50 | 1 | 2050 | Winter | S, [MVA] | 0 | 0 | 13.6743 | 13.485 | 13.1636 | 13.0784 | 13.0074 | 13.4289 | 13.9189 | 13.503 | 13.4664 | 13.5419 | 13.4883 | 13.4886 | 13.2733 | 13.2099 | 13.0039 | 12.9134 | 13.2571 | 13.4545 | 13.3652 | 13.6692 | 13.7323 | 13.4652 | 13.8894 | 13.8231
50 | 1 | 2050 | Winter | S, [%] | 0 | 0 | 91.16% | 89.9% | 87.76% | 87.19% | 86.72% | 89.53% | 92.79% | 90.02% | 89.78% | 90.28% | 89.92% | 89.92% | 88.49% | 88.07% | 86.69% | 86.09% | 88.38% | 89.7% | 89.1% | 91.13% | 91.55% | 89.77% | 92.6% | 92.15%
1 | 50 | 2050 | Winter | S, [MVA] | 0 | 0 | 13.3242 | 13.1372 | 12.8126 | 12.7265 | 12.657 | 13.0699 | 13.5062 | 13.0589 | 13.0163 | 13.0981 | 13.0507 | 13.0613 | 12.8425 | 12.7887 | 12.5986 | 12.5072 | 12.8446 | 12.9976 | 12.9313 | 13.2394 | 13.3199 | 13.0634 | 13.5094 | 13.4499
1 | 50 | 2050 | Winter | S, [%] | 0 | 0 | 88.83% | 87.58% | 85.42% | 84.84% | 84.38% | 87.13% | 90.04% | 87.06% | 86.78% | 87.32% | 87% | 87.08% | 85.62% | 85.26% | 83.99% | 83.38% | 85.63% | 86.65% | 86.21% | 88.26% | 88.8% | 87.09% | 90.06% | 89.67%
50 | 51 | 2050 | Winter | P, [MW] | 0 | 0 | -12.7408 | -12.5412 | -12.1746 | -12.0771 | -12.0013 | -12.4462 | -12.8377 | -12.2615 | -12.2001 | -12.3112 | -12.2652 | -12.3181 | -12.0443 | -12.0038 | -11.8177 | -11.7091 | -12.0938 | -12.153 | -12.138 | -12.5042 | -12.6459 | -12.3692 | -12.9131 | -12.8512
50 | 51 | 2050 | Winter | P, [%] | 0 | 0 | 63.7% | 62.71% | 60.87% | 60.39% | 60.01% | 62.23% | 64.19% | 61.31% | 61% | 61.56% | 61.33% | 61.59% | 60.22% | 60.02% | 59.09% | 58.55% | 60.47% | 60.76% | 60.69% | 62.52% | 63.23% | 61.85% | 64.57% | 64.26%
51 | 50 | 2050 | Winter | P, [MW] | 0 | 0 | 12.7559 | 12.5562 | 12.1898 | 12.0922 | 12.0165 | 12.4612 | 12.8516 | 12.274 | 12.2123 | 12.3237 | 12.278 | 12.3307 | 12.0569 | 12.0166 | 11.831 | 11.7222 | 12.1068 | 12.1652 | 12.1506 | 12.5173 | 12.6591 | 12.3827 | 12.9273 | 12.8656
51 | 50 | 2050 | Winter | P, [%] | 0 | 0 | 63.78% | 62.78% | 60.95% | 60.46% | 60.08% | 62.31% | 64.26% | 61.37% | 61.06% | 61.62% | 61.39% | 61.65% | 60.28% | 60.08% | 59.15% | 58.61% | 60.53% | 60.83% | 60.75% | 62.59% | 63.3% | 61.91% | 64.64% | 64.33%
50 | 51 | 2050 | Winter | Q, [MVAr] | 0 | 0 | -12.936 | -13.1129 | -13.4809 | -13.5657 | -13.6982 | -13.0653 | -11.8399 | -11.1424 | -10.8596 | -11.0609 | -11.3877 | -11.1211 | -11.3517 | -11.6736 | -12.2648 | -12.24 | -11.7496 | -10.9093 | -11.368 | -11.4693 | -11.3947 | -11.9069 | -11.9212 | -12.2578
50 | 51 | 2050 | Winter | Q, [%] | 0 | 0 | 64.68% | 65.56% | 67.4% | 67.83% | 68.49% | 65.33% | 59.2% | 55.71% | 54.3% | 55.3% | 56.94% | 55.61% | 56.76% | 58.37% | 61.32% | 61.2% | 58.75% | 54.55% | 56.84% | 57.35% | 56.97% | 59.53% | 59.61% | 61.29%
51 | 50 | 2050 | Winter | Q, [MVAr] | 0 | 0 | 13.0398 | 13.2166 | 13.5848 | 13.6696 | 13.8027 | 13.1679 | 11.9359 | 11.2288 | 10.9435 | 11.1471 | 11.4759 | 11.2077 | 11.4379 | 11.7619 | 12.3561 | 12.3303 | 11.8391 | 10.9932 | 11.455 | 11.5599 | 11.4859 | 11.9997 | 12.0184 | 12.3571
51 | 50 | 2050 | Winter | Q, [%] | 0 | 0 | 65.2% | 66.08% | 67.92% | 68.35% | 69.01% | 65.84% | 59.68% | 56.14% | 54.72% | 55.74% | 57.38% | 56.04% | 57.19% | 58.81% | 61.78% | 61.65% | 59.2% | 54.97% | 57.28% | 57.8% | 57.43% | 60% | 60.09% | 61.79%
50 | 51 | 2050 | Winter | S, [MVA] | 0 | 0 | 18.1568 | 18.1447 | 18.1647 | 18.1627 | 18.2119 | 18.0447 | 17.464 | 16.568 | 16.3332 | 16.5502 | 16.7366 | 16.5956 | 16.5508 | 16.7441 | 17.0318 | 16.9388 | 16.8615 | 16.3312 | 16.6302 | 16.9676 | 17.0223 | 17.1689 | 17.5745 | 17.7597
50 | 51 | 2050 | Winter | S, [%] | 0 | 0 | 90.78% | 90.72% | 90.82% | 90.81% | 91.06% | 90.22% | 87.32% | 82.84% | 81.67% | 82.75% | 83.68% | 82.98% | 82.75% | 83.72% | 85.16% | 84.69% | 84.31% | 81.66% | 83.15% | 84.84% | 85.11% | 85.84% | 87.87% | 88.8%
51 | 50 | 2050 | Winter | S, [MVA] | 0 | 0 | 18.2414 | 18.2302 | 18.2521 | 18.2504 | 18.3006 | 18.1293 | 17.5394 | 16.6354 | 16.3981 | 16.6172 | 16.8061 | 16.6631 | 16.6191 | 16.8149 | 17.1069 | 17.0132 | 16.9333 | 16.3964 | 16.699 | 17.0386 | 17.0932 | 17.2431 | 17.651 | 17.8388
51 | 50 | 2050 | Winter | S, [%] | 0 | 0 | 91.21% | 91.15% | 91.26% | 91.25% | 91.5% | 90.65% | 87.7% | 83.18% | 81.99% | 83.09% | 84.03% | 83.32% | 83.1% | 84.07% | 85.53% | 85.07% | 84.67% | 81.98% | 83.49% | 85.19% | 85.47% | 86.22% | 88.25% | 89.19%
1 | 2 | 2050 | Winter | P, [MW] | 0 | 1 | 7.5405 | 7.3333 | 7.213 | 7.1283 | 7.1383 | 7.4221 | 7.733 | 7.7053 | 7.8485 | 8.0992 | 7.9863 | 7.9362 | 7.8532 | 7.6402 | 7.4247 | 7.4059 | 7.6983 | 8.2819 | 8.2522 | 8.3346 | 8.1019 | 7.8533 | 7.9192 | 7.7842
1 | 2 | 2050 | Winter | P, [%] | 0 | 1 | 75.4% | 73.33% | 72.13% | 71.28% | 71.38% | 74.22% | 77.33% | 77.05% | 78.49% | 80.99% | 79.86% | 79.36% | 78.53% | 76.4% | 74.25% | 74.06% | 76.98% | 82.82% | 82.52% | 83.35% | 81.02% | 78.53% | 79.19% | 77.84%
2 | 1 | 2050 | Winter | P, [MW] | 0 | 1 | -7.5038 | -7.2967 | -7.1769 | -7.092 | -7.1022 | -7.3866 | -7.6999 | -7.6735 | -7.817 | -8.0676 | -7.9545 | -7.9042 | -7.821 | -7.6079 | -7.3921 | -7.373 | -7.6659 | -8.2503 | -8.2199 | -8.2994 | -8.0667 | -7.8183 | -7.8828 | -7.748
2 | 1 | 2050 | Winter | P, [%] | 0 | 1 | 75.04% | 72.97% | 71.77% | 70.92% | 71.02% | 73.87% | 77% | 76.73% | 78.17% | 80.68% | 79.55% | 79.04% | 78.21% | 76.08% | 73.92% | 73.73% | 76.66% | 82.5% | 82.2% | 82.99% | 80.67% | 78.18% | 78.83% | 77.48%
1 | 2 | 2050 | Winter | Q, [MVAr] | 0 | 1 | -5.5847 | -5.8383 | -5.9059 | -6.017 | -5.9637 | -5.4933 | -4.4279 | -4.0706 | -3.6968 | -3.1356 | -3.4388 | -3.6464 | -3.8724 | -4.3195 | -4.7627 | -4.8783 | -4.2588 | -2.5487 | -2.9631 | -3.8394 | -4.3436 | -4.714 | -4.9751 | -5.1315
1 | 2 | 2050 | Winter | Q, [%] | 0 | 1 | 55.85% | 58.38% | 59.06% | 60.17% | 59.64% | 54.93% | 44.28% | 40.71% | 36.97% | 31.36% | 34.39% | 36.46% | 38.72% | 43.19% | 47.63% | 48.78% | 42.59% | 25.49% | 29.63% | 38.39% | 43.44% | 47.14% | 49.75% | 51.32%
2 | 1 | 2050 | Winter | Q, [MVAr] | 0 | 1 | 5.6868 | 5.9402 | 6.0065 | 6.1179 | 6.064 | 5.5921 | 4.5202 | 4.1591 | 3.7846 | 3.2236 | 3.527 | 3.7355 | 3.9619 | 4.4093 | 4.8533 | 4.9698 | 4.3489 | 2.6364 | 3.053 | 3.9375 | 4.4418 | 4.8114 | 5.0764 | 5.2321
2 | 1 | 2050 | Winter | Q, [%] | 0 | 1 | 56.87% | 59.4% | 60.07% | 61.18% | 60.64% | 55.92% | 45.2% | 41.59% | 37.85% | 32.24% | 35.27% | 37.35% | 39.62% | 44.09% | 48.53% | 49.7% | 43.49% | 26.36% | 30.53% | 39.37% | 44.42% | 48.11% | 50.76% | 52.32%
1 | 2 | 2050 | Winter | S, [MVA] | 0 | 1 | 9.3834 | 9.3736 | 9.3224 | 9.3283 | 9.3017 | 9.2339 | 8.911 | 8.7144 | 8.6756 | 8.685 | 8.6951 | 8.7338 | 8.756 | 8.7767 | 8.821 | 8.8682 | 8.7978 | 8.6652 | 8.7681 | 9.1764 | 9.1929 | 9.1595 | 9.3523 | 9.3234
1 | 2 | 2050 | Winter | S, [%] | 0 | 1 | 93.83% | 93.74% | 93.22% | 93.28% | 93.02% | 92.34% | 89.11% | 87.14% | 86.76% | 86.85% | 86.95% | 87.34% | 87.56% | 87.77% | 88.21% | 88.68% | 87.98% | 86.65% | 87.68% | 91.76% | 91.93% | 91.59% | 93.52% | 93.23%
2 | 1 | 2050 | Winter | S, [MVA] | 0 | 1 | 9.4152 | 9.4089 | 9.3587 | 9.3662 | 9.3389 | 9.2646 | 8.9286 | 8.7281 | 8.6849 | 8.6878 | 8.7014 | 8.7424 | 8.7673 | 8.7933 | 8.843 | 8.8916 | 8.8136 | 8.6613 | 8.7686 | 9.1861 | 9.2087 | 9.1802 | 9.3759 | 9.3492
2 | 1 | 2050 | Winter | S, [%] | 0 | 1 | 94.15% | 94.09% | 93.59% | 93.66% | 93.39% | 92.65% | 89.29% | 87.28% | 86.85% | 86.88% | 87.01% | 87.42% | 87.67% | 87.93% | 88.43% | 88.92% | 88.14% | 86.61% | 87.69% | 91.86% | 92.09% | 91.8% | 93.76% | 93.49%
2 | 3 | 2050 | Winter | P, [MW] | 0 | 1 | 6.4488 | 6.2428 | 6.1585 | 6.0966 | 6.1288 | 6.4928 | 7.5456 | 7.6413 | 7.869 | 8.0542 | 7.9299 | 7.8583 | 7.7997 | 7.5778 | 7.3576 | 7.4012 | 7.7357 | 8.3894 | 8.4241 | 7.7345 | 7.4585 | 7.1586 | 7.1768 | 6.9524
2 | 3 | 2050 | Winter | P, [%] | 0 | 1 | 64.49% | 62.43% | 61.59% | 60.97% | 61.29% | 64.93% | 75.46% | 76.41% | 78.69% | 80.54% | 79.3% | 78.58% | 78% | 75.78% | 73.58% | 74.01% | 77.36% | 83.89% | 84.24% | 77.35% | 74.59% | 71.59% | 71.77% | 69.52%
3 | 2 | 2050 | Winter | P, [MW] | 0 | 1 | -6.4077 | -6.202 | -6.1181 | -6.0558 | -6.0881 | -6.4527 | -7.5023 | -7.5984 | -7.8257 | -8.0112 | -7.8869 | -7.815 | -7.7561 | -7.5344 | -7.3142 | -7.3567 | -7.6913 | -8.3449 | -8.3781 | -7.6921 | -7.4164 | -7.1172 | -7.1341 | -6.9106
3 | 2 | 2050 | Winter | P, [%] | 0 | 1 | 64.08% | 62.02% | 61.18% | 60.56% | 60.88% | 64.53% | 75.02% | 75.98% | 78.26% | 80.11% | 78.87% | 78.15% | 77.56% | 75.34% | 73.14% | 73.57% | 76.91% | 83.45% | 83.78% | 76.92% | 74.16% | 71.17% | 71.34% | 69.11%
2 | 3 | 2050 | Winter | Q, [MVAr] | 0 | 1 | -5.4392 | -5.6322 | -5.6896 | -5.7878 | -5.753 | -5.2401 | -4.2006 | -3.9002 | -3.5093 | -2.9665 | -3.2681 | -3.5042 | -3.7188 | -4.1466 | -4.5502 | -4.6844 | -4.0689 | -2.3615 | -2.7512 | -3.6194 | -4.1293 | -4.4969 | -4.7394 | -4.9091
2 | 3 | 2050 | Winter | Q, [%] | 0 | 1 | 54.39% | 56.32% | 56.9% | 57.88% | 57.53% | 52.4% | 42.01% | 39% | 35.09% | 29.67% | 32.68% | 35.04% | 37.19% | 41.47% | 45.5% | 46.84% | 40.69% | 23.62% | 27.51% | 36.19% | 41.29% | 44.97% | 47.39% | 49.09%
3 | 2 | 2050 | Winter | Q, [MVAr] | 0 | 1 | 5.5533 | 5.7454 | 5.8019 | 5.901 | 5.8662 | 5.3516 | 4.3209 | 4.0193 | 3.6297 | 3.0861 | 3.3875 | 3.6243 | 3.8399 | 4.2672 | 4.671 | 4.8081 | 4.1923 | 2.4852 | 2.8791 | 3.7374 | 4.2464 | 4.6119 | 4.858 | 5.0251
3 | 2 | 2050 | Winter | Q, [%] | 0 | 1 | 55.53% | 57.45% | 58.02% | 59.01% | 58.66% | 53.52% | 43.21% | 40.19% | 36.3% | 30.86% | 33.88% | 36.24% | 38.4% | 42.67% | 46.71% | 48.08% | 41.92% | 24.85% | 28.79% | 37.37% | 42.46% | 46.12% | 48.58% | 50.25%
2 | 3 | 2050 | Winter | S, [MVA] | 0 | 1 | 8.4363 | 8.408 | 8.3844 | 8.4064 | 8.4059 | 8.3436 | 8.636 | 8.5791 | 8.6161 | 8.5832 | 8.5769 | 8.6042 | 8.6409 | 8.6381 | 8.651 | 8.7591 | 8.7405 | 8.7155 | 8.862 | 8.5395 | 8.5253 | 8.4539 | 8.6005 | 8.5109
2 | 3 | 2050 | Winter | S, [%] | 0 | 1 | 84.36% | 84.08% | 83.84% | 84.06% | 84.06% | 83.44% | 86.36% | 85.79% | 86.16% | 85.83% | 85.77% | 86.04% | 86.41% | 86.38% | 86.51% | 87.59% | 87.4% | 87.15% | 88.62% | 85.4% | 85.25% | 84.54% | 86.01% | 85.11%
3 | 2 | 2050 | Winter | S, [MVA] | 0 | 1 | 8.4792 | 8.4543 | 8.4317 | 8.4555 | 8.4544 | 8.3832 | 8.6576 | 8.596 | 8.6265 | 8.5851 | 8.5836 | 8.6145 | 8.6546 | 8.6589 | 8.6785 | 8.7886 | 8.7596 | 8.7071 | 8.859 | 8.552 | 8.546 | 8.4808 | 8.6311 | 8.5445
3 | 2 | 2050 | Winter | S, [%] | 0 | 1 | 84.79% | 84.54% | 84.32% | 84.55% | 84.54% | 83.83% | 86.58% | 85.96% | 86.26% | 85.85% | 85.84% | 86.15% | 86.55% | 86.59% | 86.78% | 87.89% | 87.6% | 87.07% | 88.59% | 85.52% | 85.46% | 84.81% | 86.31% | 85.45%
3 | 4 | 2050 | Winter | P, [MW] | 0 | 1 | 5.6795 | 5.4369 | 5.3509 | 5.3068 | 5.3193 | 5.7205 | 6.6764 | 6.8351 | 7.101 | 7.2488 | 7.0255 | 6.9511 | 6.9346 | 6.6524 | 6.4127 | 6.5934 | 6.9752 | 7.7119 | 7.7993 | 7.2162 | 6.9555 | 6.613 | 6.4832 | 6.2224
3 | 4 | 2050 | Winter | P, [%] | 0 | 1 | 56.8% | 54.37% | 53.51% | 53.07% | 53.19% | 57.2% | 66.76% | 68.35% | 71.01% | 72.49% | 70.25% | 69.51% | 69.35% | 66.52% | 64.13% | 65.93% | 69.75% | 77.12% | 77.99% | 72.16% | 69.55% | 66.13% | 64.83% | 62.22%
4 | 3 | 2050 | Winter | P, [MW] | 0 | 1 | -5.6615 | -5.4192 | -5.3332 | -5.2891 | -5.3016 | -5.703 | -6.6578 | -6.8163 | -7.0817 | -7.2298 | -7.007 | -6.9325 | -6.9157 | -6.6338 | -6.3942 | -6.5737 | -6.9553 | -7.6915 | -7.7779 | -7.1961 | -6.9357 | -6.5938 | -6.4641 | -6.2039
4 | 3 | 2050 | Winter | P, [%] | 0 | 1 | 56.62% | 54.19% | 53.33% | 52.89% | 53.02% | 57.03% | 66.58% | 68.16% | 70.82% | 72.3% | 70.07% | 69.32% | 69.16% | 66.34% | 63.94% | 65.74% | 69.55% | 76.92% | 77.78% | 71.96% | 69.36% | 65.94% | 64.64% | 62.04%
3 | 4 | 2050 | Winter | Q, [MVAr] | 0 | 1 | -5.2662 | -5.4349 | -5.508 | -5.564 | -5.5486 | -5.0659 | -4.0804 | -3.8846 | -3.549 | -3.0465 | -3.3259 | -3.5249 | -3.7118 | -4.1155 | -4.4743 | -4.6463 | -4.077 | -2.5369 | -2.8851 | -3.67 | -4.1093 | -4.4407 | -4.6444 | -4.7684
3 | 4 | 2050 | Winter | Q, [%] | 0 | 1 | 52.66% | 54.35% | 55.08% | 55.64% | 55.49% | 50.66% | 40.8% | 38.85% | 35.49% | 30.47% | 33.26% | 35.25% | 37.12% | 41.16% | 44.74% | 46.46% | 40.77% | 25.37% | 28.85% | 36.7% | 41.09% | 44.41% | 46.44% | 47.68%
4 | 3 | 2050 | Winter | Q, [MVAr] | 0 | 1 | 5.3162 | 5.484 | 5.557 | 5.6131 | 5.5977 | 5.1146 | 4.132 | 3.9369 | 3.6025 | 3.0993 | 3.3773 | 3.5765 | 3.7644 | 4.1673 | 4.5258 | 4.7011 | 4.1322 | 2.5934 | 2.9444 | 3.7256 | 4.1643 | 4.494 | 4.6976 | 4.8197
4 | 3 | 2050 | Winter | Q, [%] | 0 | 1 | 53.16% | 54.84% | 55.57% | 56.13% | 55.98% | 51.15% | 41.32% | 39.37% | 36.03% | 30.99% | 33.77% | 35.77% | 37.64% | 41.67% | 45.26% | 47.01% | 41.32% | 25.93% | 29.44% | 37.26% | 41.64% | 44.94% | 46.98% | 48.2%
3 | 4 | 2050 | Winter | S, [MVA] | 0 | 1 | 7.7453 | 7.6875 | 7.6792 | 7.689 | 7.6864 | 7.6412 | 7.8246 | 7.8619 | 7.9384 | 7.863 | 7.773 | 7.7938 | 7.8656 | 7.8225 | 7.8193 | 8.0661 | 8.0793 | 8.1184 | 8.3158 | 8.0958 | 8.0787 | 7.9656 | 7.9751 | 7.8394
3 | 4 | 2050 | Winter | S, [%] | 0 | 1 | 77.45% | 76.87% | 76.79% | 76.89% | 76.86% | 76.41% | 78.25% | 78.62% | 79.38% | 78.63% | 77.73% | 77.94% | 78.66% | 78.23% | 78.19% | 80.66% | 80.79% | 81.18% | 83.16% | 80.96% | 80.79% | 79.66% | 79.75% | 78.39%
4 | 3 | 2050 | Winter | S, [MVA] | 0 | 1 | 7.7662 | 7.7099 | 7.7022 | 7.7125 | 7.7098 | 7.6605 | 7.8358 | 7.8715 | 7.9453 | 7.8661 | 7.7784 | 7.8007 | 7.8739 | 7.8341 | 7.8338 | 8.0817 | 8.0902 | 8.117 | 8.3166 | 8.1034 | 8.0898 | 7.9796 | 7.9907 | 7.8561
4 | 3 | 2050 | Winter | S, [%] | 0 | 1 | 77.66% | 77.1% | 77.02% | 77.12% | 77.1% | 76.6% | 78.36% | 78.72% | 79.45% | 78.66% | 77.78% | 78.01% | 78.74% | 78.34% | 78.34% | 80.82% | 80.9% | 81.17% | 83.17% | 81.03% | 80.9% | 79.8% | 79.91% | 78.56%
4 | 5 | 2050 | Winter | P, [MW] | 0 | 1 | 3.8863 | 3.6322 | 3.5837 | 3.5104 | 3.5026 | 3.8668 | 4.5114 | 4.737 | 4.9905 | 5.0428 | 4.7025 | 4.5083 | 4.5884 | 4.3804 | 4.3114 | 4.7299 | 5.1408 | 5.9163 | 5.9832 | 5.4697 | 5.2402 | 4.9336 | 4.7138 | 4.4929
4 | 5 | 2050 | Winter | P, [%] | 0 | 1 | 48.58% | 45.4% | 44.8% | 43.88% | 43.78% | 48.33% | 56.39% | 59.21% | 62.38% | 63.03% | 58.78% | 56.35% | 57.36% | 54.75% | 53.89% | 59.12% | 64.26% | 73.95% | 74.79% | 68.37% | 65.5% | 61.67% | 58.92% | 56.16%
5 | 4 | 2050 | Winter | P, [MW] | 0 | 1 | -3.8588 | -3.6054 | -3.5573 | -3.4839 | -3.4762 | -3.8409 | -4.4834 | -4.7084 | -4.9609 | -5.0141 | -4.6764 | -4.4822 | -4.5615 | -4.3541 | -4.2852 | -4.6997 | -5.1098 | -5.8825 | -5.9476 | -5.4369 | -5.2079 | -4.9027 | -4.6839 | -4.4642
5 | 4 | 2050 | Winter | P, [%] | 0 | 1 | 48.23% | 45.07% | 44.47% | 43.55% | 43.45% | 48.01% | 56.04% | 58.86% | 62.01% | 62.68% | 58.45% | 56.03% | 57.02% | 54.43% | 53.57% | 58.75% | 63.87% | 73.53% | 74.35% | 67.96% | 65.1% | 61.28% | 58.55% | 55.8%
4 | 5 | 2050 | Winter | Q, [MVAr] | 0 | 1 | -4.1737 | -4.3084 | -4.3035 | -4.3658 | -4.3545 | -3.9504 | -3.5148 | -3.2693 | -3.0422 | -2.736 | -2.8269 | -3.1151 | -3.1803 | -3.3633 | -3.4577 | -3.5878 | -3.1104 | -1.9155 | -2.2203 | -2.8389 | -3.1943 | -3.43 | -3.6038 | -3.6792
4 | 5 | 2050 | Winter | Q, [%] | 0 | 1 | 52.17% | 53.86% | 53.79% | 54.57% | 54.43% | 49.38% | 43.94% | 40.87% | 38.03% | 34.2% | 35.34% | 38.94% | 39.75% | 42.04% | 43.22% | 44.85% | 38.88% | 23.94% | 27.75% | 35.49% | 39.93% | 42.87% | 45.05% | 45.99%
5 | 4 | 2050 | Winter | Q, [MVAr] | 0 | 1 | 4.2498 | 4.3825 | 4.3765 | 4.439 | 4.4273 | 4.0219 | 3.5924 | 3.3484 | 3.1241 | 2.8152 | 2.8991 | 3.187 | 3.2548 | 3.4359 | 3.53 | 3.6712 | 3.1964 | 2.0093 | 2.3189 | 2.9298 | 3.2837 | 3.5154 | 3.6866 | 3.7584
5 | 4 | 2050 | Winter | Q, [%] | 0 | 1 | 53.12% | 54.78% | 54.71% | 55.49% | 55.34% | 50.27% | 44.91% | 41.85% | 39.05% | 35.19% | 36.24% | 39.84% | 40.69% | 42.95% | 44.12% | 45.89% | 39.96% | 25.12% | 28.99% | 36.62% | 41.05% | 43.94% | 46.08% | 46.98%
4 | 5 | 2050 | Winter | S, [MVA] | 0 | 1 | 5.7029 | 5.6352 | 5.6002 | 5.6021 | 5.5883 | 5.5279 | 5.719 | 5.7557 | 5.8446 | 5.7372 | 5.4868 | 5.4798 | 5.5828 | 5.5227 | 5.5266 | 5.9366 | 6.0086 | 6.2187 | 6.3819 | 6.1626 | 6.137 | 6.0088 | 5.9336 | 5.8071
4 | 5 | 2050 | Winter | S, [%] | 0 | 1 | 71.29% | 70.44% | 70% | 70.03% | 69.85% | 69.1% | 71.49% | 71.95% | 73.06% | 71.72% | 68.58% | 68.5% | 69.79% | 69.03% | 69.08% | 74.21% | 75.11% | 77.73% | 79.77% | 77.03% | 76.71% | 75.11% | 74.17% | 72.59%
5 | 4 | 2050 | Winter | S, [MVA] | 0 | 1 | 5.7403 | 5.675 | 5.6398 | 5.6429 | 5.629 | 5.5613 | 5.7451 | 5.7776 | 5.8626 | 5.7504 | 5.5021 | 5.4998 | 5.6036 | 5.5465 | 5.552 | 5.9636 | 6.0272 | 6.2162 | 6.3837 | 6.1761 | 6.1567 | 6.0328 | 5.9607 | 5.8357
5 | 4 | 2050 | Winter | S, [%] | 0 | 1 | 71.75% | 70.94% | 70.5% | 70.54% | 70.36% | 69.52% | 71.81% | 72.22% | 73.28% | 71.88% | 68.78% | 68.75% | 70.05% | 69.33% | 69.4% | 74.55% | 75.34% | 77.7% | 79.8% | 77.2% | 76.96% | 75.41% | 74.51% | 72.95%
5 | 6 | 2050 | Winter | P, [MW] | 0 | 1 | 2.3191 | 2.2861 | 2.2991 | 2.2412 | 2.2198 | 2.2703 | 2.2951 | 2.2794 | 2.3394 | 2.3161 | 1.5339 | 1.5107 | 1.4072 | 1.3813 | 1.3026 | 2.1606 | 2.2769 | 2.1766 | 2.2824 | 2.3144 | 2.3045 | 2.3295 | 2.4238 | 2.423
5 | 6 | 2050 | Winter | P, [%] | 0 | 1 | 46.38% | 45.72% | 45.98% | 44.82% | 44.4% | 45.41% | 45.9% | 45.59% | 46.79% | 46.32% | 30.68% | 30.21% | 28.14% | 27.63% | 26.05% | 43.21% | 45.54% | 43.53% | 45.65% | 46.29% | 46.09% | 46.59% | 48.48% | 48.46%
6 | 5 | 2050 | Winter | P, [MW] | 0 | 1 | -2.3171 | -2.2841 | -2.2972 | -2.2393 | -2.2179 | -2.2685 | -2.2933 | -2.2777 | -2.3377 | -2.3145 | -1.5332 | -1.51 | -1.4066 | -1.3807 | -1.302 | -2.1592 | -2.2753 | -2.1751 | -2.2808 | -2.3128 | -2.3029 | -2.3278 | -2.4219 | -2.4211
6 | 5 | 2050 | Winter | P, [%] | 0 | 1 | 46.34% | 45.68% | 45.94% | 44.79% | 44.36% | 45.37% | 45.87% | 45.55% | 46.75% | 46.29% | 30.66% | 30.2% | 28.13% | 27.61% | 26.04% | 43.18% | 45.51% | 43.5% | 45.62% | 46.26% | 46.06% | 46.56% | 48.44% | 48.42%
5 | 6 | 2050 | Winter | Q, [MVAr] | 0 | 1 | -1.3145 | -1.3918 | -1.3354 | -1.3929 | -1.404 | -1.2579 | -1.1217 | -1.0147 | -0.80957 | -0.56919 | -0.45238 | -0.43835 | -0.52815 | -0.58768 | -0.73933 | -0.81659 | -0.81021 | -0.51367 | -0.55569 | -0.64709 | -0.75236 | -0.86818 | -0.96658 | -1.0356
5 | 6 | 2050 | Winter | Q, [%] | 0 | 1 | 26.29% | 27.84% | 26.71% | 27.86% | 28.08% | 25.16% | 22.43% | 20.29% | 16.19% | 11.38% | 9.048% | 8.767% | 10.56% | 11.75% | 14.79% | 16.33% | 16.2% | 10.27% | 11.11% | 12.94% | 15.05% | 17.36% | 19.33% | 20.71%
6 | 5 | 2050 | Winter | Q, [MVAr] | 0 | 1 | 1.3197 | 1.397 | 1.3405 | 1.3979 | 1.409 | 1.2629 | 1.1265 | 1.0194 | 0.81418 | 0.57347 | 0.45416 | 0.44006 | 0.52969 | 0.58919 | 0.74083 | 0.8205 | 0.81455 | 0.51745 | 0.55987 | 0.65141 | 0.75671 | 0.87275 | 0.9716 | 1.0407
6 | 5 | 2050 | Winter | Q, [%] | 0 | 1 | 26.39% | 27.94% | 26.81% | 27.96% | 28.18% | 25.26% | 22.53% | 20.39% | 16.28% | 11.47% | 9.083% | 8.801% | 10.59% | 11.78% | 14.82% | 16.41% | 16.29% | 10.35% | 11.2% | 13.03% | 15.13% | 17.45% | 19.43% | 20.81%
5 | 6 | 2050 | Winter | S, [MVA] | 0 | 1 | 2.6657 | 2.6764 | 2.6588 | 2.6387 | 2.6266 | 2.5955 | 2.5546 | 2.4951 | 2.4755 | 2.385 | 1.5993 | 1.573 | 1.5031 | 1.5011 | 1.4978 | 2.3098 | 2.4168 | 2.2364 | 2.3491 | 2.4031 | 2.4242 | 2.486 | 2.6094 | 2.6351
5 | 6 | 2050 | Winter | S, [%] | 0 | 1 | 53.31% | 53.53% | 53.18% | 52.77% | 52.53% | 51.91% | 51.09% | 49.9% | 49.51% | 47.7% | 31.99% | 31.46% | 30.06% | 30.02% | 29.96% | 46.2% | 48.34% | 44.73% | 46.98% | 48.06% | 48.48% | 49.72% | 52.19% | 52.7%
6 | 5 | 2050 | Winter | S, [MVA] | 0 | 1 | 2.6666 | 2.6775 | 2.6597 | 2.6398 | 2.6276 | 2.5963 | 2.5551 | 2.4954 | 2.4754 | 2.3845 | 1.5991 | 1.5728 | 1.503 | 1.5011 | 1.498 | 2.3098 | 2.4167 | 2.2358 | 2.3485 | 2.4027 | 2.424 | 2.486 | 2.6095 | 2.6353
6 | 5 | 2050 | Winter | S, [%] | 0 | 1 | 53.33% | 53.55% | 53.19% | 52.8% | 52.55% | 51.93% | 51.1% | 49.91% | 49.51% | 47.69% | 31.98% | 31.46% | 30.06% | 30.02% | 29.96% | 46.2% | 48.33% | 44.72% | 46.97% | 48.05% | 48.48% | 49.72% | 52.19% | 52.71%
6 | 7 | 2050 | Winter | P, [MW] | 0 | 1 | 1.4558 | 1.4471 | 1.4916 | 1.4589 | 1.4538 | 1.4779 | 1.4851 | 1.4967 | 1.5047 | 1.5382 | -0.99417 | -1.0049 | -0.98024 | -0.95417 | -0.90959 | 1.137 | 1.4767 | 1.4649 | 1.3971 | 1.456 | 1.4793 | 1.4786 | 1.4847 | 1.4895
6 | 7 | 2050 | Winter | P, [%] | 0 | 1 | 72.79% | 72.35% | 74.58% | 72.95% | 72.69% | 73.9% | 74.25% | 74.84% | 75.24% | 76.91% | 49.71% | 50.25% | 49.01% | 47.71% | 45.48% | 56.85% | 73.84% | 73.25% | 69.86% | 72.8% | 73.96% | 73.93% | 74.23% | 74.47%
7 | 6 | 2050 | Winter | P, [MW] | 0 | 1 | -1.4516 | -1.4428 | -1.4874 | -1.4547 | -1.4495 | -1.4737 | -1.4809 | -1.4926 | -1.5007 | -1.5342 | 0.9959 | 1.0066 | 0.98193 | 0.9558 | 0.91119 | -1.1346 | -1.4728 | -1.4611 | -1.3936 | -1.4523 | -1.4754 | -1.4747 | -1.4806 | -1.4853
7 | 6 | 2050 | Winter | P, [%] | 0 | 1 | 72.58% | 72.14% | 74.37% | 72.73% | 72.48% | 73.68% | 74.04% | 74.63% | 75.04% | 76.71% | 49.8% | 50.33% | 49.1% | 47.79% | 45.56% | 56.73% | 73.64% | 73.06% | 69.68% | 72.61% | 73.77% | 73.73% | 74.03% | 74.27%
6 | 7 | 2050 | Winter | Q, [MVAr] | 0 | 1 | -0.72146 | -0.75712 | -0.6666 | -0.7334 | -0.74178 | -0.67983 | -0.60568 | -0.50417 | -0.38868 | -0.26804 | -0.23883 | -0.17539 | -0.26 | -0.29023 | -0.39013 | -0.43548 | -0.44753 | -0.33869 | -0.37054 | -0.38995 | -0.42502 | -0.49328 | -0.54559 | -0.58646
6 | 7 | 2050 | Winter | Q, [%] | 0 | 1 | 36.07% | 37.86% | 33.33% | 36.67% | 37.09% | 33.99% | 30.28% | 25.21% | 19.43% | 13.4% | 11.94% | 8.77% | 13% | 14.51% | 19.51% | 21.77% | 22.38% | 16.93% | 18.53% | 19.5% | 21.25% | 24.66% | 27.28% | 29.32%
7 | 6 | 2050 | Winter | Q, [MVAr] | 0 | 1 | 0.72618 | 0.76187 | 0.67134 | 0.73815 | 0.74652 | 0.68458 | 0.61037 | 0.50874 | 0.39312 | 0.27256 | 0.24049 | 0.17703 | 0.26161 | 0.29175 | 0.39161 | 0.43797 | 0.45187 | 0.34291 | 0.37439 | 0.39409 | 0.42932 | 0.49767 | 0.55009 | 0.59107
7 | 6 | 2050 | Winter | Q, [%] | 0 | 1 | 36.31% | 38.09% | 33.57% | 36.91% | 37.33% | 34.23% | 30.52% | 25.44% | 19.66% | 13.63% | 12.02% | 8.852% | 13.08% | 14.59% | 19.58% | 21.9% | 22.59% | 17.15% | 18.72% | 19.7% | 21.47% | 24.88% | 27.5% | 29.55%
6 | 7 | 2050 | Winter | S, [MVA] | 0 | 1 | 1.6248 | 1.6332 | 1.6338 | 1.6329 | 1.6321 | 1.6268 | 1.6038 | 1.5794 | 1.5541 | 1.5614 | 1.0225 | 1.0201 | 1.0141 | 0.99733 | 0.98973 | 1.2176 | 1.5431 | 1.5036 | 1.4454 | 1.5073 | 1.5391 | 1.5588 | 1.5817 | 1.6008
6 | 7 | 2050 | Winter | S, [%] | 0 | 1 | 81.24% | 81.66% | 81.69% | 81.64% | 81.6% | 81.34% | 80.19% | 78.97% | 77.71% | 78.07% | 51.12% | 51% | 50.71% | 49.87% | 49.49% | 60.88% | 77.15% | 75.18% | 72.27% | 75.37% | 76.96% | 77.94% | 79.09% | 80.04%
7 | 6 | 2050 | Winter | S, [MVA] | 0 | 1 | 1.6231 | 1.6316 | 1.6318 | 1.6312 | 1.6304 | 1.6249 | 1.6017 | 1.577 | 1.5514 | 1.5582 | 1.0245 | 1.0221 | 1.0162 | 0.99934 | 0.99178 | 1.2162 | 1.5406 | 1.5008 | 1.443 | 1.5048 | 1.5366 | 1.5564 | 1.5795 | 1.5986
7 | 6 | 2050 | Winter | S, [%] | 0 | 1 | 81.16% | 81.58% | 81.59% | 81.56% | 81.52% | 81.25% | 80.09% | 78.85% | 77.57% | 77.91% | 51.23% | 51.1% | 50.81% | 49.97% | 49.59% | 60.81% | 77.03% | 75.04% | 72.15% | 75.24% | 76.83% | 77.82% | 78.97% | 79.93%
7 | 8 | 2050 | Winter | P, [MW] | 0 | 1 | 0.95079 | 0.9215 | 0.99213 | 0.93402 | 0.93807 | 0.98803 | 0.98381 | 0.95884 | 0.96122 | 0.99823 | -1.4606 | -1.4937 | -1.4945 | -1.4983 | -1.4655 | -0.9867 | 0.83443 | 0.94541 | 0.9486 | 1.1044 | 1.164 | 1.1088 | 1.0115 | 0.98296
7 | 8 | 2050 | Winter | P, [%] | 0 | 1 | 47.54% | 46.08% | 49.61% | 46.7% | 46.9% | 49.4% | 49.19% | 47.94% | 48.06% | 49.91% | 73.03% | 74.69% | 74.73% | 74.92% | 73.27% | 49.34% | 41.72% | 47.27% | 47.43% | 55.22% | 58.2% | 55.44% | 50.57% | 49.15%
8 | 7 | 2050 | Winter | P, [MW] | 0 | 1 | -0.94486 | -0.91567 | -0.9864 | -0.92827 | -0.93231 | -0.9822 | -0.9782 | -0.9537 | -0.95657 | -0.99355 | 1.4695 | 1.5028 | 1.5038 | 1.5077 | 1.4746 | 0.99158 | -0.83057 | -0.94099 | -0.94408 | -1.0987 | -1.1577 | -1.1029 | -1.0061 | -0.97756
8 | 7 | 2050 | Winter | P, [%] | 0 | 1 | 47.24% | 45.78% | 49.32% | 46.41% | 46.62% | 49.11% | 48.91% | 47.69% | 47.83% | 49.68% | 73.48% | 75.14% | 75.19% | 75.38% | 73.73% | 49.58% | 41.53% | 47.05% | 47.2% | 54.94% | 57.89% | 55.14% | 50.3% | 48.88%
7 | 8 | 2050 | Winter | Q, [MVAr] | 0 | 1 | -0.81135 | -0.83184 | -0.72905 | -0.80618 | -0.8018 | -0.74567 | -0.69503 | -0.63199 | -0.51045 | -0.4343 | -0.3779 | -0.33478 | -0.39986 | -0.41183 | -0.47014 | -0.54031 | -0.54305 | -0.46179 | -0.48577 | -0.47988 | -0.49953 | -0.56395 | -0.61922 | -0.66767
7 | 8 | 2050 | Winter | Q, [%] | 0 | 1 | 40.57% | 41.59% | 36.45% | 40.31% | 40.09% | 37.28% | 34.75% | 31.6% | 25.52% | 21.72% | 18.9% | 16.74% | 19.99% | 20.59% | 23.51% | 27.02% | 27.15% | 23.09% | 24.29% | 23.99% | 24.98% | 28.2% | 30.96% | 33.38%
8 | 7 | 2050 | Winter | Q, [MVAr] | 0 | 1 | 0.81525 | 0.83567 | 0.7328 | 0.80995 | 0.80557 | 0.7495 | 0.69871 | 0.63532 | 0.51341 | 0.43729 | 0.38403 | 0.34109 | 0.4063 | 0.41828 | 0.47641 | 0.54343 | 0.54542 | 0.46459 | 0.48864 | 0.48361 | 0.50367 | 0.56789 | 0.62273 | 0.67118
8 | 7 | 2050 | Winter | Q, [%] | 0 | 1 | 40.76% | 41.78% | 36.64% | 40.5% | 40.28% | 37.47% | 34.94% | 31.77% | 25.67% | 21.86% | 19.2% | 17.05% | 20.31% | 20.91% | 23.82% | 27.17% | 27.27% | 23.23% | 24.43% | 24.18% | 25.18% | 28.39% | 31.14% | 33.56%
7 | 8 | 2050 | Winter | S, [MVA] | 0 | 1 | 1.2499 | 1.2414 | 1.2312 | 1.2338 | 1.234 | 1.2378 | 1.2046 | 1.1484 | 1.0883 | 1.0886 | 1.5087 | 1.5308 | 1.5471 | 1.5539 | 1.539 | 1.125 | 0.99558 | 1.0522 | 1.0657 | 1.2042 | 1.2666 | 1.244 | 1.186 | 1.1883
7 | 8 | 2050 | Winter | S, [%] | 0 | 1 | 62.5% | 62.07% | 61.56% | 61.69% | 61.7% | 61.89% | 60.23% | 57.42% | 54.42% | 54.43% | 75.44% | 76.54% | 77.35% | 77.7% | 76.95% | 56.25% | 49.78% | 52.61% | 53.29% | 60.21% | 63.33% | 62.2% | 59.3% | 59.41%
8 | 7 | 2050 | Winter | S, [MVA] | 0 | 1 | 1.248 | 1.2397 | 1.2288 | 1.2319 | 1.2321 | 1.2355 | 1.2021 | 1.1459 | 1.0856 | 1.0855 | 1.5189 | 1.5411 | 1.5577 | 1.5646 | 1.5496 | 1.1307 | 0.99365 | 1.0494 | 1.063 | 1.2004 | 1.2626 | 1.2405 | 1.1832 | 1.1858
8 | 7 | 2050 | Winter | S, [%] | 0 | 1 | 62.4% | 61.98% | 61.44% | 61.6% | 61.61% | 61.78% | 60.11% | 57.3% | 54.28% | 54.28% | 75.94% | 77.05% | 77.89% | 78.23% | 77.48% | 56.54% | 49.68% | 52.47% | 53.15% | 60.02% | 63.13% | 62.02% | 59.16% | 59.29%
2 | 9 | 2050 | Winter | P, [MW] | 0 | 1 | 0.45018 | 0.43877 | 0.44265 | 0.42775 | 0.43671 | 0.43522 | -0.6541 | -0.68449 | -0.70136 | -0.72035 | -0.73316 | -0.73361 | -0.73535 | -0.73231 | -0.72603 | -0.72293 | -0.70991 | -0.69103 | -0.62146 | 0.38407 | 0.44028 | 0.44001 | 0.46547 | 0.46408
2 | 9 | 2050 | Winter | P, [%] | 0 | 1 | 45.02% | 43.88% | 44.27% | 42.77% | 43.67% | 43.52% | 65.41% | 68.45% | 70.14% | 72.04% | 73.32% | 73.36% | 73.53% | 73.23% | 72.6% | 72.29% | 70.99% | 69.1% | 62.15% | 38.41% | 44.03% | 44% | 46.55% | 46.41%
9 | 2 | 2050 | Winter | P, [MW] | 0 | 1 | -0.44957 | -0.43817 | -0.44206 | -0.42716 | -0.43613 | -0.43465 | 0.655 | 0.68545 | 0.70234 | 0.72138 | 0.73419 | 0.73467 | 0.73642 | 0.7334 | 0.72712 | 0.724 | 0.71095 | 0.69203 | 0.62234 | -0.38357 | -0.4397 | -0.43943 | -0.46485 | -0.46346
9 | 2 | 2050 | Winter | P, [%] | 0 | 1 | 44.96% | 43.82% | 44.21% | 42.72% | 43.61% | 43.46% | 65.5% | 68.54% | 70.23% | 72.14% | 73.42% | 73.47% | 73.64% | 73.34% | 72.71% | 72.4% | 71.1% | 69.2% | 62.23% | 38.36% | 43.97% | 43.94% | 46.49% | 46.35%
2 | 9 | 2050 | Winter | Q, [MVAr] | 0 | 1 | -0.40929 | -0.4175 | -0.40882 | -0.41715 | -0.40783 | -0.40387 | -0.34184 | -0.32738 | -0.31911 | -0.31425 | -0.29617 | -0.31306 | -0.33346 | -0.35473 | -0.36549 | -0.35795 | -0.35621 | -0.3551 | -0.37229 | -0.38987 | -0.39723 | -0.40468 | -0.40556 | -0.40208
2 | 9 | 2050 | Winter | Q, [%] | 0 | 1 | 40.93% | 41.75% | 40.88% | 41.71% | 40.78% | 40.39% | 34.18% | 32.74% | 31.91% | 31.43% | 29.62% | 31.31% | 33.35% | 35.47% | 36.55% | 35.8% | 35.62% | 35.51% | 37.23% | 38.99% | 39.72% | 40.47% | 40.56% | 40.21%
9 | 2 | 2050 | Winter | Q, [MVAr] | 0 | 1 | 0.40962 | 0.41783 | 0.40914 | 0.41746 | 0.40814 | 0.40417 | 0.34256 | 0.32817 | 0.31994 | 0.31513 | 0.29707 | 0.31398 | 0.33441 | 0.3557 | 0.36645 | 0.35889 | 0.35712 | 0.35596 | 0.37297 | 0.39007 | 0.39753 | 0.405 | 0.40592 | 0.40243
9 | 2 | 2050 | Winter | Q, [%] | 0 | 1 | 40.96% | 41.78% | 40.91% | 41.75% | 40.81% | 40.42% | 34.26% | 32.82% | 31.99% | 31.51% | 29.71% | 31.4% | 33.44% | 35.57% | 36.65% | 35.89% | 35.71% | 35.6% | 37.3% | 39.01% | 39.75% | 40.5% | 40.59% | 40.24%
2 | 9 | 2050 | Winter | S, [MVA] | 0 | 1 | 0.60842 | 0.60567 | 0.60256 | 0.59748 | 0.59754 | 0.59374 | 0.73804 | 0.75876 | 0.77055 | 0.78592 | 0.79072 | 0.79762 | 0.80742 | 0.8137 | 0.81284 | 0.8067 | 0.79427 | 0.77693 | 0.72444 | 0.54727 | 0.59299 | 0.59781 | 0.61737 | 0.61403
2 | 9 | 2050 | Winter | S, [%] | 0 | 1 | 60.84% | 60.57% | 60.26% | 59.75% | 59.75% | 59.37% | 73.8% | 75.88% | 77.05% | 78.59% | 79.07% | 79.76% | 80.74% | 81.37% | 81.28% | 80.67% | 79.43% | 77.69% | 72.44% | 54.73% | 59.3% | 59.78% | 61.74% | 61.4%
9 | 2 | 2050 | Winter | S, [MVA] | 0 | 1 | 0.6082 | 0.60546 | 0.60234 | 0.59728 | 0.59732 | 0.59353 | 0.73917 | 0.75995 | 0.77179 | 0.78721 | 0.79202 | 0.79895 | 0.8088 | 0.8151 | 0.81424 | 0.80807 | 0.7956 | 0.77821 | 0.72554 | 0.54707 | 0.59276 | 0.59759 | 0.61714 | 0.6138
9 | 2 | 2050 | Winter | S, [%] | 0 | 1 | 60.82% | 60.55% | 60.23% | 59.73% | 59.73% | 59.35% | 73.92% | 76% | 77.18% | 78.72% | 79.2% | 79.89% | 80.88% | 81.51% | 81.42% | 80.81% | 79.56% | 77.82% | 72.55% | 54.71% | 59.28% | 59.76% | 61.71% | 61.38%
1 | 20 | 2050 | Winter | P, [MW] | 0 | 1 | 4.4327 | 4.4193 | 4.5349 | 4.3312 | 4.3006 | 4.3828 | 4.2319 | 3.8733 | 3.7635 | 3.8478 | 3.819 | 3.7246 | 3.7394 | 3.8526 | 3.9242 | 3.9259 | 3.9288 | 3.7362 | 3.5561 | 3.7411 | 4.0524 | 4.0882 | 4.5012 | 4.5303
1 | 20 | 2050 | Winter | P, [%] | 0 | 1 | 55.41% | 55.24% | 56.69% | 54.14% | 53.76% | 54.79% | 52.9% | 48.42% | 47.04% | 48.1% | 47.74% | 46.56% | 46.74% | 48.16% | 49.05% | 49.07% | 49.11% | 46.7% | 44.45% | 46.76% | 50.66% | 51.1% | 56.26% | 56.63%
20 | 1 | 2050 | Winter | P, [MW] | 0 | 1 | -4.3772 | -4.3642 | -4.4772 | -4.2784 | -4.2485 | -4.3288 | -4.1814 | -3.8307 | -3.7232 | -3.8058 | -3.7774 | -3.6845 | -3.6991 | -3.8103 | -3.8804 | -3.8821 | -3.8851 | -3.6962 | -3.5194 | -3.7014 | -4.0061 | -4.0411 | -4.4442 | -4.4727
20 | 1 | 2050 | Winter | P, [%] | 0 | 1 | 54.71% | 54.55% | 55.96% | 53.48% | 53.11% | 54.11% | 52.27% | 47.88% | 46.54% | 47.57% | 47.22% | 46.06% | 46.24% | 47.63% | 48.51% | 48.53% | 48.56% | 46.2% | 43.99% | 46.27% | 50.08% | 50.51% | 55.55% | 55.91%
1 | 20 | 2050 | Winter | Q, [MVAr] | 0 | 1 | 0.30749 | 0.2224 | 0.042647 | 0.10309 | 0.064698 | -0.012179 | 0.07733 | 0.18947 | 0.26123 | 0.17703 | 0.28502 | 0.52631 | 0.51648 | 0.35393 | 0.29803 | 0.30441 | 0.21779 | 0.40794 | 0.55309 | 0.19516 | 0.17546 | 0.080921 | 0.15478 | 0.066646
1 | 20 | 2050 | Winter | Q, [%] | 0 | 1 | 3.844% | 2.78% | 0.5331% | 1.289% | 0.8087% | 0.1522% | 0.9666% | 2.368% | 3.265% | 2.213% | 3.563% | 6.579% | 6.456% | 4.424% | 3.725% | 3.805% | 2.722% | 5.099% | 6.914% | 2.439% | 2.193% | 1.012% | 1.935% | 0.8331%
20 | 1 | 2050 | Winter | Q, [MVAr] | 0 | 1 | -0.23637 | -0.15186 | 0.031383 | -0.035469 | 0.001952 | 0.081346 | -0.012646 | -0.13513 | -0.20979 | -0.1234 | -0.23197 | -0.47514 | -0.46496 | -0.29986 | -0.24211 | -0.24846 | -0.16191 | -0.35683 | -0.50626 | -0.14457 | -0.1162 | -0.0207 | -0.081811 | 0.0072167
20 | 1 | 2050 | Winter | Q, [%] | 0 | 1 | 2.955% | 1.898% | 0.3923% | 0.4434% | 0.0244% | 1.017% | 0.1581% | 1.689% | 2.622% | 1.542% | 2.9% | 5.939% | 5.812% | 3.748% | 3.026% | 3.106% | 2.024% | 4.46% | 6.328% | 1.807% | 1.453% | 0.2588% | 1.023% | 0.09021%
1 | 20 | 2050 | Winter | S, [MVA] | 0 | 1 | 4.4433 | 4.4249 | 4.5351 | 4.3324 | 4.3011 | 4.3828 | 4.2327 | 3.8779 | 3.7726 | 3.8519 | 3.8296 | 3.7616 | 3.7749 | 3.8688 | 3.9355 | 3.9377 | 3.9349 | 3.7584 | 3.5989 | 3.7461 | 4.0562 | 4.089 | 4.5038 | 4.5308
1 | 20 | 2050 | Winter | S, [%] | 0 | 1 | 55.54% | 55.31% | 56.69% | 54.16% | 53.76% | 54.79% | 52.91% | 48.47% | 47.16% | 48.15% | 47.87% | 47.02% | 47.19% | 48.36% | 49.19% | 49.22% | 49.19% | 46.98% | 44.99% | 46.83% | 50.7% | 51.11% | 56.3% | 56.64%
20 | 1 | 2050 | Winter | S, [MVA] | 0 | 1 | 4.3835 | 4.3668 | 4.4773 | 4.2785 | 4.2485 | 4.3296 | 4.1814 | 3.8331 | 3.7291 | 3.8078 | 3.7845 | 3.715 | 3.7282 | 3.822 | 3.888 | 3.8901 | 3.8885 | 3.7133 | 3.5556 | 3.7042 | 4.0078 | 4.0411 | 4.445 | 4.4727
20 | 1 | 2050 | Winter | S, [%] | 0 | 1 | 54.79% | 54.59% | 55.97% | 53.48% | 53.11% | 54.12% | 52.27% | 47.91% | 46.61% | 47.6% | 47.31% | 46.44% | 46.6% | 47.78% | 48.6% | 48.63% | 48.61% | 46.42% | 44.44% | 46.3% | 50.1% | 50.51% | 55.56% | 55.91%
20 | 21 | 2050 | Winter | P, [MW] | 0 | 1 | 2.4517 | 2.402 | 2.6768 | 2.3465 | 2.3366 | 2.6265 | 2.427 | 2.2323 | 2.131 | 2.2766 | 2.2309 | 2.0479 | 2.0469 | 2.1624 | 2.218 | 2.2185 | 2.2811 | 2.139 | 1.9675 | 2.1886 | 2.556 | 2.5658 | 2.6729 | 2.6728
20 | 21 | 2050 | Winter | P, [%] | 0 | 1 | 49.03% | 48.04% | 53.54% | 46.93% | 46.73% | 52.53% | 48.54% | 44.65% | 42.62% | 45.53% | 44.62% | 40.96% | 40.94% | 43.25% | 44.36% | 44.37% | 45.62% | 42.78% | 39.35% | 43.77% | 51.12% | 51.32% | 53.46% | 53.46%
21 | 20 | 2050 | Winter | P, [MW] | 0 | 1 | -2.4359 | -2.3871 | -2.6596 | -2.3327 | -2.323 | -2.6101 | -2.4124 | -2.2192 | -2.1186 | -2.2631 | -2.2173 | -2.0348 | -2.0339 | -2.1492 | -2.2045 | -2.205 | -2.2674 | -2.1257 | -1.9549 | -2.176 | -2.5396 | -2.5497 | -2.6553 | -2.6555
21 | 20 | 2050 | Winter | P, [%] | 0 | 1 | 48.72% | 47.74% | 53.19% | 46.65% | 46.46% | 52.2% | 48.25% | 44.38% | 42.37% | 45.26% | 44.35% | 40.7% | 40.68% | 42.98% | 44.09% | 44.1% | 45.35% | 42.51% | 39.1% | 43.52% | 50.79% | 50.99% | 53.11% | 53.11%
20 | 21 | 2050 | Winter | Q, [MVAr] | 0 | 1 | 1.072 | 0.98753 | 0.80428 | 0.87114 | 0.83371 | 0.75432 | 0.84831 | 0.97079 | 1.0455 | 0.95906 | 1.0676 | 1.3108 | 1.3006 | 1.1355 | 1.0778 | 1.0841 | 0.99758 | 1.1925 | 1.3419 | 0.98024 | 0.95187 | 0.85637 | 0.91748 | 0.82845
20 | 21 | 2050 | Winter | Q, [%] | 0 | 1 | 21.44% | 19.75% | 16.09% | 17.42% | 16.67% | 15.09% | 16.97% | 19.42% | 20.91% | 19.18% | 21.35% | 26.22% | 26.01% | 22.71% | 21.56% | 21.68% | 19.95% | 23.85% | 26.84% | 19.6% | 19.04% | 17.13% | 18.35% | 16.57%
21 | 20 | 2050 | Winter | Q, [MVAr] | 0 | 1 | -1.0521 | -0.96883 | -0.78259 | -0.85383 | -0.81672 | -0.73361 | -0.82998 | -0.95438 | -1.0299 | -0.94214 | -1.0507 | -1.2944 | -1.2843 | -1.119 | -1.0609 | -1.0672 | -0.98041 | -1.1758 | -1.3262 | -0.96437 | -0.93121 | -0.83607 | -0.89528 | -0.80671
21 | 20 | 2050 | Winter | Q, [%] | 0 | 1 | 21.04% | 19.38% | 15.65% | 17.08% | 16.33% | 14.67% | 16.6% | 19.09% | 20.6% | 18.84% | 21.01% | 25.89% | 25.69% | 22.38% | 21.22% | 21.34% | 19.61% | 23.52% | 26.52% | 19.29% | 18.62% | 16.72% | 17.91% | 16.13%
20 | 21 | 2050 | Winter | S, [MVA] | 0 | 1 | 2.6758 | 2.597 | 2.795 | 2.503 | 2.4809 | 2.7327 | 2.571 | 2.4343 | 2.3737 | 2.4704 | 2.4732 | 2.4315 | 2.4252 | 2.4424 | 2.466 | 2.4692 | 2.4897 | 2.449 | 2.3815 | 2.3981 | 2.7275 | 2.7049 | 2.826 | 2.7982
20 | 21 | 2050 | Winter | S, [%] | 0 | 1 | 53.52% | 51.94% | 55.9% | 50.06% | 49.62% | 54.65% | 51.42% | 48.69% | 47.47% | 49.41% | 49.46% | 48.63% | 48.5% | 48.85% | 49.32% | 49.38% | 49.79% | 48.98% | 47.63% | 47.96% | 54.55% | 54.1% | 56.52% | 55.96%
21 | 20 | 2050 | Winter | S, [MVA] | 0 | 1 | 2.6534 | 2.5762 | 2.7724 | 2.484 | 2.4624 | 2.7113 | 2.5512 | 2.4158 | 2.3556 | 2.4514 | 2.4537 | 2.4116 | 2.4054 | 2.423 | 2.4465 | 2.4497 | 2.4703 | 2.4292 | 2.3623 | 2.3801 | 2.7049 | 2.6833 | 2.8022 | 2.7754
21 | 20 | 2050 | Winter | S, [%] | 0 | 1 | 53.07% | 51.52% | 55.45% | 49.68% | 49.25% | 54.23% | 51.02% | 48.32% | 47.11% | 49.03% | 49.07% | 48.23% | 48.11% | 48.46% | 48.93% | 48.99% | 49.41% | 48.58% | 47.25% | 47.6% | 54.1% | 53.67% | 56.04% | 55.51%
21 | 22 | 2050 | Winter | P, [MW] | 0 | 1 | -0.36151 | -0.36549 | -0.39836 | -0.38466 | -0.39362 | -0.43686 | -0.44327 | -0.46273 | -0.48901 | -0.50149 | -0.5202 | -0.54089 | -0.56735 | -0.57788 | -0.56756 | -0.54621 | -0.5203 | -0.5033 | -0.46123 | -0.40956 | -0.39681 | -0.39652 | -0.3538 | -0.37035
21 | 22 | 2050 | Winter | P, [%] | 0 | 1 | 36.15% | 36.55% | 39.84% | 38.47% | 39.36% | 43.69% | 44.33% | 46.27% | 48.9% | 50.15% | 52.02% | 54.09% | 56.74% | 57.79% | 56.76% | 54.62% | 52.03% | 50.33% | 46.12% | 40.96% | 39.68% | 39.65% | 35.38% | 37.03%
22 | 21 | 2050 | Winter | P, [MW] | 0 | 1 | 0.36188 | 0.36588 | 0.3988 | 0.38508 | 0.39406 | 0.43736 | 0.44378 | 0.46328 | 0.48962 | 0.50212 | 0.52088 | 0.54162 | 0.56816 | 0.57872 | 0.56837 | 0.54697 | 0.52098 | 0.50393 | 0.46177 | 0.40999 | 0.39721 | 0.39693 | 0.35414 | 0.37072
22 | 21 | 2050 | Winter | P, [%] | 0 | 1 | 36.19% | 36.59% | 39.88% | 38.51% | 39.41% | 43.74% | 44.38% | 46.33% | 48.96% | 50.21% | 52.09% | 54.16% | 56.82% | 57.87% | 56.84% | 54.7% | 52.1% | 50.39% | 46.18% | 41% | 39.72% | 39.69% | 35.41% | 37.07%
21 | 22 | 2050 | Winter | Q, [MVAr] | 0 | 1 | -0.15509 | -0.16094 | -0.16335 | -0.16362 | -0.16091 | -0.13171 | -0.11805 | -0.11312 | -0.10642 | -0.099922 | -0.096267 | -0.096319 | -0.09811 | -0.10534 | -0.10784 | -0.11201 | -0.10311 | -0.065241 | -0.083962 | -0.094136 | -0.10115 | -0.11201 | -0.11848 | -0.12536
21 | 22 | 2050 | Winter | Q, [%] | 0 | 1 | 15.51% | 16.09% | 16.33% | 16.36% | 16.09% | 13.17% | 11.81% | 11.31% | 10.64% | 9.992% | 9.627% | 9.632% | 9.811% | 10.53% | 10.78% | 11.2% | 10.31% | 6.524% | 8.396% | 9.414% | 10.11% | 11.2% | 11.85% | 12.54%
22 | 21 | 2050 | Winter | Q, [MVAr] | 0 | 1 | 0.15315 | 0.15901 | 0.1615 | 0.16174 | 0.15905 | 0.12993 | 0.11629 | 0.11141 | 0.1048 | 0.098326 | 0.094735 | 0.094864 | 0.096747 | 0.10401 | 0.10647 | 0.11057 | 0.10157 | 0.063644 | 0.08225 | 0.092266 | 0.099251 | 0.11011 | 0.11649 | 0.12341
22 | 21 | 2050 | Winter | Q, [%] | 0 | 1 | 15.32% | 15.9% | 16.15% | 16.17% | 15.9% | 12.99% | 11.63% | 11.14% | 10.48% | 9.833% | 9.473% | 9.486% | 9.675% | 10.4% | 10.65% | 11.06% | 10.16% | 6.364% | 8.225% | 9.227% | 9.925% | 11.01% | 11.65% | 12.34%
21 | 22 | 2050 | Winter | S, [MVA] | 0 | 1 | 0.39337 | 0.39935 | 0.43055 | 0.41802 | 0.42524 | 0.45628 | 0.45872 | 0.47636 | 0.50046 | 0.51135 | 0.52904 | 0.5494 | 0.57577 | 0.5874 | 0.57771 | 0.55758 | 0.53042 | 0.50752 | 0.46881 | 0.42024 | 0.40949 | 0.41204 | 0.37312 | 0.39099
21 | 22 | 2050 | Winter | S, [%] | 0 | 1 | 39.34% | 39.94% | 43.05% | 41.8% | 42.52% | 45.63% | 45.87% | 47.64% | 50.05% | 51.13% | 52.9% | 54.94% | 57.58% | 58.74% | 57.77% | 55.76% | 53.04% | 50.75% | 46.88% | 42.02% | 40.95% | 41.2% | 37.31% | 39.1%
22 | 21 | 2050 | Winter | S, [MVA] | 0 | 1 | 0.39296 | 0.39894 | 0.43026 | 0.41767 | 0.42495 | 0.45625 | 0.45876 | 0.47649 | 0.50071 | 0.51166 | 0.52943 | 0.54987 | 0.57634 | 0.58799 | 0.57826 | 0.55803 | 0.53079 | 0.50793 | 0.46903 | 0.42024 | 0.40942 | 0.41192 | 0.37281 | 0.39072
22 | 21 | 2050 | Winter | S, [%] | 0 | 1 | 39.3% | 39.89% | 43.03% | 41.77% | 42.49% | 45.63% | 45.88% | 47.65% | 50.07% | 51.17% | 52.94% | 54.99% | 57.63% | 58.8% | 57.83% | 55.8% | 53.08% | 50.79% | 46.9% | 42.02% | 40.94% | 41.19% | 37.28% | 39.07%
21 | 23 | 2050 | Winter | P, [MW] | 0 | 1 | 1.9973 | 1.8695 | 2.4967 | 1.7709 | 1.7646 | 2.5682 | 2.1663 | 2.0356 | 1.9224 | 2.1083 | 2.1185 | 1.9262 | 1.9173 | 2.0213 | 2.0704 | 2.0562 | 2.1296 | 2.0065 | 1.7997 | 1.9791 | 2.5381 | 2.5498 | 2.5713 | 2.6242
21 | 23 | 2050 | Winter | P, [%] | 0 | 1 | 39.95% | 37.39% | 49.93% | 35.42% | 35.29% | 51.36% | 43.33% | 40.71% | 38.45% | 42.17% | 42.37% | 38.52% | 38.35% | 40.43% | 41.41% | 41.12% | 42.59% | 40.13% | 35.99% | 39.58% | 50.76% | 51% | 51.43% | 52.48%
23 | 21 | 2050 | Winter | P, [MW] | 0 | 1 | -1.9729 | -1.8479 | -2.466 | -1.7518 | -1.7461 | -2.5368 | -2.142 | -2.0123 | -1.9005 | -2.0847 | -2.0935 | -1.9015 | -1.8928 | -1.997 | -2.0459 | -2.0318 | -2.105 | -1.9826 | -1.777 | -1.9574 | -2.5064 | -2.5185 | -2.5388 | -2.5913
23 | 21 | 2050 | Winter | P, [%] | 0 | 1 | 39.46% | 36.96% | 49.32% | 35.04% | 34.92% | 50.74% | 42.84% | 40.25% | 38.01% | 41.69% | 41.87% | 38.03% | 37.86% | 39.94% | 40.92% | 40.64% | 42.1% | 39.65% | 35.54% | 39.15% | 50.13% | 50.37% | 50.78% | 51.83%
21 | 23 | 2050 | Winter | Q, [MVAr] | 0 | 1 | 1.4392 | 1.3754 | 1.2007 | 1.2735 | 1.2286 | 1.108 | 1.1615 | 1.2808 | 1.3145 | 1.1871 | 1.3027 | 1.5472 | 1.5415 | 1.3931 | 1.34 | 1.3538 | 1.2543 | 1.3699 | 1.5405 | 1.2176 | 1.2111 | 1.146 | 1.2176 | 1.1513
21 | 23 | 2050 | Winter | Q, [%] | 0 | 1 | 28.78% | 27.51% | 24.01% | 25.47% | 24.57% | 22.16% | 23.23% | 25.62% | 26.29% | 23.74% | 26.05% | 30.94% | 30.83% | 27.86% | 26.8% | 27.08% | 25.09% | 27.4% | 30.81% | 24.35% | 24.22% | 22.92% | 24.35% | 23.03%
23 | 21 | 2050 | Winter | Q, [MVAr] | 0 | 1 | -1.4086 | -1.3483 | -1.1618 | -1.2498 | -1.2055 | -1.0684 | -1.131 | -1.2516 | -1.2872 | -1.1576 | -1.2713 | -1.5162 | -1.5108 | -1.3626 | -1.3092 | -1.3232 | -1.2235 | -1.3399 | -1.5121 | -1.1905 | -1.1709 | -1.1064 | -1.1765 | -1.1097
23 | 21 | 2050 | Winter | Q, [%] | 0 | 1 | 28.17% | 26.97% | 23.24% | 25% | 24.11% | 21.37% | 22.62% | 25.03% | 25.74% | 23.15% | 25.43% | 30.32% | 30.22% | 27.25% | 26.18% | 26.46% | 24.47% | 26.8% | 30.24% | 23.81% | 23.42% | 22.13% | 23.53% | 22.19%
21 | 23 | 2050 | Winter | S, [MVA] | 0 | 1 | 2.4618 | 2.3209 | 2.7704 | 2.1813 | 2.1502 | 2.797 | 2.458 | 2.405 | 2.3288 | 2.4196 | 2.4869 | 2.4706 | 2.4601 | 2.4549 | 2.4662 | 2.4619 | 2.4715 | 2.4295 | 2.369 | 2.3237 | 2.8123 | 2.7955 | 2.845 | 2.8657
21 | 23 | 2050 | Winter | S, [%] | 0 | 1 | 49.24% | 46.42% | 55.41% | 43.63% | 43% | 55.94% | 49.16% | 48.1% | 46.58% | 48.39% | 49.74% | 49.41% | 49.2% | 49.1% | 49.32% | 49.24% | 49.43% | 48.59% | 47.38% | 46.47% | 56.25% | 55.91% | 56.9% | 57.31%
23 | 21 | 2050 | Winter | S, [MVA] | 0 | 1 | 2.4241 | 2.2875 | 2.7259 | 2.152 | 2.1218 | 2.7526 | 2.4223 | 2.3698 | 2.2954 | 2.3845 | 2.4493 | 2.432 | 2.4218 | 2.4176 | 2.4289 | 2.4247 | 2.4347 | 2.3929 | 2.3333 | 2.291 | 2.7664 | 2.7508 | 2.7981 | 2.8189
23 | 21 | 2050 | Winter | S, [%] | 0 | 1 | 48.48% | 45.75% | 54.52% | 43.04% | 42.44% | 55.05% | 48.45% | 47.4% | 45.91% | 47.69% | 48.99% | 48.64% | 48.44% | 48.35% | 48.58% | 48.49% | 48.69% | 47.86% | 46.67% | 45.82% | 55.33% | 55.02% | 55.96% | 56.38%
23 | 24 | 2050 | Winter | P, [MW] | 0 | 1 | 0.67325 | 0.68579 | 0.65547 | 0.69119 | 0.69315 | 0.65032 | -0.60387 | -0.6356 | -0.61403 | -0.63673 | -0.62454 | -0.61387 | -0.66565 | -0.71601 | -0.7397 | -0.73178 | -0.71881 | -0.70193 | -0.63612 | -0.54663 | 0.6394 | 0.65 | 0.66 | 0.66176
23 | 24 | 2050 | Winter | P, [%] | 0 | 1 | 67.33% | 68.58% | 65.55% | 69.12% | 69.32% | 65.03% | 60.39% | 63.56% | 61.4% | 63.67% | 62.45% | 61.39% | 66.56% | 71.6% | 73.97% | 73.18% | 71.88% | 70.19% | 63.61% | 54.66% | 63.94% | 65% | 66% | 66.18%
24 | 23 | 2050 | Winter | P, [MW] | 0 | 1 | -0.67186 | -0.68436 | -0.65416 | -0.68974 | -0.69171 | -0.64903 | 0.60517 | 0.63701 | 0.6155 | 0.6383 | 0.62617 | 0.61555 | 0.66735 | 0.7177 | 0.74137 | 0.73341 | 0.72039 | 0.70346 | 0.63738 | 0.54757 | -0.63814 | -0.64871 | -0.65867 | -0.66043
24 | 23 | 2050 | Winter | P, [%] | 0 | 1 | 67.19% | 68.44% | 65.42% | 68.97% | 69.17% | 64.9% | 60.52% | 63.7% | 61.55% | 63.83% | 62.62% | 61.56% | 66.74% | 71.77% | 74.14% | 73.34% | 72.04% | 70.35% | 63.74% | 54.76% | 63.81% | 64.87% | 65.87% | 66.04%
23 | 24 | 2050 | Winter | Q, [MVAr] | 0 | 1 | 0.082654 | 0.034152 | 0.042803 | 0.046705 | 0.026802 | 0.067806 | 0.25294 | 0.24624 | 0.32797 | 0.33457 | 0.38138 | 0.41931 | 0.34084 | 0.20773 | 0.041951 | 0.033134 | 0.051274 | 0.094377 | 0.094258 | 0.11661 | 0.070056 | 0.049513 | 0.043809 | 0.030114
23 | 24 | 2050 | Winter | Q, [%] | 0 | 1 | 8.265% | 3.415% | 4.28% | 4.67% | 2.68% | 6.781% | 25.29% | 24.62% | 32.8% | 33.46% | 38.14% | 41.93% | 34.08% | 20.77% | 4.195% | 3.313% | 5.127% | 9.438% | 9.426% | 11.66% | 7.006% | 4.951% | 4.381% | 3.011%
24 | 23 | 2050 | Winter | Q, [MVAr] | 0 | 1 | -0.081556 | -0.033017 | -0.041822 | -0.045547 | -0.025642 | -0.066844 | -0.25197 | -0.24512 | -0.32677 | -0.33325 | -0.37998 | -0.41783 | -0.33934 | -0.20625 | -0.040505 | -0.031738 | -0.049949 | -0.093108 | -0.093333 | -0.1161 | -0.069139 | -0.048557 | -0.0428 | -0.029104
24 | 23 | 2050 | Winter | Q, [%] | 0 | 1 | 8.156% | 3.302% | 4.182% | 4.555% | 2.564% | 6.684% | 25.2% | 24.51% | 32.68% | 33.32% | 38% | 41.78% | 33.93% | 20.63% | 4.05% | 3.174% | 4.995% | 9.311% | 9.333% | 11.61% | 6.914% | 4.856% | 4.28% | 2.91%
23 | 24 | 2050 | Winter | S, [MVA] | 0 | 1 | 0.67831 | 0.68664 | 0.65686 | 0.69276 | 0.69367 | 0.65385 | 0.65471 | 0.68163 | 0.69613 | 0.71928 | 0.73178 | 0.74341 | 0.74784 | 0.74554 | 0.74089 | 0.73253 | 0.72064 | 0.70825 | 0.64306 | 0.55893 | 0.64322 | 0.65188 | 0.66145 | 0.66245
23 | 24 | 2050 | Winter | S, [%] | 0 | 1 | 67.83% | 68.66% | 65.69% | 69.28% | 69.37% | 65.38% | 65.47% | 68.16% | 69.61% | 71.93% | 73.18% | 74.34% | 74.78% | 74.55% | 74.09% | 73.25% | 72.06% | 70.82% | 64.31% | 55.89% | 64.32% | 65.19% | 66.14% | 66.24%
24 | 23 | 2050 | Winter | S, [MVA] | 0 | 1 | 0.67679 | 0.68516 | 0.6555 | 0.69124 | 0.69218 | 0.65246 | 0.65553 | 0.68254 | 0.69687 | 0.72006 | 0.73244 | 0.74397 | 0.74867 | 0.74675 | 0.74248 | 0.73409 | 0.72212 | 0.70959 | 0.64417 | 0.55975 | 0.64188 | 0.65052 | 0.66006 | 0.66107
24 | 23 | 2050 | Winter | S, [%] | 0 | 1 | 67.68% | 68.52% | 65.55% | 69.12% | 69.22% | 65.25% | 65.55% | 68.25% | 69.69% | 72.01% | 73.24% | 74.4% | 74.87% | 74.68% | 74.25% | 73.41% | 72.21% | 70.96% | 64.42% | 55.97% | 64.19% | 65.05% | 66.01% | 66.11%
23 | 25 | 2050 | Winter | P, [MW] | 0 | 1 | -0.27064 | -0.56072 | 0.68195 | -0.92189 | -1.047 | 0.89272 | 1.3033 | 1.3089 | 1.3744 | 1.6241 | 1.5537 | 1.51 | 1.4722 | 1.4668 | 1.4865 | 1.4552 | 1.4484 | 1.3891 | 1.2317 | 1.2503 | 0.98348 | 0.95138 | 1.0057 | 0.95526
23 | 25 | 2050 | Winter | P, [%] | 0 | 1 | 5.413% | 11.21% | 13.64% | 18.44% | 20.94% | 17.85% | 26.07% | 26.18% | 27.49% | 32.48% | 31.07% | 30.2% | 29.44% | 29.34% | 29.73% | 29.1% | 28.97% | 27.78% | 24.63% | 25.01% | 19.67% | 19.03% | 20.11% | 19.11%
25 | 23 | 2050 | Winter | P, [MW] | 0 | 1 | 0.27446 | 0.56514 | -0.67695 | 0.9285 | 1.0545 | -0.88688 | -1.2945 | -1.2999 | -1.3652 | -1.6124 | -1.5429 | -1.4995 | -1.462 | -1.4565 | -1.4762 | -1.4451 | -1.4384 | -1.3795 | -1.2236 | -1.2419 | -0.97727 | -0.94517 | -0.99912 | -0.94894
25 | 23 | 2050 | Winter | P, [%] | 0 | 1 | 5.489% | 11.3% | 13.54% | 18.57% | 21.09% | 17.74% | 25.89% | 26% | 27.3% | 32.25% | 30.86% | 29.99% | 29.24% | 29.13% | 29.52% | 28.9% | 28.77% | 27.59% | 24.47% | 24.84% | 19.55% | 18.9% | 19.98% | 18.98%
23 | 25 | 2050 | Winter | Q, [MVAr] | 0 | 1 | 0.95385 | 0.90993 | 0.9072 | 0.92909 | 0.9203 | 0.84274 | 0.7594 | 0.77108 | 0.70117 | 0.61679 | 0.60026 | 0.64095 | 0.65705 | 0.70115 | 0.66731 | 0.70691 | 0.69503 | 0.72317 | 0.74388 | 0.77673 | 0.79446 | 0.83318 | 0.8277 | 0.84576
23 | 25 | 2050 | Winter | Q, [%] | 0 | 1 | 19.08% | 18.2% | 18.14% | 18.58% | 18.41% | 16.85% | 15.19% | 15.42% | 14.02% | 12.34% | 12.01% | 12.82% | 13.14% | 14.02% | 13.35% | 14.14% | 13.9% | 14.46% | 14.88% | 15.53% | 15.89% | 16.66% | 16.55% | 16.92%
25 | 23 | 2050 | Winter | Q, [MVAr] | 0 | 1 | -0.9501 | -0.90544 | -0.902 | -0.92191 | -0.91204 | -0.8365 | -0.74948 | -0.76099 | -0.69073 | -0.6033 | -0.5879 | -0.62893 | -0.64549 | -0.68942 | -0.65554 | -0.69533 | -0.68364 | -0.71233 | -0.73486 | -0.76735 | -0.78775 | -0.82649 | -0.82053 | -0.83893
25 | 23 | 2050 | Winter | Q, [%] | 0 | 1 | 19% | 18.11% | 18.04% | 18.44% | 18.24% | 16.73% | 14.99% | 15.22% | 13.81% | 12.07% | 11.76% | 12.58% | 12.91% | 13.79% | 13.11% | 13.91% | 13.67% | 14.25% | 14.7% | 15.35% | 15.76% | 16.53% | 16.41% | 16.78%
23 | 25 | 2050 | Winter | S, [MVA] | 0 | 1 | 0.9915 | 1.0688 | 1.1349 | 1.3088 | 1.394 | 1.2277 | 1.5084 | 1.5191 | 1.543 | 1.7373 | 1.6656 | 1.6404 | 1.6121 | 1.6258 | 1.6294 | 1.6178 | 1.6065 | 1.566 | 1.4389 | 1.4719 | 1.2643 | 1.2646 | 1.3025 | 1.2759
23 | 25 | 2050 | Winter | S, [%] | 0 | 1 | 19.83% | 21.38% | 22.7% | 26.18% | 27.88% | 24.55% | 30.17% | 30.38% | 30.86% | 34.75% | 33.31% | 32.81% | 32.24% | 32.52% | 32.59% | 32.36% | 32.13% | 31.32% | 28.78% | 29.44% | 25.29% | 25.29% | 26.05% | 25.52%
25 | 23 | 2050 | Winter | S, [MVA] | 0 | 1 | 0.98895 | 1.0673 | 1.1278 | 1.3084 | 1.3942 | 1.2191 | 1.4958 | 1.5063 | 1.53 | 1.7216 | 1.6511 | 1.626 | 1.5982 | 1.6114 | 1.6152 | 1.6036 | 1.5926 | 1.5525 | 1.4273 | 1.4599 | 1.2552 | 1.2556 | 1.2929 | 1.2666
25 | 23 | 2050 | Winter | S, [%] | 0 | 1 | 19.78% | 21.35% | 22.56% | 26.17% | 27.88% | 24.38% | 29.92% | 30.13% | 30.6% | 34.43% | 33.02% | 32.52% | 31.96% | 32.23% | 32.3% | 32.07% | 31.85% | 31.05% | 28.55% | 29.2% | 25.1% | 25.11% | 25.86% | 25.33%
25 | 26 | 2050 | Winter | P, [MW] | 0 | 1 | -0.40311 | -0.4216 | -0.419 | -0.42893 | -0.42777 | -0.42602 | -0.42771 | -0.42358 | -0.42734 | -0.42653 | -0.42859 | -0.42306 | -0.4227 | -0.42355 | -0.42827 | -0.42608 | -0.42468 | -0.42215 | -0.42223 | -0.42137 | -0.41829 | -0.41791 | -0.41833 | -0.41826
25 | 26 | 2050 | Winter | P, [%] | 0 | 1 | 80.62% | 84.32% | 83.8% | 85.79% | 85.55% | 85.2% | 85.54% | 84.72% | 85.47% | 85.31% | 85.72% | 84.61% | 84.54% | 84.71% | 85.65% | 85.22% | 84.94% | 84.43% | 84.45% | 84.27% | 83.66% | 83.58% | 83.67% | 83.65%
26 | 25 | 2050 | Winter | P, [MW] | 0 | 1 | 0.40333 | 0.42182 | 0.41921 | 0.42915 | 0.42799 | 0.42623 | 0.42793 | 0.42379 | 0.42756 | 0.42674 | 0.42881 | 0.42328 | 0.42292 | 0.42377 | 0.42849 | 0.4263 | 0.42489 | 0.42236 | 0.42245 | 0.42158 | 0.4185 | 0.41812 | 0.41854 | 0.41847
26 | 25 | 2050 | Winter | P, [%] | 0 | 1 | 80.67% | 84.36% | 83.84% | 85.83% | 85.6% | 85.25% | 85.59% | 84.76% | 85.51% | 85.35% | 85.76% | 84.66% | 84.58% | 84.75% | 85.7% | 85.26% | 84.98% | 84.47% | 84.49% | 84.32% | 83.7% | 83.62% | 83.71% | 83.69%
25 | 26 | 2050 | Winter | Q, [MVAr] | 0 | 1 | 0.16089 | 0.1087 | 0.091023 | 0.086242 | 0.095944 | 0.05106 | 0.021431 | 0.067613 | 0.042951 | 0.056357 | 0.036386 | 0.080926 | 0.089544 | 0.091176 | 0.061588 | 0.07166 | 0.075315 | 0.07939 | 0.069614 | 0.070959 | 0.08392 | 0.089286 | 0.067778 | 0.078217
25 | 26 | 2050 | Winter | Q, [%] | 0 | 1 | 32.18% | 21.74% | 18.2% | 17.25% | 19.19% | 10.21% | 4.286% | 13.52% | 8.59% | 11.27% | 7.277% | 16.19% | 17.91% | 18.24% | 12.32% | 14.33% | 15.06% | 15.88% | 13.92% | 14.19% | 16.78% | 17.86% | 13.56% | 15.64%
26 | 25 | 2050 | Winter | Q, [MVAr] | 0 | 1 | -0.16174 | -0.10956 | -0.091878 | -0.087111 | -0.096814 | -0.051915 | -0.022283 | -0.068461 | -0.043799 | -0.057203 | -0.037228 | -0.081762 | -0.09038 | -0.092014 | -0.062429 | -0.072503 | -0.076161 | -0.080231 | -0.070457 | -0.071815 | -0.084774 | -0.090141 | -0.068635 | -0.079074
26 | 25 | 2050 | Winter | Q, [%] | 0 | 1 | 32.35% | 21.91% | 18.38% | 17.42% | 19.36% | 10.38% | 4.457% | 13.69% | 8.76% | 11.44% | 7.446% | 16.35% | 18.08% | 18.4% | 12.49% | 14.5% | 15.23% | 16.05% | 14.09% | 14.36% | 16.95% | 18.03% | 13.73% | 15.81%
25 | 26 | 2050 | Winter | S, [MVA] | 0 | 1 | 0.43403 | 0.43539 | 0.42877 | 0.43752 | 0.4384 | 0.42907 | 0.42825 | 0.42894 | 0.4295 | 0.43023 | 0.43014 | 0.43073 | 0.43208 | 0.43325 | 0.43268 | 0.43206 | 0.4313 | 0.42955 | 0.42793 | 0.4273 | 0.42663 | 0.42734 | 0.42378 | 0.42551
25 | 26 | 2050 | Winter | S, [%] | 0 | 1 | 86.81% | 87.08% | 85.75% | 87.5% | 87.68% | 85.81% | 85.65% | 85.79% | 85.9% | 86.05% | 86.03% | 86.15% | 86.42% | 86.65% | 86.54% | 86.41% | 86.26% | 85.91% | 85.59% | 85.46% | 85.33% | 85.47% | 84.76% | 85.1%
26 | 25 | 2050 | Winter | S, [MVA] | 0 | 1 | 0.43455 | 0.43582 | 0.42916 | 0.4379 | 0.4388 | 0.42938 | 0.42851 | 0.42929 | 0.4298 | 0.43056 | 0.43042 | 0.4311 | 0.43247 | 0.43365 | 0.43301 | 0.43242 | 0.43166 | 0.42992 | 0.42828 | 0.42766 | 0.427 | 0.42773 | 0.42413 | 0.42587
26 | 25 | 2050 | Winter | S, [%] | 0 | 1 | 86.91% | 87.16% | 85.83% | 87.58% | 87.76% | 85.88% | 85.7% | 85.86% | 85.96% | 86.11% | 86.08% | 86.22% | 86.49% | 86.73% | 86.6% | 86.48% | 86.33% | 85.98% | 85.66% | 85.53% | 85.4% | 85.55% | 84.83% | 85.17%
50 | 1 | 2050 | Winter | P, [MW] | 0 | 1 | 13.1029 | 12.917 | 12.9308 | 12.6512 | 12.6301 | 12.9549 | 13.0066 | 12.5722 | 12.5611 | 12.8436 | 12.7284 | 12.5772 | 12.5314 | 12.4912 | 12.3944 | 12.3847 | 12.6283 | 12.8279 | 12.6522 | 13.0459 | 13.1675 | 13.0037 | 13.4954 | 13.4175
50 | 1 | 2050 | Winter | P, [%] | 0 | 1 | 87.35% | 86.11% | 86.21% | 84.34% | 84.2% | 86.37% | 86.71% | 83.81% | 83.74% | 85.62% | 84.86% | 83.85% | 83.54% | 83.27% | 82.63% | 82.56% | 84.19% | 85.52% | 84.35% | 86.97% | 87.78% | 86.69% | 89.97% | 89.45%
1 | 50 | 2050 | Winter | P, [MW] | 0 | 1 | -13.0487 | -12.8642 | -12.8782 | -12.6004 | -12.5793 | -12.9019 | -12.9525 | -12.5207 | -12.5094 | -12.7899 | -12.6754 | -12.5253 | -12.4799 | -12.4403 | -12.3444 | -12.3349 | -12.5767 | -12.7739 | -12.5993 | -12.9912 | -13.1124 | -12.9499 | -13.4384 | -13.3612
1 | 50 | 2050 | Winter | P, [%] | 0 | 1 | 86.99% | 85.76% | 85.85% | 84% | 83.86% | 86.01% | 86.35% | 83.47% | 83.4% | 85.27% | 84.5% | 83.5% | 83.2% | 82.94% | 82.3% | 82.23% | 83.84% | 85.16% | 84% | 86.61% | 87.42% | 86.33% | 89.59% | 89.07%
50 | 1 | 2050 | Winter | Q, [MVAr] | 0 | 1 | 4.237 | 4.2276 | 4.118 | 4.2379 | 4.2562 | 4.2131 | 4.5144 | 4.7354 | 4.8322 | 4.8236 | 4.8666 | 4.8859 | 4.8384 | 4.7123 | 4.6169 | 4.5685 | 4.6161 | 4.9686 | 5.0051 | 4.659 | 4.43 | 4.3905 | 4.1589 | 4.1489
50 | 1 | 2050 | Winter | Q, [%] | 0 | 1 | 28.25% | 28.18% | 27.45% | 28.25% | 28.37% | 28.09% | 30.1% | 31.57% | 32.21% | 32.16% | 32.44% | 32.57% | 32.26% | 31.42% | 30.78% | 30.46% | 30.77% | 33.12% | 33.37% | 31.06% | 29.53% | 29.27% | 27.73% | 27.66%
1 | 50 | 2050 | Winter | Q, [MVAr] | 0 | 1 | -3.0648 | -3.0855 | -2.9794 | -3.1371 | -3.1577 | -3.0658 | -3.343 | -3.6201 | -3.713 | -3.661 | -3.7194 | -3.7612 | -3.7236 | -3.6108 | -3.5356 | -3.4914 | -3.499 | -3.8001 | -3.8617 | -3.4734 | -3.2375 | -3.2264 | -2.9267 | -2.9299
1 | 50 | 2050 | Winter | Q, [%] | 0 | 1 | 20.43% | 20.57% | 19.86% | 20.91% | 21.05% | 20.44% | 22.29% | 24.13% | 24.75% | 24.41% | 24.8% | 25.07% | 24.82% | 24.07% | 23.57% | 23.28% | 23.33% | 25.33% | 25.74% | 23.16% | 21.58% | 21.51% | 19.51% | 19.53%
50 | 1 | 2050 | Winter | S, [MVA] | 0 | 1 | 13.7709 | 13.5912 | 13.5706 | 13.3422 | 13.3279 | 13.6228 | 13.7678 | 13.4344 | 13.4585 | 13.7195 | 13.627 | 13.4929 | 13.433 | 13.3505 | 13.2263 | 13.2004 | 13.4455 | 13.7565 | 13.6062 | 13.8529 | 13.8927 | 13.7249 | 14.1217 | 14.0443
50 | 1 | 2050 | Winter | S, [%] | 0 | 1 | 91.81% | 90.61% | 90.47% | 88.95% | 88.85% | 90.82% | 91.79% | 89.56% | 89.72% | 91.46% | 90.85% | 89.95% | 89.55% | 89% | 88.18% | 88% | 89.64% | 91.71% | 90.71% | 92.35% | 92.62% | 91.5% | 94.14% | 93.63%
1 | 50 | 2050 | Winter | S, [MVA] | 0 | 1 | 13.4038 | 13.2291 | 13.2183 | 12.985 | 12.9696 | 13.2612 | 13.3769 | 13.0335 | 13.0488 | 13.3035 | 13.2098 | 13.0778 | 13.0236 | 12.9537 | 12.8408 | 12.8195 | 13.0543 | 13.3272 | 13.1779 | 13.4475 | 13.5062 | 13.3458 | 13.7534 | 13.6787
1 | 50 | 2050 | Winter | S, [%] | 0 | 1 | 89.36% | 88.19% | 88.12% | 86.57% | 86.46% | 88.41% | 89.18% | 86.89% | 86.99% | 88.69% | 88.07% | 87.19% | 86.82% | 86.36% | 85.61% | 85.46% | 87.03% | 88.85% | 87.85% | 89.65% | 90.04% | 88.97% | 91.69% | 91.19%
50 | 51 | 2050 | Winter | P, [MW] | 0 | 1 | -12.8011 | -12.6124 | -12.6207 | -12.3497 | -12.3296 | -12.6529 | -12.7327 | -12.3258 | -12.3267 | -12.6147 | -12.4957 | -12.3509 | -12.3007 | -12.2463 | -12.1408 | -12.1296 | -12.3781 | -12.623 | -12.4428 | -12.7906 | -12.8964 | -12.7242 | -13.1959 | -13.1124
50 | 51 | 2050 | Winter | P, [%] | 0 | 1 | 64.01% | 63.06% | 63.1% | 61.75% | 61.65% | 63.26% | 63.66% | 61.63% | 61.63% | 63.07% | 62.48% | 61.75% | 61.5% | 61.23% | 60.7% | 60.65% | 61.89% | 63.12% | 62.21% | 63.95% | 64.48% | 63.62% | 65.98% | 65.56%
51 | 50 | 2050 | Winter | P, [MW] | 0 | 1 | 12.8159 | 12.6274 | 12.6358 | 12.3649 | 12.3447 | 12.6678 | 12.747 | 12.3396 | 12.3403 | 12.628 | 12.5092 | 12.3643 | 12.3141 | 12.2601 | 12.1549 | 12.1437 | 12.3919 | 12.6358 | 12.4558 | 12.8045 | 12.9105 | 12.7386 | 13.2104 | 13.1271
51 | 50 | 2050 | Winter | P, [%] | 0 | 1 | 64.08% | 63.14% | 63.18% | 61.82% | 61.72% | 63.34% | 63.74% | 61.7% | 61.7% | 63.14% | 62.55% | 61.82% | 61.57% | 61.3% | 60.77% | 60.72% | 61.96% | 63.18% | 62.28% | 64.02% | 64.55% | 63.69% | 66.05% | 65.64%
50 | 51 | 2050 | Winter | Q, [MVAr] | 0 | 1 | -12.6426 | -12.9945 | -13.0271 | -13.3556 | -13.3795 | -12.849 | -12.2662 | -12.2915 | -12.033 | -11.4927 | -11.7906 | -11.8175 | -11.9696 | -12.3437 | -12.675 | -12.6919 | -12.2116 | -10.9538 | -11.3231 | -11.8308 | -11.8925 | -12.3095 | -11.9669 | -12.2061
50 | 51 | 2050 | Winter | Q, [%] | 0 | 1 | 63.21% | 64.97% | 65.14% | 66.78% | 66.9% | 64.24% | 61.33% | 61.46% | 60.17% | 57.46% | 58.95% | 59.09% | 59.85% | 61.72% | 63.37% | 63.46% | 61.06% | 54.77% | 56.62% | 59.15% | 59.46% | 61.55% | 59.83% | 61.03%
51 | 50 | 2050 | Winter | Q, [MVAr] | 0 | 1 | 12.7446 | 13.0978 | 13.1307 | 13.4598 | 13.4838 | 12.9514 | 12.3646 | 12.3869 | 12.1264 | 11.5843 | 11.8835 | 11.9095 | 12.0623 | 12.4389 | 12.7719 | 12.789 | 12.3068 | 11.0416 | 11.4121 | 11.9263 | 11.9894 | 12.4082 | 12.0667 | 12.3072
51 | 50 | 2050 | Winter | Q, [%] | 0 | 1 | 63.72% | 65.49% | 65.65% | 67.3% | 67.42% | 64.76% | 61.82% | 61.93% | 60.63% | 57.92% | 59.42% | 59.55% | 60.31% | 62.19% | 63.86% | 63.94% | 61.53% | 55.21% | 57.06% | 59.63% | 59.95% | 62.04% | 60.33% | 61.54%
50 | 51 | 2050 | Winter | S, [MVA] | 0 | 1 | 17.9918 | 18.1088 | 18.138 | 18.1903 | 18.1942 | 18.0331 | 17.6799 | 17.407 | 17.2262 | 17.0649 | 17.1803 | 17.0938 | 17.1633 | 17.3879 | 17.5514 | 17.556 | 17.3879 | 16.7131 | 16.8237 | 17.4232 | 17.5428 | 17.7039 | 17.814 | 17.9144
50 | 51 | 2050 | Winter | S, [%] | 0 | 1 | 89.96% | 90.54% | 90.69% | 90.95% | 90.97% | 90.17% | 88.4% | 87.04% | 86.13% | 85.32% | 85.9% | 85.47% | 85.82% | 86.94% | 87.76% | 87.78% | 86.94% | 83.57% | 84.12% | 87.12% | 87.71% | 88.52% | 89.07% | 89.57%
51 | 50 | 2050 | Winter | S, [MVA] | 0 | 1 | 18.074 | 18.1935 | 18.223 | 18.2772 | 18.2812 | 18.1166 | 17.7586 | 17.4843 | 17.3012 | 17.1366 | 17.2539 | 17.1672 | 17.2377 | 17.4653 | 17.6313 | 17.636 | 17.4647 | 16.7804 | 16.8933 | 17.4984 | 17.6189 | 17.7829 | 17.892 | 17.9941
51 | 50 | 2050 | Winter | S, [%] | 0 | 1 | 90.37% | 90.97% | 91.12% | 91.39% | 91.41% | 90.58% | 88.79% | 87.42% | 86.51% | 85.68% | 86.27% | 85.84% | 86.19% | 87.33% | 88.16% | 88.18% | 87.32% | 83.9% | 84.47% | 87.49% | 88.09% | 88.91% | 89.46% | 89.97%
1 | 2 | 2050 | Winter | P, [MW] | 0 | 2 | 7.8676 | 7.7687 | 7.6908 | 7.5687 | 7.5323 | 7.8203 | 7.8507 | 7.8122 | 7.8119 | 7.9422 | 8.0007 | 7.9073 | 7.8569 | 7.6821 | 7.4904 | 7.5115 | 7.8382 | 8.4214 | 8.3884 | 8.2135 | 8.3587 | 8.2202 | 8.1659 | 8.0227
1 | 2 | 2050 | Winter | P, [%] | 0 | 2 | 78.68% | 77.69% | 76.91% | 75.69% | 75.32% | 78.2% | 78.51% | 78.12% | 78.12% | 79.42% | 80.01% | 79.07% | 78.57% | 76.82% | 74.9% | 75.11% | 78.38% | 84.21% | 83.88% | 82.13% | 83.59% | 82.2% | 81.66% | 80.23%
2 | 1 | 2050 | Winter | P, [MW] | 0 | 2 | -7.8295 | -7.7307 | -7.6529 | -7.5307 | -7.4946 | -7.783 | -7.8146 | -7.7769 | -7.7767 | -7.9067 | -7.9653 | -7.8716 | -7.8211 | -7.6461 | -7.4542 | -7.4756 | -7.8029 | -8.3869 | -8.3536 | -8.1783 | -8.3214 | -8.183 | -8.1279 | -7.9851
2 | 1 | 2050 | Winter | P, [%] | 0 | 2 | 78.3% | 77.31% | 76.53% | 75.31% | 74.95% | 77.83% | 78.15% | 77.77% | 77.77% | 79.07% | 79.65% | 78.72% | 78.21% | 76.46% | 74.54% | 74.76% | 78.03% | 83.87% | 83.54% | 81.78% | 83.21% | 81.83% | 81.28% | 79.85%
1 | 2 | 2050 | Winter | Q, [MVAr] | 0 | 2 | -5.459 | -5.5679 | -5.6386 | -5.802 | -5.8037 | -5.3173 | -4.9906 | -4.8343 | -4.8263 | -4.6999 | -4.5731 | -4.8016 | -4.8965 | -5.2195 | -5.5332 | -5.4417 | -4.8009 | -3.401 | -3.5852 | -4.1094 | -4.4257 | -4.6373 | -4.9634 | -5.1231
1 | 2 | 2050 | Winter | Q, [%] | 0 | 2 | 54.59% | 55.68% | 56.39% | 58.02% | 58.04% | 53.17% | 49.91% | 48.34% | 48.26% | 47% | 45.73% | 48.02% | 48.97% | 52.19% | 55.33% | 54.42% | 48.01% | 34.01% | 35.85% | 41.09% | 44.26% | 46.37% | 49.63% | 51.23%
2 | 1 | 2050 | Winter | Q, [MVAr] | 0 | 2 | 5.565 | 5.6738 | 5.7441 | 5.9076 | 5.9087 | 5.4209 | 5.091 | 4.9325 | 4.9242 | 4.7987 | 4.6717 | 4.901 | 4.9962 | 5.3197 | 5.6339 | 5.5416 | 4.899 | 3.497 | 3.6821 | 4.2074 | 4.5295 | 4.7408 | 5.0692 | 5.228
2 | 1 | 2050 | Winter | Q, [%] | 0 | 2 | 55.65% | 56.74% | 57.44% | 59.08% | 59.09% | 54.21% | 50.91% | 49.32% | 49.24% | 47.99% | 46.72% | 49.01% | 49.96% | 53.2% | 56.34% | 55.42% | 48.99% | 34.97% | 36.82% | 42.07% | 45.29% | 47.41% | 50.69% | 52.28%
1 | 2 | 2050 | Winter | S, [MVA] | 0 | 2 | 9.576 | 9.5579 | 9.5364 | 9.5367 | 9.5088 | 9.4567 | 9.3026 | 9.187 | 9.1825 | 9.2287 | 9.2154 | 9.251 | 9.2578 | 9.2875 | 9.3125 | 9.2755 | 9.1916 | 9.0822 | 9.1225 | 9.1841 | 9.458 | 9.438 | 9.556 | 9.519
1 | 2 | 2050 | Winter | S, [%] | 0 | 2 | 95.76% | 95.58% | 95.36% | 95.37% | 95.09% | 94.57% | 93.03% | 91.87% | 91.83% | 92.29% | 92.15% | 92.51% | 92.58% | 92.87% | 93.12% | 92.76% | 91.92% | 90.82% | 91.22% | 91.84% | 94.58% | 94.38% | 95.56% | 95.19%
2 | 1 | 2050 | Winter | S, [MVA] | 0 | 2 | 9.6057 | 9.5893 | 9.5688 | 9.5714 | 9.5436 | 9.4848 | 9.3266 | 9.2092 | 9.2046 | 9.249 | 9.2342 | 9.2726 | 9.2807 | 9.3146 | 9.3438 | 9.3056 | 9.2133 | 9.0868 | 9.1291 | 9.1971 | 9.4743 | 9.4571 | 9.5791 | 9.5443
2 | 1 | 2050 | Winter | S, [%] | 0 | 2 | 96.06% | 95.89% | 95.69% | 95.71% | 95.44% | 94.85% | 93.27% | 92.09% | 92.05% | 92.49% | 92.34% | 92.73% | 92.81% | 93.15% | 93.44% | 93.06% | 92.13% | 90.87% | 91.29% | 91.97% | 94.74% | 94.57% | 95.79% | 95.44%
2 | 3 | 2050 | Winter | P, [MW] | 0 | 2 | 6.8848 | 6.7287 | 6.6873 | 6.597 | 6.5413 | 6.8801 | 7.5467 | 7.6061 | 7.7366 | 7.8423 | 7.895 | 7.8417 | 7.7426 | 7.5696 | 7.3613 | 7.3895 | 7.7458 | 8.3964 | 8.475 | 8.2254 | 7.6812 | 7.476 | 7.3696 | 7.1235
2 | 3 | 2050 | Winter | P, [%] | 0 | 2 | 68.85% | 67.29% | 66.87% | 65.97% | 65.41% | 68.8% | 75.47% | 76.06% | 77.37% | 78.42% | 78.95% | 78.42% | 77.43% | 75.7% | 73.61% | 73.89% | 77.46% | 83.96% | 84.75% | 82.25% | 76.81% | 74.76% | 73.7% | 71.24%
3 | 2 | 2050 | Winter | P, [MW] | 0 | 2 | -6.8413 | -6.6856 | -6.6443 | -6.5539 | -6.4985 | -6.8376 | -7.5006 | -7.5602 | -7.6895 | -7.795 | -7.8477 | -7.794 | -7.6948 | -7.5216 | -7.3135 | -7.342 | -7.6987 | -8.3492 | -8.4264 | -8.1772 | -7.6366 | -7.4319 | -7.325 | -7.0801
3 | 2 | 2050 | Winter | P, [%] | 0 | 2 | 68.41% | 66.86% | 66.44% | 65.54% | 64.99% | 68.38% | 75.01% | 75.6% | 76.9% | 77.95% | 78.48% | 77.94% | 76.95% | 75.22% | 73.13% | 73.42% | 76.99% | 83.49% | 84.26% | 81.77% | 76.37% | 74.32% | 73.25% | 70.8%
2 | 3 | 2050 | Winter | Q, [MVAr] | 0 | 2 | -5.3191 | -5.4291 | -5.4524 | -5.581 | -5.5991 | -5.1191 | -4.7689 | -4.6178 | -4.6337 | -4.5095 | -4.4026 | -4.5788 | -4.7351 | -5.0607 | -5.3503 | -5.2435 | -4.6215 | -3.2311 | -3.4058 | -3.9281 | -4.255 | -4.493 | -4.7963 | -4.9586
2 | 3 | 2050 | Winter | Q, [%] | 0 | 2 | 53.19% | 54.29% | 54.52% | 55.81% | 55.99% | 51.19% | 47.69% | 46.18% | 46.34% | 45.09% | 44.03% | 45.79% | 47.35% | 50.61% | 53.5% | 52.44% | 46.21% | 32.31% | 34.06% | 39.28% | 42.55% | 44.93% | 47.96% | 49.59%
3 | 2 | 2050 | Winter | Q, [MVAr] | 0 | 2 | 5.4401 | 5.5489 | 5.5718 | 5.7008 | 5.718 | 5.237 | 4.897 | 4.7453 | 4.7646 | 4.6411 | 4.5342 | 4.7115 | 4.8678 | 5.194 | 5.4833 | 5.3754 | 4.7524 | 3.3621 | 3.5409 | 4.0621 | 4.3791 | 4.6155 | 4.9204 | 5.0793
3 | 2 | 2050 | Winter | Q, [%] | 0 | 2 | 54.4% | 55.49% | 55.72% | 57.01% | 57.18% | 52.37% | 48.97% | 47.45% | 47.65% | 46.41% | 45.34% | 47.12% | 48.68% | 51.94% | 54.83% | 53.75% | 47.52% | 33.62% | 35.41% | 40.62% | 43.79% | 46.16% | 49.2% | 50.79%
2 | 3 | 2050 | Winter | S, [MVA] | 0 | 2 | 8.7002 | 8.6459 | 8.6284 | 8.6411 | 8.6104 | 8.5756 | 8.9272 | 8.8981 | 9.0181 | 9.0464 | 9.0396 | 9.0807 | 9.0757 | 9.1054 | 9.1003 | 9.0608 | 9.0198 | 8.9966 | 9.1338 | 9.1152 | 8.781 | 8.7223 | 8.7929 | 8.6794
2 | 3 | 2050 | Winter | S, [%] | 0 | 2 | 87% | 86.46% | 86.28% | 86.41% | 86.1% | 85.76% | 89.27% | 88.98% | 90.18% | 90.46% | 90.4% | 90.81% | 90.76% | 91.05% | 91% | 90.61% | 90.2% | 89.97% | 91.34% | 91.15% | 87.81% | 87.22% | 87.93% | 86.79%
3 | 2 | 2050 | Winter | S, [MVA] | 0 | 2 | 8.7406 | 8.6884 | 8.6713 | 8.6863 | 8.656 | 8.6128 | 8.9577 | 8.9261 | 9.046 | 9.072 | 9.0634 | 9.1074 | 9.1052 | 9.1407 | 9.1408 | 9.0994 | 9.0474 | 9.0007 | 9.1402 | 9.1305 | 8.8031 | 8.7485 | 8.8241 | 8.7136
3 | 2 | 2050 | Winter | S, [%] | 0 | 2 | 87.41% | 86.88% | 86.71% | 86.86% | 86.56% | 86.13% | 89.58% | 89.26% | 90.46% | 90.72% | 90.63% | 91.07% | 91.05% | 91.41% | 91.41% | 90.99% | 90.47% | 90.01% | 91.4% | 91.31% | 88.03% | 87.49% | 88.24% | 87.14%
3 | 4 | 2050 | Winter | P, [MW] | 0 | 2 | 6.149 | 5.9059 | 5.8613 | 5.763 | 5.62 | 5.9821 | 6.5461 | 6.6647 | 6.9251 | 7.0581 | 7.0921 | 7.0904 | 6.9129 | 6.7633 | 6.533 | 6.5036 | 6.8791 | 7.6579 | 7.8197 | 7.5667 | 7.1504 | 6.8898 | 6.6126 | 6.2809
3 | 4 | 2050 | Winter | P, [%] | 0 | 2 | 61.49% | 59.06% | 58.61% | 57.63% | 56.2% | 59.82% | 65.46% | 66.65% | 69.25% | 70.58% | 70.92% | 70.9% | 69.13% | 67.63% | 65.33% | 65.04% | 68.79% | 76.58% | 78.2% | 75.67% | 71.5% | 68.9% | 66.13% | 62.81%
4 | 3 | 2050 | Winter | P, [MW] | 0 | 2 | -6.1297 | -5.8872 | -5.8427 | -5.7444 | -5.6018 | -5.964 | -6.5266 | -6.6449 | -6.9043 | -7.037 | -7.0712 | -7.0691 | -6.8919 | -6.7422 | -6.5122 | -6.4831 | -6.8585 | -7.6366 | -7.7974 | -7.5446 | -7.1296 | -6.8695 | -6.5928 | -6.262
4 | 3 | 2050 | Winter | P, [%] | 0 | 2 | 61.3% | 58.87% | 58.43% | 57.44% | 56.02% | 59.64% | 65.27% | 66.45% | 69.04% | 70.37% | 70.71% | 70.69% | 68.92% | 67.42% | 65.12% | 64.83% | 68.59% | 76.37% | 77.97% | 75.45% | 71.3% | 68.7% | 65.93% | 62.62%
3 | 4 | 2050 | Winter | Q, [MVAr] | 0 | 2 | -5.1421 | -5.2359 | -5.2478 | -5.371 | -5.381 | -4.9479 | -4.6482 | -4.5743 | -4.5778 | -4.4746 | -4.3261 | -4.4829 | -4.6258 | -4.9214 | -5.162 | -5.0977 | -4.562 | -3.3084 | -3.4547 | -3.929 | -4.1906 | -4.4016 | -4.6771 | -4.8338
3 | 4 | 2050 | Winter | Q, [%] | 0 | 2 | 51.42% | 52.36% | 52.48% | 53.71% | 53.81% | 49.48% | 46.48% | 45.74% | 45.78% | 44.75% | 43.26% | 44.83% | 46.26% | 49.21% | 51.62% | 50.98% | 45.62% | 33.08% | 34.55% | 39.29% | 41.91% | 44.02% | 46.77% | 48.34%
4 | 3 | 2050 | Winter | Q, [MVAr] | 0 | 2 | 5.1955 | 5.2878 | 5.2995 | 5.4228 | 5.4315 | 4.9982 | 4.7023 | 4.6293 | 4.6357 | 4.5333 | 4.3842 | 4.5421 | 4.684 | 4.9801 | 5.22 | 5.1548 | 4.6192 | 3.3676 | 3.5168 | 3.9904 | 4.2484 | 4.4578 | 4.732 | 4.8863
4 | 3 | 2050 | Winter | Q, [%] | 0 | 2 | 51.96% | 52.88% | 52.99% | 54.23% | 54.31% | 49.98% | 47.02% | 46.29% | 46.36% | 45.33% | 43.84% | 45.42% | 46.84% | 49.8% | 52.2% | 51.55% | 46.19% | 33.68% | 35.17% | 39.9% | 42.48% | 44.58% | 47.32% | 48.86%
3 | 4 | 2050 | Winter | S, [MVA] | 0 | 2 | 8.0157 | 7.8927 | 7.8673 | 7.8778 | 7.7807 | 7.7632 | 8.0285 | 8.0835 | 8.3014 | 8.357 | 8.3074 | 8.3887 | 8.3178 | 8.3644 | 8.3263 | 8.2634 | 8.2543 | 8.342 | 8.5489 | 8.526 | 8.2879 | 8.1757 | 8.0995 | 7.9256
3 | 4 | 2050 | Winter | S, [%] | 0 | 2 | 80.16% | 78.93% | 78.67% | 78.78% | 77.81% | 77.63% | 80.29% | 80.83% | 83.01% | 83.57% | 83.07% | 83.89% | 83.18% | 83.64% | 83.26% | 82.63% | 82.54% | 83.42% | 85.49% | 85.26% | 82.88% | 81.76% | 80.99% | 79.26%
4 | 3 | 2050 | Winter | S, [MVA] | 0 | 2 | 8.0354 | 7.9133 | 7.8881 | 7.8996 | 7.8026 | 7.7815 | 8.0441 | 8.0985 | 8.3162 | 8.3708 | 8.32 | 8.4025 | 8.333 | 8.382 | 8.3461 | 8.2826 | 8.269 | 8.3462 | 8.5538 | 8.5349 | 8.2994 | 8.1892 | 8.1152 | 7.9428
4 | 3 | 2050 | Winter | S, [%] | 0 | 2 | 80.35% | 79.13% | 78.88% | 79% | 78.03% | 77.81% | 80.44% | 80.98% | 83.16% | 83.71% | 83.2% | 84.03% | 83.33% | 83.82% | 83.46% | 82.83% | 82.69% | 83.46% | 85.54% | 85.35% | 82.99% | 81.89% | 81.15% | 79.43%
4 | 5 | 2050 | Winter | P, [MW] | 0 | 2 | 4.3385 | 4.0171 | 3.9892 | 3.8721 | 3.6119 | 3.9776 | 4.4568 | 4.6394 | 5.0161 | 5.1305 | 4.9965 | 5.036 | 4.756 | 4.7323 | 4.4806 | 4.4576 | 4.9207 | 5.7963 | 5.9563 | 5.6805 | 5.3401 | 5.0742 | 4.6733 | 4.3273
4 | 5 | 2050 | Winter | P, [%] | 0 | 2 | 54.23% | 50.21% | 49.87% | 48.4% | 45.15% | 49.72% | 55.71% | 57.99% | 62.7% | 64.13% | 62.46% | 62.95% | 59.45% | 59.15% | 56.01% | 55.72% | 61.51% | 72.45% | 74.45% | 71.01% | 66.75% | 63.43% | 58.42% | 54.09%
5 | 4 | 2050 | Winter | P, [MW] | 0 | 2 | -4.3095 | -3.9893 | -3.9618 | -3.8446 | -3.5861 | -3.9521 | -4.429 | -4.6106 | -4.9842 | -5.0974 | -4.9652 | -5.0039 | -4.7255 | -4.7004 | -4.4496 | -4.4273 | -4.8899 | -5.7619 | -5.9196 | -5.6453 | -5.3068 | -5.0425 | -4.6436 | -4.2997
5 | 4 | 2050 | Winter | P, [%] | 0 | 2 | 53.87% | 49.87% | 49.52% | 48.06% | 44.83% | 49.4% | 55.36% | 57.63% | 62.3% | 63.72% | 62.06% | 62.55% | 59.07% | 58.76% | 55.62% | 55.34% | 61.12% | 72.02% | 73.99% | 70.57% | 66.34% | 63.03% | 58.04% | 53.75%
4 | 5 | 2050 | Winter | Q, [MVAr] | 0 | 2 | -3.9428 | -4.0824 | -4.0606 | -4.1833 | -4.178 | -3.7742 | -3.5553 | -3.4918 | -3.4866 | -3.5239 | -3.4037 | -3.4865 | -3.6187 | -3.8744 | -4.0485 | -3.9623 | -3.4526 | -2.4796 | -2.6269 | -2.9566 | -3.2024 | -3.3644 | -3.6224 | -3.7124
4 | 5 | 2050 | Winter | Q, [%] | 0 | 2 | 49.29% | 51.03% | 50.76% | 52.29% | 52.23% | 47.18% | 44.44% | 43.65% | 43.58% | 44.05% | 42.55% | 43.58% | 45.23% | 48.43% | 50.61% | 49.53% | 43.16% | 30.99% | 32.84% | 36.96% | 40.03% | 42.06% | 45.28% | 46.4%
5 | 4 | 2050 | Winter | Q, [MVAr] | 0 | 2 | 4.0232 | 4.1592 | 4.1365 | 4.2593 | 4.2493 | 3.8447 | 3.6319 | 3.5716 | 3.5749 | 3.6156 | 3.4904 | 3.5753 | 3.7033 | 3.9627 | 4.1342 | 4.0459 | 3.5381 | 2.575 | 2.7286 | 3.0543 | 3.2944 | 3.4523 | 3.7047 | 3.7887
5 | 4 | 2050 | Winter | Q, [%] | 0 | 2 | 50.29% | 51.99% | 51.71% | 53.24% | 53.12% | 48.06% | 45.4% | 44.65% | 44.69% | 45.19% | 43.63% | 44.69% | 46.29% | 49.53% | 51.68% | 50.57% | 44.23% | 32.19% | 34.11% | 38.18% | 41.18% | 43.15% | 46.31% | 47.36%
4 | 5 | 2050 | Winter | S, [MVA] | 0 | 2 | 5.8625 | 5.7274 | 5.6923 | 5.7003 | 5.5228 | 5.4832 | 5.7011 | 5.8066 | 6.1089 | 6.2241 | 6.0457 | 6.1251 | 5.9762 | 6.116 | 6.0387 | 5.964 | 6.0112 | 6.3044 | 6.5098 | 6.4039 | 6.2267 | 6.0883 | 5.9128 | 5.7015
4 | 5 | 2050 | Winter | S, [%] | 0 | 2 | 73.28% | 71.59% | 71.15% | 71.25% | 69.04% | 68.54% | 71.26% | 72.58% | 76.36% | 77.8% | 75.57% | 76.56% | 74.7% | 76.45% | 75.48% | 74.55% | 75.14% | 78.81% | 81.37% | 80.05% | 77.83% | 76.1% | 73.91% | 71.27%
5 | 4 | 2050 | Winter | S, [MVA] | 0 | 2 | 5.8956 | 5.7632 | 5.7277 | 5.7378 | 5.5603 | 5.5136 | 5.7277 | 5.8321 | 6.1337 | 6.2494 | 6.0693 | 6.1499 | 6.0037 | 6.1479 | 6.0738 | 5.9976 | 6.0356 | 6.3111 | 6.5182 | 6.4185 | 6.2463 | 6.111 | 5.9403 | 5.7308
5 | 4 | 2050 | Winter | S, [%] | 0 | 2 | 73.69% | 72.04% | 71.6% | 71.72% | 69.5% | 68.92% | 71.6% | 72.9% | 76.67% | 78.12% | 75.87% | 76.87% | 75.05% | 76.85% | 75.92% | 74.97% | 75.45% | 78.89% | 81.48% | 80.23% | 78.08% | 76.39% | 74.25% | 71.63%
5 | 6 | 2050 | Winter | P, [MW] | 0 | 2 | 2.2095 | 2.2624 | 2.2373 | 2.1965 | 2.2972 | 2.3072 | 2.2751 | 2.1885 | 2.0086 | 1.8398 | 1.0819 | 1.105 | 1.1179 | 2.0276 | 1.9831 | 2.0277 | 1.989 | 1.9755 | 2.0162 | 2.1415 | 2.1412 | 2.1938 | 2.3064 | 2.3269
5 | 6 | 2050 | Winter | P, [%] | 0 | 2 | 44.19% | 45.25% | 44.75% | 43.93% | 45.94% | 46.14% | 45.5% | 43.77% | 40.17% | 36.8% | 21.64% | 22.1% | 22.36% | 40.55% | 39.66% | 40.55% | 39.78% | 39.51% | 40.32% | 42.83% | 42.82% | 43.88% | 46.13% | 46.54%
6 | 5 | 2050 | Winter | P, [MW] | 0 | 2 | -2.2078 | -2.2605 | -2.2354 | -2.1946 | -2.2952 | -2.3052 | -2.2732 | -2.1867 | -2.0071 | -1.8385 | -1.0814 | -1.1045 | -1.1174 | -2.0262 | -1.9817 | -2.0262 | -1.9876 | -1.9741 | -2.0149 | -2.14 | -2.1397 | -2.1922 | -2.3046 | -2.325
6 | 5 | 2050 | Winter | P, [%] | 0 | 2 | 44.16% | 45.21% | 44.71% | 43.89% | 45.9% | 46.1% | 45.46% | 43.73% | 40.14% | 36.77% | 21.63% | 22.09% | 22.35% | 40.52% | 39.63% | 40.52% | 39.75% | 39.48% | 40.3% | 42.8% | 42.79% | 43.84% | 46.09% | 46.5%
5 | 6 | 2050 | Winter | Q, [MVAr] | 0 | 2 | -1.255 | -1.3167 | -1.334 | -1.3892 | -1.3903 | -1.2938 | -1.2449 | -1.238 | -1.2398 | -1.0303 | -0.82854 | -0.75703 | -0.75491 | -0.92496 | -1.0881 | -1.0923 | -1.0463 | -0.875 | -0.82188 | -0.84256 | -0.8647 | -0.95741 | -1.1125 | -1.2199
5 | 6 | 2050 | Winter | Q, [%] | 0 | 2 | 25.1% | 26.33% | 26.68% | 27.78% | 27.81% | 25.88% | 24.9% | 24.76% | 24.8% | 20.61% | 16.57% | 15.14% | 15.1% | 18.5% | 21.76% | 21.85% | 20.93% | 17.5% | 16.44% | 16.85% | 17.29% | 19.15% | 22.25% | 24.4%
6 | 5 | 2050 | Winter | Q, [MVAr] | 0 | 2 | 1.2597 | 1.3217 | 1.339 | 1.3941 | 1.3956 | 1.2989 | 1.2499 | 1.2427 | 1.2439 | 1.0335 | 0.82973 | 0.75817 | 0.75607 | 0.92855 | 1.0918 | 1.0961 | 1.05 | 0.87847 | 0.8254 | 0.84648 | 0.86862 | 0.96163 | 1.1173 | 1.225
6 | 5 | 2050 | Winter | Q, [%] | 0 | 2 | 25.19% | 26.43% | 26.78% | 27.88% | 27.91% | 25.98% | 25% | 24.85% | 24.88% | 20.67% | 16.59% | 15.16% | 15.12% | 18.57% | 21.84% | 21.92% | 21% | 17.57% | 16.51% | 16.93% | 17.37% | 19.23% | 22.35% | 24.5%
5 | 6 | 2050 | Winter | S, [MVA] | 0 | 2 | 2.5411 | 2.6177 | 2.6048 | 2.5989 | 2.6851 | 2.6452 | 2.5934 | 2.5144 | 2.3604 | 2.1086 | 1.3627 | 1.3395 | 1.3489 | 2.2286 | 2.262 | 2.3032 | 2.2474 | 2.1606 | 2.1773 | 2.3013 | 2.3092 | 2.3936 | 2.5607 | 2.6273
5 | 6 | 2050 | Winter | S, [%] | 0 | 2 | 50.82% | 52.35% | 52.1% | 51.98% | 53.7% | 52.9% | 51.87% | 50.29% | 47.21% | 42.17% | 27.25% | 26.79% | 26.98% | 44.57% | 45.24% | 46.06% | 44.95% | 43.21% | 43.55% | 46.03% | 46.18% | 47.87% | 51.21% | 52.55%
6 | 5 | 2050 | Winter | S, [MVA] | 0 | 2 | 2.5419 | 2.6186 | 2.6058 | 2.6 | 2.6862 | 2.646 | 2.5942 | 2.5152 | 2.3613 | 2.1091 | 1.363 | 1.3397 | 1.3491 | 2.2288 | 2.2625 | 2.3037 | 2.2478 | 2.1608 | 2.1774 | 2.3013 | 2.3093 | 2.3938 | 2.5612 | 2.6279
6 | 5 | 2050 | Winter | S, [%] | 0 | 2 | 50.84% | 52.37% | 52.12% | 52% | 53.72% | 52.92% | 51.88% | 50.3% | 47.23% | 42.18% | 27.26% | 26.79% | 26.98% | 44.58% | 45.25% | 46.07% | 44.96% | 43.22% | 43.55% | 46.03% | 46.19% | 47.88% | 51.22% | 52.56%
6 | 7 | 2050 | Winter | P, [MW] | 0 | 2 | 1.3277 | 1.3298 | 1.3352 | 1.3095 | 1.3144 | 1.3127 | 1.3044 | 1.2881 | 1.2159 | 1.0262 | -1.225 | -1.2361 | -1.2185 | 0.96029 | 0.90297 | 0.90487 | 0.93056 | 1.2528 | 1.2224 | 1.2947 | 1.3283 | 1.3302 | 1.3312 | 1.3196
6 | 7 | 2050 | Winter | P, [%] | 0 | 2 | 66.39% | 66.49% | 66.76% | 65.47% | 65.72% | 65.64% | 65.22% | 64.41% | 60.8% | 51.31% | 61.25% | 61.8% | 60.93% | 48.01% | 45.15% | 45.24% | 46.53% | 62.64% | 61.12% | 64.74% | 66.42% | 66.51% | 66.56% | 65.98%
7 | 6 | 2050 | Winter | P, [MW] | 0 | 2 | -1.3241 | -1.3262 | -1.3316 | -1.3059 | -1.3108 | -1.3091 | -1.3008 | -1.2847 | -1.2127 | -1.024 | 1.2278 | 1.2389 | 1.2212 | -0.9584 | -0.90108 | -0.90299 | -0.92863 | -1.2497 | -1.2196 | -1.2916 | -1.3251 | -1.3268 | -1.3277 | -1.316
7 | 6 | 2050 | Winter | P, [%] | 0 | 2 | 66.21% | 66.31% | 66.58% | 65.29% | 65.54% | 65.46% | 65.04% | 64.23% | 60.64% | 51.2% | 61.39% | 61.95% | 61.06% | 47.92% | 45.05% | 45.15% | 46.43% | 62.49% | 60.98% | 64.58% | 66.25% | 66.34% | 66.38% | 65.8%
6 | 7 | 2050 | Winter | Q, [MVAr] | 0 | 2 | -0.6831 | -0.70331 | -0.68458 | -0.7202 | -0.72733 | -0.71412 | -0.69939 | -0.6622 | -0.69497 | -0.59638 | -0.48411 | -0.44791 | -0.4078 | -0.49587 | -0.59846 | -0.5911 | -0.56519 | -0.51012 | -0.46843 | -0.47629 | -0.47554 | -0.53589 | -0.64242 | -0.71846
6 | 7 | 2050 | Winter | Q, [%] | 0 | 2 | 34.16% | 35.17% | 34.23% | 36.01% | 36.37% | 35.71% | 34.97% | 33.11% | 34.75% | 29.82% | 24.21% | 22.4% | 20.39% | 24.79% | 29.92% | 29.55% | 28.26% | 25.51% | 23.42% | 23.81% | 23.78% | 26.79% | 32.12% | 35.92%
7 | 6 | 2050 | Winter | Q, [MVAr] | 0 | 2 | 0.68702 | 0.70729 | 0.68854 | 0.72412 | 0.73129 | 0.71806 | 0.70327 | 0.66592 | 0.69842 | 0.59872 | 0.48711 | 0.45089 | 0.41062 | 0.49771 | 0.6003 | 0.59293 | 0.56708 | 0.51338 | 0.47145 | 0.47966 | 0.47906 | 0.53954 | 0.64629 | 0.72246
7 | 6 | 2050 | Winter | Q, [%] | 0 | 2 | 34.35% | 35.36% | 34.43% | 36.21% | 36.56% | 35.9% | 35.16% | 33.3% | 34.92% | 29.94% | 24.36% | 22.54% | 20.53% | 24.89% | 30.02% | 29.65% | 28.35% | 25.67% | 23.57% | 23.98% | 23.95% | 26.98% | 32.31% | 36.12%
6 | 7 | 2050 | Winter | S, [MVA] | 0 | 2 | 1.4931 | 1.5044 | 1.5005 | 1.4944 | 1.5023 | 1.4944 | 1.48 | 1.4484 | 1.4005 | 1.187 | 1.3172 | 1.3147 | 1.2849 | 1.0808 | 1.0833 | 1.0808 | 1.0888 | 1.3526 | 1.3091 | 1.3795 | 1.4109 | 1.4341 | 1.4781 | 1.5025
6 | 7 | 2050 | Winter | S, [%] | 0 | 2 | 74.66% | 75.22% | 75.02% | 74.72% | 75.11% | 74.72% | 74% | 72.42% | 70.03% | 59.35% | 65.86% | 65.74% | 64.25% | 54.04% | 54.16% | 54.04% | 54.44% | 67.63% | 65.45% | 68.98% | 70.54% | 71.7% | 73.91% | 75.13%
7 | 6 | 2050 | Winter | S, [MVA] | 0 | 2 | 1.4917 | 1.503 | 1.4991 | 1.4932 | 1.501 | 1.4931 | 1.4788 | 1.447 | 1.3995 | 1.1861 | 1.3209 | 1.3184 | 1.2884 | 1.0799 | 1.0827 | 1.0803 | 1.0881 | 1.3511 | 1.3075 | 1.3778 | 1.409 | 1.4323 | 1.4766 | 1.5012
7 | 6 | 2050 | Winter | S, [%] | 0 | 2 | 74.59% | 75.15% | 74.95% | 74.66% | 75.05% | 74.66% | 73.94% | 72.35% | 69.97% | 59.31% | 66.05% | 65.92% | 64.42% | 54% | 54.14% | 54.01% | 54.4% | 67.55% | 65.38% | 68.89% | 70.45% | 71.62% | 73.83% | 75.06%
7 | 8 | 2050 | Winter | P, [MW] | 0 | 2 | 1.0807 | 1.0761 | 1.1059 | 1.0866 | 1.1013 | 1.1147 | 1.081 | 0.99926 | 0.88026 | -0.93895 | -1.3105 | -1.3532 | -1.3783 | -1.0181 | -0.96339 | -0.87899 | -0.75912 | 0.94152 | 0.93133 | 1.0772 | 1.1809 | 1.156 | 1.0394 | 1.0026
7 | 8 | 2050 | Winter | P, [%] | 0 | 2 | 54.04% | 53.8% | 55.29% | 54.33% | 55.07% | 55.73% | 54.05% | 49.96% | 44.01% | 46.95% | 65.52% | 67.66% | 68.92% | 50.91% | 48.17% | 43.95% | 37.96% | 47.08% | 46.57% | 53.86% | 59.05% | 57.8% | 51.97% | 50.13%
8 | 7 | 2050 | Winter | P, [MW] | 0 | 2 | -1.0739 | -1.0692 | -1.099 | -1.0797 | -1.0942 | -1.1075 | -1.0742 | -0.99313 | -0.87478 | 0.94428 | 1.3184 | 1.3614 | 1.3867 | 1.0236 | 0.96872 | 0.88378 | 0.7632 | -0.93624 | -0.92641 | -1.0711 | -1.174 | -1.1491 | -1.033 | -0.99609
8 | 7 | 2050 | Winter | P, [%] | 0 | 2 | 53.69% | 53.46% | 54.95% | 53.98% | 54.71% | 55.38% | 53.71% | 49.66% | 43.74% | 47.21% | 65.92% | 68.07% | 69.33% | 51.18% | 48.44% | 44.19% | 38.16% | 46.81% | 46.32% | 53.56% | 58.7% | 57.46% | 51.65% | 49.8%
7 | 8 | 2050 | Winter | Q, [MVAr] | 0 | 2 | -0.80017 | -0.8095 | -0.76294 | -0.80765 | -0.80505 | -0.79375 | -0.78992 | -0.77064 | -0.80488 | -0.70971 | -0.5979 | -0.54686 | -0.52822 | -0.62303 | -0.68558 | -0.69508 | -0.69463 | -0.67512 | -0.61925 | -0.63194 | -0.61938 | -0.67177 | -0.75451 | -0.83135
7 | 8 | 2050 | Winter | Q, [%] | 0 | 2 | 40.01% | 40.48% | 38.15% | 40.38% | 40.25% | 39.69% | 39.5% | 38.53% | 40.24% | 35.49% | 29.9% | 27.34% | 26.41% | 31.15% | 34.28% | 34.75% | 34.73% | 33.76% | 30.96% | 31.6% | 30.97% | 33.59% | 37.73% | 41.57%
8 | 7 | 2050 | Winter | Q, [MVAr] | 0 | 2 | 0.80478 | 0.81413 | 0.76755 | 0.81232 | 0.80979 | 0.79857 | 0.79455 | 0.7747 | 0.80845 | 0.71317 | 0.60333 | 0.55243 | 0.53392 | 0.62658 | 0.68903 | 0.69812 | 0.69715 | 0.67856 | 0.62241 | 0.63596 | 0.62402 | 0.67642 | 0.75872 | 0.83567
8 | 7 | 2050 | Winter | Q, [%] | 0 | 2 | 40.24% | 40.71% | 38.38% | 40.62% | 40.49% | 39.93% | 39.73% | 38.74% | 40.42% | 35.66% | 30.17% | 27.62% | 26.7% | 31.33% | 34.45% | 34.91% | 34.86% | 33.93% | 31.12% | 31.8% | 31.2% | 33.82% | 37.94% | 41.78%
7 | 8 | 2050 | Winter | S, [MVA] | 0 | 2 | 1.3447 | 1.3466 | 1.3435 | 1.3539 | 1.3642 | 1.3684 | 1.3389 | 1.2619 | 1.1928 | 1.177 | 1.4404 | 1.4595 | 1.4761 | 1.1936 | 1.1824 | 1.1206 | 1.029 | 1.1586 | 1.1184 | 1.2489 | 1.3335 | 1.337 | 1.2844 | 1.3024
7 | 8 | 2050 | Winter | S, [%] | 0 | 2 | 67.24% | 67.33% | 67.18% | 67.69% | 68.21% | 68.42% | 66.94% | 63.1% | 59.64% | 58.85% | 72.02% | 72.98% | 73.8% | 59.68% | 59.12% | 56.03% | 51.45% | 57.93% | 55.92% | 62.44% | 66.68% | 66.85% | 64.22% | 65.12%
8 | 7 | 2050 | Winter | S, [MVA] | 0 | 2 | 1.342 | 1.3439 | 1.3405 | 1.3511 | 1.3613 | 1.3654 | 1.3361 | 1.2596 | 1.1911 | 1.1833 | 1.4499 | 1.4692 | 1.4859 | 1.2001 | 1.1888 | 1.1263 | 1.0337 | 1.1563 | 1.1161 | 1.2457 | 1.3296 | 1.3334 | 1.2817 | 1.3002
8 | 7 | 2050 | Winter | S, [%] | 0 | 2 | 67.1% | 67.19% | 67.03% | 67.56% | 68.07% | 68.27% | 66.8% | 62.98% | 59.56% | 59.17% | 72.5% | 73.46% | 74.3% | 60.01% | 59.44% | 56.31% | 51.68% | 57.81% | 55.8% | 62.28% | 66.48% | 66.67% | 64.09% | 65.01%
2 | 9 | 2050 | Winter | P, [MW] | 0 | 2 | 0.47153 | 0.47294 | 0.46288 | 0.45182 | 0.45873 | 0.46445 | -0.61623 | -0.64193 | -0.66715 | -0.69115 | -0.70428 | -0.71429 | -0.71398 | -0.71428 | -0.70877 | -0.69897 | -0.68686 | -0.67162 | -0.60763 | -0.5096 | 0.46351 | 0.47156 | 0.49218 | 0.48981
2 | 9 | 2050 | Winter | P, [%] | 0 | 2 | 47.15% | 47.29% | 46.29% | 45.18% | 45.87% | 46.44% | 61.62% | 64.19% | 66.72% | 69.11% | 70.43% | 71.43% | 71.4% | 71.43% | 70.88% | 69.9% | 68.69% | 67.16% | 60.76% | 50.96% | 46.35% | 47.16% | 49.22% | 48.98%
9 | 2 | 2050 | Winter | P, [MW] | 0 | 2 | -0.4709 | -0.47231 | -0.46225 | -0.4512 | -0.45811 | -0.46383 | 0.61711 | 0.64287 | 0.66813 | 0.69216 | 0.70531 | 0.71534 | 0.71505 | 0.71536 | 0.70984 | 0.70003 | 0.68788 | 0.67261 | 0.60849 | 0.51028 | -0.4629 | -0.47093 | -0.49151 | -0.48915
9 | 2 | 2050 | Winter | P, [%] | 0 | 2 | 47.09% | 47.23% | 46.22% | 45.12% | 45.81% | 46.38% | 61.71% | 64.29% | 66.81% | 69.22% | 70.53% | 71.53% | 71.5% | 71.54% | 70.98% | 70% | 68.79% | 67.26% | 60.85% | 51.03% | 46.29% | 47.09% | 49.15% | 48.92%
2 | 9 | 2050 | Winter | Q, [MVAr] | 0 | 2 | -0.40368 | -0.40637 | -0.41137 | -0.41748 | -0.41316 | -0.40296 | -0.40054 | -0.39947 | -0.38804 | -0.37456 | -0.35748 | -0.35412 | -0.37416 | -0.38709 | -0.39167 | -0.39492 | -0.39018 | -0.38256 | -0.38525 | -0.38957 | -0.39497 | -0.39761 | -0.40305 | -0.40207
2 | 9 | 2050 | Winter | Q, [%] | 0 | 2 | 40.37% | 40.64% | 41.14% | 41.75% | 41.32% | 40.3% | 40.05% | 39.95% | 38.8% | 37.46% | 35.75% | 35.41% | 37.42% | 38.71% | 39.17% | 39.49% | 39.02% | 38.26% | 38.52% | 38.96% | 39.5% | 39.76% | 40.3% | 40.21%
9 | 2 | 2050 | Winter | Q, [MVAr] | 0 | 2 | 0.40404 | 0.40675 | 0.41173 | 0.41783 | 0.41352 | 0.40331 | 0.40124 | 0.40024 | 0.38886 | 0.37543 | 0.35836 | 0.35502 | 0.3751 | 0.38804 | 0.39261 | 0.39584 | 0.39106 | 0.38339 | 0.38591 | 0.39 | 0.39532 | 0.39798 | 0.40346 | 0.40247
9 | 2 | 2050 | Winter | Q, [%] | 0 | 2 | 40.4% | 40.67% | 41.17% | 41.78% | 41.35% | 40.33% | 40.12% | 40.02% | 38.89% | 37.54% | 35.84% | 35.5% | 37.51% | 38.8% | 39.26% | 39.58% | 39.11% | 38.34% | 38.59% | 39% | 39.53% | 39.8% | 40.35% | 40.25%
2 | 9 | 2050 | Winter | S, [MVA] | 0 | 2 | 0.62072 | 0.62355 | 0.61926 | 0.61517 | 0.61737 | 0.61489 | 0.73496 | 0.75608 | 0.7718 | 0.78612 | 0.78981 | 0.79725 | 0.80608 | 0.81242 | 0.80979 | 0.80282 | 0.78995 | 0.77293 | 0.71947 | 0.64145 | 0.60897 | 0.61682 | 0.63615 | 0.6337
2 | 9 | 2050 | Winter | S, [%] | 0 | 2 | 62.07% | 62.35% | 61.93% | 61.52% | 61.74% | 61.49% | 73.5% | 75.61% | 77.18% | 78.61% | 78.98% | 79.73% | 80.61% | 81.24% | 80.98% | 80.28% | 78.99% | 77.29% | 71.95% | 64.15% | 60.9% | 61.68% | 63.61% | 63.37%
9 | 2 | 2050 | Winter | S, [MVA] | 0 | 2 | 0.62048 | 0.62331 | 0.61903 | 0.61495 | 0.61715 | 0.61465 | 0.73609 | 0.75728 | 0.77306 | 0.78742 | 0.79113 | 0.79859 | 0.80746 | 0.81383 | 0.81119 | 0.80419 | 0.79127 | 0.77421 | 0.72054 | 0.64225 | 0.60873 | 0.61658 | 0.63589 | 0.63345
9 | 2 | 2050 | Winter | S, [%] | 0 | 2 | 62.05% | 62.33% | 61.9% | 61.5% | 61.71% | 61.47% | 73.61% | 75.73% | 77.31% | 78.74% | 79.11% | 79.86% | 80.75% | 81.38% | 81.12% | 80.42% | 79.13% | 77.42% | 72.05% | 64.23% | 60.87% | 61.66% | 63.59% | 63.34%
1 | 20 | 2050 | Winter | P, [MW] | 0 | 2 | 4.5135 | 4.2607 | 4.1155 | 4.0789 | 4.1031 | 4.2201 | 4.1713 | 3.8549 | 3.9114 | 4.0067 | 3.9143 | 3.8951 | 3.7869 | 3.8253 | 3.8596 | 3.9619 | 3.965 | 3.7762 | 3.7101 | 4.0009 | 3.922 | 3.804 | 4.2493 | 4.3957
1 | 20 | 2050 | Winter | P, [%] | 0 | 2 | 56.42% | 53.26% | 51.44% | 50.99% | 51.29% | 52.75% | 52.14% | 48.19% | 48.89% | 50.08% | 48.93% | 48.69% | 47.34% | 47.82% | 48.25% | 49.52% | 49.56% | 47.2% | 46.38% | 50.01% | 49.03% | 47.55% | 53.12% | 54.95%
20 | 1 | 2050 | Winter | P, [MW] | 0 | 2 | -4.4562 | -4.2092 | -4.0673 | -4.0314 | -4.0554 | -4.1699 | -4.1222 | -3.8129 | -3.8683 | -3.9614 | -3.8711 | -3.8522 | -3.7458 | -3.7834 | -3.8171 | -3.9176 | -3.9206 | -3.7359 | -3.6712 | -3.9556 | -3.8784 | -3.7622 | -4.1972 | -4.3413
20 | 1 | 2050 | Winter | P, [%] | 0 | 2 | 55.7% | 52.62% | 50.84% | 50.39% | 50.69% | 52.12% | 51.53% | 47.66% | 48.35% | 49.52% | 48.39% | 48.15% | 46.82% | 47.29% | 47.71% | 48.97% | 49.01% | 46.7% | 45.89% | 49.44% | 48.48% | 47.03% | 52.47% | 54.27%
1 | 20 | 2050 | Winter | Q, [MVAr] | 0 | 2 | 0.24331 | 0.39885 | 0.45033 | 0.46155 | 0.33779 | 0.20392 | 0.21031 | 0.20772 | -0.1061 | -0.26166 | 0.081933 | 0.25006 | 0.4804 | 0.45539 | 0.44372 | 0.14652 | -0.12315 | 0.12177 | 0.10681 | 0.24499 | 0.32673 | 0.58968 | 0.67942 | 0.26426
1 | 20 | 2050 | Winter | Q, [%] | 0 | 2 | 3.041% | 4.986% | 5.629% | 5.769% | 4.222% | 2.549% | 2.629% | 2.597% | 1.326% | 3.271% | 1.024% | 3.126% | 6.005% | 5.692% | 5.546% | 1.832% | 1.539% | 1.522% | 1.335% | 3.062% | 4.084% | 7.371% | 8.493% | 3.303%
20 | 1 | 2050 | Winter | Q, [MVAr] | 0 | 2 | -0.16991 | -0.33294 | -0.38862 | -0.40088 | -0.27676 | -0.13971 | -0.14749 | -0.15405 | 0.16119 | 0.31964 | -0.02676 | -0.19524 | -0.42794 | -0.40199 | -0.38941 | -0.08998 | 0.17978 | -0.070328 | -0.057178 | -0.18714 | -0.27104 | -0.53636 | -0.61281 | -0.19453
20 | 1 | 2050 | Winter | Q, [%] | 0 | 2 | 2.124% | 4.162% | 4.858% | 5.011% | 3.46% | 1.746% | 1.844% | 1.926% | 2.015% | 3.996% | 0.3345% | 2.44% | 5.349% | 5.025% | 4.868% | 1.125% | 2.247% | 0.8791% | 0.7147% | 2.339% | 3.388% | 6.704% | 7.66% | 2.432%
1 | 20 | 2050 | Winter | S, [MVA] | 0 | 2 | 4.52 | 4.2793 | 4.1401 | 4.1049 | 4.117 | 4.225 | 4.1766 | 3.8605 | 3.9129 | 4.0153 | 3.9151 | 3.9031 | 3.8173 | 3.8523 | 3.8851 | 3.9646 | 3.9669 | 3.7782 | 3.7117 | 4.0084 | 3.9356 | 3.8494 | 4.3032 | 4.4037
1 | 20 | 2050 | Winter | S, [%] | 0 | 2 | 56.5% | 53.49% | 51.75% | 51.31% | 51.46% | 52.81% | 52.21% | 48.26% | 48.91% | 50.19% | 48.94% | 48.79% | 47.72% | 48.15% | 48.56% | 49.56% | 49.59% | 47.23% | 46.4% | 50.1% | 49.19% | 48.12% | 53.79% | 55.05%
20 | 1 | 2050 | Winter | S, [MVA] | 0 | 2 | 4.4594 | 4.2224 | 4.0858 | 4.0513 | 4.0648 | 4.1722 | 4.1249 | 3.816 | 3.8717 | 3.9742 | 3.8712 | 3.8571 | 3.7702 | 3.8047 | 3.8369 | 3.9186 | 3.9248 | 3.7365 | 3.6717 | 3.96 | 3.8879 | 3.8003 | 4.2417 | 4.3457
20 | 1 | 2050 | Winter | S, [%] | 0 | 2 | 55.74% | 52.78% | 51.07% | 50.64% | 50.81% | 52.15% | 51.56% | 47.7% | 48.4% | 49.68% | 48.39% | 48.21% | 47.13% | 47.56% | 47.96% | 48.98% | 49.06% | 46.71% | 45.9% | 49.5% | 48.6% | 47.5% | 53.02% | 54.32%
20 | 21 | 2050 | Winter | P, [MW] | 0 | 2 | 2.6679 | 2.2672 | 2.118 | 2.0556 | 2.1125 | 2.4821 | 2.3377 | 2.2035 | 2.3114 | 2.493 | 2.3664 | 2.2754 | 2.0679 | 2.0688 | 2.0771 | 2.2626 | 2.3594 | 2.23 | 2.156 | 2.4919 | 2.4155 | 2.2458 | 2.3681 | 2.53
20 | 21 | 2050 | Winter | P, [%] | 0 | 2 | 53.36% | 45.34% | 42.36% | 41.11% | 42.25% | 49.64% | 46.75% | 44.07% | 46.23% | 49.86% | 47.33% | 45.51% | 41.36% | 41.38% | 41.54% | 45.25% | 47.19% | 44.6% | 43.12% | 49.84% | 48.31% | 44.92% | 47.36% | 50.6%
21 | 20 | 2050 | Winter | P, [MW] | 0 | 2 | -2.65 | -2.2528 | -2.1048 | -2.0429 | -2.0999 | -2.4665 | -2.3236 | -2.1906 | -2.2987 | -2.4788 | -2.3524 | -2.2616 | -2.0549 | -2.056 | -2.0643 | -2.2495 | -2.3462 | -2.2173 | -2.144 | -2.4759 | -2.4 | -2.2305 | -2.3511 | -2.5135
21 | 20 | 2050 | Winter | P, [%] | 0 | 2 | 53% | 45.06% | 42.1% | 40.86% | 42% | 49.33% | 46.47% | 43.81% | 45.97% | 49.58% | 47.05% | 45.23% | 41.1% | 41.12% | 41.29% | 44.99% | 46.92% | 44.35% | 42.88% | 49.52% | 48% | 44.61% | 47.02% | 50.27%
20 | 21 | 2050 | Winter | Q, [MVAr] | 0 | 2 | 1.0056 | 1.1686 | 1.2243 | 1.2365 | 1.1124 | 0.97538 | 0.98316 | 0.98971 | 0.67448 | 0.51603 | 0.86243 | 1.0309 | 1.2636 | 1.2377 | 1.2251 | 0.92565 | 0.65588 | 0.90599 | 0.89284 | 1.0228 | 1.1067 | 1.372 | 1.4485 | 1.0302
20 | 21 | 2050 | Winter | Q, [%] | 0 | 2 | 20.11% | 23.37% | 24.49% | 24.73% | 22.25% | 19.51% | 19.66% | 19.79% | 13.49% | 10.32% | 17.25% | 20.62% | 25.27% | 24.75% | 24.5% | 18.51% | 13.12% | 18.12% | 17.86% | 20.46% | 22.13% | 27.44% | 28.97% | 20.6%
21 | 20 | 2050 | Winter | Q, [MVAr] | 0 | 2 | -0.98299 | -1.1506 | -1.2077 | -1.2207 | -1.0967 | -0.95567 | -0.96537 | -0.97362 | -0.65855 | -0.49818 | -0.84491 | -1.0137 | -1.2474 | -1.2216 | -1.209 | -0.90918 | -0.63938 | -0.89001 | -0.87786 | -1.0027 | -1.0871 | -1.3528 | -1.427 | -1.0095
21 | 20 | 2050 | Winter | Q, [%] | 0 | 2 | 19.66% | 23.01% | 24.15% | 24.41% | 21.93% | 19.11% | 19.31% | 19.47% | 13.17% | 9.964% | 16.9% | 20.27% | 24.95% | 24.43% | 24.18% | 18.18% | 12.79% | 17.8% | 17.56% | 20.05% | 21.74% | 27.06% | 28.54% | 20.19%
20 | 21 | 2050 | Winter | S, [MVA] | 0 | 2 | 2.8511 | 2.5506 | 2.4464 | 2.3989 | 2.3875 | 2.6669 | 2.5361 | 2.4155 | 2.4078 | 2.5459 | 2.5187 | 2.498 | 2.4234 | 2.4108 | 2.4115 | 2.4447 | 2.4488 | 2.407 | 2.3336 | 2.6936 | 2.657 | 2.6317 | 2.7759 | 2.7317
20 | 21 | 2050 | Winter | S, [%] | 0 | 2 | 57.02% | 51.01% | 48.93% | 47.98% | 47.75% | 53.34% | 50.72% | 48.31% | 48.16% | 50.92% | 50.37% | 49.96% | 48.47% | 48.22% | 48.23% | 48.89% | 48.98% | 48.14% | 46.67% | 53.87% | 53.14% | 52.63% | 55.52% | 54.63%
21 | 20 | 2050 | Winter | S, [MVA] | 0 | 2 | 2.8264 | 2.5297 | 2.4267 | 2.3798 | 2.3691 | 2.6452 | 2.5161 | 2.3972 | 2.3912 | 2.5284 | 2.4996 | 2.4784 | 2.4039 | 2.3915 | 2.3923 | 2.4263 | 2.4318 | 2.3892 | 2.3168 | 2.6712 | 2.6347 | 2.6087 | 2.7502 | 2.7087
21 | 20 | 2050 | Winter | S, [%] | 0 | 2 | 56.53% | 50.59% | 48.53% | 47.6% | 47.38% | 52.9% | 50.32% | 47.94% | 47.82% | 50.57% | 49.99% | 49.57% | 48.08% | 47.83% | 47.85% | 48.53% | 48.64% | 47.78% | 46.34% | 53.42% | 52.69% | 52.17% | 55% | 54.17%
21 | 22 | 2050 | Winter | P, [MW] | 0 | 2 | -0.38693 | -0.3773 | -0.3885 | -0.39783 | -0.40408 | -0.44784 | -0.45337 | -0.4715 | -0.49462 | -0.50968 | -0.52775 | -0.54928 | -0.57094 | -0.58155 | -0.57143 | -0.5522 | -0.52758 | -0.5104 | -0.46501 | -0.43424 | -0.39915 | -0.40379 | -0.36043 | -0.37697
21 | 22 | 2050 | Winter | P, [%] | 0 | 2 | 38.69% | 37.73% | 38.85% | 39.78% | 40.41% | 44.78% | 45.34% | 47.15% | 49.46% | 50.97% | 52.78% | 54.93% | 57.09% | 58.15% | 57.14% | 55.22% | 52.76% | 51.04% | 46.5% | 43.42% | 39.92% | 40.38% | 36.04% | 37.7%
22 | 21 | 2050 | Winter | P, [MW] | 0 | 2 | 0.38735 | 0.3777 | 0.38893 | 0.39828 | 0.40454 | 0.44837 | 0.4539 | 0.47207 | 0.49524 | 0.51034 | 0.52846 | 0.55004 | 0.57177 | 0.58241 | 0.57226 | 0.55298 | 0.52828 | 0.51105 | 0.46556 | 0.43472 | 0.39957 | 0.40421 | 0.36078 | 0.37736
22 | 21 | 2050 | Winter | P, [%] | 0 | 2 | 38.74% | 37.77% | 38.89% | 39.83% | 40.45% | 44.84% | 45.39% | 47.21% | 49.52% | 51.03% | 52.85% | 55% | 57.18% | 58.24% | 57.23% | 55.3% | 52.83% | 51.1% | 46.56% | 43.47% | 39.96% | 40.42% | 36.08% | 37.74%
21 | 22 | 2050 | Winter | Q, [MVAr] | 0 | 2 | -0.15839 | -0.16243 | -0.16361 | -0.16229 | -0.16198 | -0.13479 | -0.11946 | -0.12068 | -0.12681 | -0.12252 | -0.11776 | -0.11033 | -0.12643 | -0.13706 | -0.13892 | -0.13671 | -0.11717 | -0.086573 | -0.10462 | -0.11026 | -0.11218 | -0.11403 | -0.12447 | -0.13312
21 | 22 | 2050 | Winter | Q, [%] | 0 | 2 | 15.84% | 16.24% | 16.36% | 16.23% | 16.2% | 13.48% | 11.95% | 12.07% | 12.68% | 12.25% | 11.78% | 11.03% | 12.64% | 13.71% | 13.89% | 13.67% | 11.72% | 8.657% | 10.46% | 11.03% | 11.22% | 11.4% | 12.45% | 13.31%
22 | 21 | 2050 | Winter | Q, [MVAr] | 0 | 2 | 0.15651 | 0.16053 | 0.16174 | 0.16045 | 0.16015 | 0.13305 | 0.11772 | 0.11899 | 0.12518 | 0.12093 | 0.11625 | 0.10889 | 0.12508 | 0.13575 | 0.13758 | 0.13529 | 0.11564 | 0.084986 | 0.1029 | 0.10846 | 0.11029 | 0.11217 | 0.12252 | 0.1312
22 | 21 | 2050 | Winter | Q, [%] | 0 | 2 | 15.65% | 16.05% | 16.17% | 16.05% | 16.02% | 13.3% | 11.77% | 11.9% | 12.52% | 12.09% | 11.62% | 10.89% | 12.51% | 13.58% | 13.76% | 13.53% | 11.56% | 8.499% | 10.29% | 10.85% | 11.03% | 11.22% | 12.25% | 13.12%
21 | 22 | 2050 | Winter | S, [MVA] | 0 | 2 | 0.41809 | 0.41077 | 0.42155 | 0.42966 | 0.43534 | 0.46768 | 0.46884 | 0.48669 | 0.51061 | 0.5242 | 0.54073 | 0.56025 | 0.58477 | 0.59748 | 0.58807 | 0.56887 | 0.54043 | 0.51769 | 0.47663 | 0.44802 | 0.41461 | 0.41958 | 0.38131 | 0.39979
21 | 22 | 2050 | Winter | S, [%] | 0 | 2 | 41.81% | 41.08% | 42.15% | 42.97% | 43.53% | 46.77% | 46.88% | 48.67% | 51.06% | 52.42% | 54.07% | 56.03% | 58.48% | 59.75% | 58.81% | 56.89% | 54.04% | 51.77% | 47.66% | 44.8% | 41.46% | 41.96% | 38.13% | 39.98%
22 | 21 | 2050 | Winter | S, [MVA] | 0 | 2 | 0.41778 | 0.4104 | 0.42122 | 0.42938 | 0.43508 | 0.46769 | 0.46892 | 0.48683 | 0.51082 | 0.52447 | 0.54109 | 0.56072 | 0.58529 | 0.59803 | 0.58857 | 0.56929 | 0.54079 | 0.51806 | 0.47679 | 0.44805 | 0.41451 | 0.41949 | 0.38101 | 0.39952
22 | 21 | 2050 | Winter | S, [%] | 0 | 2 | 41.78% | 41.04% | 42.12% | 42.94% | 43.51% | 46.77% | 46.89% | 48.68% | 51.08% | 52.45% | 54.11% | 56.07% | 58.53% | 59.8% | 58.86% | 56.93% | 54.08% | 51.81% | 47.68% | 44.8% | 41.45% | 41.95% | 38.1% | 39.95%
21 | 23 | 2050 | Winter | P, [MW] | 0 | 2 | 2.5166 | 1.8229 | 1.6173 | 1.5081 | 1.5656 | 2.4866 | 2.1122 | 2.0389 | 2.1264 | 2.3876 | 2.284 | 2.1639 | 1.9367 | 1.9235 | 1.908 | 2.1077 | 2.2226 | 2.1342 | 2.0302 | 2.5219 | 2.431 | 2.2661 | 2.2807 | 2.5078
21 | 23 | 2050 | Winter | P, [%] | 0 | 2 | 50.33% | 36.46% | 32.35% | 30.16% | 31.31% | 49.73% | 42.24% | 40.78% | 42.53% | 47.75% | 45.68% | 43.28% | 38.73% | 38.47% | 38.16% | 42.15% | 44.45% | 42.68% | 40.6% | 50.44% | 48.62% | 45.32% | 45.61% | 50.16%
23 | 21 | 2050 | Winter | P, [MW] | 0 | 2 | -2.4835 | -1.7997 | -1.5962 | -1.4883 | -1.5465 | -2.4545 | -2.0873 | -2.0151 | -2.1043 | -2.3622 | -2.2578 | -2.1382 | -1.9116 | -1.8986 | -1.8832 | -2.0833 | -2.199 | -2.1105 | -2.0082 | -2.4894 | -2.3992 | -2.2339 | -2.2469 | -2.4749
23 | 21 | 2050 | Winter | P, [%] | 0 | 2 | 49.67% | 35.99% | 31.92% | 29.77% | 30.93% | 49.09% | 41.75% | 40.3% | 42.09% | 47.24% | 45.16% | 42.76% | 38.23% | 37.97% | 37.66% | 41.67% | 43.98% | 42.21% | 40.16% | 49.79% | 47.98% | 44.68% | 44.94% | 49.5%
21 | 23 | 2050 | Winter | Q, [MVAr] | 0 | 2 | 1.3887 | 1.5639 | 1.6175 | 1.6303 | 1.5148 | 1.3418 | 1.3216 | 1.3337 | 1.0028 | 0.81906 | 1.15 | 1.308 | 1.5783 | 1.5783 | 1.5846 | 1.2787 | 0.98489 | 1.1614 | 1.1653 | 1.31 | 1.4106 | 1.686 | 1.7763 | 1.3822
21 | 23 | 2050 | Winter | Q, [%] | 0 | 2 | 27.77% | 31.28% | 32.35% | 32.61% | 30.3% | 26.84% | 26.43% | 26.67% | 20.06% | 16.38% | 23% | 26.16% | 31.57% | 31.57% | 31.69% | 25.57% | 19.7% | 23.23% | 23.31% | 26.2% | 28.21% | 33.72% | 35.53% | 27.64%
23 | 21 | 2050 | Winter | Q, [MVAr] | 0 | 2 | -1.3467 | -1.5348 | -1.5912 | -1.6056 | -1.4911 | -1.3013 | -1.2903 | -1.3038 | -0.97524 | -0.78715 | -1.1171 | -1.2757 | -1.5468 | -1.547 | -1.5535 | -1.2481 | -0.9553 | -1.1317 | -1.1378 | -1.269 | -1.3705 | -1.6453 | -1.7336 | -1.3405
23 | 21 | 2050 | Winter | Q, [%] | 0 | 2 | 26.93% | 30.7% | 31.82% | 32.11% | 29.82% | 26.03% | 25.81% | 26.08% | 19.5% | 15.74% | 22.34% | 25.51% | 30.94% | 30.94% | 31.07% | 24.96% | 19.11% | 22.63% | 22.76% | 25.38% | 27.41% | 32.91% | 34.67% | 26.81%
21 | 23 | 2050 | Winter | S, [MVA] | 0 | 2 | 2.8743 | 2.4018 | 2.2873 | 2.2209 | 2.1785 | 2.8255 | 2.4916 | 2.4364 | 2.351 | 2.5242 | 2.5572 | 2.5285 | 2.4984 | 2.4881 | 2.4802 | 2.4653 | 2.431 | 2.4298 | 2.3409 | 2.8419 | 2.8106 | 2.8245 | 2.8908 | 2.8635
21 | 23 | 2050 | Winter | S, [%] | 0 | 2 | 57.49% | 48.04% | 45.75% | 44.42% | 43.57% | 56.51% | 49.83% | 48.73% | 47.02% | 50.48% | 51.14% | 50.57% | 49.97% | 49.76% | 49.6% | 49.31% | 48.62% | 48.6% | 46.82% | 56.84% | 56.21% | 56.49% | 57.82% | 57.27%
23 | 21 | 2050 | Winter | S, [MVA] | 0 | 2 | 2.8251 | 2.3653 | 2.2539 | 2.1893 | 2.1483 | 2.7782 | 2.4539 | 2.4001 | 2.3193 | 2.4899 | 2.519 | 2.4899 | 2.459 | 2.4491 | 2.4413 | 2.4286 | 2.3975 | 2.3948 | 2.3082 | 2.7942 | 2.7631 | 2.7744 | 2.838 | 2.8146
23 | 21 | 2050 | Winter | S, [%] | 0 | 2 | 56.5% | 47.31% | 45.08% | 43.79% | 42.97% | 55.56% | 49.08% | 48% | 46.39% | 49.8% | 50.38% | 49.8% | 49.18% | 48.98% | 48.83% | 48.57% | 47.95% | 47.9% | 46.16% | 55.88% | 55.26% | 55.49% | 56.76% | 56.29%
23 | 24 | 2050 | Winter | P, [MW] | 0 | 2 | 0.6689 | 0.69607 | 0.69879 | 0.69897 | 0.7038 | 0.66764 | -0.62796 | -0.65602 | -0.64172 | -0.64723 | -0.58646 | -0.69156 | -0.7097 | -0.72065 | -0.72446 | -0.70818 | -0.69003 | -0.67457 | -0.58259 | 0.61237 | 0.65411 | 0.65572 | 0.6698 | 0.6815
23 | 24 | 2050 | Winter | P, [%] | 0 | 2 | 66.89% | 69.61% | 69.88% | 69.9% | 70.38% | 66.76% | 62.8% | 65.6% | 64.17% | 64.72% | 58.65% | 69.16% | 70.97% | 72.06% | 72.45% | 70.82% | 69% | 67.46% | 58.26% | 61.24% | 65.41% | 65.57% | 66.98% | 68.15%
24 | 23 | 2050 | Winter | P, [MW] | 0 | 2 | -0.66752 | -0.69459 | -0.69731 | -0.69749 | -0.7023 | -0.66629 | 0.62919 | 0.65735 | 0.64309 | 0.64872 | 0.58803 | 0.69314 | 0.71132 | 0.72227 | 0.72606 | 0.70973 | 0.69151 | 0.676 | 0.58368 | -0.61112 | -0.65274 | -0.65435 | -0.66839 | -0.68009
24 | 23 | 2050 | Winter | P, [%] | 0 | 2 | 66.75% | 69.46% | 69.73% | 69.75% | 70.23% | 66.63% | 62.92% | 65.74% | 64.31% | 64.87% | 58.8% | 69.31% | 71.13% | 72.23% | 72.61% | 70.97% | 69.15% | 67.6% | 58.37% | 61.11% | 65.27% | 65.44% | 66.84% | 68.01%
23 | 24 | 2050 | Winter | Q, [MVAr] | 0 | 2 | 0.072058 | 0.047186 | 0.022949 | 0.038103 | -0.0067325 | 0.0096025 | 0.11172 | 0.10518 | 0.20705 | 0.27903 | 0.41915 | 0.20991 | 0.17587 | 0.13345 | 0.065533 | 0.10713 | 0.12461 | 0.13834 | 0.15367 | 0.19525 | 0.14508 | 0.13403 | 0.10256 | -0.020628
23 | 24 | 2050 | Winter | Q, [%] | 0 | 2 | 7.206% | 4.719% | 2.295% | 3.81% | 0.6732% | 0.9602% | 11.17% | 10.52% | 20.7% | 27.9% | 41.92% | 20.99% | 17.59% | 13.35% | 6.553% | 10.71% | 12.46% | 13.83% | 15.37% | 19.52% | 14.51% | 13.4% | 10.26% | 2.063%
24 | 23 | 2050 | Winter | Q, [MVAr] | 0 | 2 | -0.070987 | -0.045986 | -0.021743 | -0.036894 | 0.0079565 | -0.0085608 | -0.11084 | -0.10417 | -0.206 | -0.27782 | -0.41783 | -0.20857 | -0.17448 | -0.13205 | -0.064168 | -0.10584 | -0.12342 | -0.1372 | -0.15296 | -0.19433 | -0.14402 | -0.13296 | -0.10144 | 0.021747
24 | 23 | 2050 | Winter | Q, [%] | 0 | 2 | 7.099% | 4.599% | 2.174% | 3.689% | 0.7957% | 0.8561% | 11.08% | 10.42% | 20.6% | 27.78% | 41.78% | 20.86% | 17.45% | 13.21% | 6.417% | 10.58% | 12.34% | 13.72% | 15.3% | 19.43% | 14.4% | 13.3% | 10.14% | 2.175%
23 | 24 | 2050 | Winter | S, [MVA] | 0 | 2 | 0.67277 | 0.69767 | 0.69916 | 0.70001 | 0.70383 | 0.66771 | 0.63782 | 0.6644 | 0.6743 | 0.70482 | 0.72085 | 0.72272 | 0.73116 | 0.7329 | 0.72742 | 0.71624 | 0.70119 | 0.68861 | 0.60251 | 0.64275 | 0.67 | 0.66928 | 0.6776 | 0.68181
23 | 24 | 2050 | Winter | S, [%] | 0 | 2 | 67.28% | 69.77% | 69.92% | 70% | 70.38% | 66.77% | 63.78% | 66.44% | 67.43% | 70.48% | 72.08% | 72.27% | 73.12% | 73.29% | 72.74% | 71.62% | 70.12% | 68.86% | 60.25% | 64.27% | 67% | 66.93% | 67.76% | 68.18%
24 | 23 | 2050 | Winter | S, [MVA] | 0 | 2 | 0.67129 | 0.69612 | 0.69764 | 0.69847 | 0.70235 | 0.66635 | 0.63888 | 0.66556 | 0.67528 | 0.70571 | 0.72136 | 0.72384 | 0.73241 | 0.73425 | 0.72889 | 0.71758 | 0.70244 | 0.68978 | 0.60339 | 0.64127 | 0.66844 | 0.66772 | 0.67605 | 0.68043
24 | 23 | 2050 | Winter | S, [%] | 0 | 2 | 67.13% | 69.61% | 69.76% | 69.85% | 70.23% | 66.63% | 63.89% | 66.56% | 67.53% | 70.57% | 72.14% | 72.38% | 73.24% | 73.42% | 72.89% | 71.76% | 70.24% | 68.98% | 60.34% | 64.13% | 66.84% | 66.77% | 67.6% | 68.04%
23 | 25 | 2050 | Winter | P, [MW] | 0 | 2 | 0.67643 | -0.44812 | -0.72927 | -0.93033 | -1.0305 | 0.87663 | 1.3025 | 1.3323 | 1.4751 | 1.7161 | 1.6356 | 1.645 | 1.4951 | 1.3907 | 1.3404 | 1.401 | 1.4301 | 1.3535 | 1.1668 | 0.89984 | 0.82627 | 0.69022 | 0.82535 | 0.75757
23 | 25 | 2050 | Winter | P, [%] | 0 | 2 | 13.53% | 8.962% | 14.59% | 18.61% | 20.61% | 17.53% | 26.05% | 26.65% | 29.5% | 34.32% | 32.71% | 32.9% | 29.9% | 27.81% | 26.81% | 28.02% | 28.6% | 27.07% | 23.34% | 18% | 16.53% | 13.8% | 16.51% | 15.15%
25 | 23 | 2050 | Winter | P, [MW] | 0 | 2 | -0.67105 | 0.45265 | 0.73479 | 0.93696 | 1.038 | -0.87048 | -1.2931 | -1.3227 | -1.4642 | -1.7025 | -1.623 | -1.6325 | -1.4836 | -1.38 | -1.3303 | -1.3905 | -1.4194 | -1.3434 | -1.1584 | -0.89365 | -0.82033 | -0.68473 | -0.81909 | -0.75164
25 | 23 | 2050 | Winter | P, [%] | 0 | 2 | 13.42% | 9.053% | 14.7% | 18.74% | 20.76% | 17.41% | 25.86% | 26.45% | 29.28% | 34.05% | 32.46% | 32.65% | 29.67% | 27.6% | 26.61% | 27.81% | 28.39% | 26.87% | 23.17% | 17.87% | 16.41% | 13.69% | 16.38% | 15.03%
23 | 25 | 2050 | Winter | Q, [MVAr] | 0 | 2 | 0.9617 | 0.98377 | 0.94345 | 0.91875 | 0.93108 | 0.90242 | 0.85845 | 0.82894 | 0.82048 | 0.77637 | 0.77202 | 0.71346 | 0.84928 | 0.90692 | 0.89618 | 0.86418 | 0.8615 | 0.89135 | 0.89719 | 0.88491 | 0.91861 | 0.96328 | 0.95712 | 0.97386
23 | 25 | 2050 | Winter | Q, [%] | 0 | 2 | 19.23% | 19.68% | 18.87% | 18.38% | 18.62% | 18.05% | 17.17% | 16.58% | 16.41% | 15.53% | 15.44% | 14.27% | 16.99% | 18.14% | 17.92% | 17.28% | 17.23% | 17.83% | 17.94% | 17.7% | 18.37% | 19.27% | 19.14% | 19.48%
25 | 23 | 2050 | Winter | Q, [MVAr] | 0 | 2 | -0.95602 | -0.97913 | -0.93761 | -0.91155 | -0.92285 | -0.89579 | -0.84779 | -0.81815 | -0.80795 | -0.76057 | -0.75739 | -0.69906 | -0.83606 | -0.89468 | -0.88469 | -0.85223 | -0.84925 | -0.87978 | -0.88783 | -0.87822 | -0.91224 | -0.95746 | -0.95035 | -0.96752
25 | 23 | 2050 | Winter | Q, [%] | 0 | 2 | 19.12% | 19.58% | 18.75% | 18.23% | 18.46% | 17.92% | 16.96% | 16.36% | 16.16% | 15.21% | 15.15% | 13.98% | 16.72% | 17.89% | 17.69% | 17.04% | 16.98% | 17.6% | 17.76% | 17.56% | 18.24% | 19.15% | 19.01% | 19.35%
23 | 25 | 2050 | Winter | S, [MVA] | 0 | 2 | 1.1758 | 1.081 | 1.1925 | 1.3075 | 1.3888 | 1.2581 | 1.56 | 1.5691 | 1.688 | 1.8835 | 1.8087 | 1.793 | 1.7195 | 1.6603 | 1.6124 | 1.6461 | 1.6695 | 1.6207 | 1.4718 | 1.2621 | 1.2355 | 1.185 | 1.2638 | 1.2338
23 | 25 | 2050 | Winter | S, [%] | 0 | 2 | 23.52% | 21.62% | 23.85% | 26.15% | 27.78% | 25.16% | 31.2% | 31.38% | 33.76% | 37.67% | 36.17% | 35.86% | 34.39% | 33.21% | 32.25% | 32.92% | 33.39% | 32.41% | 29.44% | 25.24% | 24.71% | 23.7% | 25.28% | 24.68%
25 | 23 | 2050 | Winter | S, [MVA] | 0 | 2 | 1.168 | 1.0787 | 1.1912 | 1.3072 | 1.3889 | 1.2491 | 1.5462 | 1.5553 | 1.6723 | 1.8646 | 1.791 | 1.7759 | 1.703 | 1.6446 | 1.5976 | 1.6309 | 1.654 | 1.6058 | 1.4595 | 1.2529 | 1.2268 | 1.1771 | 1.2546 | 1.2252
25 | 23 | 2050 | Winter | S, [%] | 0 | 2 | 23.36% | 21.57% | 23.82% | 26.14% | 27.78% | 24.98% | 30.92% | 31.11% | 33.45% | 37.29% | 35.82% | 35.52% | 34.06% | 32.89% | 31.95% | 32.62% | 33.08% | 32.12% | 29.19% | 25.06% | 24.54% | 23.54% | 25.09% | 24.5%
25 | 26 | 2050 | Winter | P, [MW] | 0 | 2 | -0.37495 | -0.38415 | -0.40047 | -0.40856 | -0.40657 | -0.39592 | -0.40014 | -0.40028 | -0.40062 | -0.40511 | -0.40426 | -0.41259 | -0.40065 | -0.39772 | -0.40214 | -0.404 | -0.39919 | -0.39579 | -0.39487 | -0.3923 | -0.38649 | -0.37749 | -0.37775 | -0.38074
25 | 26 | 2050 | Winter | P, [%] | 0 | 2 | 74.99% | 76.83% | 80.09% | 81.71% | 81.31% | 79.18% | 80.03% | 80.06% | 80.12% | 81.02% | 80.85% | 82.52% | 80.13% | 79.54% | 80.43% | 80.8% | 79.84% | 79.16% | 78.97% | 78.46% | 77.3% | 75.5% | 75.55% | 76.15%
26 | 25 | 2050 | Winter | P, [MW] | 0 | 2 | 0.37514 | 0.38435 | 0.40067 | 0.40876 | 0.40677 | 0.39612 | 0.40034 | 0.40047 | 0.40082 | 0.40531 | 0.40446 | 0.41279 | 0.40085 | 0.39792 | 0.40234 | 0.4042 | 0.39939 | 0.39599 | 0.39507 | 0.39249 | 0.38668 | 0.37769 | 0.37794 | 0.38093
26 | 25 | 2050 | Winter | P, [%] | 0 | 2 | 75.03% | 76.87% | 80.13% | 81.75% | 81.35% | 79.22% | 80.07% | 80.09% | 80.16% | 81.06% | 80.89% | 82.56% | 80.17% | 79.58% | 80.47% | 80.84% | 79.88% | 79.2% | 79.01% | 78.5% | 77.34% | 75.54% | 75.59% | 76.19%
25 | 26 | 2050 | Winter | Q, [MVAr] | 0 | 2 | 0.1569 | 0.16086 | 0.11881 | 0.090029 | 0.10277 | 0.10029 | 0.077599 | 0.083925 | 0.096743 | 0.084409 | 0.087439 | 0.031091 | 0.11222 | 0.12724 | 0.10717 | 0.095988 | 0.11182 | 0.11572 | 0.10808 | 0.10945 | 0.11963 | 0.14897 | 0.12929 | 0.13185
25 | 26 | 2050 | Winter | Q, [%] | 0 | 2 | 31.38% | 32.17% | 23.76% | 18.01% | 20.55% | 20.06% | 15.52% | 16.78% | 19.35% | 16.88% | 17.49% | 6.218% | 22.44% | 25.45% | 21.43% | 19.2% | 22.36% | 23.14% | 21.62% | 21.89% | 23.93% | 29.79% | 25.86% | 26.37%
26 | 25 | 2050 | Winter | Q, [MVAr] | 0 | 2 | -0.15778 | -0.16174 | -0.11969 | -0.090915 | -0.10366 | -0.10117 | -0.078475 | -0.0848 | -0.097624 | -0.085288 | -0.088308 | -0.031958 | -0.11308 | -0.1281 | -0.10803 | -0.096857 | -0.1127 | -0.11659 | -0.10896 | -0.11032 | -0.12051 | -0.14984 | -0.13017 | -0.13273
26 | 25 | 2050 | Winter | Q, [%] | 0 | 2 | 31.56% | 32.35% | 23.94% | 18.18% | 20.73% | 20.23% | 15.69% | 16.96% | 19.52% | 17.06% | 17.66% | 6.392% | 22.62% | 25.62% | 21.61% | 19.37% | 22.54% | 23.32% | 21.79% | 22.06% | 24.1% | 29.97% | 26.03% | 26.55%
25 | 26 | 2050 | Winter | S, [MVA] | 0 | 2 | 0.40645 | 0.41647 | 0.41772 | 0.41836 | 0.41936 | 0.40843 | 0.4076 | 0.40898 | 0.41214 | 0.41381 | 0.4136 | 0.41376 | 0.41607 | 0.41758 | 0.41617 | 0.41525 | 0.41455 | 0.41236 | 0.4094 | 0.40728 | 0.40458 | 0.40583 | 0.39926 | 0.40292
25 | 26 | 2050 | Winter | S, [%] | 0 | 2 | 81.29% | 83.29% | 83.54% | 83.67% | 83.87% | 81.69% | 81.52% | 81.8% | 82.43% | 82.76% | 82.72% | 82.75% | 83.21% | 83.52% | 83.23% | 83.05% | 82.91% | 82.47% | 81.88% | 81.46% | 80.92% | 81.17% | 79.85% | 80.58%
26 | 25 | 2050 | Winter | S, [MVA] | 0 | 2 | 0.40697 | 0.417 | 0.41817 | 0.41875 | 0.41977 | 0.40883 | 0.40795 | 0.40935 | 0.41254 | 0.41418 | 0.41398 | 0.41403 | 0.4165 | 0.41804 | 0.41659 | 0.41565 | 0.41498 | 0.41279 | 0.40982 | 0.4077 | 0.40503 | 0.40633 | 0.39972 | 0.40339
26 | 25 | 2050 | Winter | S, [%] | 0 | 2 | 81.39% | 83.4% | 83.63% | 83.75% | 83.95% | 81.77% | 81.59% | 81.87% | 82.51% | 82.84% | 82.8% | 82.81% | 83.3% | 83.61% | 83.32% | 83.13% | 83% | 82.56% | 81.96% | 81.54% | 81.01% | 81.27% | 79.94% | 80.68%
50 | 1 | 2050 | Winter | P, [MW] | 0 | 2 | 13.4937 | 13.1462 | 12.9263 | 12.7826 | 12.7842 | 13.1492 | 13.1007 | 12.7296 | 12.8154 | 13.0447 | 12.9625 | 12.851 | 12.6784 | 12.5717 | 12.4455 | 12.5945 | 12.8964 | 13.1215 | 13.0467 | 13.1907 | 13.2806 | 13.0208 | 13.4283 | 13.4978
50 | 1 | 2050 | Winter | P, [%] | 0 | 2 | 89.96% | 87.64% | 86.18% | 85.22% | 85.23% | 87.66% | 87.34% | 84.86% | 85.44% | 86.96% | 86.42% | 85.67% | 84.52% | 83.81% | 82.97% | 83.96% | 85.98% | 87.48% | 86.98% | 87.94% | 88.54% | 86.81% | 89.52% | 89.99%
1 | 50 | 2050 | Winter | P, [MW] | 0 | 2 | -13.437 | -13.0918 | -12.8733 | -12.7306 | -12.7322 | -13.0948 | -13.0463 | -12.6775 | -12.763 | -12.9908 | -12.9089 | -12.7983 | -12.6268 | -12.521 | -12.3958 | -12.5439 | -12.8434 | -13.0662 | -12.9919 | -13.1355 | -13.2248 | -12.9667 | -13.3717 | -13.4409
1 | 50 | 2050 | Winter | P, [%] | 0 | 2 | 89.58% | 87.28% | 85.82% | 84.87% | 84.88% | 87.3% | 86.98% | 84.52% | 85.09% | 86.61% | 86.06% | 85.32% | 84.18% | 83.47% | 82.64% | 83.63% | 85.62% | 87.11% | 86.61% | 87.57% | 88.17% | 86.44% | 89.14% | 89.61%
50 | 1 | 2050 | Winter | Q, [MVAr] | 0 | 2 | 4.0478 | 4.2318 | 4.3071 | 4.3199 | 4.3014 | 4.2255 | 4.3413 | 4.4825 | 4.3806 | 4.3084 | 4.4304 | 4.4104 | 4.4886 | 4.4082 | 4.3709 | 4.3185 | 4.373 | 4.6463 | 4.6528 | 4.4454 | 4.3669 | 4.463 | 4.2444 | 4.1525
50 | 1 | 2050 | Winter | Q, [%] | 0 | 2 | 26.99% | 28.21% | 28.71% | 28.8% | 28.68% | 28.17% | 28.94% | 29.88% | 29.2% | 28.72% | 29.54% | 29.4% | 29.92% | 29.39% | 29.14% | 28.79% | 29.15% | 30.98% | 31.02% | 29.64% | 29.11% | 29.75% | 28.3% | 27.68%
1 | 50 | 2050 | Winter | Q, [MVAr] | 0 | 2 | -2.8214 | -3.0529 | -3.1595 | -3.1944 | -3.1766 | -3.0465 | -3.1641 | -3.3568 | -3.2468 | -3.142 | -3.2708 | -3.2697 | -3.3707 | -3.3112 | -3.2953 | -3.2226 | -3.2268 | -3.4495 | -3.4675 | -3.2485 | -3.1595 | -3.2925 | -3.0192 | -2.9202
1 | 50 | 2050 | Winter | Q, [%] | 0 | 2 | 18.81% | 20.35% | 21.06% | 21.3% | 21.18% | 20.31% | 21.09% | 22.38% | 21.65% | 20.95% | 21.81% | 21.8% | 22.47% | 22.07% | 21.97% | 21.48% | 21.51% | 23% | 23.12% | 21.66% | 21.06% | 21.95% | 20.13% | 19.47%
50 | 1 | 2050 | Winter | S, [MVA] | 0 | 2 | 14.0877 | 13.8105 | 13.625 | 13.4928 | 13.4884 | 13.8115 | 13.8012 | 13.4957 | 13.5434 | 13.7378 | 13.6987 | 13.5867 | 13.4495 | 13.3222 | 13.1907 | 13.3143 | 13.6176 | 13.9198 | 13.8515 | 13.9197 | 13.9801 | 13.7645 | 14.0831 | 14.1221
50 | 1 | 2050 | Winter | S, [%] | 0 | 2 | 93.92% | 92.07% | 90.83% | 89.95% | 89.92% | 92.08% | 92.01% | 89.97% | 90.29% | 91.59% | 91.32% | 90.58% | 89.66% | 88.81% | 87.94% | 88.76% | 90.78% | 92.8% | 92.34% | 92.8% | 93.2% | 91.76% | 93.89% | 94.15%
1 | 50 | 2050 | Winter | S, [MVA] | 0 | 2 | 13.73 | 13.443 | 13.2554 | 13.1253 | 13.1225 | 13.4445 | 13.4245 | 13.1144 | 13.1695 | 13.3654 | 13.3168 | 13.2093 | 13.0689 | 12.9515 | 12.8263 | 12.9512 | 13.2426 | 13.5139 | 13.4467 | 13.5312 | 13.5969 | 13.3782 | 13.7083 | 13.7545
1 | 50 | 2050 | Winter | S, [%] | 0 | 2 | 91.53% | 89.62% | 88.37% | 87.5% | 87.48% | 89.63% | 89.5% | 87.43% | 87.8% | 89.1% | 88.78% | 88.06% | 87.13% | 86.34% | 85.51% | 86.34% | 88.28% | 90.09% | 89.64% | 90.21% | 90.65% | 89.19% | 91.39% | 91.7%
50 | 51 | 2050 | Winter | P, [MW] | 0 | 2 | -13.1833 | -12.8465 | -12.6336 | -12.4911 | -12.4889 | -12.8517 | -12.8133 | -12.4595 | -12.5344 | -12.7545 | -12.6885 | -12.5805 | -12.4177 | -12.3069 | -12.1773 | -12.3139 | -12.6121 | -12.877 | -12.7976 | -12.9294 | -13.0098 | -12.7591 | -13.1492 | -13.197
50 | 51 | 2050 | Winter | P, [%] | 0 | 2 | 65.92% | 64.23% | 63.17% | 62.46% | 62.44% | 64.26% | 64.07% | 62.3% | 62.67% | 63.77% | 63.44% | 62.9% | 62.09% | 61.53% | 60.89% | 61.57% | 63.06% | 64.39% | 63.99% | 64.65% | 65.05% | 63.8% | 65.75% | 65.99%
51 | 50 | 2050 | Winter | P, [MW] | 0 | 2 | 13.198 | 12.8612 | 12.6483 | 12.5059 | 12.5038 | 12.8663 | 12.8278 | 12.4738 | 12.5488 | 12.769 | 12.7027 | 12.5947 | 12.4317 | 12.321 | 12.1916 | 12.3285 | 12.6266 | 12.8906 | 12.8113 | 12.9432 | 13.0238 | 12.7729 | 13.1633 | 13.2116
51 | 50 | 2050 | Winter | P, [%] | 0 | 2 | 65.99% | 64.31% | 63.24% | 62.53% | 62.52% | 64.33% | 64.14% | 62.37% | 62.74% | 63.85% | 63.51% | 62.97% | 62.16% | 61.61% | 60.96% | 61.64% | 63.13% | 64.45% | 64.06% | 64.72% | 65.12% | 63.86% | 65.82% | 66.06%
50 | 51 | 2050 | Winter | Q, [MVAr] | 0 | 2 | -12.1479 | -12.5166 | -12.7176 | -12.9183 | -13.0083 | -12.4478 | -12.3463 | -12.5251 | -12.6208 | -12.4735 | -12.251 | -12.2901 | -12.3329 | -12.5426 | -12.8163 | -12.8987 | -12.5851 | -11.4266 | -11.6515 | -11.613 | -11.6815 | -11.8587 | -11.6046 | -11.9926
50 | 51 | 2050 | Winter | Q, [%] | 0 | 2 | 60.74% | 62.58% | 63.59% | 64.59% | 65.04% | 62.24% | 61.73% | 62.63% | 63.1% | 62.37% | 61.25% | 61.45% | 61.66% | 62.71% | 64.08% | 64.49% | 62.93% | 57.13% | 58.26% | 58.07% | 58.41% | 59.29% | 58.02% | 59.96%
51 | 50 | 2050 | Winter | Q, [MVAr] | 0 | 2 | 12.2491 | 12.6179 | 12.8188 | 13.02 | 13.1107 | 12.5486 | 12.4459 | 12.6234 | 12.7204 | 12.5738 | 12.3489 | 12.3875 | 12.4294 | 12.6398 | 12.9148 | 12.9988 | 12.685 | 11.5198 | 11.7457 | 11.7081 | 11.7777 | 11.9542 | 11.7014 | 12.0927
51 | 50 | 2050 | Winter | Q, [%] | 0 | 2 | 61.25% | 63.09% | 64.09% | 65.1% | 65.55% | 62.74% | 62.23% | 63.12% | 63.6% | 62.87% | 61.74% | 61.94% | 62.15% | 63.2% | 64.57% | 64.99% | 63.43% | 57.6% | 58.73% | 58.54% | 58.89% | 59.77% | 58.51% | 60.46%
50 | 51 | 2050 | Winter | S, [MVA] | 0 | 2 | 17.9268 | 17.936 | 17.9261 | 17.9697 | 18.033 | 17.8917 | 17.7935 | 17.6669 | 17.7875 | 17.84 | 17.6376 | 17.5874 | 17.5014 | 17.572 | 17.679 | 17.8328 | 17.8171 | 17.2158 | 17.3071 | 17.3791 | 17.4846 | 17.419 | 17.5376 | 17.8321
50 | 51 | 2050 | Winter | S, [%] | 0 | 2 | 89.63% | 89.68% | 89.63% | 89.85% | 90.16% | 89.46% | 88.97% | 88.33% | 88.94% | 89.2% | 88.19% | 87.94% | 87.51% | 87.86% | 88.39% | 89.16% | 89.09% | 86.08% | 86.54% | 86.9% | 87.42% | 87.1% | 87.69% | 89.16%
51 | 50 | 2050 | Winter | S, [MVA] | 0 | 2 | 18.0063 | 18.0173 | 18.0084 | 18.0532 | 18.1173 | 17.9725 | 17.8732 | 17.7467 | 17.8685 | 17.9206 | 17.7159 | 17.6657 | 17.5794 | 17.6514 | 17.7602 | 17.9154 | 17.8981 | 17.288 | 17.3808 | 17.453 | 17.5594 | 17.4943 | 17.6123 | 17.9103
51 | 50 | 2050 | Winter | S, [%] | 0 | 2 | 90.03% | 90.09% | 90.04% | 90.27% | 90.59% | 89.86% | 89.37% | 88.73% | 89.34% | 89.6% | 88.58% | 88.33% | 87.9% | 88.26% | 88.8% | 89.58% | 89.49% | 86.44% | 86.9% | 87.26% | 87.8% | 87.47% | 88.06% | 89.55%
1 | 2 | 2050 | Winter | P, [MW] | Expected | - | 7.2495 | 7.0778 | 6.9529 | 6.888 | 6.8336 | 7.2147 | 7.9109 | 7.7871 | 7.8655 | 7.9126 | 7.8142 | 7.8046 | 7.7306 | 7.5667 | 7.2956 | 7.3492 | 7.6143 | 8.0586 | 8.0158 | 8.2304 | 8.1062 | 7.8417 | 7.797 | 7.6113
1 | 2 | 2050 | Winter | P, [%] | Expected | - | 72.5% | 70.78% | 69.53% | 68.88% | 68.34% | 72.15% | 79.11% | 77.87% | 78.66% | 79.13% | 78.14% | 78.05% | 77.31% | 75.67% | 72.96% | 73.49% | 76.14% | 80.59% | 80.16% | 82.3% | 81.06% | 78.42% | 77.97% | 76.11%
2 | 1 | 2050 | Winter | P, [MW] | Expected | - | -7.2144 | -7.0427 | -6.918 | -6.8532 | -6.7989 | -7.1809 | -7.8782 | -7.758 | -7.8364 | -7.883 | -7.7848 | -7.7752 | -7.7009 | -7.5369 | -7.2654 | -7.3184 | -7.584 | -8.0291 | -7.9852 | -8.1971 | -8.0726 | -7.8081 | -7.7616 | -7.5764
2 | 1 | 2050 | Winter | P, [%] | Expected | - | 72.14% | 70.43% | 69.18% | 68.53% | 67.99% | 71.81% | 78.78% | 77.58% | 78.36% | 78.83% | 77.85% | 77.75% | 77.01% | 75.37% | 72.65% | 73.18% | 75.84% | 80.29% | 79.85% | 81.97% | 80.73% | 78.08% | 77.62% | 75.76%
1 | 2 | 2050 | Winter | Q, [MVAr] | Expected | - | -5.6514 | -5.8414 | -5.9531 | -5.9996 | -6.039 | -5.4022 | -3.9012 | -2.7112 | -2.4402 | -2.6459 | -2.8874 | -2.8528 | -3.2156 | -3.6202 | -4.304 | -4.3789 | -3.7287 | -2.2216 | -2.915 | -3.3609 | -3.8007 | -4.3414 | -4.899 | -5.0847
1 | 2 | 2050 | Winter | Q, [%] | Expected | - | 56.51% | 58.41% | 59.53% | 60% | 60.39% | 54.02% | 39.01% | 27.11% | 24.4% | 26.46% | 28.87% | 28.53% | 32.16% | 36.2% | 43.04% | 43.79% | 37.29% | 22.22% | 29.15% | 33.61% | 38.01% | 43.41% | 48.99% | 50.85%
2 | 1 | 2050 | Winter | Q, [MVAr] | Expected | - | 5.7493 | 5.939 | 6.0504 | 6.0966 | 6.1356 | 5.4964 | 3.9921 | 2.7922 | 2.5212 | 2.7282 | 2.9692 | 2.9344 | 3.2983 | 3.7031 | 4.3881 | 4.4646 | 3.8129 | 2.3038 | 3.0003 | 3.4533 | 3.8942 | 4.435 | 4.9974 | 5.1819
2 | 1 | 2050 | Winter | Q, [%] | Expected | - | 0.57493 | 0.5939 | 0.60504 | 0.60966 | 0.61356 | 0.54964 | 0.39921 | 0.27922 | 0.25212 | 0.27282 | 0.29692 | 0.29344 | 0.32983 | 0.37031 | 0.43881 | 0.44646 | 0.38129 | 0.23038 | 0.30003 | 0.34533 | 0.38942 | 0.4435 | 0.49974 | 0.51819
1 | 2 | 2050 | Winter | S, [MVA] | Expected | - | 9.1955 | 9.1814 | 9.1588 | 9.1383 | 9.1245 | 9.0149 | 8.8347 | 8.3105 | 8.3107 | 8.3837 | 8.3571 | 8.3497 | 8.4003 | 8.413 | 8.4814 | 8.564 | 8.4886 | 8.3713 | 8.5318 | 8.8972 | 8.9579 | 8.9643 | 9.2085 | 9.1539
1 | 2 | 2050 | Winter | S, [%] | Expected | - | 91.96% | 91.81% | 91.59% | 91.38% | 91.25% | 90.15% | 88.35% | 83.11% | 83.11% | 83.84% | 83.57% | 83.5% | 84% | 84.13% | 84.81% | 85.64% | 84.89% | 83.71% | 85.32% | 88.97% | 89.58% | 89.64% | 92.08% | 91.54%
2 | 1 | 2050 | Winter | S, [MVA] | Expected | - | 9.2284 | 9.217 | 9.196 | 9.1761 | 9.1629 | 9.0448 | 8.8462 | 8.3106 | 8.3079 | 8.3825 | 8.3586 | 8.3511 | 8.4054 | 8.4226 | 8.4987 | 8.582 | 8.499 | 8.3653 | 8.5327 | 8.902 | 8.9678 | 8.9808 | 9.2315 | 9.1794
2 | 1 | 2050 | Winter | S, [%] | Expected | - | 92.28% | 92.17% | 91.96% | 91.76% | 91.63% | 90.45% | 88.46% | 83.11% | 83.08% | 83.83% | 83.59% | 83.51% | 84.05% | 84.23% | 84.99% | 85.82% | 84.99% | 83.65% | 85.33% | 89.02% | 89.68% | 89.81% | 92.31% | 91.79%
2 | 3 | 2050 | Winter | P, [MW] | Expected | - | 6.1881 | 6.01 | 5.9096 | 5.8671 | 5.8274 | 6.2916 | 7.2314 | 7.8011 | 7.9501 | 7.9073 | 7.7962 | 7.8006 | 7.6886 | 7.5241 | 7.2486 | 7.3368 | 7.6554 | 8.1326 | 8.2008 | 7.6787 | 7.4255 | 7.1325 | 7.0208 | 6.7616
2 | 3 | 2050 | Winter | P, [%] | Expected | - | 61.88% | 60.1% | 59.1% | 58.67% | 58.27% | 62.92% | 72.31% | 78.01% | 79.5% | 79.07% | 77.96% | 78.01% | 76.89% | 75.24% | 72.49% | 73.37% | 76.55% | 81.33% | 82.01% | 76.79% | 74.25% | 71.32% | 70.21% | 67.62%
3 | 2 | 2050 | Winter | P, [MW] | Expected | - | -6.1489 | -5.971 | -5.8706 | -5.8281 | -5.7884 | -6.2533 | -7.1928 | -7.7607 | -7.9089 | -7.8664 | -7.7556 | -7.7599 | -7.6478 | -7.4834 | -7.2078 | -7.2949 | -7.6135 | -8.0909 | -8.1569 | -7.6382 | -7.3857 | -7.093 | -6.9798 | -6.7216
3 | 2 | 2050 | Winter | P, [%] | Expected | - | 61.49% | 59.71% | 58.71% | 58.28% | 57.88% | 62.53% | 71.93% | 77.61% | 79.09% | 78.66% | 77.56% | 77.6% | 76.48% | 74.83% | 72.08% | 72.95% | 76.13% | 80.91% | 81.57% | 76.38% | 73.86% | 70.93% | 69.8% | 67.22%
2 | 3 | 2050 | Winter | Q, [MVAr] | Expected | - | -5.4554 | -5.6103 | -5.7084 | -5.76 | -5.8029 | -5.1624 | -3.719 | -2.6516 | -2.3999 | -2.571 | -2.841 | -2.8093 | -3.1715 | -3.5487 | -4.1474 | -4.2332 | -3.6036 | -2.093 | -2.7412 | -3.1854 | -3.6184 | -4.1294 | -4.6649 | -4.8478
2 | 3 | 2050 | Winter | Q, [%] | Expected | - | 54.55% | 56.1% | 57.08% | 57.6% | 58.03% | 51.62% | 37.19% | 26.52% | 24% | 25.71% | 28.41% | 28.09% | 31.71% | 35.49% | 41.47% | 42.33% | 36.04% | 20.93% | 27.41% | 31.85% | 36.18% | 41.29% | 46.65% | 48.48%
3 | 2 | 2050 | Winter | Q, [MVAr] | Expected | - | 5.5644 | 5.7186 | 5.8166 | 5.8684 | 5.9113 | 5.2686 | 3.8263 | 2.764 | 2.5143 | 2.6848 | 2.9538 | 2.9222 | 3.2848 | 3.6618 | 4.2607 | 4.3497 | 3.72 | 2.2087 | 2.8632 | 3.2978 | 3.729 | 4.2392 | 4.7791 | 4.9588
3 | 2 | 2050 | Winter | Q, [%] | Expected | - | 0.55644 | 0.57186 | 0.58166 | 0.58684 | 0.59113 | 0.52686 | 0.38263 | 0.2764 | 0.25143 | 0.26848 | 0.29538 | 0.29222 | 0.32848 | 0.36618 | 0.42607 | 0.43497 | 0.372 | 0.22087 | 0.28632 | 0.32978 | 0.3729 | 0.42392 | 0.47791 | 0.49588
2 | 3 | 2050 | Winter | S, [MVA] | Expected | - | 8.2534 | 8.2261 | 8.2225 | 8.2266 | 8.2293 | 8.1403 | 8.1394 | 8.2998 | 8.372 | 8.3518 | 8.3207 | 8.3252 | 8.3411 | 8.3417 | 8.3625 | 8.4797 | 8.4713 | 8.4091 | 8.6495 | 8.3174 | 8.265 | 8.2429 | 8.4294 | 8.3201
2 | 3 | 2050 | Winter | S, [%] | Expected | - | 82.53% | 82.26% | 82.22% | 82.27% | 82.29% | 81.4% | 81.39% | 83% | 83.72% | 83.52% | 83.21% | 83.25% | 83.41% | 83.42% | 83.63% | 84.8% | 84.71% | 84.09% | 86.5% | 83.17% | 82.65% | 82.43% | 84.29% | 83.2%
3 | 2 | 2050 | Winter | S, [MVA] | Expected | - | 8.2966 | 8.272 | 8.2702 | 8.2752 | 8.2787 | 8.1787 | 8.1552 | 8.299 | 8.3671 | 8.3493 | 8.3223 | 8.3265 | 8.3478 | 8.3542 | 8.3844 | 8.5026 | 8.484 | 8.3987 | 8.6476 | 8.3241 | 8.2786 | 8.2646 | 8.4592 | 8.353
3 | 2 | 2050 | Winter | S, [%] | Expected | - | 82.97% | 82.72% | 82.7% | 82.75% | 82.79% | 81.79% | 81.55% | 82.99% | 83.67% | 83.49% | 83.22% | 83.26% | 83.48% | 83.54% | 83.84% | 85.03% | 84.84% | 83.99% | 86.48% | 83.24% | 82.79% | 82.65% | 84.59% | 83.53%
3 | 4 | 2050 | Winter | P, [MW] | Expected | - | 5.3909 | 5.1652 | 5.0692 | 5.0265 | 4.9747 | 5.4978 | 6.509 | 7.0363 | 7.229 | 7.1225 | 6.9212 | 6.9324 | 6.7855 | 6.6079 | 6.3166 | 6.5128 | 6.8905 | 7.367 | 7.5662 | 7.1307 | 6.9098 | 6.5879 | 6.2934 | 5.9847
3 | 4 | 2050 | Winter | P, [%] | Expected | - | 53.91% | 51.65% | 50.69% | 50.26% | 49.75% | 54.98% | 65.09% | 70.36% | 72.29% | 71.22% | 69.21% | 69.32% | 67.85% | 66.08% | 63.17% | 65.13% | 68.91% | 73.67% | 75.66% | 71.31% | 69.1% | 65.88% | 62.93% | 59.85%
4 | 3 | 2050 | Winter | P, [MW] | Expected | - | -5.3739 | -5.1484 | -5.0524 | -5.0097 | -4.9579 | -5.4813 | -6.492 | -7.0185 | -7.2107 | -7.1045 | -6.9038 | -6.915 | -6.7682 | -6.5908 | -6.2994 | -6.4946 | -6.8721 | -7.3486 | -7.546 | -7.1119 | -6.8913 | -6.5697 | -6.2752 | -5.9672
4 | 3 | 2050 | Winter | P, [%] | Expected | - | 53.74% | 51.48% | 50.52% | 50.1% | 49.58% | 54.81% | 64.92% | 70.19% | 72.11% | 71.05% | 69.04% | 69.15% | 67.68% | 65.91% | 62.99% | 64.95% | 68.72% | 73.49% | 75.46% | 71.12% | 68.91% | 65.7% | 62.75% | 59.67%
3 | 4 | 2050 | Winter | Q, [MVAr] | Expected | - | -5.2568 | -5.4055 | -5.4982 | -5.5325 | -5.5794 | -4.9678 | -3.6177 | -2.6936 | -2.4475 | -2.6363 | -2.8985 | -2.8006 | -3.1229 | -3.4598 | -4.0464 | -4.1442 | -3.5641 | -2.2452 | -2.8465 | -3.2078 | -3.5688 | -4.0346 | -4.5497 | -4.6992
3 | 4 | 2050 | Winter | Q, [%] | Expected | - | 52.57% | 54.06% | 54.98% | 55.32% | 55.79% | 49.68% | 36.18% | 26.94% | 24.47% | 26.36% | 28.99% | 28.01% | 31.23% | 34.6% | 40.46% | 41.44% | 35.64% | 22.45% | 28.47% | 32.08% | 35.69% | 40.35% | 45.5% | 46.99%
4 | 3 | 2050 | Winter | Q, [MVAr] | Expected | - | 5.304 | 5.452 | 5.5448 | 5.579 | 5.626 | 5.0136 | 3.6648 | 2.7431 | 2.4984 | 2.6863 | 2.947 | 2.8489 | 3.1709 | 3.5075 | 4.0942 | 4.1948 | 3.6154 | 2.2965 | 2.9026 | 3.2601 | 3.6201 | 4.0851 | 4.6003 | 4.7476
4 | 3 | 2050 | Winter | Q, [%] | Expected | - | 0.5304 | 0.5452 | 0.55448 | 0.5579 | 0.5626 | 0.50136 | 0.36648 | 0.27431 | 0.24984 | 0.26863 | 0.2947 | 0.28489 | 0.31709 | 0.35075 | 0.40942 | 0.41948 | 0.36154 | 0.22965 | 0.29026 | 0.32601 | 0.36201 | 0.40851 | 0.46003 | 0.47476
3 | 4 | 2050 | Winter | S, [MVA] | Expected | - | 7.5346 | 7.482 | 7.4857 | 7.4804 | 7.4808 | 7.4112 | 7.4575 | 7.5972 | 7.7013 | 7.6305 | 7.5234 | 7.5094 | 7.4928 | 7.4809 | 7.5107 | 7.7291 | 7.7694 | 7.7117 | 8.0862 | 7.8236 | 7.782 | 7.7269 | 7.7659 | 7.6093
3 | 4 | 2050 | Winter | S, [%] | Expected | - | 75.35% | 74.82% | 74.86% | 74.8% | 74.81% | 74.11% | 74.58% | 75.97% | 77.01% | 76.31% | 75.23% | 75.09% | 74.93% | 74.81% | 75.11% | 77.29% | 77.69% | 77.12% | 80.86% | 78.24% | 77.82% | 77.27% | 77.66% | 76.09%
4 | 3 | 2050 | Winter | S, [MVA] | Expected | - | 7.5554 | 7.5041 | 7.5087 | 7.5037 | 7.5045 | 7.4298 | 7.4658 | 7.5986 | 7.7007 | 7.6314 | 7.5263 | 7.5117 | 7.4975 | 7.4881 | 7.5223 | 7.7412 | 7.7768 | 7.7093 | 8.0873 | 7.8282 | 7.7894 | 7.7379 | 7.7809 | 7.6257
4 | 3 | 2050 | Winter | S, [%] | Expected | - | 75.55% | 75.04% | 75.09% | 75.04% | 75.04% | 74.3% | 74.66% | 75.99% | 77.01% | 76.31% | 75.26% | 75.12% | 74.97% | 74.88% | 75.22% | 77.41% | 77.77% | 77.09% | 80.87% | 78.28% | 77.89% | 77.38% | 77.81% | 76.26%
4 | 5 | 2050 | Winter | P, [MW] | Expected | - | 3.8192 | 3.5773 | 3.5045 | 3.433 | 3.3591 | 3.8388 | 4.51 | 4.9016 | 5.1067 | 4.9831 | 4.6578 | 4.5493 | 4.4579 | 4.3418 | 4.2158 | 4.6156 | 5.0691 | 5.5048 | 5.9052 | 5.4431 | 5.2702 | 4.9775 | 4.6684 | 4.3863
4 | 5 | 2050 | Winter | P, [%] | Expected | - | 47.74% | 44.72% | 43.81% | 42.91% | 41.99% | 47.98% | 56.38% | 61.27% | 63.83% | 62.29% | 58.22% | 56.87% | 55.72% | 54.27% | 52.7% | 57.7% | 63.36% | 68.81% | 73.81% | 68.04% | 65.88% | 62.22% | 58.35% | 54.83%
5 | 4 | 2050 | Winter | P, [MW] | Expected | - | -3.7923 | -3.5513 | -3.4785 | -3.4071 | -3.3333 | -3.8132 | -4.4826 | -4.8733 | -5.0771 | -4.9543 | -4.6313 | -4.5232 | -4.4318 | -4.3159 | -4.1901 | -4.5863 | -5.0387 | -5.4748 | -5.8698 | -5.4105 | -5.2379 | -4.9464 | -4.6384 | -4.3582
5 | 4 | 2050 | Winter | P, [%] | Expected | - | 47.4% | 44.39% | 43.48% | 42.59% | 41.67% | 47.66% | 56.03% | 60.92% | 63.46% | 61.93% | 57.89% | 56.54% | 55.4% | 53.95% | 52.38% | 57.33% | 62.98% | 68.43% | 73.37% | 67.63% | 65.47% | 61.83% | 57.98% | 54.48%
4 | 5 | 2050 | Winter | Q, [MVAr] | Expected | - | -4.147 | -4.2327 | -4.2934 | -4.3404 | -4.3852 | -3.9341 | -3.3852 | -2.8658 | -2.7393 | -2.8281 | -2.9278 | -3.0279 | -3.1848 | -3.3104 | -3.4747 | -3.5657 | -3.0559 | -1.9483 | -2.3685 | -2.8128 | -3.0947 | -3.383 | -3.6633 | -3.7147
4 | 5 | 2050 | Winter | Q, [%] | Expected | - | 51.84% | 52.91% | 53.67% | 54.25% | 54.81% | 49.18% | 42.32% | 35.82% | 34.24% | 35.35% | 36.6% | 37.85% | 39.81% | 41.38% | 43.43% | 44.57% | 38.2% | 24.35% | 29.61% | 35.16% | 38.68% | 42.29% | 45.79% | 46.43%
5 | 4 | 2050 | Winter | Q, [MVAr] | Expected | - | 4.2212 | 4.3043 | 4.3651 | 4.4119 | 4.4563 | 4.0049 | 3.4611 | 2.9441 | 2.8211 | 2.9077 | 3.0009 | 3.1 | 3.2571 | 3.3819 | 3.5459 | 3.6468 | 3.1399 | 2.0315 | 2.4666 | 2.9031 | 3.184 | 3.4692 | 3.7464 | 3.7923
5 | 4 | 2050 | Winter | Q, [%] | Expected | - | 0.52765 | 0.53804 | 0.54564 | 0.55148 | 0.55704 | 0.50061 | 0.43263 | 0.36801 | 0.35263 | 0.36346 | 0.37511 | 0.3875 | 0.40714 | 0.42274 | 0.44323 | 0.45585 | 0.39248 | 0.25394 | 0.30832 | 0.36289 | 0.398 | 0.43365 | 0.4683 | 0.47404
4 | 5 | 2050 | Winter | S, [MVA] | Expected | - | 5.6418 | 5.5447 | 5.5464 | 5.537 | 5.526 | 5.4974 | 5.6398 | 5.6889 | 5.8046 | 5.7335 | 5.5023 | 5.4652 | 5.4792 | 5.4605 | 5.4643 | 5.8349 | 5.9215 | 5.8418 | 6.3633 | 6.1269 | 6.1118 | 6.0184 | 5.9342 | 5.7481
4 | 5 | 2050 | Winter | S, [%] | Expected | - | 70.52% | 69.31% | 69.33% | 69.21% | 69.08% | 68.72% | 70.5% | 71.11% | 72.56% | 71.67% | 68.78% | 68.32% | 68.49% | 68.26% | 68.3% | 72.94% | 74.02% | 73.02% | 79.54% | 76.59% | 76.4% | 75.23% | 74.18% | 71.85%
5 | 4 | 2050 | Winter | S, [MVA] | Expected | - | 5.6786 | 5.583 | 5.5859 | 5.5773 | 5.5672 | 5.5306 | 5.6639 | 5.7045 | 5.8179 | 5.7485 | 5.5194 | 5.484 | 5.5005 | 5.4838 | 5.4902 | 5.8618 | 5.9395 | 5.8419 | 6.3678 | 6.1401 | 6.13 | 6.0418 | 5.9625 | 5.7773
5 | 4 | 2050 | Winter | S, [%] | Expected | - | 70.98% | 69.79% | 69.82% | 69.72% | 69.59% | 69.13% | 70.8% | 71.31% | 72.72% | 71.86% | 68.99% | 68.55% | 68.76% | 68.55% | 68.63% | 73.27% | 74.24% | 73.02% | 79.6% | 76.75% | 76.62% | 75.52% | 74.53% | 72.22%
5 | 6 | 2050 | Winter | P, [MW] | Expected | - | 2.3076 | 2.2933 | 2.2243 | 2.192 | 2.153 | 2.2179 | 2.2341 | 2.2921 | 2.2812 | 2.1894 | 1.4734 | 1.4749 | 1.4129 | 1.5113 | 1.4573 | 2.1667 | 2.2533 | 1.4656 | 2.2768 | 2.3266 | 2.3075 | 2.2866 | 2.3904 | 2.4041
5 | 6 | 2050 | Winter | P, [%] | Expected | - | 46.15% | 45.87% | 44.49% | 43.84% | 43.06% | 44.36% | 44.68% | 45.84% | 45.62% | 43.79% | 29.47% | 29.5% | 28.26% | 30.23% | 29.15% | 43.33% | 45.07% | 29.31% | 45.54% | 46.53% | 46.15% | 45.73% | 47.81% | 48.08%
6 | 5 | 2050 | Winter | P, [MW] | Expected | - | -2.3056 | -2.2913 | -2.2224 | -2.1901 | -2.1511 | -2.2161 | -2.2324 | -2.2904 | -2.2796 | -2.1879 | -1.4727 | -1.4742 | -1.4122 | -1.5106 | -1.4566 | -2.1652 | -2.2517 | -1.4648 | -2.2752 | -2.325 | -2.3059 | -2.2849 | -2.3885 | -2.4021
6 | 5 | 2050 | Winter | P, [%] | Expected | - | 46.11% | 45.83% | 44.45% | 43.8% | 43.02% | 44.32% | 44.65% | 45.81% | 45.59% | 43.76% | 29.45% | 29.48% | 28.24% | 30.21% | 29.13% | 43.3% | 45.03% | 29.3% | 45.5% | 46.5% | 46.12% | 45.7% | 47.77% | 48.04%
5 | 6 | 2050 | Winter | Q, [MVAr] | Expected | - | -1.3016 | -1.3453 | -1.3829 | -1.4005 | -1.4402 | -1.2564 | -1.0412 | -0.70161 | -0.53497 | -0.42078 | -0.3547 | -0.27557 | -0.41482 | -0.47218 | -0.62493 | -0.79223 | -0.72886 | -0.55336 | -0.62453 | -0.66256 | -0.75445 | -0.91413 | -1.063 | -1.1026
5 | 6 | 2050 | Winter | Q, [%] | Expected | - | 26.03% | 26.91% | 27.66% | 28.01% | 28.8% | 25.13% | 20.82% | 14.03% | 10.7% | 8.416% | 7.094% | 5.511% | 8.296% | 9.444% | 12.5% | 15.84% | 14.58% | 11.07% | 12.49% | 13.25% | 15.09% | 18.28% | 21.26% | 22.05%
6 | 5 | 2050 | Winter | Q, [MVAr] | Expected | - | 1.3068 | 1.3505 | 1.3879 | 1.4054 | 1.4451 | 1.2611 | 1.0457 | 0.70601 | 0.53923 | 0.42458 | 0.35634 | 0.27717 | 0.41632 | 0.47397 | 0.62672 | 0.79617 | 0.73307 | 0.55523 | 0.62878 | 0.66697 | 0.75886 | 0.91863 | 1.0681 | 1.1078
6 | 5 | 2050 | Winter | Q, [%] | Expected | - | 0.26135 | 0.27009 | 0.27759 | 0.28108 | 0.28901 | 0.25222 | 0.20915 | 0.1412 | 0.10785 | 0.084916 | 0.071268 | 0.055435 | 0.083264 | 0.094794 | 0.12534 | 0.15923 | 0.14661 | 0.11105 | 0.12576 | 0.13339 | 0.15177 | 0.18373 | 0.21362 | 0.22156
5 | 6 | 2050 | Winter | S, [MVA] | Expected | - | 2.6494 | 2.6588 | 2.6195 | 2.6012 | 2.591 | 2.5491 | 2.4659 | 2.4125 | 2.3685 | 2.2492 | 1.5361 | 1.5222 | 1.4847 | 1.5887 | 1.5899 | 2.3112 | 2.3743 | 1.57 | 2.3634 | 2.421 | 2.4286 | 2.4628 | 2.6165 | 2.6456
5 | 6 | 2050 | Winter | S, [%] | Expected | - | 52.99% | 53.18% | 52.39% | 52.02% | 51.82% | 50.98% | 49.32% | 48.25% | 47.37% | 44.98% | 30.72% | 30.44% | 29.69% | 31.77% | 31.8% | 46.22% | 47.49% | 31.4% | 47.27% | 48.42% | 48.57% | 49.26% | 52.33% | 52.91%
6 | 5 | 2050 | Winter | S, [MVA] | Expected | - | 2.6502 | 2.6597 | 2.6205 | 2.6023 | 2.5921 | 2.5499 | 2.4663 | 2.4122 | 2.3679 | 2.2485 | 1.5359 | 1.5219 | 1.4846 | 1.5885 | 1.59 | 2.3112 | 2.3741 | 1.5699 | 2.363 | 2.4206 | 2.4284 | 2.4629 | 2.6169 | 2.6459
6 | 5 | 2050 | Winter | S, [%] | Expected | - | 53% | 53.19% | 52.41% | 52.05% | 51.84% | 51% | 49.33% | 48.24% | 47.36% | 44.97% | 30.72% | 30.44% | 29.69% | 31.77% | 31.8% | 46.22% | 47.48% | 31.4% | 47.26% | 48.41% | 48.57% | 49.26% | 52.34% | 52.92%
6 | 7 | 2050 | Winter | P, [MW] | Expected | - | 1.4877 | 1.4892 | 1.4845 | 1.4745 | 1.4559 | 1.4858 | 1.4933 | 1.5291 | 1.5164 | 1.3971 | -0.98044 | -0.98134 | -0.96439 | -0.63851 | -0.62447 | 1.203 | 1.4629 | -0.19933 | 1.4244 | 1.4799 | 1.49 | 1.4765 | 1.4795 | 1.491
6 | 7 | 2050 | Winter | P, [%] | Expected | - | 74.39% | 74.46% | 74.22% | 73.73% | 72.79% | 74.29% | 74.66% | 76.46% | 75.82% | 69.86% | 49.02% | 49.07% | 48.22% | 31.93% | 31.22% | 60.15% | 73.14% | 9.967% | 71.22% | 73.99% | 74.5% | 73.82% | 73.97% | 74.55%
7 | 6 | 2050 | Winter | P, [MW] | Expected | - | -1.4834 | -1.4848 | -1.4801 | -1.4702 | -1.4515 | -1.4815 | -1.4891 | -1.525 | -1.5124 | -1.3937 | 0.98212 | 0.98303 | 0.96601 | 0.63996 | 0.62589 | -1.2003 | -1.459 | 0.20124 | -1.4207 | -1.476 | -1.486 | -1.4725 | -1.4753 | -1.4867
7 | 6 | 2050 | Winter | P, [%] | Expected | - | 74.17% | 74.24% | 74.01% | 73.51% | 72.58% | 74.07% | 74.45% | 76.25% | 75.62% | 69.69% | 49.11% | 49.15% | 48.3% | 32% | 31.29% | 60.02% | 72.95% | 10.06% | 71.04% | 73.8% | 74.3% | 73.62% | 73.77% | 74.34%
6 | 7 | 2050 | Winter | Q, [MVAr] | Expected | - | -0.70082 | -0.71059 | -0.7185 | -0.73284 | -0.77396 | -0.68943 | -0.58415 | -0.29979 | -0.15475 | -0.11305 | -0.072882 | 0.004 | -0.088492 | -0.11166 | -0.25529 | -0.35806 | -0.3359 | -0.33895 | -0.38719 | -0.37339 | -0.43574 | -0.51857 | -0.62415 | -0.64077
6 | 7 | 2050 | Winter | Q, [%] | Expected | - | 35.04% | 35.53% | 35.92% | 36.64% | 38.7% | 34.47% | 29.21% | 14.99% | 7.738% | 5.652% | 3.644% | 0.2% | 4.425% | 5.583% | 12.76% | 17.9% | 16.79% | 16.95% | 19.36% | 18.67% | 21.79% | 25.93% | 31.21% | 32.04%
7 | 6 | 2050 | Winter | Q, [MVAr] | Expected | - | 0.70566 | 0.71545 | 0.72336 | 0.73768 | 0.77881 | 0.69425 | 0.58889 | 0.30441 | 0.15926 | 0.11677 | 0.074482 | -0.0023924 | 0.090001 | 0.11297 | 0.25656 | 0.36082 | 0.34013 | 0.34084 | 0.39124 | 0.3777 | 0.44017 | 0.52303 | 0.62882 | 0.64554
7 | 6 | 2050 | Winter | Q, [%] | Expected | - | 0.35283 | 0.35773 | 0.36168 | 0.36884 | 0.38941 | 0.34713 | 0.29444 | 0.1522 | 0.079629 | 0.058387 | 0.037241 | 0.0011962 | 0.045001 | 0.056486 | 0.12828 | 0.18041 | 0.17007 | 0.17042 | 0.19562 | 0.18885 | 0.22008 | 0.26152 | 0.31441 | 0.32277
6 | 7 | 2050 | Winter | S, [MVA] | Expected | - | 1.6448 | 1.6505 | 1.6494 | 1.6468 | 1.6489 | 1.6385 | 1.6053 | 1.5716 | 1.5498 | 1.4234 | 0.99834 | 1.0013 | 0.97876 | 0.93626 | 0.93002 | 1.2638 | 1.5112 | 1.0346 | 1.4772 | 1.5276 | 1.5528 | 1.5651 | 1.6063 | 1.624
6 | 7 | 2050 | Winter | S, [%] | Expected | - | 82.24% | 82.52% | 82.47% | 82.34% | 82.44% | 81.92% | 80.27% | 78.58% | 77.49% | 71.17% | 49.92% | 50.06% | 48.94% | 46.81% | 46.5% | 63.19% | 75.56% | 51.73% | 73.86% | 76.38% | 77.64% | 78.26% | 80.31% | 81.2%
7 | 6 | 2050 | Winter | S, [MVA] | Expected | - | 1.6429 | 1.6487 | 1.6476 | 1.6451 | 1.6473 | 1.6366 | 1.6031 | 1.5685 | 1.5463 | 1.4203 | 1.0002 | 1.003 | 0.98052 | 0.93737 | 0.93128 | 1.2621 | 1.5083 | 1.0352 | 1.4747 | 1.5249 | 1.5502 | 1.5628 | 1.6042 | 1.6219
7 | 6 | 2050 | Winter | S, [%] | Expected | - | 82.15% | 82.43% | 82.38% | 82.26% | 82.37% | 81.83% | 80.16% | 78.42% | 77.31% | 71.02% | 50.01% | 50.15% | 49.03% | 46.87% | 46.56% | 63.1% | 75.42% | 51.76% | 73.73% | 76.24% | 77.51% | 78.14% | 80.21% | 81.1%
7 | 8 | 2050 | Winter | P, [MW] | Expected | - | 1.1039 | 1.1016 | 1.1114 | 1.0983 | 1.0881 | 1.139 | 1.1493 | 1.1563 | 1.1198 | -0.74461 | -1.372 | -1.4657 | -1.4165 | -1.368 | -1.3348 | -0.87519 | 0.80807 | -0.58235 | 1.044 | 1.174 | 1.2299 | 1.166 | 1.0948 | 1.087
7 | 8 | 2050 | Winter | P, [%] | Expected | - | 55.19% | 55.08% | 55.57% | 54.92% | 54.4% | 56.95% | 57.46% | 57.81% | 55.99% | 37.23% | 68.6% | 73.28% | 70.83% | 68.4% | 66.74% | 43.76% | 40.4% | 29.12% | 52.2% | 58.7% | 61.5% | 58.3% | 54.74% | 54.35%
8 | 7 | 2050 | Winter | P, [MW] | Expected | - | -1.097 | -1.0948 | -1.1045 | -1.0914 | -1.081 | -1.1319 | -1.1424 | -1.1501 | -1.1142 | 0.74928 | 1.3797 | 1.4744 | 1.4247 | 1.3757 | 1.3424 | 0.87911 | -0.80302 | 0.58831 | -1.0386 | -1.1676 | -1.2229 | -1.1593 | -1.0884 | -1.0805
8 | 7 | 2050 | Winter | P, [%] | Expected | - | 54.85% | 54.74% | 55.23% | 54.57% | 54.05% | 56.59% | 57.12% | 57.5% | 55.71% | 37.46% | 68.99% | 73.72% | 71.23% | 68.79% | 67.12% | 43.96% | 40.15% | 29.42% | 51.93% | 58.38% | 61.14% | 57.96% | 54.42% | 54.02%
7 | 8 | 2050 | Winter | Q, [MVAr] | Expected | - | -0.76941 | -0.76775 | -0.76323 | -0.79062 | -0.82294 | -0.75081 | -0.66273 | -0.43313 | -0.30197 | -0.26984 | -0.21824 | -0.14938 | -0.24122 | -0.26137 | -0.37528 | -0.48071 | -0.45019 | -0.46714 | -0.50134 | -0.48797 | -0.53472 | -0.61927 | -0.69629 | -0.71531
7 | 8 | 2050 | Winter | Q, [%] | Expected | - | 38.47% | 38.39% | 38.16% | 39.53% | 41.15% | 37.54% | 33.14% | 21.66% | 15.1% | 13.49% | 10.91% | 7.469% | 12.06% | 13.07% | 18.76% | 24.04% | 22.51% | 23.36% | 25.07% | 24.4% | 26.74% | 30.96% | 34.81% | 35.77%
8 | 7 | 2050 | Winter | Q, [MVAr] | Expected | - | 0.77402 | 0.77234 | 0.76785 | 0.79528 | 0.82767 | 0.7556 | 0.66736 | 0.43728 | 0.30569 | 0.27282 | 0.22349 | 0.15535 | 0.24681 | 0.26665 | 0.38044 | 0.48311 | 0.45345 | 0.4711 | 0.50485 | 0.49225 | 0.53948 | 0.62382 | 0.70061 | 0.71965
8 | 7 | 2050 | Winter | Q, [%] | Expected | - | 0.38701 | 0.38617 | 0.38392 | 0.39764 | 0.41384 | 0.3778 | 0.33368 | 0.21864 | 0.15285 | 0.13641 | 0.11175 | 0.077676 | 0.1234 | 0.13333 | 0.19022 | 0.24155 | 0.22673 | 0.23555 | 0.25242 | 0.24612 | 0.26974 | 0.31191 | 0.35031 | 0.35982
7 | 8 | 2050 | Winter | S, [MVA] | Expected | - | 1.3467 | 1.3447 | 1.3483 | 1.3542 | 1.3646 | 1.3648 | 1.3292 | 1.2513 | 1.1902 | 1.0842 | 1.4006 | 1.4864 | 1.4439 | 1.4074 | 1.3987 | 1.0013 | 1.1321 | 1.2206 | 1.1601 | 1.2735 | 1.3417 | 1.3205 | 1.2979 | 1.3027
7 | 8 | 2050 | Winter | S, [%] | Expected | - | 67.34% | 67.24% | 67.42% | 67.71% | 68.23% | 68.24% | 66.46% | 62.56% | 59.51% | 54.21% | 70.03% | 74.32% | 72.19% | 70.37% | 69.93% | 50.06% | 56.6% | 61.03% | 58.01% | 63.67% | 67.09% | 66.02% | 64.9% | 65.13%
8 | 7 | 2050 | Winter | S, [MVA] | Expected | - | 1.3438 | 1.3418 | 1.3453 | 1.3513 | 1.3619 | 1.3616 | 1.3255 | 1.2469 | 1.1858 | 1.0882 | 1.409 | 1.4956 | 1.4528 | 1.4159 | 1.4073 | 1.0058 | 1.1296 | 1.2252 | 1.1568 | 1.2692 | 1.3372 | 1.3166 | 1.2948 | 1.2996
8 | 7 | 2050 | Winter | S, [%] | Expected | - | 67.19% | 67.09% | 67.26% | 67.56% | 68.09% | 68.08% | 66.28% | 62.35% | 59.29% | 54.41% | 70.45% | 74.78% | 72.64% | 70.79% | 70.36% | 50.29% | 56.48% | 61.26% | 57.84% | 63.46% | 66.86% | 65.83% | 64.74% | 64.98%
2 | 9 | 2050 | Winter | P, [MW] | Expected | - | 0.40686 | 0.3908 | 0.38532 | 0.37486 | 0.38744 | 0.40326 | 0.15427 | -0.71089 | -0.7299 | -0.74198 | -0.753 | -0.76391 | -0.76513 | -0.76366 | -0.7496 | -0.73568 | -0.72552 | -0.70767 | -0.64573 | 0.24862 | 0.43568 | 0.43082 | 0.43991 | 0.42874
2 | 9 | 2050 | Winter | P, [%] | Expected | - | 40.69% | 39.08% | 38.53% | 37.49% | 38.74% | 40.33% | 15.43% | 71.09% | 72.99% | 74.2% | 75.3% | 76.39% | 76.51% | 76.37% | 74.96% | 73.57% | 72.55% | 70.77% | 64.57% | 24.86% | 43.57% | 43.08% | 43.99% | 42.87%
9 | 2 | 2050 | Winter | P, [MW] | Expected | - | -0.40632 | -0.39027 | -0.38479 | -0.37434 | -0.38692 | -0.40274 | -0.15365 | 0.71187 | 0.73091 | 0.74302 | 0.75406 | 0.76498 | 0.76622 | 0.76476 | 0.7507 | 0.73677 | 0.72658 | 0.7087 | 0.64664 | -0.24813 | -0.43514 | -0.43028 | -0.43934 | -0.42818
9 | 2 | 2050 | Winter | P, [%] | Expected | - | 40.63% | 39.03% | 38.48% | 37.43% | 38.69% | 40.27% | 15.37% | 71.19% | 73.09% | 74.3% | 75.41% | 76.5% | 76.62% | 76.48% | 75.07% | 73.68% | 72.66% | 70.87% | 64.66% | 24.81% | 43.51% | 43.03% | 43.93% | 42.82%
2 | 9 | 2050 | Winter | Q, [MVAr] | Expected | - | -0.40826 | -0.41601 | -0.4143 | -0.41595 | -0.40788 | -0.3941 | -0.31916 | -0.2729 | -0.25706 | -0.27666 | -0.26165 | -0.24863 | -0.26364 | -0.28201 | -0.32221 | -0.34501 | -0.34348 | -0.33897 | -0.35459 | -0.36655 | -0.37267 | -0.38173 | -0.39428 | -0.399
2 | 9 | 2050 | Winter | Q, [%] | Expected | - | 40.83% | 41.6% | 41.43% | 41.6% | 40.79% | 39.41% | 31.92% | 27.29% | 25.71% | 27.67% | 26.17% | 24.86% | 26.36% | 28.2% | 32.22% | 34.5% | 34.35% | 33.9% | 35.46% | 36.65% | 37.27% | 38.17% | 39.43% | 39.9%
9 | 2 | 2050 | Winter | Q, [MVAr] | Expected | - | 0.40851 | 0.41625 | 0.41454 | 0.41617 | 0.4081 | 0.39433 | 0.31952 | 0.27372 | 0.25792 | 0.27757 | 0.26259 | 0.24958 | 0.26461 | 0.283 | 0.32319 | 0.34599 | 0.34442 | 0.33986 | 0.35532 | 0.36673 | 0.37293 | 0.38199 | 0.39457 | 0.39928
9 | 2 | 2050 | Winter | Q, [%] | Expected | - | 0.40851 | 0.41625 | 0.41454 | 0.41617 | 0.4081 | 0.39433 | 0.31952 | 0.27372 | 0.25792 | 0.27757 | 0.26259 | 0.24958 | 0.26461 | 0.283 | 0.32319 | 0.34599 | 0.34442 | 0.33986 | 0.35532 | 0.36673 | 0.37293 | 0.38199 | 0.39457 | 0.39928
2 | 9 | 2050 | Winter | S, [MVA] | Expected | - | 0.57692 | 0.57168 | 0.56672 | 0.56072 | 0.56316 | 0.56411 | 0.6081 | 0.76453 | 0.77705 | 0.79355 | 0.79871 | 0.80561 | 0.81177 | 0.81646 | 0.81698 | 0.81303 | 0.80316 | 0.78509 | 0.73706 | 0.53884 | 0.57336 | 0.57565 | 0.59088 | 0.586
2 | 9 | 2050 | Winter | S, [%] | Expected | - | 57.69% | 57.17% | 56.67% | 56.07% | 56.32% | 56.41% | 60.81% | 76.45% | 77.7% | 79.36% | 79.87% | 80.56% | 81.18% | 81.65% | 81.7% | 81.3% | 80.32% | 78.51% | 73.71% | 53.88% | 57.34% | 57.56% | 59.09% | 58.6%
9 | 2 | 2050 | Winter | S, [MVA] | Expected | - | 0.57671 | 0.57149 | 0.56653 | 0.56053 | 0.56297 | 0.5639 | 0.6082 | 0.76573 | 0.77828 | 0.79485 | 0.80002 | 0.80693 | 0.81312 | 0.81784 | 0.81838 | 0.81443 | 0.80453 | 0.7864 | 0.7382 | 0.53876 | 0.57311 | 0.57541 | 0.59065 | 0.58578
9 | 2 | 2050 | Winter | S, [%] | Expected | - | 57.67% | 57.15% | 56.65% | 56.05% | 56.3% | 56.39% | 60.82% | 76.57% | 77.83% | 79.49% | 80% | 80.69% | 81.31% | 81.78% | 81.84% | 81.44% | 80.45% | 78.64% | 73.82% | 53.88% | 57.31% | 57.54% | 59.06% | 58.58%
1 | 20 | 2050 | Winter | P, [MW] | Expected | - | 4.7087 | 4.647 | 4.4635 | 4.3919 | 4.3794 | 4.4645 | 4.1781 | 3.8658 | 3.7807 | 3.8727 | 3.8883 | 3.9085 | 3.7482 | 3.8223 | 3.8716 | 3.7606 | 3.8873 | 3.6821 | 3.6244 | 3.7078 | 3.9438 | 3.9086 | 4.4378 | 4.5388
1 | 20 | 2050 | Winter | P, [%] | Expected | - | 58.86% | 58.09% | 55.79% | 54.9% | 54.74% | 55.81% | 52.23% | 48.32% | 47.26% | 48.41% | 48.6% | 48.86% | 46.85% | 47.78% | 48.4% | 47.01% | 48.59% | 46.03% | 45.3% | 46.35% | 49.3% | 48.86% | 55.47% | 56.74%
20 | 1 | 2050 | Winter | P, [MW] | Expected | - | -4.6462 | -4.5861 | -4.4073 | -4.3375 | -4.3253 | -4.4083 | -4.1288 | -3.8232 | -3.7397 | -3.8298 | -3.8452 | -3.865 | -3.7073 | -3.7801 | -3.8284 | -3.7192 | -3.844 | -3.6423 | -3.5861 | -3.6682 | -3.899 | -3.8643 | -4.3817 | -4.4807
20 | 1 | 2050 | Winter | P, [%] | Expected | - | 58.08% | 57.33% | 55.09% | 54.22% | 54.07% | 55.1% | 51.61% | 47.79% | 46.75% | 47.87% | 48.06% | 48.31% | 46.34% | 47.25% | 47.85% | 46.49% | 48.05% | 45.53% | 44.83% | 45.85% | 48.74% | 48.3% | 54.77% | 56.01%
1 | 20 | 2050 | Winter | Q, [MVAr] | Expected | - | -0.060512 | 0.018179 | 0.04971 | 0.066111 | 0.0080395 | -0.14527 | 0.069458 | 0.23138 | 0.30607 | 0.27836 | 0.25502 | 0.23218 | 0.60859 | 0.52026 | 0.51637 | 0.63575 | 0.36413 | 0.59549 | 0.56076 | 0.4506 | 0.50974 | 0.60126 | 0.49507 | 0.24722
1 | 20 | 2050 | Winter | Q, [%] | Expected | - | 0.7564% | 0.2272% | 0.6214% | 0.8264% | 0.1005% | 1.816% | 0.8682% | 2.892% | 3.826% | 3.48% | 3.188% | 2.902% | 7.607% | 6.503% | 6.455% | 7.947% | 4.552% | 7.444% | 7.01% | 5.633% | 6.372% | 7.516% | 6.188% | 3.09%
20 | 1 | 2050 | Winter | Q, [MVAr] | Expected | - | 0.14058 | 0.059868 | 0.022266 | 0.0036105 | 0.061236 | 0.21731 | -0.0063319 | -0.17699 | -0.25378 | -0.22351 | -0.19995 | -0.17659 | -0.55633 | -0.46635 | -0.46112 | -0.58283 | -0.30882 | -0.54481 | -0.51192 | -0.40005 | -0.45253 | -0.5446 | -0.4231 | -0.17273
20 | 1 | 2050 | Winter | Q, [%] | Expected | - | 0.017573 | 0.0074835 | 0.0027833 | 0.00045132 | 0.0076545 | 0.027164 | 0.00079149 | 0.022124 | 0.031722 | 0.027938 | 0.024994 | 0.022074 | 0.069541 | 0.058294 | 0.057641 | 0.072854 | 0.038602 | 0.068101 | 0.06399 | 0.050007 | 0.056567 | 0.068075 | 0.052887 | 0.021591
1 | 20 | 2050 | Winter | S, [MVA] | Expected | - | 4.7139 | 4.6512 | 4.4671 | 4.3958 | 4.3818 | 4.4698 | 4.1791 | 3.8728 | 3.7972 | 3.8898 | 3.8973 | 3.9175 | 3.798 | 3.8584 | 3.9072 | 3.824 | 3.9106 | 3.7368 | 3.6724 | 3.7383 | 3.9803 | 3.9608 | 4.468 | 4.5462
1 | 20 | 2050 | Winter | S, [%] | Expected | - | 58.92% | 58.14% | 55.84% | 54.95% | 54.77% | 55.87% | 52.24% | 48.41% | 47.46% | 48.62% | 48.72% | 48.97% | 47.47% | 48.23% | 48.84% | 47.8% | 48.88% | 46.71% | 45.91% | 46.73% | 49.75% | 49.51% | 55.85% | 56.83%
20 | 1 | 2050 | Winter | S, [MVA] | Expected | - | 4.6534 | 4.5909 | 4.4108 | 4.341 | 4.3283 | 4.4167 | 4.1292 | 3.8273 | 3.7525 | 3.8435 | 3.851 | 3.8712 | 3.7494 | 3.8096 | 3.8574 | 3.7747 | 3.8627 | 3.6898 | 3.6274 | 3.6932 | 3.9289 | 3.9088 | 4.4048 | 4.4847
20 | 1 | 2050 | Winter | S, [%] | Expected | - | 58.17% | 57.39% | 55.13% | 54.26% | 54.1% | 55.21% | 51.61% | 47.84% | 46.91% | 48.04% | 48.14% | 48.39% | 46.87% | 47.62% | 48.22% | 47.18% | 48.28% | 46.12% | 45.34% | 46.17% | 49.11% | 48.86% | 55.06% | 56.06%
20 | 21 | 2050 | Winter | P, [MW] | Expected | - | 2.8063 | 2.7068 | 2.4863 | 2.3972 | 2.3862 | 2.7168 | 2.4518 | 2.2634 | 2.1743 | 2.2864 | 2.3142 | 2.3186 | 2.0455 | 2.1173 | 2.1351 | 2.0027 | 2.2291 | 2.052 | 2.0397 | 2.1488 | 2.4342 | 2.357 | 2.5747 | 2.659
20 | 21 | 2050 | Winter | P, [%] | Expected | - | 56.13% | 54.14% | 49.73% | 47.94% | 47.72% | 54.34% | 49.04% | 45.27% | 43.49% | 45.73% | 46.28% | 46.37% | 40.91% | 42.35% | 42.7% | 40.05% | 44.58% | 41.04% | 40.79% | 42.98% | 48.68% | 47.14% | 51.49% | 53.18%
21 | 20 | 2050 | Winter | P, [MW] | Expected | - | -2.7878 | -2.6891 | -2.4712 | -2.3829 | -2.3723 | -2.6996 | -2.4369 | -2.2497 | -2.1611 | -2.2722 | -2.2999 | -2.3043 | -2.0319 | -2.1035 | -2.1213 | -1.9891 | -2.215 | -2.0383 | -2.0264 | -2.1351 | -2.4174 | -2.3403 | -2.5565 | -2.6411
21 | 20 | 2050 | Winter | P, [%] | Expected | - | 55.76% | 53.78% | 49.42% | 47.66% | 47.45% | 53.99% | 48.74% | 44.99% | 43.22% | 45.44% | 46% | 46.09% | 40.64% | 42.07% | 42.43% | 39.78% | 44.3% | 40.77% | 40.53% | 42.7% | 48.35% | 46.81% | 51.13% | 52.82%
20 | 21 | 2050 | Winter | Q, [MVAr] | Expected | - | 0.69509 | 0.7758 | 0.8134 | 0.83206 | 0.77443 | 0.61836 | 0.842 | 1.0127 | 1.0894 | 1.0592 | 1.0356 | 1.0123 | 1.392 | 1.302 | 1.2968 | 1.4185 | 1.1445 | 1.3805 | 1.3476 | 1.2357 | 1.2882 | 1.3803 | 1.2588 | 1.0084
20 | 21 | 2050 | Winter | Q, [%] | Expected | - | 13.9% | 15.52% | 16.27% | 16.64% | 15.49% | 12.37% | 16.84% | 20.25% | 21.79% | 21.18% | 20.71% | 20.25% | 27.84% | 26.04% | 25.94% | 28.37% | 22.89% | 27.61% | 26.95% | 24.71% | 25.76% | 27.61% | 25.18% | 20.17%
21 | 20 | 2050 | Winter | Q, [MVAr] | Expected | - | -0.67163 | -0.75349 | -0.79429 | -0.8141 | -0.75694 | -0.5967 | -0.82331 | -0.99553 | -1.0729 | -1.0413 | -1.0177 | -0.99436 | -1.3749 | -1.2848 | -1.2794 | -1.4015 | -1.1269 | -1.3632 | -1.3308 | -1.2185 | -1.2669 | -1.3593 | -1.2357 | -0.98583
21 | 20 | 2050 | Winter | Q, [%] | Expected | - | 0.13433 | 0.1507 | 0.15886 | 0.16282 | 0.15139 | 0.11934 | 0.16466 | 0.19911 | 0.21458 | 0.20826 | 0.20354 | 0.19887 | 0.27498 | 0.25696 | 0.25588 | 0.28029 | 0.22537 | 0.27264 | 0.26617 | 0.2437 | 0.25338 | 0.27185 | 0.24715 | 0.19717
20 | 21 | 2050 | Winter | S, [MVA] | Expected | - | 2.9024 | 2.8281 | 2.6247 | 2.5466 | 2.5152 | 2.7927 | 2.5933 | 2.4796 | 2.4387 | 2.5321 | 2.5364 | 2.5352 | 2.4751 | 2.4866 | 2.5001 | 2.473 | 2.516 | 2.4844 | 2.4518 | 2.486 | 2.7593 | 2.7411 | 2.8709 | 2.8447
20 | 21 | 2050 | Winter | S, [%] | Expected | - | 58.05% | 56.56% | 52.49% | 50.93% | 50.3% | 55.85% | 51.87% | 49.59% | 48.77% | 50.64% | 50.73% | 50.7% | 49.5% | 49.73% | 50% | 49.46% | 50.32% | 49.69% | 49.04% | 49.72% | 55.19% | 54.82% | 57.42% | 56.89%
21 | 20 | 2050 | Winter | S, [MVA] | Expected | - | 2.8789 | 2.8052 | 2.6044 | 2.5273 | 2.4966 | 2.7713 | 2.5733 | 2.4602 | 2.4196 | 2.5118 | 2.5161 | 2.5151 | 2.4542 | 2.4659 | 2.4792 | 2.4523 | 2.4955 | 2.4635 | 2.4314 | 2.4656 | 2.7345 | 2.7162 | 2.8444 | 2.8201
21 | 20 | 2050 | Winter | S, [%] | Expected | - | 57.58% | 56.1% | 52.09% | 50.55% | 49.93% | 55.43% | 51.47% | 49.2% | 48.39% | 50.24% | 50.32% | 50.3% | 49.08% | 49.32% | 49.58% | 49.05% | 49.91% | 49.27% | 48.63% | 49.31% | 54.69% | 54.32% | 56.89% | 56.4%
21 | 22 | 2050 | Winter | P, [MW] | Expected | - | -0.37551 | -0.38515 | -0.38527 | -0.39429 | -0.38447 | -0.44411 | -0.45614 | -0.47421 | -0.50392 | -0.51661 | -0.52516 | -0.54714 | -0.57177 | -0.58389 | -0.57232 | -0.55152 | -0.52615 | -0.50805 | -0.46582 | -0.41583 | -0.39937 | -0.39987 | -0.35626 | -0.37329
21 | 22 | 2050 | Winter | P, [%] | Expected | - | 37.55% | 38.52% | 38.53% | 39.43% | 38.45% | 44.41% | 45.61% | 47.42% | 50.39% | 51.66% | 52.52% | 54.71% | 57.18% | 58.39% | 57.23% | 55.15% | 52.61% | 50.81% | 46.58% | 41.58% | 39.94% | 39.99% | 35.63% | 37.33%
22 | 21 | 2050 | Winter | P, [MW] | Expected | - | 0.37591 | 0.38557 | 0.3857 | 0.39473 | 0.38489 | 0.44462 | 0.45667 | 0.47478 | 0.50455 | 0.51727 | 0.52585 | 0.54789 | 0.57259 | 0.58475 | 0.57315 | 0.55229 | 0.52685 | 0.5087 | 0.46637 | 0.41628 | 0.39979 | 0.40029 | 0.3566 | 0.37366
22 | 21 | 2050 | Winter | P, [%] | Expected | - | 37.59% | 38.56% | 38.57% | 39.47% | 38.49% | 44.46% | 45.67% | 47.48% | 50.46% | 51.73% | 52.59% | 54.79% | 57.26% | 58.48% | 57.31% | 55.23% | 52.68% | 50.87% | 46.64% | 41.63% | 39.98% | 40.03% | 35.66% | 37.37%
21 | 22 | 2050 | Winter | Q, [MVAr] | Expected | - | -0.15752 | -0.15998 | -0.16257 | -0.16341 | -0.16043 | -0.13048 | -0.10432 | -0.096376 | -0.077804 | -0.061487 | -0.096885 | -0.092067 | -0.10236 | -0.10474 | -0.11318 | -0.11358 | -0.098174 | -0.06669 | -0.088104 | -0.10094 | -0.10748 | -0.11111 | -0.11979 | -0.12706
21 | 22 | 2050 | Winter | Q, [%] | Expected | - | 15.75% | 16% | 16.26% | 16.34% | 16.04% | 13.05% | 10.43% | 9.638% | 7.78% | 6.149% | 9.688% | 9.207% | 10.24% | 10.47% | 11.32% | 11.36% | 9.817% | 6.669% | 8.81% | 10.09% | 10.75% | 11.11% | 11.98% | 12.71%
22 | 21 | 2050 | Winter | Q, [MVAr] | Expected | - | 0.15561 | 0.1581 | 0.16069 | 0.16156 | 0.15854 | 0.12872 | 0.10259 | 0.094708 | 0.076221 | 0.059938 | 0.095377 | 0.090626 | 0.10102 | 0.10344 | 0.11185 | 0.11218 | 0.096666 | 0.065127 | 0.086412 | 0.099112 | 0.10561 | 0.10925 | 0.11782 | 0.12513
22 | 21 | 2050 | Winter | Q, [%] | Expected | - | 0.15561 | 0.1581 | 0.16069 | 0.16156 | 0.15854 | 0.12872 | 0.10259 | 0.094708 | 0.076221 | 0.059938 | 0.095377 | 0.090626 | 0.10102 | 0.10344 | 0.11185 | 0.11218 | 0.096666 | 0.065127 | 0.086412 | 0.099112 | 0.10561 | 0.10925 | 0.11782 | 0.12513
21 | 22 | 2050 | Winter | S, [MVA] | Expected | - | 0.40722 | 0.41708 | 0.41817 | 0.42682 | 0.41661 | 0.46288 | 0.46802 | 0.4841 | 0.51055 | 0.52127 | 0.53408 | 0.55489 | 0.58094 | 0.59336 | 0.58349 | 0.56317 | 0.5353 | 0.51247 | 0.47413 | 0.42792 | 0.41359 | 0.41502 | 0.37586 | 0.39432
21 | 22 | 2050 | Winter | S, [%] | Expected | - | 40.72% | 41.71% | 41.82% | 42.68% | 41.66% | 46.29% | 46.8% | 48.41% | 51.06% | 52.13% | 53.41% | 55.49% | 58.09% | 59.34% | 58.35% | 56.32% | 53.53% | 51.25% | 47.41% | 42.79% | 41.36% | 41.5% | 37.59% | 39.43%
22 | 21 | 2050 | Winter | S, [MVA] | Expected | - | 0.40685 | 0.41675 | 0.41783 | 0.42652 | 0.41628 | 0.46288 | 0.46816 | 0.48433 | 0.51094 | 0.52175 | 0.5345 | 0.55539 | 0.58152 | 0.59398 | 0.58405 | 0.56365 | 0.53571 | 0.51291 | 0.47435 | 0.42792 | 0.41351 | 0.41493 | 0.37556 | 0.39406
22 | 21 | 2050 | Winter | S, [%] | Expected | - | 40.69% | 41.67% | 41.78% | 42.65% | 41.63% | 46.29% | 46.82% | 48.43% | 51.09% | 52.17% | 53.45% | 55.54% | 58.15% | 59.4% | 58.4% | 56.36% | 53.57% | 51.29% | 47.44% | 42.79% | 41.35% | 41.49% | 37.56% | 39.41%
21 | 23 | 2050 | Winter | P, [MW] | Expected | - | 2.532 | 2.3923 | 1.9453 | 1.7741 | 1.8322 | 2.6422 | 2.2042 | 2.0706 | 1.9861 | 2.1289 | 2.1771 | 2.1789 | 1.9181 | 1.9894 | 1.9818 | 1.8526 | 2.0841 | 1.9323 | 1.8944 | 1.992 | 2.4317 | 2.3545 | 2.4513 | 2.597
21 | 23 | 2050 | Winter | P, [%] | Expected | - | 50.64% | 47.85% | 38.91% | 35.48% | 36.64% | 52.84% | 44.08% | 41.41% | 39.72% | 42.58% | 43.54% | 43.58% | 38.36% | 39.79% | 39.64% | 37.05% | 41.68% | 38.65% | 37.89% | 39.84% | 48.63% | 47.09% | 49.03% | 51.94%
23 | 21 | 2050 | Winter | P, [MW] | Expected | - | -2.5013 | -2.3632 | -1.9239 | -1.7552 | -1.813 | -2.6103 | -2.1795 | -2.0468 | -1.9634 | -2.1047 | -2.1519 | -2.154 | -1.8931 | -1.9641 | -1.9564 | -1.8273 | -2.0588 | -1.9074 | -1.8702 | -1.9671 | -2.3981 | -2.3207 | -2.4168 | -2.5625
23 | 21 | 2050 | Winter | P, [%] | Expected | - | 50.03% | 47.26% | 38.48% | 35.1% | 36.26% | 52.21% | 43.59% | 40.94% | 39.27% | 42.09% | 43.04% | 43.08% | 37.86% | 39.28% | 39.13% | 36.55% | 41.18% | 38.15% | 37.4% | 39.34% | 47.96% | 46.41% | 48.34% | 51.25%
21 | 23 | 2050 | Winter | Q, [MVAr] | Expected | - | 1.0751 | 1.167 | 1.2113 | 1.2318 | 1.1717 | 0.96781 | 1.1194 | 1.2606 | 1.2743 | 1.1906 | 1.2131 | 1.1733 | 1.5748 | 1.511 | 1.5333 | 1.6583 | 1.3695 | 1.5337 | 1.5352 | 1.459 | 1.5344 | 1.6626 | 1.5826 | 1.3472
21 | 23 | 2050 | Winter | Q, [%] | Expected | - | 21.5% | 23.34% | 24.23% | 24.64% | 23.43% | 19.36% | 22.39% | 25.21% | 25.49% | 23.81% | 24.26% | 23.47% | 31.5% | 30.22% | 30.67% | 33.17% | 27.39% | 30.67% | 30.7% | 29.18% | 30.69% | 33.25% | 31.65% | 26.94%
23 | 21 | 2050 | Winter | Q, [MVAr] | Expected | - | -1.0363 | -1.1304 | -1.1846 | -1.2084 | -1.1479 | -0.92754 | -1.0885 | -1.2308 | -1.246 | -1.1602 | -1.1815 | -1.142 | -1.5434 | -1.4792 | -1.5013 | -1.6265 | -1.3378 | -1.5024 | -1.5048 | -1.4278 | -1.4919 | -1.6198 | -1.5389 | -1.3035
23 | 21 | 2050 | Winter | Q, [%] | Expected | - | 0.20726 | 0.22608 | 0.23691 | 0.24167 | 0.22959 | 0.18551 | 0.2177 | 0.24616 | 0.2492 | 0.23204 | 0.23631 | 0.22841 | 0.30869 | 0.29584 | 0.30026 | 0.3253 | 0.26756 | 0.30049 | 0.30096 | 0.28555 | 0.29839 | 0.32396 | 0.30778 | 0.26071
21 | 23 | 2050 | Winter | S, [MVA] | Expected | - | 2.7653 | 2.6836 | 2.3028 | 2.1691 | 2.183 | 2.8203 | 2.4741 | 2.4244 | 2.363 | 2.4461 | 2.4929 | 2.483 | 2.4818 | 2.4988 | 2.5073 | 2.5 | 2.5004 | 2.4751 | 2.4433 | 2.4773 | 2.8793 | 2.8909 | 2.9229 | 2.9267
21 | 23 | 2050 | Winter | S, [%] | Expected | - | 55.31% | 53.67% | 46.06% | 43.38% | 43.66% | 56.41% | 49.48% | 48.49% | 47.26% | 48.92% | 49.86% | 49.66% | 49.64% | 49.98% | 50.15% | 50% | 50.01% | 49.5% | 48.87% | 49.55% | 57.59% | 57.82% | 58.46% | 58.53%
23 | 21 | 2050 | Winter | S, [MVA] | Expected | - | 2.7222 | 2.642 | 2.2707 | 2.1403 | 2.1542 | 2.7767 | 2.4382 | 2.3886 | 2.3288 | 2.4103 | 2.4556 | 2.4464 | 2.4425 | 2.4594 | 2.4676 | 2.4601 | 2.462 | 2.4362 | 2.4054 | 2.4389 | 2.8284 | 2.8387 | 2.8704 | 2.876
23 | 21 | 2050 | Winter | S, [%] | Expected | - | 54.44% | 52.84% | 45.41% | 42.81% | 43.08% | 55.53% | 48.76% | 47.77% | 46.58% | 48.21% | 49.11% | 48.93% | 48.85% | 49.19% | 49.35% | 49.2% | 49.24% | 48.72% | 48.11% | 48.78% | 56.57% | 56.77% | 57.41% | 57.52%
23 | 24 | 2050 | Winter | P, [MW] | Expected | - | 0.67551 | 0.67684 | 0.69751 | 0.70059 | 0.70723 | 0.66184 | -0.58288 | -0.58794 | -0.58622 | -0.61839 | -0.62669 | -0.62921 | -0.63051 | -0.66078 | -0.6629 | -0.65365 | -0.64961 | -0.63079 | -0.5634 | -0.33825 | 0.61804 | 0.63101 | 0.6623 | 0.66875
23 | 24 | 2050 | Winter | P, [%] | Expected | - | 67.55% | 67.68% | 69.75% | 70.06% | 70.72% | 66.18% | 58.29% | 58.79% | 58.62% | 61.84% | 62.67% | 62.92% | 63.05% | 66.08% | 66.29% | 65.37% | 64.96% | 63.08% | 56.34% | 33.82% | 61.8% | 63.1% | 66.23% | 66.87%
24 | 23 | 2050 | Winter | P, [MW] | Expected | - | -0.67413 | -0.67545 | -0.69604 | -0.6991 | -0.70572 | -0.6605 | 0.58411 | 0.5893 | 0.58765 | 0.61991 | 0.62825 | 0.63081 | 0.63218 | 0.66245 | 0.66455 | 0.65526 | 0.65114 | 0.63228 | 0.56458 | 0.33918 | -0.61673 | -0.62968 | -0.66093 | -0.66738
24 | 23 | 2050 | Winter | P, [%] | Expected | - | 67.41% | 67.54% | 69.6% | 69.91% | 70.57% | 66.05% | 58.41% | 58.93% | 58.76% | 61.99% | 62.83% | 63.08% | 63.22% | 66.25% | 66.45% | 65.53% | 65.11% | 63.23% | 56.46% | 33.92% | 61.67% | 62.97% | 66.09% | 66.74%
23 | 24 | 2050 | Winter | Q, [MVAr] | Expected | - | 0.052669 | 0.036469 | 0.044664 | 0.05608 | 0.048769 | 0.066649 | 0.25334 | 0.3021 | 0.34615 | 0.34008 | 0.3457 | 0.3549 | 0.37331 | 0.31447 | 0.27668 | 0.28084 | 0.26018 | 0.27616 | 0.24529 | 0.20285 | 0.20478 | 0.17842 | 0.088299 | 0.049259
23 | 24 | 2050 | Winter | Q, [%] | Expected | - | 5.267% | 3.647% | 4.466% | 5.608% | 4.877% | 6.665% | 25.33% | 30.21% | 34.62% | 34.01% | 34.57% | 35.49% | 37.33% | 31.45% | 27.67% | 28.08% | 26.02% | 27.62% | 24.53% | 20.28% | 20.48% | 17.84% | 8.83% | 4.926%
24 | 23 | 2050 | Winter | Q, [MVAr] | Expected | - | -0.051583 | -0.03538 | -0.043468 | -0.054867 | -0.047522 | -0.065629 | -0.25245 | -0.30105 | -0.34502 | -0.33882 | -0.34438 | -0.35354 | -0.37186 | -0.31301 | -0.27525 | -0.27946 | -0.2589 | -0.27493 | -0.24447 | -0.20234 | -0.20379 | -0.1774 | -0.087231 | -0.048188
24 | 23 | 2050 | Winter | Q, [%] | Expected | - | 0.051583 | 0.03538 | 0.043468 | 0.054867 | 0.047522 | 0.065629 | 0.25245 | 0.30105 | 0.34502 | 0.33882 | 0.34438 | 0.35354 | 0.37186 | 0.31301 | 0.27525 | 0.27946 | 0.2589 | 0.27493 | 0.24447 | 0.20234 | 0.20379 | 0.1774 | 0.087231 | 0.048188
23 | 24 | 2050 | Winter | S, [MVA] | Expected | - | 0.67775 | 0.67783 | 0.699 | 0.70288 | 0.70938 | 0.6656 | 0.63859 | 0.6679 | 0.6839 | 0.70635 | 0.71678 | 0.72542 | 0.73862 | 0.73859 | 0.73337 | 0.7253 | 0.70934 | 0.69704 | 0.62021 | 0.55365 | 0.65451 | 0.65855 | 0.6684 | 0.67129
23 | 24 | 2050 | Winter | S, [%] | Expected | - | 67.78% | 67.78% | 69.9% | 70.29% | 70.94% | 66.56% | 63.86% | 66.79% | 68.39% | 70.63% | 71.68% | 72.54% | 73.86% | 73.86% | 73.34% | 72.53% | 70.93% | 69.7% | 62.02% | 55.36% | 65.45% | 65.86% | 66.84% | 67.13%
24 | 23 | 2050 | Winter | S, [MVA] | Expected | - | 0.67629 | 0.67638 | 0.69745 | 0.7013 | 0.70779 | 0.66417 | 0.63937 | 0.66862 | 0.68454 | 0.70707 | 0.71751 | 0.72614 | 0.73931 | 0.73946 | 0.73432 | 0.72622 | 0.71028 | 0.6979 | 0.62095 | 0.554 | 0.65296 | 0.657 | 0.66691 | 0.66985
24 | 23 | 2050 | Winter | S, [%] | Expected | - | 67.63% | 67.64% | 69.75% | 70.13% | 70.78% | 66.42% | 63.94% | 66.86% | 68.45% | 70.71% | 71.75% | 72.61% | 73.93% | 73.95% | 73.43% | 72.62% | 71.03% | 69.79% | 62.1% | 55.4% | 65.3% | 65.7% | 66.69% | 66.98%
23 | 25 | 2050 | Winter | P, [MW] | Expected | - | 0.62727 | 0.40958 | -0.5492 | -0.912 | -1.066 | 0.93956 | 1.346 | 1.3639 | 1.4341 | 1.6274 | 1.5185 | 1.5408 | 1.4605 | 1.4702 | 1.4206 | 1.3061 | 1.3768 | 1.3137 | 1.209 | 1.146 | 0.91961 | 0.8357 | 0.90789 | 0.88915
23 | 25 | 2050 | Winter | P, [%] | Expected | - | 12.55% | 8.192% | 10.98% | 18.24% | 21.32% | 18.79% | 26.92% | 27.28% | 28.68% | 32.55% | 30.37% | 30.82% | 29.21% | 29.4% | 28.41% | 26.12% | 27.54% | 26.27% | 24.18% | 22.92% | 18.39% | 16.71% | 18.16% | 17.78%
25 | 23 | 2050 | Winter | P, [MW] | Expected | - | -0.62195 | -0.40443 | 0.55449 | 0.91847 | 1.0735 | -0.93327 | -1.3366 | -1.3544 | -1.4244 | -1.6157 | -1.5076 | -1.5297 | -1.4504 | -1.4603 | -1.411 | -1.2971 | -1.3672 | -1.3045 | -1.2009 | -1.1382 | -0.91361 | -0.8301 | -0.90171 | -0.88313
25 | 23 | 2050 | Winter | P, [%] | Expected | - | 12.44% | 8.089% | 11.09% | 18.37% | 21.47% | 18.67% | 26.73% | 27.09% | 28.49% | 32.31% | 30.15% | 30.59% | 29.01% | 29.21% | 28.22% | 25.94% | 27.34% | 26.09% | 24.02% | 22.76% | 18.27% | 16.6% | 18.03% | 17.66%
23 | 25 | 2050 | Winter | Q, [MVAr] | Expected | - | 0.91878 | 0.90882 | 0.90326 | 0.91919 | 0.90254 | 0.86205 | 0.77509 | 0.74784 | 0.66515 | 0.58681 | 0.68741 | 0.67197 | 0.64972 | 0.60512 | 0.65368 | 0.76277 | 0.76111 | 0.788 | 0.77599 | 0.82136 | 0.82456 | 0.84975 | 0.86482 | 0.86515
23 | 25 | 2050 | Winter | Q, [%] | Expected | - | 18.38% | 18.18% | 18.07% | 18.38% | 18.05% | 17.24% | 15.5% | 14.96% | 13.3% | 11.74% | 13.75% | 13.44% | 12.99% | 12.1% | 13.07% | 15.26% | 15.22% | 15.76% | 15.52% | 16.43% | 16.49% | 16.99% | 17.3% | 17.3%
25 | 23 | 2050 | Winter | Q, [MVAr] | Expected | - | -0.91318 | -0.90343 | -0.8977 | -0.91218 | -0.89423 | -0.85525 | -0.76451 | -0.73715 | -0.65406 | -0.57334 | -0.67498 | -0.65935 | -0.63829 | -0.59378 | -0.64278 | -0.75264 | -0.75015 | -0.77757 | -0.76697 | -0.81269 | -0.81811 | -0.84378 | -0.85815 | -0.85867
25 | 23 | 2050 | Winter | Q, [%] | Expected | - | 0.18264 | 0.18069 | 0.17954 | 0.18244 | 0.17885 | 0.17105 | 0.1529 | 0.14743 | 0.13081 | 0.11467 | 0.135 | 0.13187 | 0.12766 | 0.11876 | 0.12856 | 0.15053 | 0.15003 | 0.15551 | 0.15339 | 0.16254 | 0.16362 | 0.16876 | 0.17163 | 0.17173
23 | 25 | 2050 | Winter | S, [MVA] | Expected | - | 1.17 | 1.1521 | 1.1706 | 1.2949 | 1.3969 | 1.2755 | 1.5537 | 1.5561 | 1.582 | 1.7311 | 1.6673 | 1.6809 | 1.5999 | 1.5959 | 1.5672 | 1.5133 | 1.5738 | 1.5325 | 1.4375 | 1.4127 | 1.2365 | 1.1945 | 1.2552 | 1.2426
23 | 25 | 2050 | Winter | S, [%] | Expected | - | 23.4% | 23.04% | 23.41% | 25.9% | 27.94% | 25.51% | 31.07% | 31.12% | 31.64% | 34.62% | 33.35% | 33.62% | 32% | 31.92% | 31.34% | 30.27% | 31.48% | 30.65% | 28.75% | 28.25% | 24.73% | 23.89% | 25.1% | 24.85%
25 | 23 | 2050 | Winter | S, [MVA] | Expected | - | 1.1627 | 1.1459 | 1.1688 | 1.2945 | 1.3974 | 1.2663 | 1.5403 | 1.5426 | 1.5685 | 1.7156 | 1.6523 | 1.6658 | 1.5861 | 1.5824 | 1.5539 | 1.5005 | 1.56 | 1.5193 | 1.4258 | 1.4013 | 1.2277 | 1.1863 | 1.2462 | 1.2338
25 | 23 | 2050 | Winter | S, [%] | Expected | - | 23.25% | 22.92% | 23.38% | 25.89% | 27.95% | 25.33% | 30.81% | 30.85% | 31.37% | 34.31% | 33.05% | 33.32% | 31.72% | 31.65% | 31.08% | 30.01% | 31.2% | 30.39% | 28.52% | 28.03% | 24.55% | 23.73% | 24.92% | 24.68%
25 | 26 | 2050 | Winter | P, [MW] | Expected | - | -0.41211 | -0.4198 | -0.4288 | -0.43012 | -0.43132 | -0.42493 | -0.42542 | -0.40706 | -0.40621 | -0.41243 | -0.40769 | -0.41203 | -0.40956 | -0.41353 | -0.42375 | -0.41564 | -0.40922 | -0.40903 | -0.41667 | -0.41474 | -0.41359 | -0.4165 | -0.41631 | -0.41807
25 | 26 | 2050 | Winter | P, [%] | Expected | - | 82.42% | 83.96% | 85.76% | 86.02% | 86.26% | 84.99% | 85.08% | 81.41% | 81.24% | 82.49% | 81.54% | 82.41% | 81.91% | 82.71% | 84.75% | 83.13% | 81.84% | 81.81% | 83.33% | 82.95% | 82.72% | 83.3% | 83.26% | 83.61%
26 | 25 | 2050 | Winter | P, [MW] | Expected | - | 0.41233 | 0.42002 | 0.42902 | 0.43034 | 0.43154 | 0.42514 | 0.42563 | 0.40727 | 0.40643 | 0.41265 | 0.40791 | 0.41225 | 0.40978 | 0.41375 | 0.42397 | 0.41585 | 0.40944 | 0.40925 | 0.41689 | 0.41495 | 0.41381 | 0.41671 | 0.41652 | 0.41828
26 | 25 | 2050 | Winter | P, [%] | Expected | - | 82.47% | 84% | 85.8% | 86.07% | 86.31% | 85.03% | 85.13% | 81.45% | 81.29% | 82.53% | 81.58% | 82.45% | 81.96% | 82.75% | 84.79% | 83.17% | 81.89% | 81.85% | 83.38% | 82.99% | 82.76% | 83.34% | 83.3% | 83.66%
25 | 26 | 2050 | Winter | Q, [MVAr] | Expected | - | 0.11353 | 0.086471 | 0.071464 | 0.078535 | 0.074238 | 0.05922 | 0.045156 | 0.13152 | 0.13489 | 0.11861 | 0.13254 | 0.12268 | 0.13598 | 0.12683 | 0.08061 | 0.11275 | 0.13335 | 0.12732 | 0.094705 | 0.097705 | 0.09604 | 0.075348 | 0.060982 | 0.064054
25 | 26 | 2050 | Winter | Q, [%] | Expected | - | 22.71% | 17.29% | 14.29% | 15.71% | 14.85% | 11.84% | 9.031% | 26.3% | 26.98% | 23.72% | 26.51% | 24.54% | 27.2% | 25.37% | 16.12% | 22.55% | 26.67% | 25.46% | 18.94% | 19.54% | 19.21% | 15.07% | 12.2% | 12.81%
26 | 25 | 2050 | Winter | Q, [MVAr] | Expected | - | -0.11439 | -0.087328 | -0.07233 | -0.079404 | -0.07511 | -0.060076 | -0.046007 | -0.13237 | -0.13573 | -0.11945 | -0.13338 | -0.12352 | -0.13681 | -0.12766 | -0.081445 | -0.11359 | -0.13419 | -0.12815 | -0.095545 | -0.098551 | -0.096883 | -0.076189 | -0.061829 | -0.064905
26 | 25 | 2050 | Winter | Q, [%] | Expected | - | 0.22878 | 0.17466 | 0.14466 | 0.15881 | 0.15022 | 0.12015 | 0.092013 | 0.26473 | 0.27147 | 0.23889 | 0.26676 | 0.24704 | 0.27362 | 0.25532 | 0.16289 | 0.22717 | 0.26838 | 0.2563 | 0.19109 | 0.1971 | 0.19377 | 0.15238 | 0.12366 | 0.12981
25 | 26 | 2050 | Winter | S, [MVA] | Expected | - | 0.42865 | 0.43014 | 0.43541 | 0.4373 | 0.43802 | 0.42944 | 0.42812 | 0.42922 | 0.43025 | 0.43028 | 0.43125 | 0.43213 | 0.43215 | 0.43281 | 0.43157 | 0.43109 | 0.43125 | 0.42892 | 0.42747 | 0.42627 | 0.42478 | 0.4247 | 0.42194 | 0.42417
25 | 26 | 2050 | Winter | S, [%] | Expected | - | 85.73% | 86.03% | 87.08% | 87.46% | 87.6% | 85.89% | 85.62% | 85.84% | 86.05% | 86.06% | 86.25% | 86.43% | 86.43% | 86.56% | 86.31% | 86.22% | 86.25% | 85.78% | 85.49% | 85.25% | 84.96% | 84.94% | 84.39% | 84.83%
26 | 25 | 2050 | Winter | S, [MVA] | Expected | - | 0.42908 | 0.43053 | 0.43577 | 0.43767 | 0.43838 | 0.42977 | 0.42843 | 0.42969 | 0.43072 | 0.43072 | 0.43172 | 0.43258 | 0.43262 | 0.43326 | 0.43194 | 0.43152 | 0.43171 | 0.42937 | 0.42787 | 0.42667 | 0.42518 | 0.42506 | 0.42227 | 0.42451
26 | 25 | 2050 | Winter | S, [%] | Expected | - | 85.82% | 86.11% | 87.15% | 87.53% | 87.68% | 85.95% | 85.69% | 85.94% | 86.14% | 86.14% | 86.34% | 86.52% | 86.52% | 86.65% | 86.39% | 86.3% | 86.34% | 85.87% | 85.57% | 85.33% | 85.04% | 85.01% | 84.45% | 84.9%
50 | 1 | 2050 | Winter | P, [MW] | Expected | - | 13.1256 | 12.9024 | 12.6013 | 12.468 | 12.4108 | 12.8315 | 13.082 | 12.5074 | 12.4639 | 12.6265 | 12.5733 | 12.5715 | 12.3395 | 12.2978 | 12.1426 | 12.0798 | 12.4353 | 12.5102 | 12.4793 | 12.8348 | 12.9741 | 12.7209 | 13.2668 | 13.23
50 | 1 | 2050 | Winter | P, [%] | Expected | - | 87.5% | 86.02% | 84.01% | 83.12% | 82.74% | 85.54% | 87.21% | 83.38% | 83.09% | 84.18% | 83.82% | 83.81% | 82.26% | 81.99% | 80.95% | 80.53% | 82.9% | 83.4% | 83.2% | 85.57% | 86.49% | 84.81% | 88.45% | 88.2%
1 | 50 | 2050 | Winter | P, [MW] | Expected | - | -13.0716 | -12.8499 | -12.5508 | -12.4184 | -12.3616 | -12.7793 | -13.027 | -12.4554 | -12.4121 | -12.5738 | -12.521 | -12.5194 | -12.2889 | -12.2477 | -12.0939 | -12.0314 | -12.3845 | -12.4577 | -12.4276 | -12.781 | -12.9199 | -12.6685 | -13.2113 | -13.1748
1 | 50 | 2050 | Winter | P, [%] | Expected | - | 87.14% | 85.67% | 83.67% | 82.79% | 82.41% | 85.2% | 86.85% | 83.04% | 82.75% | 83.83% | 83.47% | 83.46% | 81.93% | 81.65% | 80.63% | 80.21% | 82.56% | 83.05% | 82.85% | 85.21% | 86.13% | 84.46% | 88.08% | 87.83%
50 | 1 | 2050 | Winter | Q, [MVAr] | Expected | - | 4.086 | 4.1281 | 4.2148 | 4.2586 | 4.2608 | 4.2314 | 4.6382 | 5.051 | 5.1109 | 5.0262 | 5.0103 | 4.923 | 5.0112 | 4.9139 | 4.8079 | 4.8245 | 4.809 | 5.229 | 5.0614 | 4.8732 | 4.6696 | 4.6487 | 4.3115 | 4.2539
50 | 1 | 2050 | Winter | Q, [%] | Expected | - | 27.24% | 27.52% | 28.1% | 28.39% | 28.41% | 28.21% | 30.92% | 33.67% | 34.07% | 33.51% | 33.4% | 32.82% | 33.41% | 32.76% | 32.05% | 32.16% | 32.06% | 34.86% | 33.74% | 32.49% | 31.13% | 30.99% | 28.74% | 28.36%
1 | 50 | 2050 | Winter | Q, [MVAr] | Expected | - | -2.9176 | -2.9934 | -3.1227 | -3.1849 | -3.1957 | -3.1027 | -3.4477 | -3.9266 | -3.9893 | -3.8846 | -3.8782 | -3.7969 | -3.915 | -3.8299 | -3.7534 | -3.7781 | -3.7101 | -4.0928 | -3.9407 | -3.7085 | -3.4949 | -3.515 | -3.109 | -3.0603
1 | 50 | 2050 | Winter | Q, [%] | Expected | - | 0.19451 | 0.19956 | 0.20818 | 0.21233 | 0.21305 | 0.20685 | 0.22985 | 0.26177 | 0.26595 | 0.25897 | 0.25854 | 0.25313 | 0.261 | 0.25533 | 0.25022 | 0.25187 | 0.24734 | 0.27285 | 0.26271 | 0.24723 | 0.23299 | 0.23434 | 0.20727 | 0.20402
50 | 1 | 2050 | Winter | S, [MVA] | Expected | - | 13.7471 | 13.5467 | 13.2877 | 13.1753 | 13.1219 | 13.5113 | 13.8805 | 13.4922 | 13.4763 | 13.5953 | 13.5382 | 13.5032 | 13.3213 | 13.246 | 13.0624 | 13.0117 | 13.3355 | 13.5641 | 13.4691 | 13.7313 | 13.7906 | 13.5451 | 13.9503 | 13.8975
50 | 1 | 2050 | Winter | S, [%] | Expected | - | 91.65% | 90.31% | 88.58% | 87.84% | 87.48% | 90.08% | 92.54% | 89.95% | 89.84% | 90.64% | 90.25% | 90.02% | 88.81% | 88.31% | 87.08% | 86.74% | 88.9% | 90.43% | 89.79% | 91.54% | 91.94% | 90.3% | 93% | 92.65%
1 | 50 | 2050 | Winter | S, [MVA] | Expected | - | 13.3936 | 13.194 | 12.9338 | 12.8204 | 12.7681 | 13.1507 | 13.4761 | 13.0632 | 13.0429 | 13.1657 | 13.1115 | 13.0848 | 12.9007 | 12.8356 | 12.6657 | 12.6152 | 12.9314 | 13.1184 | 13.0402 | 13.3108 | 13.3861 | 13.1487 | 13.5727 | 13.5261
1 | 50 | 2050 | Winter | S, [%] | Expected | - | 89.29% | 87.96% | 86.23% | 85.47% | 85.12% | 87.67% | 89.84% | 87.09% | 86.95% | 87.77% | 87.41% | 87.23% | 86% | 85.57% | 84.44% | 84.1% | 86.21% | 87.46% | 86.93% | 88.74% | 89.24% | 87.66% | 90.48% | 90.17%
50 | 51 | 2050 | Winter | P, [MW] | Expected | - | -12.8126 | -12.595 | -12.3039 | -12.1752 | -12.1179 | -12.5337 | -12.8192 | -12.299 | -12.2659 | -12.4179 | -12.3586 | -12.3603 | -12.1343 | -12.0817 | -11.9152 | -11.8556 | -12.2084 | -12.3236 | -12.2758 | -12.6058 | -12.7337 | -12.4756 | -12.9872 | -12.9379
50 | 51 | 2050 | Winter | P, [%] | Expected | - | 64.06% | 62.97% | 61.52% | 60.88% | 60.59% | 62.67% | 64.1% | 61.49% | 61.33% | 62.09% | 61.79% | 61.8% | 60.67% | 60.41% | 59.58% | 59.28% | 61.04% | 61.62% | 61.38% | 63.03% | 63.67% | 62.38% | 64.94% | 64.69%
51 | 50 | 2050 | Winter | P, [MW] | Expected | - | 12.8276 | 12.61 | 12.319 | 12.1902 | 12.133 | 12.5486 | 12.8333 | 12.3119 | 12.2786 | 12.4308 | 12.3717 | 12.3732 | 12.1472 | 12.0949 | 11.9288 | 11.8691 | 12.2218 | 12.336 | 12.2886 | 12.6192 | 12.7471 | 12.4893 | 13.0014 | 12.9524
51 | 50 | 2050 | Winter | P, [%] | Expected | - | 64.14% | 63.05% | 61.59% | 60.95% | 60.67% | 62.74% | 64.17% | 61.56% | 61.39% | 62.15% | 61.86% | 61.87% | 60.74% | 60.47% | 59.64% | 59.35% | 61.11% | 61.68% | 61.44% | 63.1% | 63.74% | 62.45% | 65.01% | 64.76%
50 | 51 | 2050 | Winter | Q, [MVAr] | Expected | - | -12.7815 | -13.0108 | -13.307 | -13.4432 | -13.5541 | -12.9462 | -11.9731 | -11.5041 | -11.2788 | -11.3244 | -11.5686 | -11.3876 | -11.5802 | -11.8935 | -12.4022 | -12.3987 | -11.9349 | -10.9896 | -11.4021 | -11.5415 | -11.5068 | -11.9576 | -11.8825 | -12.2125
50 | 51 | 2050 | Winter | Q, [%] | Expected | - | 63.91% | 65.05% | 66.54% | 67.22% | 67.77% | 64.73% | 59.87% | 57.52% | 56.39% | 56.62% | 57.84% | 56.94% | 57.9% | 59.47% | 62.01% | 61.99% | 59.67% | 54.95% | 57.01% | 57.71% | 57.53% | 59.79% | 59.41% | 61.06%
51 | 50 | 2050 | Winter | Q, [MVAr] | Expected | - | 12.8847 | 13.1141 | 13.4105 | 13.5468 | 13.6583 | 13.0485 | 12.07 | 11.5935 | 11.3663 | 11.4133 | 11.6588 | 11.4765 | 11.6688 | 11.984 | 12.4953 | 12.4914 | 12.0267 | 11.0754 | 11.4904 | 11.6334 | 11.5995 | 12.0516 | 11.98 | 12.3122
51 | 50 | 2050 | Winter | Q, [%] | Expected | - | 0.64423 | 0.65571 | 0.67053 | 0.67734 | 0.68292 | 0.65242 | 0.6035 | 0.57967 | 0.56832 | 0.57067 | 0.58294 | 0.57383 | 0.58344 | 0.5992 | 0.62477 | 0.62457 | 0.60134 | 0.55377 | 0.57452 | 0.58167 | 0.57997 | 0.60258 | 0.599 | 0.61561
50 | 51 | 2050 | Winter | S, [MVA] | Expected | - | 18.1004 | 18.1098 | 18.1268 | 18.139 | 18.1838 | 18.0212 | 17.5419 | 16.8448 | 16.6685 | 16.808 | 16.9287 | 16.8085 | 16.7741 | 16.9543 | 17.1985 | 17.1546 | 17.0733 | 16.5121 | 16.7545 | 17.0915 | 17.1627 | 17.2811 | 17.6035 | 17.7921
50 | 51 | 2050 | Winter | S, [%] | Expected | - | 90.5% | 90.55% | 90.63% | 90.7% | 90.92% | 90.11% | 87.71% | 84.22% | 83.34% | 84.04% | 84.64% | 84.04% | 83.87% | 84.77% | 85.99% | 85.77% | 85.37% | 82.56% | 83.77% | 85.46% | 85.81% | 86.41% | 88.02% | 88.96%
51 | 50 | 2050 | Winter | S, [MVA] | Expected | - | 18.1839 | 18.1945 | 18.2131 | 18.2261 | 18.2717 | 18.1051 | 17.6184 | 16.9154 | 16.7372 | 16.8776 | 17 | 16.8783 | 16.8446 | 17.0273 | 17.2751 | 17.231 | 17.147 | 16.5786 | 16.8241 | 17.1635 | 17.2349 | 17.3561 | 17.6799 | 17.8712
51 | 50 | 2050 | Winter | S, [%] | Expected | - | 90.92% | 90.97% | 91.07% | 91.13% | 91.36% | 90.53% | 88.09% | 84.58% | 83.69% | 84.39% | 85% | 84.39% | 84.22% | 85.14% | 86.38% | 86.16% | 85.74% | 82.89% | 84.12% | 85.82% | 86.17% | 86.78% | 88.4% | 89.36%

## Energy Storage
Node ID | Year | Day | Quantity | Market Scenario | Operation Scenario | 0 | 1 | 2 | 3 | 4 | 5 | 6 | 7 | 8 | 9 | 10 | 11 | 12 | 13 | 14 | 15 | 16 | 17 | 18 | 19 | 20 | 21 | 22 | 23
2 | 2030 | Summer | P, [MW] | 0 | 0 | 0.03028 | 0.022458 | 0.017058 | 0.013512 | 0.011151 | 0.0093489 | 0.0062441 | 0.0038694 | 0.0016056 | 0.0016397 | 0.0036364 | 0.0037951 | 0.0020069 | 0.0025288 | 0.0031843 | 0.0030878 | 0.0026563 | 0.0016157 | -0.0017223 | -0.0070679 | -0.016775 | -0.015062 | -0.017376 | -0.021199
2 | 2030 | Summer | SoC, [MWh] | 0 | 0 | 1.0274 | 1.0472 | 1.0617 | 1.0727 | 1.0813 | 1.0882 | 1.092 | 1.0934 | 1.0926 | 1.0917 | 1.0929 | 1.0943 | 1.0938 | 1.0939 | 1.0947 | 1.0953 | 1.0955 | 1.0947 | 1.0905 | 1.081 | 1.0616 | 1.0439 | 1.0239 | 1
2 | 2030 | Summer | SoC, [%] | 0 | 0 | 51.37% | 52.36% | 53.08% | 53.63% | 54.07% | 54.41% | 54.6% | 54.67% | 54.63% | 54.59% | 54.65% | 54.71% | 54.69% | 54.7% | 54.73% | 54.76% | 54.78% | 54.73% | 54.53% | 54.05% | 53.08% | 52.2% | 51.2% | 50%
8 | 2030 | Summer | P, [MW] | 0 | 0 | 0.02517 | 0.019589 | 0.0087236 | 0.0015123 | 0.0034306 | -0.010837 | -0.016874 | 0.0099898 | 0.0022348 | 0.0049706 | 0.017356 | 0.023495 | 0.034877 | 0.027657 | 0.029178 | 0.033865 | 0.015371 | 0.0034818 | -0.0068917 | -0.029187 | -0.063452 | -0.021923 | -0.029374 | -0.017377
8 | 2030 | Summer | SoC, [MWh] | 0 | 0 | 1.0224 | 1.0394 | 1.0456 | 1.0447 | 1.0457 | 1.0323 | 1.0128 | 1.0203 | 1.0201 | 1.0226 | 1.0374 | 1.0582 | 1.0901 | 1.1149 | 1.1413 | 1.1722 | 1.185 | 1.186 | 1.1767 | 1.1446 | 1.0769 | 1.0523 | 1.02 | 1
8 | 2030 | Summer | SoC, [%] | 0 | 0 | 51.12% | 51.97% | 52.28% | 52.24% | 52.28% | 51.62% | 50.64% | 51.02% | 51.01% | 51.13% | 51.87% | 52.91% | 54.5% | 55.75% | 57.06% | 58.61% | 59.25% | 59.3% | 58.83% | 57.23% | 53.85% | 52.61% | 51% | 50%
21 | 2030 | Summer | P, [MW] | 0 | 0 | 0.0251 | 0.018849 | 0.014642 | 0.012036 | 0.009473 | 0.0065352 | -3.0788e-05 | 0.0019294 | 0.0068714 | 0.012483 | 0.012976 | 0.0098037 | 0.0021249 | 0.0023173 | 0.019479 | 0.0077813 | 0.0085471 | 0.0041985 | -0.0036633 | -0.013262 | -0.027971 | -0.021608 | -0.021341 | -0.026
21 | 2030 | Summer | SoC, [MWh] | 0 | 0 | 1.0224 | 1.0386 | 1.0507 | 1.0602 | 1.0672 | 1.0713 | 1.0688 | 1.0683 | 1.0727 | 1.0827 | 1.0931 | 1.1005 | 1.1001 | 1.1 | 1.1169 | 1.1222 | 1.1282 | 1.13 | 1.1239 | 1.108 | 1.0772 | 1.0529 | 1.0288 | 1
21 | 2030 | Summer | SoC, [%] | 0 | 0 | 51.12% | 51.93% | 52.54% | 53.01% | 53.36% | 53.56% | 53.44% | 53.42% | 53.64% | 54.13% | 54.66% | 55.02% | 55.01% | 55% | 55.84% | 56.11% | 56.41% | 56.5% | 56.19% | 55.4% | 53.86% | 52.64% | 51.44% | 50%
23 | 2030 | Summer | P, [MW] | 0 | 0 | 0.023625 | 0.017177 | 0.01343 | 0.011389 | 0.0088754 | 0.0049269 | -0.0026176 | -0.0012547 | 0.0070813 | 0.017913 | 0.017929 | 0.014025 | 0.0014542 | 0.0015987 | 0.035667 | 0.010849 | 0.012259 | 0.0061358 | -0.0033673 | -0.017129 | -0.03849 | -0.02693 | -0.023766 | -0.028292
23 | 2030 | Summer | SoC, [MWh] | 0 | 0 | 1.0209 | 1.0355 | 1.0464 | 1.0553 | 1.0617 | 1.0642 | 1.0591 | 1.0554 | 1.06 | 1.0753 | 1.0907 | 1.1022 | 1.1012 | 1.1003 | 1.133 | 1.1413 | 1.1511 | 1.1548 | 1.1489 | 1.1292 | 1.0875 | 1.0577 | 1.0312 | 1
23 | 2030 | Summer | SoC, [%] | 0 | 0 | 51.05% | 51.78% | 52.32% | 52.77% | 53.09% | 53.21% | 52.96% | 52.77% | 53% | 53.77% | 54.53% | 55.11% | 55.06% | 55.02% | 56.65% | 57.07% | 57.55% | 57.74% | 57.45% | 56.46% | 54.37% | 52.89% | 51.56% | 50%
2 | 2030 | Summer | P, [MW] | 0 | 1 | 0.030397 | 0.021901 | 0.017008 | 0.012669 | 0.010145 | 0.007623 | 0.006656 | 0.006774 | 0.005376 | 0.002623 | 0.0029261 | 0.0025848 | 0.0017694 | 0.00169 | 0.0034 | 0.0034395 | 0.0036798 | 0.0025268 | 0.0024232 | -0.0055512 | -0.014225 | -0.021528 | -0.021466 | -0.022165
2 | 2030 | Summer | SoC, [MWh] | 0 | 1 | 1.0275 | 1.0468 | 1.0612 | 1.0713 | 1.079 | 1.0842 | 1.0883 | 1.0927 | 1.0956 | 1.0957 | 1.0962 | 1.0964 | 1.0957 | 1.0949 | 1.0959 | 1.0969 | 1.0981 | 1.0982 | 1.0981 | 1.0901 | 1.0733 | 1.0491 | 1.0249 | 1
2 | 2030 | Summer | SoC, [%] | 0 | 1 | 51.38% | 52.34% | 53.06% | 53.57% | 53.95% | 54.21% | 54.42% | 54.63% | 54.78% | 54.79% | 54.81% | 54.82% | 54.78% | 54.75% | 54.79% | 54.84% | 54.9% | 54.91% | 54.91% | 54.51% | 53.67% | 52.45% | 51.24% | 50%
8 | 2030 | Summer | P, [MW] | 0 | 1 | 0.031828 | 0.022448 | 0.011484 | 0.008497 | 0.0032801 | -0.00028608 | -0.014262 | 0.0062314 | 0.0060909 | 0.01129 | 0.012747 | 0.027637 | 0.019724 | 0.018006 | 0.013334 | 0.0097364 | 0.015985 | 0.0036668 | 0.0018606 | -0.026947 | -0.033136 | -0.034592 | -0.032384 | -0.019102
8 | 2030 | Summer | SoC, [MWh] | 0 | 1 | 1.0289 | 1.0487 | 1.0577 | 1.0637 | 1.0645 | 1.0618 | 1.0449 | 1.0487 | 1.0523 | 1.0611 | 1.0713 | 1.0962 | 1.1133 | 1.1287 | 1.1395 | 1.1467 | 1.1602 | 1.1614 | 1.1608 | 1.131 | 1.0948 | 1.0572 | 1.0218 | 1
8 | 2030 | Summer | SoC, [%] | 0 | 1 | 51.45% | 52.43% | 52.88% | 53.18% | 53.23% | 53.09% | 52.25% | 52.44% | 52.62% | 53.06% | 53.57% | 54.81% | 55.66% | 56.43% | 56.97% | 57.34% | 58.01% | 58.07% | 58.04% | 56.55% | 54.74% | 52.86% | 51.09% | 50%
21 | 2030 | Summer | P, [MW] | 0 | 1 | 0.017696 | 0.018438 | 0.017002 | 0.01214 | 0.008926 | 0.0054433 | 0.0012947 | 0.0058827 | 0.010511 | 0.0087202 | 0.0061662 | 0.0024023 | 0.0036945 | 0.011232 | 0.015794 | 0.014479 | 0.010248 | 0.0048892 | 0.0016985 | -0.011355 | -0.02065 | -0.024811 | -0.029632 | -0.028894
21 | 2030 | Summer | SoC, [MWh] | 0 | 1 | 1.0151 | 1.0309 | 1.0454 | 1.055 | 1.0614 | 1.0644 | 1.0633 | 1.0667 | 1.0747 | 1.081 | 1.0847 | 1.0846 | 1.0859 | 1.0946 | 1.1078 | 1.1198 | 1.1275 | 1.1299 | 1.1292 | 1.1153 | 1.092 | 1.0644 | 1.0318 | 1
21 | 2030 | Summer | SoC, [%] | 0 | 1 | 50.76% | 51.55% | 52.27% | 52.75% | 53.07% | 53.22% | 53.16% | 53.33% | 53.74% | 54.05% | 54.23% | 54.23% | 54.29% | 54.73% | 55.39% | 55.99% | 56.38% | 56.5% | 56.46% | 55.77% | 54.6% | 53.22% | 51.59% | 50%
23 | 2030 | Summer | P, [MW] | 0 | 1 | 0.010011 | 0.016464 | 0.018094 | 0.012342 | 0.0086253 | 0.0038122 | -0.0017183 | 0.0048997 | 0.0146 | 0.013807 | 0.0086284 | 0.0036871 | 0.0035747 | 0.015025 | 0.020942 | 0.01852 | 0.01394 | 0.0071977 | 0.0012825 | -0.013871 | -0.024325 | -0.0276 | -0.034572 | -0.031375
23 | 2030 | Summer | SoC, [MWh] | 0 | 1 | 1.0075 | 1.0214 | 1.0369 | 1.0467 | 1.0529 | 1.0542 | 1.0501 | 1.0525 | 1.0646 | 1.0758 | 1.082 | 1.0832 | 1.0844 | 1.0968 | 1.1151 | 1.131 | 1.1424 | 1.1472 | 1.146 | 1.1296 | 1.1025 | 1.072 | 1.0343 | 1
23 | 2030 | Summer | SoC, [%] | 0 | 1 | 50.38% | 51.07% | 51.85% | 52.34% | 52.64% | 52.71% | 52.5% | 52.63% | 53.23% | 53.79% | 54.1% | 54.16% | 54.22% | 54.84% | 55.76% | 56.55% | 57.12% | 57.36% | 57.3% | 56.48% | 55.12% | 53.6% | 51.72% | 50%
2 | 2030 | Summer | P, [MW] | 0 | 2 | 0.029001 | 0.022 | 0.017056 | 0.011045 | 0.0096043 | 0.0080582 | 0.0071519 | 0.0076327 | 0.0063561 | 0.0015284 | 0.0042344 | -0.00075192 | 0.0014929 | 0.0034275 | 0.003472 | 0.0039213 | 0.0035929 | 0.0028064 | 0.0056143 | -0.0027976 | -0.013172 | -0.025508 | -0.022936 | -0.02209
2 | 2030 | Summer | SoC, [MWh] | 0 | 2 | 1.0262 | 1.0455 | 1.06 | 1.0685 | 1.0756 | 1.0812 | 1.0859 | 1.0911 | 1.095 | 1.0941 | 1.0958 | 1.0926 | 1.0917 | 1.0927 | 1.0937 | 1.0952 | 1.0963 | 1.0966 | 1.0998 | 1.0946 | 1.0788 | 1.0505 | 1.0248 | 1
2 | 2030 | Summer | SoC, [%] | 0 | 2 | 51.31% | 52.28% | 53% | 53.43% | 53.78% | 54.06% | 54.3% | 54.55% | 54.75% | 54.7% | 54.79% | 54.63% | 54.58% | 54.63% | 54.68% | 54.76% | 54.81% | 54.83% | 54.99% | 54.73% | 53.94% | 52.53% | 51.24% | 50%
8 | 2030 | Summer | P, [MW] | 0 | 2 | 0.022384 | 0.023358 | 0.013581 | 0.0069338 | 0.0040726 | -0.0012198 | -0.013811 | 0.00042526 | 0.0080336 | 0.0061897 | 0.0072135 | 0.0061129 | 0.023709 | 0.030596 | 0.030981 | 0.018529 | 0.02157 | 0.011564 | 0.00868 | -0.0075521 | -0.032229 | -0.050282 | -0.048497 | -0.025948
8 | 2030 | Summer | SoC, [MWh] | 0 | 2 | 1.0197 | 1.0404 | 1.0514 | 1.0559 | 1.0575 | 1.0538 | 1.0374 | 1.0354 | 1.041 | 1.0447 | 1.0494 | 1.0531 | 1.0741 | 1.1018 | 1.1299 | 1.1458 | 1.1648 | 1.1738 | 1.18 | 1.17 | 1.1347 | 1.0808 | 1.0288 | 1
8 | 2030 | Summer | SoC, [%] | 0 | 2 | 50.99% | 52.02% | 52.57% | 52.79% | 52.88% | 52.69% | 51.87% | 51.77% | 52.05% | 52.24% | 52.47% | 52.65% | 53.71% | 55.09% | 56.5% | 57.29% | 58.24% | 58.69% | 59% | 58.5% | 56.74% | 54.04% | 51.44% | 50%
21 | 2030 | Summer | P, [MW] | 0 | 2 | 0.020951 | 0.015318 | 0.00961 | 0.0075577 | 0.011813 | 0.0067937 | 0.0013666 | 0.0071337 | 0.013993 | 0.0079458 | 0.0041636 | 0.003118 | 0.0069398 | 0.0089219 | 0.020871 | 0.015043 | 0.010667 | 0.0021291 | 0.014433 | -0.012816 | -0.0227 | -0.030146 | -0.029862 | -0.031522
21 | 2030 | Summer | SoC, [MWh] | 0 | 2 | 1.0183 | 1.0311 | 1.0382 | 1.0433 | 1.0526 | 1.0569 | 1.0558 | 1.0605 | 1.072 | 1.0774 | 1.0791 | 1.0798 | 1.0843 | 1.0907 | 1.1089 | 1.1214 | 1.1296 | 1.1293 | 1.1412 | 1.1258 | 1.1004 | 1.0673 | 1.0345 | 1
21 | 2030 | Summer | SoC, [%] | 0 | 2 | 50.92% | 51.55% | 51.91% | 52.16% | 52.63% | 52.85% | 52.79% | 53.03% | 53.6% | 53.87% | 53.96% | 53.99% | 54.21% | 54.54% | 55.45% | 56.07% | 56.48% | 56.46% | 57.06% | 56.29% | 55.02% | 53.36% | 51.72% | 50%
23 | 2030 | Summer | P, [MW] | 0 | 2 | 0.016564 | 0.011342 | 0.0046346 | 0.0045581 | 0.015381 | 0.0063119 | -0.0018462 | 0.0066359 | 0.02042 | 0.011584 | 0.0040527 | 0.0052928 | 0.010195 | 0.0078271 | 0.033029 | 0.021637 | 0.014239 | 0.0037863 | 0.014786 | -0.014622 | -0.026959 | -0.037098 | -0.033484 | -0.035469
23 | 2030 | Summer | SoC, [MWh] | 0 | 2 | 1.014 | 1.0228 | 1.025 | 1.0271 | 1.0399 | 1.0438 | 1.0395 | 1.0437 | 1.0614 | 1.0705 | 1.0721 | 1.075 | 1.0827 | 1.088 | 1.1181 | 1.1371 | 1.1488 | 1.1501 | 1.1624 | 1.1452 | 1.1153 | 1.0751 | 1.0386 | 1
23 | 2030 | Summer | SoC, [%] | 0 | 2 | 50.7% | 51.14% | 51.25% | 51.36% | 52% | 52.19% | 51.97% | 52.18% | 53.07% | 53.53% | 53.61% | 53.75% | 54.13% | 54.4% | 55.91% | 56.85% | 57.44% | 57.51% | 58.12% | 57.26% | 55.77% | 53.75% | 51.93% | 50%
2 | 2030 | Summer | P, [MW] | Expected | - | 0.030114 | 0.022313 | 0.01705 | 0.013039 | 0.010787 | 0.0089179 | 0.0064326 | 0.004822 | 0.0028229 | 0.0017642 | 0.0036204 | 0.0029726 | 0.0018995 | 0.0025374 | 0.0032562 | 0.0032571 | 0.0029363 | 0.0019159 | -8.1967e-05 | -0.0062412 | -0.015896 | -0.017478 | -0.018754 | -0.021464
2 | 2030 | Summer | SoC, [MWh] | Expected | - | 1.0273 | 1.0469 | 1.0614 | 1.0719 | 1.0802 | 1.0866 | 1.0906 | 1.093 | 1.0933 | 1.0926 | 1.0938 | 1.0943 | 1.0938 | 1.0939 | 1.0947 | 1.0955 | 1.096 | 1.0955 | 1.0929 | 1.0842 | 1.0657 | 1.0456 | 1.0242 | 1
2 | 2030 | Summer | SoC, [%] | Expected | - | 51.36% | 52.34% | 53.07% | 53.59% | 54.01% | 54.33% | 54.53% | 54.65% | 54.67% | 54.63% | 54.69% | 54.72% | 54.69% | 54.69% | 54.73% | 54.77% | 54.8% | 54.77% | 54.65% | 54.21% | 53.29% | 52.28% | 51.21% | 50%
8 | 2030 | Summer | P, [MW] | Expected | - | 0.025723 | 0.020536 | 0.0098118 | 0.0032846 | 0.0035008 | -0.0079558 | -0.016063 | 0.0080865 | 0.003614 | 0.0060476 | 0.015249 | 0.021604 | 0.031117 | 0.026698 | 0.027172 | 0.028227 | 0.016344 | 0.0046629 | -0.0034169 | -0.025776 | -0.054661 | -0.027784 | -0.032536 | -0.018848
8 | 2030 | Summer | SoC, [MWh] | Expected | - | 1.023 | 1.0409 | 1.0482 | 1.049 | 1.0501 | 1.0396 | 1.0209 | 1.0265 | 1.0277 | 1.0313 | 1.044 | 1.0629 | 1.0911 | 1.115 | 1.1394 | 1.1648 | 1.1786 | 1.1808 | 1.1749 | 1.1463 | 1.0878 | 1.0571 | 1.0215 | 1
8 | 2030 | Summer | SoC, [%] | Expected | - | 51.15% | 52.04% | 52.41% | 52.45% | 52.5% | 51.98% | 51.05% | 51.33% | 51.38% | 51.56% | 52.2% | 53.14% | 54.56% | 55.75% | 56.97% | 58.24% | 58.93% | 59.04% | 58.74% | 57.31% | 54.39% | 52.85% | 51.08% | 50%
21 | 2030 | Summer | P, [MW] | Expected | - | 0.023449 | 0.018286 | 0.01426 | 0.011411 | 0.0097291 | 0.0064162 | 0.00035819 | 0.0032376 | 0.0084086 | 0.011297 | 0.010744 | 0.0077912 | 0.0030369 | 0.0045344 | 0.019152 | 0.0097756 | 0.0090929 | 0.0040015 | -0.00031219 | -0.012926 | -0.026172 | -0.023286 | -0.023743 | -0.027202
21 | 2030 | Summer | SoC, [MWh] | Expected | - | 1.0207 | 1.0364 | 1.0482 | 1.0571 | 1.0643 | 1.0683 | 1.0662 | 1.067 | 1.0729 | 1.0817 | 1.0899 | 1.0952 | 1.0958 | 1.0979 | 1.1144 | 1.1217 | 1.1283 | 1.1299 | 1.1271 | 1.1116 | 1.0826 | 1.0566 | 1.0301 | 1
21 | 2030 | Summer | SoC, [%] | Expected | - | 51.04% | 51.82% | 52.41% | 52.85% | 53.22% | 53.41% | 53.31% | 53.35% | 53.64% | 54.08% | 54.5% | 54.76% | 54.79% | 54.9% | 55.72% | 56.09% | 56.42% | 56.49% | 56.36% | 55.58% | 54.13% | 52.83% | 51.5% | 50%
23 | 2030 | Summer | P, [MW] | Expected | - | 0.020672 | 0.016242 | 0.012839 | 0.010549 | 0.0097691 | 0.0049655 | -0.0023789 | 0.00075175 | 0.010061 | 0.016422 | 0.014618 | 0.011301 | 0.0030058 | 0.0044065 | 0.033186 | 0.013486 | 0.012782 | 0.0059518 | -0.0001097 | -0.016306 | -0.034819 | -0.028478 | -0.026698 | -0.029758
23 | 2030 | Summer | SoC, [MWh] | Expected | - | 1.018 | 1.0317 | 1.042 | 1.0501 | 1.0573 | 1.0599 | 1.055 | 1.0533 | 1.0609 | 1.0747 | 1.0868 | 1.0956 | 1.0961 | 1.0981 | 1.1283 | 1.1393 | 1.1495 | 1.153 | 1.1504 | 1.1315 | 1.0936 | 1.0622 | 1.0327 | 1
23 | 2030 | Summer | SoC, [%] | Expected | - | 50.9% | 51.58% | 52.1% | 52.5% | 52.87% | 52.99% | 52.75% | 52.67% | 53.04% | 53.74% | 54.34% | 54.78% | 54.81% | 54.9% | 56.42% | 56.96% | 57.48% | 57.65% | 57.52% | 56.58% | 54.68% | 53.11% | 51.63% | 50%
2 | 2030 | Winter | P, [MW] | 0 | 0 | 0.03026 | 0.022395 | 0.01713 | 0.013511 | 0.010965 | 0.0086673 | 0.0039721 | 0.0033856 | 0.0023629 | 0.0025585 | 0.0037626 | 0.007528 | 0.0041396 | 0.0039863 | 0.0040061 | 0.0036959 | 0.0016101 | -0.0074517 | -0.0078721 | -0.0078451 | -0.011363 | -0.011668 | -0.01548 | -0.021858
2 | 2030 | Winter | SoC, [MWh] | 0 | 0 | 1.0274 | 1.0471 | 1.0617 | 1.0727 | 1.0811 | 1.0873 | 1.0888 | 1.0898 | 1.0897 | 1.0898 | 1.0911 | 1.0962 | 1.0979 | 1.0994 | 1.101 | 1.1022 | 1.1014 | 1.0914 | 1.0811 | 1.0707 | 1.0569 | 1.0427 | 1.0246 | 1
2 | 2030 | Winter | SoC, [%] | 0 | 0 | 51.37% | 52.36% | 53.08% | 53.63% | 54.06% | 54.37% | 54.44% | 54.49% | 54.48% | 54.49% | 54.56% | 54.81% | 54.89% | 54.97% | 55.05% | 55.11% | 55.07% | 54.57% | 54.05% | 53.54% | 52.84% | 52.13% | 51.23% | 50%
8 | 2030 | Winter | P, [MW] | 0 | 0 | 0.026743 | 0.021855 | 0.013689 | 0.0091997 | 0.00039917 | 0.00533 | -0.00086516 | 0.015107 | 0.016059 | 0.02972 | 0.06003 | -0.24651 | 0.09506 | 0.079089 | 0.072273 | 0.033255 | 0.016365 | -0.019049 | -0.024784 | -0.026631 | -0.032934 | -0.013773 | -0.024203 | -0.023326
8 | 2030 | Winter | SoC, [MWh] | 0 | 0 | 1.024 | 1.0432 | 1.0543 | 1.061 | 1.059 | 1.0619 | 1.0585 | 1.0711 | 1.0846 | 1.1115 | 1.1676 | 0.90792 | 0.99765 | 1.0721 | 1.14 | 1.1703 | 1.1841 | 1.1624 | 1.1348 | 1.1054 | 1.0694 | 1.0531 | 1.0261 | 1
8 | 2030 | Winter | SoC, [%] | 0 | 0 | 51.2% | 52.16% | 52.72% | 53.05% | 52.95% | 53.09% | 52.93% | 53.56% | 54.23% | 55.57% | 58.38% | 45.4% | 49.88% | 53.6% | 57% | 58.52% | 59.21% | 58.12% | 56.74% | 55.27% | 53.47% | 52.65% | 51.3% | 50%
21 | 2030 | Winter | P, [MW] | 0 | 0 | 0.028212 | 0.020973 | 0.016284 | 0.012287 | 0.010103 | 0.0058373 | -0.0044898 | 0.00094544 | 0.0054971 | 0.0069789 | 0.011907 | 0.016048 | 0.0070615 | 0.0089791 | 0.010281 | 0.0063722 | 0.0060428 | -0.0059002 | -0.012537 | -0.012246 | -0.017692 | -0.016414 | -0.019207 | -0.02435
21 | 2030 | Winter | SoC, [MWh] | 0 | 0 | 1.0254 | 1.0437 | 1.0575 | 1.0672 | 1.0748 | 1.0782 | 1.0713 | 1.0698 | 1.0728 | 1.0773 | 1.0867 | 1.1002 | 1.1048 | 1.1113 | 1.1191 | 1.123 | 1.1266 | 1.1182 | 1.1031 | 1.0884 | 1.068 | 1.049 | 1.0271 | 1
21 | 2030 | Winter | SoC, [%] | 0 | 0 | 51.27% | 52.19% | 52.87% | 53.36% | 53.74% | 53.91% | 53.56% | 53.49% | 53.64% | 53.87% | 54.34% | 55.01% | 55.24% | 55.57% | 55.96% | 56.15% | 56.33% | 55.91% | 55.16% | 54.42% | 53.4% | 52.45% | 51.36% | 50%
23 | 2030 | Winter | P, [MW] | 0 | 0 | 0.028492 | 0.020943 | 0.015977 | 0.01184 | 0.01016 | 0.0063477 | -0.0080135 | -0.0019136 | 0.0056656 | 0.008549 | 0.016321 | 0.024326 | 0.006911 | 0.010594 | 0.01242 | 0.0060299 | 0.008287 | -0.0072243 | -0.015393 | -0.014155 | -0.021363 | -0.01931 | -0.020395 | -0.023583
23 | 2030 | Winter | SoC, [MWh] | 0 | 0 | 1.0257 | 1.044 | 1.0574 | 1.0667 | 1.0744 | 1.0783 | 1.0678 | 1.0634 | 1.0666 | 1.0727 | 1.0865 | 1.1081 | 1.1125 | 1.1206 | 1.1305 | 1.1341 | 1.1399 | 1.1302 | 1.1122 | 1.0955 | 1.0714 | 1.0494 | 1.0263 | 1
23 | 2030 | Winter | SoC, [%] | 0 | 0 | 51.28% | 52.2% | 52.87% | 53.34% | 53.72% | 53.91% | 53.39% | 53.17% | 53.33% | 53.63% | 54.32% | 55.4% | 55.63% | 56.03% | 56.53% | 56.7% | 57% | 56.51% | 55.61% | 54.77% | 53.57% | 52.47% | 51.32% | 50%
2 | 2030 | Winter | P, [MW] | 0 | 1 | 0.029508 | 0.022148 | 0.017031 | 0.013393 | 0.010943 | 0.0087365 | 0.0054852 | 0.0053802 | 0.0039692 | 0.0030585 | 0.0038159 | 0.0039141 | 0.0033328 | 0.004045 | 0.0041856 | 0.0040331 | 0.0022692 | -0.0068435 | -0.0091525 | -0.0094737 | -0.011857 | -0.010865 | -0.015268 | -0.02141
2 | 2030 | Winter | SoC, [MWh] | 0 | 1 | 1.0267 | 1.0461 | 1.0606 | 1.0715 | 1.0799 | 1.0862 | 1.0892 | 1.0921 | 1.0937 | 1.0943 | 1.0956 | 1.0971 | 1.098 | 1.0996 | 1.1013 | 1.1029 | 1.1027 | 1.0934 | 1.0817 | 1.0698 | 1.0554 | 1.042 | 1.0241 | 1
2 | 2030 | Winter | SoC, [%] | 0 | 1 | 51.33% | 52.31% | 53.03% | 53.57% | 54% | 54.31% | 54.46% | 54.61% | 54.68% | 54.71% | 54.78% | 54.85% | 54.9% | 54.98% | 55.07% | 55.14% | 55.14% | 54.67% | 54.09% | 53.49% | 52.77% | 52.1% | 51.21% | 50%
8 | 2030 | Winter | P, [MW] | 0 | 1 | 0.019672 | 0.013435 | 0.017683 | 0.0061782 | 0.0016806 | 0.0014979 | -0.0034398 | 0.0014177 | 0.0034567 | 0.0045559 | 0.019829 | 0.025722 | 0.025426 | 0.035258 | 0.024 | 0.018434 | 0.014373 | -0.014243 | -0.027696 | -0.033246 | -0.036221 | -0.013476 | -0.018239 | -0.022635
8 | 2030 | Winter | SoC, [MWh] | 0 | 1 | 1.017 | 1.028 | 1.0431 | 1.0468 | 1.046 | 1.0451 | 1.0392 | 1.0381 | 1.0391 | 1.0412 | 1.0584 | 1.0814 | 1.1041 | 1.1363 | 1.1576 | 1.1735 | 1.1853 | 1.1685 | 1.1379 | 1.1016 | 1.0623 | 1.0463 | 1.0254 | 1
8 | 2030 | Winter | SoC, [%] | 0 | 1 | 50.85% | 51.4% | 52.15% | 52.34% | 52.3% | 52.25% | 51.96% | 51.91% | 51.96% | 52.06% | 52.92% | 54.07% | 55.2% | 56.82% | 57.88% | 58.67% | 59.27% | 58.42% | 56.9% | 55.08% | 53.11% | 52.31% | 51.27% | 50%
21 | 2030 | Winter | P, [MW] | 0 | 1 | 0.02334 | 0.018516 | 0.015845 | 0.011511 | 0.0088598 | 0.0051941 | -0.0015317 | 0.0039956 | 0.010228 | 0.009587 | 0.0091459 | 0.0058018 | 0.0071852 | 0.011542 | 0.014154 | 0.013497 | 0.0052289 | -0.0054081 | -0.014811 | -0.013777 | -0.016747 | -0.013757 | -0.019945 | -0.026756
21 | 2030 | Winter | SoC, [MWh] | 0 | 1 | 1.0206 | 1.0366 | 1.0498 | 1.0589 | 1.0652 | 1.068 | 1.064 | 1.0655 | 1.0733 | 1.0804 | 1.0871 | 1.0904 | 1.0951 | 1.1042 | 1.1158 | 1.1267 | 1.1295 | 1.1216 | 1.1043 | 1.0879 | 1.0685 | 1.0522 | 1.0296 | 1
21 | 2030 | Winter | SoC, [%] | 0 | 1 | 51.03% | 51.83% | 52.49% | 52.94% | 53.26% | 53.4% | 53.2% | 53.28% | 53.66% | 54.02% | 54.35% | 54.52% | 54.76% | 55.21% | 55.79% | 56.34% | 56.48% | 56.08% | 55.21% | 54.4% | 53.43% | 52.61% | 51.48% | 50%
23 | 2030 | Winter | P, [MW] | 0 | 1 | 0.020125 | 0.016817 | 0.016227 | 0.011087 | 0.0085987 | 0.0051721 | -0.0035606 | 0.0023002 | 0.012709 | 0.013069 | 0.011617 | 0.0052555 | 0.0072547 | 0.014384 | 0.018673 | 0.017909 | 0.007083 | -0.0062824 | -0.019164 | -0.01571 | -0.019177 | -0.014162 | -0.021118 | -0.027795
23 | 2030 | Winter | SoC, [MWh] | 0 | 1 | 1.0175 | 1.0317 | 1.0454 | 1.054 | 1.0601 | 1.0628 | 1.0568 | 1.0567 | 1.0669 | 1.0774 | 1.0865 | 1.0893 | 1.0941 | 1.106 | 1.122 | 1.1373 | 1.142 | 1.1332 | 1.1114 | 1.0931 | 1.0712 | 1.0545 | 1.0307 | 1
23 | 2030 | Winter | SoC, [%] | 0 | 1 | 50.87% | 51.59% | 52.27% | 52.7% | 53.01% | 53.14% | 52.84% | 52.83% | 53.34% | 53.87% | 54.33% | 54.47% | 54.71% | 55.3% | 56.1% | 56.87% | 57.1% | 56.66% | 55.57% | 54.65% | 53.56% | 52.72% | 51.53% | 50%
2 | 2030 | Winter | P, [MW] | 0 | 2 | 0.027999 | 0.022296 | 0.017337 | 0.013736 | 0.012135 | 0.010081 | 0.0073806 | 0.0074743 | 0.0047383 | 0.0011782 | 0.00010661 | -0.0011152 | 0.001954 | 0.0048088 | 0.0054602 | 0.0052214 | 0.0037462 | -0.0042375 | -0.010102 | -0.011104 | -0.013144 | -0.011589 | -0.014313 | -0.019655
2 | 2030 | Winter | SoC, [MWh] | 0 | 2 | 1.0252 | 1.0448 | 1.0596 | 1.0708 | 1.0804 | 1.088 | 1.0929 | 1.0979 | 1.1002 | 1.0989 | 1.0966 | 1.093 | 1.0926 | 1.0949 | 1.0979 | 1.1007 | 1.102 | 1.0953 | 1.0827 | 1.069 | 1.0533 | 1.0392 | 1.0223 | 1
2 | 2030 | Winter | SoC, [%] | 0 | 2 | 51.26% | 52.24% | 52.98% | 53.54% | 54.02% | 54.4% | 54.65% | 54.9% | 55.01% | 54.95% | 54.83% | 54.65% | 54.63% | 54.75% | 54.9% | 55.03% | 55.1% | 54.76% | 54.13% | 53.45% | 52.67% | 51.96% | 51.12% | 50%
8 | 2030 | Winter | P, [MW] | 0 | 2 | 0.021119 | 0.018501 | 0.018391 | 0.011477 | 0.0088985 | 0.0073763 | 0.002091 | 0.010526 | -0.0012518 | -0.0012515 | 0.0072969 | 0.0067035 | 0.020686 | 0.019586 | 0.011016 | 0.014965 | 0.017558 | -0.0046005 | -0.014813 | -0.021497 | -0.030844 | -0.01877 | -0.019127 | -0.02229
8 | 2030 | Winter | SoC, [MWh] | 0 | 2 | 1.0185 | 1.0344 | 1.0502 | 1.0591 | 1.0656 | 1.0705 | 1.0701 | 1.0781 | 1.0744 | 1.0707 | 1.0756 | 1.0798 | 1.0978 | 1.1148 | 1.1233 | 1.1357 | 1.1507 | 1.1437 | 1.1263 | 1.102 | 1.0682 | 1.0468 | 1.025 | 1
8 | 2030 | Winter | SoC, [%] | 0 | 2 | 50.92% | 51.72% | 52.51% | 52.96% | 53.28% | 53.52% | 53.51% | 53.91% | 53.72% | 53.54% | 53.78% | 53.99% | 54.89% | 55.74% | 56.17% | 56.79% | 57.54% | 57.18% | 56.31% | 55.1% | 53.41% | 52.34% | 51.25% | 50%
21 | 2030 | Winter | P, [MW] | 0 | 2 | 0.023749 | 0.017975 | 0.013797 | 0.0098003 | 0.0080884 | 0.0045825 | -0.00077412 | 0.0053592 | 0.013639 | 0.0086356 | 0.0064843 | 0.0085128 | 0.0073286 | 0.010294 | 0.012745 | 0.011071 | 0.012735 | -0.0011574 | -0.013099 | -0.015721 | -0.017777 | -0.016804 | -0.023315 | -0.025176
21 | 2030 | Winter | SoC, [MWh] | 0 | 2 | 1.021 | 1.0364 | 1.0477 | 1.055 | 1.0606 | 1.0628 | 1.0595 | 1.0624 | 1.0736 | 1.0797 | 1.0837 | 1.0898 | 1.0946 | 1.1024 | 1.1127 | 1.1212 | 1.1315 | 1.1279 | 1.1122 | 1.0939 | 1.0735 | 1.0541 | 1.028 | 1
21 | 2030 | Winter | SoC, [%] | 0 | 2 | 51.05% | 51.82% | 52.38% | 52.75% | 53.03% | 53.14% | 52.98% | 53.12% | 53.68% | 53.99% | 54.19% | 54.49% | 54.73% | 55.12% | 55.63% | 56.06% | 56.57% | 56.39% | 55.61% | 54.69% | 53.67% | 52.7% | 51.4% | 50%
23 | 2030 | Winter | P, [MW] | 0 | 2 | 0.022148 | 0.015997 | 0.011972 | 0.0077304 | 0.0065426 | 0.0033929 | -0.0033255 | 0.0036817 | 0.019842 | 0.013757 | 0.0092106 | 0.011654 | 0.0070511 | 0.010388 | 0.013136 | 0.014636 | 0.020251 | 0.00033739 | -0.014661 | -0.018304 | -0.020431 | -0.019875 | -0.028274 | -0.025311
23 | 2030 | Winter | SoC, [MWh] | 0 | 2 | 1.0195 | 1.0329 | 1.0424 | 1.0476 | 1.0517 | 1.0527 | 1.0469 | 1.0481 | 1.0653 | 1.0766 | 1.0833 | 1.0924 | 1.097 | 1.1049 | 1.1155 | 1.1276 | 1.1453 | 1.1431 | 1.1259 | 1.1049 | 1.0818 | 1.0593 | 1.0281 | 1
23 | 2030 | Winter | SoC, [%] | 0 | 2 | 50.97% | 51.65% | 52.12% | 52.38% | 52.59% | 52.63% | 52.34% | 52.41% | 53.27% | 53.83% | 54.16% | 54.62% | 54.85% | 55.25% | 55.78% | 56.38% | 57.26% | 57.16% | 56.3% | 55.25% | 54.09% | 52.96% | 51.41% | 50%
2 | 2030 | Winter | P, [MW] | Expected | - | 0.02983 | 0.022346 | 0.017146 | 0.013526 | 0.011129 | 0.0088792 | 0.0046752 | 0.0042547 | 0.0029317 | 0.0024327 | 0.0032479 | 0.005777 | 0.0037121 | 0.0041122 | 0.0042395 | 0.003962 | 0.0020094 | -0.0069057 | -0.0083736 | -0.0085433 | -0.011688 | -0.011542 | -0.015283 | -0.021479
2 | 2030 | Winter | SoC, [MWh] | Expected | - | 1.027 | 1.0467 | 1.0612 | 1.0722 | 1.0809 | 1.0873 | 1.0895 | 1.0913 | 1.0918 | 1.0918 | 1.0926 | 1.0959 | 1.0971 | 1.0988 | 1.1006 | 1.1021 | 1.1017 | 1.0923 | 1.0814 | 1.0704 | 1.0561 | 1.0421 | 1.0242 | 1
2 | 2030 | Winter | SoC, [%] | Expected | - | 51.35% | 52.33% | 53.06% | 53.61% | 54.04% | 54.36% | 54.47% | 54.56% | 54.59% | 54.59% | 54.63% | 54.79% | 54.86% | 54.94% | 55.03% | 55.1% | 55.08% | 54.61% | 54.07% | 53.52% | 52.81% | 52.1% | 51.21% | 50%
8 | 2030 | Winter | P, [MW] | Expected | - | 0.024929 | 0.020173 | 0.014932 | 0.0090934 | 0.0017964 | 0.0050748 | -0.00081066 | 0.012497 | 0.011785 | 0.0217 | 0.046754 | -0.17145 | 0.074487 | 0.064327 | 0.056626 | 0.028525 | 0.016251 | -0.016299 | -0.023776 | -0.026842 | -0.033105 | -0.014444 | -0.022626 | -0.023079
8 | 2030 | Winter | SoC, [MWh] | Expected | - | 1.0222 | 1.0397 | 1.0521 | 1.0587 | 1.0581 | 1.0607 | 1.0574 | 1.0674 | 1.0767 | 1.0956 | 1.1389 | 0.95726 | 1.0272 | 1.0874 | 1.1401 | 1.1658 | 1.1795 | 1.1606 | 1.134 | 1.1044 | 1.0682 | 1.0512 | 1.0258 | 1
8 | 2030 | Winter | SoC, [%] | Expected | - | 51.11% | 51.99% | 52.61% | 52.94% | 52.9% | 53.03% | 52.87% | 53.37% | 53.83% | 54.78% | 56.94% | 47.86% | 51.36% | 54.37% | 57.01% | 58.29% | 58.98% | 58.03% | 56.7% | 55.22% | 53.41% | 52.56% | 51.29% | 50%
21 | 2030 | Winter | P, [MW] | Expected | - | 0.026879 | 0.020194 | 0.015866 | 0.011821 | 0.0096374 | 0.0055662 | -0.0035364 | 0.0020117 | 0.0073361 | 0.0075881 | 0.010738 | 0.013508 | 0.0071173 | 0.0095331 | 0.011186 | 0.0080613 | 0.0068825 | -0.0051524 | -0.012942 | -0.012961 | -0.017569 | -0.01609 | -0.019899 | -0.024812
21 | 2030 | Winter | SoC, [MWh] | Expected | - | 1.0241 | 1.0417 | 1.055 | 1.0643 | 1.0714 | 1.0746 | 1.0686 | 1.0681 | 1.073 | 1.0781 | 1.0863 | 1.0973 | 1.102 | 1.109 | 1.1177 | 1.1233 | 1.1277 | 1.1201 | 1.1046 | 1.0891 | 1.0689 | 1.0502 | 1.0276 | 1
21 | 2030 | Winter | SoC, [%] | Expected | - | 51.21% | 52.08% | 52.75% | 53.21% | 53.57% | 53.73% | 53.43% | 53.41% | 53.65% | 53.91% | 54.32% | 54.87% | 55.1% | 55.45% | 55.89% | 56.16% | 56.39% | 56% | 55.23% | 54.45% | 53.44% | 52.51% | 51.38% | 50%
23 | 2030 | Winter | P, [MW] | Expected | - | 0.02639 | 0.019647 | 0.01544 | 0.011145 | 0.0094205 | 0.0057576 | -0.0067077 | -0.00051233 | 0.008697 | 0.0099387 | 0.014634 | 0.019791 | 0.0069801 | 0.011106 | 0.013415 | 0.0089565 | 0.0098242 | -0.0060095 | -0.015827 | -0.01497 | -0.020918 | -0.018655 | -0.021624 | -0.024432
23 | 2030 | Winter | SoC, [MWh] | Expected | - | 1.0236 | 1.0406 | 1.0535 | 1.0622 | 1.0691 | 1.0724 | 1.0632 | 1.0603 | 1.0665 | 1.0739 | 1.086 | 1.1032 | 1.1077 | 1.1163 | 1.1272 | 1.1336 | 1.141 | 1.1325 | 1.114 | 1.0965 | 1.0729 | 1.0516 | 1.0272 | 1
23 | 2030 | Winter | SoC, [%] | Expected | - | 51.18% | 52.03% | 52.68% | 53.11% | 53.46% | 53.62% | 53.16% | 53.01% | 53.32% | 53.7% | 54.3% | 55.16% | 55.38% | 55.81% | 56.36% | 56.68% | 57.05% | 56.62% | 55.7% | 54.82% | 53.64% | 52.58% | 51.36% | 50%
2 | 2040 | Summer | P, [MW] | 0 | 0 | 0.038213 | 0.034489 | 0.037238 | 0.030272 | 0.027177 | 0.021703 | 0.0063064 | 0.0039282 | -0.0036372 | 0.010512 | 0.018172 | 0.017933 | 0.014508 | 0.015862 | 0.0068403 | 0.0079096 | 0.0074771 | 0.007351 | -0.006824 | -0.020371 | -0.047453 | -0.036245 | -0.0723 | -0.051356
2 | 2040 | Summer | SoC, [MWh] | 0 | 0 | 2.5351 | 2.5666 | 2.6008 | 2.6282 | 2.6526 | 2.6716 | 2.6754 | 2.6769 | 2.6708 | 2.6788 | 2.6944 | 2.7097 | 2.7217 | 2.735 | 2.7393 | 2.7447 | 2.7497 | 2.7546 | 2.7453 | 2.7222 | 2.6713 | 2.6319 | 2.555 | 2.5
2 | 2040 | Summer | SoC, [%] | 0 | 0 | 50.7% | 51.33% | 52.02% | 52.56% | 53.05% | 53.43% | 53.51% | 53.54% | 53.42% | 53.58% | 53.89% | 54.19% | 54.43% | 54.7% | 54.79% | 54.89% | 54.99% | 55.09% | 54.91% | 54.44% | 53.43% | 52.64% | 51.1% | 50%
8 | 2040 | Summer | P, [MW] | 0 | 0 | 0.030637 | 0.034428 | 0.042159 | 0.030069 | 0.040575 | 0.020068 | 0.0072997 | 0.12716 | 0.24562 | 0.30414 | -0.38392 | -0.30334 | -0.28837 | -0.41394 | 0.44263 | 0.33576 | 0.15958 | 0.041644 | 0.052269 | -0.01499 | -0.08184 | -0.021864 | -0.12336 | -0.077246
8 | 2040 | Summer | SoC, [MWh] | 0 | 0 | 2.5278 | 2.5592 | 2.5981 | 2.6253 | 2.6627 | 2.6802 | 2.685 | 2.8054 | 3.0385 | 3.3272 | 2.9229 | 2.6034 | 2.2997 | 1.8638 | 2.2842 | 2.603 | 2.7542 | 2.7926 | 2.8413 | 2.8237 | 2.7369 | 2.7123 | 2.582 | 2.5
8 | 2040 | Summer | SoC, [%] | 0 | 0 | 50.56% | 51.18% | 51.96% | 52.51% | 53.25% | 53.6% | 53.7% | 56.11% | 60.77% | 66.54% | 58.46% | 52.07% | 45.99% | 37.28% | 45.68% | 52.06% | 55.08% | 55.85% | 56.83% | 56.47% | 54.74% | 54.25% | 51.64% | 50%
21 | 2040 | Summer | P, [MW] | 0 | 0 | 0.012569 | 0.010709 | 0.033757 | 0.029766 | 0.027018 | 0.018903 | 0.01343 | 0.017209 | 0.016832 | 0.030883 | 0.02598 | 0.020679 | 0.012375 | 0.014343 | 0.03179 | 0.023597 | 0.02907 | 0.0065308 | 0.0063867 | -0.01002 | -0.063494 | -0.038983 | -0.074737 | -0.12236
21 | 2040 | Summer | SoC, [MWh] | 0 | 0 | 2.51 | 2.5182 | 2.549 | 2.5759 | 2.6002 | 2.6165 | 2.6274 | 2.642 | 2.6562 | 2.6842 | 2.7074 | 2.7255 | 2.7353 | 2.7471 | 2.776 | 2.7969 | 2.8231 | 2.8272 | 2.8311 | 2.8185 | 2.7509 | 2.7087 | 2.6293 | 2.5
21 | 2040 | Summer | SoC, [%] | 0 | 0 | 50.2% | 50.36% | 50.98% | 51.52% | 52% | 52.33% | 52.55% | 52.84% | 53.12% | 53.68% | 54.15% | 54.51% | 54.71% | 54.94% | 55.52% | 55.94% | 56.46% | 56.54% | 56.62% | 56.37% | 55.02% | 54.17% | 52.59% | 50%
23 | 2040 | Summer | P, [MW] | 0 | 0 | 0.0069562 | 0.0044953 | 0.023271 | 0.021369 | 0.019322 | 0.0093468 | 0.012348 | 0.015492 | 0.014957 | 0.061858 | 0.038977 | 0.029313 | 0.011669 | 0.0145 | 0.090769 | 0.040548 | 0.06346 | 0.0050008 | 0.010942 | -0.01253 | -0.10124 | -0.044079 | -0.073506 | -0.18158
23 | 2040 | Summer | SoC, [MWh] | 0 | 0 | 2.5045 | 2.5065 | 2.5271 | 2.5458 | 2.5625 | 2.5693 | 2.5792 | 2.5921 | 2.6045 | 2.6624 | 2.6983 | 2.7247 | 2.7339 | 2.7458 | 2.8314 | 2.8688 | 2.9283 | 2.9308 | 2.9393 | 2.9242 | 2.817 | 2.7696 | 2.6915 | 2.5
23 | 2040 | Summer | SoC, [%] | 0 | 0 | 50.09% | 50.13% | 50.54% | 50.92% | 51.25% | 51.39% | 51.58% | 51.84% | 52.09% | 53.25% | 53.97% | 54.49% | 54.68% | 54.92% | 56.63% | 57.38% | 58.57% | 58.62% | 58.79% | 58.48% | 56.34% | 55.39% | 53.83% | 50%
2 | 2040 | Summer | P, [MW] | 0 | 1 | 0.039751 | 0.033198 | 0.036743 | 0.026959 | 0.026228 | 0.020117 | 0.0086794 | 0.009029 | 0.013984 | 0.010437 | 0.016285 | 0.01611 | 0.013808 | 0.014211 | 0.0088837 | 0.010352 | 0.011981 | 0.0076133 | -0.0057799 | -0.016975 | -0.028405 | -0.049621 | -0.10338 | -0.051334
2 | 2040 | Summer | SoC, [MWh] | 0 | 1 | 2.5366 | 2.5669 | 2.6005 | 2.6247 | 2.6482 | 2.6657 | 2.6718 | 2.6784 | 2.6898 | 2.6978 | 2.7115 | 2.725 | 2.7363 | 2.7479 | 2.7543 | 2.7622 | 2.7716 | 2.7768 | 2.7685 | 2.7489 | 2.7176 | 2.6644 | 2.555 | 2.5
2 | 2040 | Summer | SoC, [%] | 0 | 1 | 50.73% | 51.34% | 52.01% | 52.49% | 52.96% | 53.31% | 53.44% | 53.57% | 53.8% | 53.96% | 54.23% | 54.5% | 54.73% | 54.96% | 55.09% | 55.24% | 55.43% | 55.54% | 55.37% | 54.98% | 54.35% | 53.29% | 51.1% | 50%
8 | 2040 | Summer | P, [MW] | 0 | 1 | 0.034559 | 0.031431 | 0.036803 | 0.031002 | 0.03056 | 0.023019 | 0.012631 | 0.10621 | 0.25289 | 0.28077 | -0.35803 | -0.2547 | -0.27464 | -0.36557 | 0.42573 | 0.26584 | 0.15439 | 0.041079 | 0.048949 | -0.019474 | -0.043536 | -0.038845 | -0.14605 | -0.083317
8 | 2040 | Summer | SoC, [MWh] | 0 | 1 | 2.5316 | 2.5601 | 2.5939 | 2.622 | 2.6496 | 2.67 | 2.6801 | 2.7804 | 3.0205 | 3.287 | 2.9099 | 2.6416 | 2.3523 | 1.9673 | 2.3716 | 2.6239 | 2.7702 | 2.8081 | 2.8536 | 2.8315 | 2.7846 | 2.7425 | 2.5884 | 2.5
8 | 2040 | Summer | SoC, [%] | 0 | 1 | 50.63% | 51.2% | 51.88% | 52.44% | 52.99% | 53.4% | 53.6% | 55.61% | 60.41% | 65.74% | 58.2% | 52.83% | 47.05% | 39.35% | 47.43% | 52.48% | 55.4% | 56.16% | 57.07% | 56.63% | 55.69% | 54.85% | 51.77% | 50%
21 | 2040 | Summer | P, [MW] | 0 | 1 | 0.013632 | 0.02069 | 0.029983 | 0.024086 | 0.022063 | 0.014821 | 0.014103 | 0.021219 | 0.018988 | 0.023141 | 0.017915 | 0.012721 | 0.014813 | 0.024723 | 0.030399 | 0.034358 | 0.036856 | 0.0061583 | 0.0038481 | -0.0032907 | -0.032327 | -0.036978 | -0.10898 | -0.12996
21 | 2040 | Summer | SoC, [MWh] | 0 | 1 | 2.5111 | 2.5291 | 2.5563 | 2.5776 | 2.597 | 2.6093 | 2.6208 | 2.6394 | 2.6557 | 2.6762 | 2.6915 | 2.7017 | 2.7139 | 2.7359 | 2.7635 | 2.7948 | 2.8286 | 2.8323 | 2.8337 | 2.8279 | 2.7926 | 2.7525 | 2.6372 | 2.5
21 | 2040 | Summer | SoC, [%] | 0 | 1 | 50.22% | 50.58% | 51.13% | 51.55% | 51.94% | 52.19% | 52.42% | 52.79% | 53.11% | 53.52% | 53.83% | 54.03% | 54.28% | 54.72% | 55.27% | 55.9% | 56.57% | 56.65% | 56.67% | 56.56% | 55.85% | 55.05% | 52.74% | 50%
23 | 2040 | Summer | P, [MW] | 0 | 1 | -0.0070056 | 0.0098003 | 0.025306 | 0.019053 | 0.016123 | 0.0067768 | 0.013153 | 0.023268 | 0.022789 | 0.052736 | 0.027433 | 0.017022 | 0.015795 | 0.035595 | 0.045849 | 0.050743 | 0.071361 | 0.0023042 | 0.0031605 | -0.0040493 | -0.029886 | -0.029669 | -0.1153 | -0.19298
23 | 2040 | Summer | SoC, [MWh] | 0 | 1 | 2.4905 | 2.4978 | 2.5204 | 2.5368 | 2.5503 | 2.5546 | 2.5653 | 2.5858 | 2.6059 | 2.6551 | 2.6797 | 2.6941 | 2.7074 | 2.7399 | 2.7824 | 2.8297 | 2.8967 | 2.8966 | 2.8973 | 2.8907 | 2.8579 | 2.8253 | 2.7034 | 2.5
23 | 2040 | Summer | SoC, [%] | 0 | 1 | 49.81% | 49.96% | 50.41% | 50.74% | 51.01% | 51.09% | 51.31% | 51.72% | 52.12% | 53.1% | 53.59% | 53.88% | 54.15% | 54.8% | 55.65% | 56.59% | 57.93% | 57.93% | 57.95% | 57.81% | 57.16% | 56.51% | 54.07% | 50%
2 | 2040 | Summer | P, [MW] | 0 | 2 | 0.034692 | 0.034458 | 0.039085 | 0.020284 | 0.022548 | 0.023818 | 0.012742 | 0.012844 | 0.014166 | 0.0082987 | 0.012187 | 0.0091596 | 0.0118 | 0.017652 | 0.011515 | 0.012695 | 0.013844 | 0.011005 | 0.0012735 | -0.0081543 | -0.022589 | -0.065524 | -0.11724 | -0.041188
2 | 2040 | Summer | SoC, [MWh] | 0 | 2 | 2.5317 | 2.5632 | 2.5991 | 2.6168 | 2.6366 | 2.6577 | 2.668 | 2.6783 | 2.6899 | 2.6957 | 2.7054 | 2.712 | 2.7213 | 2.7364 | 2.7454 | 2.7555 | 2.7668 | 2.7753 | 2.7742 | 2.7635 | 2.7382 | 2.6684 | 2.5445 | 2.5
2 | 2040 | Summer | SoC, [%] | 0 | 2 | 50.63% | 51.26% | 51.98% | 52.34% | 52.73% | 53.15% | 53.36% | 53.57% | 53.8% | 53.91% | 54.11% | 54.24% | 54.43% | 54.73% | 54.91% | 55.11% | 55.34% | 55.51% | 55.48% | 55.27% | 54.76% | 53.37% | 50.89% | 50%
8 | 2040 | Summer | P, [MW] | 0 | 2 | 0.023283 | 0.028803 | 0.033867 | 0.024221 | 0.027637 | 0.0237 | 0.012285 | 0.11282 | 0.27156 | 0.27812 | -0.36191 | -0.28624 | -0.29865 | -0.38286 | 0.44266 | 0.32136 | 0.19785 | 0.057021 | 0.096375 | 0.0071018 | -0.040306 | -0.0611 | -0.19989 | -0.11847
8 | 2040 | Summer | SoC, [MWh] | 0 | 2 | 2.5206 | 2.5465 | 2.5774 | 2.5989 | 2.6238 | 2.6448 | 2.6545 | 2.7612 | 3.019 | 3.283 | 2.9018 | 2.6003 | 2.2858 | 1.8826 | 2.303 | 2.6081 | 2.7958 | 2.849 | 2.94 | 2.9446 | 2.9011 | 2.8359 | 2.6252 | 2.5
8 | 2040 | Summer | SoC, [%] | 0 | 2 | 50.41% | 50.93% | 51.55% | 51.98% | 52.48% | 52.9% | 53.09% | 55.22% | 60.38% | 65.66% | 58.04% | 52.01% | 45.72% | 37.65% | 46.06% | 52.16% | 55.92% | 56.98% | 58.8% | 58.89% | 58.02% | 56.72% | 52.5% | 50%
21 | 2040 | Summer | P, [MW] | 0 | 2 | 0.012093 | 0.010255 | 0.033001 | 0.034162 | 0.021982 | 0.014583 | 0.014228 | 0.023151 | 0.019909 | 0.022705 | 0.015456 | 0.011312 | 0.014959 | 0.025297 | 0.032447 | 0.037176 | 0.044127 | 0.0087229 | 0.017083 | 0.0017999 | -0.02156 | -0.037804 | -0.16485 | -0.11481
21 | 2040 | Summer | SoC, [MWh] | 0 | 2 | 2.5096 | 2.5173 | 2.5474 | 2.5786 | 2.5979 | 2.6099 | 2.6216 | 2.642 | 2.6593 | 2.6793 | 2.6922 | 2.701 | 2.7134 | 2.736 | 2.7655 | 2.7996 | 2.8404 | 2.8467 | 2.8612 | 2.8605 | 2.8362 | 2.7952 | 2.6213 | 2.5
21 | 2040 | Summer | SoC, [%] | 0 | 2 | 50.19% | 50.35% | 50.95% | 51.57% | 51.96% | 52.2% | 52.43% | 52.84% | 53.19% | 53.59% | 53.84% | 54.02% | 54.27% | 54.72% | 55.31% | 55.99% | 56.81% | 56.93% | 57.22% | 57.21% | 56.72% | 55.9% | 52.43% | 50%
23 | 2040 | Summer | P, [MW] | 0 | 2 | -0.0063555 | -0.0080632 | 0.024405 | 0.03501 | 0.019317 | 0.0057794 | 0.011611 | 0.026275 | 0.022301 | 0.050535 | 0.019743 | 0.017039 | 0.020302 | 0.02456 | 0.060435 | 0.070136 | 0.095401 | 0.0023657 | 0.029407 | 0.0029553 | -0.035263 | -0.033544 | -0.20543 | -0.16354
23 | 2040 | Summer | SoC, [MWh] | 0 | 2 | 2.4912 | 2.4806 | 2.5023 | 2.5343 | 2.551 | 2.5543 | 2.5634 | 2.5869 | 2.6065 | 2.6535 | 2.6706 | 2.6851 | 2.7027 | 2.7246 | 2.7811 | 2.847 | 2.937 | 2.9369 | 2.9635 | 2.964 | 2.9256 | 2.889 | 2.6725 | 2.5
23 | 2040 | Summer | SoC, [%] | 0 | 2 | 49.82% | 49.61% | 50.05% | 50.69% | 51.02% | 51.09% | 51.27% | 51.74% | 52.13% | 53.07% | 53.41% | 53.7% | 54.05% | 54.49% | 55.62% | 56.94% | 58.74% | 58.74% | 59.27% | 59.28% | 58.51% | 57.78% | 53.45% | 50%
2 | 2040 | Summer | P, [MW] | Expected | - | 0.037929 | 0.0343 | 0.037431 | 0.028372 | 0.02638 | 0.021779 | 0.0075648 | 0.0059305 | 0.0014235 | 0.010185 | 0.017047 | 0.016419 | 0.014021 | 0.015882 | 0.0078 | 0.0089422 | 0.00903 | 0.0079105 | -0.0055181 | -0.018141 | -0.04118 | -0.042338 | -0.083161 | -0.0499
2 | 2040 | Summer | SoC, [MWh] | Expected | - | 2.5348 | 2.5662 | 2.6005 | 2.6261 | 2.6497 | 2.6688 | 2.6739 | 2.6773 | 2.6762 | 2.6839 | 2.6984 | 2.7122 | 2.7237 | 2.737 | 2.7423 | 2.7488 | 2.7553 | 2.7607 | 2.7527 | 2.7319 | 2.6874 | 2.6417 | 2.5535 | 2.5
2 | 2040 | Summer | SoC, [%] | Expected | - | 50.7% | 51.32% | 52.01% | 52.52% | 52.99% | 53.38% | 53.48% | 53.55% | 53.52% | 53.68% | 53.97% | 54.24% | 54.47% | 54.74% | 54.85% | 54.98% | 55.11% | 55.21% | 55.05% | 54.64% | 53.75% | 52.83% | 51.07% | 50%
8 | 2040 | Summer | P, [MW] | Expected | - | 0.030147 | 0.033197 | 0.04021 | 0.029367 | 0.037296 | 0.021009 | 0.0087735 | 0.12212 | 0.25036 | 0.29708 | -0.37708 | -0.29395 | -0.28788 | -0.40259 | 0.44022 | 0.32371 | 0.16431 | 0.04376 | 0.058096 | -0.012475 | -0.070435 | -0.029895 | -0.13753 | -0.084003
8 | 2040 | Summer | SoC, [MWh] | Expected | - | 2.5273 | 2.5575 | 2.5946 | 2.6211 | 2.6553 | 2.6737 | 2.6799 | 2.7955 | 3.0331 | 3.3151 | 2.918 | 2.6084 | 2.3052 | 1.8813 | 2.2993 | 2.6067 | 2.7624 | 2.8029 | 2.8572 | 2.8421 | 2.7672 | 2.7343 | 2.5891 | 2.5
8 | 2040 | Summer | SoC, [%] | Expected | - | 50.55% | 51.15% | 51.89% | 52.42% | 53.11% | 53.47% | 53.6% | 55.91% | 60.66% | 66.3% | 58.36% | 52.17% | 46.1% | 37.63% | 45.99% | 52.13% | 55.25% | 56.06% | 57.14% | 56.84% | 55.34% | 54.69% | 51.78% | 50%
21 | 2040 | Summer | P, [MW] | Expected | - | 0.012653 | 0.01207 | 0.03311 | 0.029583 | 0.02559 | 0.017702 | 0.01364 | 0.018631 | 0.017579 | 0.028609 | 0.023324 | 0.018204 | 0.013092 | 0.017391 | 0.031685 | 0.027074 | 0.032333 | 0.0067907 | 0.007552 | -0.0073699 | -0.053051 | -0.038528 | -0.092502 | -0.12236
21 | 2040 | Summer | SoC, [MWh] | Expected | - | 2.5101 | 2.5197 | 2.5498 | 2.5766 | 2.5994 | 2.6145 | 2.6256 | 2.6416 | 2.6566 | 2.6824 | 2.703 | 2.7186 | 2.7291 | 2.7439 | 2.7727 | 2.797 | 2.8264 | 2.8307 | 2.8357 | 2.8259 | 2.769 | 2.7273 | 2.6293 | 2.5
21 | 2040 | Summer | SoC, [%] | Expected | - | 50.2% | 50.39% | 51% | 51.53% | 51.99% | 52.29% | 52.51% | 52.83% | 53.13% | 53.65% | 54.06% | 54.37% | 54.58% | 54.88% | 55.45% | 55.94% | 56.53% | 56.61% | 56.71% | 56.52% | 55.38% | 54.55% | 52.59% | 50%
23 | 2040 | Summer | P, [MW] | Expected | - | 0.00306 | 0.0034591 | 0.023724 | 0.022987 | 0.018864 | 0.00847 | 0.012358 | 0.018143 | 0.017125 | 0.058937 | 0.03458 | 0.025804 | 0.013492 | 0.018951 | 0.080018 | 0.046231 | 0.069152 | 0.0042391 | 0.012468 | -0.0091065 | -0.081619 | -0.040515 | -0.098322 | -0.18063
23 | 2040 | Summer | SoC, [MWh] | Expected | - | 2.5006 | 2.5016 | 2.5226 | 2.5429 | 2.5591 | 2.5651 | 2.5749 | 2.5904 | 2.605 | 2.6601 | 2.6917 | 2.7147 | 2.7256 | 2.7419 | 2.8173 | 2.8601 | 2.925 | 2.9268 | 2.9367 | 2.9251 | 2.8384 | 2.7946 | 2.6905 | 2.5
23 | 2040 | Summer | SoC, [%] | Expected | - | 50.01% | 50.03% | 50.45% | 50.86% | 51.18% | 51.3% | 51.5% | 51.81% | 52.1% | 53.2% | 53.83% | 54.29% | 54.51% | 54.84% | 56.35% | 57.2% | 58.5% | 58.54% | 58.73% | 58.5% | 56.77% | 55.89% | 53.81% | 50%
2 | 2040 | Winter | P, [MW] | 0 | 0 | 0.037592 | 0.034877 | 0.032885 | 0.027653 | 0.024412 | 0.015994 | 0.002349 | 0.0057776 | 0.0022122 | 0.012764 | 0.011296 | 0.029587 | 0.012296 | 0.0096182 | 0.0091684 | 0.008593 | 0.0041027 | -0.0050274 | -0.023692 | -0.023021 | -0.032003 | -0.028031 | -0.049545 | -0.053734
2 | 2040 | Winter | SoC, [MWh] | 0 | 0 | 2.5345 | 2.5664 | 2.5963 | 2.6212 | 2.6429 | 2.6563 | 2.6562 | 2.6595 | 2.6592 | 2.6695 | 2.6783 | 2.705 | 2.7148 | 2.7219 | 2.7286 | 2.7347 | 2.7363 | 2.7288 | 2.7023 | 2.6766 | 2.6416 | 2.6106 | 2.5575 | 2.5
2 | 2040 | Winter | SoC, [%] | 0 | 0 | 50.69% | 51.33% | 51.93% | 52.42% | 52.86% | 53.13% | 53.12% | 53.19% | 53.18% | 53.39% | 53.57% | 54.1% | 54.3% | 54.44% | 54.57% | 54.69% | 54.73% | 54.58% | 54.05% | 53.53% | 52.83% | 52.21% | 51.15% | 50%
8 | 2040 | Winter | P, [MW] | 0 | 0 | 0.01537 | 0.017341 | 0.019184 | 0.014235 | 0.0050115 | 0.0019956 | -0.011308 | 0.03074 | 0.054658 | 0.057425 | 0.10858 | -0.29886 | -0.1423 | 0.28831 | 0.24829 | 0.11199 | 0.045122 | -0.001255 | -0.028264 | -0.053199 | -0.081698 | -0.03481 | -0.13592 | -0.10524
8 | 2040 | Winter | SoC, [MWh] | 0 | 0 | 2.5128 | 2.5276 | 2.5441 | 2.5558 | 2.5583 | 2.5579 | 2.544 | 2.5719 | 2.6229 | 2.6765 | 2.7792 | 2.4644 | 2.3142 | 2.5879 | 2.8235 | 2.9294 | 2.9712 | 2.9675 | 2.9363 | 2.8794 | 2.7927 | 2.7548 | 2.6113 | 2.5
8 | 2040 | Winter | SoC, [%] | 0 | 0 | 50.26% | 50.55% | 50.88% | 51.12% | 51.17% | 51.16% | 50.88% | 51.44% | 52.46% | 53.53% | 55.58% | 49.29% | 46.28% | 51.76% | 56.47% | 58.59% | 59.42% | 59.35% | 58.73% | 57.59% | 55.85% | 55.1% | 52.23% | 50%
21 | 2040 | Winter | P, [MW] | 0 | 0 | 0.01611 | 0.028425 | 0.030265 | 0.025465 | 0.023212 | 0.014245 | 0.0068763 | 0.014096 | 0.011961 | 0.023007 | 0.021886 | 0.026535 | 0.01781 | 0.018957 | 0.020741 | 0.018601 | 0.01795 | 0.0067143 | -0.011985 | -0.01033 | -0.033994 | -0.027368 | -0.091718 | -0.097773
21 | 2040 | Winter | SoC, [MWh] | 0 | 0 | 2.5135 | 2.5391 | 2.5665 | 2.5892 | 2.6098 | 2.6215 | 2.6259 | 2.6374 | 2.6468 | 2.6672 | 2.6864 | 2.7101 | 2.7253 | 2.7417 | 2.7598 | 2.7757 | 2.7911 | 2.7953 | 2.7808 | 2.7679 | 2.7309 | 2.7006 | 2.6035 | 2.5
21 | 2040 | Winter | SoC, [%] | 0 | 0 | 50.27% | 50.78% | 51.33% | 51.78% | 52.2% | 52.43% | 52.52% | 52.75% | 52.94% | 53.34% | 53.73% | 54.2% | 54.51% | 54.83% | 55.2% | 55.51% | 55.82% | 55.91% | 55.62% | 55.36% | 54.62% | 54.01% | 52.07% | 50%
23 | 2040 | Winter | P, [MW] | 0 | 0 | 0.01491 | 0.023722 | 0.026078 | 0.021526 | 0.020122 | 0.011641 | 0.0057867 | 0.012642 | 0.01119 | 0.036139 | 0.03549 | 0.045861 | 0.020758 | 0.025217 | 0.028045 | 0.020007 | 0.028207 | 0.010283 | -0.015835 | -0.011301 | -0.03458 | -0.025714 | -0.12814 | -0.10863
23 | 2040 | Winter | SoC, [MWh] | 0 | 0 | 2.5124 | 2.5334 | 2.5567 | 2.5755 | 2.593 | 2.6021 | 2.6055 | 2.6156 | 2.6242 | 2.6574 | 2.6898 | 2.7323 | 2.7504 | 2.7729 | 2.7981 | 2.8155 | 2.8409 | 2.8487 | 2.8302 | 2.8164 | 2.7787 | 2.7502 | 2.6149 | 2.5
23 | 2040 | Winter | SoC, [%] | 0 | 0 | 50.25% | 50.67% | 51.13% | 51.51% | 51.86% | 52.04% | 52.11% | 52.31% | 52.48% | 53.15% | 53.8% | 54.65% | 55.01% | 55.46% | 55.96% | 56.31% | 56.82% | 56.97% | 56.6% | 56.33% | 55.57% | 55% | 52.3% | 50%
2 | 2040 | Winter | P, [MW] | 0 | 1 | 0.035194 | 0.032801 | 0.031627 | 0.027791 | 0.025414 | 0.016682 | 0.0055087 | 0.010601 | 0.016115 | 0.012568 | 0.011079 | 0.010343 | 0.015614 | 0.016708 | 0.0081529 | 0.0077282 | 0.0046699 | -0.0044458 | -0.027246 | -0.027689 | -0.033693 | -0.0261 | -0.051013 | -0.052283
2 | 2040 | Winter | SoC, [MWh] | 0 | 1 | 2.5322 | 2.5621 | 2.5908 | 2.6158 | 2.6384 | 2.6525 | 2.6556 | 2.6637 | 2.6772 | 2.6872 | 2.6958 | 2.7037 | 2.7167 | 2.7308 | 2.7365 | 2.7417 | 2.7439 | 2.737 | 2.7069 | 2.6763 | 2.6396 | 2.6107 | 2.556 | 2.5
2 | 2040 | Winter | SoC, [%] | 0 | 1 | 50.64% | 51.24% | 51.82% | 52.32% | 52.77% | 53.05% | 53.11% | 53.27% | 53.54% | 53.74% | 53.92% | 54.07% | 54.33% | 54.62% | 54.73% | 54.83% | 54.88% | 54.74% | 54.14% | 53.53% | 52.79% | 52.21% | 51.12% | 50%
8 | 2040 | Winter | P, [MW] | 0 | 1 | 0.014489 | 0.015181 | 0.030559 | 0.019707 | 0.017785 | 0.011001 | 0.0021368 | 0.034188 | 0.071671 | 0.058647 | 0.14066 | 0.2672 | -0.45268 | -0.44608 | 0.38472 | 0.1845 | 0.080728 | 0.018743 | -0.011979 | -0.038788 | -0.058535 | -0.023524 | -0.080713 | -0.082989
8 | 2040 | Winter | SoC, [MWh] | 0 | 1 | 2.5119 | 2.5246 | 2.5522 | 2.5693 | 2.5845 | 2.593 | 2.5927 | 2.6239 | 2.6912 | 2.746 | 2.8793 | 3.1329 | 2.6562 | 2.1866 | 2.5519 | 2.7268 | 2.8029 | 2.819 | 2.8045 | 2.7624 | 2.7 | 2.6737 | 2.588 | 2.5
8 | 2040 | Winter | SoC, [%] | 0 | 1 | 50.24% | 50.49% | 51.04% | 51.39% | 51.69% | 51.86% | 51.85% | 52.48% | 53.82% | 54.92% | 57.59% | 62.66% | 53.12% | 43.73% | 51.04% | 54.54% | 56.06% | 56.38% | 56.09% | 55.25% | 54% | 53.47% | 51.76% | 50%
21 | 2040 | Winter | P, [MW] | 0 | 1 | 0.022943 | 0.021603 | 0.026106 | 0.02298 | 0.021131 | 0.013218 | 0.0092368 | 0.018106 | 0.019689 | 0.024573 | 0.018791 | 0.016091 | 0.01804 | 0.02247 | 0.021832 | 0.022117 | 0.018704 | 0.0093578 | -0.014667 | -0.011682 | -0.032619 | -0.02467 | -0.092783 | -0.10083
21 | 2040 | Winter | SoC, [MWh] | 0 | 1 | 2.5202 | 2.5392 | 2.5625 | 2.5828 | 2.6013 | 2.612 | 2.6187 | 2.6342 | 2.6513 | 2.6731 | 2.6893 | 2.7028 | 2.7182 | 2.738 | 2.7572 | 2.7766 | 2.7927 | 2.7995 | 2.7823 | 2.7681 | 2.7324 | 2.705 | 2.6067 | 2.5
21 | 2040 | Winter | SoC, [%] | 0 | 1 | 50.4% | 50.78% | 51.25% | 51.66% | 52.03% | 52.24% | 52.37% | 52.68% | 53.03% | 53.46% | 53.79% | 54.06% | 54.36% | 54.76% | 55.14% | 55.53% | 55.85% | 55.99% | 55.65% | 55.36% | 54.65% | 54.1% | 52.13% | 50%
23 | 2040 | Winter | P, [MW] | 0 | 1 | 0.012555 | 0.01327 | 0.022287 | 0.018439 | 0.017139 | 0.0094982 | 0.0097309 | 0.019378 | 0.022385 | 0.04164 | 0.026963 | 0.017864 | 0.020253 | 0.030762 | 0.03386 | 0.03446 | 0.032178 | 0.016414 | -0.02145 | -0.011337 | -0.028958 | -0.016435 | -0.12317 | -0.12416
23 | 2040 | Winter | SoC, [MWh] | 0 | 1 | 2.51 | 2.5208 | 2.5404 | 2.5562 | 2.5707 | 2.5777 | 2.585 | 2.6017 | 2.6214 | 2.6599 | 2.684 | 2.6993 | 2.7169 | 2.7448 | 2.7757 | 2.8072 | 2.8364 | 2.8502 | 2.8261 | 2.8122 | 2.7803 | 2.7613 | 2.6311 | 2.5
23 | 2040 | Winter | SoC, [%] | 0 | 1 | 50.2% | 50.42% | 50.81% | 51.12% | 51.41% | 51.55% | 51.7% | 52.03% | 52.43% | 53.2% | 53.68% | 53.99% | 54.34% | 54.9% | 55.51% | 56.14% | 56.73% | 57% | 56.52% | 56.24% | 55.61% | 55.23% | 52.62% | 50%
2 | 2040 | Winter | P, [MW] | 0 | 2 | 0.027471 | 0.030612 | 0.030816 | 0.026433 | 0.027726 | 0.019835 | 0.0098614 | 0.014599 | 0.014567 | 0.0082299 | 0.017709 | 0.010934 | 0.013285 | 0.0091087 | 0.01091 | 0.010474 | 0.0069213 | -0.0024416 | -0.03166 | -0.033629 | -0.038437 | -0.027786 | -0.046048 | -0.043566
2 | 2040 | Winter | SoC, [MWh] | 0 | 2 | 2.5247 | 2.5524 | 2.5803 | 2.604 | 2.6289 | 2.6461 | 2.6535 | 2.6655 | 2.6775 | 2.6833 | 2.6984 | 2.7068 | 2.7176 | 2.7242 | 2.7326 | 2.7406 | 2.745 | 2.7401 | 2.7055 | 2.6688 | 2.6271 | 2.5965 | 2.5469 | 2.5
2 | 2040 | Winter | SoC, [%] | 0 | 2 | 50.49% | 51.05% | 51.61% | 52.08% | 52.58% | 52.92% | 53.07% | 53.31% | 53.55% | 53.67% | 53.97% | 54.14% | 54.35% | 54.48% | 54.65% | 54.81% | 54.9% | 54.8% | 54.11% | 53.38% | 52.54% | 51.93% | 50.94% | 50%
8 | 2040 | Winter | P, [MW] | 0 | 2 | 0.025286 | 0.029395 | 0.042916 | 0.037706 | 0.039563 | 0.028708 | 0.021443 | 0.095824 | 0.13453 | 0.10491 | -0.35137 | -0.27976 | -0.32532 | 0.42277 | 0.16617 | 0.14107 | 0.07378 | 0.016222 | -0.00025988 | -0.02393 | -0.049565 | -0.03255 | -0.082777 | -0.078878
8 | 2040 | Winter | SoC, [MWh] | 0 | 2 | 2.5225 | 2.5491 | 2.5888 | 2.6234 | 2.6598 | 2.6857 | 2.7045 | 2.7949 | 2.9223 | 3.0214 | 2.6514 | 2.3567 | 2.0141 | 2.4156 | 2.5731 | 2.7067 | 2.776 | 2.7897 | 2.787 | 2.7603 | 2.7071 | 2.6715 | 2.5837 | 2.5
8 | 2040 | Winter | SoC, [%] | 0 | 2 | 50.45% | 50.98% | 51.78% | 52.47% | 53.2% | 53.71% | 54.09% | 55.9% | 58.45% | 60.43% | 53.03% | 47.13% | 40.28% | 48.31% | 51.46% | 54.13% | 55.52% | 55.79% | 55.74% | 55.21% | 54.14% | 53.43% | 51.67% | 50%
21 | 2040 | Winter | P, [MW] | 0 | 2 | 0.020978 | 0.020081 | 0.022438 | 0.019084 | 0.018765 | 0.012528 | 0.011165 | 0.020106 | 0.021677 | 0.022329 | 0.017689 | 0.016966 | 0.017872 | 0.020775 | 0.024004 | 0.026465 | 0.025991 | 0.014067 | -0.011132 | -0.013895 | -0.033526 | -0.028871 | -0.10129 | -0.094248
21 | 2040 | Winter | SoC, [MWh] | 0 | 2 | 2.5183 | 2.5358 | 2.5555 | 2.572 | 2.5881 | 2.5981 | 2.6068 | 2.6242 | 2.6432 | 2.6629 | 2.678 | 2.6924 | 2.7076 | 2.7258 | 2.747 | 2.7707 | 2.794 | 2.8055 | 2.7918 | 2.7753 | 2.7388 | 2.707 | 2.5998 | 2.5
21 | 2040 | Winter | SoC, [%] | 0 | 2 | 50.37% | 50.72% | 51.11% | 51.44% | 51.76% | 51.96% | 52.14% | 52.48% | 52.86% | 53.26% | 53.56% | 53.85% | 54.15% | 54.52% | 54.94% | 55.41% | 55.88% | 56.11% | 55.84% | 55.51% | 54.78% | 54.14% | 52% | 50%
23 | 2040 | Winter | P, [MW] | 0 | 2 | 0.012106 | 0.01094 | 0.014388 | 0.011277 | 0.012119 | 0.006541 | 0.010259 | 0.02108 | 0.030419 | 0.046629 | 0.026066 | 0.024698 | 0.01965 | 0.024572 | 0.02917 | 0.045024 | 0.058457 | 0.028938 | -0.010723 | -0.013926 | -0.029822 | -0.026093 | -0.17489 | -0.10045
23 | 2040 | Winter | SoC, [MWh] | 0 | 2 | 2.5096 | 2.518 | 2.5299 | 2.5386 | 2.5482 | 2.5523 | 2.56 | 2.5785 | 2.606 | 2.6493 | 2.6726 | 2.6945 | 2.7115 | 2.7334 | 2.7597 | 2.8014 | 2.8561 | 2.8822 | 2.8689 | 2.8524 | 2.8196 | 2.7907 | 2.6063 | 2.5
23 | 2040 | Winter | SoC, [%] | 0 | 2 | 50.19% | 50.36% | 50.6% | 50.77% | 50.96% | 51.05% | 51.2% | 51.57% | 52.12% | 52.99% | 53.45% | 53.89% | 54.23% | 54.67% | 55.19% | 56.03% | 57.12% | 57.64% | 57.38% | 57.05% | 56.39% | 55.81% | 52.13% | 50%
2 | 2040 | Winter | P, [MW] | Expected | - | 0.035803 | 0.033971 | 0.03241 | 0.027498 | 0.025029 | 0.016641 | 0.0038736 | 0.0077269 | 0.0059633 | 0.012088 | 0.012181 | 0.024173 | 0.012912 | 0.010558 | 0.0092721 | 0.0087382 | 0.0045864 | -0.0045749 | -0.025338 | -0.025203 | -0.033163 | -0.02772 | -0.049255 | -0.052074
2 | 2040 | Winter | SoC, [MWh] | Expected | - | 2.5328 | 2.5638 | 2.5933 | 2.618 | 2.6402 | 2.6543 | 2.6557 | 2.661 | 2.6644 | 2.674 | 2.6837 | 2.7051 | 2.7155 | 2.7235 | 2.7303 | 2.7365 | 2.7387 | 2.7316 | 2.7034 | 2.6754 | 2.6392 | 2.6086 | 2.5558 | 2.5
2 | 2040 | Winter | SoC, [%] | Expected | - | 50.66% | 51.28% | 51.87% | 52.36% | 52.8% | 53.09% | 53.11% | 53.22% | 53.29% | 53.48% | 53.67% | 54.1% | 54.31% | 54.47% | 54.61% | 54.73% | 54.77% | 54.63% | 54.07% | 53.51% | 52.78% | 52.17% | 51.12% | 50%
8 | 2040 | Winter | P, [MW] | Expected | - | 0.016661 | 0.018755 | 0.024199 | 0.01837 | 0.011772 | 0.0070982 | -0.0047086 | 0.04053 | 0.068499 | 0.064383 | 0.047454 | -0.21527 | -0.21278 | 0.2026 | 0.25605 | 0.1265 | 0.054303 | 0.0040987 | -0.021937 | -0.046959 | -0.073799 | -0.032875 | -0.12044 | -0.098294
8 | 2040 | Winter | SoC, [MWh] | Expected | - | 2.5141 | 2.5302 | 2.5517 | 2.5674 | 2.5766 | 2.5812 | 2.5739 | 2.6112 | 2.6754 | 2.7357 | 2.7752 | 2.5445 | 2.3202 | 2.5059 | 2.7489 | 2.8686 | 2.9193 | 2.9209 | 2.8961 | 2.8457 | 2.7672 | 2.7313 | 2.604 | 2.5
8 | 2040 | Winter | SoC, [%] | Expected | - | 50.28% | 50.6% | 51.03% | 51.35% | 51.53% | 51.62% | 51.48% | 52.22% | 53.51% | 54.71% | 55.5% | 50.89% | 46.4% | 50.12% | 54.98% | 57.37% | 58.39% | 58.42% | 57.92% | 56.91% | 55.34% | 54.63% | 52.08% | 50%
21 | 2040 | Winter | P, [MW] | Expected | - | 0.017782 | 0.026258 | 0.028553 | 0.024199 | 0.022279 | 0.013853 | 0.0078262 | 0.015528 | 0.014453 | 0.023134 | 0.020845 | 0.023676 | 0.017852 | 0.019719 | 0.021363 | 0.020227 | 0.019207 | 0.0081423 | -0.012247 | -0.011033 | -0.033731 | -0.027197 | -0.093238 | -0.097706
21 | 2040 | Winter | SoC, [MWh] | Expected | - | 2.5152 | 2.5387 | 2.5644 | 2.5859 | 2.6055 | 2.6168 | 2.6221 | 2.6351 | 2.647 | 2.6674 | 2.6856 | 2.7065 | 2.7218 | 2.7389 | 2.7576 | 2.7752 | 2.7917 | 2.7974 | 2.7826 | 2.769 | 2.7322 | 2.7022 | 2.6034 | 2.5
21 | 2040 | Winter | SoC, [%] | Expected | - | 50.3% | 50.77% | 51.29% | 51.72% | 52.11% | 52.34% | 52.44% | 52.7% | 52.94% | 53.35% | 53.71% | 54.13% | 54.44% | 54.78% | 55.15% | 55.5% | 55.83% | 55.95% | 55.65% | 55.38% | 54.64% | 54.04% | 52.07% | 50%
23 | 2040 | Winter | P, [MW] | Expected | - | 0.014173 | 0.020403 | 0.023866 | 0.019621 | 0.018553 | 0.010607 | 0.006989 | 0.01481 | 0.015537 | 0.038423 | 0.032925 | 0.038838 | 0.020527 | 0.025917 | 0.029036 | 0.025646 | 0.033095 | 0.013824 | -0.015907 | -0.011681 | -0.033097 | -0.024442 | -0.13411 | -0.10968
23 | 2040 | Winter | SoC, [MWh] | Expected | - | 2.5116 | 2.5294 | 2.5505 | 2.5675 | 2.5834 | 2.5915 | 2.596 | 2.6083 | 2.6212 | 2.6566 | 2.6865 | 2.7222 | 2.7401 | 2.7633 | 2.7894 | 2.8123 | 2.8424 | 2.8537 | 2.8352 | 2.8209 | 2.7848 | 2.7576 | 2.616 | 2.5
23 | 2040 | Winter | SoC, [%] | Expected | - | 50.23% | 50.59% | 51.01% | 51.35% | 51.67% | 51.83% | 51.92% | 52.17% | 52.42% | 53.13% | 53.73% | 54.44% | 54.8% | 55.27% | 55.79% | 56.25% | 56.85% | 57.07% | 56.7% | 56.42% | 55.7% | 55.15% | 52.32% | 50%
2 | 2050 | Summer | P, [MW] | 0 | 0 | -0.0067178 | -0.010719 | 0.0038558 | 0.0035569 | 0.035452 | -0.066151 | 0.029221 | 0.039597 | 0.029176 | 0.0098322 | 0.0065602 | 0.0064419 | 0.0078936 | 0.0070456 | 0.0023782 | 0.0069627 | 0.0082749 | 0.020899 | 0.06665 | -0.059535 | -0.011663 | 0.00074538 | -0.044354 | -0.017601
2 | 2050 | Summer | SoC, [MWh] | 0 | 0 | 4.9908 | 4.9775 | 4.9789 | 4.98 | 5.0125 | 4.942 | 4.9684 | 5.0049 | 5.0312 | 5.0385 | 5.0426 | 5.0466 | 5.052 | 5.0565 | 5.0564 | 5.0609 | 5.0667 | 5.085 | 5.1475 | 5.0839 | 5.0697 | 5.068 | 5.0202 | 5
2 | 2050 | Summer | SoC, [%] | 0 | 0 | 49.91% | 49.78% | 49.79% | 49.8% | 50.12% | 49.42% | 49.68% | 50.05% | 50.31% | 50.39% | 50.43% | 50.47% | 50.52% | 50.57% | 50.56% | 50.61% | 50.67% | 50.85% | 51.47% | 50.84% | 50.7% | 50.68% | 50.2% | 50%
8 | 2050 | Summer | P, [MW] | 0 | 0 | 0.0034202 | 0.0046075 | 0.0070529 | 0.0028908 | 0.0060981 | -0.0089968 | -0.015601 | 0.066335 | 0.13467 | -0.075047 | -0.0012047 | -0.036694 | -0.018014 | -0.025271 | -0.059495 | -0.052154 | 0.14333 | 0.047568 | 0.030106 | -0.0088955 | -0.018396 | 0.011344 | -0.036725 | -0.021298
8 | 2050 | Summer | SoC, [MWh] | 0 | 0 | 5.001 | 5.0031 | 5.0077 | 5.0081 | 5.0117 | 5.0002 | 4.982 | 5.0442 | 5.1717 | 5.092 | 5.0883 | 5.0485 | 5.0278 | 4.9997 | 4.9362 | 4.8804 | 5.0161 | 5.0603 | 5.0875 | 5.0761 | 5.0551 | 5.0639 | 5.024 | 5
8 | 2050 | Summer | SoC, [%] | 0 | 0 | 50.01% | 50.03% | 50.08% | 50.08% | 50.12% | 50% | 49.82% | 50.44% | 51.72% | 50.92% | 50.88% | 50.48% | 50.28% | 50% | 49.36% | 48.8% | 50.16% | 50.6% | 50.88% | 50.76% | 50.55% | 50.64% | 50.24% | 50%
21 | 2050 | Summer | P, [MW] | 0 | 0 | 0.0015135 | -0.0087178 | 0.008664 | 0.0087171 | 0.0091249 | -0.0061993 | -0.016878 | 0.032596 | 0.02718 | 0.011598 | 0.0055938 | 0.020912 | 0.0013276 | 0.0014193 | 0.023546 | 0.0022128 | 0.0023871 | 0.0062309 | 0.028791 | -0.021506 | -0.01387 | 0.0051226 | -0.033556 | -0.033483
21 | 2050 | Summer | SoC, [MWh] | 0 | 0 | 4.9991 | 4.9878 | 4.994 | 5.0002 | 5.0068 | 4.9982 | 4.9786 | 5.0083 | 5.0327 | 5.0418 | 5.0449 | 5.0631 | 5.062 | 5.061 | 5.0818 | 5.0815 | 5.0815 | 5.0852 | 5.1112 | 5.0869 | 5.0705 | 5.0731 | 5.0365 | 5
21 | 2050 | Summer | SoC, [%] | 0 | 0 | 49.99% | 49.88% | 49.94% | 50% | 50.07% | 49.98% | 49.79% | 50.08% | 50.33% | 50.42% | 50.45% | 50.63% | 50.62% | 50.61% | 50.82% | 50.82% | 50.81% | 50.85% | 51.11% | 50.87% | 50.7% | 50.73% | 50.37% | 50%
23 | 2050 | Summer | P, [MW] | 0 | 0 | -0.004329 | -0.00055475 | 0.0028218 | 0.0048541 | 0.0057679 | -0.013542 | -0.036993 | 0.059929 | 0.031884 | 0.017209 | 0.0013747 | 0.053115 | -0.015117 | -0.016658 | 0.070603 | -0.0055644 | 0.0067054 | 0.017466 | 0.061661 | -0.050035 | -0.036554 | -0.0032426 | -0.051384 | -0.029025
23 | 2050 | Summer | SoC, [MWh] | 0 | 0 | 4.9932 | 4.9902 | 4.9905 | 4.9929 | 4.9962 | 4.9801 | 4.9399 | 4.996 | 5.025 | 5.0396 | 5.0385 | 5.088 | 5.0703 | 5.051 | 5.1173 | 5.1093 | 5.1135 | 5.1283 | 5.1861 | 5.1324 | 5.0927 | 5.087 | 5.0319 | 5
23 | 2050 | Summer | SoC, [%] | 0 | 0 | 49.93% | 49.9% | 49.91% | 49.93% | 49.96% | 49.8% | 49.4% | 49.96% | 50.25% | 50.4% | 50.38% | 50.88% | 50.7% | 50.51% | 51.17% | 51.09% | 51.13% | 51.28% | 51.86% | 51.32% | 50.93% | 50.87% | 50.32% | 50%
2 | 2050 | Summer | P, [MW] | 0 | 1 | -0.006282 | -0.01872 | 0.0056618 | 0.020486 | 0.031657 | -0.060872 | 0.022959 | 0.040319 | 0.030199 | 0.004418 | 0.010202 | 0.011744 | 0.0074726 | 0.0020276 | 0.00084323 | 0.0067464 | 0.0054572 | 0.0071772 | 0.057232 | 0.01815 | -0.054316 | -0.00065826 | -0.045118 | -0.029476
2 | 2050 | Summer | SoC, [MWh] | 0 | 1 | 4.9912 | 4.9698 | 4.973 | 4.9909 | 5.0196 | 4.9547 | 4.9749 | 5.0121 | 5.0394 | 5.0414 | 5.0491 | 5.0583 | 5.0633 | 5.0628 | 5.0612 | 5.0655 | 5.0685 | 5.0732 | 5.1267 | 5.1422 | 5.0841 | 5.081 | 5.0324 | 5
2 | 2050 | Summer | SoC, [%] | 0 | 1 | 49.91% | 49.7% | 49.73% | 49.91% | 50.2% | 49.55% | 49.75% | 50.12% | 50.39% | 50.41% | 50.49% | 50.58% | 50.63% | 50.63% | 50.61% | 50.65% | 50.68% | 50.73% | 51.27% | 51.42% | 50.84% | 50.81% | 50.32% | 50%
8 | 2050 | Summer | P, [MW] | 0 | 1 | 0.0049306 | 0.0045665 | -0.00043127 | 0.019063 | -0.014475 | 0.025228 | -0.050011 | 0.071269 | 0.12286 | -0.0016174 | -0.10585 | -0.035236 | -0.071093 | 0.074197 | 0.044541 | -0.075495 | 0.099976 | 0.021201 | 0.045495 | -0.031082 | -0.029964 | 0.040936 | -0.056337 | -0.01698
8 | 2050 | Summer | SoC, [MWh] | 0 | 1 | 5.0025 | 5.0046 | 5.0017 | 5.0181 | 5.001 | 5.0235 | 4.9699 | 5.0368 | 5.1531 | 5.149 | 5.037 | 4.9987 | 4.9231 | 4.9929 | 5.0341 | 4.9539 | 5.0483 | 5.0669 | 5.109 | 5.075 | 5.0421 | 5.0798 | 5.0196 | 5
8 | 2050 | Summer | SoC, [%] | 0 | 1 | 50.02% | 50.05% | 50.02% | 50.18% | 50.01% | 50.24% | 49.7% | 50.37% | 51.53% | 51.49% | 50.37% | 49.99% | 49.23% | 49.93% | 50.34% | 49.54% | 50.48% | 50.67% | 51.09% | 50.75% | 50.42% | 50.8% | 50.2% | 50%
21 | 2050 | Summer | P, [MW] | 0 | 1 | 0.00070276 | -0.0019128 | 0.0105 | 0.0058616 | 0.0078274 | 0.0081649 | -0.038742 | 0.047473 | 0.029589 | -0.00086446 | 0.012713 | -0.00029582 | 0.012939 | 0.0023174 | 0.014779 | 0.0010001 | 0.017409 | -0.0217 | 0.042374 | 0.0074637 | -0.02475 | 0.012505 | -0.053608 | -0.026892
21 | 2050 | Summer | SoC, [MWh] | 0 | 1 | 4.9982 | 4.9939 | 5.0018 | 5.0052 | 5.0106 | 5.0163 | 4.9743 | 5.0184 | 5.0451 | 5.0418 | 5.0519 | 5.0492 | 5.0596 | 5.0594 | 5.0717 | 5.0702 | 5.085 | 5.0606 | 5.0997 | 5.1047 | 5.0771 | 5.0871 | 5.0298 | 5
21 | 2050 | Summer | SoC, [%] | 0 | 1 | 49.98% | 49.94% | 50.02% | 50.05% | 50.11% | 50.16% | 49.74% | 50.18% | 50.45% | 50.42% | 50.52% | 50.49% | 50.6% | 50.59% | 50.72% | 50.7% | 50.85% | 50.61% | 51% | 51.05% | 50.77% | 50.87% | 50.3% | 50%
23 | 2050 | Summer | P, [MW] | 0 | 1 | -0.022476 | 0.0098141 | 0.0096817 | 0.0080756 | 0.00065809 | 0.0068012 | -0.071863 | 0.075561 | 0.039842 | 0.01996 | 0.0006206 | 0.01324 | -0.0066219 | 0.023702 | 0.0067037 | 0.025377 | -0.017339 | 0.030877 | -0.0015832 | 0.08302 | -0.065479 | 0.001036 | -0.065653 | -0.031711
23 | 2050 | Summer | SoC, [MWh] | 0 | 1 | 4.9748 | 4.9821 | 4.9893 | 4.9949 | 4.993 | 4.9974 | 4.921 | 4.992 | 5.0287 | 5.0461 | 5.0442 | 5.0549 | 5.0458 | 5.0668 | 5.071 | 5.0936 | 5.0736 | 5.1016 | 5.0976 | 5.1758 | 5.106 | 5.1046 | 5.0347 | 5
23 | 2050 | Summer | SoC, [%] | 0 | 1 | 49.75% | 49.82% | 49.89% | 49.95% | 49.93% | 49.97% | 49.21% | 49.92% | 50.29% | 50.46% | 50.44% | 50.55% | 50.46% | 50.67% | 50.71% | 50.94% | 50.74% | 51.02% | 50.98% | 51.76% | 51.06% | 51.05% | 50.35% | 50%
2 | 2050 | Summer | P, [MW] | 0 | 2 | 0.0029794 | -0.00074721 | 0.0059521 | -0.0030589 | -0.0046468 | -0.05588 | 0.045641 | 0.047221 | 0.030366 | 0.0075926 | 0.013587 | 0.0093271 | 0.0076707 | 0.0075671 | 0.0047477 | 0.0094539 | 0.0096524 | 0.02002 | 0.075166 | -0.058939 | -0.034518 | 0.0094899 | -0.047411 | -0.032245
2 | 2050 | Summer | SoC, [MWh] | 0 | 2 | 5.0005 | 4.9973 | 5.0008 | 4.9953 | 4.9881 | 4.9284 | 4.9707 | 5.0145 | 5.042 | 5.0471 | 5.0582 | 5.065 | 5.0702 | 5.0753 | 5.0775 | 5.0845 | 5.0917 | 5.109 | 5.1797 | 5.1168 | 5.0792 | 5.0862 | 5.0353 | 5
2 | 2050 | Summer | SoC, [%] | 0 | 2 | 50.01% | 49.97% | 50.01% | 49.95% | 49.88% | 49.28% | 49.71% | 50.15% | 50.42% | 50.47% | 50.58% | 50.65% | 50.7% | 50.75% | 50.78% | 50.84% | 50.92% | 51.09% | 51.8% | 51.17% | 50.79% | 50.86% | 50.35% | 50%
8 | 2050 | Summer | P, [MW] | 0 | 2 | -0.001251 | 0.0086704 | 0.003205 | 0.01177 | -0.0066261 | 0.020618 | -0.045235 | 0.060077 | 0.10816 | 0.026662 | -0.093541 | -0.032931 | -0.066219 | 0.073127 | 0.032573 | -0.073817 | 0.067105 | 0.050437 | 0.039047 | -0.00996 | -0.038729 | 0.037098 | -0.063852 | -0.023918
8 | 2050 | Summer | SoC, [MWh] | 0 | 2 | 4.9963 | 5.0025 | 5.0032 | 5.0124 | 5.0033 | 5.0213 | 4.9726 | 5.0288 | 5.131 | 5.1549 | 5.0559 | 5.0199 | 4.9494 | 5.0181 | 5.0478 | 4.9693 | 5.0323 | 5.0792 | 5.1151 | 5.1027 | 5.0607 | 5.0947 | 5.0267 | 5
8 | 2050 | Summer | SoC, [%] | 0 | 2 | 49.96% | 50.02% | 50.03% | 50.12% | 50.03% | 50.21% | 49.73% | 50.29% | 51.31% | 51.55% | 50.56% | 50.2% | 49.49% | 50.18% | 50.48% | 49.69% | 50.32% | 50.79% | 51.15% | 51.03% | 50.61% | 50.95% | 50.27% | 50%
21 | 2050 | Summer | P, [MW] | 0 | 2 | -0.0034102 | 0.0025306 | -0.00068354 | 0.013698 | -0.0015819 | 0.013393 | -0.035858 | 0.048943 | 0.032468 | 0.0030775 | 0.015231 | 0.00231 | 0.0066348 | 0.019472 | 0.0083748 | 0.012841 | 0.0096258 | 0.0024886 | 0.044425 | -0.035311 | -0.016413 | 0.014729 | -0.055695 | -0.035672
21 | 2050 | Summer | SoC, [MWh] | 0 | 2 | 4.9941 | 4.9942 | 4.991 | 5.0022 | 4.9981 | 5.009 | 4.97 | 5.0155 | 5.045 | 5.0456 | 5.0583 | 5.0582 | 5.0623 | 5.0791 | 5.085 | 5.0953 | 5.1025 | 5.1025 | 5.1436 | 5.1052 | 5.0862 | 5.0983 | 5.0388 | 5
21 | 2050 | Summer | SoC, [%] | 0 | 2 | 49.94% | 49.94% | 49.91% | 50.02% | 49.98% | 50.09% | 49.7% | 50.15% | 50.45% | 50.46% | 50.58% | 50.58% | 50.62% | 50.79% | 50.85% | 50.95% | 51.02% | 51.02% | 51.44% | 51.05% | 50.86% | 50.98% | 50.39% | 50%
23 | 2050 | Summer | P, [MW] | 0 | 2 | -0.0095438 | -0.013163 | 0.010252 | -0.023094 | 0.03418 | -0.0075182 | -0.064341 | 0.077692 | 0.050559 | 0.020725 | 0.0019216 | 0.013118 | 0.01213 | 0.012345 | 0.025162 | 0.013825 | 0.020602 | 0.0042918 | 0.084534 | -0.065126 | -0.015706 | -0.006295 | -0.058643 | -0.044983
23 | 2050 | Summer | SoC, [MWh] | 0 | 2 | 4.9879 | 4.9722 | 4.9799 | 4.9541 | 4.9853 | 4.9753 | 4.9067 | 4.9798 | 5.0269 | 5.0449 | 5.0444 | 5.055 | 5.0646 | 5.0744 | 5.0968 | 5.1081 | 5.126 | 5.1278 | 5.2075 | 5.1381 | 5.1198 | 5.111 | 5.0484 | 5
23 | 2050 | Summer | SoC, [%] | 0 | 2 | 49.88% | 49.72% | 49.8% | 49.54% | 49.85% | 49.75% | 49.07% | 49.8% | 50.27% | 50.45% | 50.44% | 50.55% | 50.65% | 50.74% | 50.97% | 51.08% | 51.26% | 51.28% | 52.08% | 51.38% | 51.2% | 51.11% | 50.48% | 50%
2 | 2050 | Summer | P, [MW] | Expected | - | -0.0052702 | -0.010437 | 0.0044133 | 0.0050303 | 0.029181 | -0.063929 | 0.030673 | 0.040789 | 0.029492 | 0.0087388 | 0.0080843 | 0.0076116 | 0.0078017 | 0.0064032 | 0.0024974 | 0.0072877 | 0.0080692 | 0.018813 | 0.066521 | -0.048352 | -0.021021 | 0.0017941 | -0.0449 | -0.021389
2 | 2050 | Summer | SoC, [MWh] | Expected | - | 4.9922 | 4.9793 | 4.9812 | 4.9837 | 5.01 | 4.9419 | 4.9697 | 5.0073 | 5.0339 | 5.0402 | 5.0457 | 5.0509 | 5.0562 | 5.0601 | 5.0601 | 5.065 | 5.0705 | 5.0867 | 5.1491 | 5.097 | 5.0731 | 5.0725 | 5.0241 | 5
2 | 2050 | Summer | SoC, [%] | Expected | - | 49.92% | 49.79% | 49.81% | 49.84% | 50.1% | 49.42% | 49.7% | 50.07% | 50.34% | 50.4% | 50.46% | 50.51% | 50.56% | 50.6% | 50.6% | 50.65% | 50.71% | 50.87% | 51.49% | 50.97% | 50.73% | 50.72% | 50.24% | 50%
8 | 2050 | Summer | P, [MW] | Expected | - | 0.0029687 | 0.005182 | 0.0054341 | 0.0064696 | 0.0013413 | 0.00012317 | -0.02475 | 0.066146 | 0.1292 | -0.050027 | -0.029345 | -0.035948 | -0.032483 | 0.0029958 | -0.03148 | -0.058583 | 0.12625 | 0.044212 | 0.033582 | -0.012217 | -0.022954 | 0.01925 | -0.043402 | -0.021055
8 | 2050 | Summer | SoC, [MWh] | Expected | - | 5.0005 | 5.0032 | 5.0062 | 5.0101 | 5.009 | 5.0065 | 4.9789 | 5.041 | 5.1632 | 5.1091 | 5.0764 | 5.0373 | 5.0017 | 5.0014 | 4.9662 | 4.9036 | 5.023 | 5.0639 | 5.0946 | 5.0798 | 5.054 | 5.0706 | 5.0238 | 5
8 | 2050 | Summer | SoC, [%] | Expected | - | 50.01% | 50.03% | 50.06% | 50.1% | 50.09% | 50.07% | 49.79% | 50.41% | 51.63% | 51.09% | 50.76% | 50.37% | 50.02% | 50.01% | 49.66% | 49.04% | 50.23% | 50.64% | 50.95% | 50.8% | 50.54% | 50.71% | 50.24% | 50%
21 | 2050 | Summer | P, [MW] | Expected | - | 0.00069431 | -0.0061387 | 0.0075909 | 0.0090208 | 0.00741 | -0.0013483 | -0.022713 | 0.037056 | 0.028279 | 0.0086005 | 0.0079876 | 0.015225 | 0.0037446 | 0.0041266 | 0.020126 | 0.0035579 | 0.0055672 | 0.0017061 | 0.032965 | -0.01934 | -0.015788 | 0.0075496 | -0.039583 | -0.032854
21 | 2050 | Summer | SoC, [MWh] | Expected | - | 4.9982 | 4.9896 | 4.9947 | 5.0012 | 5.0061 | 5.0023 | 4.9768 | 5.0108 | 5.0362 | 5.0423 | 5.0478 | 5.0604 | 5.0617 | 5.0633 | 5.0808 | 5.0819 | 5.085 | 5.0842 | 5.1142 | 5.0921 | 5.0737 | 5.0787 | 5.0359 | 5
21 | 2050 | Summer | SoC, [%] | Expected | - | 49.98% | 49.9% | 49.95% | 50.01% | 50.06% | 50.02% | 49.77% | 50.11% | 50.36% | 50.42% | 50.48% | 50.6% | 50.62% | 50.63% | 50.81% | 50.82% | 50.85% | 50.84% | 51.14% | 50.92% | 50.74% | 50.79% | 50.36% | 50%
23 | 2050 | Summer | P, [MW] | Expected | - | -0.0076665 | -0.00087466 | 0.0048633 | 0.0013217 | 0.0090968 | -0.0097754 | -0.045882 | 0.0647 | 0.035689 | 0.018104 | 0.0013451 | 0.041704 | -0.010011 | -0.0067491 | 0.054983 | 0.0016257 | 0.0052557 | 0.0175 | 0.055893 | -0.033183 | -0.037708 | -0.0030674 | -0.054459 | -0.031689
23 | 2050 | Summer | SoC, [MWh] | Expected | - | 4.9898 | 4.9864 | 4.9888 | 4.9876 | 4.9942 | 4.9819 | 4.9325 | 4.9931 | 5.0258 | 5.0413 | 5.0402 | 5.0786 | 5.066 | 5.0566 | 5.1078 | 5.1069 | 5.1096 | 5.1245 | 5.1765 | 5.1394 | 5.0985 | 5.093 | 5.0347 | 5
23 | 2050 | Summer | SoC, [%] | Expected | - | 49.9% | 49.86% | 49.89% | 49.88% | 49.94% | 49.82% | 49.32% | 49.93% | 50.26% | 50.41% | 50.4% | 50.79% | 50.66% | 50.57% | 51.08% | 51.07% | 51.1% | 51.24% | 51.76% | 51.39% | 50.98% | 50.93% | 50.35% | 50%
2 | 2050 | Winter | P, [MW] | 0 | 0 | 0.044477 | 0.043629 | 0.044234 | 0.03898 | 0.031657 | 0.023305 | 0.026452 | 0.034335 | 0.033697 | 0.028718 | 0.026246 | 0.024307 | 0.024484 | 0.023578 | 0.022085 | 0.01872 | 0.013376 | 0.0076987 | -0.0045875 | -0.017019 | -0.027059 | -0.035558 | -0.18579 | -0.15864
2 | 2050 | Winter | SoC, [MWh] | 0 | 0 | 5.0412 | 5.0815 | 5.1225 | 5.1583 | 5.1871 | 5.2077 | 5.2314 | 5.2627 | 5.2934 | 5.3193 | 5.3428 | 5.3644 | 5.3861 | 5.407 | 5.4264 | 5.4425 | 5.4533 | 5.4586 | 5.4515 | 5.4318 | 5.4019 | 5.3632 | 5.1674 | 5
2 | 2050 | Winter | SoC, [%] | 0 | 0 | 50.41% | 50.82% | 51.22% | 51.58% | 51.87% | 52.08% | 52.31% | 52.63% | 52.93% | 53.19% | 53.43% | 53.64% | 53.86% | 54.07% | 54.26% | 54.43% | 54.53% | 54.59% | 54.51% | 54.32% | 54.02% | 53.63% | 51.67% | 50%
8 | 2050 | Winter | P, [MW] | 0 | 0 | 0.028925 | 0.028958 | 0.028555 | 0.024699 | 0.019432 | 0.015241 | 0.018022 | 0.047857 | 0.3047 | -0.014053 | -0.014385 | -0.0021812 | -0.0065402 | -0.0092009 | -0.0068018 | 0.0013067 | 0.46591 | -0.58208 | 0.13726 | 0.0023338 | -0.01136 | -0.02338 | -0.15743 | -0.15395
8 | 2050 | Winter | SoC, [MWh] | 0 | 0 | 5.0261 | 5.0522 | 5.0779 | 5.0999 | 5.1167 | 5.1294 | 5.1448 | 5.1892 | 5.4785 | 5.4619 | 5.4449 | 5.4402 | 5.4312 | 5.4195 | 5.4102 | 5.409 | 5.8515 | 5.2387 | 5.3687 | 5.3686 | 5.3547 | 5.3285 | 5.1624 | 5
8 | 2050 | Winter | SoC, [%] | 0 | 0 | 50.26% | 50.52% | 50.78% | 51% | 51.17% | 51.29% | 51.45% | 51.89% | 54.79% | 54.62% | 54.45% | 54.4% | 54.31% | 54.19% | 54.1% | 54.09% | 58.52% | 52.39% | 53.69% | 53.69% | 53.55% | 53.29% | 51.62% | 50%
21 | 2050 | Winter | P, [MW] | 0 | 0 | 0.037132 | 0.040452 | 0.11559 | 0.11671 | -0.061786 | 0.034713 | 0.035985 | 0.037838 | 0.032389 | 0.024324 | 0.01916 | 0.016846 | 0.015589 | 0.015264 | 0.014517 | 0.012128 | 0.0099774 | 0.0086977 | 0.002904 | -0.0060356 | -0.019287 | -0.033343 | -0.1704 | -0.20992
21 | 2050 | Winter | SoC, [MWh] | 0 | 0 | 5.0341 | 5.0714 | 5.1807 | 5.291 | 5.2252 | 5.2569 | 5.2898 | 5.3246 | 5.354 | 5.3756 | 5.3922 | 5.4064 | 5.4195 | 5.4322 | 5.4441 | 5.4537 | 5.4612 | 5.4674 | 5.4678 | 5.4593 | 5.4373 | 5.401 | 5.2213 | 5
21 | 2050 | Winter | SoC, [%] | 0 | 0 | 50.34% | 50.71% | 51.81% | 52.91% | 52.25% | 52.57% | 52.9% | 53.25% | 53.54% | 53.76% | 53.92% | 54.06% | 54.19% | 54.32% | 54.44% | 54.54% | 54.61% | 54.67% | 54.68% | 54.59% | 54.37% | 54.01% | 52.21% | 50%
23 | 2050 | Winter | P, [MW] | 0 | 0 | 0.0026645 | 0.019444 | 0.12877 | 0.08268 | 0.2431 | 0.011967 | 0.0078397 | 0.014079 | 0.017945 | 0.016623 | 0.014606 | 0.01257 | 0.013189 | 0.010759 | 0.010571 | 0.012489 | 0.0096639 | 0.013267 | 0.011908 | 0.010718 | -0.023719 | -0.036125 | -0.28823 | -0.21666
23 | 2050 | Winter | SoC, [MWh] | 0 | 0 | 5.0002 | 5.017 | 5.1389 | 5.2168 | 5.4475 | 5.4569 | 5.4623 | 5.4738 | 5.4892 | 5.5032 | 5.5152 | 5.5253 | 5.5359 | 5.5442 | 5.5522 | 5.5622 | 5.5694 | 5.5801 | 5.5895 | 5.5977 | 5.5712 | 5.5319 | 5.2283 | 5
23 | 2050 | Winter | SoC, [%] | 0 | 0 | 50% | 50.17% | 51.39% | 52.17% | 54.47% | 54.57% | 54.62% | 54.74% | 54.89% | 55.03% | 55.15% | 55.25% | 55.36% | 55.44% | 55.52% | 55.62% | 55.69% | 55.8% | 55.89% | 55.98% | 55.71% | 55.32% | 52.28% | 50%
2 | 2050 | Winter | P, [MW] | 0 | 1 | 0.035483 | 0.035049 | 0.034697 | 0.031928 | 0.028072 | 0.025189 | 0.031984 | 0.056106 | 0.047078 | 0.031864 | 0.02909 | 0.027736 | 0.026163 | 0.025334 | 0.024495 | 0.021167 | 0.016296 | 0.011082 | 0.0020517 | -0.019827 | -0.026896 | -0.029319 | -0.21054 | -0.17058
2 | 2050 | Winter | SoC, [MWh] | 0 | 1 | 5.0325 | 5.0645 | 5.0962 | 5.1252 | 5.1505 | 5.1729 | 5.202 | 5.2544 | 5.2981 | 5.327 | 5.3533 | 5.3782 | 5.4016 | 5.4242 | 5.4459 | 5.4644 | 5.4782 | 5.4867 | 5.4863 | 5.4638 | 5.434 | 5.4018 | 5.1799 | 5
2 | 2050 | Winter | SoC, [%] | 0 | 1 | 50.32% | 50.65% | 50.96% | 51.25% | 51.5% | 51.73% | 52.02% | 52.54% | 52.98% | 53.27% | 53.53% | 53.78% | 54.02% | 54.24% | 54.46% | 54.64% | 54.78% | 54.87% | 54.86% | 54.64% | 54.34% | 54.02% | 51.8% | 50%
8 | 2050 | Winter | P, [MW] | 0 | 1 | 0.014652 | 0.016483 | 0.021 | 0.017553 | 0.013556 | 0.0092339 | 0.011759 | 0.041765 | 0.24887 | 0.056439 | -0.018762 | -0.019709 | -0.018417 | -0.018081 | -0.022426 | -0.0079177 | 0.29064 | 0.037361 | 0.031732 | -0.011065 | -0.042825 | -0.030487 | -0.25262 | -0.25831
8 | 2050 | Winter | SoC, [MWh] | 0 | 1 | 5.0121 | 5.026 | 5.0443 | 5.0593 | 5.0703 | 5.077 | 5.0863 | 5.1248 | 5.361 | 5.4137 | 5.3923 | 5.3699 | 5.3488 | 5.3281 | 5.3029 | 5.2925 | 5.5684 | 5.6027 | 5.6315 | 5.6179 | 5.5717 | 5.5383 | 5.2721 | 5
8 | 2050 | Winter | SoC, [%] | 0 | 1 | 50.12% | 50.26% | 50.44% | 50.59% | 50.7% | 50.77% | 50.86% | 51.25% | 53.61% | 54.14% | 53.92% | 53.7% | 53.49% | 53.28% | 53.03% | 52.92% | 55.68% | 56.03% | 56.32% | 56.18% | 55.72% | 55.38% | 52.72% | 50%
21 | 2050 | Winter | P, [MW] | 0 | 1 | 0.053326 | 0.061089 | 0.036145 | 0.070775 | 0.057541 | 0.022729 | 0.021771 | 0.035162 | 0.036354 | 0.022046 | 0.01726 | 0.015449 | 0.015145 | 0.015591 | 0.015572 | 0.014124 | 0.010388 | 0.0085683 | 0.0075601 | 0.00015335 | -0.017563 | -0.025985 | -0.19123 | -0.21638
21 | 2050 | Winter | SoC, [MWh] | 0 | 1 | 5.0497 | 5.1069 | 5.14 | 5.2065 | 5.2603 | 5.2803 | 5.2994 | 5.3315 | 5.3648 | 5.3842 | 5.3989 | 5.4118 | 5.4243 | 5.4374 | 5.4504 | 5.4619 | 5.4698 | 5.4759 | 5.481 | 5.4787 | 5.4585 | 5.4296 | 5.228 | 5
21 | 2050 | Winter | SoC, [%] | 0 | 1 | 50.5% | 51.07% | 51.4% | 52.06% | 52.6% | 52.8% | 52.99% | 53.32% | 53.65% | 53.84% | 53.99% | 54.12% | 54.24% | 54.37% | 54.5% | 54.62% | 54.7% | 54.76% | 54.81% | 54.79% | 54.58% | 54.3% | 52.28% | 50%
23 | 2050 | Winter | P, [MW] | 0 | 1 | 0.031071 | 0.044294 | 0.024281 | 0.13744 | 0.16017 | 0.0081362 | 0.01257 | 0.029914 | 0.038345 | 0.019351 | 0.012093 | 0.0087929 | 0.0097984 | 0.014176 | 0.018063 | 0.019687 | 0.017592 | 0.014903 | 0.01741 | 0.022375 | -0.016368 | -0.024361 | -0.26319 | -0.25923
23 | 2050 | Winter | SoC, [MWh] | 0 | 1 | 5.0282 | 5.0692 | 5.0907 | 5.2209 | 5.3727 | 5.3783 | 5.3884 | 5.4154 | 5.4507 | 5.4674 | 5.4769 | 5.4833 | 5.4905 | 5.5022 | 5.5176 | 5.5347 | 5.5497 | 5.562 | 5.5768 | 5.5965 | 5.5775 | 5.5504 | 5.2731 | 5
23 | 2050 | Winter | SoC, [%] | 0 | 1 | 50.28% | 50.69% | 50.91% | 52.21% | 53.73% | 53.78% | 53.88% | 54.15% | 54.51% | 54.67% | 54.77% | 54.83% | 54.91% | 55.02% | 55.18% | 55.35% | 55.5% | 55.62% | 55.77% | 55.97% | 55.78% | 55.5% | 52.73% | 50%
2 | 2050 | Winter | P, [MW] | 0 | 2 | 0.025668 | 0.028262 | 0.02977 | 0.02787 | 0.026725 | 0.025715 | 0.034861 | 0.065989 | 0.049782 | 0.031421 | 0.028084 | 0.025404 | 0.02497 | 0.024076 | 0.023633 | 0.022022 | 0.018162 | 0.014121 | 0.0082579 | -0.0026333 | -0.027414 | -0.030264 | -0.22186 | -0.16881
2 | 2050 | Winter | SoC, [MWh] | 0 | 2 | 5.0229 | 5.0484 | 5.0753 | 5.1003 | 5.1243 | 5.1472 | 5.1791 | 5.241 | 5.2873 | 5.3158 | 5.3411 | 5.3637 | 5.3859 | 5.4073 | 5.4282 | 5.4475 | 5.4631 | 5.4747 | 5.4804 | 5.4753 | 5.4451 | 5.4118 | 5.178 | 5
2 | 2050 | Winter | SoC, [%] | 0 | 2 | 50.23% | 50.48% | 50.75% | 51% | 51.24% | 51.47% | 51.79% | 52.41% | 52.87% | 53.16% | 53.41% | 53.64% | 53.86% | 54.07% | 54.28% | 54.48% | 54.63% | 54.75% | 54.8% | 54.75% | 54.45% | 54.12% | 51.78% | 50%
8 | 2050 | Winter | P, [MW] | 0 | 2 | 0.018434 | 0.020364 | 0.024079 | 0.021733 | 0.01752 | 0.012555 | 0.014437 | 0.071853 | 0.29496 | -0.00823 | -0.015646 | -0.01317 | -0.0072496 | 0.0023975 | 0.0037103 | 0.00058488 | -0.0072146 | 0.083988 | 0.089783 | 0.0019398 | -0.025058 | -0.028756 | -0.24188 | -0.22996
8 | 2050 | Winter | SoC, [MWh] | 0 | 2 | 5.0158 | 5.0335 | 5.0549 | 5.074 | 5.0889 | 5.0989 | 5.1108 | 5.1783 | 5.4583 | 5.4476 | 5.4293 | 5.4136 | 5.4038 | 5.4038 | 5.405 | 5.4031 | 5.3934 | 5.4726 | 5.5572 | 5.5567 | 5.5288 | 5.4972 | 5.2423 | 5
8 | 2050 | Winter | SoC, [%] | 0 | 2 | 50.16% | 50.34% | 50.55% | 50.74% | 50.89% | 50.99% | 51.11% | 51.78% | 54.58% | 54.48% | 54.29% | 54.14% | 54.04% | 54.04% | 54.05% | 54.03% | 53.93% | 54.73% | 55.57% | 55.57% | 55.29% | 54.97% | 52.42% | 50%
21 | 2050 | Winter | P, [MW] | 0 | 2 | 0.027956 | 0.048777 | 0.071545 | 0.072706 | 0.058315 | 0.02405 | 0.021979 | 0.034871 | 0.035826 | 0.020378 | 0.01594 | 0.014916 | 0.015898 | 0.017356 | 0.018076 | 0.016761 | 0.012872 | 0.0092094 | 0.0052968 | -0.012927 | -0.02104 | -0.028238 | -0.18007 | -0.21504
21 | 2050 | Winter | SoC, [MWh] | 0 | 2 | 5.0251 | 5.0705 | 5.1377 | 5.206 | 5.2605 | 5.2819 | 5.3012 | 5.333 | 5.3658 | 5.3836 | 5.3969 | 5.4093 | 5.4226 | 5.4374 | 5.4528 | 5.467 | 5.4773 | 5.4841 | 5.4869 | 5.4714 | 5.4476 | 5.4165 | 5.2266 | 5
21 | 2050 | Winter | SoC, [%] | 0 | 2 | 50.25% | 50.7% | 51.38% | 52.06% | 52.61% | 52.82% | 53.01% | 53.33% | 53.66% | 53.84% | 53.97% | 54.09% | 54.23% | 54.37% | 54.53% | 54.67% | 54.77% | 54.84% | 54.87% | 54.71% | 54.48% | 54.17% | 52.27% | 50%
23 | 2050 | Winter | P, [MW] | 0 | 2 | 0.011703 | 0.038195 | 0.068588 | 0.074905 | 0.10306 | 0.013148 | 0.016481 | 0.037773 | 0.099891 | 0.025265 | 0.016603 | 0.01293 | 0.012786 | 0.015619 | 0.02095 | 0.029131 | 0.035443 | 0.026471 | 0.052595 | -0.011534 | -0.020943 | -0.029261 | -0.37937 | -0.17117
23 | 2050 | Winter | SoC, [MWh] | 0 | 2 | 5.0092 | 5.0443 | 5.1087 | 5.1791 | 5.2765 | 5.2871 | 5.301 | 5.3357 | 5.43 | 5.4525 | 5.4665 | 5.4769 | 5.4872 | 5.5002 | 5.5185 | 5.5448 | 5.5772 | 5.6009 | 5.6499 | 5.6359 | 5.6122 | 5.58 | 5.1805 | 5
23 | 2050 | Winter | SoC, [%] | 0 | 2 | 50.09% | 50.44% | 51.09% | 51.79% | 52.76% | 52.87% | 53.01% | 53.36% | 54.3% | 54.53% | 54.67% | 54.77% | 54.87% | 55% | 55.19% | 55.45% | 55.77% | 56.01% | 56.5% | 56.36% | 56.12% | 55.8% | 51.81% | 50%
2 | 2050 | Winter | P, [MW] | Expected | - | 0.040505 | 0.040208 | 0.040805 | 0.036385 | 0.03044 | 0.023919 | 0.028443 | 0.041968 | 0.037907 | 0.029554 | 0.026915 | 0.024954 | 0.024794 | 0.0239 | 0.022651 | 0.019541 | 0.014477 | 0.0090995 | -0.001804 | -0.015365 | -0.027086 | -0.03391 | -0.19448 | -0.1618
2 | 2050 | Winter | SoC, [MWh] | Expected | - | 5.0373 | 5.0744 | 5.112 | 5.1453 | 5.1729 | 5.1941 | 5.2197 | 5.2584 | 5.2932 | 5.3199 | 5.344 | 5.3663 | 5.3883 | 5.4095 | 5.4294 | 5.4464 | 5.4583 | 5.4649 | 5.4606 | 5.4426 | 5.4127 | 5.3757 | 5.1707 | 5
2 | 2050 | Winter | SoC, [%] | Expected | - | 50.37% | 50.74% | 51.12% | 51.45% | 51.73% | 51.94% | 52.2% | 52.58% | 52.93% | 53.2% | 53.44% | 53.66% | 53.88% | 54.09% | 54.29% | 54.46% | 54.58% | 54.65% | 54.61% | 54.43% | 54.13% | 53.76% | 51.71% | 50%
8 | 2050 | Winter | P, [MW] | Expected | - | 0.025387 | 0.025948 | 0.026836 | 0.023254 | 0.018319 | 0.013999 | 0.016615 | 0.050415 | 0.29533 | -0.0031508 | -0.01519 | -0.0062551 | -0.0083382 | -0.0088125 | -0.0075321 | -0.00011417 | 0.37328 | -0.39844 | 0.1154 | 0.0003635 | -0.017811 | -0.025163 | -0.18309 | -0.17971
8 | 2050 | Winter | SoC, [MWh] | Expected | - | 5.0226 | 5.0458 | 5.0698 | 5.0904 | 5.1061 | 5.1175 | 5.1316 | 5.1785 | 5.4588 | 5.4529 | 5.4352 | 5.4264 | 5.4155 | 5.4042 | 5.3941 | 5.3915 | 5.7456 | 5.3241 | 5.4332 | 5.4311 | 5.4105 | 5.3826 | 5.1895 | 5
8 | 2050 | Winter | SoC, [%] | Expected | - | 50.23% | 50.46% | 50.7% | 50.9% | 51.06% | 51.18% | 51.32% | 51.78% | 54.59% | 54.53% | 54.35% | 54.26% | 54.16% | 54.04% | 53.94% | 53.92% | 57.46% | 53.24% | 54.33% | 54.31% | 54.11% | 53.83% | 51.9% | 50%
21 | 2050 | Winter | P, [MW] | Expected | - | 0.038135 | 0.04459 | 0.097947 | 0.10386 | -0.027582 | 0.031478 | 0.031953 | 0.037032 | 0.033447 | 0.023435 | 0.018429 | 0.01637 | 0.01557 | 0.015609 | 0.015176 | 0.013075 | 0.01045 | 0.0087523 | 0.003911 | -0.0061359 | -0.019291 | -0.031563 | -0.17476 | -0.21158
21 | 2050 | Winter | SoC, [MWh] | Expected | - | 5.035 | 5.0763 | 5.1687 | 5.2668 | 5.2352 | 5.2638 | 5.2928 | 5.3268 | 5.3573 | 5.378 | 5.3938 | 5.4076 | 5.4206 | 5.4336 | 5.4463 | 5.4568 | 5.4647 | 5.471 | 5.4724 | 5.4638 | 5.4418 | 5.4073 | 5.223 | 5
21 | 2050 | Winter | SoC, [%] | Expected | - | 50.35% | 50.76% | 51.69% | 52.67% | 52.35% | 52.64% | 52.93% | 53.27% | 53.57% | 53.78% | 53.94% | 54.08% | 54.21% | 54.34% | 54.46% | 54.57% | 54.65% | 54.71% | 54.72% | 54.64% | 54.42% | 54.07% | 52.23% | 50%
23 | 2050 | Winter | P, [MW] | Expected | - | 0.0080138 | 0.025673 | 0.10525 | 0.089392 | 0.21125 | 0.011588 | 0.0097499 | 0.019726 | 0.032566 | 0.018248 | 0.014532 | 0.012082 | 0.012647 | 0.011941 | 0.013124 | 0.015895 | 0.014479 | 0.015387 | 0.018506 | 0.0092042 | -0.022272 | -0.033464 | -0.29768 | -0.21624
23 | 2050 | Winter | SoC, [MWh] | Expected | - | 5.0055 | 5.0284 | 5.1277 | 5.212 | 5.4124 | 5.4214 | 5.4287 | 5.4457 | 5.4752 | 5.4908 | 5.5028 | 5.5124 | 5.5225 | 5.5319 | 5.5425 | 5.5558 | 5.5677 | 5.5805 | 5.5963 | 5.603 | 5.578 | 5.5414 | 5.2279 | 5
23 | 2050 | Winter | SoC, [%] | Expected | - | 50.05% | 50.28% | 51.28% | 52.12% | 54.12% | 54.21% | 54.29% | 54.46% | 54.75% | 54.91% | 55.03% | 55.12% | 55.22% | 55.32% | 55.42% | 55.56% | 55.68% | 55.8% | 55.96% | 56.03% | 55.78% | 55.41% | 52.28% | 50%