## Main
numScenarios | 1 | 100%
Year | 2040
Load Growth, [%] | 1%
PV installed, [MW] | 480
Storage installed (MWh) | 60

## PV Profile
Time | 0 | 1 | 2 | 3 | 4 | 5 | 6 | 7 | 8 | 9 | 10 | 11 | 12 | 13 | 14 | 15 | 16 | 17 | 18 | 19 | 20 | 21 | 22 | 23
PV production, [%] | 0.5% | 0.5% | 0.5% | 0.5% | 0.5% | 0.5% | 6.72% | 17.92% | 30.68% | 43.76% | 55.64% | 64.73% | 69.77% | 70% | 65.4% | 56.64% | 44.96% | 31.93% | 19.08% | 7.69% | 0.5% | 0.5% | 0.5% | 0.5%

## PV installed
NodeID | Pinst, [MW]
18 | 30
22 | 30
24 | 30
33 | 30
38 | 30
40 | 30
52 | 30
57 | 30
51 | 30
46 | 30
16 | 30
17 | 30
53 | 30
27 | 30
13 | 30
35 | 30

## PV Matlab
bus | Pg | Qg | Qmax | Qmin | Vg | mBase | status | Pmax | Pmin | Pc1 | Pc2 | Qc1min | Qc1max | Qc2min | Qc2max | ramp_agc | ramp_10 | ramp_30 | ramp_q | apf
18 | 0 | 0 | 0 | 0 | 1 | 100 | 1 | 30 | 0 | 0 | 0 | 0 | 0 | 0 | 0 | 0 | 0 | 0 | 0 | 0;
22 | 0 | 0 | 0 | 0 | 1 | 100 | 1 | 30 | 0 | 0 | 0 | 0 | 0 | 0 | 0 | 0 | 0 | 0 | 0 | 0;
24 | 0 | 0 | 0 | 0 | 1 | 100 | 1 | 30 | 0 | 0 | 0 | 0 | 0 | 0 | 0 | 0 | 0 | 0 | 0 | 0;
33 | 0 | 0 | 0 | 0 | 1 | 100 | 1 | 30 | 0 | 0 | 0 | 0 | 0 | 0 | 0 | 0 | 0 | 0 | 0 | 0;
38 | 0 | 0 | 0 | 0 | 1 | 100 | 1 | 30 | 0 | 0 | 0 | 0 | 0 | 0 | 0 | 0 | 0 | 0 | 0 | 0;
40 | 0 | 0 | 0 | 0 | 1 | 100 | 1 | 30 | 0 | 0 | 0 | 0 | 0 | 0 | 0 | 0 | 0 | 0 | 0 | 0;
52 | 0 | 0 | 0 | 0 | 1 | 100 | 1 | 30 | 0 | 0 | 0 | 0 | 0 | 0 | 0 | 0 | 0 | 0 | 0 | 0;
57 | 0 | 0 | 0 | 0 | 1 | 100 | 1 | 30 | 0 | 0 | 0 | 0 | 0 | 0 | 0 | 0 | 0 | 0 | 0 | 0;
51 | 0 | 0 | 0 | 0 | 1 | 100 | 1 | 30 | 0 | 0 | 0 | 0 | 0 | 0 | 0 | 0 | 0 | 0 | 0 | 0;
46 | 0 | 0 | 0 | 0 | 1 | 100 | 1 | 30 | 0 | 0 | 0 | 0 | 0 | 0 | 0 | 0 | 0 | 0 | 0 | 0;
16 | 0 | 0 | 0 | 0 | 1 | 100 | 1 | 30 | 0 | 0 | 0 | 0 | 0 | 0 | 0 | 0 | 0 | 0 | 0 | 0;
17 | 0 | 0 | 0 | 0 | 1 | 100 | 1 | 30 | 0 | 0 | 0 | 0 | 0 | 0 | 0 | 0 | 0 | 0 | 0 | 0;
53 | 0 | 0 | 0 | 0 | 1 | 100 | 1 | 30 | 0 | 0 | 0 | 0 | 0 | 0 | 0 | 0 | 0 | 0 | 0 | 0;
27 | 0 | 0 | 0 | 0 | 1 | 100 | 1 | 30 | 0 | 0 | 0 | 0 | 0 | 0 | 0 | 0 | 0 | 0 | 0 | 0;
13 | 0 | 0 | 0 | 0 | 1 | 100 | 1 | 30 | 0 | 0 | 0 | 0 | 0 | 0 | 0 | 0 | 0 | 0 | 0 | 0;
35 | 0 | 0 | 0 | 0 | 1 | 100 | 1 | 30 | 0 | 0 | 0 | 0 | 0 | 0 | 0 | 0 | 0 | 0 | 0 | 0;

## ES installed
Node ID | Pinst, [MW]
11 | 3
20 | 3
27 | 3
30 | 3
32 | 3
37 | 3
44 | 3
47 | 3
10 | 4.5
13 | 4.5
41 | 4.5
37 | 4.5
19 | 4.5
29 | 4.5
55 | 4.5
31 | 4.5

## ES Matlab
Bus | S, [MW] | E, [MWh] | Einit, [MWh] | EffCh | EffDch | MaxPF | MinPF
11 | 3 | 12 | 6 | 0.95 | 0.95 | 0.8 | -0.80;
20 | 3 | 12 | 6 | 0.95 | 0.95 | 0.8 | -0.80;
27 | 3 | 12 | 6 | 0.95 | 0.95 | 0.8 | -0.80;
30 | 3 | 12 | 6 | 0.95 | 0.95 | 0.8 | -0.80;
32 | 3 | 12 | 6 | 0.95 | 0.95 | 0.8 | -0.80;
37 | 3 | 12 | 6 | 0.95 | 0.95 | 0.8 | -0.80;
44 | 3 | 12 | 6 | 0.95 | 0.95 | 0.8 | -0.80;
47 | 3 | 12 | 6 | 0.95 | 0.95 | 0.8 | -0.80;
10 | 4.5 | 18 | 9 | 0.95 | 0.95 | 0.8 | -0.80;
13 | 4.5 | 18 | 9 | 0.95 | 0.95 | 0.8 | -0.80;
41 | 4.5 | 18 | 9 | 0.95 | 0.95 | 0.8 | -0.80;
37 | 3 | 12 | 6 | 0.95 | 0.95 | 0.8 | -0.80;
19 | 4.5 | 18 | 9 | 0.95 | 0.95 | 0.8 | -0.80;
29 | 4.5 | 18 | 9 | 0.95 | 0.95 | 0.8 | -0.80;
55 | 4.5 | 18 | 9 | 0.95 | 0.95 | 0.8 | -0.80;
31 | 4.5 | 18 | 9 | 0.95 | 0.95 | 0.8 | -0.80;

## EV Distribution
NodeID | Ratio, [%]
1 | 0.83%
2 | 3.54%
3 | 5.04%
4 | 7.35%
5 | 1.73%
9 | 9.63%
10 | 4.49%
12 | 25.86%
15 | 0.97%
16 | 4.75%
17 | 1.28%
18 | 0.09%
20 | 0.79%
21 | 1.33%
26 | 4.14%
30 | 2.22%
35 | 2.09%
36 | 0.06%
42 | 3.3%
55 | 1.01%
68 | 0.91%
72 | 9.23%
103 | 9.35%

## EV Characterization
Time | 0 | 1 | 2 | 3 | 4 | 5 | 6 | 7 | 8 | 9 | 10 | 11 | 12 | 13 | 14 | 15 | 16 | 17 | 18 | 19 | 20 | 21 | 22 | 23
EV Load, [MW] | 44.3599 | 42.7983 | 37.4305 | 34.5689 | 32.8572 | 32.2821 | 33.5411 | 6.992 | 6.7226 | 8.9514 | 7.3548 | 6.6205 | 7.5135 | 8.5851 | 8.5782 | 8.6725 | 9.9449 | 9.6902 | 8.3589 | 9.9833 | 10.4665 | 10.0865 | 41.297 | 43.8303
Minimum EV Load, [MW] | -90.7332 | -99.9999 | -111.5624 | -122.766 | -133.3036 | -139.3753 | -135.2572 | -153.9089 | -137.3128 | -212.3145 | -208.5062 | -200.8092 | -184.7795 | -175.2633 | -168.4388 | -158.39 | -151.7907 | -144.9875 | -86.2905 | -89.0436 | -93.9135 | -100.1981 | -76.1941 | -84.2751
Maximum EV Load, [MW] | 87.1877 | 95.9887 | 106.8187 | 117.387 | 127.4085 | 133.18 | 129.1637 | 147.9626 | 132.2689 | 157.9451 | 157.7687 | 154.2346 | 143.2643 | 137.7171 | 133.3556 | 126.4755 | 122.472 | 118.438 | 85.1671 | 88.0619 | 93.2052 | 99.7246 | 73.3522 | 81.1379

## Pc, Winter, S1
Node ID | 0 | 1 | 2 | 3 | 4 | 5 | 6 | 7 | 8 | 9 | 10 | 11 | 12 | 13 | 14 | 15 | 16 | 17 | 18 | 19 | 20 | 21 | 22 | 23
1 | 43.6698 | 18.9458 | 40.4436 | 15.289 | 14.5561 | 31.2473 | 30.9551 | 47.1006 | 16.809 | 47.6679 | 10.3017 | 32.1339 | 14.0989 | 33.0048 | 65.5607 | 18.6997 | 4.2817 | 67.1909 | 60.512 | 12.141 | 53.6865 | 40.7963 | 30.271 | 11.1019
2 | 3.9001 | 3.6882 | 3.3841 | 3.2683 | 3.2323 | 3.4173 | 3.9014 | 3.5144 | 3.7947 | 3.9179 | 3.7642 | 3.7563 | 3.785 | 3.7655 | 3.568 | 3.4778 | 3.6543 | 4.0036 | 3.9432 | 3.9252 | 3.8809 | 3.6472 | 4.3402 | 4.1629
3 | 30.5702 | 28.4869 | 25.7137 | 27.3698 | 27.1942 | 28.2505 | 41.3121 | 44.4812 | 48.7195 | 48.8574 | 46.0956 | 50.3615 | 47.5591 | 44.5998 | 43.2588 | 40.4545 | 40.5442 | 42.8807 | 42.8136 | 43.5339 | 42.3964 | 38.3424 | 34.0803 | 33.1738
5 | 11.2143 | 9.9322 | 9.3012 | 9.149 | 9.5187 | 10.2221 | 12.2412 | 13.1571 | 13.9139 | 14.4218 | 14.5247 | 14.3618 | 14.2964 | 14.0228 | 13.5811 | 13.3395 | 13.8324 | 15.633 | 15.9134 | 16.0352 | 15.5718 | 14.8617 | 14.107 | 12.5961
6 | -21.9758 | -27.689 | -30.9524 | -30.6576 | -29.5054 | 62.5618 | 76.5471 | 91.5143 | 60.1421 | 19.5951 | 12.5497 | 12.1075 | 13.0722 | 7.4623 | 5.0182 | 0.50917 | 0.35972 | 13.5176 | 12.4817 | 13.5 | 13.5134 | 13.2052 | 10.2888 | -7.2553
8 | 0 | 0 | 0 | 0 | 0 | 0 | 0 | 0 | 0 | 0 | 0 | 0 | 0 | 0 | 0 | 0 | 0 | 0 | 0 | 0 | 0 | 0 | 0 | 0
9 | 114.2097 | 121.0761 | 126.4176 | 141.8159 | 149.8772 | 93.2071 | 32.2041 | -85.8682 | -146.9956 | -106.3449 | -49.79 | -37.6369 | -82.3726 | -33.0337 | -38.1271 | -46.6621 | -63.1179 | -94.3987 | -100.1699 | -107.6767 | -107.609 | -61.3089 | 26.0227 | 101.7584
10 | 5.5988 | 5.2452 | 4.8501 | 4.657 | 4.5376 | 4.6957 | 5.5498 | 4.9154 | 5.7924 | 6.3102 | 6.241 | 6.3155 | 6.156 | 6.0873 | 6.0279 | 5.8264 | 5.9031 | 6.536 | 5.669 | 5.7062 | 5.7436 | 5.4738 | 6.2119 | 5.8247
12 | 267.8586 | 235.6998 | 222.8809 | 217.0977 | 212.9983 | 240.6841 | 328.1407 | 387.1943 | 418.1282 | 414.1384 | 436.2499 | 446.97 | 428.0521 | 421.5608 | 393.9326 | 380.151 | 394.2638 | 462.5175 | 460.3665 | 460.5068 | 458.7353 | 432.5282 | 384.3914 | 330.4042
13 | 13.6098 | 13.307 | 12.732 | 12.8914 | 12.8233 | 13.6349 | 17.3002 | 19.6399 | 21.0784 | 21.9634 | 20.4747 | 21.1465 | 20.8671 | 20.0788 | 19.0559 | 17.8574 | 17.9505 | 20.2938 | 20.3851 | 20.8473 | 20.197 | 19.5915 | 17.1623 | 15.1863
14 | 6.7638 | 6.5583 | 6.501 | 6.5455 | 6.8746 | 7.8562 | 10.5951 | 12.3944 | 12.812 | 11.9807 | 12.1063 | 12.14 | 11.4187 | 11.4824 | 10.7432 | 10.587 | 10.8015 | 11.4044 | 11.2073 | 10.9708 | 10.701 | 9.5629 | 8.4108 | 7.3202
15 | 17.3539 | 16.8334 | 14.8575 | 15.5553 | 15.9768 | 18.063 | 20.7324 | 24.5671 | 24.567 | 25.4393 | 22.3443 | 23.3465 | 21.9557 | 20.9896 | 21.6124 | 22.4931 | 25.0838 | 26.5568 | 25.2126 | 26.9187 | 26.9457 | 23.4565 | 20.2917 | 19.9933
16 | 22.3865 | 22.3123 | 22.0573 | 21.9214 | 23.5895 | 21.3151 | 33.9894 | 34.4441 | 34.4313 | 40.6805 | 50.7557 | 46.0558 | 51.522 | 51.7505 | 48.4557 | 47.6193 | 51.1028 | 52.9285 | 52.8652 | 52.9424 | 52.9653 | 35.6524 | 29.6119 | 24.6458
17 | 45.9337 | 45.9137 | 45.845 | 45.1548 | 50.3614 | 47.1515 | 47.8866 | 39.5732 | 33.8837 | 29.664 | 35.6565 | 40.3528 | 44.2856 | 48.2208 | 46.9135 | 41.0326 | 41.7025 | 44.967 | 45.6036 | 44.3172 | 45.1077 | 51.3771 | 49.1623 | 44.6197
18 | 16.9209 | 15.6543 | 14.7238 | 14.6132 | 14.6271 | 16.3855 | 24.9495 | 30.5109 | 32.5318 | 32.6726 | 31.2363 | 32.6243 | 32.7948 | 32.302 | 28.7688 | 26.9175 | 28.4615 | 33.1979 | 31.6384 | 31.2078 | 30.4368 | 28.369 | 23.5217 | 20.4073
19 | 2.7681 | 2.4638 | 2.3469 | 2.318 | 2.318 | 2.4538 | 3.0599 | 3.4993 | 3.9086 | 4.001 | 3.9877 | 3.9877 | 3.912 | 3.8385 | 3.7316 | 3.6606 | 3.5787 | 3.8314 | 4.0266 | 4.0255 | 4.0244 | 3.8323 | 3.5232 | 3.1461
20 | 2.1284 | 2.0023 | 1.9666 | 1.948 | 1.9666 | 2.0753 | 2.6201 | 2.7179 | 2.8148 | 2.7392 | 2.7301 | 2.8587 | 2.8266 | 2.8331 | 2.7179 | 2.6713 | 2.6801 | 2.7412 | 2.6824 | 2.61 | 2.6266 | 2.4708 | 2.3564 | 2.2676
23 | 4.153 | 3.9017 | 3.6842 | 3.6466 | 3.7235 | 4.4132 | 6.2372 | 7.382 | 7.5834 | 7.6872 | 6.9543 | 7.3945 | 7.1726 | 6.8341 | 6.2922 | 6.2042 | 6.5187 | 7.0813 | 6.841 | 6.8001 | 6.6946 | 6.2339 | 5.3351 | 4.7282
25 | 0.012399 | 7.6872 | -1.4837 | -0.18598 | 0.55794 | -0.38023 | 0.11985 | -0.89684 | -1.4754 | -0.095057 | -0.34716 | 1.3184 | -1.5209 | -2.9964 | -0.50008 | -0.69433 | 1.4217 | 0.012399 | -0.77699 | 1.5168 | -0.48355 | 0.38023 | -0.2893 | -0.62407
27 | 7.1579 | 6.5632 | 6.2439 | 6.2109 | 6.4366 | 6.9541 | 9.0298 | 10.3843 | 10.8743 | 11.0339 | 10.8137 | 11.1055 | 10.9569 | 10.3512 | 10.0099 | 9.3877 | 9.5088 | 11.1551 | 11.2542 | 11.3478 | 11.0119 | 10.5494 | 9.4483 | 8.1104
28 | 2.3623 | 2.3623 | 2.3623 | 2.3623 | 2.3623 | 2.3623 | 3.7473 | 5.1324 | 5.3675 | 5.6027 | 5.6027 | 5.6027 | 5.6027 | 5.6027 | 5.2577 | 5.1427 | 5.1427 | 5.4953 | 5.6129 | 5.6129 | 5.6129 | 5.4979 | 4.3479 | 3.7729
29 | 16.8292 | 16.1063 | 15.4581 | 17.0536 | 16.4553 | 16.4553 | 18.4497 | 19.4469 | 18.8486 | 20.4441 | 20.7432 | 20.2945 | 19.9455 | 19.746 | 19.6463 | 17.7766 | 18.8984 | 19.4469 | 17.5771 | 19.4469 | 18.2004 | 16.9539 | 16.9539 | 16.9539
30 | 3.1065 | 1.9894 | 1.7679 | 1.7601 | 1.9348 | 2.0064 | 2.7578 | 3.5329 | 4.0044 | 4.5914 | 3.7909 | 3.0752 | 3.2612 | 3.4873 | 3.3892 | 3.3364 | 3.33 | 4.2368 | 3.9524 | 4.1865 | 3.9755 | 3.719 | 3.6641 | 3.5523
31 | 0.41874 | -0.46268 | -0.17544 | -0.76781 | -0.55528 | 0.11924 | 1.1822 | 4.3733 | 6.2818 | 7.0771 | 6.2585 | 5.7755 | 5.5494 | 4.8616 | 4.7983 | 3.3096 | 3.2877 | 4.4608 | 5.086 | 4.5782 | 3.4453 | 3.7482 | 1.724 | 0.62376
32 | 1.2597 | 0.54082 | 1.1675 | 0.43642 | 0.41552 | 0.90122 | 0.89241 | 1.3685 | 0.48737 | 1.3845 | 0.29791 | 0.93321 | 0.40834 | 0.95807 | 1.9051 | 0.5419 | 0.12216 | 1.9523 | 1.7583 | 0.35078 | 1.5593 | 1.1844 | 0.87064 | 0.31238
33 | 2.9511 | 2.7526 | 2.6082 | 2.5897 | 2.621 | 2.881 | 3.4378 | 4.138 | 4.5052 | 4.5614 | 4.4383 | 4.4611 | 4.4575 | 4.3847 | 4.1348 | 4.0163 | 4.1828 | 4.6367 | 4.6199 | 4.5243 | 4.4465 | 4.1675 | 3.6458 | 3.3077
35 | 5.0736 | 4.7476 | 4.2692 | 4.4729 | 4.424 | 4.5708 | 6.4993 | 6.604 | 7.2206 | 7.2709 | 6.8452 | 7.4595 | 7.0615 | 6.6429 | 6.4466 | 6.0375 | 6.0678 | 6.4063 | 6.3785 | 6.5058 | 6.3459 | 5.7475 | 5.5459 | 5.4475
38 | 11.2505 | 9.8989 | 9.3194 | 9.2087 | 9.6388 | 10.407 | 12.5579 | 14.0389 | 14.8589 | 15.3644 | 15.505 | 15.3432 | 15.2562 | 14.9416 | 14.466 | 14.204 | 14.7111 | 16.655 | 16.9818 | 17.0827 | 16.5747 | 15.817 | 14.4228 | 12.7484
41 | -1.846 | -2.3259 | -2.6 | -2.5752 | -2.4784 | 5.2552 | 6.43 | 7.6872 | 5.0519 | 1.646 | 1.0542 | 1.017 | 1.0981 | 0.62683 | 0.42153 | 0.04277 | 0.030217 | 1.1355 | 1.0485 | 1.134 | 1.1351 | 1.1092 | 0.86426 | -0.60944
42 | 1.4639 | 1.4123 | 1.2352 | 1.1408 | 1.0843 | 1.0653 | 1.1069 | 0.23074 | 0.22185 | 0.2954 | 0.24271 | 0.21848 | 0.24795 | 0.28331 | 0.28308 | 0.28619 | 0.32818 | 0.31978 | 0.27584 | 0.32945 | 0.34539 | 0.33285 | 1.3628 | 1.4464
43 | 1.8172 | 1.9331 | 2.03 | 2.289 | 2.425 | 1.4892 | 0.47891 | -1.4304 | -2.4404 | -1.772 | -0.83468 | -0.63264 | -1.3735 | -0.55968 | -0.64385 | -0.78508 | -1.0591 | -1.5757 | -1.669 | -1.7957 | -1.7953 | -1.0294 | 0.36439 | 1.6122
44 | 8.6568 | 7.9765 | 7.6068 | 7.4518 | 7.3496 | 7.7909 | 9.7051 | 11.0434 | 13.1774 | 14.1799 | 14.1859 | 14.4437 | 13.9648 | 13.6844 | 13.5426 | 13.0487 | 13.0958 | 14.6423 | 12.7049 | 12.6191 | 12.6567 | 12.0501 | 10.4584 | 9.2561
47 | 20.1981 | 17.6965 | 16.796 | 16.3987 | 16.1106 | 18.3034 | 25.1676 | 30.3607 | 32.8031 | 32.4434 | 34.2179 | 35.0774 | 33.5688 | 33.0356 | 30.8592 | 29.7716 | 30.8574 | 36.2396 | 36.0973 | 36.0753 | 35.9259 | 33.869 | 29.441 | 25.1363
49 | 13.6098 | 13.307 | 12.732 | 12.8914 | 12.8233 | 13.6349 | 17.3002 | 19.6399 | 21.0784 | 21.9634 | 20.4747 | 21.1465 | 20.8671 | 20.0788 | 19.0559 | 17.8574 | 17.9505 | 20.2938 | 20.3851 | 20.8473 | 20.197 | 19.5915 | 17.1623 | 15.1863
50 | 13.5277 | 13.1165 | 13.002 | 13.091 | 13.7491 | 15.7123 | 21.1903 | 24.7889 | 25.624 | 23.9615 | 24.2126 | 24.2801 | 22.8375 | 22.9648 | 21.4864 | 21.1739 | 21.603 | 22.8088 | 22.4145 | 21.9415 | 21.402 | 19.1258 | 16.8215 | 14.6405
51 | 13.8466 | 13.4331 | 11.859 | 12.4527 | 12.8112 | 14.5226 | 16.6967 | 20.0449 | 20.0469 | 20.7429 | 18.2233 | 19.0491 | 17.9041 | 17.1051 | 17.6148 | 18.3346 | 20.4442 | 21.6514 | 20.5621 | 21.9452 | 21.9634 | 19.1117 | 16.2745 | 16.0103
52 | 2.3109 | 2.3109 | 2.3109 | 2.3109 | 2.5103 | 2.2542 | 3.6917 | 3.8872 | 3.8872 | 4.5872 | 5.744 | 5.2124 | 5.8304 | 5.8507 | 5.4753 | 5.3794 | 5.7695 | 5.9789 | 5.9789 | 5.9789 | 5.9789 | 4.0081 | 3.1508 | 2.5712
53 | 21.6028 | 21.6028 | 21.6028 | 21.2916 | 23.7814 | 22.2563 | 22.5987 | 18.8018 | 16.0941 | 14.0712 | 16.9344 | 19.1753 | 21.0426 | 22.9099 | 22.2875 | 19.4865 | 19.7977 | 21.3538 | 21.665 | 21.0426 | 21.416 | 24.4038 | 23.1589 | 20.9803
54 | 2.5446 | 2.3539 | 2.2143 | 2.198 | 2.2004 | 2.4655 | 3.7562 | 4.5981 | 4.9028 | 4.9237 | 4.7074 | 4.9167 | 4.9423 | 4.8679 | 4.3353 | 4.0562 | 4.2888 | 5.0028 | 4.7679 | 4.7028 | 4.5865 | 4.2748 | 3.5399 | 3.0702
55 | 6.152 | 5.5092 | 5.2141 | 5.1256 | 5.1083 | 5.3823 | 6.6441 | 7.2813 | 8.122 | 8.3349 | 8.2913 | 8.2839 | 8.1369 | 7.9963 | 7.7761 | 7.6306 | 7.4748 | 7.9929 | 8.3817 | 8.3958 | 8.3984 | 7.9987 | 7.6769 | 6.9256
56 | 5.8749 | 5.4991 | 5.5212 | 5.5346 | 5.6407 | 6.0148 | 7.782 | 8.7984 | 9.1255 | 8.8177 | 8.8293 | 9.2734 | 9.1441 | 9.1373 | 8.7571 | 8.6004 | 8.5964 | 8.8051 | 8.6452 | 8.3636 | 8.4061 | 7.9011 | 6.7083 | 6.3487
57 | 4.4167 | 4.1494 | 3.9181 | 3.8781 | 3.9599 | 4.6934 | 6.6332 | 7.8507 | 8.0649 | 8.1753 | 7.3958 | 7.864 | 7.628 | 7.268 | 6.6917 | 6.5982 | 6.9326 | 7.5309 | 7.2754 | 7.2319 | 7.1196 | 6.6297 | 5.6738 | 5.0284

## Qc, Winter, S1
Node ID | 0 | 1 | 2 | 3 | 4 | 5 | 6 | 7 | 8 | 9 | 10 | 11 | 12 | 13 | 14 | 15 | 16 | 17 | 18 | 19 | 20 | 21 | 22 | 23
1 | 6.188 | 7.0726 | 15.7501 | 6.8626 | 6.0666 | 7.1087 | 7.6184 | 7.4164 | 5.0615 | 20.7432 | 1.893 | 11.303 | 4.1851 | 5.2639 | 7.7735 | 9.778 | 3.3234 | 14.0874 | 11.9294 | 4.726 | 20.2341 | 10.4293 | 10.2614 | 4.374
2 | -89.2643 | -97.0181 | -104.5018 | -103.7411 | -107.3767 | -95.5855 | -71.1811 | -29.2996 | -8.6286 | -1.3498 | -12.1177 | -8.9087 | -12.3308 | -12.439 | -31.446 | -45.2872 | -40.2747 | -13.7479 | -19.9982 | -25.1388 | -39.4885 | -51.2587 | -68.7705 | -77.407
3 | 20.6859 | 25.624 | 25.624 | 25.624 | 25.624 | 20.7619 | 9.4171 | 1.2124 | -7.0937 | -7.0937 | -0.61091 | -7.3976 | -7.3976 | -5.7262 | -0.71221 | 4.3018 | 5.9731 | 5.9731 | 5.9731 | 5.9731 | 5.9731 | 12.4559 | 19.0399 | 19.0399
5 | 1.8715 | 1.4436 | 1.2358 | 1.2093 | 1.3745 | 1.7066 | 2.6478 | 3.2325 | 3.7347 | 4.1126 | 4.1473 | 4.0729 | 4.0903 | 4.0485 | 3.6522 | 3.47 | 3.581 | 4.8808 | 4.8737 | 4.725 | 4.3734 | 3.8894 | 3.1723 | 2.4338
6 | 0.41988 | 0.028451 | -0.53161 | -0.81391 | -0.61008 | 0.70832 | 2.1452 | 2.4404 | 1.9461 | 1.0789 | 0.30928 | 0.3665 | 0.57748 | 0.28782 | 0.49261 | 0.35245 | 0.34529 | 0.4071 | 0.41783 | 0.51795 | 0.55371 | 0.65336 | 0.5751 | -0.066049
8 | 26.6319 | 26.7275 | 26.8442 | 26.8362 | 26.7174 | 26.5062 | 25.8913 | 25.4154 | 25.2172 | 19.139 | 13.1417 | 13.0638 | 13.1474 | 13.2091 | 13.2836 | 20.0229 | 25.547 | 25.1139 | 25.1481 | 25.2117 | 25.4673 | 25.6736 | 25.9723 | 26.3305
9 | 31.5078 | 30.8845 | 31.7249 | 30.9803 | 27.4552 | 23.923 | 10.2622 | 6.3857 | 12.3337 | 7.5595 | 5.2068 | -6.9792 | 5.2822 | 8.6655 | 13.5958 | 17.582 | 18.8471 | 11.1331 | 10.9173 | 14.9265 | 20.7897 | 25.1343 | 25.3987 | 26.5494
10 | -2.2433 | -2.4147 | -2.4345 | -2.4404 | -2.4127 | -2.3091 | -1.3301 | -0.40933 | 0.01351 | 0.19526 | 0.010245 | -0.086706 | -0.17487 | -0.13405 | -0.47188 | -0.8589 | -0.86555 | -0.099602 | -0.13902 | -0.18056 | -0.41949 | -0.85309 | -1.2956 | -1.5717
12 | -25.395 | -29.2846 | -27.7368 | -28.7174 | -28.7339 | -28.1931 | -12.5558 | -0.50808 | 4.3899 | 10.211 | 12.7449 | 11.8796 | 14.848 | 10.6862 | 10.1606 | 2.3357 | 0.68895 | 16.1431 | 16.8488 | 17.8631 | 9.7218 | 0.73107 | -5.1631 | -8.2609
13 | -2.7857 | -2.7857 | -2.7857 | -2.7857 | -2.7857 | -2.7857 | -2.6925 | -2.4607 | -2.3679 | -2.2281 | -2.2747 | -2.2281 | -2.2747 | -2.4145 | -2.4145 | -2.4145 | -2.5531 | -2.5993 | -2.5993 | -2.5993 | -2.5993 | -2.6511 | -2.8064 | -2.8064
14 | 1.6647 | -1.0151 | -1.6256 | -0.71299 | -1.1654 | -0.1894 | 3.1768 | 5.7125 | 6.467 | 5.3729 | 5.459 | 5.5153 | 4.7491 | 4.6497 | 3.2722 | 3.1196 | 2.7275 | 3.8545 | 3.5603 | 3.0179 | 2.6665 | 1.498 | 0.48054 | -0.70908
15 | -5.5503 | -5.5843 | -6.101 | -5.598 | -5.6155 | -5.0563 | -3.4468 | -1.9358 | -1.4107 | -1.7786 | -2.5803 | -1.9307 | -2.2145 | -2.1624 | -2.7358 | -2.7588 | -2.2161 | -1.9159 | -2.3082 | -2.5619 | -2.2916 | -2.9783 | -3.9016 | -4.3514
16 | -3.6606 | -3.6606 | -3.6606 | -3.6606 | -3.4713 | -3.5756 | -3.259 | -3.1534 | -3.1534 | -3.4987 | -3.2344 | -3.1463 | -3.1684 | -3.3468 | -3.2529 | -3.2455 | -3.3369 | -3.3369 | -3.3369 | -3.2341 | -3.2243 | -3.5035 | -3.5035 | -3.5035
17 | -1.6048 | -1.6048 | -1.6048 | -1.6048 | -1.6048 | -1.6048 | -1.6048 | -1.6048 | -1.6048 | -1.6048 | -1.6048 | -7.55 | -9.5317 | -9.5317 | -1.6048 | -1.6048 | -3.644 | -9.7615 | -9.7615 | -9.7615 | -1.8345 | -1.8345 | -1.8345 | -1.8345
18 | -11.9579 | -11.9579 | -11.9579 | -11.9579 | -11.9579 | -11.9579 | -9.028 | -1.9441 | -0.55939 | -0.55939 | -0.55939 | -0.55939 | -0.55939 | -0.55939 | -1.9842 | -6.2586 | -6.2586 | -6.2586 | -6.2586 | -6.2586 | -6.2586 | -6.2586 | -11.7973 | -11.7973
19 | 0.11022 | 0.077696 | 0.046401 | 0.048242 | -0.023111 | 0.010682 | 0.23549 | 0.43868 | 0.62436 | 0.73211 | 0.7223 | 0.71371 | 0.69652 | 0.66277 | 0.61123 | 0.48102 | 0.45587 | 0.52766 | 0.5543 | 0.52547 | 0.48325 | 0.42618 | 0.30762 | 0.20204
20 | -1.0388 | -1.1919 | -1.2202 | -1.2086 | -1.1463 | -1.0007 | -0.14977 | 0.37041 | 0.62963 | 0.36543 | 0.42593 | 0.66201 | 0.75179 | 0.74577 | 0.33627 | 0.17833 | 0.18164 | 0.20635 | -0.045024 | -0.31985 | -0.084686 | -0.34529 | -0.91646 | -0.95573
23 | 2.0775 | 2.5624 | 2.5624 | 2.5624 | 2.5624 | 2.5624 | 1.2694 | 0.138 | -0.023628 | -0.67013 | -0.18525 | -0.50851 | -0.67013 | -0.67013 | -0.023628 | 0.46828 | 0.63225 | 0.63225 | 0.63225 | 0.79387 | 1.2788 | 1.2788 | 1.9253 | 1.9253
25 | 2.6336 | 1.6786 | 2.3424 | 2.577 | 2.5687 | 2.3491 | 3.1094 | 2.9247 | 3.9046 | 3.2641 | 2.5038 | 2.3607 | 2.9214 | 2.053 | 2.191 | 2.2043 | 2.9081 | 2.6735 | 2.5454 | 2.9846 | 3.1077 | 2.3907 | 1.9315 | 2.3258
27 | -0.43794 | -0.58503 | -0.6101 | -0.6101 | -0.6101 | -0.57632 | -0.29194 | -0.13504 | 0.051278 | 0.16568 | -0.068575 | -0.052231 | 0.022949 | 0.0076952 | -0.039157 | -0.21894 | -0.29194 | -0.11434 | -0.10344 | -0.042425 | -0.017365 | -0.15247 | -0.25707 | -0.32245
28 | 2.8064 | 2.8064 | 2.8064 | 2.8064 | 2.8064 | 2.8064 | 2.8064 | 2.8064 | 2.8064 | 2.8064 | 2.8064 | 2.8064 | 2.8064 | 2.8064 | 2.8064 | 2.8064 | 2.8064 | 2.8064 | 2.8064 | 2.8064 | 2.8064 | 2.8064 | 2.8064 | 2.8064
29 | 2.318 | 2.1775 | 1.8088 | 2.1132 | 2.0839 | 2.2946 | 2.4526 | 2.8506 | 2.7101 | 2.8565 | 2.8506 | 2.8799 | 3.1725 | 3.1666 | 2.5989 | 2.4702 | 2.1015 | 2.1541 | 2.1541 | 2.4585 | 2.1541 | 2.3414 | 1.9493 | 1.9434
30 | 2.1963 | 1.8082 | 1.7074 | 1.5721 | 1.5957 | 1.6592 | 0.67223 | 0.13352 | 0.093705 | 0.20737 | 1.3172 | 1.1274 | 0.70129 | 1.1156 | 1.581 | 1.8442 | 1.646 | 0.25213 | 0.52655 | 0.52451 | 0.59941 | 1.167 | 1.8326 | 1.5929
31 | -3.0052 | -3.5386 | -3.4444 | -3.399 | -3.3843 | -3.3398 | -0.94159 | 0.68621 | 1.2818 | 1.8973 | 1.2157 | 1.0293 | 1.0712 | 1.1203 | 0.58163 | -0.31954 | -0.58983 | 0.83457 | 1.1907 | 0.88352 | 0.64513 | 0.28984 | -0.92927 | -1.2043
32 | 0.2912 | 0.33283 | 0.74118 | 0.32295 | 0.28549 | 0.33453 | 0.35851 | 0.34901 | 0.23819 | 0.97615 | 0.089081 | 0.53191 | 0.19695 | 0.24771 | 0.36581 | 0.46014 | 0.15639 | 0.66294 | 0.56138 | 0.2224 | 0.95219 | 0.49079 | 0.48289 | 0.20583
33 | -1.9273 | -2.0947 | -2.2563 | -2.2399 | -2.3184 | -2.0638 | -1.5369 | -0.6326 | -0.1863 | -0.029143 | -0.26163 | -0.19235 | -0.26623 | -0.26857 | -0.67895 | -0.97779 | -0.86957 | -0.29683 | -0.43178 | -0.54277 | -0.85259 | -1.1067 | -1.4848 | -1.6713
35 | 2.9551 | 3.6606 | 3.6606 | 3.6606 | 3.6606 | 2.966 | 1.3453 | 0.17319 | -1.0134 | -1.0134 | -0.087273 | -1.0568 | -1.0568 | -0.81803 | -0.10174 | 0.61454 | 0.8533 | 0.8533 | 0.8533 | 0.8533 | 0.8533 | 1.7794 | 2.72 | 2.72
38 | 3.2752 | 2.5264 | 2.1627 | 2.1163 | 2.4054 | 2.9866 | 4.6337 | 5.6569 | 6.5357 | 7.197 | 7.2578 | 7.1276 | 7.158 | 7.0849 | 6.3914 | 6.0724 | 6.2668 | 8.5413 | 8.5289 | 8.2687 | 7.6535 | 6.8065 | 5.5516 | 4.2591
41 | 0.62982 | 0.042676 | -0.79742 | -1.2209 | -0.91512 | 1.0625 | 3.2178 | 3.6606 | 2.9191 | 1.6184 | 0.46392 | 0.54974 | 0.86622 | 0.43174 | 0.73892 | 0.52867 | 0.51794 | 0.61065 | 0.62674 | 0.77693 | 0.83057 | 0.98004 | 0.86265 | -0.099074
42 | 5.3264 | 5.3455 | 5.3688 | 5.3672 | 5.3435 | 5.3012 | 5.1783 | 5.0831 | 5.0434 | 3.8278 | 2.6283 | 2.6128 | 2.6295 | 2.6418 | 2.6567 | 4.0046 | 5.1094 | 5.0228 | 5.0296 | 5.0423 | 5.0935 | 5.1347 | 5.1945 | 5.2661
43 | 1.2118 | 1.1879 | 1.2202 | 1.1916 | 1.056 | 0.92011 | 0.3947 | 0.2456 | 0.47437 | 0.29075 | 0.20026 | -0.26843 | 0.20316 | 0.33329 | 0.52292 | 0.67623 | 0.72489 | 0.4282 | 0.4199 | 0.5741 | 0.79961 | 0.9667 | 0.97687 | 1.0211
44 | -2.019 | -2.1732 | -2.1911 | -2.1963 | -2.1715 | -2.0782 | -1.1971 | -0.36839 | 0.012159 | 0.17574 | 0.0092207 | -0.078036 | -0.15738 | -0.12064 | -0.42469 | -0.77301 | -0.77899 | -0.089642 | -0.12512 | -0.1625 | -0.37754 | -0.76778 | -1.166 | -1.4145
47 | -12.2743 | -14.1542 | -13.4061 | -13.8801 | -13.8881 | -13.6267 | -6.0687 | -0.24557 | 2.1218 | 4.9353 | 6.16 | 5.7418 | 7.1765 | 5.165 | 4.9109 | 1.1289 | 0.33299 | 7.8025 | 8.1436 | 8.6338 | 4.6989 | 0.35335 | -2.4955 | -3.9928
49 | -10.2951 | -10.2951 | -10.2951 | -10.2951 | -10.2951 | -10.2951 | -9.9506 | -9.0939 | -8.751 | -8.2343 | -8.4065 | -8.2343 | -8.4065 | -8.9232 | -8.9232 | -8.9232 | -9.4354 | -9.6062 | -9.6062 | -9.6062 | -9.6062 | -9.7975 | -10.3716 | -10.3716
50 | 3.298 | -2.011 | -3.2204 | -1.4125 | -2.3087 | -0.37523 | 6.2936 | 11.3173 | 12.812 | 10.6444 | 10.8149 | 10.9266 | 9.4086 | 9.2117 | 6.4827 | 6.1804 | 5.4036 | 7.6363 | 7.0533 | 5.9788 | 5.2826 | 2.9677 | 0.95202 | -1.4048
51 | -5.8833 | -5.9194 | -6.467 | -5.9339 | -5.9524 | -5.3597 | -3.6536 | -2.0519 | -1.4953 | -1.8853 | -2.7351 | -2.0465 | -2.3474 | -2.2921 | -2.9 | -2.9243 | -2.3491 | -2.0309 | -2.4467 | -2.7156 | -2.4291 | -3.157 | -4.1357 | -4.6125
52 | -2.6844 | -2.6844 | -2.6844 | -2.6844 | -2.5456 | -2.6221 | -2.3899 | -2.3125 | -2.3125 | -2.5657 | -2.3719 | -2.3073 | -2.3235 | -2.4543 | -2.3855 | -2.38 | -2.4471 | -2.4471 | -2.4471 | -2.3717 | -2.3645 | -2.5692 | -2.5692 | -2.5692
53 | -2.006 | -2.006 | -2.006 | -2.006 | -2.006 | -2.006 | -2.006 | -2.006 | -2.006 | -2.006 | -2.006 | -9.4375 | -11.9147 | -11.9147 | -2.006 | -2.006 | -4.555 | -12.2019 | -12.2019 | -12.2019 | -2.2932 | -2.2932 | -2.2932 | -2.2932
54 | -1.7083 | -1.7083 | -1.7083 | -1.7083 | -1.7083 | -1.7083 | -1.2897 | -0.27772 | -0.079913 | -0.079913 | -0.079913 | -0.079913 | -0.079913 | -0.079913 | -0.28346 | -0.89409 | -0.89409 | -0.89409 | -0.89409 | -0.89409 | -0.89409 | -0.89409 | -1.6853 | -1.6853
55 | 0.62457 | 0.44028 | 0.26294 | 0.27337 | -0.13096 | 0.060532 | 1.3344 | 2.4859 | 3.5381 | 4.1486 | 4.093 | 4.0443 | 3.947 | 3.7557 | 3.4636 | 2.7258 | 2.5832 | 2.9901 | 3.141 | 2.9776 | 2.7384 | 2.415 | 1.7432 | 1.1449
56 | -2.2855 | -2.6222 | -2.6844 | -2.6588 | -2.5218 | -2.2015 | -0.32948 | 0.81491 | 1.3852 | 0.80394 | 0.93704 | 1.4564 | 1.6539 | 1.6407 | 0.73979 | 0.39232 | 0.39962 | 0.45397 | -0.099052 | -0.70368 | -0.18631 | -0.75964 | -2.0162 | -2.1026
57 | 1.9786 | 2.4404 | 2.4404 | 2.4404 | 2.4404 | 2.4404 | 1.2089 | 0.13143 | -0.022503 | -0.63822 | -0.17643 | -0.48429 | -0.63822 | -0.63822 | -0.022503 | 0.44598 | 0.60214 | 0.60214 | 0.60214 | 0.75607 | 1.2179 | 1.2179 | 1.8336 | 1.8336

## UpFlex, Winter
NodeID | 0 | 1 | 2 | 3 | 4 | 5 | 6 | 7 | 8 | 9 | 10 | 11 | 12 | 13 | 14 | 15 | 16 | 17 | 18 | 19 | 20 | 21 | 22 | 23
1 | 0.35547 | 0.44148 | 0.57592 | 0.68739 | 0.78478 | 0.83745 | 0.79367 | 1.1701 | 1.042 | 1.2366 | 1.2484 | 1.2252 | 1.1267 | 1.0718 | 1.0357 | 0.97777 | 0.93397 | 0.90261 | 0.63751 | 0.64805 | 0.68673 | 0.744 | 0.26606 | 0.30965
2 | 1.5161 | 1.8829 | 2.4563 | 2.9318 | 3.3471 | 3.5718 | 3.385 | 4.9904 | 4.4443 | 5.2744 | 5.3247 | 5.2255 | 4.8056 | 4.5713 | 4.4171 | 4.1702 | 3.9835 | 3.8497 | 2.719 | 2.764 | 2.9289 | 3.1732 | 1.1348 | 1.3207
3 | 2.1585 | 2.6808 | 3.4972 | 4.174 | 4.7654 | 5.0853 | 4.8194 | 7.1049 | 6.3275 | 7.5093 | 7.5809 | 7.4398 | 6.8418 | 6.5083 | 6.2888 | 5.9373 | 5.6714 | 5.4809 | 3.8711 | 3.9352 | 4.17 | 4.5178 | 1.6156 | 1.8803
4 | 3.1478 | 3.9095 | 5.1 | 6.0871 | 6.9495 | 7.416 | 7.0283 | 10.3613 | 9.2277 | 10.951 | 11.0554 | 10.8496 | 9.9777 | 9.4912 | 9.1711 | 8.6585 | 8.2707 | 7.993 | 5.6454 | 5.7388 | 6.0813 | 6.5884 | 2.3561 | 2.7421
5 | 0.74092 | 0.92019 | 1.2004 | 1.4328 | 1.6357 | 1.7455 | 1.6543 | 2.4388 | 2.172 | 2.5776 | 2.6022 | 2.5537 | 2.3485 | 2.234 | 2.1586 | 2.038 | 1.9467 | 1.8813 | 1.3288 | 1.3508 | 1.4314 | 1.5507 | 0.55455 | 0.64542
9 | 4.1243 | 5.1222 | 6.6821 | 7.9754 | 9.1053 | 9.7165 | 9.2085 | 13.5755 | 12.0901 | 14.3481 | 14.4849 | 14.2152 | 13.0728 | 12.4354 | 12.0161 | 11.3444 | 10.8364 | 10.4724 | 7.3966 | 7.519 | 7.9677 | 8.6321 | 3.0869 | 3.5927
10 | 1.923 | 2.3882 | 3.1155 | 3.7185 | 4.2454 | 4.5303 | 4.2935 | 6.3296 | 5.637 | 6.6898 | 6.7536 | 6.6279 | 6.0952 | 5.798 | 5.6025 | 5.2894 | 5.0525 | 4.8828 | 3.4487 | 3.5057 | 3.715 | 4.0247 | 1.4393 | 1.6751
12 | 11.0753 | 13.755 | 17.9438 | 21.4168 | 24.451 | 26.0922 | 24.728 | 36.455 | 32.4663 | 38.5298 | 38.897 | 38.173 | 35.1052 | 33.3935 | 32.2674 | 30.4639 | 29.0995 | 28.1222 | 19.8626 | 20.1911 | 21.3962 | 23.1804 | 8.2895 | 9.6477
15 | 0.41543 | 0.51595 | 0.67307 | 0.80334 | 0.91715 | 0.97871 | 0.92754 | 1.3674 | 1.2178 | 1.4452 | 1.459 | 1.4319 | 1.3168 | 1.2526 | 1.2103 | 1.1427 | 1.0915 | 1.0549 | 0.74504 | 0.75736 | 0.80257 | 0.86949 | 0.31094 | 0.36188
16 | 2.0343 | 2.5265 | 3.2959 | 3.9339 | 4.4912 | 4.7927 | 4.5421 | 6.6961 | 5.9634 | 7.0772 | 7.1447 | 7.0117 | 6.4482 | 6.1338 | 5.9269 | 5.5956 | 5.345 | 5.1655 | 3.6484 | 3.7087 | 3.9301 | 4.2578 | 1.5226 | 1.7721
17 | 0.5482 | 0.68084 | 0.88817 | 1.0601 | 1.2103 | 1.2915 | 1.224 | 1.8044 | 1.607 | 1.9071 | 1.9253 | 1.8895 | 1.7376 | 1.6529 | 1.5972 | 1.5079 | 1.4403 | 1.392 | 0.98314 | 0.99941 | 1.0591 | 1.1474 | 0.41031 | 0.47754
18 | 0.038545 | 0.047871 | 0.062449 | 0.074536 | 0.085096 | 0.090808 | 0.08606 | 0.12687 | 0.11299 | 0.13409 | 0.13537 | 0.13285 | 0.12218 | 0.11622 | 0.1123 | 0.10602 | 0.10127 | 0.097873 | 0.069127 | 0.070271 | 0.074465 | 0.080674 | 0.02885 | 0.033577
20 | 0.33834 | 0.4202 | 0.54817 | 0.65426 | 0.74695 | 0.79709 | 0.75542 | 1.1137 | 0.99182 | 1.1771 | 1.1883 | 1.1662 | 1.0724 | 1.0201 | 0.98574 | 0.93064 | 0.88896 | 0.85911 | 0.60678 | 0.61682 | 0.65364 | 0.70814 | 0.25324 | 0.29473
21 | 0.56961 | 0.70743 | 0.92286 | 1.1015 | 1.2575 | 1.3419 | 1.2718 | 1.8749 | 1.6698 | 1.9816 | 2.0005 | 1.9633 | 1.8055 | 1.7175 | 1.6595 | 1.5668 | 1.4966 | 1.4463 | 1.0215 | 1.0384 | 1.1004 | 1.1922 | 0.42633 | 0.49619
26 | 1.7731 | 2.2021 | 2.8727 | 3.4287 | 3.9144 | 4.1772 | 3.9588 | 5.8362 | 5.1976 | 6.1683 | 6.2271 | 6.1112 | 5.6201 | 5.3461 | 5.1658 | 4.877 | 4.6586 | 4.5022 | 3.1799 | 3.2325 | 3.4254 | 3.711 | 1.3271 | 1.5445
30 | 0.95078 | 1.1808 | 1.5404 | 1.8386 | 2.099 | 2.2399 | 2.1228 | 3.1295 | 2.7871 | 3.3077 | 3.3392 | 3.277 | 3.0137 | 2.8667 | 2.7701 | 2.6152 | 2.4981 | 2.4142 | 1.7051 | 1.7333 | 1.8368 | 1.99 | 0.71163 | 0.82823
35 | 0.8951 | 1.1117 | 1.4502 | 1.7309 | 1.9761 | 2.1088 | 1.9985 | 2.9463 | 2.6239 | 3.114 | 3.1437 | 3.0851 | 2.8372 | 2.6989 | 2.6078 | 2.4621 | 2.3518 | 2.2728 | 1.6053 | 1.6318 | 1.7292 | 1.8734 | 0.66995 | 0.77973
36 | 0.025697 | 0.031914 | 0.041633 | 0.049691 | 0.056731 | 0.060539 | 0.057374 | 0.084582 | 0.075328 | 0.089396 | 0.090248 | 0.088568 | 0.08145 | 0.077479 | 0.074866 | 0.070682 | 0.067516 | 0.065249 | 0.046085 | 0.046847 | 0.049643 | 0.053783 | 0.019233 | 0.022385
42 | 1.4133 | 1.7553 | 2.2898 | 2.733 | 3.1202 | 3.3296 | 3.1555 | 4.652 | 4.143 | 4.9168 | 4.9637 | 4.8713 | 4.4798 | 4.2614 | 4.1177 | 3.8875 | 3.7134 | 3.5887 | 2.5347 | 2.5766 | 2.7304 | 2.9581 | 1.0578 | 1.2312
55 | 0.43256 | 0.53722 | 0.70082 | 0.83646 | 0.95497 | 1.0191 | 0.96579 | 1.4238 | 1.268 | 1.5048 | 1.5192 | 1.4909 | 1.3711 | 1.3042 | 1.2603 | 1.1898 | 1.1365 | 1.0984 | 0.77576 | 0.78859 | 0.83566 | 0.90534 | 0.32376 | 0.37681
68 | 0.38973 | 0.48403 | 0.63143 | 0.75364 | 0.86042 | 0.91817 | 0.87017 | 1.2828 | 1.1425 | 1.3558 | 1.3688 | 1.3433 | 1.2353 | 1.1751 | 1.1355 | 1.072 | 1.024 | 0.9896 | 0.69895 | 0.71051 | 0.75292 | 0.81571 | 0.2917 | 0.3395
72 | 3.953 | 4.9095 | 6.4045 | 7.6441 | 8.7271 | 9.3129 | 8.826 | 13.0116 | 11.5879 | 13.7521 | 13.8832 | 13.6248 | 12.5298 | 11.9189 | 11.517 | 10.8732 | 10.3862 | 10.0374 | 7.0894 | 7.2067 | 7.6368 | 8.2736 | 2.9587 | 3.4435
103 | 4.0044 | 4.9733 | 6.4878 | 7.7435 | 8.8405 | 9.434 | 8.9407 | 13.1808 | 11.7386 | 13.9309 | 14.0637 | 13.8019 | 12.6927 | 12.0738 | 11.6667 | 11.0146 | 10.5213 | 10.1679 | 7.1816 | 7.3003 | 7.7361 | 8.3812 | 2.9972 | 3.4883

## DownFlex, Winter
NodeID | 0 | 1 | 2 | 3 | 4 | 5 | 6 | 7 | 8 | 9 | 10 | 11 | 12 | 13 | 14 | 15 | 16 | 17 | 18 | 19 | 20 | 21 | 22 | 23
1 | 1.1213 | 1.1852 | 1.2366 | 1.3059 | 1.3791 | 1.4248 | 1.401 | 1.3355 | 1.1955 | 1.8365 | 1.7916 | 1.7217 | 1.596 | 1.5259 | 1.4692 | 1.3866 | 1.3424 | 1.2838 | 0.78559 | 0.82192 | 0.86635 | 0.91536 | 0.97518 | 1.0633
2 | 4.7823 | 5.0551 | 5.2743 | 5.5697 | 5.8821 | 6.0767 | 5.9755 | 5.6959 | 5.0989 | 7.8328 | 7.6415 | 7.343 | 6.8072 | 6.5082 | 6.2664 | 5.914 | 5.7254 | 5.4756 | 3.3506 | 3.5056 | 3.6951 | 3.9041 | 4.1592 | 4.5349
3 | 6.8087 | 7.197 | 7.5092 | 7.9297 | 8.3745 | 8.6515 | 8.5074 | 8.1094 | 7.2594 | 11.1518 | 10.8794 | 10.4545 | 9.6916 | 9.266 | 8.9217 | 8.4199 | 8.1515 | 7.7958 | 4.7703 | 4.991 | 5.2608 | 5.5583 | 5.9216 | 6.4565
4 | 9.9293 | 10.4957 | 10.951 | 11.5641 | 12.2128 | 12.6168 | 12.4067 | 11.8262 | 10.5866 | 16.263 | 15.8658 | 15.2461 | 14.1335 | 13.5129 | 13.0107 | 12.2791 | 11.8876 | 11.3688 | 6.9567 | 7.2785 | 7.6719 | 8.1059 | 8.6356 | 9.4158
5 | 2.3371 | 2.4704 | 2.5776 | 2.7219 | 2.8746 | 2.9697 | 2.9202 | 2.7836 | 2.4918 | 3.8279 | 3.7344 | 3.5885 | 3.3267 | 3.1806 | 3.0624 | 2.8902 | 2.798 | 2.6759 | 1.6374 | 1.7132 | 1.8058 | 1.9079 | 2.0326 | 2.2162
9 | 13.0095 | 13.7515 | 14.348 | 15.1514 | 16.0013 | 16.5306 | 16.2553 | 15.4948 | 13.8706 | 21.3079 | 20.7874 | 19.9755 | 18.5178 | 17.7046 | 17.0467 | 16.0881 | 15.5751 | 14.8955 | 9.1147 | 9.5363 | 10.0518 | 10.6204 | 11.3144 | 12.3366
10 | 6.0657 | 6.4116 | 6.6898 | 7.0643 | 7.4606 | 7.7074 | 7.579 | 7.2244 | 6.4672 | 9.9348 | 9.6922 | 9.3136 | 8.634 | 8.2548 | 7.9481 | 7.5011 | 7.2619 | 6.945 | 4.2498 | 4.4463 | 4.6867 | 4.9518 | 5.2754 | 5.7519
12 | 34.9351 | 36.9276 | 38.5296 | 40.6868 | 42.9692 | 44.3906 | 43.6512 | 41.609 | 37.2475 | 57.2194 | 55.8217 | 53.6413 | 49.727 | 47.5432 | 45.7766 | 43.2024 | 41.8248 | 39.9997 | 24.4763 | 25.6084 | 26.9927 | 28.5196 | 30.3832 | 33.1281
15 | 1.3104 | 1.3851 | 1.4452 | 1.5261 | 1.6118 | 1.6651 | 1.6373 | 1.5607 | 1.3971 | 2.1463 | 2.0939 | 2.0121 | 1.8652 | 1.7833 | 1.7171 | 1.6205 | 1.5688 | 1.5004 | 0.9181 | 0.96056 | 1.0125 | 1.0698 | 1.1397 | 1.2426
16 | 6.4169 | 6.7829 | 7.0772 | 7.4734 | 7.8926 | 8.1537 | 8.0179 | 7.6428 | 6.8417 | 10.5101 | 10.2534 | 9.8529 | 9.1339 | 8.7328 | 8.4083 | 7.9355 | 7.6824 | 7.3472 | 4.4958 | 4.7038 | 4.9581 | 5.2385 | 5.5808 | 6.085
17 | 1.7292 | 1.8278 | 1.9071 | 2.0139 | 2.1269 | 2.1972 | 2.1606 | 2.0595 | 1.8437 | 2.8322 | 2.763 | 2.6551 | 2.4613 | 2.3533 | 2.2658 | 2.1384 | 2.0702 | 1.9799 | 1.2115 | 1.2675 | 1.3361 | 1.4116 | 1.5039 | 1.6397
18 | 0.12158 | 0.12852 | 0.13409 | 0.1416 | 0.14954 | 0.15449 | 0.15192 | 0.14481 | 0.12963 | 0.19914 | 0.19427 | 0.18669 | 0.17306 | 0.16546 | 0.15932 | 0.15036 | 0.14556 | 0.13921 | 0.085184 | 0.089124 | 0.093942 | 0.099256 | 0.10574 | 0.11529
20 | 1.0672 | 1.1281 | 1.177 | 1.2429 | 1.3127 | 1.3561 | 1.3335 | 1.2711 | 1.1379 | 1.748 | 1.7053 | 1.6387 | 1.5191 | 1.4524 | 1.3984 | 1.3198 | 1.2777 | 1.222 | 0.74773 | 0.78231 | 0.8246 | 0.87125 | 0.92818 | 1.012
21 | 1.7967 | 1.8992 | 1.9816 | 2.0926 | 2.2099 | 2.283 | 2.245 | 2.14 | 1.9157 | 2.9428 | 2.871 | 2.7588 | 2.5575 | 2.4452 | 2.3543 | 2.2219 | 2.1511 | 2.0572 | 1.2588 | 1.3171 | 1.3883 | 1.4668 | 1.5626 | 1.7038
26 | 5.5929 | 5.9118 | 6.1683 | 6.5137 | 6.8791 | 7.1066 | 6.9882 | 6.6613 | 5.9631 | 9.1604 | 8.9366 | 8.5876 | 7.9609 | 7.6113 | 7.3285 | 6.9164 | 6.6959 | 6.4037 | 3.9185 | 4.0997 | 4.3213 | 4.5658 | 4.8641 | 5.3036
30 | 2.9991 | 3.1701 | 3.3076 | 3.4928 | 3.6888 | 3.8108 | 3.7473 | 3.572 | 3.1976 | 4.9121 | 4.7921 | 4.6049 | 4.2689 | 4.0814 | 3.9298 | 3.7088 | 3.5905 | 3.4338 | 2.1012 | 2.1984 | 2.3172 | 2.4483 | 2.6083 | 2.8439
35 | 2.8234 | 2.9845 | 3.114 | 3.2883 | 3.4728 | 3.5876 | 3.5279 | 3.3628 | 3.0103 | 4.6245 | 4.5115 | 4.3353 | 4.0189 | 3.8424 | 3.6997 | 3.4916 | 3.3803 | 3.2328 | 1.9782 | 2.0697 | 2.1815 | 2.3049 | 2.4556 | 2.6774
36 | 0.081056 | 0.085679 | 0.089396 | 0.094401 | 0.099696 | 0.10299 | 0.10128 | 0.096541 | 0.086421 | 0.13276 | 0.12952 | 0.12446 | 0.11538 | 0.11031 | 0.10621 | 0.10024 | 0.097041 | 0.092807 | 0.05679 | 0.059416 | 0.062628 | 0.066171 | 0.070495 | 0.076863
42 | 4.4581 | 4.7123 | 4.9168 | 5.1921 | 5.4833 | 5.6647 | 5.5703 | 5.3097 | 4.7532 | 7.3018 | 7.1234 | 6.8452 | 6.3457 | 6.067 | 5.8416 | 5.5131 | 5.3373 | 5.1044 | 3.1234 | 3.2679 | 3.4445 | 3.6394 | 3.8772 | 4.2275
55 | 1.3644 | 1.4423 | 1.5048 | 1.5891 | 1.6782 | 1.7337 | 1.7049 | 1.6251 | 1.4548 | 2.2348 | 2.1802 | 2.095 | 1.9422 | 1.8569 | 1.7879 | 1.6873 | 1.6335 | 1.5622 | 0.95596 | 1.0002 | 1.0542 | 1.1139 | 1.1867 | 1.2939
68 | 1.2293 | 1.2995 | 1.3558 | 1.4317 | 1.5121 | 1.5621 | 1.5361 | 1.4642 | 1.3107 | 2.0135 | 1.9643 | 1.8876 | 1.7499 | 1.673 | 1.6109 | 1.5203 | 1.4718 | 1.4076 | 0.86131 | 0.90115 | 0.94986 | 1.0036 | 1.0692 | 1.1658
72 | 12.4691 | 13.1803 | 13.752 | 14.522 | 15.3366 | 15.844 | 15.5801 | 14.8511 | 13.2945 | 20.4228 | 19.924 | 19.1458 | 17.7486 | 16.9692 | 16.3387 | 15.4199 | 14.9282 | 14.2768 | 8.7361 | 9.1402 | 9.6343 | 10.1793 | 10.8444 | 11.8241
103 | 12.6312 | 13.3516 | 13.9308 | 14.7108 | 15.536 | 16.05 | 15.7826 | 15.0442 | 13.4673 | 20.6884 | 20.183 | 19.3947 | 17.9794 | 17.1898 | 16.5511 | 15.6203 | 15.1223 | 14.4624 | 8.8497 | 9.259 | 9.7595 | 10.3116 | 10.9854 | 11.9779

## CostFlex, Winter
NodeID | 0 | 1 | 2 | 3 | 4 | 5 | 6 | 7 | 8 | 9 | 10 | 11 | 12 | 13 | 14 | 15 | 16 | 17 | 18 | 19 | 20 | 21 | 22 | 23
2 | 19.0108 | 18.2131 | 17.1944 | 18.2131 | 18.0341 | 19.1655 | 20.0008 | 9.4137 | 5.5841 | 2.6893 | 3.6395 | 3.4694 | 4.287 | 4.866 | 5.7874 | 5.9797 | 5.5643 | 3.4451 | 4.4616 | 4.5986 | 2.9611 | 2.928 | 6.0813 | 12.4124
3 | 19.0108 | 18.2131 | 17.1944 | 18.2131 | 18.0341 | 19.1655 | 20.0008 | 9.4137 | 5.5841 | 2.6893 | 3.6395 | 3.4694 | 4.287 | 4.866 | 5.7874 | 5.9797 | 5.5643 | 3.4451 | 4.4616 | 4.5986 | 2.9611 | 2.928 | 6.0813 | 12.4124
4 | 19.0108 | 18.2131 | 17.1944 | 18.2131 | 18.0341 | 19.1655 | 20.0008 | 9.4137 | 5.5841 | 2.6893 | 3.6395 | 3.4694 | 4.287 | 4.866 | 5.7874 | 5.9797 | 5.5643 | 3.4451 | 4.4616 | 4.5986 | 2.9611 | 2.928 | 6.0813 | 12.4124
5 | 19.0108 | 18.2131 | 17.1944 | 18.2131 | 18.0341 | 19.1655 | 20.0008 | 9.4137 | 5.5841 | 2.6893 | 3.6395 | 3.4694 | 4.287 | 4.866 | 5.7874 | 5.9797 | 5.5643 | 3.4451 | 4.4616 | 4.5986 | 2.9611 | 2.928 | 6.0813 | 12.4124
6 | 19.0108 | 18.2131 | 17.1944 | 18.2131 | 18.0341 | 19.1655 | 20.0008 | 9.4137 | 5.5841 | 2.6893 | 3.6395 | 3.4694 | 4.287 | 4.866 | 5.7874 | 5.9797 | 5.5643 | 3.4451 | 4.4616 | 4.5986 | 2.9611 | 2.928 | 6.0813 | 12.4124
7 | 19.0108 | 18.2131 | 17.1944 | 18.2131 | 18.0341 | 19.1655 | 20.0008 | 9.4137 | 5.5841 | 2.6893 | 3.6395 | 3.4694 | 4.287 | 4.866 | 5.7874 | 5.9797 | 5.5643 | 3.4451 | 4.4616 | 4.5986 | 2.9611 | 2.928 | 6.0813 | 12.4124
8 | 19.0108 | 18.2131 | 17.1944 | 18.2131 | 18.0341 | 19.1655 | 20.0008 | 9.4137 | 5.5841 | 2.6893 | 3.6395 | 3.4694 | 4.287 | 4.866 | 5.7874 | 5.9797 | 5.5643 | 3.4451 | 4.4616 | 4.5986 | 2.9611 | 2.928 | 6.0813 | 12.4124
9 | 19.0108 | 18.2131 | 17.1944 | 18.2131 | 18.0341 | 19.1655 | 20.0008 | 9.4137 | 5.5841 | 2.6893 | 3.6395 | 3.4694 | 4.287 | 4.866 | 5.7874 | 5.9797 | 5.5643 | 3.4451 | 4.4616 | 4.5986 | 2.9611 | 2.928 | 6.0813 | 12.4124
20 | 19.0108 | 18.2131 | 17.1944 | 18.2131 | 18.0341 | 19.1655 | 20.0008 | 9.4137 | 5.5841 | 2.6893 | 3.6395 | 3.4694 | 4.287 | 4.866 | 5.7874 | 5.9797 | 5.5643 | 3.4451 | 4.4616 | 4.5986 | 2.9611 | 2.928 | 6.0813 | 12.4124
21 | 19.0108 | 18.2131 | 17.1944 | 18.2131 | 18.0341 | 19.1655 | 20.0008 | 9.4137 | 5.5841 | 2.6893 | 3.6395 | 3.4694 | 4.287 | 4.866 | 5.7874 | 5.9797 | 5.5643 | 3.4451 | 4.4616 | 4.5986 | 2.9611 | 2.928 | 6.0813 | 12.4124
22 | 19.0108 | 18.2131 | 17.1944 | 18.2131 | 18.0341 | 19.1655 | 20.0008 | 9.4137 | 5.5841 | 2.6893 | 3.6395 | 3.4694 | 4.287 | 4.866 | 5.7874 | 5.9797 | 5.5643 | 3.4451 | 4.4616 | 4.5986 | 2.9611 | 2.928 | 6.0813 | 12.4124
23 | 19.0108 | 18.2131 | 17.1944 | 18.2131 | 18.0341 | 19.1655 | 20.0008 | 9.4137 | 5.5841 | 2.6893 | 3.6395 | 3.4694 | 4.287 | 4.866 | 5.7874 | 5.9797 | 5.5643 | 3.4451 | 4.4616 | 4.5986 | 2.9611 | 2.928 | 6.0813 | 12.4124
24 | 19.0108 | 18.2131 | 17.1944 | 18.2131 | 18.0341 | 19.1655 | 20.0008 | 9.4137 | 5.5841 | 2.6893 | 3.6395 | 3.4694 | 4.287 | 4.866 | 5.7874 | 5.9797 | 5.5643 | 3.4451 | 4.4616 | 4.5986 | 2.9611 | 2.928 | 6.0813 | 12.4124
25 | 19.0108 | 18.2131 | 17.1944 | 18.2131 | 18.0341 | 19.1655 | 20.0008 | 9.4137 | 5.5841 | 2.6893 | 3.6395 | 3.4694 | 4.287 | 4.866 | 5.7874 | 5.9797 | 5.5643 | 3.4451 | 4.4616 | 4.5986 | 2.9611 | 2.928 | 6.0813 | 12.4124
26 | 19.0108 | 18.2131 | 17.1944 | 18.2131 | 18.0341 | 19.1655 | 20.0008 | 9.4137 | 5.5841 | 2.6893 | 3.6395 | 3.4694 | 4.287 | 4.866 | 5.7874 | 5.9797 | 5.5643 | 3.4451 | 4.4616 | 4.5986 | 2.9611 | 2.928 | 6.0813 | 12.4124

## Pg, Winter, S1
NodeID | 0 | 1 | 2 | 3 | 4 | 5 | 6 | 7 | 8 | 9 | 10 | 11 | 12 | 13 | 14 | 15 | 16 | 17 | 18 | 19 | 20 | 21 | 22 | 23
1 | 0 | 0 | 0 | 0 | 0 | 0 | 0 | 0 | 0 | 0 | 0 | 0 | 0 | 0 | 0 | 0 | 0 | 0 | 0 | 0 | 0 | 0 | 0 | 0
2 | 0 | 0 | 0 | 0 | 0 | 0 | 0 | 0 | 0 | 0 | 0 | 0 | 0 | 0 | 0 | 0 | 0 | 0 | 0 | 0 | 0 | 0 | 0 | 0
3 | 0 | 0 | 0 | 0 | 0 | 0 | 0 | 0 | 0 | 0 | 0 | 0 | 0 | 0 | 0 | 0 | 0 | 0 | 0 | 0 | 0 | 0 | 0 | 0
6 | 0 | 0 | 0 | 0 | 0 | 0 | 0 | 0 | 0 | 0 | 0 | 0 | 0 | 0 | 0 | 0 | 0 | 0 | 0 | 0 | 0 | 0 | 0 | 0
8 | 0 | 0 | 0 | 0 | 0 | 0 | 0 | 0 | 0 | 0 | 0 | 0 | 0 | 0 | 0 | 0 | 0 | 0 | 0 | 0 | 0 | 0 | 0 | 0
9 | 0 | 0 | 0 | 0 | 0 | 0 | 0 | 0 | 0 | 0 | 0 | 0 | 0 | 0 | 0 | 0 | 0 | 0 | 0 | 0 | 0 | 0 | 0 | 0
12 | 0 | 0 | 0 | 0 | 0 | 0 | 0 | 0 | 0 | 0 | 0 | 0 | 0 | 0 | 0 | 0 | 0 | 0 | 0 | 0 | 0 | 0 | 0 | 0
18 | 0.15 | 0.15 | 0.15 | 0.15 | 0.15 | 0.15 | 2.016 | 5.376 | 9.204 | 13.128 | 16.692 | 19.419 | 20.931 | 21 | 19.62 | 16.992 | 13.488 | 9.579 | 5.724 | 2.307 | 0.15 | 0.15 | 0.15 | 0.15
22 | 0.15 | 0.15 | 0.15 | 0.15 | 0.15 | 0.15 | 2.016 | 5.376 | 9.204 | 13.128 | 16.692 | 19.419 | 20.931 | 21 | 19.62 | 16.992 | 13.488 | 9.579 | 5.724 | 2.307 | 0.15 | 0.15 | 0.15 | 0.15
24 | 0.15 | 0.15 | 0.15 | 0.15 | 0.15 | 0.15 | 2.016 | 5.376 | 9.204 | 13.128 | 16.692 | 19.419 | 20.931 | 21 | 19.62 | 16.992 | 13.488 | 9.579 | 5.724 | 2.307 | 0.15 | 0.15 | 0.15 | 0.15
33 | 0.15 | 0.15 | 0.15 | 0.15 | 0.15 | 0.15 | 2.016 | 5.376 | 9.204 | 13.128 | 16.692 | 19.419 | 20.931 | 21 | 19.62 | 16.992 | 13.488 | 9.579 | 5.724 | 2.307 | 0.15 | 0.15 | 0.15 | 0.15
38 | 0.15 | 0.15 | 0.15 | 0.15 | 0.15 | 0.15 | 2.016 | 5.376 | 9.204 | 13.128 | 16.692 | 19.419 | 20.931 | 21 | 19.62 | 16.992 | 13.488 | 9.579 | 5.724 | 2.307 | 0.15 | 0.15 | 0.15 | 0.15
40 | 0.15 | 0.15 | 0.15 | 0.15 | 0.15 | 0.15 | 2.016 | 5.376 | 9.204 | 13.128 | 16.692 | 19.419 | 20.931 | 21 | 19.62 | 16.992 | 13.488 | 9.579 | 5.724 | 2.307 | 0.15 | 0.15 | 0.15 | 0.15
52 | 0.15 | 0.15 | 0.15 | 0.15 | 0.15 | 0.15 | 2.016 | 5.376 | 9.204 | 13.128 | 16.692 | 19.419 | 20.931 | 21 | 19.62 | 16.992 | 13.488 | 9.579 | 5.724 | 2.307 | 0.15 | 0.15 | 0.15 | 0.15
57 | 0.15 | 0.15 | 0.15 | 0.15 | 0.15 | 0.15 | 2.016 | 5.376 | 9.204 | 13.128 | 16.692 | 19.419 | 20.931 | 21 | 19.62 | 16.992 | 13.488 | 9.579 | 5.724 | 2.307 | 0.15 | 0.15 | 0.15 | 0.15
51 | 0.15 | 0.15 | 0.15 | 0.15 | 0.15 | 0.15 | 2.016 | 5.376 | 9.204 | 13.128 | 16.692 | 19.419 | 20.931 | 21 | 19.62 | 16.992 | 13.488 | 9.579 | 5.724 | 2.307 | 0.15 | 0.15 | 0.15 | 0.15
46 | 0.15 | 0.15 | 0.15 | 0.15 | 0.15 | 0.15 | 2.016 | 5.376 | 9.204 | 13.128 | 16.692 | 19.419 | 20.931 | 21 | 19.62 | 16.992 | 13.488 | 9.579 | 5.724 | 2.307 | 0.15 | 0.15 | 0.15 | 0.15
16 | 0.15 | 0.15 | 0.15 | 0.15 | 0.15 | 0.15 | 2.016 | 5.376 | 9.204 | 13.128 | 16.692 | 19.419 | 20.931 | 21 | 19.62 | 16.992 | 13.488 | 9.579 | 5.724 | 2.307 | 0.15 | 0.15 | 0.15 | 0.15
17 | 0.15 | 0.15 | 0.15 | 0.15 | 0.15 | 0.15 | 2.016 | 5.376 | 9.204 | 13.128 | 16.692 | 19.419 | 20.931 | 21 | 19.62 | 16.992 | 13.488 | 9.579 | 5.724 | 2.307 | 0.15 | 0.15 | 0.15 | 0.15
53 | 0.15 | 0.15 | 0.15 | 0.15 | 0.15 | 0.15 | 2.016 | 5.376 | 9.204 | 13.128 | 16.692 | 19.419 | 20.931 | 21 | 19.62 | 16.992 | 13.488 | 9.579 | 5.724 | 2.307 | 0.15 | 0.15 | 0.15 | 0.15
27 | 0.15 | 0.15 | 0.15 | 0.15 | 0.15 | 0.15 | 2.016 | 5.376 | 9.204 | 13.128 | 16.692 | 19.419 | 20.931 | 21 | 19.62 | 16.992 | 13.488 | 9.579 | 5.724 | 2.307 | 0.15 | 0.15 | 0.15 | 0.15
13 | 0.15 | 0.15 | 0.15 | 0.15 | 0.15 | 0.15 | 2.016 | 5.376 | 9.204 | 13.128 | 16.692 | 19.419 | 20.931 | 21 | 19.62 | 16.992 | 13.488 | 9.579 | 5.724 | 2.307 | 0.15 | 0.15 | 0.15 | 0.15
35 | 0.15 | 0.15 | 0.15 | 0.15 | 0.15 | 0.15 | 2.016 | 5.376 | 9.204 | 13.128 | 16.692 | 19.419 | 20.931 | 21 | 19.62 | 16.992 | 13.488 | 9.579 | 5.724 | 2.307 | 0.15 | 0.15 | 0.15 | 0.15

## Qg, Winter, S1
NodeID | 0 | 1 | 2 | 3 | 4 | 5 | 6 | 7 | 8 | 9 | 10 | 11 | 12 | 13 | 14 | 15 | 16 | 17 | 18 | 19 | 20 | 21 | 22 | 23
1 | 0 | 0 | 0 | 0 | 0 | 0 | 0 | 0 | 0 | 0 | 0 | 0 | 0 | 0 | 0 | 0 | 0 | 0 | 0 | 0 | 0 | 0 | 0 | 0
2 | 0 | 0 | 0 | 0 | 0 | 0 | 0 | 0 | 0 | 0 | 0 | 0 | 0 | 0 | 0 | 0 | 0 | 0 | 0 | 0 | 0 | 0 | 0 | 0
3 | 0 | 0 | 0 | 0 | 0 | 0 | 0 | 0 | 0 | 0 | 0 | 0 | 0 | 0 | 0 | 0 | 0 | 0 | 0 | 0 | 0 | 0 | 0 | 0
6 | 0 | 0 | 0 | 0 | 0 | 0 | 0 | 0 | 0 | 0 | 0 | 0 | 0 | 0 | 0 | 0 | 0 | 0 | 0 | 0 | 0 | 0 | 0 | 0
8 | 0 | 0 | 0 | 0 | 0 | 0 | 0 | 0 | 0 | 0 | 0 | 0 | 0 | 0 | 0 | 0 | 0 | 0 | 0 | 0 | 0 | 0 | 0 | 0
9 | 0 | 0 | 0 | 0 | 0 | 0 | 0 | 0 | 0 | 0 | 0 | 0 | 0 | 0 | 0 | 0 | 0 | 0 | 0 | 0 | 0 | 0 | 0 | 0
12 | 0 | 0 | 0 | 0 | 0 | 0 | 0 | 0 | 0 | 0 | 0 | 0 | 0 | 0 | 0 | 0 | 0 | 0 | 0 | 0 | 0 | 0 | 0 | 0
18 | 0 | 0 | 0 | 0 | 0 | 0 | 0 | 0 | 0 | 0 | 0 | 0 | 0 | 0 | 0 | 0 | 0 | 0 | 0 | 0 | 0 | 0 | 0 | 0
22 | 0 | 0 | 0 | 0 | 0 | 0 | 0 | 0 | 0 | 0 | 0 | 0 | 0 | 0 | 0 | 0 | 0 | 0 | 0 | 0 | 0 | 0 | 0 | 0
24 | 0 | 0 | 0 | 0 | 0 | 0 | 0 | 0 | 0 | 0 | 0 | 0 | 0 | 0 | 0 | 0 | 0 | 0 | 0 | 0 | 0 | 0 | 0 | 0
33 | 0 | 0 | 0 | 0 | 0 | 0 | 0 | 0 | 0 | 0 | 0 | 0 | 0 | 0 | 0 | 0 | 0 | 0 | 0 | 0 | 0 | 0 | 0 | 0
38 | 0 | 0 | 0 | 0 | 0 | 0 | 0 | 0 | 0 | 0 | 0 | 0 | 0 | 0 | 0 | 0 | 0 | 0 | 0 | 0 | 0 | 0 | 0 | 0
40 | 0 | 0 | 0 | 0 | 0 | 0 | 0 | 0 | 0 | 0 | 0 | 0 | 0 | 0 | 0 | 0 | 0 | 0 | 0 | 0 | 0 | 0 | 0 | 0
52 | 0 | 0 | 0 | 0 | 0 | 0 | 0 | 0 | 0 | 0 | 0 | 0 | 0 | 0 | 0 | 0 | 0 | 0 | 0 | 0 | 0 | 0 | 0 | 0
57 | 0 | 0 | 0 | 0 | 0 | 0 | 0 | 0 | 0 | 0 | 0 | 0 | 0 | 0 | 0 | 0 | 0 | 0 | 0 | 0 | 0 | 0 | 0 | 0
51 | 0 | 0 | 0 | 0 | 0 | 0 | 0 | 0 | 0 | 0 | 0 | 0 | 0 | 0 | 0 | 0 | 0 | 0 | 0 | 0 | 0 | 0 | 0 | 0
46 | 0 | 0 | 0 | 0 | 0 | 0 | 0 | 0 | 0 | 0 | 0 | 0 | 0 | 0 | 0 | 0 | 0 | 0 | 0 | 0 | 0 | 0 | 0 | 0
16 | 0 | 0 | 0 | 0 | 0 | 0 | 0 | 0 | 0 | 0 | 0 | 0 | 0 | 0 | 0 | 0 | 0 | 0 | 0 | 0 | 0 | 0 | 0 | 0
17 | 0 | 0 | 0 | 0 | 0 | 0 | 0 | 0 | 0 | 0 | 0 | 0 | 0 | 0 | 0 | 0 | 0 | 0 | 0 | 0 | 0 | 0 | 0 | 0
53 | 0 | 0 | 0 | 0 | 0 | 0 | 0 | 0 | 0 | 0 | 0 | 0 | 0 | 0 | 0 | 0 | 0 | 0 | 0 | 0 | 0 | 0 | 0 | 0
27 | 0 | 0 | 0 | 0 | 0 | 0 | 0 | 0 | 0 | 0 | 0 | 0 | 0 | 0 | 0 | 0 | 0 | 0 | 0 | 0 | 0 | 0 | 0 | 0
13 | 0 | 0 | 0 | 0 | 0 | 0 | 0 | 0 | 0 | 0 | 0 | 0 | 0 | 0 | 0 | 0 | 0 | 0 | 0 | 0 | 0 | 0 | 0 | 0
35 | 0 | 0 | 0 | 0 | 0 | 0 | 0 | 0 | 0 | 0 | 0 | 0 | 0 | 0 | 0 | 0 | 0 | 0 | 0 | 0 | 0 | 0 | 0 | 0

## GenStatus, Winter
Node ID | 0 | 1 | 2 | 3 | 4 | 5 | 6 | 7 | 8 | 9 | 10 | 11 | 12 | 13 | 14 | 15 | 16 | 17 | 18 | 19 | 20 | 21 | 22 | 23
1 | 1 | 1 | 1 | 1 | 1 | 1 | 1 | 1 | 1 | 1 | 1 | 1 | 1 | 1 | 1 | 1 | 1 | 1 | 1 | 1 | 1 | 1 | 1 | 1
2 | 1 | 1 | 1 | 1 | 1 | 1 | 1 | 1 | 1 | 1 | 1 | 1 | 1 | 1 | 1 | 1 | 1 | 1 | 1 | 1 | 1 | 1 | 1 | 1
3 | 1 | 1 | 1 | 1 | 1 | 1 | 1 | 1 | 1 | 1 | 1 | 1 | 1 | 1 | 1 | 1 | 1 | 1 | 1 | 1 | 1 | 1 | 1 | 1
6 | 1 | 1 | 1 | 1 | 1 | 1 | 1 | 1 | 1 | 1 | 1 | 1 | 1 | 1 | 1 | 1 | 1 | 1 | 1 | 1 | 1 | 1 | 1 | 1
8 | 1 | 1 | 1 | 1 | 1 | 1 | 1 | 1 | 1 | 1 | 1 | 1 | 1 | 1 | 1 | 1 | 1 | 1 | 1 | 1 | 1 | 1 | 1 | 1
9 | 1 | 1 | 1 | 1 | 1 | 1 | 1 | 1 | 1 | 1 | 1 | 1 | 1 | 1 | 1 | 1 | 1 | 1 | 1 | 1 | 1 | 1 | 1 | 1
12 | 1 | 1 | 1 | 1 | 1 | 1 | 1 | 1 | 1 | 1 | 1 | 1 | 1 | 1 | 1 | 1 | 1 | 1 | 1 | 1 | 1 | 1 | 1 | 1
18 | 1 | 1 | 1 | 1 | 1 | 1 | 1 | 1 | 1 | 1 | 1 | 1 | 1 | 1 | 1 | 1 | 1 | 1 | 1 | 1 | 1 | 1 | 1 | 1
22 | 1 | 1 | 1 | 1 | 1 | 1 | 1 | 1 | 1 | 1 | 1 | 1 | 1 | 1 | 1 | 1 | 1 | 1 | 1 | 1 | 1 | 1 | 1 | 1
24 | 1 | 1 | 1 | 1 | 1 | 1 | 1 | 1 | 1 | 1 | 1 | 1 | 1 | 1 | 1 | 1 | 1 | 1 | 1 | 1 | 1 | 1 | 1 | 1
33 | 1 | 1 | 1 | 1 | 1 | 1 | 1 | 1 | 1 | 1 | 1 | 1 | 1 | 1 | 1 | 1 | 1 | 1 | 1 | 1 | 1 | 1 | 1 | 1
38 | 1 | 1 | 1 | 1 | 1 | 1 | 1 | 1 | 1 | 1 | 1 | 1 | 1 | 1 | 1 | 1 | 1 | 1 | 1 | 1 | 1 | 1 | 1 | 1
40 | 1 | 1 | 1 | 1 | 1 | 1 | 1 | 1 | 1 | 1 | 1 | 1 | 1 | 1 | 1 | 1 | 1 | 1 | 1 | 1 | 1 | 1 | 1 | 1
52 | 1 | 1 | 1 | 1 | 1 | 1 | 1 | 1 | 1 | 1 | 1 | 1 | 1 | 1 | 1 | 1 | 1 | 1 | 1 | 1 | 1 | 1 | 1 | 1
57 | 1 | 1 | 1 | 1 | 1 | 1 | 1 | 1 | 1 | 1 | 1 | 1 | 1 | 1 | 1 | 1 | 1 | 1 | 1 | 1 | 1 | 1 | 1 | 1
51 | 1 | 1 | 1 | 1 | 1 | 1 | 1 | 1 | 1 | 1 | 1 | 1 | 1 | 1 | 1 | 1 | 1 | 1 | 1 | 1 | 1 | 1 | 1 | 1
46 | 1 | 1 | 1 | 1 | 1 | 1 | 1 | 1 | 1 | 1 | 1 | 1 | 1 | 1 | 1 | 1 | 1 | 1 | 1 | 1 | 1 | 1 | 1 | 1
16 | 1 | 1 | 1 | 1 | 1 | 1 | 1 | 1 | 1 | 1 | 1 | 1 | 1 | 1 | 1 | 1 | 1 | 1 | 1 | 1 | 1 | 1 | 1 | 1
17 | 1 | 1 | 1 | 1 | 1 | 1 | 1 | 1 | 1 | 1 | 1 | 1 | 1 | 1 | 1 | 1 | 1 | 1 | 1 | 1 | 1 | 1 | 1 | 1
53 | 1 | 1 | 1 | 1 | 1 | 1 | 1 | 1 | 1 | 1 | 1 | 1 | 1 | 1 | 1 | 1 | 1 | 1 | 1 | 1 | 1 | 1 | 1 | 1
27 | 1 | 1 | 1 | 1 | 1 | 1 | 1 | 1 | 1 | 1 | 1 | 1 | 1 | 1 | 1 | 1 | 1 | 1 | 1 | 1 | 1 | 1 | 1 | 1
13 | 1 | 1 | 1 | 1 | 1 | 1 | 1 | 1 | 1 | 1 | 1 | 1 | 1 | 1 | 1 | 1 | 1 | 1 | 1 | 1 | 1 | 1 | 1 | 1
35 | 1 | 1 | 1 | 1 | 1 | 1 | 1 | 1 | 1 | 1 | 1 | 1 | 1 | 1 | 1 | 1 | 1 | 1 | 1 | 1 | 1 | 1 | 1 | 1

## Pc, Summer, S1
Node ID | 0 | 1 | 2 | 3 | 4 | 5 | 6 | 7 | 8 | 9 | 10 | 11 | 12 | 13 | 14 | 15 | 16 | 17 | 18 | 19 | 20 | 21 | 22 | 23
1 | 5.2053 | 8.785 | 21.7572 | 13.6963 | 30.6061 | 52.4869 | 35.2845 | 4.1574 | 19.6809 | 3.9013 | 8.9292 | 41.1098 | 18.7128 | 25.8583 | 23.668 | 50.6819 | 21.6734 | 14.3235 | 31.3651 | 67.1933 | 49.3059 | -10.1012 | 44.4678 | 58.447
2 | 4.2399 | 3.9405 | 3.7081 | 3.6007 | 3.5403 | 3.4989 | 3.731 | 3.2675 | 3.6798 | 3.8645 | 3.7721 | 3.8454 | 3.9265 | 3.8968 | 3.7561 | 3.6205 | 3.7234 | 3.7477 | 3.715 | 3.7159 | 3.7431 | 3.8693 | 4.7358 | 4.5527
3 | 35.529 | 32.4716 | 30.7173 | 29.5466 | 29.4604 | 31.4395 | 39.0447 | 46.3193 | 48.3138 | 47.4221 | 47.3193 | 50.3615 | 50.4065 | 50.4605 | 47.95 | 45.4222 | 42.4072 | 42.3944 | 42.3273 | 42.4091 | 42.4335 | 42.4143 | 42.4812 | 40.0095
5 | 12.1544 | 10.7644 | 10.1263 | 9.7761 | 10.2981 | 9.4702 | 11.0321 | 12.2522 | 13.783 | 14.8228 | 15.2646 | 15.4915 | 15.8089 | 15.9558 | 16.0109 | 15.4145 | 15.4442 | 14.8443 | 14.8985 | 15.0479 | 14.934 | 15.4563 | 15.645 | 14.1022
6 | -91.5143 | -78.5604 | -50.932 | -48.253 | -46.7471 | -47.7301 | -35.2265 | -17.3905 | -4.6402 | 5.0181 | 8.4131 | 14.6344 | 22.8972 | 24.1511 | 20.5051 | 9.8921 | 10.3354 | 10.5595 | 13.364 | 10.6172 | 7.9072 | 16.1969 | 21.3911 | -5.5966
8 | 0 | 0 | 0 | 0 | 0 | 0 | 0 | 0 | 0 | 0 | 0 | 0 | 0 | 0 | 0 | 0 | 0 | 0 | 0 | 0 | 0 | 0 | 0 | 0
9 | 146.3909 | 92.2806 | 130.0867 | 120.3634 | 137.4179 | 48.8922 | -105.3377 | 8.5528 | 61.298 | 148.505 | 144.4194 | 80.2228 | 66.5798 | 81.0258 | 71.0455 | 84.3357 | 117.4221 | 121.5494 | 125.4263 | 123.1104 | 79.3383 | 89.6105 | 93.7484 | 95.3924
10 | 5.7555 | 5.1124 | 4.8687 | 4.4507 | 4.4005 | 4.3736 | 5.0402 | 5.1464 | 5.9644 | 6.18 | 6.1019 | 6.3358 | 6.1318 | 6.0694 | 5.1509 | 5.3165 | 6.1706 | 6.536 | 5.1818 | 5.505 | 5.1391 | 5.4044 | 6.3266 | 5.973
12 | 289.6742 | 259.3774 | 241.8624 | 234.2226 | 384.9046 | 369.0393 | 258.4876 | 325.8145 | 360.3688 | 386.3022 | 385.667 | 424.9651 | 439.4087 | 433.8434 | 462.23 | 427.791 | 408.3527 | 403.6043 | 388.5895 | 394.6448 | 386.585 | 416.9304 | 393.2151 | 327.4813
13 | 13.9579 | 13.0806 | 11.8451 | 12.1535 | 12.1475 | 12.6648 | 14.4951 | 17.8691 | 19.7313 | 20.7578 | 20.909 | 21.1159 | 21.9634 | 21.5775 | 20.5728 | 20.3977 | 19.2399 | 19.3374 | 19.0549 | 19.978 | 19.978 | 20.6504 | 18.5913 | 16.0409
14 | 7.5436 | 7.6736 | 7.1576 | 7.5895 | 7.4995 | 7.9163 | 10.5845 | 11.8844 | 12.2574 | 12.3997 | 12.506 | 12.812 | 12.4341 | 12.1378 | 11.2402 | 10.772 | 10.9265 | 10.7231 | 10.8698 | 11.1176 | 10.7123 | 11.1828 | 10.4053 | 8.6823
15 | 19.8945 | 20.6343 | 16.6674 | 18.025 | 18.2364 | 16.9379 | 19.665 | 22.1848 | 22.6727 | 24.3047 | 22.829 | 23.654 | 25.4258 | 23.6233 | 21.6005 | 23.6541 | 21.522 | 23.6762 | 23.6271 | 24.5245 | 26.0041 | 26.942 | 24.4139 | 21.6906
16 | -6.8413 | 0.76156 | 3.1471 | 7.2165 | 4.6902 | 3.5871 | 8.5857 | 17.5933 | 5.3559 | 16.3172 | 16.6815 | 36.0104 | 19.6718 | 52.8271 | 6.7154 | 24.03 | 26.5842 | -24.8692 | 13.5508 | 0.42531 | 37.1711 | 52.9473 | 10.4211 | 23.9396
17 | 46.5042 | 45.9635 | 45.8948 | 45.8582 | 47.034 | 47.4952 | 41.7832 | 29.8307 | 31.0249 | 33.7613 | 32.387 | 42.6884 | 51.3442 | 49.1708 | 45.8379 | 46.7765 | 51.167 | 46.3729 | 45.8351 | 46.3766 | 46.6432 | 48.8776 | 42.4032 | 40.3526
18 | 20.1824 | 18.7552 | 16.968 | 16.7872 | 16.6074 | 16.2505 | 21.6877 | 28.6683 | 32.1793 | 31.0406 | 31.4848 | 32.6961 | 33.1959 | 32.2879 | 29.0619 | 28.3134 | 28.0828 | 27.5301 | 26.9407 | 28.6354 | 29.527 | 31.309 | 28.3962 | 23.8892
19 | 2.9329 | 2.6572 | 2.4485 | 2.4318 | 2.4318 | 2.415 | 2.789 | 3.1997 | 3.4714 | 3.595 | 3.7762 | 3.9211 | 3.988 | 4.0266 | 3.9841 | 3.9481 | 3.6837 | 3.6013 | 3.5679 | 3.5511 | 3.555 | 3.6902 | 3.703 | 3.2941
20 | 2.1852 | 2.079 | 2.0018 | 1.9835 | 1.9767 | 2.0322 | 2.4942 | 2.6535 | 2.628 | 2.7281 | 2.7403 | 2.818 | 2.8658 | 2.7962 | 2.5377 | 2.4951 | 2.5378 | 2.5793 | 2.549 | 2.6086 | 2.7425 | 2.7033 | 2.6117 | 2.4339
23 | 5.1284 | 4.6472 | 4.1164 | 4.2011 | 4.5269 | 4.6472 | 6.4697 | 7.5406 | 7.2876 | 7.2995 | 6.6717 | 7.6204 | 7.6872 | 7.2871 | 6.5717 | 6.2474 | 6.2707 | 6.2454 | 6.7148 | 7.1109 | 7.1267 | 6.8188 | 6.1048 | 5.6894
25 | 0.91017 | -1.7914 | 0.91597 | 2.8755 | 6.1161 | 2.6552 | 5.5364 | 3.3682 | 0.40001 | -0.858 | 1.6174 | 0.081162 | 2.4928 | 2.116 | 0.12174 | 7.6872 | 4.1219 | 2.945 | 6.8466 | 3.6059 | 6.9915 | 5.0146 | 4.3074 | 0.53915
27 | 8.8461 | 8.2948 | 7.9313 | 7.6573 | 7.9136 | 7.885 | 9.1067 | 9.95 | 10.6178 | 10.7634 | 10.6689 | 11.3478 | 11.3391 | 11.1447 | 10.7065 | 10.352 | 10.1783 | 10.2413 | 9.978 | 10.0376 | 10.4309 | 11.2427 | 10.614 | 9.3626
28 | 2.2792 | 2.5192 | 1.3778 | 1.451 | 1.5512 | 1.5841 | 3.518 | 4.6785 | 5.3963 | 5.2639 | 5.1512 | 5.2273 | 5.4117 | 5.1929 | 4.6441 | 4.0558 | 4.0734 | 3.6673 | 3.8561 | 4.6009 | 4.9558 | 5.6129 | 4.3514 | 3.2963
29 | 14.8513 | 14.8513 | 9.1951 | 9.1951 | 9.1951 | 9.1951 | 12.141 | 15.087 | 15.087 | 15.087 | 15.087 | 15.087 | 15.087 | 15.087 | 15.087 | 15.087 | 15.087 | 15.087 | 16.5011 | 20.7432 | 20.7432 | 20.7432 | 19.2703 | 14.8513
30 | 5.3775 | 5.1284 | 4.2706 | 4.4252 | 4.1695 | 4.5842 | 3.9225 | 2.2568 | 2.6937 | 2.5949 | 2.9954 | 3.2581 | 3.855 | 4.1729 | 4.3268 | 4.0973 | 4.1698 | 3.7641 | 3.1042 | 3.1331 | 3.9756 | 4.1951 | 5.2602 | 4.7499
31 | 4.031 | 3.4789 | 3.4262 | 3.153 | 3.0535 | 2.9776 | 3.581 | 4.1232 | 4.734 | 6.1097 | 6.3002 | 6.6179 | 6.8975 | 7.0771 | 6.3108 | 5.7278 | 5.2805 | 5.0928 | 4.3005 | 4.1106 | 3.8114 | 4.0782 | 3.8593 | 3.3489
32 | 0.14072 | 0.24523 | 0.6239 | 0.39009 | 0.88243 | 1.5191 | 1.0184 | 0.11926 | 0.57091 | 0.11133 | 0.25798 | 1.1943 | 0.54256 | 0.75017 | 0.68645 | 1.4723 | 0.6281 | 0.41434 | 0.91042 | 1.9523 | 1.4318 | -0.29629 | 1.2836 | 1.6897
33 | 3.3814 | 3.0722 | 3.0185 | 3.0108 | 3.0111 | 2.9844 | 3.222 | 3.8253 | 4.3597 | 4.4937 | 4.4482 | 4.574 | 4.6367 | 4.551 | 4.3731 | 4.1971 | 4.2703 | 4.3125 | 4.3308 | 4.2591 | 4.2719 | 4.4489 | 4.1469 | 3.8014
35 | 5.7993 | 5.3308 | 5.0014 | 4.7914 | 4.7556 | 5.0375 | 6.1675 | 6.873 | 7.1612 | 7.0609 | 7.0242 | 7.4595 | 7.4782 | 7.5006 | 7.1331 | 6.7644 | 6.3404 | 6.3351 | 6.3073 | 6.3412 | 6.3513 | 6.3434 | 6.7753 | 6.4478
38 | 12.2629 | 10.795 | 10.2078 | 9.8841 | 10.4781 | 9.5972 | 11.2558 | 13.0644 | 14.7179 | 15.7963 | 16.3018 | 16.5598 | 16.8849 | 17.0232 | 17.0827 | 16.4387 | 16.4469 | 15.8057 | 15.8888 | 16.0195 | 15.8878 | 16.4573 | 16.079 | 14.3704
41 | -7.6872 | -6.5991 | -4.2783 | -4.0533 | -3.9268 | -4.0093 | -2.959 | -1.4608 | -0.38978 | 0.42152 | 0.7067 | 1.2293 | 1.9234 | 2.0287 | 1.7224 | 0.83093 | 0.86817 | 0.887 | 1.1226 | 0.89185 | 0.66421 | 1.3605 | 1.7968 | -0.47011
42 | 1.4639 | 1.4123 | 1.2352 | 1.1408 | 1.0843 | 1.0653 | 1.1069 | 0.23074 | 0.22185 | 0.2954 | 0.24271 | 0.21848 | 0.24795 | 0.28331 | 0.28308 | 0.28619 | 0.32818 | 0.31978 | 0.27584 | 0.32945 | 0.34539 | 0.33285 | 1.3628 | 1.4464
43 | 2.3491 | 1.4572 | 2.0906 | 1.9345 | 2.2191 | 0.75675 | -1.7945 | 0.13024 | 1.0025 | 2.4404 | 2.3754 | 1.3155 | 1.0885 | 1.3256 | 1.1607 | 1.3802 | 1.925 | 1.9937 | 2.0599 | 2.019 | 1.2947 | 1.4651 | 1.4838 | 1.507
44 | 9.0329 | 7.6578 | 7.6513 | 6.9566 | 7.0204 | 7.018 | 8.482 | 11.5979 | 13.59 | 13.8675 | 13.8521 | 14.4924 | 13.9067 | 13.6414 | 11.4378 | 11.8249 | 13.7378 | 14.6423 | 11.5355 | 12.1363 | 11.206 | 11.8836 | 10.7337 | 9.6121
47 | 21.9168 | 19.5618 | 18.2913 | 17.7478 | 29.6533 | 28.4152 | 19.6803 | 25.5252 | 28.2528 | 30.2505 | 30.2329 | 33.3438 | 34.4635 | 34.0032 | 36.2396 | 33.5246 | 31.9674 | 31.5985 | 30.4427 | 30.8867 | 30.2419 | 32.6402 | 30.1361 | 24.906
49 | 13.9579 | 13.0806 | 11.8451 | 12.1535 | 12.1475 | 12.6648 | 14.4951 | 17.8691 | 19.7313 | 20.7578 | 20.909 | 21.1159 | 21.9634 | 21.5775 | 20.5728 | 20.3977 | 19.2399 | 19.3374 | 19.0549 | 19.978 | 19.978 | 20.6504 | 18.5913 | 16.0409
50 | 15.0872 | 15.3473 | 14.3152 | 15.1791 | 14.9991 | 15.8326 | 21.1691 | 23.7688 | 24.5149 | 24.7994 | 25.012 | 25.624 | 24.8683 | 24.2756 | 22.4804 | 21.544 | 21.8529 | 21.4462 | 21.7396 | 22.2352 | 21.4247 | 22.3656 | 20.8105 | 17.3647
51 | 15.9252 | 16.5429 | 13.3399 | 14.4733 | 14.6599 | 13.6021 | 15.8233 | 18.0957 | 18.497 | 19.8146 | 18.6199 | 19.3007 | 20.7433 | 19.26 | 17.6051 | 19.2846 | 17.53 | 19.2945 | 19.2649 | 19.9863 | 21.193 | 21.9634 | 19.6472 | 17.399
52 | -1.0197 | -0.14488 | 0.15602 | 0.63523 | 0.35662 | 0.23403 | 0.79682 | 1.967 | 0.57393 | 1.811 | 1.8611 | 4.0677 | 2.201 | 5.9734 | 0.71881 | 2.6914 | 2.9755 | -2.8864 | 1.4989 | -0.0055722 | 4.1791 | 5.9789 | 0.96398 | 2.4908
53 | 21.8745 | 21.6265 | 21.6265 | 21.6265 | 22.1969 | 22.42 | 19.6923 | 14.1625 | 14.7328 | 16.0223 | 15.3775 | 20.2874 | 24.4038 | 23.3623 | 21.7753 | 22.2216 | 24.3046 | 22.0233 | 21.7753 | 22.0233 | 22.1472 | 23.2135 | 19.9403 | 18.9484
54 | 3.0362 | 2.8213 | 2.5526 | 2.5257 | 2.4989 | 2.4451 | 3.2645 | 4.3204 | 4.8496 | 4.6777 | 4.7449 | 4.9276 | 5.0028 | 4.8658 | 4.3795 | 4.2667 | 4.2317 | 4.1484 | 4.0598 | 4.315 | 4.4493 | 4.718 | 4.2747 | 3.595
55 | 6.4916 | 5.9078 | 5.4235 | 5.3601 | 5.3428 | 5.3025 | 6.0859 | 6.6638 | 7.2212 | 7.4983 | 7.8555 | 8.1467 | 8.2936 | 8.384 | 8.2964 | 8.2231 | 7.6911 | 7.5188 | 7.4364 | 7.4183 | 7.4312 | 7.7058 | 8.0476 | 7.2305
56 | 6.0627 | 5.7526 | 5.6377 | 5.6518 | 5.6738 | 5.8724 | 7.366 | 8.5857 | 8.5083 | 8.7811 | 8.863 | 9.1389 | 9.2734 | 9.0154 | 8.1617 | 8.0183 | 8.1262 | 8.27 | 8.2044 | 8.3591 | 8.789 | 8.6693 | 7.5519 | 6.8982
57 | 5.454 | 4.9422 | 4.3778 | 4.4678 | 4.8143 | 4.9422 | 6.8805 | 8.0194 | 7.7503 | 7.763 | 7.0953 | 8.1042 | 8.1753 | 7.7498 | 6.9889 | 6.6441 | 6.6688 | 6.6419 | 7.1411 | 7.5624 | 7.5792 | 7.2517 | 6.4924 | 6.0506

## Qc, Summer, S1
Node ID | 0 | 1 | 2 | 3 | 4 | 5 | 6 | 7 | 8 | 9 | 10 | 11 | 12 | 13 | 14 | 15 | 16 | 17 | 18 | 19 | 20 | 21 | 22 | 23
1 | 4.7303 | 3.4932 | 4.3113 | -0.37993 | 14.2533 | 12.1129 | 10.1041 | -0.89487 | 8.4729 | 6.9471 | 1.2317 | 20.7432 | 5.4801 | 2.2384 | 8.0323 | 7.9999 | 10.812 | 12.4419 | 13.1178 | 4.1957 | 3.2103 | -2.2674 | 7.0997 | 5.821
2 | -74.8813 | -97.3549 | -107.3039 | -97.9205 | -104.9576 | -107.3767 | -93.0624 | -14.4784 | 46.4746 | 67.658 | 53.1853 | 70.8442 | 62.8686 | 64.7615 | 33.4145 | 8.4476 | 18.7925 | 22.8264 | 13.7521 | -2.5654 | -10.0149 | -6.9676 | -33.415 | -45.2299
3 | -19.3845 | -19.3845 | -22.5042 | -25.624 | -25.624 | -25.624 | -10.2172 | 2.1178 | 6.7255 | 6.7255 | 6.1495 | 8.6453 | 11.7171 | 12.0771 | 6.7735 | 5.2856 | -0.85792 | -0.85792 | -0.85792 | -0.85792 | -5.4656 | -7.0015 | -19.5764 | -19.5764
5 | 2.0864 | 1.5986 | 1.5149 | 1.323 | 1.5231 | 0.70689 | 1.2334 | 2.37 | 3.4477 | 4.0968 | 4.4724 | 4.6357 | 4.8441 | 4.8808 | 4.8461 | 4.6848 | 4.4583 | 3.9563 | 3.938 | 3.7462 | 3.3768 | 4.0481 | 3.6273 | 2.9191
6 | -2.2431 | -2.013 | -2.1938 | -1.7746 | -1.939 | -2.0212 | -2.35 | -1.7828 | -2.0294 | -1.939 | -2.1938 | -2.4404 | -1.8486 | -1.7746 | -1.9061 | -2.0541 | -1.9061 | -1.7664 | -1.7828 | -1.5609 | -1.8403 | -1.9554 | -2.0705 | -2.0869
8 | 26.3028 | 26.4151 | 26.6399 | 26.6891 | 26.7532 | 26.8442 | 26.4939 | 25.3576 | 25.1856 | 25.1292 | 25.1507 | 24.9952 | 24.7988 | 24.8797 | 25.0099 | 25.3081 | 25.376 | 25.3216 | 25.3672 | 25.4842 | 25.4699 | 25.3779 | 25.5795 | 25.7883
9 | 31.7249 | 28.4669 | 24.4952 | 25.1991 | 23.802 | 26.9095 | 29.041 | 23.5512 | 16.6447 | 12.3738 | 15.9126 | 17.839 | 16.9817 | 16.7938 | 20.8679 | 22.9742 | 24.6814 | 30.3413 | 29.5663 | 28.1986 | 30.5987 | 27.9405 | 30.2122 | 31.027
10 | -1.8744 | -2.4042 | -2.4256 | -2.4404 | -2.4136 | -2.4033 | -1.9911 | -1.181 | -0.78567 | -0.77028 | -0.76438 | -0.36684 | -0.26339 | -0.32154 | -0.066803 | -0.50765 | -0.89747 | -0.87781 | -1.0458 | -0.95233 | -0.96842 | -0.78376 | -1.1634 | -1.5594
12 | -19.1477 | -26.4985 | -27.8266 | -27.0584 | -28.0897 | -29.2846 | -25.3219 | -10.5321 | -0.43449 | 4.204 | 3.8422 | 4.301 | 6.3284 | 5.5731 | 1.5772 | 0.87587 | 0.56218 | -1.7121 | -2.4876 | -1.8113 | -5.3335 | -1.9789 | -6.2293 | -9.3062
13 | -2.8064 | -2.8064 | -2.8064 | -2.8064 | -2.8064 | -2.8064 | -2.8064 | -2.6573 | -2.4967 | -2.4597 | -2.4062 | -2.4431 | -2.4431 | -2.4431 | -2.4431 | -2.4431 | -2.4842 | -2.6076 | -2.6076 | -2.6076 | -2.6076 | -2.6828 | -2.758 | -2.758
14 | -2.2958 | -2.5164 | -2.6379 | -1.4188 | -2.1408 | -2.2986 | 0.7108 | 3.7802 | 4.7396 | 5.6724 | 6.3469 | 6.2547 | 6.467 | 5.9308 | 4.4812 | 3.6392 | 2.8739 | 2.906 | 2.2483 | 2.2539 | 1.4034 | 1.6995 | 1.1451 | -0.7108
15 | -4.5442 | -4.4882 | -5.6385 | -5.1659 | -4.5779 | -6.101 | -4.6359 | -3.0636 | -2.0781 | -1.0374 | -1.3392 | -0.92121 | -0.38777 | -0.57956 | -1.1237 | -0.8963 | -2.053 | -1.8406 | -2.6739 | -2.6898 | -2.6699 | -2.3024 | -3.0332 | -3.3665
16 | -3.5998 | -3.1677 | -3.2821 | -3.6606 | -3.5625 | -2.8733 | -2.7822 | -2.8967 | -2.8219 | -2.3197 | -2.1048 | -1.988 | -1.6212 | -2.0324 | -2.9948 | -2.1608 | -2.1235 | -3.4176 | -3.4246 | -2.7168 | -3.1537 | -2.6935 | -3.17 | -3.5438
17 | -1.7401 | -1.7401 | -1.7401 | -1.7401 | -1.7401 | -1.7401 | -7.7562 | -9.7615 | -9.7615 | -3.7455 | -1.7401 | -7.7562 | -1.2751 | -1.2751 | -1.2751 | -1.2751 | -1.2751 | -1.2751 | -1.2751 | -1.2751 | -1.2751 | -1.2751 | -1.2751 | -1.2751
18 | -11.9579 | -11.9579 | -11.9579 | -11.9579 | -11.9579 | -11.9579 | -11.9579 | -3.8662 | 4.2254 | 4.2254 | 4.2254 | 4.2254 | 4.2254 | 4.2254 | 4.2254 | 4.2254 | 4.2254 | 4.2254 | -1.8433 | -3.8662 | -3.8662 | -3.8662 | -3.8662 | -3.8662
19 | 0.1958 | 0.16513 | 0.13447 | 0.13447 | 0.13447 | 0.14214 | 0.23189 | 0.34515 | 0.48792 | 0.59035 | 0.5992 | 0.62278 | 0.653 | 0.73211 | 0.66041 | 0.64449 | 0.62798 | 0.53894 | 0.54778 | 0.51712 | 0.49412 | 0.44569 | 0.40256 | 0.32409
20 | -1.0414 | -1.2202 | -1.185 | -1.1418 | -1.1834 | -1.1436 | -0.42695 | 0.15611 | 0.16799 | 0.42533 | 0.42128 | 0.46517 | 0.61903 | 0.5544 | -0.025633 | 0.0067931 | 0.043103 | 0.11885 | 0.0093238 | 0.033329 | 0.14252 | -0.075017 | -0.5407 | -0.63554
23 | 2.5624 | 2.5624 | 2.5624 | 2.5624 | 2.5624 | 2.5624 | 1.7755 | -0.17495 | -0.56279 | -0.56279 | -0.56279 | -0.56279 | -0.56279 | -0.56279 | -0.56279 | -0.56279 | -0.56279 | 0.60072 | 0.98856 | 0.98856 | 0.98856 | 0.98856 | 0.98856 | 2.1521
25 | 2.9346 | 2.1692 | 1.9795 | 1.7568 | 2.7449 | 2.5816 | 3.3767 | 3.5005 | 2.1329 | 1.1531 | 2.6361 | 2.4892 | 2.7532 | 1.9746 | 2.0389 | 1.93 | 2.1016 | 3.7429 | 3.4081 | 3.6489 | 3.9046 | 3.6077 | 2.6229 | 2.4183
27 | -0.10554 | -0.12175 | -0.21211 | -0.21447 | -0.12977 | -0.21272 | -0.1725 | 0.16346 | 0.46795 | 0.6101 | 0.40723 | 0.49596 | 0.57044 | 0.58759 | 0.52627 | 0.37499 | 0.3787 | 0.35079 | 0.256 | 0.27576 | 0.37072 | 0.26237 | 0.14736 | 0.039415
28 | 0.71916 | 0.82542 | 1.1954 | 1.3757 | -1.2467 | -0.98292 | 0.28653 | 1.9184 | 2.4288 | 2.5579 | 2.4497 | 2.3207 | 2.8064 | 2.6812 | 2.2334 | 1.8842 | 1.6091 | 1.518 | 1.6433 | 2.0209 | 1.888 | 1.9507 | 0.65275 | -0.77988
29 | 3.1368 | 3.1368 | 3.1368 | 3.1368 | 3.1368 | 3.1368 | 3.1368 | 1.1392 | -0.85834 | -0.96535 | -0.46595 | -0.28759 | -0.28759 | -0.28759 | -0.28759 | -0.28759 | -0.28759 | -0.28759 | 3.1725 | 1.5673 | 1.5673 | 1.5673 | 1.5673 | 1.5673
30 | -1.7174 | -1.6599 | -1.7127 | -1.7547 | -1.7093 | -2.1963 | -1.8718 | -0.35362 | 0.035997 | -0.31345 | -0.464 | -0.63526 | -0.7674 | -0.83302 | -0.91381 | -0.70198 | -0.59844 | -0.65473 | -0.55507 | -0.74061 | -1.1938 | -0.90646 | -1.0366 | -1.4957
31 | -2.1573 | -3.4636 | -3.0902 | -3.0426 | -2.9024 | -3.5386 | -2.2562 | -0.34985 | 0.13566 | 2.3664 | 2.6941 | 2.4731 | 2.9752 | 3.2801 | 2.5933 | 1.497 | -0.21172 | -0.39968 | -0.44503 | -0.99089 | -1.2428 | -0.41886 | -1.8019 | -2.5641
32 | 0.2226 | 0.16438 | 0.20289 | -0.017879 | 0.67075 | 0.57002 | 0.47549 | -0.042112 | 0.39873 | 0.32692 | 0.057962 | 0.97615 | 0.25789 | 0.10534 | 0.37799 | 0.37646 | 0.5088 | 0.5855 | 0.61731 | 0.19744 | 0.15107 | -0.1067 | 0.3341 | 0.27393
33 | -1.6168 | -2.102 | -2.3168 | -2.1142 | -2.2661 | -2.3184 | -2.0093 | -0.3126 | 1.0034 | 1.4608 | 1.1483 | 1.5296 | 1.3574 | 1.3983 | 0.72145 | 0.18239 | 0.40575 | 0.49284 | 0.29692 | -0.055389 | -0.21623 | -0.15044 | -0.72146 | -0.97655
35 | -2.7692 | -2.7692 | -3.2149 | -3.6606 | -3.6606 | -3.6606 | -1.4596 | 0.30255 | 0.96078 | 0.96078 | 0.8785 | 1.235 | 1.6739 | 1.7253 | 0.96764 | 0.75509 | -0.12256 | -0.12256 | -0.12256 | -0.12256 | -0.7808 | -1.0002 | -2.7966 | -2.7966
38 | 3.6511 | 2.7975 | 2.651 | 2.3153 | 2.6654 | 1.2371 | 2.1584 | 4.1476 | 6.0334 | 7.1694 | 7.8268 | 8.1125 | 8.4772 | 8.5413 | 8.4807 | 8.1984 | 7.8021 | 6.9235 | 6.8914 | 6.5558 | 5.9094 | 7.0842 | 6.3477 | 5.1084
41 | -3.3647 | -3.0194 | -3.2907 | -2.6619 | -2.9085 | -3.0318 | -3.5249 | -2.6742 | -3.0441 | -2.9085 | -3.2907 | -3.6606 | -2.7728 | -2.6619 | -2.8591 | -3.0811 | -2.8591 | -2.6495 | -2.6742 | -2.3413 | -2.7605 | -2.9331 | -3.1057 | -3.1304
42 | 5.2606 | 5.283 | 5.328 | 5.3378 | 5.3506 | 5.3688 | 5.2988 | 5.0715 | 5.0371 | 5.0258 | 5.0301 | 4.999 | 4.9598 | 4.9759 | 5.002 | 5.0616 | 5.0752 | 5.0643 | 5.0734 | 5.0968 | 5.094 | 5.0756 | 5.1159 | 5.1577
43 | 1.2202 | 1.0949 | 0.94212 | 0.96919 | 0.91546 | 1.035 | 1.117 | 0.90582 | 0.64018 | 0.47592 | 0.61202 | 0.68612 | 0.65314 | 0.64591 | 0.80261 | 0.88362 | 0.94929 | 1.167 | 1.1372 | 1.0846 | 1.1769 | 1.0746 | 1.162 | 1.1933
44 | -1.6869 | -2.1638 | -2.1831 | -2.1963 | -2.1722 | -2.163 | -1.792 | -1.0629 | -0.7071 | -0.69325 | -0.68794 | -0.33015 | -0.23705 | -0.28938 | -0.060122 | -0.45688 | -0.80772 | -0.79003 | -0.9412 | -0.8571 | -0.87158 | -0.70538 | -1.047 | -1.4035
47 | -9.2547 | -12.8076 | -13.4495 | -13.0782 | -13.5767 | -14.1542 | -12.2389 | -5.0905 | -0.21 | 2.0319 | 1.8571 | 2.0788 | 3.0587 | 2.6937 | 0.7623 | 0.42334 | 0.27172 | -0.8275 | -1.2023 | -0.87548 | -2.5779 | -0.95647 | -3.0108 | -4.498
49 | -10.3716 | -10.3716 | -10.3716 | -10.3716 | -10.3716 | -10.3716 | -10.3716 | -9.8204 | -9.2268 | -9.0902 | -8.8923 | -9.0289 | -9.0289 | -9.0289 | -9.0289 | -9.0289 | -9.1809 | -9.6367 | -9.6367 | -9.6367 | -9.6367 | -9.9146 | -10.1926 | -10.1926
50 | -4.5482 | -4.9854 | -5.2261 | -2.8108 | -4.2412 | -4.5538 | 1.4082 | 7.4891 | 9.3897 | 11.2378 | 12.5741 | 12.3915 | 12.812 | 11.7496 | 8.8779 | 7.2097 | 5.6936 | 5.7572 | 4.4542 | 4.4652 | 2.7804 | 3.3669 | 2.2686 | -1.4082
51 | -4.8169 | -4.7575 | -5.9768 | -5.4759 | -4.8526 | -6.467 | -4.914 | -3.2474 | -2.2028 | -1.0997 | -1.4195 | -0.97648 | -0.41103 | -0.61434 | -1.1911 | -0.95008 | -2.1762 | -1.951 | -2.8343 | -2.8512 | -2.8301 | -2.4405 | -3.2152 | -3.5685
52 | -2.6399 | -2.323 | -2.4069 | -2.6844 | -2.6125 | -2.1071 | -2.0403 | -2.1242 | -2.0694 | -1.7011 | -1.5435 | -1.4578 | -1.1889 | -1.4904 | -2.1962 | -1.5846 | -1.5572 | -2.5063 | -2.5114 | -1.9923 | -2.3127 | -1.9752 | -2.3247 | -2.5988
53 | -2.1752 | -2.1752 | -2.1752 | -2.1752 | -2.1752 | -2.1752 | -9.6952 | -12.2019 | -12.2019 | -4.6819 | -2.1752 | -9.6952 | -1.5939 | -1.5939 | -1.5939 | -1.5939 | -1.5939 | -1.5939 | -1.5939 | -1.5939 | -1.5939 | -1.5939 | -1.5939 | -1.5939
54 | -1.7083 | -1.7083 | -1.7083 | -1.7083 | -1.7083 | -1.7083 | -1.7083 | -0.55232 | 0.60362 | 0.60362 | 0.60362 | 0.60362 | 0.60362 | 0.60362 | 0.60362 | 0.60362 | 0.60362 | 0.60362 | -0.26333 | -0.55232 | -0.55232 | -0.55232 | -0.55232 | -0.55232
55 | 1.1095 | 0.93575 | 0.76199 | 0.76199 | 0.76199 | 0.80543 | 1.314 | 1.9559 | 2.7649 | 3.3453 | 3.3954 | 3.5291 | 3.7004 | 4.1486 | 3.7423 | 3.6521 | 3.5586 | 3.054 | 3.1041 | 2.9303 | 2.8 | 2.5255 | 2.2812 | 1.8365
56 | -2.291 | -2.6844 | -2.6069 | -2.5119 | -2.6036 | -2.516 | -0.93929 | 0.34344 | 0.36957 | 0.93573 | 0.92681 | 1.0234 | 1.3619 | 1.2197 | -0.056392 | 0.014945 | 0.094826 | 0.26147 | 0.020512 | 0.073323 | 0.31354 | -0.16504 | -1.1895 | -1.3982
57 | 2.4404 | 2.4404 | 2.4404 | 2.4404 | 2.4404 | 2.4404 | 1.6909 | -0.16662 | -0.53599 | -0.53599 | -0.53599 | -0.53599 | -0.53599 | -0.53599 | -0.53599 | -0.53599 | -0.53599 | 0.57212 | 0.94149 | 0.94149 | 0.94149 | 0.94149 | 0.94149 | 2.0496

## UpFlex, Summer
NodeID | 0 | 1 | 2 | 3 | 4 | 5 | 6 | 7 | 8 | 9 | 10 | 11 | 12 | 13 | 14 | 15 | 16 | 17 | 18 | 19 | 20 | 21 | 22 | 23
1 | 0.35547 | 0.44148 | 0.57592 | 0.68739 | 0.78478 | 0.83745 | 0.79367 | 1.1701 | 1.042 | 1.2366 | 1.2484 | 1.2252 | 1.1267 | 1.0718 | 1.0357 | 0.97777 | 0.93397 | 0.90261 | 0.63751 | 0.64805 | 0.68673 | 0.744 | 0.26606 | 0.30965
2 | 1.5161 | 1.8829 | 2.4563 | 2.9318 | 3.3471 | 3.5718 | 3.385 | 4.9904 | 4.4443 | 5.2744 | 5.3247 | 5.2255 | 4.8056 | 4.5713 | 4.4171 | 4.1702 | 3.9835 | 3.8497 | 2.719 | 2.764 | 2.9289 | 3.1732 | 1.1348 | 1.3207
3 | 2.1585 | 2.6808 | 3.4972 | 4.174 | 4.7654 | 5.0853 | 4.8194 | 7.1049 | 6.3275 | 7.5093 | 7.5809 | 7.4398 | 6.8418 | 6.5083 | 6.2888 | 5.9373 | 5.6714 | 5.4809 | 3.8711 | 3.9352 | 4.17 | 4.5178 | 1.6156 | 1.8803
4 | 3.1478 | 3.9095 | 5.1 | 6.0871 | 6.9495 | 7.416 | 7.0283 | 10.3613 | 9.2277 | 10.951 | 11.0554 | 10.8496 | 9.9777 | 9.4912 | 9.1711 | 8.6585 | 8.2707 | 7.993 | 5.6454 | 5.7388 | 6.0813 | 6.5884 | 2.3561 | 2.7421
5 | 0.74092 | 0.92019 | 1.2004 | 1.4328 | 1.6357 | 1.7455 | 1.6543 | 2.4388 | 2.172 | 2.5776 | 2.6022 | 2.5537 | 2.3485 | 2.234 | 2.1586 | 2.038 | 1.9467 | 1.8813 | 1.3288 | 1.3508 | 1.4314 | 1.5507 | 0.55455 | 0.64542
9 | 4.1243 | 5.1222 | 6.6821 | 7.9754 | 9.1053 | 9.7165 | 9.2085 | 13.5755 | 12.0901 | 14.3481 | 14.4849 | 14.2152 | 13.0728 | 12.4354 | 12.0161 | 11.3444 | 10.8364 | 10.4724 | 7.3966 | 7.519 | 7.9677 | 8.6321 | 3.0869 | 3.5927
10 | 1.923 | 2.3882 | 3.1155 | 3.7185 | 4.2454 | 4.5303 | 4.2935 | 6.3296 | 5.637 | 6.6898 | 6.7536 | 6.6279 | 6.0952 | 5.798 | 5.6025 | 5.2894 | 5.0525 | 4.8828 | 3.4487 | 3.5057 | 3.715 | 4.0247 | 1.4393 | 1.6751
12 | 11.0753 | 13.755 | 17.9438 | 21.4168 | 24.451 | 26.0922 | 24.728 | 36.455 | 32.4663 | 38.5298 | 38.897 | 38.173 | 35.1052 | 33.3935 | 32.2674 | 30.4639 | 29.0995 | 28.1222 | 19.8626 | 20.1911 | 21.3962 | 23.1804 | 8.2895 | 9.6477
15 | 0.41543 | 0.51595 | 0.67307 | 0.80334 | 0.91715 | 0.97871 | 0.92754 | 1.3674 | 1.2178 | 1.4452 | 1.459 | 1.4319 | 1.3168 | 1.2526 | 1.2103 | 1.1427 | 1.0915 | 1.0549 | 0.74504 | 0.75736 | 0.80257 | 0.86949 | 0.31094 | 0.36188
16 | 2.0343 | 2.5265 | 3.2959 | 3.9339 | 4.4912 | 4.7927 | 4.5421 | 6.6961 | 5.9634 | 7.0772 | 7.1447 | 7.0117 | 6.4482 | 6.1338 | 5.9269 | 5.5956 | 5.345 | 5.1655 | 3.6484 | 3.7087 | 3.9301 | 4.2578 | 1.5226 | 1.7721
17 | 0.5482 | 0.68084 | 0.88817 | 1.0601 | 1.2103 | 1.2915 | 1.224 | 1.8044 | 1.607 | 1.9071 | 1.9253 | 1.8895 | 1.7376 | 1.6529 | 1.5972 | 1.5079 | 1.4403 | 1.392 | 0.98314 | 0.99941 | 1.0591 | 1.1474 | 0.41031 | 0.47754
18 | 0.038545 | 0.047871 | 0.062449 | 0.074536 | 0.085096 | 0.090808 | 0.08606 | 0.12687 | 0.11299 | 0.13409 | 0.13537 | 0.13285 | 0.12218 | 0.11622 | 0.1123 | 0.10602 | 0.10127 | 0.097873 | 0.069127 | 0.070271 | 0.074465 | 0.080674 | 0.02885 | 0.033577
20 | 0.33834 | 0.4202 | 0.54817 | 0.65426 | 0.74695 | 0.79709 | 0.75542 | 1.1137 | 0.99182 | 1.1771 | 1.1883 | 1.1662 | 1.0724 | 1.0201 | 0.98574 | 0.93064 | 0.88896 | 0.85911 | 0.60678 | 0.61682 | 0.65364 | 0.70814 | 0.25324 | 0.29473
21 | 0.56961 | 0.70743 | 0.92286 | 1.1015 | 1.2575 | 1.3419 | 1.2718 | 1.8749 | 1.6698 | 1.9816 | 2.0005 | 1.9633 | 1.8055 | 1.7175 | 1.6595 | 1.5668 | 1.4966 | 1.4463 | 1.0215 | 1.0384 | 1.1004 | 1.1922 | 0.42633 | 0.49619
26 | 1.7731 | 2.2021 | 2.8727 | 3.4287 | 3.9144 | 4.1772 | 3.9588 | 5.8362 | 5.1976 | 6.1683 | 6.2271 | 6.1112 | 5.6201 | 5.3461 | 5.1658 | 4.877 | 4.6586 | 4.5022 | 3.1799 | 3.2325 | 3.4254 | 3.711 | 1.3271 | 1.5445
30 | 0.95078 | 1.1808 | 1.5404 | 1.8386 | 2.099 | 2.2399 | 2.1228 | 3.1295 | 2.7871 | 3.3077 | 3.3392 | 3.277 | 3.0137 | 2.8667 | 2.7701 | 2.6152 | 2.4981 | 2.4142 | 1.7051 | 1.7333 | 1.8368 | 1.99 | 0.71163 | 0.82823
35 | 0.8951 | 1.1117 | 1.4502 | 1.7309 | 1.9761 | 2.1088 | 1.9985 | 2.9463 | 2.6239 | 3.114 | 3.1437 | 3.0851 | 2.8372 | 2.6989 | 2.6078 | 2.4621 | 2.3518 | 2.2728 | 1.6053 | 1.6318 | 1.7292 | 1.8734 | 0.66995 | 0.77973
36 | 0.025697 | 0.031914 | 0.041633 | 0.049691 | 0.056731 | 0.060539 | 0.057374 | 0.084582 | 0.075328 | 0.089396 | 0.090248 | 0.088568 | 0.08145 | 0.077479 | 0.074866 | 0.070682 | 0.067516 | 0.065249 | 0.046085 | 0.046847 | 0.049643 | 0.053783 | 0.019233 | 0.022385
42 | 1.4133 | 1.7553 | 2.2898 | 2.733 | 3.1202 | 3.3296 | 3.1555 | 4.652 | 4.143 | 4.9168 | 4.9637 | 4.8713 | 4.4798 | 4.2614 | 4.1177 | 3.8875 | 3.7134 | 3.5887 | 2.5347 | 2.5766 | 2.7304 | 2.9581 | 1.0578 | 1.2312
55 | 0.43256 | 0.53722 | 0.70082 | 0.83646 | 0.95497 | 1.0191 | 0.96579 | 1.4238 | 1.268 | 1.5048 | 1.5192 | 1.4909 | 1.3711 | 1.3042 | 1.2603 | 1.1898 | 1.1365 | 1.0984 | 0.77576 | 0.78859 | 0.83566 | 0.90534 | 0.32376 | 0.37681
68 | 0.38973 | 0.48403 | 0.63143 | 0.75364 | 0.86042 | 0.91817 | 0.87017 | 1.2828 | 1.1425 | 1.3558 | 1.3688 | 1.3433 | 1.2353 | 1.1751 | 1.1355 | 1.072 | 1.024 | 0.9896 | 0.69895 | 0.71051 | 0.75292 | 0.81571 | 0.2917 | 0.3395
72 | 3.953 | 4.9095 | 6.4045 | 7.6441 | 8.7271 | 9.3129 | 8.826 | 13.0116 | 11.5879 | 13.7521 | 13.8832 | 13.6248 | 12.5298 | 11.9189 | 11.517 | 10.8732 | 10.3862 | 10.0374 | 7.0894 | 7.2067 | 7.6368 | 8.2736 | 2.9587 | 3.4435
103 | 4.0044 | 4.9733 | 6.4878 | 7.7435 | 8.8405 | 9.434 | 8.9407 | 13.1808 | 11.7386 | 13.9309 | 14.0637 | 13.8019 | 12.6927 | 12.0738 | 11.6667 | 11.0146 | 10.5213 | 10.1679 | 7.1816 | 7.3003 | 7.7361 | 8.3812 | 2.9972 | 3.4883

## DownFlex, Summer
NodeID | 0 | 1 | 2 | 3 | 4 | 5 | 6 | 7 | 8 | 9 | 10 | 11 | 12 | 13 | 14 | 15 | 16 | 17 | 18 | 19 | 20 | 21 | 22 | 23
1 | 1.1213 | 1.1852 | 1.2366 | 1.3059 | 1.3791 | 1.4248 | 1.401 | 1.3355 | 1.1955 | 1.8365 | 1.7916 | 1.7217 | 1.596 | 1.5259 | 1.4692 | 1.3866 | 1.3424 | 1.2838 | 0.78559 | 0.82192 | 0.86635 | 0.91536 | 0.97518 | 1.0633
2 | 4.7823 | 5.0551 | 5.2743 | 5.5697 | 5.8821 | 6.0767 | 5.9755 | 5.6959 | 5.0989 | 7.8328 | 7.6415 | 7.343 | 6.8072 | 6.5082 | 6.2664 | 5.914 | 5.7254 | 5.4756 | 3.3506 | 3.5056 | 3.6951 | 3.9041 | 4.1592 | 4.5349
3 | 6.8087 | 7.197 | 7.5092 | 7.9297 | 8.3745 | 8.6515 | 8.5074 | 8.1094 | 7.2594 | 11.1518 | 10.8794 | 10.4545 | 9.6916 | 9.266 | 8.9217 | 8.4199 | 8.1515 | 7.7958 | 4.7703 | 4.991 | 5.2608 | 5.5583 | 5.9216 | 6.4565
4 | 9.9293 | 10.4957 | 10.951 | 11.5641 | 12.2128 | 12.6168 | 12.4067 | 11.8262 | 10.5866 | 16.263 | 15.8658 | 15.2461 | 14.1335 | 13.5129 | 13.0107 | 12.2791 | 11.8876 | 11.3688 | 6.9567 | 7.2785 | 7.6719 | 8.1059 | 8.6356 | 9.4158
5 | 2.3371 | 2.4704 | 2.5776 | 2.7219 | 2.8746 | 2.9697 | 2.9202 | 2.7836 | 2.4918 | 3.8279 | 3.7344 | 3.5885 | 3.3267 | 3.1806 | 3.0624 | 2.8902 | 2.798 | 2.6759 | 1.6374 | 1.7132 | 1.8058 | 1.9079 | 2.0326 | 2.2162
9 | 13.0095 | 13.7515 | 14.348 | 15.1514 | 16.0013 | 16.5306 | 16.2553 | 15.4948 | 13.8706 | 21.3079 | 20.7874 | 19.9755 | 18.5178 | 17.7046 | 17.0467 | 16.0881 | 15.5751 | 14.8955 | 9.1147 | 9.5363 | 10.0518 | 10.6204 | 11.3144 | 12.3366
10 | 6.0657 | 6.4116 | 6.6898 | 7.0643 | 7.4606 | 7.7074 | 7.579 | 7.2244 | 6.4672 | 9.9348 | 9.6922 | 9.3136 | 8.634 | 8.2548 | 7.9481 | 7.5011 | 7.2619 | 6.945 | 4.2498 | 4.4463 | 4.6867 | 4.9518 | 5.2754 | 5.7519
12 | 34.9351 | 36.9276 | 38.5296 | 40.6868 | 42.9692 | 44.3906 | 43.6512 | 41.609 | 37.2475 | 57.2194 | 55.8217 | 53.6413 | 49.727 | 47.5432 | 45.7766 | 43.2024 | 41.8248 | 39.9997 | 24.4763 | 25.6084 | 26.9927 | 28.5196 | 30.3832 | 33.1281
15 | 1.3104 | 1.3851 | 1.4452 | 1.5261 | 1.6118 | 1.6651 | 1.6373 | 1.5607 | 1.3971 | 2.1463 | 2.0939 | 2.0121 | 1.8652 | 1.7833 | 1.7171 | 1.6205 | 1.5688 | 1.5004 | 0.9181 | 0.96056 | 1.0125 | 1.0698 | 1.1397 | 1.2426
16 | 6.4169 | 6.7829 | 7.0772 | 7.4734 | 7.8926 | 8.1537 | 8.0179 | 7.6428 | 6.8417 | 10.5101 | 10.2534 | 9.8529 | 9.1339 | 8.7328 | 8.4083 | 7.9355 | 7.6824 | 7.3472 | 4.4958 | 4.7038 | 4.9581 | 5.2385 | 5.5808 | 6.085
17 | 1.7292 | 1.8278 | 1.9071 | 2.0139 | 2.1269 | 2.1972 | 2.1606 | 2.0595 | 1.8437 | 2.8322 | 2.763 | 2.6551 | 2.4613 | 2.3533 | 2.2658 | 2.1384 | 2.0702 | 1.9799 | 1.2115 | 1.2675 | 1.3361 | 1.4116 | 1.5039 | 1.6397
18 | 0.12158 | 0.12852 | 0.13409 | 0.1416 | 0.14954 | 0.15449 | 0.15192 | 0.14481 | 0.12963 | 0.19914 | 0.19427 | 0.18669 | 0.17306 | 0.16546 | 0.15932 | 0.15036 | 0.14556 | 0.13921 | 0.085184 | 0.089124 | 0.093942 | 0.099256 | 0.10574 | 0.11529
20 | 1.0672 | 1.1281 | 1.177 | 1.2429 | 1.3127 | 1.3561 | 1.3335 | 1.2711 | 1.1379 | 1.748 | 1.7053 | 1.6387 | 1.5191 | 1.4524 | 1.3984 | 1.3198 | 1.2777 | 1.222 | 0.74773 | 0.78231 | 0.8246 | 0.87125 | 0.92818 | 1.012
21 | 1.7967 | 1.8992 | 1.9816 | 2.0926 | 2.2099 | 2.283 | 2.245 | 2.14 | 1.9157 | 2.9428 | 2.871 | 2.7588 | 2.5575 | 2.4452 | 2.3543 | 2.2219 | 2.1511 | 2.0572 | 1.2588 | 1.3171 | 1.3883 | 1.4668 | 1.5626 | 1.7038
26 | 5.5929 | 5.9118 | 6.1683 | 6.5137 | 6.8791 | 7.1066 | 6.9882 | 6.6613 | 5.9631 | 9.1604 | 8.9366 | 8.5876 | 7.9609 | 7.6113 | 7.3285 | 6.9164 | 6.6959 | 6.4037 | 3.9185 | 4.0997 | 4.3213 | 4.5658 | 4.8641 | 5.3036
30 | 2.9991 | 3.1701 | 3.3076 | 3.4928 | 3.6888 | 3.8108 | 3.7473 | 3.572 | 3.1976 | 4.9121 | 4.7921 | 4.6049 | 4.2689 | 4.0814 | 3.9298 | 3.7088 | 3.5905 | 3.4338 | 2.1012 | 2.1984 | 2.3172 | 2.4483 | 2.6083 | 2.8439
35 | 2.8234 | 2.9845 | 3.114 | 3.2883 | 3.4728 | 3.5876 | 3.5279 | 3.3628 | 3.0103 | 4.6245 | 4.5115 | 4.3353 | 4.0189 | 3.8424 | 3.6997 | 3.4916 | 3.3803 | 3.2328 | 1.9782 | 2.0697 | 2.1815 | 2.3049 | 2.4556 | 2.6774
36 | 0.081056 | 0.085679 | 0.089396 | 0.094401 | 0.099696 | 0.10299 | 0.10128 | 0.096541 | 0.086421 | 0.13276 | 0.12952 | 0.12446 | 0.11538 | 0.11031 | 0.10621 | 0.10024 | 0.097041 | 0.092807 | 0.05679 | 0.059416 | 0.062628 | 0.066171 | 0.070495 | 0.076863
42 | 4.4581 | 4.7123 | 4.9168 | 5.1921 | 5.4833 | 5.6647 | 5.5703 | 5.3097 | 4.7532 | 7.3018 | 7.1234 | 6.8452 | 6.3457 | 6.067 | 5.8416 | 5.5131 | 5.3373 | 5.1044 | 3.1234 | 3.2679 | 3.4445 | 3.6394 | 3.8772 | 4.2275
55 | 1.3644 | 1.4423 | 1.5048 | 1.5891 | 1.6782 | 1.7337 | 1.7049 | 1.6251 | 1.4548 | 2.2348 | 2.1802 | 2.095 | 1.9422 | 1.8569 | 1.7879 | 1.6873 | 1.6335 | 1.5622 | 0.95596 | 1.0002 | 1.0542 | 1.1139 | 1.1867 | 1.2939
68 | 1.2293 | 1.2995 | 1.3558 | 1.4317 | 1.5121 | 1.5621 | 1.5361 | 1.4642 | 1.3107 | 2.0135 | 1.9643 | 1.8876 | 1.7499 | 1.673 | 1.6109 | 1.5203 | 1.4718 | 1.4076 | 0.86131 | 0.90115 | 0.94986 | 1.0036 | 1.0692 | 1.1658
72 | 12.4691 | 13.1803 | 13.752 | 14.522 | 15.3366 | 15.844 | 15.5801 | 14.8511 | 13.2945 | 20.4228 | 19.924 | 19.1458 | 17.7486 | 16.9692 | 16.3387 | 15.4199 | 14.9282 | 14.2768 | 8.7361 | 9.1402 | 9.6343 | 10.1793 | 10.8444 | 11.8241
103 | 12.6312 | 13.3516 | 13.9308 | 14.7108 | 15.536 | 16.05 | 15.7826 | 15.0442 | 13.4673 | 20.6884 | 20.183 | 19.3947 | 17.9794 | 17.1898 | 16.5511 | 15.6203 | 15.1223 | 14.4624 | 8.8497 | 9.259 | 9.7595 | 10.3116 | 10.9854 | 11.9779

## CostFlex, Summer
NodeID | 0 | 1 | 2 | 3 | 4 | 5 | 6 | 7 | 8 | 9 | 10 | 11 | 12 | 13 | 14 | 15 | 16 | 17 | 18 | 19 | 20 | 21 | 22 | 23
2 | 9.3563 | 13.3074 | 8.5917 | 8.8016 | 8.9916 | 8.8767 | 12.0102 | 10.8611 | 9.4005 | 8.9099 | 8.7707 | 8.5607 | 7.9111 | 7.2105 | 7.805 | 8.7331 | 8.4458 | 7.9575 | 7.0581 | 6.731 | 5.0251 | 5.1179 | 4.9256 | 10.2755
3 | 9.3563 | 13.3074 | 8.5917 | 8.8016 | 8.9916 | 8.8767 | 12.0102 | 10.8611 | 9.4005 | 8.9099 | 8.7707 | 8.5607 | 7.9111 | 7.2105 | 7.805 | 8.7331 | 8.4458 | 7.9575 | 7.0581 | 6.731 | 5.0251 | 5.1179 | 4.9256 | 10.2755
4 | 9.3563 | 13.3074 | 8.5917 | 8.8016 | 8.9916 | 8.8767 | 12.0102 | 10.8611 | 9.4005 | 8.9099 | 8.7707 | 8.5607 | 7.9111 | 7.2105 | 7.805 | 8.7331 | 8.4458 | 7.9575 | 7.0581 | 6.731 | 5.0251 | 5.1179 | 4.9256 | 10.2755
5 | 9.3563 | 13.3074 | 8.5917 | 8.8016 | 8.9916 | 8.8767 | 12.0102 | 10.8611 | 9.4005 | 8.9099 | 8.7707 | 8.5607 | 7.9111 | 7.2105 | 7.805 | 8.7331 | 8.4458 | 7.9575 | 7.0581 | 6.731 | 5.0251 | 5.1179 | 4.9256 | 10.2755
6 | 9.3563 | 13.3074 | 8.5917 | 8.8016 | 8.9916 | 8.8767 | 12.0102 | 10.8611 | 9.4005 | 8.9099 | 8.7707 | 8.5607 | 7.9111 | 7.2105 | 7.805 | 8.7331 | 8.4458 | 7.9575 | 7.0581 | 6.731 | 5.0251 | 5.1179 | 4.9256 | 10.2755
7 | 9.3563 | 13.3074 | 8.5917 | 8.8016 | 8.9916 | 8.8767 | 12.0102 | 10.8611 | 9.4005 | 8.9099 | 8.7707 | 8.5607 | 7.9111 | 7.2105 | 7.805 | 8.7331 | 8.4458 | 7.9575 | 7.0581 | 6.731 | 5.0251 | 5.1179 | 4.9256 | 10.2755
8 | 9.3563 | 13.3074 | 8.5917 | 8.8016 | 8.9916 | 8.8767 | 12.0102 | 10.8611 | 9.4005 | 8.9099 | 8.7707 | 8.5607 | 7.9111 | 7.2105 | 7.805 | 8.7331 | 8.4458 | 7.9575 | 7.0581 | 6.731 | 5.0251 | 5.1179 | 4.9256 | 10.2755
9 | 9.3563 | 13.3074 | 8.5917 | 8.8016 | 8.9916 | 8.8767 | 12.0102 | 10.8611 | 9.4005 | 8.9099 | 8.7707 | 8.5607 | 7.9111 | 7.2105 | 7.805 | 8.7331 | 8.4458 | 7.9575 | 7.0581 | 6.731 | 5.0251 | 5.1179 | 4.9256 | 10.2755
20 | 9.3563 | 13.3074 | 8.5917 | 8.8016 | 8.9916 | 8.8767 | 12.0102 | 10.8611 | 9.4005 | 8.9099 | 8.7707 | 8.5607 | 7.9111 | 7.2105 | 7.805 | 8.7331 | 8.4458 | 7.9575 | 7.0581 | 6.731 | 5.0251 | 5.1179 | 4.9256 | 10.2755
21 | 9.3563 | 13.3074 | 8.5917 | 8.8016 | 8.9916 | 8.8767 | 12.0102 | 10.8611 | 9.4005 | 8.9099 | 8.7707 | 8.5607 | 7.9111 | 7.2105 | 7.805 | 8.7331 | 8.4458 | 7.9575 | 7.0581 | 6.731 | 5.0251 | 5.1179 | 4.9256 | 10.2755
22 | 9.3563 | 13.3074 | 8.5917 | 8.8016 | 8.9916 | 8.8767 | 12.0102 | 10.8611 | 9.4005 | 8.9099 | 8.7707 | 8.5607 | 7.9111 | 7.2105 | 7.805 | 8.7331 | 8.4458 | 7.9575 | 7.0581 | 6.731 | 5.0251 | 5.1179 | 4.9256 | 10.2755
23 | 9.3563 | 13.3074 | 8.5917 | 8.8016 | 8.9916 | 8.8767 | 12.0102 | 10.8611 | 9.4005 | 8.9099 | 8.7707 | 8.5607 | 7.9111 | 7.2105 | 7.805 | 8.7331 | 8.4458 | 7.9575 | 7.0581 | 6.731 | 5.0251 | 5.1179 | 4.9256 | 10.2755
24 | 9.3563 | 13.3074 | 8.5917 | 8.8016 | 8.9916 | 8.8767 | 12.0102 | 10.8611 | 9.4005 | 8.9099 | 8.7707 | 8.5607 | 7.9111 | 7.2105 | 7.805 | 8.7331 | 8.4458 | 7.9575 | 7.0581 | 6.731 | 5.0251 | 5.1179 | 4.9256 | 10.2755
25 | 9.3563 | 13.3074 | 8.5917 | 8.8016 | 8.9916 | 8.8767 | 12.0102 | 10.8611 | 9.4005 | 8.9099 | 8.7707 | 8.5607 | 7.9111 | 7.2105 | 7.805 | 8.7331 | 8.4458 | 7.9575 | 7.0581 | 6.731 | 5.0251 | 5.1179 | 4.9256 | 10.2755
26 | 9.3563 | 13.3074 | 8.5917 | 8.8016 | 8.9916 | 8.8767 | 12.0102 | 10.8611 | 9.4005 | 8.9099 | 8.7707 | 8.5607 | 7.9111 | 7.2105 | 7.805 | 8.7331 | 8.4458 | 7.9575 | 7.0581 | 6.731 | 5.0251 | 5.1179 | 4.9256 | 10.2755

## Pg, Summer, S1
NodeID | 0 | 1 | 2 | 3 | 4 | 5 | 6 | 7 | 8 | 9 | 10 | 11 | 12 | 13 | 14 | 15 | 16 | 17 | 18 | 19 | 20 | 21 | 22 | 23
1 | 0 | 0 | 0 | 0 | 0 | 0 | 0 | 0 | 0 | 0 | 0 | 0 | 0 | 0 | 0 | 0 | 0 | 0 | 0 | 0 | 0 | 0 | 0 | 0
2 | 0 | 0 | 0 | 0 | 0 | 0 | 0 | 0 | 0 | 0 | 0 | 0 | 0 | 0 | 0 | 0 | 0 | 0 | 0 | 0 | 0 | 0 | 0 | 0
3 | 0 | 0 | 0 | 0 | 0 | 0 | 0 | 0 | 0 | 0 | 0 | 0 | 0 | 0 | 0 | 0 | 0 | 0 | 0 | 0 | 0 | 0 | 0 | 0
6 | 0 | 0 | 0 | 0 | 0 | 0 | 0 | 0 | 0 | 0 | 0 | 0 | 0 | 0 | 0 | 0 | 0 | 0 | 0 | 0 | 0 | 0 | 0 | 0
8 | 0 | 0 | 0 | 0 | 0 | 0 | 0 | 0 | 0 | 0 | 0 | 0 | 0 | 0 | 0 | 0 | 0 | 0 | 0 | 0 | 0 | 0 | 0 | 0
9 | 0 | 0 | 0 | 0 | 0 | 0 | 0 | 0 | 0 | 0 | 0 | 0 | 0 | 0 | 0 | 0 | 0 | 0 | 0 | 0 | 0 | 0 | 0 | 0
12 | 0 | 0 | 0 | 0 | 0 | 0 | 0 | 0 | 0 | 0 | 0 | 0 | 0 | 0 | 0 | 0 | 0 | 0 | 0 | 0 | 0 | 0 | 0 | 0
18 | 0.15 | 0.15 | 0.15 | 0.15 | 0.15 | 0.15 | 2.016 | 5.376 | 9.204 | 13.128 | 16.692 | 19.419 | 20.931 | 21 | 19.62 | 16.992 | 13.488 | 9.579 | 5.724 | 2.307 | 0.15 | 0.15 | 0.15 | 0.15
22 | 0.15 | 0.15 | 0.15 | 0.15 | 0.15 | 0.15 | 2.016 | 5.376 | 9.204 | 13.128 | 16.692 | 19.419 | 20.931 | 21 | 19.62 | 16.992 | 13.488 | 9.579 | 5.724 | 2.307 | 0.15 | 0.15 | 0.15 | 0.15
24 | 0.15 | 0.15 | 0.15 | 0.15 | 0.15 | 0.15 | 2.016 | 5.376 | 9.204 | 13.128 | 16.692 | 19.419 | 20.931 | 21 | 19.62 | 16.992 | 13.488 | 9.579 | 5.724 | 2.307 | 0.15 | 0.15 | 0.15 | 0.15
33 | 0.15 | 0.15 | 0.15 | 0.15 | 0.15 | 0.15 | 2.016 | 5.376 | 9.204 | 13.128 | 16.692 | 19.419 | 20.931 | 21 | 19.62 | 16.992 | 13.488 | 9.579 | 5.724 | 2.307 | 0.15 | 0.15 | 0.15 | 0.15
38 | 0.15 | 0.15 | 0.15 | 0.15 | 0.15 | 0.15 | 2.016 | 5.376 | 9.204 | 13.128 | 16.692 | 19.419 | 20.931 | 21 | 19.62 | 16.992 | 13.488 | 9.579 | 5.724 | 2.307 | 0.15 | 0.15 | 0.15 | 0.15
40 | 0.15 | 0.15 | 0.15 | 0.15 | 0.15 | 0.15 | 2.016 | 5.376 | 9.204 | 13.128 | 16.692 | 19.419 | 20.931 | 21 | 19.62 | 16.992 | 13.488 | 9.579 | 5.724 | 2.307 | 0.15 | 0.15 | 0.15 | 0.15
52 | 0.15 | 0.15 | 0.15 | 0.15 | 0.15 | 0.15 | 2.016 | 5.376 | 9.204 | 13.128 | 16.692 | 19.419 | 20.931 | 21 | 19.62 | 16.992 | 13.488 | 9.579 | 5.724 | 2.307 | 0.15 | 0.15 | 0.15 | 0.15
57 | 0.15 | 0.15 | 0.15 | 0.15 | 0.15 | 0.15 | 2.016 | 5.376 | 9.204 | 13.128 | 16.692 | 19.419 | 20.931 | 21 | 19.62 | 16.992 | 13.488 | 9.579 | 5.724 | 2.307 | 0.15 | 0.15 | 0.15 | 0.15
51 | 0.15 | 0.15 | 0.15 | 0.15 | 0.15 | 0.15 | 2.016 | 5.376 | 9.204 | 13.128 | 16.692 | 19.419 | 20.931 | 21 | 19.62 | 16.992 | 13.488 | 9.579 | 5.724 | 2.307 | 0.15 | 0.15 | 0.15 | 0.15
46 | 0.15 | 0.15 | 0.15 | 0.15 | 0.15 | 0.15 | 2.016 | 5.376 | 9.204 | 13.128 | 16.692 | 19.419 | 20.931 | 21 | 19.62 | 16.992 | 13.488 | 9.579 | 5.724 | 2.307 | 0.15 | 0.15 | 0.15 | 0.15
16 | 0.15 | 0.15 | 0.15 | 0.15 | 0.15 | 0.15 | 2.016 | 5.376 | 9.204 | 13.128 | 16.692 | 19.419 | 20.931 | 21 | 19.62 | 16.992 | 13.488 | 9.579 | 5.724 | 2.307 | 0.15 | 0.15 | 0.15 | 0.15
17 | 0.15 | 0.15 | 0.15 | 0.15 | 0.15 | 0.15 | 2.016 | 5.376 | 9.204 | 13.128 | 16.692 | 19.419 | 20.931 | 21 | 19.62 | 16.992 | 13.488 | 9.579 | 5.724 | 2.307 | 0.15 | 0.15 | 0.15 | 0.15
53 | 0.15 | 0.15 | 0.15 | 0.15 | 0.15 | 0.15 | 2.016 | 5.376 | 9.204 | 13.128 | 16.692 | 19.419 | 20.931 | 21 | 19.62 | 16.992 | 13.488 | 9.579 | 5.724 | 2.307 | 0.15 | 0.15 | 0.15 | 0.15
27 | 0.15 | 0.15 | 0.15 | 0.15 | 0.15 | 0.15 | 2.016 | 5.376 | 9.204 | 13.128 | 16.692 | 19.419 | 20.931 | 21 | 19.62 | 16.992 | 13.488 | 9.579 | 5.724 | 2.307 | 0.15 | 0.15 | 0.15 | 0.15
13 | 0.15 | 0.15 | 0.15 | 0.15 | 0.15 | 0.15 | 2.016 | 5.376 | 9.204 | 13.128 | 16.692 | 19.419 | 20.931 | 21 | 19.62 | 16.992 | 13.488 | 9.579 | 5.724 | 2.307 | 0.15 | 0.15 | 0.15 | 0.15
35 | 0.15 | 0.15 | 0.15 | 0.15 | 0.15 | 0.15 | 2.016 | 5.376 | 9.204 | 13.128 | 16.692 | 19.419 | 20.931 | 21 | 19.62 | 16.992 | 13.488 | 9.579 | 5.724 | 2.307 | 0.15 | 0.15 | 0.15 | 0.15

## Qg, Summer, S1
NodeID | 0 | 1 | 2 | 3 | 4 | 5 | 6 | 7 | 8 | 9 | 10 | 11 | 12 | 13 | 14 | 15 | 16 | 17 | 18 | 19 | 20 | 21 | 22 | 23
1 | 0 | 0 | 0 | 0 | 0 | 0 | 0 | 0 | 0 | 0 | 0 | 0 | 0 | 0 | 0 | 0 | 0 | 0 | 0 | 0 | 0 | 0 | 0 | 0
2 | 0 | 0 | 0 | 0 | 0 | 0 | 0 | 0 | 0 | 0 | 0 | 0 | 0 | 0 | 0 | 0 | 0 | 0 | 0 | 0 | 0 | 0 | 0 | 0
3 | 0 | 0 | 0 | 0 | 0 | 0 | 0 | 0 | 0 | 0 | 0 | 0 | 0 | 0 | 0 | 0 | 0 | 0 | 0 | 0 | 0 | 0 | 0 | 0
6 | 0 | 0 | 0 | 0 | 0 | 0 | 0 | 0 | 0 | 0 | 0 | 0 | 0 | 0 | 0 | 0 | 0 | 0 | 0 | 0 | 0 | 0 | 0 | 0
8 | 0 | 0 | 0 | 0 | 0 | 0 | 0 | 0 | 0 | 0 | 0 | 0 | 0 | 0 | 0 | 0 | 0 | 0 | 0 | 0 | 0 | 0 | 0 | 0
9 | 0 | 0 | 0 | 0 | 0 | 0 | 0 | 0 | 0 | 0 | 0 | 0 | 0 | 0 | 0 | 0 | 0 | 0 | 0 | 0 | 0 | 0 | 0 | 0
12 | 0 | 0 | 0 | 0 | 0 | 0 | 0 | 0 | 0 | 0 | 0 | 0 | 0 | 0 | 0 | 0 | 0 | 0 | 0 | 0 | 0 | 0 | 0 | 0
18 | 0 | 0 | 0 | 0 | 0 | 0 | 0 | 0 | 0 | 0 | 0 | 0 | 0 | 0 | 0 | 0 | 0 | 0 | 0 | 0 | 0 | 0 | 0 | 0
22 | 0 | 0 | 0 | 0 | 0 | 0 | 0 | 0 | 0 | 0 | 0 | 0 | 0 | 0 | 0 | 0 | 0 | 0 | 0 | 0 | 0 | 0 | 0 | 0
24 | 0 | 0 | 0 | 0 | 0 | 0 | 0 | 0 | 0 | 0 | 0 | 0 | 0 | 0 | 0 | 0 | 0 | 0 | 0 | 0 | 0 | 0 | 0 | 0
33 | 0 | 0 | 0 | 0 | 0 | 0 | 0 | 0 | 0 | 0 | 0 | 0 | 0 | 0 | 0 | 0 | 0 | 0 | 0 | 0 | 0 | 0 | 0 | 0
38 | 0 | 0 | 0 | 0 | 0 | 0 | 0 | 0 | 0 | 0 | 0 | 0 | 0 | 0 | 0 | 0 | 0 | 0 | 0 | 0 | 0 | 0 | 0 | 0
40 | 0 | 0 | 0 | 0 | 0 | 0 | 0 | 0 | 0 | 0 | 0 | 0 | 0 | 0 | 0 | 0 | 0 | 0 | 0 | 0 | 0 | 0 | 0 | 0
52 | 0 | 0 | 0 | 0 | 0 | 0 | 0 | 0 | 0 | 0 | 0 | 0 | 0 | 0 | 0 | 0 | 0 | 0 | 0 | 0 | 0 | 0 | 0 | 0
57 | 0 | 0 | 0 | 0 | 0 | 0 | 0 | 0 | 0 | 0 | 0 | 0 | 0 | 0 | 0 | 0 | 0 | 0 | 0 | 0 | 0 | 0 | 0 | 0
51 | 0 | 0 | 0 | 0 | 0 | 0 | 0 | 0 | 0 | 0 | 0 | 0 | 0 | 0 | 0 | 0 | 0 | 0 | 0 | 0 | 0 | 0 | 0 | 0
46 | 0 | 0 | 0 | 0 | 0 | 0 | 0 | 0 | 0 | 0 | 0 | 0 | 0 | 0 | 0 | 0 | 0 | 0 | 0 | 0 | 0 | 0 | 0 | 0
16 | 0 | 0 | 0 | 0 | 0 | 0 | 0 | 0 | 0 | 0 | 0 | 0 | 0 | 0 | 0 | 0 | 0 | 0 | 0 | 0 | 0 | 0 | 0 | 0
17 | 0 | 0 | 0 | 0 | 0 | 0 | 0 | 0 | 0 | 0 | 0 | 0 | 0 | 0 | 0 | 0 | 0 | 0 | 0 | 0 | 0 | 0 | 0 | 0
53 | 0 | 0 | 0 | 0 | 0 | 0 | 0 | 0 | 0 | 0 | 0 | 0 | 0 | 0 | 0 | 0 | 0 | 0 | 0 | 0 | 0 | 0 | 0 | 0
27 | 0 | 0 | 0 | 0 | 0 | 0 | 0 | 0 | 0 | 0 | 0 | 0 | 0 | 0 | 0 | 0 | 0 | 0 | 0 | 0 | 0 | 0 | 0 | 0
13 | 0 | 0 | 0 | 0 | 0 | 0 | 0 | 0 | 0 | 0 | 0 | 0 | 0 | 0 | 0 | 0 | 0 | 0 | 0 | 0 | 0 | 0 | 0 | 0
35 | 0 | 0 | 0 | 0 | 0 | 0 | 0 | 0 | 0 | 0 | 0 | 0 | 0 | 0 | 0 | 0 | 0 | 0 | 0 | 0 | 0 | 0 | 0 | 0

## GenStatus, Summer
Node ID | 0 | 1 | 2 | 3 | 4 | 5 | 6 | 7 | 8 | 9 | 10 | 11 | 12 | 13 | 14 | 15 | 16 | 17 | 18 | 19 | 20 | 21 | 22 | 23
1 | 1 | 1 | 1 | 1 | 1 | 1 | 1 | 1 | 1 | 1 | 1 | 1 | 1 | 1 | 1 | 1 | 1 | 1 | 1 | 1 | 1 | 1 | 1 | 1
2 | 1 | 1 | 1 | 1 | 1 | 1 | 1 | 1 | 1 | 1 | 1 | 1 | 1 | 1 | 1 | 1 | 1 | 1 | 1 | 1 | 1 | 1 | 1 | 1
3 | 1 | 1 | 1 | 1 | 1 | 1 | 1 | 1 | 1 | 1 | 1 | 1 | 1 | 1 | 1 | 1 | 1 | 1 | 1 | 1 | 1 | 1 | 1 | 1
6 | 1 | 1 | 1 | 1 | 1 | 1 | 1 | 1 | 1 | 1 | 1 | 1 | 1 | 1 | 1 | 1 | 1 | 1 | 1 | 1 | 1 | 1 | 1 | 1
8 | 1 | 1 | 1 | 1 | 1 | 1 | 1 | 1 | 1 | 1 | 1 | 1 | 1 | 1 | 1 | 1 | 1 | 1 | 1 | 1 | 1 | 1 | 1 | 1
9 | 1 | 1 | 1 | 1 | 1 | 1 | 1 | 1 | 1 | 1 | 1 | 1 | 1 | 1 | 1 | 1 | 1 | 1 | 1 | 1 | 1 | 1 | 1 | 1
12 | 1 | 1 | 1 | 1 | 1 | 1 | 1 | 1 | 1 | 1 | 1 | 1 | 1 | 1 | 1 | 1 | 1 | 1 | 1 | 1 | 1 | 1 | 1 | 1
18 | 1 | 1 | 1 | 1 | 1 | 1 | 1 | 1 | 1 | 1 | 1 | 1 | 1 | 1 | 1 | 1 | 1 | 1 | 1 | 1 | 1 | 1 | 1 | 1
22 | 1 | 1 | 1 | 1 | 1 | 1 | 1 | 1 | 1 | 1 | 1 | 1 | 1 | 1 | 1 | 1 | 1 | 1 | 1 | 1 | 1 | 1 | 1 | 1
24 | 1 | 1 | 1 | 1 | 1 | 1 | 1 | 1 | 1 | 1 | 1 | 1 | 1 | 1 | 1 | 1 | 1 | 1 | 1 | 1 | 1 | 1 | 1 | 1
33 | 1 | 1 | 1 | 1 | 1 | 1 | 1 | 1 | 1 | 1 | 1 | 1 | 1 | 1 | 1 | 1 | 1 | 1 | 1 | 1 | 1 | 1 | 1 | 1
38 | 1 | 1 | 1 | 1 | 1 | 1 | 1 | 1 | 1 | 1 | 1 | 1 | 1 | 1 | 1 | 1 | 1 | 1 | 1 | 1 | 1 | 1 | 1 | 1
40 | 1 | 1 | 1 | 1 | 1 | 1 | 1 | 1 | 1 | 1 | 1 | 1 | 1 | 1 | 1 | 1 | 1 | 1 | 1 | 1 | 1 | 1 | 1 | 1
52 | 1 | 1 | 1 | 1 | 1 | 1 | 1 | 1 | 1 | 1 | 1 | 1 | 1 | 1 | 1 | 1 | 1 | 1 | 1 | 1 | 1 | 1 | 1 | 1
57 | 1 | 1 | 1 | 1 | 1 | 1 | 1 | 1 | 1 | 1 | 1 | 1 | 1 | 1 | 1 | 1 | 1 | 1 | 1 | 1 | 1 | 1 | 1 | 1
51 | 1 | 1 | 1 | 1 | 1 | 1 | 1 | 1 | 1 | 1 | 1 | 1 | 1 | 1 | 1 | 1 | 1 | 1 | 1 | 1 | 1 | 1 | 1 | 1
46 | 1 | 1 | 1 | 1 | 1 | 1 | 1 | 1 | 1 | 1 | 1 | 1 | 1 | 1 | 1 | 1 | 1 | 1 | 1 | 1 | 1 | 1 | 1 | 1
16 | 1 | 1 | 1 | 1 | 1 | 1 | 1 | 1 | 1 | 1 | 1 | 1 | 1 | 1 | 1 | 1 | 1 | 1 | 1 | 1 | 1 | 1 | 1 | 1
17 | 1 | 1 | 1 | 1 | 1 | 1 | 1 | 1 | 1 | 1 | 1 | 1 | 1 | 1 | 1 | 1 | 1 | 1 | 1 | 1 | 1 | 1 | 1 | 1
53 | 1 | 1 | 1 | 1 | 1 | 1 | 1 | 1 | 1 | 1 | 1 | 1 | 1 | 1 | 1 | 1 | 1 | 1 | 1 | 1 | 1 | 1 | 1 | 1
27 | 1 | 1 | 1 | 1 | 1 | 1 | 1 | 1 | 1 | 1 | 1 | 1 | 1 | 1 | 1 | 1 | 1 | 1 | 1 | 1 | 1 | 1 | 1 | 1
13 | 1 | 1 | 1 | 1 | 1 | 1 | 1 | 1 | 1 | 1 | 1 | 1 | 1 | 1 | 1 | 1 | 1 | 1 | 1 | 1 | 1 | 1 | 1 | 1
35 | 1 | 1 | 1 | 1 | 1 | 1 | 1 | 1 | 1 | 1 | 1 | 1 | 1 | 1 | 1 | 1 | 1 | 1 | 1 | 1 | 1 | 1 | 1 | 1