## Main Info
| 2020 | 2020 | 2030 | 2030 | 2040 | 2040 | 2050 | 2050
| Winter | Summer | Winter | Summer | Winter | Summer | Winter | Summer | Total
Objective (congestion management) | 0 | 0 | 0 | 0 | 0 | 0 | 0 | 0 | 0
Execution time, [s] | 1.468 | 1.301 | 2.3341 | 2.132 | 2.113 | 1.755 | 1.333 | 1.595 | 14.0312
Number of market scenarios | 1 | 1 | 1 | 1 | 1 | 1 | 1 | 1 | N/A
Number of operation scenarios | 3 | 3 | 3 | 3 | 3 | 3 | 3 | 3 | N/A

## Voltage
Node ID | Year | Day | Quantity | Market Scenario | Operation Scenario | 0 | 1 | 2 | 3 | 4 | 5 | 6 | 7 | 8 | 9 | 10 | 11 | 12 | 13 | 14 | 15 | 16 | 17 | 18 | 19 | 20 | 21 | 22 | 23
10 | 2020 | Winter | Vmag, [p.u.] | 0 | 0 | 0.98795 | 0.98783 | 0.98823 | 0.98793 | 0.9883 | 0.98834 | 0.98791 | 0.98794 | 0.98781 | 0.98782 | 0.98774 | 0.98778 | 0.98775 | 0.98777 | 0.9877 | 0.98767 | 0.9877 | 0.98778 | 0.98782 | 0.98772 | 0.98773 | 0.98813 | 0.98816 | 0.988
10 | 2020 | Winter | Vang, [º] | 0 | 0 | 0.30814 | 0.12027 | -0.24276 | 0.078881 | 0.16944 | -0.092838 | 0.14262 | 0.0183 | 0.055484 | 0.093407 | 0.14259 | 0.1493 | 0.12641 | 0.15199 | 0.22211 | 0.26146 | 0.26314 | 0.12032 | 0.12693 | 0.2343 | 0.2497 | -0.13673 | -0.15986 | 0.16585
11 | 2020 | Winter | Vmag, [p.u.] | 0 | 0 | 0.94178 | 1.0323 | 1.032 | 1.032 | 0.94253 | 0.94182 | 0.94114 | 0.9416 | 0.94187 | 0.94203 | 0.942 | 0.94211 | 0.94192 | 0.9419 | 0.94162 | 0.94148 | 0.94172 | 0.94233 | 0.9422 | 0.94187 | 0.94165 | 0.94167 | 0.94139 | 0.9412
11 | 2020 | Winter | Vang, [º] | 0 | 0 | 0.59136 | 0.35368 | -0.0077858 | 0.31322 | 0.45387 | 0.19081 | 0.42298 | 0.29777 | 0.33462 | 0.37258 | 0.42175 | 0.42848 | 0.40573 | 0.43134 | 0.50159 | 0.54088 | 0.5424 | 0.39934 | 0.40599 | 0.51333 | 0.52882 | 0.14273 | 0.12061 | 0.44751
12 | 2020 | Winter | Vmag, [p.u.] | 0 | 0 | 0.98902 | 0.98662 | 0.98703 | 0.98673 | 0.98936 | 0.98942 | 0.989 | 0.98901 | 0.98888 | 0.98888 | 0.9888 | 0.98884 | 0.98881 | 0.98883 | 0.98877 | 0.98874 | 0.98877 | 0.98883 | 0.98888 | 0.98878 | 0.9888 | 0.98921 | 0.98925 | 0.98909
12 | 2020 | Winter | Vang, [º] | 0 | 0 | 0.22491 | 0.19781 | -0.16647 | 0.15564 | 0.086917 | -0.17662 | 0.058397 | -0.065183 | -0.027325 | 0.010853 | 0.060111 | 0.066937 | 0.043772 | 0.069275 | 0.13905 | 0.1782 | 0.18025 | 0.038332 | 0.044647 | 0.15164 | 0.16664 | -0.22041 | -0.24407 | 0.081563
13 | 2020 | Winter | Vmag, [p.u.] | 0 | 0 | 1.0235 | 1.0107 | 1.0119 | 1.0112 | 1.0276 | 1.026 | 1.0198 | 1.0185 | 1.0174 | 1.017 | 1.0166 | 1.0167 | 1.0169 | 1.017 | 1.0172 | 1.017 | 1.0167 | 1.0164 | 1.0168 | 1.0165 | 1.0169 | 1.019 | 1.0205 | 1.0213
13 | 2020 | Winter | Vang, [º] | 0 | 0 | 0.75828 | 0.68988 | 0.13671 | 0.55494 | 0.37357 | 0.21723 | 1.0139 | 1.1849 | 1.4564 | 1.5729 | 1.65 | 1.6907 | 1.5719 | 1.5861 | 1.5272 | 1.5333 | 1.6675 | 1.8095 | 1.7103 | 1.7322 | 1.6112 | 0.97205 | 0.68708 | 0.82286
14 | 2020 | Winter | Vmag, [p.u.] | 0 | 0 | 0.99015 | 0.98546 | 0.98589 | 0.98557 | 0.99047 | 0.99061 | 0.99029 | 0.99032 | 0.99021 | 0.99017 | 0.99009 | 0.99012 | 0.99008 | 0.9901 | 0.99003 | 0.99001 | 0.99005 | 0.99018 | 0.99021 | 0.9901 | 0.9901 | 0.99052 | 0.99052 | 0.9903
14 | 2020 | Winter | Vang, [º] | 0 | 0 | 0.14274 | 0.27638 | -0.089191 | 0.23337 | 0.0053991 | -0.25916 | -0.024294 | -0.14703 | -0.10839 | -0.070061 | -0.020755 | -0.013815 | -0.037313 | -0.011907 | 0.057467 | 0.096455 | 0.098922 | -0.0418 | -0.035882 | 0.070697 | 0.085218 | -0.30246 | -0.32679 | -0.0014469
15 | 2020 | Winter | Vmag, [p.u.] | 0 | 0 | 0.98528 | 0.95559 | 0.95552 | 0.95508 | 0.97686 | 0.98346 | 0.99609 | 0.99753 | 0.9986 | 0.99918 | 0.99968 | 0.99948 | 0.99815 | 0.99776 | 0.99754 | 0.99774 | 0.99856 | 1 | 0.99982 | 1 | 0.9997 | 0.99814 | 0.99533 | 0.99209
15 | 2020 | Winter | Vang, [º] | 0 | 0 | -0.92198 | -0.75516 | -1.1015 | -0.7504 | -0.92228 | -1.2575 | -1.2093 | -1.5052 | -1.5758 | -1.5555 | -1.4807 | -1.5219 | -1.5524 | -1.5344 | -1.3964 | -1.3163 | -1.3719 | -1.6122 | -1.5477 | -1.3581 | -1.2853 | -1.62 | -1.5584 | -1.1258
16 | 2020 | Winter | Vmag, [p.u.] | 0 | 0 | 0.99002 | 0.98533 | 0.98576 | 0.98544 | 0.99034 | 0.99048 | 0.99008 | 0.99007 | 0.98995 | 0.9899 | 0.98981 | 0.98989 | 0.98982 | 0.98984 | 0.98982 | 0.98981 | 0.98982 | 0.98988 | 0.98988 | 0.98982 | 0.98984 | 0.99025 | 0.99031 | 0.99011
16 | 2020 | Winter | Vang, [º] | 0 | 0 | 0.13701 | 0.27063 | -0.094936 | 0.22762 | -0.00029285 | -0.26485 | -0.033437 | -0.15836 | -0.11972 | -0.082136 | -0.033211 | -0.024268 | -0.049041 | -0.023634 | 0.048073 | 0.087472 | 0.088994 | -0.055329 | -0.050346 | 0.058391 | 0.073424 | -0.31424 | -0.33651 | -0.010057
17 | 2020 | Winter | Vmag, [p.u.] | 0 | 0 | 0.98961 | 0.98497 | 0.98541 | 0.98511 | 0.99 | 0.99007 | 0.98957 | 0.98945 | 0.98924 | 0.98917 | 0.98907 | 0.9891 | 0.98907 | 0.98913 | 0.98911 | 0.98914 | 0.98916 | 0.9892 | 0.98926 | 0.9892 | 0.98925 | 0.98968 | 0.98977 | 0.98964
17 | 2020 | Winter | Vang, [º] | 0 | 0 | 0.12476 | 0.25972 | -0.1042 | 0.21732 | -0.011341 | -0.27753 | -0.047914 | -0.17508 | -0.13809 | -0.10006 | -0.051041 | -0.044073 | -0.067193 | -0.041264 | 0.029567 | 0.068688 | 0.071151 | -0.071781 | -0.064714 | 0.042096 | 0.05726 | -0.33063 | -0.35266 | -0.023595
18 | 2020 | Winter | Vmag, [p.u.] | 0 | 0 | bar: 0 to 23
18 | 2020 | Winter | Vang, [º] | 0 | 0 | 0 | 0 | 0 | 0 | 0 | 0 | 0 | 0 | 0 | 0 | 0 | 0 | 0 | 0 | 0 | 0 | 0 | 0 | 0 | 0 | 0 | 0 | 0 | 0
19 | 2020 | Winter | Vmag, [p.u.] | 0 | 0 | 0.96103 | 0.95914 | 0.9584 | 0.95908 | 0.96128 | 0.96057 | 0.95989 | 0.95968 | 0.9597 | 0.95977 | 0.95992 | 0.95995 | 0.95997 | 0.96002 | 0.96023 | 0.96035 | 0.96035 | 0.95987 | 0.9598 | 0.96015 | 0.96017 | 0.95955 | 0.95978 | 0.96024
19 | 2020 | Winter | Vang, [º] | 0 | 0 | -0.51832 | -0.36381 | -0.1939 | -0.32554 | -0.38359 | -0.26228 | -0.43291 | -0.48286 | -0.61596 | -0.66664 | -0.73057 | -0.73613 | -0.71594 | -0.72342 | -0.71531 | -0.72955 | -0.77282 | -0.78136 | -0.71421 | -0.77046 | -0.69939 | -0.37324 | -0.30975 | -0.40013
20 | 2020 | Winter | Vmag, [p.u.] | 0 | 0 | 0.98645 | 0.98173 | 0.98242 | 0.98188 | 0.98711 | 0.98712 | 0.98615 | 0.98619 | 0.98596 | 0.98578 | 0.98563 | 0.98559 | 0.98583 | 0.98581 | 0.98576 | 0.98569 | 0.98552 | 0.9855 | 0.98557 | 0.98539 | 0.98549 | 0.9863 | 0.98655 | 0.9864
20 | 2020 | Winter | Vang, [º] | 0 | 0 | 0.46531 | 0.6085 | 0.26644 | 0.57006 | 0.33987 | 0.088498 | 0.30311 | 0.18027 | 0.20901 | 0.24085 | 0.28464 | 0.28897 | 0.27422 | 0.2976 | 0.36553 | 0.40133 | 0.39632 | 0.25466 | 0.26531 | 0.3653 | 0.38584 | 0.03111 | 0.016015 | 0.33104
21 | 2020 | Winter | Vmag, [p.u.] | 0 | 0 | 0.98679 | 0.98206 | 0.98279 | 0.98223 | 0.98752 | 0.98743 | 0.9863 | 0.98631 | 0.98605 | 0.98582 | 0.98566 | 0.98559 | 0.98595 | 0.98592 | 0.98588 | 0.9858 | 0.98555 | 0.98543 | 0.98552 | 0.98534 | 0.98547 | 0.98635 | 0.9867 | 0.98664
21 | 2020 | Winter | Vang, [º] | 0 | 0 | 0.53982 | 0.6852 | 0.34292 | 0.64703 | 0.41498 | 0.16214 | 0.37532 | 0.25184 | 0.28028 | 0.31158 | 0.35535 | 0.35918 | 0.34625 | 0.36947 | 0.43756 | 0.47305 | 0.46673 | 0.32348 | 0.3345 | 0.43467 | 0.45595 | 0.10106 | 0.087437 | 0.40465
22 | 2020 | Winter | Vmag, [p.u.] | 0 | 0 | 0.98702 | 0.98229 | 0.98301 | 0.98245 | 0.98775 | 0.98766 | 0.98652 | 0.98653 | 0.98627 | 0.98604 | 0.98587 | 0.9858 | 0.98616 | 0.98613 | 0.9861 | 0.98602 | 0.98577 | 0.98564 | 0.98573 | 0.98555 | 0.98568 | 0.98657 | 0.98692 | 0.98686
22 | 2020 | Winter | Vang, [º] | 0 | 0 | 0.56246 | 0.70842 | 0.36602 | 0.6703 | 0.43764 | 0.1846 | 0.39773 | 0.27412 | 0.30255 | 0.3338 | 0.3776 | 0.38136 | 0.36867 | 0.39187 | 0.45997 | 0.4954 | 0.4889 | 0.34544 | 0.35651 | 0.45673 | 0.47812 | 0.12307 | 0.10965 | 0.42724
23 | 2020 | Winter | Vmag, [p.u.] | 0 | 0 | 0.98685 | 0.98212 | 0.98284 | 0.98228 | 0.98757 | 0.98749 | 0.98636 | 0.98638 | 0.98612 | 0.98589 | 0.98572 | 0.98565 | 0.98601 | 0.98598 | 0.98595 | 0.98587 | 0.98562 | 0.9855 | 0.98558 | 0.98541 | 0.98554 | 0.98642 | 0.98676 | 0.9867
23 | 2020 | Winter | Vang, [º] | 0 | 0 | 0.53422 | 0.67992 | 0.33787 | 0.64192 | 0.41015 | 0.15656 | 0.36855 | 0.24481 | 0.27305 | 0.30404 | 0.34776 | 0.35135 | 0.33934 | 0.36247 | 0.43059 | 0.46588 | 0.45889 | 0.31498 | 0.32619 | 0.4264 | 0.44804 | 0.093265 | 0.080455 | 0.39865
24 | 2020 | Winter | Vmag, [p.u.] | 0 | 0 | 0.98677 | 0.98205 | 0.98277 | 0.9822 | 0.9875 | 0.98738 | 0.98621 | 0.98622 | 0.98595 | 0.9857 | 0.98553 | 0.98545 | 0.98584 | 0.98581 | 0.98579 | 0.98571 | 0.98543 | 0.98527 | 0.98536 | 0.98519 | 0.98533 | 0.98624 | 0.98661 | 0.98658
24 | 2020 | Winter | Vang, [º] | 0 | 0 | 0.51988 | 0.66639 | 0.32492 | 0.62879 | 0.39776 | 0.14212 | 0.35089 | 0.22648 | 0.25412 | 0.28424 | 0.32782 | 0.33074 | 0.32127 | 0.34414 | 0.4124 | 0.44719 | 0.43838 | 0.29256 | 0.30429 | 0.40459 | 0.42721 | 0.072886 | 0.062249 | 0.38306
26 | 2020 | Winter | Vmag, [p.u.] | 0 | 0 | 0.98735 | 0.98263 | 0.98323 | 0.98277 | 0.9879 | 0.98794 | 0.98717 | 0.98721 | 0.98702 | 0.98688 | 0.98675 | 0.98674 | 0.98689 | 0.98689 | 0.98683 | 0.98678 | 0.98667 | 0.98669 | 0.98675 | 0.98659 | 0.98666 | 0.98734 | 0.98752 | 0.98735
26 | 2020 | Winter | Vang, [º] | 0 | 0 | 0.36485 | 0.50517 | 0.1568 | 0.46549 | 0.23661 | -0.018842 | 0.20042 | 0.077617 | 0.10901 | 0.14246 | 0.18773 | 0.19268 | 0.17594 | 0.19982 | 0.2682 | 0.30483 | 0.30161 | 0.15992 | 0.16928 | 0.27107 | 0.29002 | -0.073528 | -0.090823 | 0.22733
10 | 2020 | Winter | Vmag, [p.u.] | 0 | 1 | 0.98802 | 0.98814 | 0.98823 | 0.98828 | 0.98787 | 0.98753 | 0.98742 | 0.98734 | 0.98733 | 0.9873 | 0.9873 | 0.98733 | 0.98739 | 0.98739 | 0.98742 | 0.98729 | 0.98723 | 0.98723 | 0.98723 | 0.98727 | 0.98727 | 0.98757 | 0.98802 | 0.98806
10 | 2020 | Winter | Vang, [º] | 0 | 1 | -0.27496 | -0.46978 | -0.61161 | -0.64257 | -0.0073658 | 0.43895 | 0.60661 | 0.8216 | 0.83404 | 0.83732 | 0.84012 | 0.79337 | 0.6758 | 0.58722 | 0.62531 | 0.84857 | 0.95413 | 0.90182 | 0.89825 | 0.78139 | 0.64122 | 0.26277 | -0.089463 | -0.11779
11 | 2020 | Winter | Vmag, [p.u.] | 0 | 1 | 0.94118 | 0.94146 | 0.94198 | 0.942 | 0.94069 | 0.94014 | 0.94026 | 0.94054 | 0.94065 | 0.94066 | 0.94068 | 0.94055 | 0.9404 | 0.94023 | 0.9403 | 0.94054 | 0.94055 | 0.94042 | 0.94036 | 0.94016 | 0.93981 | 0.94007 | 0.94147 | 0.94159
11 | 2020 | Winter | Vang, [º] | 0 | 1 | 0.0090008 | -0.18526 | -0.32673 | -0.35758 | 0.27603 | 0.72008 | 0.8868 | 1.1013 | 1.1137 | 1.1169 | 1.1198 | 1.073 | 0.95571 | 0.86737 | 0.9055 | 1.1281 | 1.2333 | 1.1811 | 1.1775 | 1.0609 | 0.92092 | 0.54433 | 0.19435 | 0.16612
12 | 2020 | Winter | Vmag, [p.u.] | 0 | 1 | 0.9891 | 0.98922 | 0.9893 | 0.98936 | 0.98896 | 0.98863 | 0.98852 | 0.98842 | 0.98841 | 0.98838 | 0.98838 | 0.98841 | 0.98848 | 0.98849 | 0.98851 | 0.98838 | 0.98831 | 0.98832 | 0.98831 | 0.98837 | 0.98837 | 0.98868 | 0.9891 | 0.98913
12 | 2020 | Winter | Vang, [º] | 0 | 1 | -0.35931 | -0.55387 | -0.69497 | -0.72598 | -0.092302 | 0.35365 | 0.5217 | 0.73731 | 0.74994 | 0.7533 | 0.75612 | 0.70912 | 0.59118 | 0.50231 | 0.54047 | 0.76434 | 0.87003 | 0.81749 | 0.81384 | 0.69656 | 0.55579 | 0.17728 | -0.17332 | -0.2015
13 | 2020 | Winter | Vmag, [p.u.] | 0 | 1 | 1.0251 | 1.0262 | 1.0271 | 1.0282 | 1.0238 | 1.0195 | 1.0178 | 1.0166 | 1.0165 | 1.0163 | 1.016 | 1.0164 | 1.0172 | 1.0178 | 1.018 | 1.0167 | 1.0159 | 1.0159 | 1.0159 | 1.0164 | 1.0167 | 1.0203 | 1.0271 | 1.0277
13 | 2020 | Winter | Vang, [º] | 0 | 1 | 0.080499 | -0.24756 | -0.46929 | -0.53627 | 0.42738 | 1.2539 | 1.6696 | 2.1897 | 2.2773 | 2.3257 | 2.3664 | 2.1908 | 1.8885 | 1.6633 | 1.7122 | 2.2315 | 2.4224 | 2.2992 | 2.2791 | 1.9971 | 1.6637 | 0.95951 | 0.3515 | 0.3039
14 | 2020 | Winter | Vmag, [p.u.] | 0 | 1 | 0.99026 | 0.99036 | 0.9904 | 0.99046 | 0.99015 | 0.98988 | 0.98979 | 0.98974 | 0.98973 | 0.9897 | 0.98968 | 0.98972 | 0.98976 | 0.98977 | 0.98979 | 0.98972 | 0.9897 | 0.98969 | 0.98967 | 0.9897 | 0.98969 | 0.98994 | 0.99029 | 0.99032
14 | 2020 | Winter | Vang, [º] | 0 | 1 | -0.44257 | -0.63692 | -0.7774 | -0.80843 | -0.17607 | 0.26972 | 0.43826 | 0.65464 | 0.6675 | 0.67095 | 0.67372 | 0.62645 | 0.50808 | 0.4189 | 0.45712 | 0.68183 | 0.78782 | 0.73498 | 0.73119 | 0.61339 | 0.47194 | 0.093174 | -0.25596 | -0.28399
15 | 2020 | Winter | Vmag, [p.u.] | 0 | 1 | 0.98288 | 0.98036 | 0.97786 | 0.97642 | 0.98784 | 0.99503 | 0.99664 | 0.99855 | 0.99854 | 0.99904 | 0.99928 | 0.99863 | 0.99748 | 0.99736 | 0.997 | 0.99939 | 1.0016 | 1.0012 | 1.0013 | 1.0005 | 1.0012 | 0.99398 | 0.97987 | 0.97858
15 | 2020 | Winter | Vang, [º] | 0 | 1 | -1.4693 | -1.6749 | -1.7852 | -1.7679 | -1.181 | -0.87483 | -0.83939 | -0.73719 | -0.775 | -0.77203 | -0.793 | -0.78057 | -0.83766 | -0.83569 | -0.82941 | -0.67034 | -0.46775 | -0.49234 | -0.48725 | -0.54797 | -0.57002 | -0.88399 | -1.1376 | -1.1572
16 | 2020 | Winter | Vmag, [p.u.] | 0 | 1 | 0.99011 | 0.99024 | 0.99028 | 0.99035 | 0.99001 | 0.98969 | 0.98957 | 0.98948 | 0.98947 | 0.98944 | 0.98942 | 0.98951 | 0.98956 | 0.98956 | 0.98959 | 0.98943 | 0.98935 | 0.98941 | 0.98939 | 0.98942 | 0.98944 | 0.98973 | 0.99012 | 0.99016
16 | 2020 | Winter | Vang, [º] | 0 | 1 | -0.44923 | -0.64225 | -0.78272 | -0.81376 | -0.18242 | 0.26121 | 0.42813 | 0.64294 | 0.65579 | 0.65924 | 0.66201 | 0.61715 | 0.49885 | 0.40967 | 0.44789 | 0.66895 | 0.77243 | 0.72251 | 0.71872 | 0.60092 | 0.46074 | 0.083868 | -0.26361 | -0.2911
17 | 2020 | Winter | Vmag, [p.u.] | 0 | 1 | 0.98971 | 0.98987 | 0.98992 | 0.98999 | 0.9896 | 0.98924 | 0.98907 | 0.98891 | 0.98887 | 0.98881 | 0.98876 | 0.98883 | 0.98895 | 0.989 | 0.98904 | 0.98889 | 0.98884 | 0.98883 | 0.98883 | 0.9889 | 0.98892 | 0.98928 | 0.9897 | 0.98974
17 | 2020 | Winter | Vang, [º] | 0 | 1 | -0.46175 | -0.6538 | -0.79333 | -0.82377 | -0.19419 | 0.24783 | 0.41315 | 0.62699 | 0.63924 | 0.64215 | 0.64417 | 0.59708 | 0.48027 | 0.39274 | 0.43166 | 0.65487 | 0.75944 | 0.70678 | 0.7036 | 0.58706 | 0.4467 | 0.070354 | -0.27591 | -0.30374
18 | 2020 | Winter | Vmag, [p.u.] | 0 | 1 | bar: 0 to 23
18 | 2020 | Winter | Vang, [º] | 0 | 1 | 0 | 0 | 0 | 0 | 0 | 0 | 0 | 0 | 0 | 0 | 0 | 0 | 0 | 0 | 0 | 0 | 0 | 0 | 0 | 0 | 0 | 0 | 0 | 0
19 | 2020 | Winter | Vmag, [p.u.] | 0 | 1 | 0.95762 | 0.95772 | 0.95798 | 0.9579 | 0.95738 | 0.95749 | 0.95767 | 0.95768 | 0.95762 | 0.9576 | 0.95769 | 0.95766 | 0.95762 | 0.95749 | 0.9575 | 0.95745 | 0.95726 | 0.95735 | 0.95741 | 0.95731 | 0.95715 | 0.95727 | 0.95791 | 0.95792
19 | 2020 | Winter | Vang, [º] | 0 | 1 | -0.6992 | -0.72487 | -0.8127 | -0.74122 | -0.59393 | -0.50155 | -0.46415 | -0.37841 | -0.37879 | -0.40959 | -0.45162 | -0.42161 | -0.43203 | -0.44361 | -0.4087 | -0.34535 | -0.25428 | -0.35017 | -0.39891 | -0.41564 | -0.45575 | -0.59091 | -0.73238 | -0.75092
20 | 2020 | Winter | Vmag, [p.u.] | 0 | 1 | 0.98682 | 0.9871 | 0.98727 | 0.98733 | 0.98631 | 0.98564 | 0.98548 | 0.98517 | 0.98516 | 0.98509 | 0.98504 | 0.98518 | 0.98538 | 0.98546 | 0.98545 | 0.98509 | 0.98492 | 0.98492 | 0.98487 | 0.98507 | 0.98517 | 0.98582 | 0.98662 | 0.98669
20 | 2020 | Winter | Vang, [º] | 0 | 1 | -0.1059 | -0.29401 | -0.43303 | -0.46161 | 0.15413 | 0.58267 | 0.74259 | 0.94855 | 0.96024 | 0.96175 | 0.9619 | 0.9203 | 0.81048 | 0.72679 | 0.76384 | 0.97584 | 1.0781 | 1.0246 | 1.0184 | 0.90885 | 0.77592 | 0.41256 | 0.068063 | 0.040185
21 | 2020 | Winter | Vmag, [p.u.] | 0 | 1 | 0.98718 | 0.98748 | 0.98768 | 0.98772 | 0.98656 | 0.98581 | 0.98563 | 0.98523 | 0.98521 | 0.98513 | 0.98508 | 0.98525 | 0.9855 | 0.98561 | 0.98559 | 0.98512 | 0.9849 | 0.98491 | 0.98486 | 0.98511 | 0.98526 | 0.98602 | 0.98691 | 0.98698
21 | 2020 | Winter | Vang, [º] | 0 | 1 | -0.031997 | -0.22009 | -0.35896 | -0.38792 | 0.22772 | 0.65522 | 0.81439 | 1.0194 | 1.0311 | 1.0326 | 1.0326 | 0.99144 | 0.88249 | 0.79922 | 0.836 | 1.0468 | 1.1481 | 1.0949 | 1.0885 | 0.97981 | 0.84771 | 0.48588 | 0.14148 | 0.11368
22 | 2020 | Winter | Vmag, [p.u.] | 0 | 1 | 0.98741 | 0.98771 | 0.98791 | 0.98796 | 0.98678 | 0.98603 | 0.98585 | 0.98545 | 0.98543 | 0.98535 | 0.98529 | 0.98546 | 0.98572 | 0.98582 | 0.98581 | 0.98533 | 0.98511 | 0.98512 | 0.98507 | 0.98533 | 0.98547 | 0.98624 | 0.98714 | 0.98721
22 | 2020 | Winter | Vang, [º] | 0 | 1 | -0.0095494 | -0.19769 | -0.33657 | -0.36559 | 0.25029 | 0.67768 | 0.83669 | 1.0417 | 1.0533 | 1.0549 | 1.0549 | 1.0137 | 0.90489 | 0.82169 | 0.85841 | 1.0691 | 1.1702 | 1.1171 | 1.1107 | 1.0021 | 0.87012 | 0.50846 | 0.16393 | 0.13615
23 | 2020 | Winter | Vmag, [p.u.] | 0 | 1 | 0.98724 | 0.98754 | 0.98773 | 0.98778 | 0.98661 | 0.98587 | 0.9857 | 0.9853 | 0.98528 | 0.9852 | 0.98514 | 0.98532 | 0.98557 | 0.98567 | 0.98565 | 0.98518 | 0.98497 | 0.98497 | 0.98492 | 0.98518 | 0.98532 | 0.98608 | 0.98697 | 0.98704
23 | 2020 | Winter | Vang, [º] | 0 | 1 | -0.037585 | -0.22549 | -0.36416 | -0.39326 | 0.22169 | 0.64843 | 0.80718 | 1.0118 | 1.0234 | 1.0249 | 1.0249 | 0.98392 | 0.87543 | 0.79239 | 0.82902 | 1.0392 | 1.14 | 1.087 | 1.0806 | 0.97218 | 0.84049 | 0.47951 | 0.13551 | 0.10779
24 | 2020 | Winter | Vmag, [p.u.] | 0 | 1 | 0.98716 | 0.98747 | 0.98767 | 0.9877 | 0.9865 | 0.98574 | 0.98557 | 0.98513 | 0.98511 | 0.98502 | 0.98496 | 0.98515 | 0.98541 | 0.98553 | 0.98551 | 0.98499 | 0.98476 | 0.98477 | 0.98472 | 0.985 | 0.98515 | 0.98595 | 0.98687 | 0.98694
24 | 2020 | Winter | Vang, [º] | 0 | 1 | -0.051886 | -0.2393 | -0.37744 | -0.40695 | 0.20605 | 0.6308 | 0.78854 | 0.99183 | 1.0034 | 1.0049 | 1.0047 | 0.96427 | 0.85704 | 0.77459 | 0.81084 | 1.0193 | 1.1188 | 1.0663 | 1.0596 | 0.95223 | 0.82162 | 0.46299 | 0.12012 | 0.092571
26 | 2020 | Winter | Vmag, [p.u.] | 0 | 1 | 0.98764 | 0.98785 | 0.98799 | 0.98805 | 0.98724 | 0.9867 | 0.98656 | 0.98634 | 0.98633 | 0.98627 | 0.98623 | 0.98634 | 0.98649 | 0.98654 | 0.98655 | 0.98627 | 0.98615 | 0.98614 | 0.98611 | 0.98625 | 0.98631 | 0.98684 | 0.98751 | 0.98756
26 | 2020 | Winter | Vang, [º] | 0 | 1 | -0.20996 | -0.39955 | -0.53874 | -0.56803 | 0.051185 | 0.48398 | 0.64626 | 0.85478 | 0.86679 | 0.86879 | 0.86965 | 0.8266 | 0.71458 | 0.62944 | 0.66677 | 0.88191 | 0.98497 | 0.9317 | 0.9261 | 0.8145 | 0.6793 | 0.31224 | -0.032752 | -0.060618
10 | 2020 | Winter | Vmag, [p.u.] | 0 | 2 | 0.9883 | 0.98844 | 0.98851 | 0.98857 | 0.98861 | 0.98857 | 0.98834 | 0.98794 | 0.98739 | 0.98728 | 0.98723 | 0.98723 | 0.98725 | 0.9873 | 0.98739 | 0.98744 | 0.98725 | 0.98718 | 0.98715 | 0.98716 | 0.98719 | 0.98726 | 0.98734 | 0.98813
10 | 2020 | Winter | Vang, [º] | 0 | 2 | -0.43102 | -0.70507 | -0.90197 | -0.95469 | -1.0632 | -0.66981 | -0.29751 | -0.055727 | 0.29921 | 0.62179 | 0.76412 | 0.83133 | 0.79118 | 0.61245 | 0.43086 | 0.41757 | 0.46836 | 0.73074 | 0.76347 | 0.8565 | 0.8355 | 0.72693 | 0.4486 | -0.16853
11 | 2020 | Winter | Vmag, [p.u.] | 0 | 2 | 0.94209 | 0.94238 | 0.94254 | 0.94275 | 0.94286 | 0.94263 | 0.94228 | 0.94119 | 0.93945 | 0.93978 | 0.93999 | 0.94011 | 0.94013 | 0.94002 | 0.93985 | 0.93994 | 0.93969 | 0.93999 | 0.94011 | 0.94024 | 0.94017 | 0.93984 | 0.93959 | 0.94187
11 | 2020 | Winter | Vang, [º] | 0 | 2 | -0.14651 | -0.42011 | -0.61679 | -0.66938 | -0.7778 | -0.38485 | -0.013125 | 0.22804 | 0.58006 | 0.90136 | 1.0433 | 1.1104 | 1.0704 | 0.89216 | 0.71113 | 0.69811 | 0.74822 | 1.01 | 1.0426 | 1.1356 | 1.1146 | 1.0063 | 0.72898 | 0.11554
12 | 2020 | Winter | Vmag, [p.u.] | 0 | 2 | 0.98937 | 0.9895 | 0.98957 | 0.98963 | 0.98967 | 0.98963 | 0.9894 | 0.98903 | 0.9885 | 0.98838 | 0.98833 | 0.98832 | 0.98835 | 0.9884 | 0.98849 | 0.98854 | 0.98836 | 0.98827 | 0.98824 | 0.98825 | 0.98828 | 0.98836 | 0.98845 | 0.9892
12 | 2020 | Winter | Vang, [º] | 0 | 2 | -0.51429 | -0.78807 | -0.98482 | -1.0373 | -1.1457 | -0.75259 | -0.38052 | -0.13992 | 0.21297 | 0.5363 | 0.67908 | 0.74649 | 0.70633 | 0.52733 | 0.34532 | 0.33209 | 0.38275 | 0.64577 | 0.67875 | 0.77199 | 0.75082 | 0.64159 | 0.36268 | -0.2519
13 | 2020 | Winter | Vmag, [p.u.] | 0 | 2 | 1.0298 | 1.0309 | 1.0319 | 1.0321 | 1.0321 | 1.0321 | 1.0313 | 1.0261 | 1.0177 | 1.0162 | 1.0154 | 1.015 | 1.0155 | 1.0165 | 1.0173 | 1.018 | 1.0168 | 1.0161 | 1.016 | 1.0157 | 1.0158 | 1.016 | 1.0175 | 1.0289
13 | 2020 | Winter | Vang, [º] | 0 | 2 | -0.18809 | -0.63151 | -0.9282 | -1.0337 | -1.1911 | -0.62691 | -0.024385 | 0.36423 | 0.96635 | 1.6136 | 1.9521 | 2.1185 | 2.05 | 1.7108 | 1.3323 | 1.2858 | 1.3773 | 1.8785 | 1.9897 | 2.1707 | 2.1111 | 1.823 | 1.2605 | 0.22999
14 | 2020 | Winter | Vmag, [p.u.] | 0 | 2 | 0.99052 | 0.99063 | 0.99069 | 0.99073 | 0.99077 | 0.99075 | 0.99057 | 0.99023 | 0.98979 | 0.98971 | 0.98965 | 0.98964 | 0.98967 | 0.98969 | 0.98976 | 0.98981 | 0.9897 | 0.98965 | 0.98964 | 0.98965 | 0.98966 | 0.98967 | 0.98974 | 0.99038
14 | 2020 | Winter | Vang, [º] | 0 | 2 | -0.59646 | -0.87004 | -1.0667 | -1.1189 | -1.2272 | -0.83436 | -0.46237 | -0.22286 | 0.1282 | 0.45243 | 0.59566 | 0.66328 | 0.62309 | 0.44373 | 0.26118 | 0.24802 | 0.29881 | 0.56262 | 0.59593 | 0.68937 | 0.66797 | 0.55784 | 0.27824 | -0.33406
15 | 2020 | Winter | Vmag, [p.u.] | 0 | 2 | 0.97317 | 0.97033 | 0.96869 | 0.96776 | 0.96682 | 0.96839 | 0.9717 | 0.98257 | 0.99957 | 1.0008 | 1.0018 | 1.0023 | 1.0017 | 0.99952 | 0.99817 | 0.99706 | 1.0003 | 1.0016 | 1.0018 | 1.0021 | 1.002 | 1.0023 | 1.0003 | 0.97594
15 | 2020 | Winter | Vang, [º] | 0 | 2 | -1.4349 | -1.6433 | -1.7738 | -1.7854 | -1.8596 | -1.5164 | -1.2288 | -1.0504 | -0.79069 | -0.59846 | -0.53001 | -0.4966 | -0.54712 | -0.71704 | -0.80752 | -0.84674 | -0.71892 | -0.52558 | -0.52448 | -0.47242 | -0.47251 | -0.49326 | -0.6908 | -1.1686
16 | 2020 | Winter | Vmag, [p.u.] | 0 | 2 | 0.99037 | 0.99048 | 0.99054 | 0.99059 | 0.99062 | 0.9906 | 0.99042 | 0.99002 | 0.98958 | 0.98949 | 0.98944 | 0.98943 | 0.98945 | 0.98948 | 0.98954 | 0.98959 | 0.98949 | 0.98939 | 0.98937 | 0.98938 | 0.98939 | 0.98941 | 0.98954 | 0.99022
16 | 2020 | Winter | Vang, [º] | 0 | 2 | -0.60291 | -0.87649 | -1.0731 | -1.1254 | -1.2337 | -0.84081 | -0.46882 | -0.23215 | 0.11866 | 0.44289 | 0.58612 | 0.65373 | 0.61355 | 0.43419 | 0.25164 | 0.23848 | 0.28926 | 0.55098 | 0.58396 | 0.67741 | 0.65601 | 0.5463 | 0.26935 | -0.34116
17 | 2020 | Winter | Vmag, [p.u.] | 0 | 2 | 0.98998 | 0.99015 | 0.99023 | 0.99029 | 0.99035 | 0.99029 | 0.99003 | 0.98969 | 0.98918 | 0.989 | 0.98883 | 0.98877 | 0.9888 | 0.98889 | 0.98903 | 0.98912 | 0.98899 | 0.9889 | 0.98885 | 0.98884 | 0.98886 | 0.98889 | 0.98904 | 0.98978
17 | 2020 | Winter | Vang, [º] | 0 | 2 | -0.61434 | -0.88566 | -1.0814 | -1.133 | -1.2418 | -0.85013 | -0.4801 | -0.24268 | 0.1048 | 0.42545 | 0.56648 | 0.63209 | 0.5922 | 0.41564 | 0.23411 | 0.22199 | 0.27275 | 0.53673 | 0.56911 | 0.66151 | 0.64001 | 0.53079 | 0.25445 | -0.35383
18 | 2020 | Winter | Vmag, [p.u.] | 0 | 2 | bar: 0 to 23
18 | 2020 | Winter | Vang, [º] | 0 | 2 | 0 | 0 | 0 | 0 | 0 | 0 | 0 | 0 | 0 | 0 | 0 | 0 | 0 | 0 | 0 | 0 | 0 | 0 | 0 | 0 | 0 | 0 | 0 | 0
19 | 2020 | Winter | Vmag, [p.u.] | 0 | 2 | 0.958 | 0.95818 | 0.9584 | 0.9584 | 0.9586 | 0.95828 | 0.95809 | 0.95783 | 0.95719 | 0.95746 | 0.95754 | 0.95762 | 0.95756 | 0.95757 | 0.95751 | 0.95749 | 0.95724 | 0.95727 | 0.95727 | 0.95732 | 0.95731 | 0.95736 | 0.9572 | 0.95801
19 | 2020 | Winter | Vang, [º] | 0 | 2 | -0.8435 | -0.9253 | -1.0248 | -1.0303 | -1.0881 | -0.93362 | -0.79654 | -0.71757 | -0.59968 | -0.49488 | -0.43396 | -0.39646 | -0.38556 | -0.52497 | -0.62132 | -0.58201 | -0.56597 | -0.4642 | -0.43971 | -0.37666 | -0.38112 | -0.41681 | -0.54857 | -0.75624
20 | 2020 | Winter | Vmag, [p.u.] | 0 | 2 | 0.98721 | 0.98755 | 0.98773 | 0.9878 | 0.98793 | 0.98753 | 0.98704 | 0.98647 | 0.98557 | 0.98525 | 0.98508 | 0.985 | 0.98508 | 0.98529 | 0.9855 | 0.98558 | 0.98538 | 0.98504 | 0.985 | 0.98492 | 0.98496 | 0.98505 | 0.98536 | 0.98684
20 | 2020 | Winter | Vang, [º] | 0 | 2 | -0.26416 | -0.53123 | -0.72249 | -0.77494 | -0.88179 | -0.49788 | -0.13456 | 0.10039 | 0.44627 | 0.75484 | 0.89093 | 0.95581 | 0.91972 | 0.74565 | 0.57068 | 0.55999 | 0.60892 | 0.85947 | 0.89183 | 0.98134 | 0.9615 | 0.85819 | 0.59052 | -0.0094932
21 | 2020 | Winter | Vmag, [p.u.] | 0 | 2 | 0.98757 | 0.98795 | 0.98814 | 0.98821 | 0.98836 | 0.98789 | 0.98733 | 0.98674 | 0.98576 | 0.98536 | 0.98516 | 0.98505 | 0.98514 | 0.98543 | 0.98568 | 0.98577 | 0.98554 | 0.9851 | 0.98505 | 0.98494 | 0.98498 | 0.9851 | 0.98549 | 0.98715
21 | 2020 | Winter | Vang, [º] | 0 | 2 | -0.19058 | -0.45769 | -0.64799 | -0.70101 | -0.80777 | -0.42431 | -0.06093 | 0.17353 | 0.51913 | 0.82622 | 0.96152 | 1.0262 | 0.99069 | 0.8175 | 0.64349 | 0.63291 | 0.68151 | 0.93062 | 0.96296 | 1.0519 | 1.0322 | 0.92962 | 0.66324 | 0.063776
22 | 2020 | Winter | Vmag, [p.u.] | 0 | 2 | 0.98781 | 0.98819 | 0.98837 | 0.98844 | 0.9886 | 0.98812 | 0.98756 | 0.98697 | 0.98598 | 0.98558 | 0.98538 | 0.98527 | 0.98536 | 0.98564 | 0.9859 | 0.98598 | 0.98576 | 0.98531 | 0.98526 | 0.98515 | 0.98519 | 0.98531 | 0.98571 | 0.98738
22 | 2020 | Winter | Vang, [º] | 0 | 2 | -0.16822 | -0.43542 | -0.62549 | -0.67866 | -0.78543 | -0.40193 | -0.038417 | 0.19597 | 0.54162 | 0.84847 | 0.98366 | 1.0483 | 1.0129 | 0.83985 | 0.66598 | 0.65543 | 0.70398 | 0.95292 | 0.98529 | 1.0741 | 1.0544 | 0.952 | 0.6858 | 0.086157
23 | 2020 | Winter | Vmag, [p.u.] | 0 | 2 | 0.98763 | 0.98801 | 0.98819 | 0.98826 | 0.98841 | 0.98794 | 0.98738 | 0.9868 | 0.98583 | 0.98544 | 0.98524 | 0.98512 | 0.98521 | 0.9855 | 0.98575 | 0.98583 | 0.98561 | 0.98517 | 0.98511 | 0.985 | 0.98504 | 0.98517 | 0.98555 | 0.98721
23 | 2020 | Winter | Vang, [º] | 0 | 2 | -0.19616 | -0.46308 | -0.65278 | -0.70607 | -0.81271 | -0.42978 | -0.066612 | 0.16735 | 0.51241 | 0.81873 | 0.95364 | 1.0182 | 0.98306 | 0.8103 | 0.63679 | 0.62629 | 0.67468 | 0.92306 | 0.95543 | 1.044 | 1.0244 | 0.92224 | 0.65649 | 0.057844
24 | 2020 | Winter | Vmag, [p.u.] | 0 | 2 | 0.98756 | 0.98794 | 0.98811 | 0.98818 | 0.98835 | 0.98785 | 0.98727 | 0.9867 | 0.98571 | 0.9853 | 0.98508 | 0.98495 | 0.98504 | 0.98536 | 0.98562 | 0.9857 | 0.98547 | 0.98499 | 0.98493 | 0.98481 | 0.98485 | 0.98499 | 0.9854 | 0.98711
24 | 2020 | Winter | Vang, [º] | 0 | 2 | -0.21045 | -0.47683 | -0.66511 | -0.71906 | -0.82537 | -0.44388 | -0.081371 | 0.15139 | 0.49506 | 0.79933 | 0.93319 | 0.99751 | 0.96315 | 0.79161 | 0.61943 | 0.60912 | 0.65696 | 0.90331 | 0.93568 | 1.0235 | 1.0041 | 0.90289 | 0.63886 | 0.042581
26 | 2020 | Winter | Vmag, [p.u.] | 0 | 2 | 0.98799 | 0.98826 | 0.9884 | 0.98846 | 0.98857 | 0.98828 | 0.98788 | 0.98739 | 0.98662 | 0.98638 | 0.98625 | 0.98619 | 0.98625 | 0.9864 | 0.98657 | 0.98664 | 0.98646 | 0.98621 | 0.98618 | 0.98613 | 0.98616 | 0.98623 | 0.98646 | 0.98769
26 | 2020 | Winter | Vang, [º] | 0 | 2 | -0.3667 | -0.63522 | -0.82782 | -0.88017 | -0.98725 | -0.60146 | -0.23621 | -0.00037572 | 0.34613 | 0.6588 | 0.79676 | 0.86229 | 0.82512 | 0.64987 | 0.47296 | 0.46162 | 0.5109 | 0.76475 | 0.79735 | 0.88783 | 0.86757 | 0.76244 | 0.49176 | -0.11025
10 | 2020 | Winter | Vmag, [p.u.] | Expected | - | 0.98801 | 0.98796 | 0.98827 | 0.98807 | 0.98828 | 0.98826 | 0.9879 | 0.98785 | 0.98768 | 0.98767 | 0.9876 | 0.98764 | 0.98762 | 0.98765 | 0.98762 | 0.98758 | 0.98757 | 0.98762 | 0.98764 | 0.98757 | 0.98759 | 0.98793 | 0.98803 | 0.98803
10 | 2020 | Winter | Vang, [º] | Expected | - | 0.98803 | 0.98803 | 0.98803 | 0.98803 | 0.98803 | 0.98803 | 0.98803 | 0.98803 | 0.98803 | 0.98803 | 0.98803 | 0.98803 | 0.98803 | 0.98803 | 0.98803 | 0.98803 | 0.98803 | 0.98803 | 0.98803 | 0.98803 | 0.98803 | 0.98803 | 0.98803 | 0.98803
11 | 2020 | Winter | Vmag, [p.u.] | Expected | - | 0.94174 | 1.0065 | 1.0064 | 1.0064 | 0.94232 | 0.9417 | 0.94118 | 0.94139 | 0.94135 | 0.94151 | 0.94153 | 0.9416 | 0.94144 | 0.94139 | 0.94118 | 0.94112 | 0.94126 | 0.94172 | 0.94164 | 0.9414 | 0.94118 | 0.94118 | 0.94114 | 0.94135
11 | 2020 | Winter | Vang, [º] | Expected | - | 0.94135 | 0.94135 | 0.94135 | 0.94135 | 0.94135 | 0.94135 | 0.94135 | 0.94135 | 0.94135 | 0.94135 | 0.94135 | 0.94135 | 0.94135 | 0.94135 | 0.94135 | 0.94135 | 0.94135 | 0.94135 | 0.94135 | 0.94135 | 0.94135 | 0.94135 | 0.94135 | 0.94135
12 | 2020 | Winter | Vmag, [p.u.] | Expected | - | 0.98908 | 0.9874 | 0.98772 | 0.98752 | 0.98935 | 0.98933 | 0.98899 | 0.98893 | 0.98876 | 0.98874 | 0.98867 | 0.9887 | 0.98869 | 0.98872 | 0.98869 | 0.98866 | 0.98864 | 0.98868 | 0.98871 | 0.98865 | 0.98866 | 0.98901 | 0.98911 | 0.98911
12 | 2020 | Winter | Vang, [º] | Expected | - | 0.98911 | 0.98911 | 0.98911 | 0.98911 | 0.98911 | 0.98911 | 0.98911 | 0.98911 | 0.98911 | 0.98911 | 0.98911 | 0.98911 | 0.98911 | 0.98911 | 0.98911 | 0.98911 | 0.98911 | 0.98911 | 0.98911 | 0.98911 | 0.98911 | 0.98911 | 0.98911 | 0.98911
13 | 2020 | Winter | Vmag, [p.u.] | Expected | - | 1.0246 | 1.0158 | 1.0169 | 1.0166 | 1.0277 | 1.026 | 1.0211 | 1.0193 | 1.0173 | 1.0168 | 1.0164 | 1.0164 | 1.0167 | 1.017 | 1.0173 | 1.0171 | 1.0166 | 1.0163 | 1.0166 | 1.0164 | 1.0167 | 1.0187 | 1.021 | 1.0233
13 | 2020 | Winter | Vang, [º] | Expected | - | 1.0233 | 1.0233 | 1.0233 | 1.0233 | 1.0233 | 1.0233 | 1.0233 | 1.0233 | 1.0233 | 1.0233 | 1.0233 | 1.0233 | 1.0233 | 1.0233 | 1.0233 | 1.0233 | 1.0233 | 1.0233 | 1.0233 | 1.0233 | 1.0233 | 1.0233 | 1.0233 | 1.0233
14 | 2020 | Winter | Vmag, [p.u.] | Expected | - | 0.99022 | 0.9869 | 0.98722 | 0.98701 | 0.99047 | 0.99053 | 0.99026 | 0.99023 | 0.99008 | 0.99004 | 0.98997 | 0.99 | 0.98998 | 0.99 | 0.98996 | 0.98994 | 0.98995 | 0.99004 | 0.99005 | 0.98998 | 0.98998 | 0.99031 | 0.99038 | 0.99031
14 | 2020 | Winter | Vang, [º] | Expected | - | 0.99031 | 0.99031 | 0.99031 | 0.99031 | 0.99031 | 0.99031 | 0.99031 | 0.99031 | 0.99031 | 0.99031 | 0.99031 | 0.99031 | 0.99031 | 0.99031 | 0.99031 | 0.99031 | 0.99031 | 0.99031 | 0.99031 | 0.99031 | 0.99031 | 0.99031 | 0.99031 | 0.99031
15 | 2020 | Winter | Vmag, [p.u.] | Expected | - | 0.9832 | 0.96123 | 0.96059 | 0.95994 | 0.977 | 0.98296 | 0.99268 | 0.99554 | 0.99873 | 0.99939 | 0.99992 | 0.99976 | 0.99856 | 0.99795 | 0.99755 | 0.99788 | 0.99925 | 1.0004 | 1.0003 | 1.0004 | 1.0002 | 0.99814 | 0.99382 | 0.98785
15 | 2020 | Winter | Vang, [º] | Expected | - | 0.98785 | 0.98785 | 0.98785 | 0.98785 | 0.98785 | 0.98785 | 0.98785 | 0.98785 | 0.98785 | 0.98785 | 0.98785 | 0.98785 | 0.98785 | 0.98785 | 0.98785 | 0.98785 | 0.98785 | 0.98785 | 0.98785 | 0.98785 | 0.98785 | 0.98785 | 0.98785 | 0.98785
16 | 2020 | Winter | Vmag, [p.u.] | Expected | - | 0.99009 | 0.98677 | 0.98709 | 0.98688 | 0.99033 | 0.99039 | 0.99006 | 0.98998 | 0.98983 | 0.98978 | 0.9897 | 0.98977 | 0.98973 | 0.98975 | 0.98975 | 0.98973 | 0.98971 | 0.98974 | 0.98974 | 0.9897 | 0.98972 | 0.99006 | 0.99017 | 0.99013
16 | 2020 | Winter | Vang, [º] | Expected | - | 0.99013 | 0.99013 | 0.99013 | 0.99013 | 0.99013 | 0.99013 | 0.99013 | 0.99013 | 0.99013 | 0.99013 | 0.99013 | 0.99013 | 0.99013 | 0.99013 | 0.99013 | 0.99013 | 0.99013 | 0.99013 | 0.99013 | 0.99013 | 0.99013 | 0.99013 | 0.99013 | 0.99013
17 | 2020 | Winter | Vmag, [p.u.] | Expected | - | 0.98968 | 0.98641 | 0.98674 | 0.98655 | 0.98999 | 0.98998 | 0.98956 | 0.9894 | 0.98918 | 0.98909 | 0.98899 | 0.98901 | 0.98901 | 0.98907 | 0.98909 | 0.9891 | 0.98909 | 0.98911 | 0.98914 | 0.9891 | 0.98915 | 0.98951 | 0.98965 | 0.98968
17 | 2020 | Winter | Vang, [º] | Expected | - | 0.98968 | 0.98968 | 0.98968 | 0.98968 | 0.98968 | 0.98968 | 0.98968 | 0.98968 | 0.98968 | 0.98968 | 0.98968 | 0.98968 | 0.98968 | 0.98968 | 0.98968 | 0.98968 | 0.98968 | 0.98968 | 0.98968 | 0.98968 | 0.98968 | 0.98968 | 0.98968 | 0.98968
18 | 2020 | Winter | Vmag, [p.u.] | Expected | - | bar: 0 to 23
18 | 2020 | Winter | Vang, [º] | Expected | - | bar: 0 to 23
19 | 2020 | Winter | Vmag, [p.u.] | Expected | - | 0.96011 | 0.9588 | 0.95834 | 0.95882 | 0.96034 | 0.9598 | 0.95931 | 0.95913 | 0.95905 | 0.95913 | 0.95926 | 0.95929 | 0.95929 | 0.95931 | 0.95945 | 0.95952 | 0.95946 | 0.95914 | 0.9591 | 0.95934 | 0.95933 | 0.95891 | 0.95915 | 0.95959
19 | 2020 | Winter | Vang, [º] | Expected | - | 0.95959 | 0.95959 | 0.95959 | 0.95959 | 0.95959 | 0.95959 | 0.95959 | 0.95959 | 0.95959 | 0.95959 | 0.95959 | 0.95959 | 0.95959 | 0.95959 | 0.95959 | 0.95959 | 0.95959 | 0.95959 | 0.95959 | 0.95959 | 0.95959 | 0.95959 | 0.95959 | 0.95959
20 | 2020 | Winter | Vmag, [p.u.] | Expected | - | 0.98661 | 0.98333 | 0.98387 | 0.98351 | 0.98712 | 0.98697 | 0.98618 | 0.98608 | 0.98579 | 0.98561 | 0.98546 | 0.98545 | 0.98566 | 0.98569 | 0.98568 | 0.98559 | 0.98542 | 0.98535 | 0.98539 | 0.98528 | 0.98536 | 0.98605 | 0.98639 | 0.98651
20 | 2020 | Winter | Vang, [º] | Expected | - | 0.98651 | 0.98651 | 0.98651 | 0.98651 | 0.98651 | 0.98651 | 0.98651 | 0.98651 | 0.98651 | 0.98651 | 0.98651 | 0.98651 | 0.98651 | 0.98651 | 0.98651 | 0.98651 | 0.98651 | 0.98651 | 0.98651 | 0.98651 | 0.98651 | 0.98651 | 0.98651 | 0.98651
21 | 2020 | Winter | Vmag, [p.u.] | Expected | - | 0.98696 | 0.98368 | 0.98425 | 0.98387 | 0.9875 | 0.98726 | 0.98635 | 0.98622 | 0.98589 | 0.98566 | 0.9855 | 0.98546 | 0.98577 | 0.9858 | 0.98581 | 0.9857 | 0.98546 | 0.98531 | 0.98536 | 0.98525 | 0.98537 | 0.98612 | 0.98656 | 0.98676
21 | 2020 | Winter | Vang, [º] | Expected | - | 0.98676 | 0.98676 | 0.98676 | 0.98676 | 0.98676 | 0.98676 | 0.98676 | 0.98676 | 0.98676 | 0.98676 | 0.98676 | 0.98676 | 0.98676 | 0.98676 | 0.98676 | 0.98676 | 0.98676 | 0.98676 | 0.98676 | 0.98676 | 0.98676 | 0.98676 | 0.98676 | 0.98676
22 | 2020 | Winter | Vmag, [p.u.] | Expected | - | 0.98719 | 0.9839 | 0.98448 | 0.98409 | 0.98773 | 0.98749 | 0.98657 | 0.98644 | 0.98611 | 0.98587 | 0.98572 | 0.98567 | 0.98598 | 0.98602 | 0.98603 | 0.98592 | 0.98567 | 0.98552 | 0.98557 | 0.98546 | 0.98558 | 0.98634 | 0.98678 | 0.98699
22 | 2020 | Winter | Vang, [º] | Expected | - | 0.98699 | 0.98699 | 0.98699 | 0.98699 | 0.98699 | 0.98699 | 0.98699 | 0.98699 | 0.98699 | 0.98699 | 0.98699 | 0.98699 | 0.98699 | 0.98699 | 0.98699 | 0.98699 | 0.98699 | 0.98699 | 0.98699 | 0.98699 | 0.98699 | 0.98699 | 0.98699 | 0.98699
23 | 2020 | Winter | Vmag, [p.u.] | Expected | - | 0.98702 | 0.98374 | 0.9843 | 0.98392 | 0.98755 | 0.98732 | 0.98641 | 0.98628 | 0.98596 | 0.98573 | 0.98557 | 0.98553 | 0.98583 | 0.98586 | 0.98588 | 0.98577 | 0.98553 | 0.98538 | 0.98542 | 0.98532 | 0.98544 | 0.98619 | 0.98662 | 0.98682
23 | 2020 | Winter | Vang, [º] | Expected | - | 0.98682 | 0.98682 | 0.98682 | 0.98682 | 0.98682 | 0.98682 | 0.98682 | 0.98682 | 0.98682 | 0.98682 | 0.98682 | 0.98682 | 0.98682 | 0.98682 | 0.98682 | 0.98682 | 0.98682 | 0.98682 | 0.98682 | 0.98682 | 0.98682 | 0.98682 | 0.98682 | 0.98682
24 | 2020 | Winter | Vmag, [p.u.] | Expected | - | 0.98694 | 0.98366 | 0.98423 | 0.98384 | 0.98748 | 0.98721 | 0.98627 | 0.98613 | 0.98579 | 0.98554 | 0.98538 | 0.98533 | 0.98567 | 0.9857 | 0.98573 | 0.98561 | 0.98534 | 0.98516 | 0.98521 | 0.98511 | 0.98524 | 0.98602 | 0.98647 | 0.98671
24 | 2020 | Winter | Vang, [º] | Expected | - | 0.98671 | 0.98671 | 0.98671 | 0.98671 | 0.98671 | 0.98671 | 0.98671 | 0.98671 | 0.98671 | 0.98671 | 0.98671 | 0.98671 | 0.98671 | 0.98671 | 0.98671 | 0.98671 | 0.98671 | 0.98671 | 0.98671 | 0.98671 | 0.98671 | 0.98671 | 0.98671 | 0.98671
26 | 2020 | Winter | Vmag, [p.u.] | Expected | - | 0.98748 | 0.98418 | 0.98465 | 0.98434 | 0.9879 | 0.98781 | 0.98718 | 0.98711 | 0.98686 | 0.98672 | 0.98661 | 0.9866 | 0.98674 | 0.98677 | 0.98675 | 0.98668 | 0.98657 | 0.98655 | 0.98657 | 0.98648 | 0.98654 | 0.98711 | 0.98736 | 0.98743
26 | 2020 | Winter | Vang, [º] | Expected | - | 0.98743 | 0.98743 | 0.98743 | 0.98743 | 0.98743 | 0.98743 | 0.98743 | 0.98743 | 0.98743 | 0.98743 | 0.98743 | 0.98743 | 0.98743 | 0.98743 | 0.98743 | 0.98743 | 0.98743 | 0.98743 | 0.98743 | 0.98743 | 0.98743 | 0.98743 | 0.98743 | 0.98743
10 | 2020 | Summer | Vmag, [p.u.] | 0 | 0 | 0.97922 | 0.97894 | 0.9793 | 0.97909 | 0.9793 | 0.97937 | 0.97905 | 0.97889 | 0.97865 | 0.97856 | 0.97877 | 0.97875 | 0.9788 | 0.97874 | 0.97871 | 0.97857 | 0.97855 | 0.97859 | 0.97871 | 0.97856 | 0.976 | 0.9766 | 0.97859 | 0.97863
10 | 2020 | Summer | Vang, [º] | 0 | 0 | 0.6813 | 0.82784 | -1.443 | 0.64018 | 0.31257 | 0.20978 | 0.76906 | 0.87413 | 1.0565 | 1.161 | 1.1749 | 1.1144 | 1.0805 | 1.0782 | 1.0388 | 1.0458 | 1.0458 | 1.0554 | 1.0662 | 1.082 | 1.9655 | 1.7581 | 1.1836 | 1.0402
11 | 2020 | Summer | Vmag, [p.u.] | 0 | 0 | 0.92842 | 0.92818 | 0.92844 | 0.92833 | 0.9285 | 0.92854 | 0.92825 | 0.92825 | 0.92813 | 0.92809 | 0.92825 | 0.92819 | 0.92818 | 0.92815 | 0.92812 | 0.92806 | 0.92802 | 0.92803 | 0.9281 | 0.92802 | 0.92477 | 0.92518 | 0.92809 | 0.92797
11 | 2020 | Summer | Vang, [º] | 0 | 0 | 0.97246 | 1.1193 | -1.1513 | 0.93166 | 0.60396 | 0.50116 | 1.0603 | 1.165 | 1.3471 | 1.4516 | 1.4654 | 1.4049 | 1.371 | 1.3687 | 1.3295 | 1.3365 | 1.3366 | 1.3462 | 1.357 | 1.3727 | 2.2566 | 2.0478 | 1.4743 | 1.3313
12 | 2020 | Summer | Vmag, [p.u.] | 0 | 0 | 0.9804 | 0.98012 | 0.98048 | 0.98027 | 0.98048 | 0.98055 | 0.98023 | 0.98007 | 0.97983 | 0.97974 | 0.97995 | 0.97993 | 0.97997 | 0.97992 | 0.97989 | 0.97975 | 0.97973 | 0.97976 | 0.97989 | 0.97974 | 0.97719 | 0.9778 | 0.97976 | 0.9798
12 | 2020 | Summer | Vang, [º] | 0 | 0 | 0.58948 | 0.73607 | -1.5349 | 0.54841 | 0.22076 | 0.11792 | 0.67722 | 0.78254 | 0.96511 | 1.0697 | 1.0835 | 1.0229 | 0.98898 | 0.98666 | 0.94729 | 0.95438 | 0.95441 | 0.96397 | 0.9747 | 0.99055 | 1.8727 | 1.6649 | 1.0923 | 0.94852
13 | 2020 | Summer | Vmag, [p.u.] | 0 | 0 | 1.0398 | 1.0397 | 1.0399 | 1.0403 | 1.0404 | 1.0404 | 1.0393 | 1.0389 | 1.0379 | 1.0377 | 1.0379 | 1.0372 | 1.0372 | 1.0371 | 1.0375 | 1.0379 | 1.0378 | 1.0377 | 1.0378 | 1.0373 | 1.0228 | 1.0162 | 1.0379 | 1.0387
13 | 2020 | Summer | Vang, [º] | 0 | 0 | 0.94273 | 1.0045 | -1.7665 | 0.67849 | 0.28682 | 0.17994 | 1.0665 | 1.5094 | 1.9675 | 2.1745 | 2.1873 | 2.2292 | 2.2149 | 2.2008 | 2.0525 | 1.9937 | 1.9372 | 1.9274 | 1.899 | 2.015 | 3.0121 | 2.784 | 2.0601 | 1.6207
14 | 2020 | Summer | Vmag, [p.u.] | 0 | 0 | 0.98165 | 0.98137 | 0.98174 | 0.98153 | 0.98173 | 0.9818 | 0.98148 | 0.98136 | 0.98115 | 0.98106 | 0.98127 | 0.98124 | 0.98127 | 0.98121 | 0.98118 | 0.98106 | 0.98104 | 0.98107 | 0.98119 | 0.98106 | 0.97856 | 0.97919 | 0.98109 | 0.98108
14 | 2020 | Summer | Vang, [º] | 0 | 0 | 0.4988 | 0.64542 | -1.6257 | 0.45776 | 0.13009 | 0.02719 | 0.5865 | 0.69225 | 0.87512 | 0.97976 | 0.99346 | 0.93282 | 0.89874 | 0.89643 | 0.85707 | 0.86435 | 0.86434 | 0.87386 | 0.88447 | 0.9005 | 1.7813 | 1.5734 | 1.0023 | 0.8581
15 | 2020 | Summer | Vmag, [p.u.] | 0 | 0 | 0.94553 | 0.94481 | 0.94476 | 0.94467 | 0.94477 | 0.9449 | 0.94529 | 0.94658 | 0.94761 | 0.94788 | 0.94804 | 0.9489 | 0.94858 | 0.94901 | 0.94827 | 0.9477 | 0.94754 | 0.9476 | 0.94793 | 0.94844 | 1.0037 | 1.0064 | 0.94797 | 0.94628
15 | 2020 | Summer | Vang, [º] | 0 | 0 | -0.2886 | -0.030867 | -2.2619 | -0.11985 | -0.4491 | -0.57044 | -0.18392 | -0.29656 | -0.26359 | -0.18251 | -0.16771 | -0.32876 | -0.37437 | -0.38037 | -0.34067 | -0.27529 | -0.27066 | -0.27422 | -0.2974 | -0.34327 | 0.63505 | 0.41903 | -0.17492 | -0.13089
16 | 2020 | Summer | Vmag, [p.u.] | 0 | 0 | 0.98151 | 0.98125 | 0.98162 | 0.98141 | 0.98161 | 0.98168 | 0.98133 | 0.98113 | 0.98089 | 0.9808 | 0.98102 | 0.98099 | 0.98102 | 0.98097 | 0.98095 | 0.98087 | 0.98085 | 0.98088 | 0.981 | 0.98082 | 0.9783 | 0.97892 | 0.98088 | 0.98089
16 | 2020 | Summer | Vang, [º] | 0 | 0 | 0.49234 | 0.64003 | -1.6311 | 0.45237 | 0.1247 | 0.021806 | 0.57982 | 0.68177 | 0.86334 | 0.96797 | 0.98252 | 0.92186 | 0.88764 | 0.88533 | 0.84659 | 0.85571 | 0.85571 | 0.86522 | 0.87584 | 0.88982 | 1.7695 | 1.5615 | 0.99255 | 0.84941
17 | 2020 | Summer | Vmag, [p.u.] | 0 | 0 | 0.98112 | 0.98089 | 0.98128 | 0.98107 | 0.98127 | 0.98134 | 0.98094 | 0.98067 | 0.98037 | 0.98023 | 0.98042 | 0.98031 | 0.98034 | 0.98026 | 0.98028 | 0.9802 | 0.98025 | 0.98031 | 0.98046 | 0.98034 | 0.97784 | 0.97846 | 0.98041 | 0.98049
17 | 2020 | Summer | Vang, [º] | 0 | 0 | 0.48484 | 0.63343 | -1.6366 | 0.44686 | 0.11885 | 0.014639 | 0.5705 | 0.674 | 0.85482 | 0.95904 | 0.97221 | 0.90995 | 0.87543 | 0.87287 | 0.83474 | 0.84357 | 0.84349 | 0.85283 | 0.86455 | 0.88045 | 1.7613 | 1.5532 | 0.98359 | 0.84279
18 | 2020 | Summer | Vmag, [p.u.] | 0 | 0 | bar: 0 to 23
18 | 2020 | Summer | Vang, [º] | 0 | 0 | 0 | 0 | 0 | 0 | 0 | 0 | 0 | 0 | 0 | 0 | 0 | 0 | 0 | 0 | 0 | 0 | 0 | 0 | 0 | 0 | 0 | 0 | 0 | 0
19 | 2020 | Summer | Vmag, [p.u.] | 0 | 0 | 0.93742 | 0.93782 | 0.93804 | 0.93741 | 0.93705 | 0.93699 | 0.93762 | 0.93779 | 0.93845 | 0.93881 | 0.93847 | 0.93841 | 0.93848 | 0.93842 | 0.93839 | 0.9386 | 0.93868 | 0.93858 | 0.93833 | 0.93857 | 0.93885 | 0.93812 | 0.9386 | 0.93852
19 | 2020 | Summer | Vang, [º] | 0 | 0 | -0.24456 | -0.35734 | -0.80534 | -0.31934 | -0.33783 | -0.34609 | -0.34609 | -0.29773 | -0.3417 | -0.3284 | -0.19557 | -0.25464 | -0.30633 | -0.28751 | -0.33879 | -0.4103 | -0.43381 | -0.40022 | -0.28762 | -0.37816 | -0.081222 | -0.098849 | -0.2713 | -0.39735
20 | 2020 | Summer | Vmag, [p.u.] | 0 | 0 | 0.97802 | 0.9777 | 0.97927 | 0.97799 | 0.97837 | 0.97847 | 0.97785 | 0.97762 | 0.97718 | 0.97691 | 0.97709 | 0.97708 | 0.97708 | 0.97712 | 0.9772 | 0.97706 | 0.97706 | 0.97711 | 0.97726 | 0.97706 | 0.974 | 0.97461 | 0.977 | 0.97718
20 | 2020 | Summer | Vang, [º] | 0 | 0 | 0.83457 | 0.97348 | -1.2359 | 0.79493 | 0.47896 | 0.37911 | 0.91597 | 1.019 | 1.1904 | 1.2894 | 1.3051 | 1.2452 | 1.2098 | 1.2109 | 1.1718 | 1.1766 | 1.1766 | 1.1874 | 1.202 | 1.2124 | 2.0725 | 1.8728 | 1.313 | 1.1745
21 | 2020 | Summer | Vmag, [p.u.] | 0 | 0 | 0.97845 | 0.97815 | 0.97978 | 0.97846 | 0.97885 | 0.97895 | 0.97831 | 0.97805 | 0.97754 | 0.97722 | 0.97736 | 0.97737 | 0.97736 | 0.97743 | 0.97755 | 0.97742 | 0.97744 | 0.97749 | 0.97764 | 0.97743 | 0.97427 | 0.97486 | 0.97732 | 0.97758
21 | 2020 | Summer | Vang, [º] | 0 | 0 | 0.91248 | 1.0524 | -1.159 | 0.87375 | 0.55754 | 0.45747 | 0.99418 | 1.0973 | 1.2686 | 1.3674 | 1.3821 | 1.3223 | 1.2868 | 1.2885 | 1.2494 | 1.2546 | 1.2548 | 1.2656 | 1.28 | 1.2902 | 2.1506 | 1.9506 | 1.3905 | 1.2533
22 | 2020 | Summer | Vmag, [p.u.] | 0 | 0 | 0.97867 | 0.97838 | 0.98002 | 0.97869 | 0.97908 | 0.97918 | 0.97854 | 0.97828 | 0.97776 | 0.97743 | 0.97758 | 0.97758 | 0.97757 | 0.97765 | 0.97778 | 0.97765 | 0.97766 | 0.97771 | 0.97786 | 0.97765 | 0.97448 | 0.97507 | 0.97754 | 0.9778
22 | 2020 | Summer | Vang, [º] | 0 | 0 | 0.93587 | 1.076 | -1.136 | 0.89729 | 0.58099 | 0.48087 | 1.0176 | 1.1208 | 1.2921 | 1.391 | 1.4055 | 1.3458 | 1.3102 | 1.3121 | 1.2729 | 1.2781 | 1.2783 | 1.2892 | 1.3035 | 1.3136 | 2.1743 | 1.9743 | 1.414 | 1.277
23 | 2020 | Summer | Vmag, [p.u.] | 0 | 0 | 0.97849 | 0.97819 | 0.97982 | 0.9785 | 0.97889 | 0.97899 | 0.97836 | 0.97809 | 0.97758 | 0.97726 | 0.97741 | 0.97741 | 0.9774 | 0.97747 | 0.9776 | 0.97747 | 0.97748 | 0.97754 | 0.97769 | 0.97748 | 0.97432 | 0.97491 | 0.97737 | 0.97762
23 | 2020 | Summer | Vang, [º] | 0 | 0 | 0.90808 | 1.0484 | -1.1628 | 0.86984 | 0.55371 | 0.45358 | 0.98984 | 1.093 | 1.2639 | 1.3626 | 1.3769 | 1.3172 | 1.2816 | 1.2837 | 1.2446 | 1.2499 | 1.2502 | 1.2611 | 1.2753 | 1.2853 | 2.1452 | 1.9452 | 1.3855 | 1.2491
24 | 2020 | Summer | Vmag, [p.u.] | 0 | 0 | 0.97843 | 0.97814 | 0.97977 | 0.97845 | 0.97883 | 0.97893 | 0.97832 | 0.97803 | 0.97749 | 0.97714 | 0.97728 | 0.97729 | 0.97728 | 0.97736 | 0.97751 | 0.97739 | 0.9774 | 0.97746 | 0.97761 | 0.9774 | 0.97422 | 0.9748 | 0.97726 | 0.97755
24 | 2020 | Summer | Vang, [º] | 0 | 0 | 0.89677 | 1.0381 | -1.1727 | 0.85983 | 0.5439 | 0.4436 | 0.97884 | 1.0819 | 1.252 | 1.3502 | 1.3632 | 1.3037 | 1.2679 | 1.271 | 1.232 | 1.2376 | 1.2383 | 1.2492 | 1.2634 | 1.2728 | 2.1312 | 1.9313 | 1.3726 | 1.2381
26 | 2020 | Summer | Vmag, [p.u.] | 0 | 0 | 0.97889 | 0.97859 | 0.97977 | 0.97884 | 0.97916 | 0.97925 | 0.97873 | 0.97853 | 0.97816 | 0.97795 | 0.97813 | 0.97812 | 0.97813 | 0.97814 | 0.97818 | 0.97805 | 0.97805 | 0.97809 | 0.97823 | 0.97805 | 0.97516 | 0.97578 | 0.97802 | 0.97814
26 | 2020 | Summer | Vang, [º] | 0 | 0 | 0.73035 | 0.87142 | -1.3536 | 0.69049 | 0.37145 | 0.27079 | 0.81358 | 0.91718 | 1.0915 | 1.1918 | 1.2069 | 1.1468 | 1.1117 | 1.112 | 1.073 | 1.0785 | 1.0785 | 1.089 | 1.1025 | 1.1144 | 1.9795 | 1.7773 | 1.2152 | 1.0754
10 | 2020 | Summer | Vmag, [p.u.] | 0 | 1 | 0.97868 | 0.97698 | 0.9761 | 0.97593 | 0.9762 | 0.97655 | 0.97739 | 0.97881 | 0.97938 | 0.97924 | 0.97908 | 0.97902 | 0.97898 | 0.97913 | 0.97921 | 0.97928 | 0.97932 | 0.97927 | 0.97932 | 0.97938 | 0.97912 | 0.97895 | 0.97916 | 0.97896
10 | 2020 | Summer | Vang, [º] | 0 | 1 | -4.3946 | -5.7444 | -6.0746 | -6.1225 | -6.0702 | -5.9523 | -5.3097 | -3.5214 | -1.0099 | -0.33269 | 0.22599 | 0.47848 | 0.56059 | 0.25229 | -0.20756 | -0.087725 | -1.2888 | -1.8571 | -1.9406 | -1.2296 | 0.089955 | 0.67652 | 0.19583 | -3.0814
11 | 2020 | Summer | Vmag, [p.u.] | 0 | 1 | 0.92777 | 0.92633 | 0.92559 | 0.92548 | 0.9257 | 0.92599 | 0.92665 | 0.92792 | 0.92854 | 0.9285 | 0.92841 | 0.92834 | 0.92827 | 0.92839 | 0.92842 | 0.9284 | 0.92844 | 0.92836 | 0.9284 | 0.92854 | 0.9284 | 0.92834 | 0.92847 | 0.92806
11 | 2020 | Summer | Vang, [º] | 0 | 1 | -4.1023 | -5.4507 | -5.7801 | -5.8279 | -5.7758 | -5.6583 | -5.0164 | -3.2295 | -0.71913 | -0.04209 | 0.51654 | 0.76911 | 0.85127 | 0.54297 | 0.083124 | 0.20309 | -0.9978 | -1.566 | -1.6495 | -0.9388 | 0.38056 | 0.96702 | 0.4864 | -2.7896
12 | 2020 | Summer | Vmag, [p.u.] | 0 | 1 | 0.97986 | 0.97816 | 0.97727 | 0.9771 | 0.97737 | 0.97772 | 0.97857 | 0.97999 | 0.98056 | 0.98042 | 0.98025 | 0.9802 | 0.98015 | 0.98031 | 0.98039 | 0.98047 | 0.9805 | 0.98046 | 0.9805 | 0.98056 | 0.98029 | 0.98012 | 0.98034 | 0.98014
12 | 2020 | Summer | Vang, [º] | 0 | 1 | -4.4867 | -5.8362 | -6.1663 | -6.214 | -6.1618 | -6.044 | -5.4016 | -3.6134 | -1.1018 | -0.42441 | 0.13439 | 0.38684 | 0.46891 | 0.16057 | -0.29937 | -0.17968 | -1.3807 | -1.9491 | -2.0327 | -1.3215 | -0.0017251 | 0.58502 | 0.1042 | -3.1734
13 | 2020 | Summer | Vmag, [p.u.] | 0 | 1 | 1.0381 | 1.035 | 1.0334 | 1.033 | 1.0335 | 1.0342 | 1.0357 | 1.0384 | 1.0391 | 1.0389 | 1.0386 | 1.0386 | 1.0383 | 1.0388 | 1.0387 | 1.0387 | 1.0392 | 1.0392 | 1.0392 | 1.0392 | 1.0386 | 1.0383 | 1.0389 | 1.0388
13 | 2020 | Summer | Vang, [º] | 0 | 1 | -4.9016 | -6.6185 | -7.1068 | -7.1614 | -7.0729 | -6.901 | -6.0087 | -3.7247 | -0.60988 | 0.25402 | 0.95445 | 1.2576 | 1.3705 | 0.95252 | 0.40199 | 0.47864 | -0.98534 | -1.6834 | -1.7856 | -0.89501 | 0.75247 | 1.5041 | 0.85044 | -3.2158
14 | 2020 | Summer | Vmag, [p.u.] | 0 | 1 | 0.98113 | 0.97943 | 0.97853 | 0.97837 | 0.97865 | 0.97899 | 0.97984 | 0.98128 | 0.98187 | 0.98174 | 0.98158 | 0.9815 | 0.98145 | 0.9816 | 0.98169 | 0.98173 | 0.98179 | 0.98174 | 0.98178 | 0.98187 | 0.98161 | 0.98146 | 0.98166 | 0.98142
14 | 2020 | Summer | Vang, [º] | 0 | 1 | -4.5776 | -5.9268 | -6.2567 | -6.3044 | -6.2522 | -6.1345 | -5.4923 | -3.7042 | -1.1923 | -0.51476 | 0.044172 | 0.29651 | 0.37849 | 0.07012 | -0.3899 | -0.27047 | -1.4714 | -2.0399 | -2.1235 | -1.412 | -0.092048 | 0.49493 | 0.013944 | -3.2642
15 | 2020 | Summer | Vmag, [p.u.] | 0 | 1 | 0.94414 | 0.94178 | 0.94065 | 0.9406 | 0.9409 | 0.94136 | 0.94292 | 0.94558 | 0.94779 | 0.9481 | 0.94811 | 0.94804 | 0.94813 | 0.94786 | 0.94868 | 0.94859 | 0.94793 | 0.94721 | 0.9471 | 0.94778 | 0.94834 | 0.94873 | 0.9479 | 0.94573
15 | 2020 | Summer | Vang, [º] | 0 | 1 | -5.3694 | -6.6448 | -6.9288 | -7.0061 | -6.9596 | -6.8351 | -6.3409 | -4.6934 | -2.3252 | -1.6712 | -1.1113 | -0.84058 | -0.78474 | -1.0397 | -1.6017 | -1.4778 | -2.6177 | -3.1256 | -3.1948 | -2.5395 | -1.2785 | -0.73123 | -1.1137 | -4.2306
16 | 2020 | Summer | Vmag, [p.u.] | 0 | 1 | 0.981 | 0.97931 | 0.97841 | 0.97825 | 0.97853 | 0.97887 | 0.97969 | 0.98108 | 0.98167 | 0.98153 | 0.98137 | 0.98129 | 0.98124 | 0.98139 | 0.98148 | 0.98153 | 0.98158 | 0.98153 | 0.98158 | 0.98166 | 0.98139 | 0.98122 | 0.98146 | 0.98127
16 | 2020 | Summer | Vang, [º] | 0 | 1 | -4.5833 | -5.9322 | -6.2621 | -6.3098 | -6.2576 | -6.1399 | -5.4991 | -3.7128 | -1.2014 | -0.52421 | 0.034846 | 0.28719 | 0.36916 | 0.060794 | -0.39922 | -0.27979 | -1.4807 | -2.0493 | -2.1328 | -1.4213 | -0.10212 | 0.48422 | 0.0049886 | -3.2707
17 | 2020 | Summer | Vmag, [p.u.] | 0 | 1 | 0.98061 | 0.97894 | 0.97807 | 0.97792 | 0.9782 | 0.97854 | 0.97937 | 0.98074 | 0.98124 | 0.98107 | 0.98087 | 0.98077 | 0.98071 | 0.9809 | 0.98105 | 0.98114 | 0.98121 | 0.98116 | 0.98121 | 0.98129 | 0.98099 | 0.98078 | 0.98101 | 0.98084
17 | 2020 | Summer | Vang, [º] | 0 | 1 | -4.59 | -5.938 | -6.267 | -6.3143 | -6.2626 | -6.1462 | -5.5062 | -3.7198 | -1.2099 | -0.53382 | 0.023945 | 0.27554 | 0.35735 | 0.049404 | -0.41004 | -0.28896 | -1.4893 | -2.0578 | -2.1411 | -1.4297 | -0.11067 | 0.47566 | -0.0045583 | -3.2797
18 | 2020 | Summer | Vmag, [p.u.] | 0 | 1 | bar: 0 to 23
18 | 2020 | Summer | Vang, [º] | 0 | 1 | 0 | 0 | 0 | 0 | 0 | 0 | 0 | 0 | 0 | 0 | 0 | 0 | 0 | 0 | 0 | 0 | 0 | 0 | 0 | 0 | 0 | 0 | 0 | 0
19 | 2020 | Summer | Vmag, [p.u.] | 0 | 1 | 0.94499 | 0.9551 | 0.96003 | 0.96079 | 0.95948 | 0.95764 | 0.95163 | 0.94172 | 0.93635 | 0.93623 | 0.93648 | 0.93671 | 0.93685 | 0.93651 | 0.93623 | 0.9362 | 0.93676 | 0.93755 | 0.93756 | 0.93649 | 0.93635 | 0.93673 | 0.93639 | 0.94036
19 | 2020 | Summer | Vang, [º] | 0 | 1 | -2.4956 | -2.8927 | -2.8949 | -2.9036 | -2.9333 | -2.9317 | -2.7 | -2.0016 | -1.0582 | -0.79321 | -0.5864 | -0.4745 | -0.48243 | -0.58549 | -0.73588 | -0.62199 | -0.94071 | -1.1957 | -1.2976 | -1.0871 | -0.66455 | -0.30242 | -0.52141 | -1.7553
20 | 2020 | Summer | Vmag, [p.u.] | 0 | 1 | 0.97997 | 0.97974 | 0.97948 | 0.9795 | 0.97957 | 0.97962 | 0.9797 | 0.9796 | 0.97869 | 0.97823 | 0.97778 | 0.97757 | 0.97746 | 0.97777 | 0.97813 | 0.97807 | 0.97875 | 0.97899 | 0.97909 | 0.97882 | 0.97787 | 0.97747 | 0.97785 | 0.97939
20 | 2020 | Summer | Vang, [º] | 0 | 1 | -4.1643 | -5.5038 | -5.8347 | -5.8837 | -5.8305 | -5.7115 | -5.0687 | -3.2962 | -0.82844 | -0.16531 | 0.37911 | 0.62511 | 0.7035 | 0.40275 | -0.042991 | 0.073962 | -1.0965 | -1.6553 | -1.7392 | -1.0433 | 0.24444 | 0.82166 | 0.35096 | -2.8627
21 | 2020 | Summer | Vmag, [p.u.] | 0 | 1 | 0.98048 | 0.98028 | 0.98004 | 0.98009 | 0.98015 | 0.98017 | 0.98024 | 0.98009 | 0.97911 | 0.97861 | 0.97812 | 0.97787 | 0.97776 | 0.97809 | 0.97851 | 0.97841 | 0.97912 | 0.97939 | 0.97951 | 0.97923 | 0.97822 | 0.97775 | 0.97815 | 0.97984
21 | 2020 | Summer | Vang, [º] | 0 | 1 | -4.0885 | -5.4281 | -5.7592 | -5.8086 | -5.7552 | -5.6357 | -4.9928 | -3.2202 | -0.75198 | -0.088524 | 0.45578 | 0.70172 | 0.78014 | 0.47898 | 0.033762 | 0.14998 | -1.0209 | -1.5798 | -1.6636 | -0.96755 | 0.3207 | 0.89795 | 0.42711 | -2.7876
22 | 2020 | Summer | Vmag, [p.u.] | 0 | 1 | 0.98073 | 0.98053 | 0.98029 | 0.98034 | 0.9804 | 0.98042 | 0.98049 | 0.98033 | 0.97934 | 0.97883 | 0.97834 | 0.97809 | 0.97798 | 0.97832 | 0.97873 | 0.97864 | 0.97935 | 0.97963 | 0.97975 | 0.97947 | 0.97845 | 0.97797 | 0.97838 | 0.98009
22 | 2020 | Summer | Vang, [º] | 0 | 1 | -4.0658 | -5.4056 | -5.7367 | -5.7862 | -5.7327 | -5.6131 | -4.9701 | -3.1974 | -0.72894 | -0.065326 | 0.47903 | 0.72503 | 0.80345 | 0.50215 | 0.056959 | 0.17306 | -0.99801 | -1.557 | -1.6408 | -0.9447 | 0.34382 | 0.9212 | 0.45028 | -2.765
23 | 2020 | Summer | Vmag, [p.u.] | 0 | 1 | 0.98053 | 0.98033 | 0.98008 | 0.98013 | 0.98019 | 0.98022 | 0.98028 | 0.98014 | 0.97915 | 0.97865 | 0.97817 | 0.97792 | 0.97781 | 0.97814 | 0.97855 | 0.97846 | 0.97917 | 0.97944 | 0.97956 | 0.97929 | 0.97827 | 0.9778 | 0.9782 | 0.9799
23 | 2020 | Summer | Vang, [º] | 0 | 1 | -4.0927 | -5.4321 | -5.7632 | -5.8125 | -5.7591 | -5.6397 | -4.9967 | -3.2244 | -0.75674 | -0.093362 | 0.45066 | 0.69649 | 0.77487 | 0.47361 | 0.028862 | 0.14463 | -1.0261 | -1.5848 | -1.6685 | -0.97261 | 0.31539 | 0.89252 | 0.42174 | -2.7926
24 | 2020 | Summer | Vmag, [p.u.] | 0 | 1 | 0.98047 | 0.98028 | 0.98004 | 0.9801 | 0.98015 | 0.98017 | 0.98023 | 0.98008 | 0.97908 | 0.97857 | 0.97807 | 0.9778 | 0.9777 | 0.97805 | 0.97847 | 0.97837 | 0.97908 | 0.97936 | 0.97949 | 0.97922 | 0.97819 | 0.97769 | 0.9781 | 0.97983
24 | 2020 | Summer | Vang, [º] | 0 | 1 | -4.1035 | -5.4423 | -5.7733 | -5.8224 | -5.7691 | -5.6497 | -5.0068 | -3.2353 | -0.76898 | -0.10587 | 0.43738 | 0.68284 | 0.76114 | 0.45972 | 0.016207 | 0.13083 | -1.0394 | -1.5977 | -1.6812 | -0.98554 | 0.30173 | 0.87837 | 0.40778 | -2.8052
26 | 2020 | Summer | Vmag, [p.u.] | 0 | 1 | 0.98008 | 0.97942 | 0.97898 | 0.97895 | 0.97908 | 0.97921 | 0.97951 | 0.97986 | 0.97941 | 0.97906 | 0.9787 | 0.97853 | 0.97844 | 0.9787 | 0.97898 | 0.97895 | 0.97942 | 0.97958 | 0.97966 | 0.9795 | 0.97877 | 0.97845 | 0.97877 | 0.97976
26 | 2020 | Summer | Vang, [º] | 0 | 1 | -4.2863 | -5.6258 | -5.9551 | -6.0034 | -5.9509 | -5.8328 | -5.1917 | -3.4176 | -0.93994 | -0.27326 | 0.27482 | 0.52239 | 0.60173 | 0.29906 | -0.1503 | -0.032823 | -1.2109 | -1.772 | -1.8557 | -1.1559 | 0.13981 | 0.71938 | 0.24603 | -2.9829
10 | 2020 | Summer | Vmag, [p.u.] | 0 | 2 | 0.97733 | 0.97633 | 0.97619 | 0.97613 | 0.97604 | 0.97574 | 0.97594 | 0.97626 | 0.97883 | 0.97948 | 0.97921 | 0.97883 | 0.97893 | 0.97934 | 0.97951 | 0.97905 | 0.97918 | 0.979 | 0.97951 | 0.9794 | 0.9793 | 0.9789 | 0.97821 | 0.97632
10 | 2020 | Summer | Vang, [º] | 0 | 2 | -5.0621 | -5.8895 | -6.0362 | -6.1008 | -6.1701 | -6.3495 | -6.2646 | -5.9389 | -3.4512 | -1.2816 | -0.0036389 | 0.85528 | 0.58911 | -0.21535 | -1.2583 | -3.1331 | -2.8931 | -3.4076 | -2.1007 | -2.0002 | -0.36525 | 0.66371 | -2.5441 | -4.7971
11 | 2020 | Summer | Vmag, [p.u.] | 0 | 2 | 0.9266 | 0.92576 | 0.92568 | 0.9256 | 0.92556 | 0.9253 | 0.92541 | 0.92566 | 0.92797 | 0.92866 | 0.92849 | 0.92818 | 0.92823 | 0.9285 | 0.92856 | 0.9281 | 0.92822 | 0.92806 | 0.92856 | 0.92851 | 0.92854 | 0.92834 | 0.92758 | 0.9258
11 | 2020 | Summer | Vang, [º] | 0 | 2 | -4.7688 | -5.5952 | -5.7418 | -5.8063 | -5.8756 | -6.0546 | -5.9698 | -5.6445 | -3.1593 | -0.99078 | 0.287 | 1.146 | 0.87981 | 0.075476 | -0.96732 | -2.8413 | -2.6015 | -3.1157 | -1.8095 | -1.7091 | -0.074602 | 0.95421 | -2.2524 | -4.5033
12 | 2020 | Summer | Vmag, [p.u.] | 0 | 2 | 0.97851 | 0.9775 | 0.97736 | 0.9773 | 0.97722 | 0.97691 | 0.97711 | 0.97744 | 0.98001 | 0.98066 | 0.98038 | 0.98 | 0.98011 | 0.98052 | 0.98069 | 0.98024 | 0.98036 | 0.98018 | 0.98069 | 0.98058 | 0.98047 | 0.98007 | 0.97939 | 0.97749
12 | 2020 | Summer | Vang, [º] | 0 | 2 | -5.154 | -5.9812 | -6.1279 | -6.1925 | -6.2618 | -6.4411 | -6.3563 | -6.0307 | -3.5431 | -1.3735 | -0.095321 | 0.76368 | 0.49744 | -0.30723 | -1.3504 | -3.2252 | -2.9852 | -3.4997 | -2.1928 | -2.0921 | -0.45698 | 0.57228 | -2.6358 | -4.8888
13 | 2020 | Summer | Vmag, [p.u.] | 0 | 2 | 1.036 | 1.0338 | 1.0335 | 1.0331 | 1.033 | 1.032 | 1.0324 | 1.0333 | 1.0388 | 1.0399 | 1.0391 | 1.0381 | 1.0383 | 1.0394 | 1.0395 | 1.0389 | 1.0391 | 1.0388 | 1.0396 | 1.0394 | 1.0392 | 1.0384 | 1.0382 | 1.035
13 | 2020 | Summer | Vang, [º] | 0 | 2 | -5.69 | -6.8138 | -7.0383 | -7.1387 | -7.2436 | -7.5509 | -7.3658 | -6.8727 | -3.6924 | -1.0345 | 0.5924 | 1.7182 | 1.3851 | 0.28783 | -1.0072 | -3.3165 | -3.037 | -3.655 | -2.0605 | -1.8888 | 0.13521 | 1.4679 | -2.448 | -5.332
14 | 2020 | Summer | Vmag, [p.u.] | 0 | 2 | 0.97977 | 0.97876 | 0.97863 | 0.97856 | 0.97848 | 0.97817 | 0.97836 | 0.97868 | 0.98129 | 0.98196 | 0.98169 | 0.98131 | 0.9814 | 0.98179 | 0.98196 | 0.9815 | 0.98162 | 0.98145 | 0.98197 | 0.98187 | 0.98179 | 0.98142 | 0.98071 | 0.97876
14 | 2020 | Summer | Vang, [º] | 0 | 2 | -5.2447 | -6.0718 | -6.2183 | -6.283 | -6.3522 | -6.5315 | -6.4469 | -6.1214 | -3.6339 | -1.464 | -0.18567 | 0.67339 | 0.40706 | -0.39792 | -1.4413 | -3.3161 | -3.0762 | -3.5906 | -2.2836 | -2.1828 | -0.54735 | 0.48232 | -2.726 | -4.9792
15 | 2020 | Summer | Vmag, [p.u.] | 0 | 2 | 0.94301 | 0.94121 | 0.94089 | 0.94075 | 0.94051 | 0.94 | 0.94048 | 0.94137 | 0.94519 | 0.94671 | 0.94757 | 0.94817 | 0.94801 | 0.94719 | 0.94726 | 0.94557 | 0.94586 | 0.9453 | 0.94651 | 0.94675 | 0.94788 | 0.9484 | 0.94644 | 0.94305
15 | 2020 | Summer | Vang, [º] | 0 | 2 | -6.1167 | -6.8239 | -6.9102 | -6.9696 | -6.9898 | -7.0908 | -7.1116 | -6.9023 | -4.5102 | -2.4012 | -1.2546 | -0.49703 | -0.73926 | -1.4112 | -2.4926 | -4.2454 | -4.0239 | -4.4928 | -3.2522 | -3.1939 | -1.6671 | -0.704 | -3.8634 | -6.0079
16 | 2020 | Summer | Vmag, [p.u.] | 0 | 2 | 0.97962 | 0.97861 | 0.97848 | 0.97842 | 0.97834 | 0.97803 | 0.97822 | 0.97854 | 0.98108 | 0.98175 | 0.98148 | 0.98109 | 0.98119 | 0.98158 | 0.98179 | 0.98135 | 0.98148 | 0.9813 | 0.9818 | 0.98166 | 0.98157 | 0.9812 | 0.98049 | 0.97862
16 | 2020 | Summer | Vang, [º] | 0 | 2 | -5.2513 | -6.0784 | -6.2249 | -6.2896 | -6.3588 | -6.5381 | -6.4534 | -6.1281 | -3.6435 | -1.4736 | -0.19525 | 0.6638 | 0.39746 | -0.4075 | -1.4488 | -3.3226 | -3.0827 | -3.5971 | -2.2912 | -2.1926 | -0.55711 | 0.47255 | -2.7358 | -4.9854
17 | 2020 | Summer | Vmag, [p.u.] | 0 | 2 | 0.97925 | 0.97829 | 0.9782 | 0.97815 | 0.97808 | 0.9778 | 0.97797 | 0.97827 | 0.98079 | 0.9814 | 0.98108 | 0.98062 | 0.98072 | 0.98119 | 0.9814 | 0.98097 | 0.98111 | 0.98092 | 0.98145 | 0.98134 | 0.98121 | 0.98077 | 0.98007 | 0.9782
17 | 2020 | Summer | Vang, [º] | 0 | 2 | -5.258 | -6.0831 | -6.2289 | -6.2943 | -6.3636 | -6.5433 | -6.4601 | -6.1359 | -3.6498 | -1.482 | -0.20551 | 0.6525 | 0.38616 | -0.41734 | -1.4588 | -3.3326 | -3.0919 | -3.6066 | -2.2994 | -2.1993 | -0.56465 | 0.46326 | -2.7446 | -4.9947
18 | 2020 | Summer | Vmag, [p.u.] | 0 | 2 | bar: 0 to 23
18 | 2020 | Summer | Vang, [º] | 0 | 2 | 0 | 0 | 0 | 0 | 0 | 0 | 0 | 0 | 0 | 0 | 0 | 0 | 0 | 0 | 0 | 0 | 0 | 0 | 0 | 0 | 0 | 0 | 0 | 0
19 | 2020 | Summer | Vmag, [p.u.] | 0 | 2 | 0.95053 | 0.95787 | 0.95936 | 0.96014 | 0.96098 | 0.96389 | 0.96224 | 0.95856 | 0.9417 | 0.93664 | 0.93639 | 0.9372 | 0.93695 | 0.93639 | 0.93663 | 0.94057 | 0.93977 | 0.94131 | 0.93763 | 0.93756 | 0.93618 | 0.93682 | 0.94081 | 0.95152
19 | 2020 | Summer | Vang, [º] | 0 | 2 | -2.4853 | -2.817 | -2.8912 | -2.9182 | -2.9527 | -3.0081 | -2.9974 | -2.8252 | -1.9191 | -1.1267 | -0.71043 | -0.38845 | -0.52902 | -0.80954 | -1.172 | -1.8137 | -1.7308 | -1.9669 | -1.5304 | -1.4086 | -0.7567 | -0.36507 | -0.98743 | -1.9983
20 | 2020 | Summer | Vmag, [p.u.] | 0 | 2 | 0.97942 | 0.97946 | 0.9795 | 0.97954 | 0.97957 | 0.97968 | 0.97967 | 0.97946 | 0.97945 | 0.9788 | 0.97795 | 0.97715 | 0.97737 | 0.97809 | 0.97879 | 0.97941 | 0.97937 | 0.97956 | 0.97925 | 0.97916 | 0.97824 | 0.97739 | 0.97853 | 0.97846
20 | 2020 | Summer | Vang, [º] | 0 | 2 | -4.8216 | -5.649 | -5.7971 | -5.8622 | -5.9321 | -6.1153 | -6.0282 | -5.6991 | -3.2271 | -1.0959 | 0.15213 | 0.98736 | 0.72782 | -0.055296 | -1.0729 | -2.9127 | -2.6771 | -3.1854 | -1.9016 | -1.7999 | -0.19761 | 0.8069 | -2.3177 | -4.5488
21 | 2020 | Summer | Vmag, [p.u.] | 0 | 2 | 0.97993 | 0.98002 | 0.98007 | 0.98011 | 0.98015 | 0.98028 | 0.98026 | 0.98003 | 0.97989 | 0.97917 | 0.97828 | 0.97742 | 0.97767 | 0.97841 | 0.97917 | 0.97983 | 0.97977 | 0.98001 | 0.97967 | 0.97958 | 0.97858 | 0.97767 | 0.97887 | 0.97892
21 | 2020 | Summer | Vang, [º] | 0 | 2 | -4.7466 | -5.574 | -5.7222 | -5.7872 | -5.857 | -6.0403 | -5.9531 | -5.6244 | -3.1515 | -1.0201 | 0.22839 | 1.0632 | 0.80407 | 0.021275 | -0.99612 | -2.8365 | -2.6011 | -3.1096 | -1.8257 | -1.7241 | -0.12155 | 0.88328 | -2.243 | -4.4734
22 | 2020 | Summer | Vmag, [p.u.] | 0 | 2 | 0.98018 | 0.98028 | 0.98032 | 0.98037 | 0.9804 | 0.98054 | 0.98052 | 0.98029 | 0.98012 | 0.9794 | 0.9785 | 0.97764 | 0.97789 | 0.97864 | 0.97939 | 0.98006 | 0.98001 | 0.98025 | 0.97991 | 0.97982 | 0.97881 | 0.97789 | 0.97911 | 0.97916
22 | 2020 | Summer | Vang, [º] | 0 | 2 | -4.7241 | -5.5516 | -5.6999 | -5.7648 | -5.8346 | -6.0181 | -5.9307 | -5.6021 | -3.1288 | -0.99709 | 0.25155 | 1.0863 | 0.8273 | 0.044527 | -0.97294 | -2.8135 | -2.5781 | -3.0868 | -1.8029 | -1.7012 | -0.09847 | 0.90657 | -2.2202 | -4.4507
23 | 2020 | Summer | Vmag, [p.u.] | 0 | 2 | 0.97998 | 0.98007 | 0.98012 | 0.98016 | 0.98019 | 0.98032 | 0.98031 | 0.98008 | 0.97993 | 0.97922 | 0.97833 | 0.97747 | 0.97772 | 0.97846 | 0.97921 | 0.97987 | 0.97982 | 0.98006 | 0.97972 | 0.97963 | 0.97864 | 0.97772 | 0.97892 | 0.97896
23 | 2020 | Summer | Vang, [º] | 0 | 2 | -4.7512 | -5.5782 | -5.7264 | -5.7913 | -5.861 | -6.0442 | -5.9569 | -5.6287 | -3.1562 | -1.0252 | 0.2231 | 1.0573 | 0.79855 | 0.016193 | -1.0008 | -2.8409 | -2.6056 | -3.1142 | -1.8305 | -1.7289 | -0.12678 | 0.87787 | -2.2483 | -4.478
24 | 2020 | Summer | Vmag, [p.u.] | 0 | 2 | 0.97993 | 0.98003 | 0.98008 | 0.98012 | 0.98015 | 0.98029 | 0.98027 | 0.98004 | 0.97986 | 0.97913 | 0.97823 | 0.97736 | 0.97761 | 0.97835 | 0.97911 | 0.97978 | 0.97973 | 0.97999 | 0.97965 | 0.97956 | 0.97854 | 0.9776 | 0.97881 | 0.97889
24 | 2020 | Summer | Vang, [º] | 0 | 2 | -4.7627 | -5.5888 | -5.7371 | -5.8018 | -5.8713 | -6.0541 | -5.9667 | -5.6395 | -3.1683 | -1.0384 | 0.20939 | 1.0422 | 0.78423 | 0.0029519 | -1.0128 | -2.8525 | -2.6175 | -3.1259 | -1.8429 | -1.7413 | -0.14032 | 0.86373 | -2.2622 | -4.4898
26 | 2020 | Summer | Vmag, [p.u.] | 0 | 2 | 0.97929 | 0.97903 | 0.97902 | 0.97903 | 0.97903 | 0.97902 | 0.97906 | 0.97901 | 0.97977 | 0.97952 | 0.97885 | 0.97819 | 0.97837 | 0.97898 | 0.97951 | 0.9798 | 0.9798 | 0.97989 | 0.97983 | 0.97974 | 0.97908 | 0.97838 | 0.97894 | 0.97831
26 | 2020 | Summer | Vang, [º] | 0 | 2 | -4.9449 | -5.7702 | -5.9175 | -5.9822 | -6.0517 | -6.233 | -6.147 | -5.82 | -3.3485 | -1.2086 | 0.047097 | 0.88847 | 0.62719 | -0.16164 | -1.1857 | -3.0336 | -2.7971 | -3.3064 | -2.0175 | -1.916 | -0.30573 | 0.70516 | -2.4402 | -4.6741
10 | 2020 | Summer | Vmag, [p.u.] | Expected | - | 0.97887 | 0.97829 | 0.9784 | 0.97822 | 0.97839 | 0.97845 | 0.97837 | 0.9785 | 0.97878 | 0.97879 | 0.97888 | 0.9788 | 0.97884 | 0.97888 | 0.9789 | 0.97874 | 0.97875 | 0.97874 | 0.97892 | 0.9788 | 0.97691 | 0.97726 | 0.97862 | 0.97835
10 | 2020 | Summer | Vang, [º] | Expected | - | 0.97835 | 0.97835 | 0.97835 | 0.97835 | 0.97835 | 0.97835 | 0.97835 | 0.97835 | 0.97835 | 0.97835 | 0.97835 | 0.97835 | 0.97835 | 0.97835 | 0.97835 | 0.97835 | 0.97835 | 0.97835 | 0.97835 | 0.97835 | 0.97835 | 0.97835 | 0.97835 | 0.97835
11 | 2020 | Summer | Vmag, [p.u.] | Expected | - | 0.92806 | 0.92757 | 0.92764 | 0.92753 | 0.92768 | 0.92771 | 0.92762 | 0.92783 | 0.92817 | 0.92823 | 0.92831 | 0.92821 | 0.9282 | 0.92823 | 0.92823 | 0.92812 | 0.92811 | 0.92808 | 0.92821 | 0.92817 | 0.92583 | 0.92608 | 0.92807 | 0.92767
11 | 2020 | Summer | Vang, [º] | Expected | - | 0.92767 | 0.92767 | 0.92767 | 0.92767 | 0.92767 | 0.92767 | 0.92767 | 0.92767 | 0.92767 | 0.92767 | 0.92767 | 0.92767 | 0.92767 | 0.92767 | 0.92767 | 0.92767 | 0.92767 | 0.92767 | 0.92767 | 0.92767 | 0.92767 | 0.92767 | 0.92767 | 0.92767
12 | 2020 | Summer | Vmag, [p.u.] | Expected | - | 0.98005 | 0.97946 | 0.97957 | 0.97939 | 0.97957 | 0.97962 | 0.97955 | 0.97968 | 0.97996 | 0.97997 | 0.98005 | 0.97998 | 0.98002 | 0.98006 | 0.98007 | 0.97992 | 0.97993 | 0.97992 | 0.98009 | 0.97997 | 0.9781 | 0.97845 | 0.97979 | 0.97952
12 | 2020 | Summer | Vang, [º] | Expected | - | 0.97952 | 0.97952 | 0.97952 | 0.97952 | 0.97952 | 0.97952 | 0.97952 | 0.97952 | 0.97952 | 0.97952 | 0.97952 | 0.97952 | 0.97952 | 0.97952 | 0.97952 | 0.97952 | 0.97952 | 0.97952 | 0.97952 | 0.97952 | 0.97952 | 0.97952 | 0.97952 | 0.97952
13 | 2020 | Summer | Vmag, [p.u.] | Expected | - | 1.039 | 1.0382 | 1.0381 | 1.0382 | 1.0384 | 1.0383 | 1.0378 | 1.038 | 1.0382 | 1.0382 | 1.0382 | 1.0375 | 1.0375 | 1.0377 | 1.038 | 1.0381 | 1.0382 | 1.0381 | 1.0383 | 1.0379 | 1.0274 | 1.0225 | 1.0381 | 1.0382
13 | 2020 | Summer | Vang, [º] | Expected | - | 1.0382 | 1.0382 | 1.0382 | 1.0382 | 1.0382 | 1.0382 | 1.0382 | 1.0382 | 1.0382 | 1.0382 | 1.0382 | 1.0382 | 1.0382 | 1.0382 | 1.0382 | 1.0382 | 1.0382 | 1.0382 | 1.0382 | 1.0382 | 1.0382 | 1.0382 | 1.0382 | 1.0382
14 | 2020 | Summer | Vmag, [p.u.] | Expected | - | 0.98131 | 0.98072 | 0.98083 | 0.98065 | 0.98083 | 0.98088 | 0.9808 | 0.98097 | 0.98127 | 0.98129 | 0.98137 | 0.98128 | 0.98131 | 0.98135 | 0.98137 | 0.98122 | 0.98123 | 0.98122 | 0.98139 | 0.98129 | 0.97946 | 0.97983 | 0.98112 | 0.9808
14 | 2020 | Summer | Vang, [º] | Expected | - | 0.9808 | 0.9808 | 0.9808 | 0.9808 | 0.9808 | 0.9808 | 0.9808 | 0.9808 | 0.9808 | 0.9808 | 0.9808 | 0.9808 | 0.9808 | 0.9808 | 0.9808 | 0.9808 | 0.9808 | 0.9808 | 0.9808 | 0.9808 | 0.9808 | 0.9808 | 0.9808 | 0.9808
15 | 2020 | Summer | Vmag, [p.u.] | Expected | - | 0.94497 | 0.94386 | 0.94362 | 0.94353 | 0.94361 | 0.94369 | 0.94427 | 0.94569 | 0.94729 | 0.94775 | 0.94798 | 0.94867 | 0.94843 | 0.94859 | 0.94818 | 0.94753 | 0.94736 | 0.94721 | 0.94761 | 0.9481 | 0.98785 | 0.98985 | 0.94774 | 0.94574
15 | 2020 | Summer | Vang, [º] | Expected | - | 0.94574 | 0.94574 | 0.94574 | 0.94574 | 0.94574 | 0.94574 | 0.94574 | 0.94574 | 0.94574 | 0.94574 | 0.94574 | 0.94574 | 0.94574 | 0.94574 | 0.94574 | 0.94574 | 0.94574 | 0.94574 | 0.94574 | 0.94574 | 0.94574 | 0.94574 | 0.94574 | 0.94574
16 | 2020 | Summer | Vmag, [p.u.] | Expected | - | 0.98117 | 0.9806 | 0.98071 | 0.98053 | 0.98071 | 0.98076 | 0.98065 | 0.98075 | 0.98103 | 0.98104 | 0.98114 | 0.98105 | 0.98108 | 0.98112 | 0.98115 | 0.98103 | 0.98104 | 0.98103 | 0.9812 | 0.98106 | 0.97921 | 0.97958 | 0.9809 | 0.98062
16 | 2020 | Summer | Vang, [º] | Expected | - | 0.98062 | 0.98062 | 0.98062 | 0.98062 | 0.98062 | 0.98062 | 0.98062 | 0.98062 | 0.98062 | 0.98062 | 0.98062 | 0.98062 | 0.98062 | 0.98062 | 0.98062 | 0.98062 | 0.98062 | 0.98062 | 0.98062 | 0.98062 | 0.98062 | 0.98062 | 0.98062 | 0.98062
17 | 2020 | Summer | Vmag, [p.u.] | Expected | - | 0.98078 | 0.98024 | 0.98038 | 0.9802 | 0.98038 | 0.98043 | 0.98029 | 0.98034 | 0.98056 | 0.98052 | 0.98058 | 0.98042 | 0.98044 | 0.98048 | 0.98055 | 0.98044 | 0.98051 | 0.98052 | 0.98071 | 0.98062 | 0.97877 | 0.97912 | 0.98045 | 0.98021
17 | 2020 | Summer | Vang, [º] | Expected | - | 0.98021 | 0.98021 | 0.98021 | 0.98021 | 0.98021 | 0.98021 | 0.98021 | 0.98021 | 0.98021 | 0.98021 | 0.98021 | 0.98021 | 0.98021 | 0.98021 | 0.98021 | 0.98021 | 0.98021 | 0.98021 | 0.98021 | 0.98021 | 0.98021 | 0.98021 | 0.98021 | 0.98021
18 | 2020 | Summer | Vmag, [p.u.] | Expected | - | bar: 0 to 23
18 | 2020 | Summer | Vang, [º] | Expected | - | bar: 0 to 23
19 | 2020 | Summer | Vmag, [p.u.] | Expected | - | 0.94037 | 0.94316 | 0.94423 | 0.944 | 0.94368 | 0.94379 | 0.94314 | 0.94132 | 0.93861 | 0.93813 | 0.93789 | 0.938 | 0.93803 | 0.93786 | 0.93783 | 0.93853 | 0.93856 | 0.93883 | 0.93812 | 0.93813 | 0.93811 | 0.93773 | 0.9386 | 0.94064
19 | 2020 | Summer | Vang, [º] | Expected | - | 0.94064 | 0.94064 | 0.94064 | 0.94064 | 0.94064 | 0.94064 | 0.94064 | 0.94064 | 0.94064 | 0.94064 | 0.94064 | 0.94064 | 0.94064 | 0.94064 | 0.94064 | 0.94064 | 0.94064 | 0.94064 | 0.94064 | 0.94064 | 0.94064 | 0.94064 | 0.94064 | 0.94064
20 | 2020 | Summer | Vmag, [p.u.] | Expected | - | 0.9785 | 0.97824 | 0.97933 | 0.97843 | 0.97871 | 0.97881 | 0.97837 | 0.97817 | 0.97772 | 0.97737 | 0.97731 | 0.97716 | 0.97718 | 0.97735 | 0.97756 | 0.97754 | 0.97763 | 0.97773 | 0.97781 | 0.97761 | 0.97516 | 0.97542 | 0.97734 | 0.97768
20 | 2020 | Summer | Vang, [º] | Expected | - | 0.97768 | 0.97768 | 0.97768 | 0.97768 | 0.97768 | 0.97768 | 0.97768 | 0.97768 | 0.97768 | 0.97768 | 0.97768 | 0.97768 | 0.97768 | 0.97768 | 0.97768 | 0.97768 | 0.97768 | 0.97768 | 0.97768 | 0.97768 | 0.97768 | 0.97768 | 0.97768 | 0.97768
21 | 2020 | Summer | Vmag, [p.u.] | Expected | - | 0.97895 | 0.97872 | 0.97986 | 0.97893 | 0.97922 | 0.97931 | 0.97887 | 0.97862 | 0.9781 | 0.97769 | 0.9776 | 0.97745 | 0.97746 | 0.97766 | 0.97792 | 0.97791 | 0.97801 | 0.97812 | 0.9782 | 0.97799 | 0.97545 | 0.97568 | 0.97766 | 0.97809
21 | 2020 | Summer | Vang, [º] | Expected | - | 0.97809 | 0.97809 | 0.97809 | 0.97809 | 0.97809 | 0.97809 | 0.97809 | 0.97809 | 0.97809 | 0.97809 | 0.97809 | 0.97809 | 0.97809 | 0.97809 | 0.97809 | 0.97809 | 0.97809 | 0.97809 | 0.97809 | 0.97809 | 0.97809 | 0.97809 | 0.97809 | 0.97809
22 | 2020 | Summer | Vmag, [p.u.] | Expected | - | 0.97918 | 0.97896 | 0.9801 | 0.97917 | 0.97946 | 0.97955 | 0.9791 | 0.97886 | 0.97832 | 0.97791 | 0.97782 | 0.97766 | 0.97768 | 0.97788 | 0.97814 | 0.97813 | 0.97824 | 0.97835 | 0.97843 | 0.97822 | 0.97567 | 0.97589 | 0.97788 | 0.97832
22 | 2020 | Summer | Vang, [º] | Expected | - | 0.97832 | 0.97832 | 0.97832 | 0.97832 | 0.97832 | 0.97832 | 0.97832 | 0.97832 | 0.97832 | 0.97832 | 0.97832 | 0.97832 | 0.97832 | 0.97832 | 0.97832 | 0.97832 | 0.97832 | 0.97832 | 0.97832 | 0.97832 | 0.97832 | 0.97832 | 0.97832 | 0.97832
23 | 2020 | Summer | Vmag, [p.u.] | Expected | - | 0.979 | 0.97877 | 0.9799 | 0.97897 | 0.97926 | 0.97935 | 0.97892 | 0.97867 | 0.97814 | 0.97774 | 0.97765 | 0.97749 | 0.97751 | 0.97771 | 0.97797 | 0.97796 | 0.97806 | 0.97817 | 0.97825 | 0.97804 | 0.9755 | 0.97573 | 0.97771 | 0.97814
23 | 2020 | Summer | Vang, [º] | Expected | - | 0.97814 | 0.97814 | 0.97814 | 0.97814 | 0.97814 | 0.97814 | 0.97814 | 0.97814 | 0.97814 | 0.97814 | 0.97814 | 0.97814 | 0.97814 | 0.97814 | 0.97814 | 0.97814 | 0.97814 | 0.97814 | 0.97814 | 0.97814 | 0.97814 | 0.97814 | 0.97814 | 0.97814
24 | 2020 | Summer | Vmag, [p.u.] | Expected | - | 0.97893 | 0.97871 | 0.97985 | 0.97892 | 0.97921 | 0.9793 | 0.97887 | 0.97861 | 0.97806 | 0.97763 | 0.97753 | 0.97737 | 0.97739 | 0.9776 | 0.97788 | 0.97787 | 0.97797 | 0.97809 | 0.97817 | 0.97797 | 0.9754 | 0.97561 | 0.9776 | 0.97806
24 | 2020 | Summer | Vang, [º] | Expected | - | 0.97806 | 0.97806 | 0.97806 | 0.97806 | 0.97806 | 0.97806 | 0.97806 | 0.97806 | 0.97806 | 0.97806 | 0.97806 | 0.97806 | 0.97806 | 0.97806 | 0.97806 | 0.97806 | 0.97806 | 0.97806 | 0.97806 | 0.97806 | 0.97806 | 0.97806 | 0.97806 | 0.97806
26 | 2020 | Summer | Vmag, [p.u.] | Expected | - | 0.97912 | 0.97877 | 0.97955 | 0.97888 | 0.97913 | 0.97921 | 0.97889 | 0.97879 | 0.97857 | 0.97833 | 0.97832 | 0.97819 | 0.97821 | 0.97834 | 0.97849 | 0.97843 | 0.97849 | 0.97856 | 0.97867 | 0.9785 | 0.97624 | 0.97653 | 0.97826 | 0.9784
26 | 2020 | Summer | Vang, [º] | Expected | - | 0.9784 | 0.9784 | 0.9784 | 0.9784 | 0.9784 | 0.9784 | 0.9784 | 0.9784 | 0.9784 | 0.9784 | 0.9784 | 0.9784 | 0.9784 | 0.9784 | 0.9784 | 0.9784 | 0.9784 | 0.9784 | 0.9784 | 0.9784 | 0.9784 | 0.9784 | 0.9784 | 0.9784
10 | 2030 | Winter | Vmag, [p.u.] | 0 | 0 | 0.99035 | 0.9905 | 0.99085 | 0.9906 | 0.99059 | 0.99083 | 0.99072 | 0.99102 | 0.99115 | 0.99139 | 0.99159 | 0.99193 | 0.99219 | 0.99222 | 0.99191 | 0.99159 | 0.99129 | 0.99113 | 0.99101 | 0.99073 | 0.9906 | 0.99073 | 0.9907 | 0.99057
10 | 2030 | Winter | Vang, [º] | 0 | 0 | 0.020048 | -0.018621 | -0.36487 | -0.049745 | -0.087327 | -0.36712 | -0.28702 | -0.35992 | -0.18076 | -0.011683 | 0.10564 | 0.15446 | 0.1041 | 0.12543 | 0.15103 | 0.16989 | 0.14333 | -0.11931 | -0.28096 | -0.29336 | -0.35173 | -0.86448 | -0.75661 | -0.16301
11 | 2030 | Winter | Vmag, [p.u.] | 0 | 0 | 1.0409 | 1.0409 | 1.0411 | 1.0409 | 1.0409 | 0.93875 | 0.93896 | 0.9416 | 0.94597 | 0.95274 | 0.96203 | 0.97267 | 0.9814 | 0.9819 | 0.97391 | 0.96306 | 0.95343 | 0.94659 | 0.9422 | 0.93976 | 0.93906 | 0.93872 | 0.93844 | 1.0416
11 | 2030 | Winter | Vang, [º] | 0 | 0 | 0.2244 | 0.18707 | -0.15807 | 0.15656 | 0.119 | -0.1111 | 0.31937 | 0.87958 | 1.7631 | 2.6229 | 3.3193 | 3.7544 | 3.8788 | 3.9067 | 3.7772 | 3.4301 | 2.84 | 1.8906 | 1.022 | 0.36754 | -0.10001 | -0.61286 | -0.50431 | 0.03947
12 | 2030 | Winter | Vmag, [p.u.] | 0 | 0 | 0.98898 | 0.98914 | 0.9895 | 0.98924 | 0.98923 | 0.99205 | 0.99185 | 0.99196 | 0.99183 | 0.99175 | 0.99159 | 0.99156 | 0.99156 | 0.99157 | 0.99151 | 0.99154 | 0.99162 | 0.99178 | 0.99192 | 0.99183 | 0.99181 | 0.99195 | 0.99192 | 0.9892
12 | 2030 | Winter | Vang, [º] | 0 | 0 | 0.10918 | 0.070138 | -0.27651 | 0.038772 | 0.0012237 | -0.45963 | -0.3834 | -0.46037 | -0.28316 | -0.11228 | 0.012267 | 0.072772 | 0.033956 | 0.055977 | 0.071046 | 0.077611 | 0.043201 | -0.22152 | -0.3812 | -0.3891 | -0.44331 | -0.95685 | -0.8494 | -0.073101
13 | 2030 | Winter | Vmag, [p.u.] | 0 | 0 | 1.0146 | 1.0174 | 1.0194 | 1.0186 | 1.0189 | 1.0298 | 1.0227 | 1.0258 | 1.0275 | 1.0298 | 1.0312 | 1.0308 | 1.0301 | 1.03 | 1.0312 | 1.0322 | 1.0305 | 1.0244 | 1.0222 | 1.0192 | 1.018 | 1.0201 | 1.0214 | 1.0111
13 | 2030 | Winter | Vang, [º] | 0 | 0 | 1.2261 | 0.99853 | 0.43688 | 0.84951 | 0.78674 | 0.26839 | 0.7893 | 0.6728 | 0.76565 | 0.67151 | 0.49871 | 0.36124 | 0.074199 | 0.088736 | 0.08241 | 0.29801 | 0.71411 | 1.1504 | 1.2055 | 1.4118 | 1.4141 | 0.5825 | 0.46425 | 1.2894
14 | 2030 | Winter | Vmag, [p.u.] | 0 | 0 | 0.98771 | 0.98786 | 0.98821 | 0.98794 | 0.98795 | 0.99341 | 0.99324 | 0.99318 | 0.99282 | 0.99239 | 0.99185 | 0.99146 | 0.99117 | 0.99117 | 0.99133 | 0.99174 | 0.9922 | 0.99278 | 0.99315 | 0.99323 | 0.99329 | 0.99344 | 0.99338 | 0.98799
14 | 2030 | Winter | Vang, [º] | 0 | 0 | 0.20002 | 0.16057 | -0.18657 | 0.12882 | 0.091277 | -0.55044 | -0.47766 | -0.55893 | -0.38363 | -0.21111 | -0.079494 | -0.007372 | -0.034739 | -0.011963 | -0.0074169 | -0.013032 | -0.055223 | -0.32149 | -0.47937 | -0.48284 | -0.53291 | -1.0473 | -0.94012 | 0.018713
15 | 2030 | Winter | Vmag, [p.u.] | 0 | 0 | 0.95443 | 0.95182 | 0.95083 | 0.95059 | 0.95017 | 0.99198 | 1.0045 | 0.99783 | 0.99286 | 0.9863 | 0.97961 | 0.97571 | 0.97232 | 0.97202 | 0.97332 | 0.97623 | 0.9838 | 0.99688 | 1.0023 | 1.0071 | 1.0092 | 1.0076 | 1.006 | 0.95957
15 | 2030 | Winter | Vang, [º] | 0 | 0 | -1.1674 | -1.1076 | -1.4311 | -1.0802 | -1.091 | -1.743 | -1.883 | -2.1768 | -2.1493 | -2.024 | -1.8829 | -1.8816 | -1.9247 | -1.9144 | -1.8213 | -1.7685 | -1.8571 | -2.2069 | -2.2709 | -2.1596 | -2.1364 | -2.588 | -2.3918 | -1.4272
16 | 2030 | Winter | Vmag, [p.u.] | 0 | 0 | 0.98754 | 0.98768 | 0.98804 | 0.98777 | 0.98778 | 0.99324 | 0.99298 | 0.99288 | 0.99252 | 0.99207 | 0.99153 | 0.99119 | 0.99086 | 0.99086 | 0.99108 | 0.9915 | 0.99193 | 0.99242 | 0.99276 | 0.99291 | 0.99298 | 0.99313 | 0.99311 | 0.98774
16 | 2030 | Winter | Vang, [º] | 0 | 0 | 0.19124 | 0.15175 | -0.19528 | 0.12013 | 0.082798 | -0.55872 | -0.48951 | -0.57217 | -0.39687 | -0.22502 | -0.093712 | -0.019642 | -0.048427 | -0.025888 | -0.018995 | -0.024179 | -0.067117 | -0.33762 | -0.49646 | -0.49736 | -0.54698 | -1.0612 | -0.95264 | 0.0070501
17 | 2030 | Winter | Vmag, [p.u.] | 0 | 0 | 0.98705 | 0.98726 | 0.98763 | 0.98738 | 0.98738 | 0.99276 | 0.99247 | 0.9924 | 0.99211 | 0.99183 | 0.99145 | 0.99118 | 0.99098 | 0.99101 | 0.99118 | 0.99151 | 0.9918 | 0.99208 | 0.99229 | 0.99228 | 0.99229 | 0.99245 | 0.99247 | 0.9872
17 | 2030 | Winter | Vang, [º] | 0 | 0 | 0.17809 | 0.14035 | -0.20482 | 0.10938 | 0.070935 | -0.57235 | -0.50218 | -0.58189 | -0.40127 | -0.22172 | -0.083856 | -0.0067407 | -0.030799 | -0.0072765 | -0.0038818 | -0.014454 | -0.062762 | -0.33891 | -0.50268 | -0.51232 | -0.56577 | -1.0804 | -0.97086 | -0.00808
18 | 2030 | Winter | Vmag, [p.u.] | 0 | 0 | bar: 0 to 23
18 | 2030 | Winter | Vang, [º] | 0 | 0 | 0 | 0 | 0 | 0 | 0 | 0 | 0 | 0 | 0 | 0 | 0 | 0 | 0 | 0 | 0 | 0 | 0 | 0 | 0 | 0 | 0 | 0 | 0 | 0
19 | 2030 | Winter | Vmag, [p.u.] | 0 | 0 | 0.95412 | 0.95384 | 0.95296 | 0.95372 | 0.95361 | 0.95542 | 0.95492 | 0.95488 | 0.95502 | 0.95525 | 0.95554 | 0.9555 | 0.95524 | 0.95531 | 0.95568 | 0.95605 | 0.95619 | 0.95548 | 0.95527 | 0.95574 | 0.95564 | 0.9551 | 0.9551 | 0.95325
19 | 2030 | Winter | Vang, [º] | 0 | 0 | -0.65663 | -0.53119 | -0.29786 | -0.47558 | -0.4706 | -0.43238 | -0.71033 | -0.73323 | -0.84471 | -0.86075 | -0.90916 | -0.89429 | -0.87218 | -0.88734 | -0.90481 | -0.939 | -1.0026 | -1.0546 | -1.0294 | -1.1398 | -1.0813 | -0.71483 | -0.60407 | -0.51645
20 | 2030 | Winter | Vmag, [p.u.] | 0 | 0 | 0.98337 | 0.98364 | 0.98429 | 0.98378 | 0.98387 | 0.98941 | 0.9886 | 0.98861 | 0.98807 | 0.98745 | 0.98684 | 0.98634 | 0.98636 | 0.98629 | 0.98653 | 0.9869 | 0.98713 | 0.98748 | 0.98797 | 0.98804 | 0.98823 | 0.98891 | 0.989 | 0.98353
20 | 2030 | Winter | Vang, [º] | 0 | 0 | 0.51384 | 0.4845 | 0.16319 | 0.45844 | 0.42504 | -0.19834 | -0.14772 | -0.22696 | -0.065752 | 0.095394 | 0.21896 | 0.28659 | 0.2706 | 0.29013 | 0.29377 | 0.28477 | 0.2358 | -0.030623 | -0.17799 | -0.18573 | -0.22793 | -0.70294 | -0.5907 | 0.34124
21 | 2030 | Winter | Vmag, [p.u.] | 0 | 0 | 0.98358 | 0.98388 | 0.98457 | 0.98403 | 0.98415 | 0.9896 | 0.98862 | 0.98863 | 0.98805 | 0.98738 | 0.98676 | 0.98622 | 0.98636 | 0.98627 | 0.98654 | 0.98691 | 0.98704 | 0.98726 | 0.98778 | 0.98785 | 0.98808 | 0.98883 | 0.98901 | 0.98364
21 | 2030 | Winter | Vang, [º] | 0 | 0 | 0.58536 | 0.55673 | 0.23562 | 0.53126 | 0.49857 | -0.12779 | -0.079663 | -0.15838 | 0.0025867 | 0.16312 | 0.28692 | 0.35403 | 0.34034 | 0.35939 | 0.36307 | 0.35352 | 0.30301 | 0.033803 | -0.11289 | -0.12042 | -0.1619 | -0.63657 | -0.52347 | 0.41152
22 | 2030 | Winter | Vmag, [p.u.] | 0 | 0 | 0.9838 | 0.9841 | 0.98479 | 0.98425 | 0.98437 | 0.98983 | 0.98884 | 0.98885 | 0.98827 | 0.98759 | 0.98697 | 0.98643 | 0.98658 | 0.98649 | 0.98676 | 0.98712 | 0.98726 | 0.98747 | 0.98799 | 0.98806 | 0.98829 | 0.98905 | 0.98922 | 0.98386
22 | 2030 | Winter | Vang, [º] | 0 | 0 | 0.60782 | 0.57932 | 0.25816 | 0.55392 | 0.5213 | -0.10572 | -0.057838 | -0.13663 | 0.024358 | 0.18488 | 0.30874 | 0.3758 | 0.36246 | 0.38148 | 0.38514 | 0.37546 | 0.32468 | 0.055068 | -0.091581 | -0.099095 | -0.14044 | -0.6152 | -0.50183 | 0.43383
23 | 2030 | Winter | Vmag, [p.u.] | 0 | 0 | 0.98365 | 0.98394 | 0.98462 | 0.98409 | 0.98421 | 0.98966 | 0.98869 | 0.98871 | 0.98813 | 0.98745 | 0.98683 | 0.9863 | 0.98643 | 0.98635 | 0.98661 | 0.98698 | 0.98712 | 0.98735 | 0.98786 | 0.98793 | 0.98816 | 0.98891 | 0.98908 | 0.9837
23 | 2030 | Winter | Vang, [º] | 0 | 0 | 0.57834 | 0.55013 | 0.22931 | 0.52488 | 0.4925 | -0.13458 | -0.087841 | -0.16664 | -0.005908 | 0.15428 | 0.27804 | 0.34485 | 0.33217 | 0.35107 | 0.35477 | 0.345 | 0.29379 | 0.023742 | -0.12268 | -0.13014 | -0.17122 | -0.64573 | -0.53189 | 0.40408
24 | 2030 | Winter | Vmag, [p.u.] | 0 | 0 | 0.98353 | 0.98382 | 0.98451 | 0.98398 | 0.9841 | 0.98952 | 0.9885 | 0.98852 | 0.98793 | 0.98723 | 0.98661 | 0.98606 | 0.98623 | 0.98614 | 0.98642 | 0.98679 | 0.9869 | 0.98708 | 0.9876 | 0.98767 | 0.98791 | 0.9887 | 0.98888 | 0.98354
24 | 2030 | Winter | Vang, [º] | 0 | 0 | 0.55961 | 0.5324 | 0.21236 | 0.50778 | 0.47626 | -0.15267 | -0.10967 | -0.18827 | -0.02819 | 0.13103 | 0.25471 | 0.32072 | 0.31069 | 0.32907 | 0.33289 | 0.32257 | 0.26957 | -0.002975 | -0.1486 | -0.15582 | -0.19591 | -0.66976 | -0.55436 | 0.38411
26 | 2030 | Winter | Vmag, [p.u.] | 0 | 0 | 0.98446 | 0.98468 | 0.98524 | 0.9848 | 0.98487 | 0.99037 | 0.98976 | 0.98975 | 0.98927 | 0.98872 | 0.98813 | 0.98767 | 0.98759 | 0.98754 | 0.98776 | 0.98814 | 0.98844 | 0.98886 | 0.98931 | 0.98938 | 0.98953 | 0.99003 | 0.99008 | 0.98465
26 | 2030 | Winter | Vang, [º] | 0 | 0 | 0.41468 | 0.38263 | 0.054404 | 0.35504 | 0.32059 | -0.30792 | -0.25206 | -0.33175 | -0.1668 | -0.0027147 | 0.12305 | 0.19177 | 0.17304 | 0.1934 | 0.19744 | 0.18937 | 0.14195 | -0.12487 | -0.27505 | -0.28159 | -0.32583 | -0.81127 | -0.70021 | 0.23934
10 | 2030 | Winter | Vmag, [p.u.] | 0 | 1 | 0.99027 | 0.99029 | 0.99029 | 0.99037 | 0.99012 | 0.99024 | 0.99046 | 0.99071 | 0.99095 | 0.9912 | 0.99148 | 0.99182 | 0.99208 | 0.99208 | 0.99189 | 0.99155 | 0.99123 | 0.99085 | 0.99056 | 0.99031 | 0.99007 | 0.99001 | 0.98991 | 0.9899
10 | 2030 | Winter | Vang, [º] | 0 | 1 | -0.30736 | -0.29408 | -0.2867 | -0.31924 | -0.22975 | -0.36027 | -0.39892 | -0.3863 | -0.27826 | -0.16931 | -0.085802 | -0.052534 | -0.03223 | -0.079019 | -0.02654 | -0.080105 | -0.19159 | -0.23012 | -0.32212 | -0.40666 | -0.4255 | -0.2912 | -0.18948 | -0.1736
11 | 2030 | Winter | Vmag, [p.u.] | 0 | 1 | 1.0409 | 1.0407 | 1.0406 | 1.0407 | 0.93704 | 0.93773 | 0.93876 | 0.94119 | 0.94552 | 0.95224 | 0.9614 | 0.97179 | 0.97982 | 0.98053 | 0.97305 | 0.9624 | 0.95311 | 0.94581 | 0.94119 | 0.93874 | 0.93772 | 0.93719 | 0.93671 | 0.93669
11 | 2030 | Winter | Vang, [º] | 0 | 1 | -0.10281 | -0.088708 | -0.080635 | -0.11289 | 0.023527 | -0.10822 | 0.20772 | 0.85354 | 1.6672 | 2.4675 | 3.13 | 3.55 | 3.7466 | 3.707 | 3.602 | 3.1809 | 2.5058 | 1.7833 | 0.98244 | 0.25449 | -0.17458 | -0.039362 | 0.06303 | 0.0788
12 | 2030 | Winter | Vmag, [p.u.] | 0 | 1 | 0.9889 | 0.98894 | 0.98893 | 0.98901 | 0.99136 | 0.99147 | 0.9916 | 0.99165 | 0.99164 | 0.99156 | 0.99149 | 0.99148 | 0.99149 | 0.99146 | 0.99151 | 0.99152 | 0.99156 | 0.99151 | 0.99148 | 0.99143 | 0.9913 | 0.99125 | 0.99116 | 0.99114
12 | 2030 | Winter | Vang, [º] | 0 | 1 | -0.21816 | -0.20523 | -0.19811 | -0.23062 | -0.32399 | -0.45352 | -0.49524 | -0.48693 | -0.38111 | -0.27045 | -0.18004 | -0.13553 | -0.10485 | -0.15055 | -0.10793 | -0.17342 | -0.29215 | -0.33321 | -0.42334 | -0.50346 | -0.51848 | -0.38499 | -0.28392 | -0.26805
13 | 2030 | Winter | Vmag, [p.u.] | 0 | 1 | 1.0154 | 1.0167 | 1.0176 | 1.0185 | 1.0218 | 1.0207 | 1.0216 | 1.0239 | 1.0273 | 1.0299 | 1.0309 | 1.0314 | 1.0307 | 1.0303 | 1.032 | 1.0322 | 1.0309 | 1.0265 | 1.0219 | 1.0193 | 1.0173 | 1.0191 | 1.0192 | 1.0191
13 | 2030 | Winter | Vang, [º] | 0 | 1 | 0.84525 | 0.739 | 0.66233 | 0.57866 | 0.54873 | 0.76622 | 0.80374 | 0.7314 | 0.56395 | 0.37509 | 0.18565 | -0.12774 | -0.51409 | -0.68853 | -0.50688 | 0.043912 | 0.28108 | 0.55002 | 0.78104 | 0.84956 | 0.86031 | 0.68202 | 0.58513 | 0.59904
14 | 2030 | Winter | Vmag, [p.u.] | 0 | 1 | 0.98764 | 0.98766 | 0.98762 | 0.98771 | 0.99273 | 0.99289 | 0.99295 | 0.99286 | 0.9926 | 0.99222 | 0.99176 | 0.99139 | 0.99112 | 0.99108 | 0.99135 | 0.9918 | 0.99226 | 0.99251 | 0.99272 | 0.99283 | 0.99278 | 0.99268 | 0.99255 | 0.99253
14 | 2030 | Winter | Vang, [º] | 0 | 1 | -0.12722 | -0.11469 | -0.108 | -0.14047 | -0.41654 | -0.54491 | -0.58952 | -0.58571 | -0.48213 | -0.36979 | -0.27269 | -0.21701 | -0.17607 | -0.22063 | -0.18779 | -0.26485 | -0.39062 | -0.43411 | -0.52249 | -0.59831 | -0.60957 | -0.47714 | -0.3766 | -0.36065
15 | 2030 | Winter | Vmag, [p.u.] | 0 | 1 | 0.95353 | 0.9524 | 0.95126 | 0.95065 | 1.0073 | 1.0067 | 1.0037 | 0.99954 | 0.99232 | 0.98543 | 0.97961 | 0.97378 | 0.97046 | 0.97027 | 0.97141 | 0.97751 | 0.98456 | 0.99515 | 1.0043 | 1.0088 | 1.0128 | 1.0106 | 1.012 | 1.0122
15 | 2030 | Winter | Vang, [º] | 0 | 1 | -1.444 | -1.4442 | -1.3948 | -1.3647 | -1.5843 | -1.89 | -2.1058 | -2.2405 | -2.2199 | -2.1338 | -2.0824 | -1.9691 | -1.8589 | -1.7943 | -1.7982 | -1.9483 | -1.9414 | -1.926 | -1.9705 | -1.9619 | -1.8283 | -1.6044 | -1.3818 | -1.3583
16 | 2030 | Winter | Vmag, [p.u.] | 0 | 1 | 0.98744 | 0.98749 | 0.98745 | 0.98755 | 0.99254 | 0.99265 | 0.99267 | 0.99255 | 0.9923 | 0.99191 | 0.99145 | 0.99114 | 0.99088 | 0.99083 | 0.9911 | 0.99146 | 0.99186 | 0.99218 | 0.99239 | 0.9925 | 0.99248 | 0.99243 | 0.99233 | 0.99233
16 | 2030 | Winter | Vang, [º] | 0 | 1 | -0.13694 | -0.12316 | -0.11637 | -0.14881 | -0.42557 | -0.55593 | -0.60239 | -0.59934 | -0.49577 | -0.3833 | -0.28613 | -0.22811 | -0.1872 | -0.23198 | -0.19918 | -0.28011 | -0.40849 | -0.44906 | -0.53732 | -0.61302 | -0.62297 | -0.48831 | -0.38688 | -0.3706
17 | 2030 | Winter | Vmag, [p.u.] | 0 | 1 | 0.98697 | 0.98705 | 0.98704 | 0.98713 | 0.99207 | 0.99211 | 0.99218 | 0.99213 | 0.99202 | 0.99178 | 0.99145 | 0.99123 | 0.99122 | 0.9912 | 0.99144 | 0.9916 | 0.99187 | 0.99194 | 0.99199 | 0.99199 | 0.99187 | 0.99189 | 0.99184 | 0.99183
17 | 2030 | Winter | Vang, [º] | 0 | 1 | -0.1507 | -0.1355 | -0.12764 | -0.1594 | -0.43841 | -0.57108 | -0.61598 | -0.60843 | -0.49835 | -0.3795 | -0.27687 | -0.21667 | -0.16729 | -0.2103 | -0.17904 | -0.26601 | -0.39917 | -0.44977 | -0.54453 | -0.62532 | -0.63942 | -0.50418 | -0.40064 | -0.38454
18 | 2030 | Winter | Vmag, [p.u.] | 0 | 1 | bar: 0 to 23
18 | 2030 | Winter | Vang, [º] | 0 | 1 | 0 | 0 | 0 | 0 | 0 | 0 | 0 | 0 | 0 | 0 | 0 | 0 | 0 | 0 | 0 | 0 | 0 | 0 | 0 | 0 | 0 | 0 | 0 | 0
19 | 2030 | Winter | Vmag, [p.u.] | 0 | 1 | 0.94969 | 0.94963 | 0.94988 | 0.94952 | 0.95145 | 0.95158 | 0.95162 | 0.95144 | 0.9514 | 0.95146 | 0.95156 | 0.95139 | 0.95133 | 0.95139 | 0.9514 | 0.95132 | 0.95105 | 0.95119 | 0.95123 | 0.95118 | 0.95119 | 0.95135 | 0.95147 | 0.95149
19 | 2030 | Winter | Vang, [º] | 0 | 1 | -0.74289 | -0.68723 | -0.72763 | -0.63929 | -0.81925 | -0.93971 | -0.98508 | -0.96018 | -0.92863 | -0.92765 | -0.94276 | -0.86735 | -0.8162 | -0.81139 | -0.77463 | -0.82272 | -0.80078 | -0.91329 | -0.99771 | -0.99287 | -0.98638 | -0.9379 | -0.93852 | -0.94687
20 | 2030 | Winter | Vmag, [p.u.] | 0 | 1 | 0.98337 | 0.98345 | 0.98346 | 0.98353 | 0.9882 | 0.98823 | 0.98828 | 0.98804 | 0.98776 | 0.98731 | 0.9868 | 0.98655 | 0.98642 | 0.98646 | 0.98669 | 0.98687 | 0.98726 | 0.98744 | 0.98762 | 0.98792 | 0.98797 | 0.98809 | 0.98799 | 0.98796
20 | 2030 | Winter | Vang, [º] | 0 | 1 | 0.19809 | 0.2142 | 0.22109 | 0.19268 | -0.084243 | -0.21975 | -0.2687 | -0.26665 | -0.16629 | -0.059264 | 0.033154 | 0.092327 | 0.13801 | 0.096028 | 0.12761 | 0.044643 | -0.078839 | -0.12399 | -0.21176 | -0.27959 | -0.28655 | -0.14757 | -0.048976 | -0.034274
21 | 2030 | Winter | Vmag, [p.u.] | 0 | 1 | 0.98359 | 0.98369 | 0.98373 | 0.98378 | 0.98832 | 0.98828 | 0.98831 | 0.98799 | 0.98771 | 0.98724 | 0.98673 | 0.98652 | 0.98645 | 0.98651 | 0.98673 | 0.98679 | 0.98712 | 0.9873 | 0.98747 | 0.98785 | 0.98794 | 0.98819 | 0.98814 | 0.9881
21 | 2030 | Winter | Vang, [º] | 0 | 1 | 0.2694 | 0.28587 | 0.29344 | 0.26476 | -0.014274 | -0.15136 | -0.20141 | -0.19937 | -0.098862 | 0.0082455 | 0.10086 | 0.16068 | 0.20745 | 0.16569 | 0.19679 | 0.11205 | -0.012538 | -0.057852 | -0.14568 | -0.21249 | -0.21868 | -0.077417 | 0.021197 | 0.03579
22 | 2030 | Winter | Vmag, [p.u.] | 0 | 1 | 0.98381 | 0.98391 | 0.98395 | 0.984 | 0.98853 | 0.9885 | 0.98853 | 0.9882 | 0.98792 | 0.98746 | 0.98694 | 0.98673 | 0.98667 | 0.98673 | 0.98695 | 0.987 | 0.98733 | 0.98751 | 0.98768 | 0.98807 | 0.98816 | 0.98841 | 0.98836 | 0.98832
22 | 2030 | Winter | Vang, [º] | 0 | 1 | 0.29178 | 0.30831 | 0.31597 | 0.28725 | 0.0078284 | -0.12956 | -0.1798 | -0.1778 | -0.077245 | 0.029938 | 0.1226 | 0.18251 | 0.22946 | 0.18777 | 0.21878 | 0.13382 | 0.0089971 | -0.036297 | -0.1242 | -0.19092 | -0.19698 | -0.055419 | 0.043307 | 0.05793
23 | 2030 | Winter | Vmag, [p.u.] | 0 | 1 | 0.98366 | 0.98375 | 0.98379 | 0.98384 | 0.98838 | 0.98836 | 0.98839 | 0.98807 | 0.98779 | 0.98732 | 0.98681 | 0.98659 | 0.98652 | 0.98659 | 0.98681 | 0.98686 | 0.9872 | 0.98737 | 0.98755 | 0.98793 | 0.98802 | 0.98826 | 0.98821 | 0.98817
23 | 2030 | Winter | Vang, [º] | 0 | 1 | 0.26238 | 0.27905 | 0.28688 | 0.25805 | -0.021622 | -0.15952 | -0.21008 | -0.20833 | -0.10784 | -0.00073286 | 0.091839 | 0.15185 | 0.19911 | 0.15755 | 0.18848 | 0.10306 | -0.021989 | -0.067199 | -0.15507 | -0.22145 | -0.22721 | -0.084944 | 0.013909 | 0.028529
24 | 2030 | Winter | Vmag, [p.u.] | 0 | 1 | 0.98354 | 0.98365 | 0.98369 | 0.98373 | 0.98823 | 0.98818 | 0.98822 | 0.98786 | 0.98758 | 0.98711 | 0.98659 | 0.98639 | 0.98634 | 0.98641 | 0.98662 | 0.98663 | 0.98695 | 0.98712 | 0.9873 | 0.98772 | 0.98782 | 0.98811 | 0.98807 | 0.98803
24 | 2030 | Winter | Vang, [º] | 0 | 1 | 0.24368 | 0.26083 | 0.26937 | 0.24015 | -0.041222 | -0.18114 | -0.23301 | -0.23179 | -0.13135 | -0.024291 | 0.068201 | 0.12877 | 0.17729 | 0.13614 | 0.16662 | 0.079268 | -0.046932 | -0.092031 | -0.17993 | -0.24502 | -0.24968 | -0.10463 | -0.0054483 | 0.0091193
26 | 2030 | Winter | Vmag, [p.u.] | 0 | 1 | 0.98443 | 0.98449 | 0.98449 | 0.98456 | 0.98933 | 0.9894 | 0.98946 | 0.98926 | 0.98899 | 0.98856 | 0.98807 | 0.98778 | 0.98761 | 0.98763 | 0.98787 | 0.98813 | 0.98854 | 0.98874 | 0.98893 | 0.98917 | 0.98919 | 0.98924 | 0.98913 | 0.9891
26 | 2030 | Winter | Vang, [º] | 0 | 1 | 0.095739 | 0.11092 | 0.11784 | 0.088227 | -0.18908 | -0.32273 | -0.37046 | -0.36818 | -0.26693 | -0.15848 | -0.064798 | -0.00644 | 0.038122 | -0.0044321 | 0.027436 | -0.054322 | -0.1786 | -0.22341 | -0.31141 | -0.38119 | -0.38921 | -0.25171 | -0.1525 | -0.13748
10 | 2030 | Winter | Vmag, [p.u.] | 0 | 2 | 0.9899 | 0.99032 | 0.99028 | 0.99034 | 0.99032 | 0.99038 | 0.98988 | 0.99013 | 0.99119 | 0.99136 | 0.99161 | 0.99193 | 0.99216 | 0.99212 | 0.9919 | 0.99166 | 0.99133 | 0.99076 | 0.99037 | 0.99025 | 0.99015 | 0.99012 | 0.99002 | 0.98985
10 | 2030 | Winter | Vang, [º] | 0 | 2 | -0.18259 | -0.34162 | -0.33726 | -0.3301 | -0.33181 | -0.32218 | -0.046706 | -0.047501 | -0.079092 | -0.054487 | -0.042391 | -0.032316 | -0.047555 | -0.015984 | -0.054009 | -0.039024 | -0.066992 | -0.13606 | -0.27183 | -0.46402 | -0.57256 | -0.45222 | -0.31438 | -0.17126
11 | 2030 | Winter | Vmag, [p.u.] | 0 | 2 | 0.93645 | 1.0408 | 1.0407 | 1.0407 | 1.0407 | 1.0408 | 0.93686 | 0.93925 | 0.94651 | 0.9529 | 0.96187 | 0.97208 | 0.97981 | 0.98047 | 0.97363 | 0.96307 | 0.95368 | 0.94571 | 0.94087 | 0.93892 | 0.93826 | 0.93781 | 0.93741 | 0.93656
11 | 2030 | Winter | Vang, [º] | 0 | 2 | 0.070548 | -0.13531 | -0.13043 | -0.1229 | -0.12424 | -0.11524 | 0.56292 | 1.1982 | 1.8676 | 2.582 | 3.1729 | 3.5694 | 3.7303 | 3.7692 | 3.5744 | 3.2223 | 2.631 | 1.8784 | 1.0331 | 0.1965 | -0.32177 | -0.20152 | -0.063475 | 0.081352
12 | 2030 | Winter | Vmag, [p.u.] | 0 | 2 | 0.99115 | 0.98896 | 0.98892 | 0.98898 | 0.98896 | 0.98902 | 0.99104 | 0.99111 | 0.99185 | 0.99171 | 0.99161 | 0.99158 | 0.99157 | 0.9915 | 0.9915 | 0.99162 | 0.99165 | 0.99141 | 0.99129 | 0.99136 | 0.99136 | 0.99134 | 0.99125 | 0.9911
12 | 2030 | Winter | Vang, [º] | 0 | 2 | -0.27747 | -0.25275 | -0.24841 | -0.24146 | -0.24319 | -0.23335 | -0.14532 | -0.15053 | -0.18069 | -0.15479 | -0.13605 | -0.11498 | -0.12032 | -0.087684 | -0.13445 | -0.13142 | -0.16676 | -0.23917 | -0.37328 | -0.56041 | -0.66476 | -0.54512 | -0.40781 | -0.26586
13 | 2030 | Winter | Vmag, [p.u.] | 0 | 2 | 1.0201 | 1.0195 | 1.0202 | 1.0205 | 1.0205 | 1.0204 | 1.0202 | 1.0228 | 1.0375 | 1.0356 | 1.0345 | 1.0332 | 1.0322 | 1.0317 | 1.0325 | 1.0348 | 1.0363 | 1.0283 | 1.0218 | 1.0185 | 1.0168 | 1.017 | 1.0176 | 1.0188
13 | 2030 | Winter | Vang, [º] | 0 | 2 | 0.425 | 0.5167 | 0.42576 | 0.37178 | 0.3133 | 0.44621 | 0.35455 | 0.11067 | 0.052758 | 0.011875 | -0.11514 | -0.22978 | -0.37295 | -0.60344 | -0.71927 | -0.3612 | -0.092971 | 0.39911 | 0.6752 | 0.8779 | 0.94366 | 0.88323 | 0.8226 | 0.5665
14 | 2030 | Winter | Vmag, [p.u.] | 0 | 2 | 0.99251 | 0.98768 | 0.98764 | 0.98768 | 0.98766 | 0.98773 | 0.99233 | 0.99223 | 0.99273 | 0.99233 | 0.99188 | 0.9915 | 0.99125 | 0.99113 | 0.9913 | 0.99177 | 0.99225 | 0.99242 | 0.99258 | 0.99284 | 0.99292 | 0.99283 | 0.99271 | 0.99249
14 | 2030 | Winter | Vang, [º] | 0 | 2 | -0.37058 | -0.16218 | -0.15794 | -0.15128 | -0.15312 | -0.14307 | -0.24223 | -0.25211 | -0.2807 | -0.25336 | -0.2281 | -0.1961 | -0.19156 | -0.1579 | -0.21347 | -0.22232 | -0.26474 | -0.34009 | -0.47251 | -0.65459 | -0.75475 | -0.63614 | -0.49917 | -0.35862
15 | 2030 | Winter | Vmag, [p.u.] | 0 | 2 | 1.0108 | 0.94834 | 0.94743 | 0.94703 | 0.94669 | 0.94709 | 1.0131 | 1.0073 | 0.973 | 0.97404 | 0.97248 | 0.97023 | 0.9685 | 0.96769 | 0.96779 | 0.96976 | 0.97224 | 0.99255 | 1.0056 | 1.0103 | 1.0125 | 1.0133 | 1.0131 | 1.0133
15 | 2030 | Winter | Vang, [º] | 0 | 2 | -1.3299 | -1.1575 | -1.0685 | -1.01 | -0.96532 | -1.0144 | -1.11 | -1.1967 | -1.4353 | -1.5752 | -1.6472 | -1.6652 | -1.6773 | -1.63 | -1.5659 | -1.6004 | -1.5483 | -1.6775 | -1.8051 | -2.0197 | -2.0906 | -1.8656 | -1.6424 | -1.309
16 | 2030 | Winter | Vmag, [p.u.] | 0 | 2 | 0.99232 | 0.98749 | 0.98745 | 0.98749 | 0.98747 | 0.98755 | 0.99214 | 0.99198 | 0.99248 | 0.99208 | 0.99163 | 0.99125 | 0.991 | 0.99087 | 0.99104 | 0.99152 | 0.99199 | 0.9921 | 0.99227 | 0.99252 | 0.9926 | 0.99252 | 0.99246 | 0.99228
16 | 2030 | Winter | Vang, [º] | 0 | 2 | -0.37995 | -0.1717 | -0.16732 | -0.16061 | -0.16224 | -0.15206 | -0.25137 | -0.26314 | -0.29194 | -0.2646 | -0.23925 | -0.20732 | -0.20288 | -0.16945 | -0.22507 | -0.23394 | -0.27612 | -0.35405 | -0.48673 | -0.66868 | -0.76897 | -0.64973 | -0.51072 | -0.36851
17 | 2030 | Winter | Vmag, [p.u.] | 0 | 2 | 0.99187 | 0.9871 | 0.98709 | 0.98715 | 0.98715 | 0.98719 | 0.99178 | 0.99183 | 0.99244 | 0.99211 | 0.99168 | 0.99136 | 0.99117 | 0.99125 | 0.99145 | 0.9917 | 0.99205 | 0.99198 | 0.99193 | 0.99199 | 0.99197 | 0.9919 | 0.99187 | 0.99177
17 | 2030 | Winter | Vang, [º] | 0 | 2 | -0.39212 | -0.18128 | -0.17595 | -0.16848 | -0.1708 | -0.16208 | -0.25985 | -0.26557 | -0.29118 | -0.26096 | -0.23176 | -0.19754 | -0.19061 | -0.14895 | -0.20603 | -0.22395 | -0.27058 | -0.35267 | -0.49338 | -0.68309 | -0.78751 | -0.6678 | -0.52739 | -0.38232
18 | 2030 | Winter | Vmag, [p.u.] | 0 | 2 | bar: 0 to 23
18 | 2030 | Winter | Vang, [º] | 0 | 2 | 0 | 0 | 0 | 0 | 0 | 0 | 0 | 0 | 0 | 0 | 0 | 0 | 0 | 0 | 0 | 0 | 0 | 0 | 0 | 0 | 0 | 0 | 0 | 0
19 | 2030 | Winter | Vmag, [p.u.] | 0 | 2 | 0.95137 | 0.94995 | 0.95023 | 0.95012 | 0.95025 | 0.95016 | 0.95138 | 0.95142 | 0.95273 | 0.95229 | 0.95189 | 0.95167 | 0.95147 | 0.95171 | 0.95219 | 0.95224 | 0.95232 | 0.95153 | 0.95116 | 0.95112 | 0.95119 | 0.95133 | 0.95147 | 0.95137
19 | 2030 | Winter | Vang, [º] | 0 | 2 | -0.93062 | -0.84514 | -0.87615 | -0.85702 | -0.87689 | -0.85407 | -0.88062 | -0.8754 | -0.88581 | -0.89046 | -0.86922 | -0.84337 | -0.81407 | -0.89533 | -0.95231 | -0.90282 | -0.91535 | -0.94033 | -0.97036 | -0.99915 | -1.0333 | -0.98332 | -0.98572 | -0.93182
20 | 2030 | Winter | Vmag, [p.u.] | 0 | 2 | 0.98808 | 0.98345 | 0.98343 | 0.98346 | 0.98349 | 0.98341 | 0.98767 | 0.98764 | 0.98833 | 0.98769 | 0.98712 | 0.98664 | 0.98642 | 0.98643 | 0.98677 | 0.98727 | 0.98773 | 0.98748 | 0.98762 | 0.98787 | 0.98801 | 0.98795 | 0.9879 | 0.98794
20 | 2030 | Winter | Vang, [º] | 0 | 2 | -0.039733 | 0.1624 | 0.16932 | 0.17525 | 0.17442 | 0.18115 | 0.085681 | 0.076472 | 0.034165 | 0.055391 | 0.078441 | 0.10946 | 0.11751 | 0.15012 | 0.09701 | 0.090596 | 0.047511 | -0.030211 | -0.15671 | -0.3365 | -0.43433 | -0.3137 | -0.17815 | -0.031309
21 | 2030 | Winter | Vmag, [p.u.] | 0 | 2 | 0.98829 | 0.9837 | 0.98369 | 0.98372 | 0.98377 | 0.98362 | 0.98781 | 0.98779 | 0.98845 | 0.98773 | 0.98711 | 0.98659 | 0.98638 | 0.98647 | 0.98687 | 0.98737 | 0.98781 | 0.98743 | 0.98755 | 0.98776 | 0.9879 | 0.98789 | 0.98792 | 0.9881
21 | 2030 | Winter | Vang, [º] | 0 | 2 | 0.030955 | 0.2343 | 0.24274 | 0.2482 | 0.24794 | 0.25366 | 0.15673 | 0.14778 | 0.10384 | 0.12359 | 0.14604 | 0.1769 | 0.18558 | 0.21906 | 0.16692 | 0.16044 | 0.11698 | 0.037105 | -0.089359 | -0.27 | -0.36786 | -0.24613 | -0.10999 | 0.038703
22 | 2030 | Winter | Vmag, [p.u.] | 0 | 2 | 0.98851 | 0.98392 | 0.98391 | 0.98394 | 0.98399 | 0.98384 | 0.98802 | 0.98801 | 0.98868 | 0.98795 | 0.98733 | 0.98681 | 0.9866 | 0.98669 | 0.98709 | 0.98759 | 0.98803 | 0.98764 | 0.98776 | 0.98797 | 0.98811 | 0.9881 | 0.98813 | 0.98832
22 | 2030 | Winter | Vang, [º] | 0 | 2 | 0.053163 | 0.25681 | 0.26557 | 0.27089 | 0.27068 | 0.27625 | 0.17909 | 0.16998 | 0.1257 | 0.14527 | 0.16765 | 0.19854 | 0.20738 | 0.24099 | 0.18898 | 0.18247 | 0.1389 | 0.058807 | -0.0677 | -0.24851 | -0.34636 | -0.22447 | -0.088122 | 0.060809
23 | 2030 | Winter | Vmag, [p.u.] | 0 | 2 | 0.98835 | 0.98376 | 0.98374 | 0.98378 | 0.98383 | 0.98369 | 0.98787 | 0.98786 | 0.98853 | 0.98781 | 0.9872 | 0.98667 | 0.98646 | 0.98655 | 0.98694 | 0.98744 | 0.98789 | 0.98751 | 0.98762 | 0.98784 | 0.98798 | 0.98797 | 0.98798 | 0.98817
23 | 2030 | Winter | Vang, [º] | 0 | 2 | 0.024023 | 0.22751 | 0.23666 | 0.24181 | 0.24174 | 0.2469 | 0.14975 | 0.14045 | 0.095961 | 0.11483 | 0.13686 | 0.16761 | 0.17663 | 0.21053 | 0.15893 | 0.15255 | 0.10893 | 0.028152 | -0.098247 | -0.27919 | -0.37697 | -0.25479 | -0.11815 | 0.031406
24 | 2030 | Winter | Vmag, [p.u.] | 0 | 2 | 0.98824 | 0.98366 | 0.98363 | 0.98367 | 0.98373 | 0.98357 | 0.98772 | 0.98773 | 0.98839 | 0.98764 | 0.98702 | 0.98648 | 0.98626 | 0.98638 | 0.98679 | 0.98728 | 0.98772 | 0.9873 | 0.98741 | 0.98761 | 0.98775 | 0.98775 | 0.98779 | 0.98803
24 | 2030 | Winter | Vang, [º] | 0 | 2 | 0.0055244 | 0.20938 | 0.22024 | 0.22472 | 0.22523 | 0.22896 | 0.13106 | 0.1214 | 0.075506 | 0.092119 | 0.11309 | 0.14344 | 0.15323 | 0.18822 | 0.13803 | 0.13188 | 0.087915 | 0.0045246 | -0.12168 | -0.30338 | -0.40104 | -0.27762 | -0.13994 | 0.011971
26 | 2030 | Winter | Vmag, [p.u.] | 0 | 2 | 0.98918 | 0.9845 | 0.98447 | 0.98451 | 0.98452 | 0.98449 | 0.98884 | 0.98879 | 0.98943 | 0.98887 | 0.98833 | 0.98788 | 0.98765 | 0.98762 | 0.98791 | 0.9884 | 0.98887 | 0.98874 | 0.98888 | 0.98913 | 0.98925 | 0.98919 | 0.98912 | 0.98908
26 | 2030 | Winter | Vang, [º] | 0 | 2 | -0.14396 | 0.060329 | 0.066508 | 0.072639 | 0.071618 | 0.079018 | -0.018112 | -0.027391 | -0.065352 | -0.042817 | -0.019351 | 0.011764 | 0.018844 | 0.052009 | -0.0014992 | -0.0085757 | -0.051484 | -0.12929 | -0.25758 | -0.43803 | -0.53643 | -0.41631 | -0.28022 | -0.13473
10 | 2030 | Winter | Vmag, [p.u.] | Expected | - | 0.99027 | 0.99044 | 0.99069 | 0.99053 | 0.99048 | 0.99068 | 0.99056 | 0.99085 | 0.99113 | 0.99136 | 0.99158 | 0.99191 | 0.99217 | 0.99218 | 0.99191 | 0.99159 | 0.99129 | 0.99104 | 0.99085 | 0.9906 | 0.99046 | 0.99054 | 0.99049 | 0.99037
10 | 2030 | Winter | Vang, [º] | Expected | - | 0.99037 | 0.99037 | 0.99037 | 0.99037 | 0.99037 | 0.99037 | 0.99037 | 0.99037 | 0.99037 | 0.99037 | 0.99037 | 0.99037 | 0.99037 | 0.99037 | 0.99037 | 0.99037 | 0.99037 | 0.99037 | 0.99037 | 0.99037 | 0.99037 | 0.99037 | 0.99037 | 0.99037
11 | 2030 | Winter | Vmag, [p.u.] | Expected | - | 1.026 | 1.0409 | 1.041 | 1.0408 | 1.026 | 0.95319 | 0.93863 | 0.94121 | 0.94598 | 0.95269 | 0.96192 | 0.97246 | 0.98095 | 0.9815 | 0.97374 | 0.96297 | 0.95342 | 0.94635 | 0.94186 | 0.9395 | 0.93876 | 0.93837 | 0.93804 | 1.0116
11 | 2030 | Winter | Vang, [º] | Expected | - | 1.0116 | 1.0116 | 1.0116 | 1.0116 | 1.0116 | 1.0116 | 1.0116 | 1.0116 | 1.0116 | 1.0116 | 1.0116 | 1.0116 | 1.0116 | 1.0116 | 1.0116 | 1.0116 | 1.0116 | 1.0116 | 1.0116 | 1.0116 | 1.0116 | 1.0116 | 1.0116 | 1.0116
12 | 2030 | Winter | Vmag, [p.u.] | Expected | - | 0.98928 | 0.98909 | 0.98934 | 0.98917 | 0.9895 | 0.99153 | 0.9917 | 0.99179 | 0.9918 | 0.99172 | 0.99158 | 0.99155 | 0.99155 | 0.99155 | 0.99151 | 0.99155 | 0.99161 | 0.99169 | 0.99176 | 0.9917 | 0.99167 | 0.99176 | 0.99172 | 0.98975
12 | 2030 | Winter | Vang, [º] | Expected | - | 0.98975 | 0.98975 | 0.98975 | 0.98975 | 0.98975 | 0.98975 | 0.98975 | 0.98975 | 0.98975 | 0.98975 | 0.98975 | 0.98975 | 0.98975 | 0.98975 | 0.98975 | 0.98975 | 0.98975 | 0.98975 | 0.98975 | 0.98975 | 0.98975 | 0.98975 | 0.98975 | 0.98975
13 | 2030 | Winter | Vmag, [p.u.] | Expected | - | 1.0155 | 1.0176 | 1.0193 | 1.0189 | 1.0195 | 1.0272 | 1.0222 | 1.0251 | 1.0289 | 1.0307 | 1.0317 | 1.0312 | 1.0305 | 1.0303 | 1.0315 | 1.0326 | 1.0314 | 1.0253 | 1.0221 | 1.0191 | 1.0177 | 1.0195 | 1.0205 | 1.0134
13 | 2030 | Winter | Vang, [º] | Expected | - | 1.0134 | 1.0134 | 1.0134 | 1.0134 | 1.0134 | 1.0134 | 1.0134 | 1.0134 | 1.0134 | 1.0134 | 1.0134 | 1.0134 | 1.0134 | 1.0134 | 1.0134 | 1.0134 | 1.0134 | 1.0134 | 1.0134 | 1.0134 | 1.0134 | 1.0134 | 1.0134 | 1.0134
14 | 2030 | Winter | Vmag, [p.u.] | Expected | - | 0.98839 | 0.98781 | 0.98805 | 0.98787 | 0.98859 | 0.99253 | 0.99307 | 0.99299 | 0.99278 | 0.99236 | 0.99184 | 0.99146 | 0.99118 | 0.99115 | 0.99133 | 0.99175 | 0.99221 | 0.99269 | 0.993 | 0.99312 | 0.99317 | 0.99324 | 0.99316 | 0.98928
14 | 2030 | Winter | Vang, [º] | Expected | - | 0.98928 | 0.98928 | 0.98928 | 0.98928 | 0.98928 | 0.98928 | 0.98928 | 0.98928 | 0.98928 | 0.98928 | 0.98928 | 0.98928 | 0.98928 | 0.98928 | 0.98928 | 0.98928 | 0.98928 | 0.98928 | 0.98928 | 0.98928 | 0.98928 | 0.98928 | 0.98928 | 0.98928
15 | 2030 | Winter | Vmag, [p.u.] | Expected | - | 0.96236 | 0.9514 | 0.95041 | 0.95009 | 0.95783 | 0.98768 | 1.0056 | 0.99942 | 0.98995 | 0.98442 | 0.97859 | 0.97465 | 0.97151 | 0.97115 | 0.97225 | 0.97549 | 0.98226 | 0.99601 | 1.003 | 1.0078 | 1.0101 | 1.0088 | 1.0079 | 0.97477
15 | 2030 | Winter | Vang, [º] | Expected | - | 0.97477 | 0.97477 | 0.97477 | 0.97477 | 0.97477 | 0.97477 | 0.97477 | 0.97477 | 0.97477 | 0.97477 | 0.97477 | 0.97477 | 0.97477 | 0.97477 | 0.97477 | 0.97477 | 0.97477 | 0.97477 | 0.97477 | 0.97477 | 0.97477 | 0.97477 | 0.97477 | 0.97477
16 | 2030 | Winter | Vmag, [p.u.] | Expected | - | 0.98821 | 0.98763 | 0.98787 | 0.9877 | 0.98841 | 0.99234 | 0.99282 | 0.9927 | 0.99248 | 0.99205 | 0.99153 | 0.99119 | 0.99089 | 0.99085 | 0.99108 | 0.99149 | 0.99193 | 0.99234 | 0.99264 | 0.99279 | 0.99285 | 0.99294 | 0.9929 | 0.98905
16 | 2030 | Winter | Vang, [º] | Expected | - | 0.98905 | 0.98905 | 0.98905 | 0.98905 | 0.98905 | 0.98905 | 0.98905 | 0.98905 | 0.98905 | 0.98905 | 0.98905 | 0.98905 | 0.98905 | 0.98905 | 0.98905 | 0.98905 | 0.98905 | 0.98905 | 0.98905 | 0.98905 | 0.98905 | 0.98905 | 0.98905 | 0.98905
17 | 2030 | Winter | Vmag, [p.u.] | Expected | - | 0.98772 | 0.98721 | 0.98747 | 0.98731 | 0.98802 | 0.99187 | 0.99233 | 0.99228 | 0.99215 | 0.99186 | 0.99148 | 0.99121 | 0.99104 | 0.99108 | 0.99125 | 0.99155 | 0.99184 | 0.99205 | 0.9922 | 0.9922 | 0.99218 | 0.99229 | 0.9923 | 0.98851
17 | 2030 | Winter | Vang, [º] | Expected | - | 0.98851 | 0.98851 | 0.98851 | 0.98851 | 0.98851 | 0.98851 | 0.98851 | 0.98851 | 0.98851 | 0.98851 | 0.98851 | 0.98851 | 0.98851 | 0.98851 | 0.98851 | 0.98851 | 0.98851 | 0.98851 | 0.98851 | 0.98851 | 0.98851 | 0.98851 | 0.98851 | 0.98851
18 | 2030 | Winter | Vmag, [p.u.] | Expected | - | bar: 0 to 23
18 | 2030 | Winter | Vang, [º] | Expected | - | bar: 0 to 23
19 | 2030 | Winter | Vmag, [p.u.] | Expected | - | 0.9531 | 0.95268 | 0.95213 | 0.9526 | 0.95282 | 0.95412 | 0.95394 | 0.95389 | 0.95418 | 0.95429 | 0.95445 | 0.95437 | 0.95414 | 0.95423 | 0.95457 | 0.95483 | 0.9549 | 0.9543 | 0.95411 | 0.95442 | 0.95437 | 0.95403 | 0.95407 | 0.95273
19 | 2030 | Winter | Vang, [º] | Expected | - | 0.95273 | 0.95273 | 0.95273 | 0.95273 | 0.95273 | 0.95273 | 0.95273 | 0.95273 | 0.95273 | 0.95273 | 0.95273 | 0.95273 | 0.95273 | 0.95273 | 0.95273 | 0.95273 | 0.95273 | 0.95273 | 0.95273 | 0.95273 | 0.95273 | 0.95273 | 0.95273 | 0.95273
20 | 2030 | Winter | Vmag, [p.u.] | Expected | - | 0.98404 | 0.98358 | 0.98405 | 0.9837 | 0.98443 | 0.98838 | 0.98842 | 0.98839 | 0.98806 | 0.98747 | 0.98688 | 0.98641 | 0.98637 | 0.98633 | 0.98658 | 0.98695 | 0.98723 | 0.98748 | 0.98787 | 0.988 | 0.98816 | 0.98865 | 0.9887 | 0.98479
20 | 2030 | Winter | Vang, [º] | Expected | - | 0.98479 | 0.98479 | 0.98479 | 0.98479 | 0.98479 | 0.98479 | 0.98479 | 0.98479 | 0.98479 | 0.98479 | 0.98479 | 0.98479 | 0.98479 | 0.98479 | 0.98479 | 0.98479 | 0.98479 | 0.98479 | 0.98479 | 0.98479 | 0.98479 | 0.98479 | 0.98479 | 0.98479
21 | 2030 | Winter | Vmag, [p.u.] | Expected | - | 0.98426 | 0.98382 | 0.98432 | 0.98395 | 0.98469 | 0.98856 | 0.98846 | 0.98842 | 0.98806 | 0.98741 | 0.9868 | 0.98631 | 0.98638 | 0.98634 | 0.98661 | 0.98696 | 0.98716 | 0.98729 | 0.9877 | 0.98784 | 0.98804 | 0.98861 | 0.98873 | 0.98492
21 | 2030 | Winter | Vang, [º] | Expected | - | 0.98492 | 0.98492 | 0.98492 | 0.98492 | 0.98492 | 0.98492 | 0.98492 | 0.98492 | 0.98492 | 0.98492 | 0.98492 | 0.98492 | 0.98492 | 0.98492 | 0.98492 | 0.98492 | 0.98492 | 0.98492 | 0.98492 | 0.98492 | 0.98492 | 0.98492 | 0.98492 | 0.98492
22 | 2030 | Winter | Vmag, [p.u.] | Expected | - | 0.98447 | 0.98404 | 0.98454 | 0.98417 | 0.98491 | 0.98878 | 0.98868 | 0.98864 | 0.98828 | 0.98762 | 0.98702 | 0.98653 | 0.98659 | 0.98655 | 0.98683 | 0.98717 | 0.98738 | 0.9875 | 0.98791 | 0.98805 | 0.98825 | 0.98882 | 0.98894 | 0.98513
22 | 2030 | Winter | Vang, [º] | Expected | - | 0.98513 | 0.98513 | 0.98513 | 0.98513 | 0.98513 | 0.98513 | 0.98513 | 0.98513 | 0.98513 | 0.98513 | 0.98513 | 0.98513 | 0.98513 | 0.98513 | 0.98513 | 0.98513 | 0.98513 | 0.98513 | 0.98513 | 0.98513 | 0.98513 | 0.98513 | 0.98513 | 0.98513
23 | 2030 | Winter | Vmag, [p.u.] | Expected | - | 0.98432 | 0.98389 | 0.98438 | 0.98401 | 0.98475 | 0.98862 | 0.98853 | 0.98849 | 0.98814 | 0.98749 | 0.98688 | 0.98639 | 0.98645 | 0.98641 | 0.98669 | 0.98703 | 0.98724 | 0.98737 | 0.98778 | 0.98792 | 0.98811 | 0.98869 | 0.9888 | 0.98498
23 | 2030 | Winter | Vang, [º] | Expected | - | 0.98498 | 0.98498 | 0.98498 | 0.98498 | 0.98498 | 0.98498 | 0.98498 | 0.98498 | 0.98498 | 0.98498 | 0.98498 | 0.98498 | 0.98498 | 0.98498 | 0.98498 | 0.98498 | 0.98498 | 0.98498 | 0.98498 | 0.98498 | 0.98498 | 0.98498 | 0.98498 | 0.98498
24 | 2030 | Winter | Vmag, [p.u.] | Expected | - | 0.98421 | 0.98378 | 0.98427 | 0.9839 | 0.98464 | 0.98848 | 0.98835 | 0.98831 | 0.98794 | 0.98727 | 0.98666 | 0.98616 | 0.98625 | 0.98621 | 0.9865 | 0.98684 | 0.98703 | 0.98711 | 0.98753 | 0.98767 | 0.98787 | 0.98848 | 0.98861 | 0.98482
24 | 2030 | Winter | Vang, [º] | Expected | - | 0.98482 | 0.98482 | 0.98482 | 0.98482 | 0.98482 | 0.98482 | 0.98482 | 0.98482 | 0.98482 | 0.98482 | 0.98482 | 0.98482 | 0.98482 | 0.98482 | 0.98482 | 0.98482 | 0.98482 | 0.98482 | 0.98482 | 0.98482 | 0.98482 | 0.98482 | 0.98482 | 0.98482
26 | 2030 | Winter | Vmag, [p.u.] | Expected | - | 0.98513 | 0.98463 | 0.98502 | 0.98473 | 0.98546 | 0.98939 | 0.98959 | 0.98954 | 0.98926 | 0.98872 | 0.98815 | 0.98771 | 0.9876 | 0.98756 | 0.98779 | 0.98818 | 0.98851 | 0.98883 | 0.98919 | 0.98931 | 0.98944 | 0.9898 | 0.98981 | 0.98592
26 | 2030 | Winter | Vang, [º] | Expected | - | 0.98592 | 0.98592 | 0.98592 | 0.98592 | 0.98592 | 0.98592 | 0.98592 | 0.98592 | 0.98592 | 0.98592 | 0.98592 | 0.98592 | 0.98592 | 0.98592 | 0.98592 | 0.98592 | 0.98592 | 0.98592 | 0.98592 | 0.98592 | 0.98592 | 0.98592 | 0.98592 | 0.98592
10 | 2030 | Summer | Vmag, [p.u.] | 0 | 0 | 0.99262 | 0.99244 | 0.99316 | 0.99305 | 0.99312 | 0.99313 | 0.99297 | 0.99302 | 0.99318 | 0.99343 | 0.99376 | 0.99393 | 0.99409 | 0.99408 | 0.99382 | 0.99356 | 0.99335 | 0.99317 | 0.99297 | 0.9926 | 0.99243 | 0.9925 | 0.99247 | 0.99228
10 | 2030 | Summer | Vang, [º] | 0 | 0 | -0.26848 | -0.19016 | -0.26706 | -0.087789 | -0.14633 | -0.15459 | -0.072098 | -0.11708 | -0.066765 | -0.028388 | -0.061602 | -0.067584 | -0.049221 | -0.072064 | -0.055867 | -0.030884 | -0.018141 | -0.029809 | -0.10163 | -0.17899 | -0.27451 | -0.3042 | -0.22898 | -0.17952
11 | 2030 | Summer | Vmag, [p.u.] | 0 | 0 | 1.0385 | 1.0382 | 0.94609 | 0.94739 | 0.94607 | 0.94614 | 0.94552 | 0.94688 | 0.9509 | 0.95752 | 0.96657 | 0.9767 | 0.9848 | 0.98517 | 0.97789 | 0.96734 | 0.95823 | 0.95134 | 0.94678 | 0.94425 | 0.94396 | 0.94398 | 0.94394 | 1.0385
11 | 2030 | Summer | Vang, [º] | 0 | 0 | -0.061921 | 0.017299 | -0.011351 | 0.16719 | 0.10864 | 0.10038 | 0.53352 | 1.1158 | 1.8652 | 2.5908 | 3.1363 | 3.518 | 3.7102 | 3.6942 | 3.5558 | 3.214 | 2.6631 | 1.9701 | 1.1956 | 0.47846 | -0.024962 | -0.054277 | 0.021824 | 0.024182
12 | 2030 | Summer | Vmag, [p.u.] | 0 | 0 | 0.99138 | 0.9912 | 0.99426 | 0.99411 | 0.99421 | 0.99423 | 0.994 | 0.99388 | 0.99379 | 0.99373 | 0.9937 | 0.99351 | 0.99342 | 0.99339 | 0.99337 | 0.99345 | 0.99361 | 0.99375 | 0.99382 | 0.99364 | 0.99357 | 0.99363 | 0.99361 | 0.99104
12 | 2030 | Summer | Vang, [º] | 0 | 0 | -0.18827 | -0.11021 | -0.35102 | -0.1694 | -0.23024 | -0.2384 | -0.16112 | -0.21188 | -0.16413 | -0.1242 | -0.15078 | -0.14566 | -0.11662 | -0.13892 | -0.13219 | -0.11911 | -0.11349 | -0.1273 | -0.19734 | -0.27022 | -0.36083 | -0.39058 | -0.3154 | -0.098555
13 | 2030 | Summer | Vmag, [p.u.] | 0 | 0 | 1.0167 | 1.0176 | 1.038 | 1.0383 | 1.0385 | 1.0383 | 1.0346 | 1.0324 | 1.0316 | 1.0316 | 1.0297 | 1.0266 | 1.0243 | 1.0242 | 1.0256 | 1.0288 | 1.031 | 1.0314 | 1.0297 | 1.0248 | 1.0215 | 1.0218 | 1.0224 | 1.0121
13 | 2030 | Summer | Vang, [º] | 0 | 0 | 0.47266 | 0.43703 | -0.1117 | 0.13785 | 0.03715 | 0.030985 | 0.20652 | 0.11468 | 0.074604 | -0.15792 | -0.55921 | -0.70516 | -0.79966 | -0.82277 | -0.80067 | -0.58109 | -0.29783 | 0.067654 | 0.29673 | 0.6499 | 0.87703 | 0.8529 | 0.78296 | 0.88488
14 | 2030 | Summer | Vmag, [p.u.] | 0 | 0 | 0.99025 | 0.99007 | 0.99546 | 0.99527 | 0.99541 | 0.99542 | 0.99512 | 0.99488 | 0.99457 | 0.9942 | 0.99381 | 0.99325 | 0.99289 | 0.99285 | 0.99305 | 0.99352 | 0.99404 | 0.9945 | 0.99482 | 0.99485 | 0.99492 | 0.995 | 0.99493 | 0.98992
14 | 2030 | Summer | Vang, [º] | 0 | 0 | -0.10635 | -0.028563 | -0.43332 | -0.2494 | -0.3126 | -0.32073 | -0.24861 | -0.30529 | -0.26004 | -0.2186 | -0.23869 | -0.2226 | -0.18293 | -0.20461 | -0.20728 | -0.20595 | -0.20746 | -0.22322 | -0.29157 | -0.35989 | -0.44539 | -0.47522 | -0.39991 | -0.015837
15 | 2030 | Summer | Vmag, [p.u.] | 0 | 0 | 0.95792 | 0.95628 | 0.97295 | 0.97138 | 0.97163 | 0.97206 | 0.97913 | 0.98404 | 0.98418 | 0.98177 | 0.98046 | 0.9802 | 0.97955 | 0.97952 | 0.98044 | 0.98085 | 0.98149 | 0.98413 | 0.98909 | 0.99759 | 1.0029 | 1.0026 | 1.0022 | 0.9631
15 | 2030 | Summer | Vang, [º] | 0 | 0 | -1.0565 | -0.85327 | -1.1858 | -0.9369 | -0.99767 | -1.0233 | -1.14 | -1.4154 | -1.5326 | -1.5229 | -1.5418 | -1.6377 | -1.6124 | -1.6432 | -1.557 | -1.4911 | -1.4826 | -1.5136 | -1.6043 | -1.7173 | -1.8282 | -1.8729 | -1.6878 | -1.1872
16 | 2030 | Summer | Vmag, [p.u.] | 0 | 0 | 0.99006 | 0.9899 | 0.99529 | 0.99511 | 0.99525 | 0.99526 | 0.99493 | 0.9946 | 0.99427 | 0.9939 | 0.99353 | 0.99297 | 0.9926 | 0.99257 | 0.99278 | 0.99329 | 0.99381 | 0.99426 | 0.99459 | 0.99457 | 0.99461 | 0.99469 | 0.99467 | 0.98967
16 | 2030 | Summer | Vang, [º] | 0 | 0 | -0.11565 | -0.03689 | -0.44144 | -0.25749 | -0.32049 | -0.32852 | -0.25775 | -0.31728 | -0.27339 | -0.23177 | -0.25096 | -0.23498 | -0.19557 | -0.21748 | -0.21959 | -0.21644 | -0.2177 | -0.23378 | -0.30185 | -0.3723 | -0.45912 | -0.48879 | -0.41218 | -0.027312
17 | 2030 | Summer | Vmag, [p.u.] | 0 | 0 | 0.98961 | 0.98948 | 0.99491 | 0.99472 | 0.99486 | 0.99487 | 0.99457 | 0.99431 | 0.9941 | 0.99385 | 0.9936 | 0.9931 | 0.99282 | 0.99276 | 0.99294 | 0.99332 | 0.99374 | 0.99405 | 0.99423 | 0.99411 | 0.99408 | 0.99415 | 0.99413 | 0.9892
17 | 2030 | Summer | Vang, [º] | 0 | 0 | -0.12329 | -0.043259 | -0.44659 | -0.26262 | -0.32612 | -0.3357 | -0.26407 | -0.31666 | -0.26656 | -0.21844 | -0.23225 | -0.2123 | -0.16974 | -0.19185 | -0.19588 | -0.19839 | -0.2068 | -0.23007 | -0.30421 | -0.37907 | -0.46854 | -0.49846 | -0.42196 | -0.034297
18 | 2030 | Summer | Vmag, [p.u.] | 0 | 0 | bar: 0 to 23
18 | 2030 | Summer | Vang, [º] | 0 | 0 | 0 | 0 | 0 | 0 | 0 | 0 | 0 | 0 | 0 | 0 | 0 | 0 | 0 | 0 | 0 | 0 | 0 | 0 | 0 | 0 | 0 | 0 | 0 | 0
19 | 2030 | Summer | Vmag, [p.u.] | 0 | 0 | 0.95967 | 0.96027 | 0.96246 | 0.96281 | 0.96258 | 0.96264 | 0.96262 | 0.96165 | 0.9613 | 0.96113 | 0.96073 | 0.96049 | 0.96043 | 0.96036 | 0.96071 | 0.96113 | 0.96158 | 0.96166 | 0.96145 | 0.96138 | 0.96122 | 0.96109 | 0.96136 | 0.96015
19 | 2030 | Summer | Vang, [º] | 0 | 0 | -0.61646 | -0.77491 | -0.47682 | -0.72032 | -0.62738 | -0.5955 | -0.79903 | -0.7946 | -0.90051 | -0.91457 | -0.77834 | -0.81533 | -0.84722 | -0.83653 | -0.87863 | -0.9599 | -0.98229 | -0.95895 | -0.85851 | -0.98868 | -1.0335 | -0.98019 | -0.93874 | -0.8988
20 | 2030 | Summer | Vmag, [p.u.] | 0 | 0 | 0.98633 | 0.98615 | 0.99215 | 0.99176 | 0.99199 | 0.992 | 0.99153 | 0.9912 | 0.99065 | 0.99009 | 0.98968 | 0.98911 | 0.98868 | 0.98874 | 0.98907 | 0.98954 | 0.9901 | 0.99055 | 0.99091 | 0.99087 | 0.99077 | 0.99082 | 0.99078 | 0.98583
20 | 2030 | Summer | Vang, [º] | 0 | 0 | 0.22877 | 0.2991 | -0.08727 | 0.079721 | 0.023984 | 0.017572 | 0.077494 | 0.028545 | 0.066691 | 0.10436 | 0.088885 | 0.10454 | 0.1409 | 0.12257 | 0.11779 | 0.11536 | 0.11375 | 0.098613 | 0.038226 | -0.033289 | -0.12197 | -0.14807 | -0.073335 | 0.30309
21 | 2030 | Summer | Vmag, [p.u.] | 0 | 0 | 0.98664 | 0.9865 | 0.99258 | 0.99217 | 0.99241 | 0.99242 | 0.99193 | 0.99158 | 0.99095 | 0.99032 | 0.98988 | 0.98932 | 0.98888 | 0.98897 | 0.98936 | 0.98983 | 0.99041 | 0.99086 | 0.99123 | 0.99116 | 0.99098 | 0.99102 | 0.991 | 0.98612
21 | 2030 | Summer | Vang, [º] | 0 | 0 | 0.30267 | 0.37413 | -0.014871 | 0.15283 | 0.097242 | 0.090827 | 0.15026 | 0.10267 | 0.14075 | 0.17836 | 0.16218 | 0.17829 | 0.21461 | 0.19676 | 0.19177 | 0.18942 | 0.18807 | 0.17235 | 0.11185 | 0.040024 | -0.049951 | -0.075893 | -0.0013688 | 0.37754
22 | 2030 | Summer | Vmag, [p.u.] | 0 | 0 | 0.98685 | 0.98671 | 0.99281 | 0.9924 | 0.99264 | 0.99265 | 0.99216 | 0.9918 | 0.99117 | 0.99053 | 0.9901 | 0.98954 | 0.98909 | 0.98918 | 0.98958 | 0.99005 | 0.99063 | 0.99108 | 0.99145 | 0.99139 | 0.9912 | 0.99123 | 0.99122 | 0.98633
22 | 2030 | Summer | Vang, [º] | 0 | 0 | 0.32552 | 0.39722 | 0.0073206 | 0.17522 | 0.11959 | 0.11315 | 0.17254 | 0.12514 | 0.16335 | 0.20111 | 0.18479 | 0.20101 | 0.23738 | 0.21964 | 0.21449 | 0.21214 | 0.21075 | 0.19495 | 0.13436 | 0.062444 | -0.027678 | -0.053571 | 0.021042 | 0.40053
23 | 2030 | Summer | Vmag, [p.u.] | 0 | 0 | 0.98669 | 0.98654 | 0.99262 | 0.99221 | 0.99245 | 0.99246 | 0.99199 | 0.99163 | 0.991 | 0.99037 | 0.98994 | 0.98937 | 0.98893 | 0.98901 | 0.98941 | 0.98988 | 0.99047 | 0.99091 | 0.99128 | 0.99122 | 0.99104 | 0.99107 | 0.99106 | 0.98616
23 | 2030 | Summer | Vang, [º] | 0 | 0 | 0.29722 | 0.36909 | -0.019654 | 0.14801 | 0.092562 | 0.086109 | 0.14503 | 0.097647 | 0.13543 | 0.17289 | 0.15621 | 0.1724 | 0.20859 | 0.19111 | 0.18607 | 0.18388 | 0.1827 | 0.16695 | 0.10645 | 0.034406 | -0.056158 | -0.082016 | -0.0073129 | 0.3723
24 | 2030 | Summer | Vmag, [p.u.] | 0 | 0 | 0.98659 | 0.98645 | 0.99254 | 0.99213 | 0.99237 | 0.99238 | 0.99192 | 0.99155 | 0.9909 | 0.99023 | 0.9898 | 0.98923 | 0.98879 | 0.98888 | 0.9893 | 0.98977 | 0.99037 | 0.99081 | 0.99118 | 0.99113 | 0.99092 | 0.99094 | 0.99092 | 0.98606
24 | 2030 | Summer | Vang, [º] | 0 | 0 | 0.28255 | 0.35544 | -0.032598 | 0.13501 | 0.07997 | 0.073484 | 0.1312 | 0.084579 | 0.12152 | 0.15846 | 0.14065 | 0.157 | 0.19284 | 0.17614 | 0.17114 | 0.16932 | 0.1687 | 0.15272 | 0.092346 | 0.019814 | -0.072397 | -0.098069 | -0.023237 | 0.35813
26 | 2030 | Summer | Vmag, [p.u.] | 0 | 0 | 0.98728 | 0.98711 | 0.99292 | 0.9926 | 0.9928 | 0.99281 | 0.99239 | 0.99208 | 0.99161 | 0.9911 | 0.9907 | 0.99013 | 0.98972 | 0.98975 | 0.99005 | 0.99052 | 0.99107 | 0.99151 | 0.99186 | 0.99184 | 0.99179 | 0.99185 | 0.99181 | 0.98684
26 | 2030 | Summer | Vang, [º] | 0 | 0 | 0.12424 | 0.19676 | -0.19376 | -0.022246 | -0.079988 | -0.086877 | -0.023753 | -0.075104 | -0.03537 | 0.0030413 | -0.013803 | 0.0019513 | 0.039141 | 0.02001 | 0.016095 | 0.014751 | 0.013269 | -0.0020721 | -0.064679 | -0.13542 | -0.22349 | -0.25072 | -0.17577 | 0.20296
10 | 2030 | Summer | Vmag, [p.u.] | 0 | 1 | 0.99258 | 0.99273 | 0.99284 | 0.99275 | 0.99274 | 0.99271 | 0.99272 | 0.9929 | 0.99311 | 0.99335 | 0.99358 | 0.99371 | 0.99383 | 0.99378 | 0.99361 | 0.9936 | 0.99348 | 0.99328 | 0.99297 | 0.99256 | 0.99237 | 0.99242 | 0.99243 | 0.99246
10 | 2030 | Summer | Vang, [º] | 0 | 1 | -0.32846 | -0.33406 | -0.3462 | -0.36729 | -0.35165 | -0.32571 | -0.25845 | -0.22414 | -0.19264 | -0.17382 | -0.15037 | -0.15673 | -0.14707 | -0.1333 | -0.16756 | -0.14731 | -0.16252 | -0.17523 | -0.21921 | -0.32034 | -0.4201 | -0.48939 | -0.43446 | -0.34955
11 | 2030 | Summer | Vmag, [p.u.] | 0 | 1 | 0.94454 | 0.94487 | 0.94506 | 0.94485 | 0.94482 | 0.94483 | 0.94476 | 0.9465 | 0.95036 | 0.95665 | 0.96504 | 0.97483 | 0.98154 | 0.98191 | 0.97555 | 0.96685 | 0.95759 | 0.95111 | 0.94664 | 0.94393 | 0.94342 | 0.94354 | 0.94344 | 0.94371
11 | 2030 | Summer | Vang, [º] | 0 | 1 | -0.074227 | -0.079243 | -0.091076 | -0.11224 | -0.096588 | -0.070553 | 0.34706 | 1.01 | 1.7418 | 2.4495 | 3.0509 | 3.4353 | 3.6215 | 3.6428 | 3.451 | 3.102 | 2.5177 | 1.8268 | 1.0793 | 0.33841 | -0.16915 | -0.23875 | -0.18385 | -0.096317
12 | 2030 | Summer | Vmag, [p.u.] | 0 | 1 | 0.9937 | 0.99385 | 0.99396 | 0.99387 | 0.99386 | 0.99383 | 0.99376 | 0.99376 | 0.99373 | 0.99366 | 0.99355 | 0.99334 | 0.99323 | 0.99318 | 0.9932 | 0.99352 | 0.99375 | 0.99386 | 0.99381 | 0.99361 | 0.99352 | 0.99356 | 0.99357 | 0.9936
12 | 2030 | Summer | Vang, [º] | 0 | 1 | -0.41406 | -0.41935 | -0.43135 | -0.45266 | -0.43705 | -0.41103 | -0.34834 | -0.31939 | -0.29081 | -0.27097 | -0.24179 | -0.23761 | -0.21955 | -0.20519 | -0.24747 | -0.23646 | -0.25908 | -0.2733 | -0.31515 | -0.41205 | -0.50723 | -0.57639 | -0.52164 | -0.43635
13 | 2030 | Summer | Vmag, [p.u.] | 0 | 1 | 1.0325 | 1.0354 | 1.0369 | 1.0364 | 1.0363 | 1.036 | 1.0332 | 1.0328 | 1.0319 | 1.0314 | 1.0296 | 1.0251 | 1.0227 | 1.0218 | 1.023 | 1.0265 | 1.0306 | 1.0323 | 1.0312 | 1.0271 | 1.0236 | 1.0233 | 1.0232 | 1.0267
13 | 2030 | Summer | Vang, [º] | 0 | 1 | 0.14973 | 0.032949 | -0.076973 | -0.10177 | -0.075045 | -0.028215 | -0.00042219 | -0.16113 | -0.27957 | -0.52902 | -0.85926 | -1.1245 | -1.219 | -1.2723 | -1.2104 | -1.0063 | -0.76355 | -0.36562 | -0.073143 | 0.2136 | 0.46495 | 0.46249 | 0.46712 | 0.27242
14 | 2030 | Summer | Vmag, [p.u.] | 0 | 1 | 0.99493 | 0.99508 | 0.99519 | 0.99512 | 0.99511 | 0.99507 | 0.99491 | 0.99474 | 0.99449 | 0.99413 | 0.99369 | 0.99311 | 0.99278 | 0.99271 | 0.99294 | 0.99353 | 0.99416 | 0.99457 | 0.99478 | 0.99481 | 0.99483 | 0.99489 | 0.9949 | 0.99486
14 | 2030 | Summer | Vang, [º] | 0 | 1 | -0.49793 | -0.50285 | -0.51478 | -0.53628 | -0.52078 | -0.49477 | -0.4366 | -0.41333 | -0.38764 | -0.36676 | -0.33194 | -0.31737 | -0.29095 | -0.27592 | -0.32614 | -0.32444 | -0.35438 | -0.36997 | -0.40974 | -0.50229 | -0.59279 | -0.66179 | -0.60696 | -0.52141
15 | 2030 | Summer | Vmag, [p.u.] | 0 | 1 | 0.98242 | 0.97657 | 0.97393 | 0.97497 | 0.97506 | 0.97612 | 0.98149 | 0.98223 | 0.98307 | 0.98157 | 0.98048 | 0.9823 | 0.9821 | 0.98309 | 0.98471 | 0.984 | 0.98279 | 0.9828 | 0.98619 | 0.99416 | 1 | 1.001 | 1.0014 | 0.9949
15 | 2030 | Summer | Vang, [º] | 0 | 1 | -1.4138 | -1.3401 | -1.2997 | -1.3515 | -1.3387 | -1.3023 | -1.4065 | -1.5239 | -1.6559 | -1.6644 | -1.6296 | -1.5896 | -1.5932 | -1.5221 | -1.6818 | -1.6772 | -1.6416 | -1.5937 | -1.6082 | -1.7447 | -1.8855 | -1.9915 | -1.845 | -1.6069
16 | 2030 | Summer | Vmag, [p.u.] | 0 | 1 | 0.99476 | 0.99492 | 0.99502 | 0.99496 | 0.99495 | 0.99491 | 0.99472 | 0.99452 | 0.99426 | 0.99389 | 0.99345 | 0.99287 | 0.99254 | 0.99247 | 0.9927 | 0.99329 | 0.99392 | 0.99432 | 0.99453 | 0.99456 | 0.99456 | 0.99462 | 0.99465 | 0.99467
16 | 2030 | Summer | Vang, [º] | 0 | 1 | -0.5063 | -0.51097 | -0.52278 | -0.54425 | -0.52855 | -0.50243 | -0.4457 | -0.42335 | -0.39807 | -0.37752 | -0.34252 | -0.32799 | -0.30168 | -0.28687 | -0.33716 | -0.33549 | -0.36525 | -0.38114 | -0.42074 | -0.51317 | -0.6046 | -0.67413 | -0.61831 | -0.53044
17 | 2030 | Summer | Vmag, [p.u.] | 0 | 1 | 0.99431 | 0.9945 | 0.99463 | 0.99457 | 0.99457 | 0.99452 | 0.99443 | 0.99435 | 0.99418 | 0.99393 | 0.99369 | 0.99321 | 0.99294 | 0.99291 | 0.99314 | 0.99366 | 0.99414 | 0.99432 | 0.99436 | 0.99422 | 0.99409 | 0.9941 | 0.99412 | 0.99416
17 | 2030 | Summer | Vang, [º] | 0 | 1 | -0.51309 | -0.51651 | -0.52741 | -0.54856 | -0.53345 | -0.50883 | -0.44987 | -0.4221 | -0.39151 | -0.36577 | -0.32279 | -0.30416 | -0.27532 | -0.2598 | -0.31199 | -0.31319 | -0.34885 | -0.37398 | -0.42005 | -0.51905 | -0.61465 | -0.68433 | -0.62895 | -0.54007
18 | 2030 | Summer | Vmag, [p.u.] | 0 | 1 | bar: 0 to 23
18 | 2030 | Summer | Vang, [º] | 0 | 1 | 0 | 0 | 0 | 0 | 0 | 0 | 0 | 0 | 0 | 0 | 0 | 0 | 0 | 0 | 0 | 0 | 0 | 0 | 0 | 0 | 0 | 0 | 0 | 0
19 | 2030 | Summer | Vmag, [p.u.] | 0 | 1 | 0.95955 | 0.95953 | 0.95942 | 0.95941 | 0.95953 | 0.95976 | 0.95946 | 0.95891 | 0.95828 | 0.958 | 0.95772 | 0.95765 | 0.95756 | 0.95774 | 0.95794 | 0.95795 | 0.95793 | 0.95825 | 0.95843 | 0.95825 | 0.95803 | 0.9576 | 0.95764 | 0.95821
19 | 2030 | Summer | Vang, [º] | 0 | 1 | -1.1805 | -1.0701 | -0.93129 | -0.92694 | -0.97647 | -1.0145 | -1.0021 | -0.93396 | -0.9041 | -0.87935 | -0.86354 | -0.83622 | -0.87096 | -0.85904 | -0.85769 | -0.77763 | -0.64795 | -0.70798 | -0.79894 | -0.88916 | -0.9921 | -0.84837 | -0.89132 | -0.89565
20 | 2030 | Summer | Vmag, [p.u.] | 0 | 1 | 0.99124 | 0.99154 | 0.99174 | 0.99176 | 0.99171 | 0.99159 | 0.99132 | 0.99111 | 0.99068 | 0.99023 | 0.98967 | 0.98904 | 0.98867 | 0.98865 | 0.98901 | 0.98952 | 0.99026 | 0.99072 | 0.99096 | 0.99097 | 0.99082 | 0.99084 | 0.99075 | 0.99098
20 | 2030 | Summer | Vang, [º] | 0 | 1 | -0.1787 | -0.17918 | -0.18466 | -0.20467 | -0.19113 | -0.16705 | -0.10888 | -0.081122 | -0.056504 | -0.035569 | -0.0026426 | 0.012262 | 0.036288 | 0.050107 | 0.0050419 | 0.0065007 | -0.016665 | -0.03443 | -0.075065 | -0.16676 | -0.25998 | -0.32154 | -0.27209 | -0.18787
21 | 2030 | Summer | Vmag, [p.u.] | 0 | 1 | 0.99161 | 0.99194 | 0.99215 | 0.9922 | 0.99214 | 0.99201 | 0.99172 | 0.9915 | 0.99101 | 0.99053 | 0.98992 | 0.98926 | 0.98889 | 0.98889 | 0.98929 | 0.98977 | 0.99053 | 0.99101 | 0.99128 | 0.99129 | 0.99107 | 0.99104 | 0.99095 | 0.99129
21 | 2030 | Summer | Vang, [º] | 0 | 1 | -0.10587 | -0.10625 | -0.11178 | -0.1317 | -0.1178 | -0.093363 | -0.035291 | -0.0069365 | 0.017016 | 0.037977 | 0.070554 | 0.085768 | 0.10986 | 0.12323 | 0.0789 | 0.079138 | 0.055658 | 0.037933 | -0.0023695 | -0.094188 | -0.18795 | -0.24978 | -0.20109 | -0.11625
22 | 2030 | Summer | Vmag, [p.u.] | 0 | 1 | 0.99184 | 0.99217 | 0.99238 | 0.99243 | 0.99237 | 0.99224 | 0.99195 | 0.99173 | 0.99123 | 0.99075 | 0.99014 | 0.98948 | 0.98911 | 0.98911 | 0.98952 | 0.98999 | 0.99076 | 0.99124 | 0.99151 | 0.99152 | 0.9913 | 0.99125 | 0.99116 | 0.99151
22 | 2030 | Summer | Vang, [º] | 0 | 1 | -0.083432 | -0.083841 | -0.089445 | -0.10941 | -0.095458 | -0.070933 | -0.012816 | 0.015517 | 0.039421 | 0.060478 | 0.093027 | 0.1084 | 0.13255 | 0.14583 | 0.10159 | 0.10159 | 0.0779 | 0.060228 | 0.019892 | -0.071999 | -0.16574 | -0.22756 | -0.17886 | -0.094023
23 | 2030 | Summer | Vmag, [p.u.] | 0 | 1 | 0.99166 | 0.99199 | 0.9922 | 0.99225 | 0.99219 | 0.99206 | 0.99177 | 0.99155 | 0.99106 | 0.99058 | 0.98998 | 0.98932 | 0.98895 | 0.98895 | 0.98935 | 0.98983 | 0.99059 | 0.99107 | 0.99134 | 0.99135 | 0.99114 | 0.99109 | 0.991 | 0.99134
23 | 2030 | Summer | Vang, [º] | 0 | 1 | -0.11108 | -0.11123 | -0.11669 | -0.13654 | -0.12261 | -0.098133 | -0.040141 | -0.011919 | 0.011502 | 0.03237 | 0.064674 | 0.079762 | 0.10379 | 0.11699 | 0.073155 | 0.072919 | 0.049689 | 0.032038 | -0.0081184 | -0.10005 | -0.1941 | -0.25603 | -0.20749 | -0.12221
24 | 2030 | Summer | Vmag, [p.u.] | 0 | 1 | 0.99158 | 0.99191 | 0.99212 | 0.99218 | 0.99213 | 0.99198 | 0.99169 | 0.99148 | 0.99097 | 0.99048 | 0.98986 | 0.98919 | 0.98882 | 0.98883 | 0.98924 | 0.98971 | 0.99048 | 0.99096 | 0.99125 | 0.99127 | 0.99103 | 0.99096 | 0.99086 | 0.99125
24 | 2030 | Summer | Vang, [º] | 0 | 1 | -0.12511 | -0.12467 | -0.12991 | -0.1495 | -0.13543 | -0.11085 | -0.053137 | -0.024855 | -0.0027649 | 0.017766 | 0.049409 | 0.064119 | 0.087957 | 0.10074 | 0.058098 | 0.056677 | 0.034162 | 0.016593 | -0.023044 | -0.11515 | -0.21012 | -0.2724 | -0.22455 | -0.13805
26 | 2030 | Summer | Vmag, [p.u.] | 0 | 1 | 0.99213 | 0.99239 | 0.99256 | 0.99255 | 0.99251 | 0.99242 | 0.99218 | 0.99198 | 0.9916 | 0.99118 | 0.99065 | 0.99004 | 0.98968 | 0.98965 | 0.98997 | 0.9905 | 0.99121 | 0.99165 | 0.99189 | 0.9919 | 0.9918 | 0.99183 | 0.99177 | 0.99192
26 | 2030 | Summer | Vang, [º] | 0 | 1 | -0.27814 | -0.27963 | -0.2868 | -0.30709 | -0.29305 | -0.26855 | -0.2106 | -0.18422 | -0.15964 | -0.13888 | -0.10563 | -0.090923 | -0.066277 | -0.052024 | -0.098343 | -0.096949 | -0.12186 | -0.13891 | -0.17922 | -0.2712 | -0.36395 | -0.42777 | -0.37692 | -0.29182
10 | 2030 | Summer | Vmag, [p.u.] | 0 | 2 | 0.99262 | 0.99276 | 0.99279 | 0.99282 | 0.99284 | 0.99288 | 0.99292 | 0.99307 | 0.99325 | 0.99344 | 0.99352 | 0.99376 | 0.99379 | 0.99371 | 0.99357 | 0.99343 | 0.99348 | 0.9933 | 0.99299 | 0.99262 | 0.9924 | 0.99238 | 0.99241 | 0.99259
10 | 2030 | Summer | Vang, [º] | 0 | 2 | -0.36054 | -0.35696 | -0.34903 | -0.33838 | -0.34394 | -0.35368 | -0.27035 | -0.24094 | -0.15669 | -0.14141 | -0.13742 | -0.12855 | -0.12558 | -0.075327 | -0.088469 | -0.10831 | -0.12025 | -0.15145 | -0.16974 | -0.26637 | -0.39027 | -0.44847 | -0.63856 | -0.46157
11 | 2030 | Summer | Vmag, [p.u.] | 0 | 2 | 0.9444 | 0.94488 | 0.94491 | 0.94494 | 0.94501 | 0.94513 | 0.94536 | 0.94721 | 0.95105 | 0.95721 | 0.96545 | 0.97465 | 0.9814 | 0.9828 | 0.97692 | 0.96758 | 0.95826 | 0.9516 | 0.94688 | 0.94413 | 0.94334 | 0.94336 | 0.94346 | 0.9441
11 | 2030 | Summer | Vang, [º] | 0 | 2 | -0.10666 | -0.1021 | -0.094055 | -0.083345 | -0.088857 | -0.098244 | 0.33536 | 0.99309 | 1.777 | 2.4799 | 3.066 | 3.4626 | 3.6427 | 3.6998 | 3.5288 | 3.1407 | 2.5585 | 1.8496 | 1.1285 | 0.39296 | -0.13898 | -0.19822 | -0.3868 | -0.20761
12 | 2030 | Summer | Vmag, [p.u.] | 0 | 2 | 0.99375 | 0.99388 | 0.9939 | 0.99394 | 0.99395 | 0.994 | 0.99396 | 0.99392 | 0.99385 | 0.99374 | 0.99347 | 0.99339 | 0.9932 | 0.99308 | 0.99313 | 0.99331 | 0.99374 | 0.99387 | 0.99383 | 0.99366 | 0.99355 | 0.99352 | 0.99355 | 0.99373
12 | 2030 | Summer | Vang, [º] | 0 | 2 | -0.44645 | -0.44228 | -0.43435 | -0.42369 | -0.42918 | -0.43879 | -0.35957 | -0.33528 | -0.25392 | -0.23776 | -0.22811 | -0.2098 | -0.19823 | -0.14562 | -0.16604 | -0.19598 | -0.21569 | -0.24873 | -0.26532 | -0.35784 | -0.47758 | -0.53569 | -0.72568 | -0.54794
13 | 2030 | Summer | Vmag, [p.u.] | 0 | 2 | 1.0311 | 1.035 | 1.0362 | 1.0364 | 1.0372 | 1.0381 | 1.037 | 1.0358 | 1.0342 | 1.0323 | 1.0278 | 1.0253 | 1.0224 | 1.0197 | 1.0207 | 1.0236 | 1.031 | 1.034 | 1.0329 | 1.0287 | 1.0245 | 1.0231 | 1.0254 | 1.029
13 | 2030 | Summer | Vang, [º] | 0 | 2 | 0.11405 | -0.013351 | -0.064266 | -0.078277 | -0.11966 | -0.23073 | -0.22451 | -0.48195 | -0.5125 | -0.69745 | -0.99054 | -1.0641 | -1.2216 | -1.3685 | -1.3604 | -1.2888 | -0.93996 | -0.51906 | -0.11403 | 0.15929 | 0.39059 | 0.48112 | 0.089262 | 0.04622
14 | 2030 | Summer | Vmag, [p.u.] | 0 | 2 | 0.99498 | 0.9951 | 0.99514 | 0.99517 | 0.99519 | 0.99522 | 0.99509 | 0.99486 | 0.99457 | 0.99419 | 0.99358 | 0.99317 | 0.99275 | 0.99256 | 0.99279 | 0.9933 | 0.99409 | 0.99455 | 0.99479 | 0.99484 | 0.99486 | 0.99487 | 0.99488 | 0.99498
14 | 2030 | Summer | Vang, [º] | 0 | 2 | -0.53062 | -0.52585 | -0.51792 | -0.50731 | -0.51278 | -0.52236 | -0.44721 | -0.42844 | -0.34991 | -0.33283 | -0.31758 | -0.28992 | -0.26978 | -0.21486 | -0.24253 | -0.28253 | -0.30998 | -0.34467 | -0.35957 | -0.44791 | -0.56332 | -0.62126 | -0.81093 | -0.63258
15 | 2030 | Summer | Vmag, [p.u.] | 0 | 2 | 0.98586 | 0.97746 | 0.97534 | 0.97468 | 0.97303 | 0.97102 | 0.9733 | 0.97521 | 0.97862 | 0.97959 | 0.98247 | 0.98215 | 0.98265 | 0.98492 | 0.98579 | 0.986 | 0.97982 | 0.97782 | 0.98233 | 0.99133 | 0.99925 | 1.0018 | 0.99798 | 0.99078
15 | 2030 | Summer | Vang, [º] | 0 | 2 | -1.5271 | -1.3988 | -1.3239 | -1.3066 | -1.2555 | -1.1769 | -1.2202 | -1.3125 | -1.3407 | -1.3929 | -1.5154 | -1.5991 | -1.5528 | -1.3532 | -1.4207 | -1.3276 | -1.3822 | -1.3724 | -1.4524 | -1.5717 | -1.7876 | -1.9065 | -2.0647 | -1.7851
16 | 2030 | Summer | Vmag, [p.u.] | 0 | 2 | 0.99479 | 0.99491 | 0.99496 | 0.99498 | 0.99501 | 0.99504 | 0.9949 | 0.99468 | 0.99432 | 0.99394 | 0.99334 | 0.99292 | 0.9925 | 0.99231 | 0.99259 | 0.99312 | 0.99392 | 0.99437 | 0.99459 | 0.99458 | 0.9946 | 0.99461 | 0.99462 | 0.9948
16 | 2030 | Summer | Vang, [º] | 0 | 2 | -0.53979 | -0.53507 | -0.527 | -0.51633 | -0.52159 | -0.53103 | -0.45608 | -0.4366 | -0.36086 | -0.34368 | -0.32834 | -0.30076 | -0.28074 | -0.22603 | -0.25187 | -0.29083 | -0.31804 | -0.35299 | -0.36873 | -0.45925 | -0.57479 | -0.63257 | -0.82312 | -0.64127
17 | 2030 | Summer | Vmag, [p.u.] | 0 | 2 | 0.99435 | 0.99453 | 0.99462 | 0.99467 | 0.9947 | 0.99477 | 0.9947 | 0.9946 | 0.99439 | 0.99409 | 0.9937 | 0.99332 | 0.99297 | 0.99286 | 0.99309 | 0.9935 | 0.99417 | 0.99436 | 0.99444 | 0.99431 | 0.99417 | 0.9941 | 0.99412 | 0.99431
17 | 2030 | Summer | Vang, [º] | 0 | 2 | -0.54666 | -0.53965 | -0.53091 | -0.52112 | -0.52654 | -0.53651 | -0.45966 | -0.43598 | -0.3523 | -0.33127 | -0.30756 | -0.27651 | -0.2538 | -0.19727 | -0.22548 | -0.26908 | -0.30166 | -0.34682 | -0.36784 | -0.46319 | -0.58363 | -0.6435 | -0.83295 | -0.65112
18 | 2030 | Summer | Vmag, [p.u.] | 0 | 2 | bar: 0 to 23
18 | 2030 | Summer | Vang, [º] | 0 | 2 | 0 | 0 | 0 | 0 | 0 | 0 | 0 | 0 | 0 | 0 | 0 | 0 | 0 | 0 | 0 | 0 | 0 | 0 | 0 | 0 | 0 | 0 | 0 | 0
19 | 2030 | Summer | Vmag, [p.u.] | 0 | 2 | 0.95878 | 0.95928 | 0.95961 | 0.95969 | 0.95981 | 0.96017 | 0.96012 | 0.95983 | 0.95897 | 0.95853 | 0.95829 | 0.95781 | 0.95786 | 0.95817 | 0.95825 | 0.95839 | 0.95852 | 0.959 | 0.959 | 0.95845 | 0.95792 | 0.95768 | 0.95814 | 0.95823
19 | 2030 | Summer | Vang, [º] | 0 | 2 | -0.89811 | -0.92702 | -0.94568 | -0.94456 | -0.9532 | -0.94036 | -0.94223 | -0.86165 | -0.84662 | -0.85114 | -0.90297 | -0.88339 | -0.9274 | -0.89745 | -0.88504 | -0.84269 | -0.85605 | -0.9243 | -0.97685 | -0.9121 | -0.89859 | -0.89914 | -0.34657 | -0.47771
20 | 2030 | Summer | Vmag, [p.u.] | 0 | 2 | 0.99133 | 0.99164 | 0.9917 | 0.99173 | 0.9918 | 0.99192 | 0.9917 | 0.99147 | 0.99081 | 0.99026 | 0.98957 | 0.98897 | 0.9886 | 0.98845 | 0.98882 | 0.98943 | 0.9902 | 0.99076 | 0.99093 | 0.99098 | 0.99084 | 0.99073 | 0.99114 | 0.99139
20 | 2030 | Summer | Vang, [º] | 0 | 2 | -0.19825 | -0.19611 | -0.18967 | -0.17879 | -0.18367 | -0.19167 | -0.11888 | -0.095978 | -0.019835 | -0.0051178 | 0.0082497 | 0.033149 | 0.052705 | 0.10814 | 0.084712 | 0.0483 | 0.019138 | -0.018288 | -0.034965 | -0.11472 | -0.22705 | -0.28429 | -0.44813 | -0.27774
21 | 2030 | Summer | Vmag, [p.u.] | 0 | 2 | 0.9917 | 0.99206 | 0.99212 | 0.99216 | 0.99223 | 0.99237 | 0.99215 | 0.99192 | 0.99114 | 0.99053 | 0.98982 | 0.98916 | 0.98882 | 0.98868 | 0.98909 | 0.98973 | 0.9905 | 0.9911 | 0.99125 | 0.99129 | 0.99108 | 0.99092 | 0.99135 | 0.99171
21 | 2030 | Summer | Vang, [º] | 0 | 2 | -0.12634 | -0.12386 | -0.11729 | -0.10618 | -0.11063 | -0.11825 | -0.045513 | -0.022334 | 0.053636 | 0.067766 | 0.081451 | 0.10554 | 0.12584 | 0.18198 | 0.15925 | 0.12284 | 0.092719 | 0.055085 | 0.038148 | -0.0416 | -0.15491 | -0.21239 | -0.37763 | -0.20601
22 | 2030 | Summer | Vmag, [p.u.] | 0 | 2 | 0.99193 | 0.99229 | 0.99235 | 0.99239 | 0.99246 | 0.99261 | 0.99238 | 0.99216 | 0.99137 | 0.99075 | 0.99004 | 0.98939 | 0.98904 | 0.9889 | 0.98931 | 0.98995 | 0.99072 | 0.99132 | 0.99148 | 0.99152 | 0.9913 | 0.99113 | 0.99157 | 0.99194
22 | 2030 | Summer | Vang, [º] | 0 | 2 | -0.10412 | -0.10164 | -0.095083 | -0.083945 | -0.088354 | -0.09597 | -0.023184 | -0.00012438 | 0.07603 | 0.090149 | 0.10394 | 0.12797 | 0.14844 | 0.20478 | 0.18213 | 0.14567 | 0.11523 | 0.077553 | 0.060511 | -0.019263 | -0.13265 | -0.19012 | -0.35555 | -0.18378
23 | 2030 | Summer | Vmag, [p.u.] | 0 | 2 | 0.99175 | 0.99211 | 0.99217 | 0.99221 | 0.99228 | 0.99242 | 0.9922 | 0.99198 | 0.9912 | 0.99059 | 0.98988 | 0.98923 | 0.98888 | 0.98874 | 0.98914 | 0.98978 | 0.99055 | 0.99115 | 0.99131 | 0.99135 | 0.99114 | 0.99098 | 0.9914 | 0.99176
23 | 2030 | Summer | Vang, [º] | 0 | 2 | -0.13189 | -0.12905 | -0.12247 | -0.11127 | -0.11556 | -0.12299 | -0.050266 | -0.027352 | 0.04819 | 0.061874 | 0.075388 | 0.098901 | 0.1195 | 0.17605 | 0.15379 | 0.11759 | 0.087365 | 0.049698 | 0.032539 | -0.047196 | -0.16099 | -0.21862 | -0.384 | -0.21156
24 | 2030 | Summer | Vmag, [p.u.] | 0 | 2 | 0.99168 | 0.99204 | 0.9921 | 0.99214 | 0.99221 | 0.99236 | 0.99214 | 0.99193 | 0.9911 | 0.99048 | 0.98976 | 0.9891 | 0.98875 | 0.98861 | 0.98902 | 0.98966 | 0.99044 | 0.99106 | 0.99122 | 0.99126 | 0.99103 | 0.99083 | 0.99126 | 0.99165
24 | 2030 | Summer | Vang, [º] | 0 | 2 | -0.14669 | -0.14293 | -0.13627 | -0.12482 | -0.12867 | -0.13554 | -0.062934 | -0.040221 | 0.034058 | 0.046577 | 0.059716 | 0.081746 | 0.10304 | 0.16046 | 0.13934 | 0.10367 | 0.0733 | 0.035524 | 0.017951 | -0.061706 | -0.17688 | -0.23497 | -0.40104 | -0.22648
26 | 2030 | Summer | Vmag, [p.u.] | 0 | 2 | 0.99221 | 0.99246 | 0.99252 | 0.99255 | 0.9926 | 0.99269 | 0.9925 | 0.99227 | 0.99172 | 0.99121 | 0.99055 | 0.99001 | 0.98963 | 0.98947 | 0.98979 | 0.99037 | 0.99115 | 0.99168 | 0.99187 | 0.99191 | 0.99182 | 0.99175 | 0.99203 | 0.99224
26 | 2030 | Summer | Vang, [º] | 0 | 2 | -0.30142 | -0.29818 | -0.29126 | -0.28044 | -0.28542 | -0.29371 | -0.22039 | -0.19868 | -0.12255 | -0.10748 | -0.093733 | -0.068364 | -0.04856 | 0.0068067 | -0.017604 | -0.054857 | -0.083559 | -0.11999 | -0.13628 | -0.21853 | -0.33206 | -0.38971 | -0.5603 | -0.38732
10 | 2030 | Summer | Vmag, [p.u.] | Expected | - | 0.99262 | 0.99253 | 0.99306 | 0.99297 | 0.99302 | 0.99304 | 0.99293 | 0.99301 | 0.99318 | 0.99342 | 0.9937 | 0.99387 | 0.99401 | 0.99398 | 0.99376 | 0.99354 | 0.99339 | 0.9932 | 0.99297 | 0.99259 | 0.99242 | 0.99247 | 0.99246 | 0.99235
10 | 2030 | Summer | Vang, [º] | Expected | - | 0.99235 | 0.99235 | 0.99235 | 0.99235 | 0.99235 | 0.99235 | 0.99235 | 0.99235 | 0.99235 | 0.99235 | 0.99235 | 0.99235 | 0.99235 | 0.99235 | 0.99235 | 0.99235 | 0.99235 | 0.99235 | 0.99235 | 0.99235 | 0.99235 | 0.99235 | 0.99235 | 0.99235
11 | 2030 | Summer | Vmag, [p.u.] | Expected | - | 1.0116 | 1.0115 | 0.94577 | 0.94667 | 0.94574 | 0.94581 | 0.94539 | 0.94687 | 0.95085 | 0.95735 | 0.96619 | 0.97614 | 0.98385 | 0.98437 | 0.97741 | 0.9673 | 0.95814 | 0.95135 | 0.94678 | 0.94419 | 0.94379 | 0.94383 | 0.9438 | 1.0115
11 | 2030 | Summer | Vang, [º] | Expected | - | 1.0115 | 1.0115 | 1.0115 | 1.0115 | 1.0115 | 1.0115 | 1.0115 | 1.0115 | 1.0115 | 1.0115 | 1.0115 | 1.0115 | 1.0115 | 1.0115 | 1.0115 | 1.0115 | 1.0115 | 1.0115 | 1.0115 | 1.0115 | 1.0115 | 1.0115 | 1.0115 | 1.0115
12 | 2030 | Summer | Vmag, [p.u.] | Expected | - | 0.99205 | 0.99196 | 0.99416 | 0.99405 | 0.99413 | 0.99414 | 0.99396 | 0.99387 | 0.99379 | 0.99372 | 0.99365 | 0.99347 | 0.99336 | 0.99332 | 0.99331 | 0.99344 | 0.99365 | 0.99378 | 0.99382 | 0.99363 | 0.99356 | 0.99361 | 0.99359 | 0.99179
12 | 2030 | Summer | Vang, [º] | Expected | - | 0.99179 | 0.99179 | 0.99179 | 0.99179 | 0.99179 | 0.99179 | 0.99179 | 0.99179 | 0.99179 | 0.99179 | 0.99179 | 0.99179 | 0.99179 | 0.99179 | 0.99179 | 0.99179 | 0.99179 | 0.99179 | 0.99179 | 0.99179 | 0.99179 | 0.99179 | 0.99179 | 0.99179
13 | 2030 | Summer | Vmag, [p.u.] | Expected | - | 1.021 | 1.0226 | 1.0376 | 1.0377 | 1.038 | 1.0379 | 1.0348 | 1.033 | 1.032 | 1.0317 | 1.0294 | 1.0262 | 1.0238 | 1.0232 | 1.0245 | 1.0277 | 1.0309 | 1.0319 | 1.0304 | 1.0257 | 1.0222 | 1.0222 | 1.0229 | 1.0166
13 | 2030 | Summer | Vang, [º] | Expected | - | 1.0166 | 1.0166 | 1.0166 | 1.0166 | 1.0166 | 1.0166 | 1.0166 | 1.0166 | 1.0166 | 1.0166 | 1.0166 | 1.0166 | 1.0166 | 1.0166 | 1.0166 | 1.0166 | 1.0166 | 1.0166 | 1.0166 | 1.0166 | 1.0166 | 1.0166 | 1.0166 | 1.0166
14 | 2030 | Summer | Vmag, [p.u.] | Expected | - | 0.9916 | 0.9915 | 0.99537 | 0.99524 | 0.99534 | 0.99534 | 0.99509 | 0.99485 | 0.99456 | 0.99419 | 0.99376 | 0.99322 | 0.99285 | 0.99279 | 0.993 | 0.99349 | 0.99406 | 0.99451 | 0.99481 | 0.99484 | 0.9949 | 0.99496 | 0.99492 | 0.99135
14 | 2030 | Summer | Vang, [º] | Expected | - | 0.99135 | 0.99135 | 0.99135 | 0.99135 | 0.99135 | 0.99135 | 0.99135 | 0.99135 | 0.99135 | 0.99135 | 0.99135 | 0.99135 | 0.99135 | 0.99135 | 0.99135 | 0.99135 | 0.99135 | 0.99135 | 0.99135 | 0.99135 | 0.99135 | 0.99135 | 0.99135 | 0.99135
15 | 2030 | Summer | Vmag, [p.u.] | Expected | - | 0.96541 | 0.96221 | 0.97343 | 0.97236 | 0.97232 | 0.97249 | 0.97863 | 0.98252 | 0.98323 | 0.98143 | 0.98075 | 0.98078 | 0.98036 | 0.9808 | 0.98181 | 0.98204 | 0.98144 | 0.98304 | 0.98771 | 0.99621 | 1.002 | 1.0023 | 1.0015 | 0.97159
15 | 2030 | Summer | Vang, [º] | Expected | - | 0.97159 | 0.97159 | 0.97159 | 0.97159 | 0.97159 | 0.97159 | 0.97159 | 0.97159 | 0.97159 | 0.97159 | 0.97159 | 0.97159 | 0.97159 | 0.97159 | 0.97159 | 0.97159 | 0.97159 | 0.97159 | 0.97159 | 0.97159 | 0.97159 | 0.97159 | 0.97159 | 0.97159
16 | 2030 | Summer | Vmag, [p.u.] | Expected | - | 0.99141 | 0.99133 | 0.99521 | 0.99507 | 0.99517 | 0.99518 | 0.9949 | 0.9946 | 0.99428 | 0.9939 | 0.99349 | 0.99295 | 0.99258 | 0.99251 | 0.99274 | 0.99327 | 0.99384 | 0.99429 | 0.99458 | 0.99457 | 0.9946 | 0.99467 | 0.99466 | 0.99112
16 | 2030 | Summer | Vang, [º] | Expected | - | 0.99112 | 0.99112 | 0.99112 | 0.99112 | 0.99112 | 0.99112 | 0.99112 | 0.99112 | 0.99112 | 0.99112 | 0.99112 | 0.99112 | 0.99112 | 0.99112 | 0.99112 | 0.99112 | 0.99112 | 0.99112 | 0.99112 | 0.99112 | 0.99112 | 0.99112 | 0.99112 | 0.99112
17 | 2030 | Summer | Vmag, [p.u.] | Expected | - | 0.99096 | 0.99092 | 0.99483 | 0.9947 | 0.99479 | 0.9948 | 0.99457 | 0.99436 | 0.99415 | 0.99389 | 0.99363 | 0.99315 | 0.99286 | 0.99279 | 0.99299 | 0.99339 | 0.99386 | 0.99413 | 0.99428 | 0.99415 | 0.99409 | 0.99413 | 0.99412 | 0.99064
17 | 2030 | Summer | Vang, [º] | Expected | - | 0.99064 | 0.99064 | 0.99064 | 0.99064 | 0.99064 | 0.99064 | 0.99064 | 0.99064 | 0.99064 | 0.99064 | 0.99064 | 0.99064 | 0.99064 | 0.99064 | 0.99064 | 0.99064 | 0.99064 | 0.99064 | 0.99064 | 0.99064 | 0.99064 | 0.99064 | 0.99064 | 0.99064
18 | 2030 | Summer | Vmag, [p.u.] | Expected | - | bar: 0 to 23
18 | 2030 | Summer | Vang, [º] | Expected | - | bar: 0 to 23
19 | 2030 | Summer | Vmag, [p.u.] | Expected | - | 0.95952 | 0.96002 | 0.96162 | 0.96188 | 0.96175 | 0.96187 | 0.96181 | 0.961 | 0.96054 | 0.96031 | 0.95995 | 0.9597 | 0.95966 | 0.95967 | 0.95997 | 0.96028 | 0.96062 | 0.9608 | 0.96067 | 0.96052 | 0.96029 | 0.9601 | 0.96037 | 0.9596
19 | 2030 | Summer | Vang, [º] | Expected | - | 0.9596 | 0.9596 | 0.9596 | 0.9596 | 0.9596 | 0.9596 | 0.9596 | 0.9596 | 0.9596 | 0.9596 | 0.9596 | 0.9596 | 0.9596 | 0.9596 | 0.9596 | 0.9596 | 0.9596 | 0.9596 | 0.9596 | 0.9596 | 0.9596 | 0.9596 | 0.9596 | 0.9596
20 | 2030 | Summer | Vmag, [p.u.] | Expected | - | 0.98774 | 0.98771 | 0.99203 | 0.99176 | 0.99192 | 0.99193 | 0.99152 | 0.99123 | 0.99068 | 0.99013 | 0.98966 | 0.98908 | 0.98867 | 0.98868 | 0.98903 | 0.98952 | 0.99014 | 0.9906 | 0.99092 | 0.9909 | 0.99078 | 0.99081 | 0.99083 | 0.98736
20 | 2030 | Summer | Vang, [º] | Expected | - | 0.98736 | 0.98736 | 0.98736 | 0.98736 | 0.98736 | 0.98736 | 0.98736 | 0.98736 | 0.98736 | 0.98736 | 0.98736 | 0.98736 | 0.98736 | 0.98736 | 0.98736 | 0.98736 | 0.98736 | 0.98736 | 0.98736 | 0.98736 | 0.98736 | 0.98736 | 0.98736 | 0.98736
21 | 2030 | Summer | Vmag, [p.u.] | Expected | - | 0.98807 | 0.98807 | 0.99245 | 0.99217 | 0.99234 | 0.99236 | 0.99194 | 0.99161 | 0.99099 | 0.99038 | 0.98988 | 0.98929 | 0.98887 | 0.98891 | 0.98931 | 0.98981 | 0.99044 | 0.99091 | 0.99124 | 0.9912 | 0.99101 | 0.99101 | 0.99105 | 0.98766
21 | 2030 | Summer | Vang, [º] | Expected | - | 0.98766 | 0.98766 | 0.98766 | 0.98766 | 0.98766 | 0.98766 | 0.98766 | 0.98766 | 0.98766 | 0.98766 | 0.98766 | 0.98766 | 0.98766 | 0.98766 | 0.98766 | 0.98766 | 0.98766 | 0.98766 | 0.98766 | 0.98766 | 0.98766 | 0.98766 | 0.98766 | 0.98766
22 | 2030 | Summer | Vmag, [p.u.] | Expected | - | 0.98829 | 0.98829 | 0.99268 | 0.9924 | 0.99257 | 0.99259 | 0.99217 | 0.99184 | 0.99121 | 0.9906 | 0.9901 | 0.98951 | 0.98909 | 0.98913 | 0.98953 | 0.99003 | 0.99066 | 0.99113 | 0.99146 | 0.99142 | 0.99123 | 0.99122 | 0.99126 | 0.98787
22 | 2030 | Summer | Vang, [º] | Expected | - | 0.98787 | 0.98787 | 0.98787 | 0.98787 | 0.98787 | 0.98787 | 0.98787 | 0.98787 | 0.98787 | 0.98787 | 0.98787 | 0.98787 | 0.98787 | 0.98787 | 0.98787 | 0.98787 | 0.98787 | 0.98787 | 0.98787 | 0.98787 | 0.98787 | 0.98787 | 0.98787 | 0.98787
23 | 2030 | Summer | Vmag, [p.u.] | Expected | - | 0.98812 | 0.98811 | 0.9925 | 0.99222 | 0.99239 | 0.9924 | 0.99199 | 0.99167 | 0.99104 | 0.99043 | 0.98993 | 0.98934 | 0.98893 | 0.98896 | 0.98936 | 0.98986 | 0.9905 | 0.99096 | 0.99129 | 0.99126 | 0.99107 | 0.99106 | 0.9911 | 0.9877
23 | 2030 | Summer | Vang, [º] | Expected | - | 0.9877 | 0.9877 | 0.9877 | 0.9877 | 0.9877 | 0.9877 | 0.9877 | 0.9877 | 0.9877 | 0.9877 | 0.9877 | 0.9877 | 0.9877 | 0.9877 | 0.9877 | 0.9877 | 0.9877 | 0.9877 | 0.9877 | 0.9877 | 0.9877 | 0.9877 | 0.9877 | 0.9877
24 | 2030 | Summer | Vmag, [p.u.] | Expected | - | 0.98803 | 0.98803 | 0.99242 | 0.99214 | 0.99231 | 0.99232 | 0.99192 | 0.99159 | 0.99094 | 0.9903 | 0.9898 | 0.98921 | 0.98879 | 0.98883 | 0.98925 | 0.98975 | 0.99039 | 0.99086 | 0.9912 | 0.99117 | 0.99095 | 0.99092 | 0.99096 | 0.9876
24 | 2030 | Summer | Vang, [º] | Expected | - | 0.9876 | 0.9876 | 0.9876 | 0.9876 | 0.9876 | 0.9876 | 0.9876 | 0.9876 | 0.9876 | 0.9876 | 0.9876 | 0.9876 | 0.9876 | 0.9876 | 0.9876 | 0.9876 | 0.9876 | 0.9876 | 0.9876 | 0.9876 | 0.9876 | 0.9876 | 0.9876 | 0.9876
26 | 2030 | Summer | Vmag, [p.u.] | Expected | - | 0.98868 | 0.98863 | 0.99281 | 0.99258 | 0.99273 | 0.99274 | 0.99238 | 0.9921 | 0.99162 | 0.99113 | 0.99067 | 0.9901 | 0.9897 | 0.9897 | 0.99 | 0.99049 | 0.9911 | 0.99156 | 0.99187 | 0.99186 | 0.9918 | 0.99183 | 0.99183 | 0.98834
26 | 2030 | Summer | Vang, [º] | Expected | - | 0.98834 | 0.98834 | 0.98834 | 0.98834 | 0.98834 | 0.98834 | 0.98834 | 0.98834 | 0.98834 | 0.98834 | 0.98834 | 0.98834 | 0.98834 | 0.98834 | 0.98834 | 0.98834 | 0.98834 | 0.98834 | 0.98834 | 0.98834 | 0.98834 | 0.98834 | 0.98834 | 0.98834
10 | 2040 | Winter | Vmag, [p.u.] | 0 | 0 | 0.97887 | 0.97906 | 0.97913 | 0.97922 | 0.97926 | 0.97887 | 0.97954 | 0.97952 | 0.97974 | 0.98011 | 0.98141 | 0.98313 | 0.98418 | 0.98422 | 0.98361 | 0.98184 | 0.98036 | 0.97959 | 0.97966 | 0.97983 | 0.97973 | 0.97912 | 0.97921 | 0.97853
10 | 2040 | Winter | Vang, [º] | 0 | 0 | 1.2658 | 1.4669 | 2.2257 | 1.5567 | 1.5398 | 2.2767 | 2.0146 | 2.0882 | 1.6115 | 1.5175 | 1.2575 | 1.1655 | 0.81981 | 0.81763 | 0.76711 | 0.9882 | 1.1753 | 1.414 | 1.4674 | 1.1886 | 1.2367 | 3.0192 | 3.1355 | 1.6824
11 | 2040 | Winter | Vmag, [p.u.] | 0 | 0 | 1.0313 | 1.0313 | 1.0313 | 1.0313 | 1.0313 | 1.0313 | 0.92899 | 0.93254 | 0.94102 | 0.95514 | 0.98069 | 0.99029 | 0.99151 | 0.99159 | 0.99116 | 0.98535 | 0.95718 | 0.94182 | 0.9334 | 0.92977 | 0.92902 | 0.92846 | 0.92835 | 1.0312
11 | 2040 | Winter | Vang, [º] | 0 | 0 | 1.1858 | 1.3904 | 2.1538 | 1.4874 | 1.4719 | 2.1992 | 2.5382 | 3.6277 | 4.2045 | 4.9573 | 5.1443 | 5.092 | 4.7612 | 4.7592 | 4.6924 | 4.8725 | 4.68 | 4.0885 | 3.0989 | 1.7889 | 1.1798 | 2.9514 | 3.0724 | 1.5777
12 | 2040 | Winter | Vmag, [p.u.] | 0 | 0 | 0.97754 | 0.97772 | 0.9778 | 0.97789 | 0.97793 | 0.97754 | 0.98066 | 0.98034 | 0.98012 | 0.97995 | 0.98049 | 0.98198 | 0.98302 | 0.98306 | 0.98245 | 0.9808 | 0.98013 | 0.97992 | 0.98044 | 0.98093 | 0.98098 | 0.98038 | 0.98047 | 0.9772
12 | 2040 | Winter | Vang, [º] | 0 | 0 | 1.3638 | 1.5646 | 2.3231 | 1.654 | 1.637 | 2.3748 | 1.9203 | 1.987 | 1.5106 | 1.4282 | 1.2025 | 1.1232 | 0.77764 | 0.77551 | 0.72553 | 0.9404 | 1.088 | 1.3136 | 1.3663 | 1.0942 | 1.1494 | 2.9321 | 3.0479 | 1.7813
13 | 2040 | Winter | Vmag, [p.u.] | 0 | 0 | 1.0017 | 1.0042 | 1.0054 | 1.007 | 1.0074 | 1.0027 | 1.0111 | 1.0174 | 1.0221 | 1.0237 | 1.0238 | 1.0241 | 1.0265 | 1.0264 | 1.026 | 1.0244 | 1.0244 | 1.0187 | 1.0153 | 1.0112 | 1.0085 | 1.0056 | 1.0055 | 0.99783
13 | 2040 | Winter | Vang, [º] | 0 | 0 | 3.4928 | 3.5156 | 4.1621 | 3.4309 | 3.3638 | 4.4534 | 4.1355 | 3.8763 | 3.0759 | 2.6212 | 2.0116 | 1.8792 | 0.62767 | 0.66776 | 0.4862 | 1.5207 | 2.1244 | 3.2176 | 3.627 | 3.6904 | 3.9175 | 5.7364 | 5.7614 | 4.2725
14 | 2040 | Winter | Vmag, [p.u.] | 0 | 0 | 0.97635 | 0.97653 | 0.97659 | 0.97666 | 0.97671 | 0.97641 | 0.98211 | 0.98148 | 0.98086 | 0.98011 | 0.97986 | 0.98112 | 0.98213 | 0.98216 | 0.98154 | 0.98002 | 0.98019 | 0.98068 | 0.98159 | 0.98237 | 0.98256 | 0.98195 | 0.98203 | 0.97609
14 | 2040 | Winter | Vang, [º] | 0 | 0 | 1.4656 | 1.666 | 2.4236 | 1.7544 | 1.7371 | 2.4763 | 1.8301 | 1.8885 | 1.4122 | 1.341 | 1.1485 | 1.082 | 0.73649 | 0.73451 | 0.685 | 0.89389 | 1.0028 | 1.2162 | 1.2678 | 1.0024 | 1.0648 | 2.8475 | 2.9641 | 1.884
15 | 2040 | Winter | Vmag, [p.u.] | 0 | 0 | 0.94952 | 0.94654 | 0.94462 | 0.94392 | 0.94333 | 0.94687 | 1.0009 | 0.98856 | 0.97505 | 0.96711 | 0.95958 | 0.95966 | 0.95912 | 0.95901 | 0.95774 | 0.95714 | 0.96528 | 0.97995 | 0.99033 | 0.99825 | 1.0017 | 1.0025 | 1.003 | 0.95324
15 | 2040 | Winter | Vang, [º] | 0 | 0 | -0.16502 | 0.14912 | 0.94864 | 0.32105 | 0.3428 | 0.97155 | 0.18677 | 0.021081 | -0.64997 | -0.78144 | -0.95249 | -1.081 | -1.4246 | -1.438 | -1.3959 | -1.1462 | -1.0999 | -0.98066 | -0.79314 | -0.91608 | -0.7663 | 1.0953 | 1.2811 | 0.17235
16 | 2040 | Winter | Vmag, [p.u.] | 0 | 0 | 0.97609 | 0.97626 | 0.97633 | 0.9764 | 0.97646 | 0.97615 | 0.98178 | 0.98114 | 0.98052 | 0.97975 | 0.9795 | 0.9808 | 0.98178 | 0.98182 | 0.98124 | 0.97973 | 0.97988 | 0.98028 | 0.98116 | 0.982 | 0.9822 | 0.9816 | 0.98169 | 0.97576
16 | 2040 | Winter | Vang, [º] | 0 | 0 | 1.45 | 1.6505 | 2.4087 | 1.7394 | 1.7226 | 2.4615 | 1.8134 | 1.873 | 1.3966 | 1.3254 | 1.1331 | 1.0673 | 0.72134 | 0.71922 | 0.6708 | 0.87965 | 0.98804 | 1.1987 | 1.2486 | 0.98562 | 1.0484 | 2.8312 | 2.9468 | 1.8669
17 | 2040 | Winter | Vmag, [p.u.] | 0 | 0 | 0.97548 | 0.97571 | 0.9758 | 0.97589 | 0.97594 | 0.97554 | 0.98116 | 0.98058 | 0.98008 | 0.97949 | 0.97938 | 0.98071 | 0.98239 | 0.98242 | 0.98183 | 0.97963 | 0.9797 | 0.97989 | 0.98061 | 0.98124 | 0.98135 | 0.98075 | 0.9809 | 0.97505
17 | 2040 | Winter | Vang, [º] | 0 | 0 | 1.4355 | 1.6375 | 2.3976 | 1.7269 | 1.7088 | 2.4461 | 1.7987 | 1.8615 | 1.3927 | 1.3294 | 1.1428 | 1.0791 | 0.76039 | 0.75701 | 0.70784 | 0.88715 | 0.99248 | 1.1968 | 1.2406 | 0.96665 | 1.0241 | 2.8064 | 2.9246 | 1.848
18 | 2040 | Winter | Vmag, [p.u.] | 0 | 0 | bar: 0 to 23
18 | 2040 | Winter | Vang, [º] | 0 | 0 | 0 | 0 | 0 | 0 | 0 | 0 | 0 | 0 | 0 | 0 | 0 | 0 | 0 | 0 | 0 | 0 | 0 | 0 | 0 | 0 | 0 | 0 | 0 | 0
19 | 2040 | Winter | Vmag, [p.u.] | 0 | 0 | 0.94412 | 0.94414 | 0.9449 | 0.94409 | 0.94391 | 0.94526 | 0.94664 | 0.94634 | 0.94571 | 0.94567 | 0.94539 | 0.94577 | 0.94502 | 0.94514 | 0.94487 | 0.94489 | 0.94578 | 0.94651 | 0.94652 | 0.94674 | 0.94659 | 0.94851 | 0.94874 | 0.94462
19 | 2040 | Winter | Vang, [º] | 0 | 0 | -0.38939 | -0.1576 | 0.52968 | -0.033998 | -0.011728 | 0.53894 | -0.029252 | 0.03844 | -0.33018 | -0.44842 | -0.62174 | -0.65341 | -0.73682 | -0.76112 | -0.80031 | -0.77066 | -0.79135 | -0.66686 | -0.54907 | -0.76766 | -0.65964 | 0.60118 | 0.68751 | -2.7849e-06
20 | 2040 | Winter | Vmag, [p.u.] | 0 | 0 | 0.97139 | 0.97162 | 0.97175 | 0.97184 | 0.97199 | 0.97137 | 0.97657 | 0.97613 | 0.97552 | 0.97461 | 0.97435 | 0.9755 | 0.97691 | 0.9769 | 0.97638 | 0.97478 | 0.9747 | 0.97482 | 0.97581 | 0.97662 | 0.97691 | 0.97625 | 0.97634 | 0.9709
20 | 2040 | Winter | Vang, [º] | 0 | 0 | 1.7157 | 1.9215 | 2.6818 | 2.0175 | 2.0063 | 2.7274 | 2.0708 | 2.1398 | 1.6649 | 1.5862 | 1.3962 | 1.3286 | 1.0084 | 1.004 | 0.95653 | 1.1535 | 1.2457 | 1.4398 | 1.5006 | 1.2378 | 1.3066 | 3.0708 | 3.183 | 2.128
21 | 2040 | Winter | Vmag, [p.u.] | 0 | 0 | 0.97144 | 0.9717 | 0.97186 | 0.97195 | 0.97214 | 0.9714 | 0.97642 | 0.97603 | 0.97539 | 0.97441 | 0.97415 | 0.97525 | 0.97682 | 0.97679 | 0.9763 | 0.97468 | 0.97449 | 0.97446 | 0.97549 | 0.97631 | 0.97664 | 0.97605 | 0.97617 | 0.97085
21 | 2040 | Winter | Vang, [º] | 0 | 0 | 1.7826 | 1.9894 | 2.7515 | 2.0873 | 2.0774 | 2.7964 | 2.1347 | 2.2076 | 1.7324 | 1.6524 | 1.4629 | 1.3941 | 1.0774 | 1.0725 | 1.0256 | 1.2218 | 1.3115 | 1.5014 | 1.5639 | 1.3011 | 1.3708 | 3.1361 | 3.2465 | 2.1944
22 | 2040 | Winter | Vmag, [p.u.] | 0 | 0 | 0.97164 | 0.9719 | 0.97207 | 0.97216 | 0.97234 | 0.9716 | 0.97662 | 0.97624 | 0.9756 | 0.97462 | 0.97436 | 0.97546 | 0.97703 | 0.977 | 0.97652 | 0.97489 | 0.9747 | 0.97466 | 0.9757 | 0.97651 | 0.97684 | 0.97626 | 0.97637 | 0.97105
22 | 2040 | Winter | Vang, [º] | 0 | 0 | 1.8053 | 2.0123 | 2.7745 | 2.1102 | 2.1003 | 2.8191 | 2.1568 | 2.2297 | 1.7545 | 1.6744 | 1.485 | 1.416 | 1.0996 | 1.0947 | 1.0479 | 1.2439 | 1.3334 | 1.5229 | 1.5853 | 1.3225 | 1.3924 | 3.1579 | 3.2685 | 2.217
23 | 2040 | Winter | Vmag, [p.u.] | 0 | 0 | 0.9715 | 0.97175 | 0.97192 | 0.972 | 0.97218 | 0.97145 | 0.97649 | 0.97611 | 0.97547 | 0.97449 | 0.97423 | 0.97534 | 0.97689 | 0.97687 | 0.97638 | 0.97476 | 0.97458 | 0.97455 | 0.97558 | 0.9764 | 0.97672 | 0.97613 | 0.97624 | 0.97091
23 | 2040 | Winter | Vang, [º] | 0 | 0 | 1.7736 | 1.9808 | 2.7433 | 2.079 | 2.0694 | 2.7876 | 2.1247 | 2.1979 | 1.7225 | 1.6422 | 1.4527 | 1.3837 | 1.0679 | 1.0629 | 1.0161 | 1.2119 | 1.3009 | 1.49 | 1.5527 | 1.29 | 1.3601 | 3.1255 | 3.2362 | 2.185
24 | 2040 | Winter | Vmag, [p.u.] | 0 | 0 | 0.97131 | 0.97157 | 0.97174 | 0.97182 | 0.97201 | 0.97125 | 0.97623 | 0.97588 | 0.97523 | 0.97424 | 0.97397 | 0.97507 | 0.97666 | 0.97663 | 0.97616 | 0.97454 | 0.97432 | 0.97424 | 0.97528 | 0.9761 | 0.97643 | 0.97588 | 0.97598 | 0.97068
24 | 2040 | Winter | Vang, [º] | 0 | 0 | 1.7476 | 1.9558 | 2.7196 | 2.0552 | 2.0466 | 2.7628 | 2.0968 | 2.172 | 1.6962 | 1.615 | 1.4257 | 1.3561 | 1.0427 | 1.0374 | 0.99074 | 1.1858 | 1.2729 | 1.4593 | 1.5227 | 1.2602 | 1.3314 | 3.0973 | 3.2074 | 2.1583
26 | 2040 | Winter | Vmag, [p.u.] | 0 | 0 | 0.97269 | 0.9729 | 0.97301 | 0.97309 | 0.97321 | 0.9727 | 0.97805 | 0.97754 | 0.97694 | 0.97607 | 0.97582 | 0.977 | 0.97827 | 0.97828 | 0.97773 | 0.97616 | 0.97616 | 0.9764 | 0.97736 | 0.97816 | 0.97842 | 0.97778 | 0.97787 | 0.97227
26 | 2040 | Winter | Vang, [º] | 0 | 0 | 1.6338 | 1.8381 | 2.5978 | 1.9321 | 1.9193 | 2.645 | 1.9906 | 2.0568 | 1.5815 | 1.5047 | 1.314 | 1.2465 | 0.91972 | 0.9159 | 0.86805 | 1.0683 | 1.1649 | 1.3639 | 1.4222 | 1.1587 | 1.2258 | 2.9953 | 3.1089 | 2.0474
10 | 2040 | Winter | Vmag, [p.u.] | 0 | 1 | 0.97949 | 0.97863 | 0.97883 | 0.97885 | 0.97929 | 0.97933 | 0.9795 | 0.97937 | 0.97949 | 0.97983 | 0.98112 | 0.98312 | 0.98422 | 0.9844 | 0.98351 | 0.9813 | 0.97986 | 0.9795 | 0.979 | 0.97921 | 0.97912 | 0.97924 | 0.97928 | 0.97928
10 | 2040 | Winter | Vang, [º] | 0 | 1 | 1.528 | 1.4829 | 1.3625 | 1.5498 | 1.6828 | 1.5961 | 1.5682 | 1.7234 | 1.7148 | 1.6599 | 1.4708 | 1.2034 | 0.9362 | 0.82998 | 1.0864 | 1.66 | 1.9957 | 1.8071 | 1.7554 | 1.6789 | 1.6252 | 1.4853 | 1.4119 | 1.3988
11 | 2040 | Winter | Vmag, [p.u.] | 0 | 1 | 0.92777 | 1.0309 | 1.031 | 1.031 | 0.92763 | 0.92811 | 0.92892 | 0.9323 | 0.94065 | 0.95459 | 0.97681 | 0.98937 | 0.99166 | 0.99202 | 0.99072 | 0.97765 | 0.95624 | 0.942 | 0.93237 | 0.92885 | 0.92807 | 0.92776 | 0.92762 | 0.92763
11 | 2040 | Winter | Vang, [º] | 0 | 1 | 1.4602 | 1.388 | 1.282 | 1.4649 | 1.6143 | 1.5373 | 2.0812 | 3.2585 | 4.3147 | 5.1025 | 5.3621 | 5.1396 | 4.8782 | 4.7705 | 5.0171 | 5.5658 | 5.5012 | 4.509 | 3.3856 | 2.2803 | 1.5657 | 1.4057 | 1.3204 | 1.3066
12 | 2040 | Winter | Vmag, [p.u.] | 0 | 1 | 0.98077 | 0.9773 | 0.97751 | 0.97752 | 0.98057 | 0.98059 | 0.98063 | 0.98018 | 0.97987 | 0.97967 | 0.9803 | 0.98199 | 0.98306 | 0.98324 | 0.98236 | 0.98046 | 0.97964 | 0.97982 | 0.97979 | 0.98031 | 0.98038 | 0.98052 | 0.98057 | 0.98057
12 | 2040 | Winter | Vang, [º] | 0 | 1 | 1.4391 | 1.5809 | 1.46 | 1.6474 | 1.594 | 1.5079 | 1.474 | 1.6221 | 1.6136 | 1.57 | 1.4097 | 1.1595 | 0.89419 | 0.7883 | 1.0441 | 1.5998 | 1.9077 | 1.7068 | 1.6536 | 1.584 | 1.5373 | 1.397 | 1.3234 | 1.3103
13 | 2040 | Winter | Vmag, [p.u.] | 0 | 1 | 1.0107 | 1.0024 | 1.0051 | 1.0057 | 1.0107 | 1.0094 | 1.0115 | 1.0169 | 1.0223 | 1.0237 | 1.0236 | 1.0264 | 1.0268 | 1.0271 | 1.0265 | 1.0252 | 1.0257 | 1.0245 | 1.0147 | 1.0109 | 1.0076 | 1.0095 | 1.0087 | 1.0086
13 | 2040 | Winter | Vang, [º] | 0 | 1 | 3.3338 | 3.616 | 3.316 | 3.4845 | 3.457 | 3.7659 | 3.7738 | 3.5652 | 3.1251 | 2.7229 | 2.2638 | 0.97638 | 0.4771 | 0.21827 | 0.52888 | 2.3223 | 3.0007 | 3.1579 | 3.5385 | 3.7654 | 3.8358 | 3.3298 | 3.1779 | 3.1822
14 | 2040 | Winter | Vmag, [p.u.] | 0 | 1 | 0.98221 | 0.97611 | 0.97627 | 0.9763 | 0.98202 | 0.98211 | 0.98205 | 0.98132 | 0.98058 | 0.97984 | 0.97976 | 0.98114 | 0.98215 | 0.98231 | 0.98144 | 0.97995 | 0.97984 | 0.98054 | 0.98094 | 0.98174 | 0.98194 | 0.98202 | 0.98205 | 0.98205
14 | 2040 | Winter | Vang, [º] | 0 | 1 | 1.3539 | 1.6827 | 1.5607 | 1.7482 | 1.5084 | 1.4233 | 1.3837 | 1.5235 | 1.5148 | 1.4824 | 1.3497 | 1.1164 | 0.85312 | 0.74762 | 1.0029 | 1.5413 | 1.8222 | 1.6093 | 1.5545 | 1.4915 | 1.452 | 1.3109 | 1.2382 | 1.2254
15 | 2040 | Winter | Vmag, [p.u.] | 0 | 1 | 1.0042 | 0.94807 | 0.94554 | 0.94468 | 1.0055 | 1.0036 | 0.9992 | 0.9893 | 0.97377 | 0.96615 | 0.9608 | 0.95706 | 0.95685 | 0.95608 | 0.95584 | 0.95858 | 0.96185 | 0.9685 | 0.996 | 1.0026 | 1.0072 | 1.0069 | 1.0091 | 1.0092
15 | 2040 | Winter | Vang, [º] | 0 | 1 | -0.05604 | 0.099447 | 0.040431 | 0.29942 | 0.15406 | -0.13853 | -0.38572 | -0.38643 | -0.51754 | -0.58337 | -0.75379 | -0.8988 | -1.0736 | -1.0553 | -0.84526 | -0.41638 | -0.0056754 | -0.17262 | -0.10511 | -0.065136 | 0.06001 | 0.023918 | 0.052644 | 0.042616
16 | 2040 | Winter | Vmag, [p.u.] | 0 | 1 | 0.98192 | 0.97586 | 0.97602 | 0.97605 | 0.98176 | 0.9818 | 0.98171 | 0.98098 | 0.98023 | 0.9795 | 0.97941 | 0.98084 | 0.98185 | 0.98202 | 0.98115 | 0.97958 | 0.97941 | 0.98017 | 0.98057 | 0.98137 | 0.9816 | 0.98173 | 0.98175 | 0.98177
16 | 2040 | Winter | Vang, [º] | 0 | 1 | 1.3379 | 1.6673 | 1.546 | 1.7334 | 1.4937 | 1.4074 | 1.3664 | 1.5078 | 1.499 | 1.467 | 1.3346 | 1.1023 | 0.83901 | 0.73353 | 0.98886 | 1.5249 | 1.8037 | 1.5927 | 1.5374 | 1.4745 | 1.4361 | 1.2967 | 1.2226 | 1.2097
17 | 2040 | Winter | Vmag, [p.u.] | 0 | 1 | 0.98133 | 0.97529 | 0.97548 | 0.97551 | 0.98115 | 0.98113 | 0.98109 | 0.98048 | 0.97991 | 0.9793 | 0.97929 | 0.98148 | 0.98256 | 0.98276 | 0.98191 | 0.9796 | 0.97937 | 0.9799 | 0.9801 | 0.98074 | 0.98084 | 0.98104 | 0.98112 | 0.98113
17 | 2040 | Winter | Vang, [º] | 0 | 1 | 1.3224 | 1.6534 | 1.5329 | 1.7211 | 1.4787 | 1.3893 | 1.3501 | 1.4964 | 1.4958 | 1.4695 | 1.3403 | 1.1374 | 0.8753 | 0.77143 | 1.0274 | 1.5348 | 1.8112 | 1.5914 | 1.5287 | 1.4586 | 1.4149 | 1.2763 | 1.2058 | 1.1931
18 | 2040 | Winter | Vmag, [p.u.] | 0 | 1 | bar: 0 to 23
18 | 2040 | Winter | Vang, [º] | 0 | 1 | 0 | 0 | 0 | 0 | 0 | 0 | 0 | 0 | 0 | 0 | 0 | 0 | 0 | 0 | 0 | 0 | 0 | 0 | 0 | 0 | 0 | 0 | 0 | 0
19 | 2040 | Winter | Vmag, [p.u.] | 0 | 1 | 0.94344 | 0.94185 | 0.94166 | 0.94176 | 0.94373 | 0.9441 | 0.94416 | 0.94405 | 0.94381 | 0.9436 | 0.94329 | 0.94292 | 0.94255 | 0.94228 | 0.94238 | 0.94337 | 0.94406 | 0.94427 | 0.94418 | 0.94409 | 0.94399 | 0.94349 | 0.94358 | 0.94363
19 | 2040 | Winter | Vang, [º] | 0 | 1 | -0.38148 | -0.21864 | -0.29548 | -0.11428 | -0.27789 | -0.39732 | -0.45422 | -0.33766 | -0.34724 | -0.40789 | -0.50785 | -0.52215 | -0.57403 | -0.58505 | -0.4651 | -0.3026 | -0.13021 | -0.31601 | -0.39204 | -0.37779 | -0.38096 | -0.43333 | -0.53789 | -0.56361
20 | 2040 | Winter | Vmag, [p.u.] | 0 | 1 | 0.9771 | 0.97116 | 0.97144 | 0.9714 | 0.97675 | 0.97668 | 0.97656 | 0.97581 | 0.9751 | 0.97431 | 0.97421 | 0.97577 | 0.97698 | 0.97726 | 0.97631 | 0.97439 | 0.97414 | 0.97485 | 0.97518 | 0.97616 | 0.97647 | 0.97685 | 0.97682 | 0.97679
20 | 2040 | Winter | Vang, [º] | 0 | 1 | 1.6133 | 1.9341 | 1.8203 | 2.0065 | 1.766 | 1.6702 | 1.6237 | 1.7672 | 1.758 | 1.7227 | 1.5936 | 1.3768 | 1.1279 | 1.0284 | 1.2767 | 1.7857 | 2.0531 | 1.8404 | 1.7883 | 1.7354 | 1.7015 | 1.5759 | 1.4952 | 1.4803
21 | 2040 | Winter | Vmag, [p.u.] | 0 | 1 | 0.97715 | 0.97124 | 0.97157 | 0.9715 | 0.97673 | 0.97658 | 0.97643 | 0.97563 | 0.97492 | 0.97411 | 0.97401 | 0.97564 | 0.97691 | 0.97722 | 0.97626 | 0.97419 | 0.97386 | 0.97458 | 0.97491 | 0.97597 | 0.97633 | 0.97684 | 0.97681 | 0.97678
21 | 2040 | Winter | Vang, [º] | 0 | 1 | 1.6793 | 2.0015 | 1.8895 | 2.0755 | 1.8331 | 1.7352 | 1.6868 | 1.8332 | 1.8243 | 1.7886 | 1.66 | 1.4446 | 1.1967 | 1.0977 | 1.3458 | 1.8521 | 2.1176 | 1.9045 | 1.8529 | 1.8012 | 1.7682 | 1.6451 | 1.5616 | 1.5461
22 | 2040 | Winter | Vmag, [p.u.] | 0 | 1 | 0.97736 | 0.97144 | 0.97178 | 0.9717 | 0.97693 | 0.97678 | 0.97664 | 0.97584 | 0.97513 | 0.97432 | 0.97423 | 0.97585 | 0.97713 | 0.97744 | 0.97648 | 0.9744 | 0.97407 | 0.97478 | 0.97512 | 0.97618 | 0.97654 | 0.97705 | 0.97702 | 0.97698
22 | 2040 | Winter | Vang, [º] | 0 | 1 | 1.7017 | 2.0243 | 1.9123 | 2.0983 | 1.8555 | 1.7572 | 1.7087 | 1.855 | 1.8462 | 1.8106 | 1.682 | 1.4666 | 1.2189 | 1.1199 | 1.368 | 1.8741 | 2.1394 | 1.9263 | 1.8745 | 1.823 | 1.7902 | 1.6674 | 1.5839 | 1.5684
23 | 2040 | Winter | Vmag, [p.u.] | 0 | 1 | 0.97721 | 0.97129 | 0.97163 | 0.97155 | 0.97679 | 0.97665 | 0.97651 | 0.97572 | 0.97501 | 0.97419 | 0.9741 | 0.97573 | 0.977 | 0.9773 | 0.97634 | 0.97427 | 0.97395 | 0.97466 | 0.975 | 0.97606 | 0.97641 | 0.97691 | 0.97688 | 0.97684
23 | 2040 | Winter | Vang, [º] | 0 | 1 | 1.6703 | 1.9927 | 1.881 | 2.0669 | 1.824 | 1.7253 | 1.6764 | 1.8228 | 1.8139 | 1.7782 | 1.6496 | 1.4345 | 1.1871 | 1.0883 | 1.3363 | 1.8418 | 2.1068 | 1.8938 | 1.842 | 1.7909 | 1.7583 | 1.6362 | 1.5525 | 1.5369
24 | 2040 | Winter | Vmag, [p.u.] | 0 | 1 | 0.97703 | 0.97112 | 0.97146 | 0.97138 | 0.97658 | 0.97642 | 0.97628 | 0.97548 | 0.97476 | 0.97394 | 0.97385 | 0.97549 | 0.97678 | 0.97709 | 0.97613 | 0.97401 | 0.97367 | 0.97437 | 0.97471 | 0.97581 | 0.97617 | 0.97672 | 0.97668 | 0.97663
24 | 2040 | Winter | Vang, [º] | 0 | 1 | 1.6446 | 1.9671 | 1.8567 | 2.0423 | 1.7985 | 1.6979 | 1.6474 | 1.7952 | 1.7863 | 1.7506 | 1.6222 | 1.4078 | 1.1615 | 1.0632 | 1.3109 | 1.8143 | 2.0779 | 1.8649 | 1.8131 | 1.7632 | 1.7317 | 1.6121 | 1.5267 | 1.5108
26 | 2040 | Winter | Vmag, [p.u.] | 0 | 1 | 0.97844 | 0.97246 | 0.9727 | 0.97268 | 0.97814 | 0.97812 | 0.97802 | 0.97727 | 0.97655 | 0.97578 | 0.97569 | 0.97719 | 0.97833 | 0.97857 | 0.97765 | 0.97587 | 0.97567 | 0.97637 | 0.97673 | 0.97765 | 0.97792 | 0.9782 | 0.97819 | 0.97818
26 | 2040 | Winter | Vang, [º] | 0 | 1 | 1.5285 | 1.8518 | 1.7358 | 1.9223 | 1.6814 | 1.5884 | 1.5437 | 1.6861 | 1.6771 | 1.6426 | 1.5124 | 1.2912 | 1.0385 | 0.93742 | 1.1876 | 1.7043 | 1.9754 | 1.7626 | 1.7097 | 1.6541 | 1.6188 | 1.4893 | 1.4108 | 1.3964
10 | 2040 | Winter | Vmag, [p.u.] | 0 | 2 | 0.97938 | 0.97924 | 0.97939 | 0.97947 | 0.97938 | 0.97951 | 0.97927 | 0.97922 | 0.98024 | 0.98036 | 0.98148 | 0.98323 | 0.98413 | 0.98454 | 0.98413 | 0.98208 | 0.98051 | 0.97909 | 0.97889 | 0.97907 | 0.97909 | 0.97911 | 0.97917 | 0.97925
10 | 2040 | Winter | Vang, [º] | 0 | 2 | 1.3517 | 1.1445 | 1.0089 | 1.0289 | 0.97796 | 1.0724 | 1.4644 | 1.3438 | 1.2949 | 1.4167 | 1.4001 | 1.269 | 1.1226 | 0.63464 | 0.42727 | 0.91385 | 1.2445 | 1.4416 | 1.6994 | 1.741 | 1.6786 | 1.6818 | 1.5485 | 1.4153
11 | 2040 | Winter | Vmag, [p.u.] | 0 | 2 | 0.92752 | 1.0313 | 1.0314 | 1.0314 | 1.0313 | 1.0315 | 0.92772 | 0.93092 | 0.94184 | 0.95546 | 0.97726 | 0.98948 | 0.9914 | 0.99215 | 0.99197 | 0.98345 | 0.9571 | 0.94196 | 0.93208 | 0.929 | 0.92847 | 0.92812 | 0.92802 | 0.92762
11 | 2040 | Winter | Vang, [º] | 0 | 2 | 1.2619 | 1.0619 | 0.93929 | 0.96169 | 0.91364 | 1.0207 | 1.9549 | 2.8662 | 3.9147 | 4.8625 | 5.2889 | 5.2037 | 5.0655 | 4.5737 | 4.3487 | 4.808 | 4.747 | 4.1579 | 3.3052 | 2.3343 | 1.6219 | 1.6036 | 1.4619 | 1.3173
12 | 2040 | Winter | Vmag, [p.u.] | 0 | 2 | 0.98067 | 0.97791 | 0.97807 | 0.97814 | 0.97806 | 0.97818 | 0.98042 | 0.98007 | 0.98061 | 0.98019 | 0.98065 | 0.9821 | 0.98297 | 0.98338 | 0.98296 | 0.9811 | 0.98029 | 0.97941 | 0.97968 | 0.98017 | 0.98034 | 0.98038 | 0.98044 | 0.98053
12 | 2040 | Winter | Vang, [º] | 0 | 2 | 1.2628 | 1.2419 | 1.1059 | 1.1257 | 1.0748 | 1.1693 | 1.3688 | 1.2407 | 1.1941 | 1.3274 | 1.3392 | 1.2251 | 1.0803 | 0.59296 | 0.38625 | 0.86229 | 1.1569 | 1.3417 | 1.5977 | 1.6466 | 1.5915 | 1.5943 | 1.4608 | 1.3269
13 | 2040 | Winter | Vmag, [p.u.] | 0 | 2 | 1.0096 | 1.0105 | 1.0136 | 1.014 | 1.0131 | 1.014 | 1.0117 | 1.0173 | 1.0313 | 1.0291 | 1.0272 | 1.0275 | 1.0283 | 1.0278 | 1.0272 | 1.0271 | 1.0298 | 1.0351 | 1.0144 | 1.0097 | 1.0065 | 1.0068 | 1.0068 | 1.008
13 | 2040 | Winter | Vang, [º] | 0 | 2 | 2.9843 | 3.0146 | 2.6884 | 2.6361 | 2.4855 | 2.7372 | 2.7497 | 2.0367 | 1.8274 | 1.9174 | 1.8022 | 0.91926 | 0.73938 | 0.056477 | -0.32355 | 0.29908 | 1.6863 | 2.5034 | 3.3268 | 3.9664 | 4.196 | 3.9963 | 3.7682 | 3.1823
14 | 2040 | Winter | Vmag, [p.u.] | 0 | 2 | 0.98213 | 0.97673 | 0.97687 | 0.97692 | 0.97683 | 0.97697 | 0.98176 | 0.98111 | 0.98122 | 0.98032 | 0.98012 | 0.98126 | 0.9821 | 0.98246 | 0.982 | 0.98033 | 0.98039 | 0.98011 | 0.9809 | 0.98169 | 0.98199 | 0.98195 | 0.982 | 0.98201
14 | 2040 | Winter | Vang, [º] | 0 | 2 | 1.1778 | 1.3429 | 1.2062 | 1.2257 | 1.1746 | 1.2692 | 1.2768 | 1.1397 | 1.0955 | 1.2402 | 1.2794 | 1.1822 | 1.0391 | 0.55235 | 0.34617 | 0.81185 | 1.0715 | 1.2446 | 1.4988 | 1.555 | 1.5072 | 1.5093 | 1.3768 | 1.2422
15 | 2040 | Winter | Vmag, [p.u.] | 0 | 2 | 1.0089 | 0.93979 | 0.93753 | 0.93711 | 0.93823 | 0.93659 | 1.0096 | 1.0019 | 0.95829 | 0.95679 | 0.95446 | 0.95404 | 0.95426 | 0.95451 | 0.95264 | 0.95247 | 0.95558 | 0.96001 | 0.99882 | 1.0036 | 1.006 | 1.0075 | 1.0084 | 1.0103
15 | 2040 | Winter | Vang, [º] | 0 | 2 | 0.027223 | 0.12847 | 0.10475 | 0.18546 | 0.19758 | 0.21757 | 0.23396 | 0.042931 | -0.25962 | -0.31548 | -0.37832 | -0.51664 | -0.67296 | -1.1373 | -1.2101 | -0.78689 | -0.43332 | -0.36491 | -0.026955 | -0.0059212 | -0.020295 | 0.10139 | 0.031056 | 0.10972
16 | 2040 | Winter | Vmag, [p.u.] | 0 | 2 | 0.98185 | 0.97645 | 0.9766 | 0.97666 | 0.97656 | 0.9767 | 0.98149 | 0.98081 | 0.98093 | 0.98003 | 0.97983 | 0.98097 | 0.98181 | 0.98217 | 0.98171 | 0.98003 | 0.98009 | 0.97977 | 0.98054 | 0.98133 | 0.98163 | 0.9816 | 0.98168 | 0.98173
16 | 2040 | Winter | Vang, [º] | 0 | 2 | 1.1624 | 1.3275 | 1.1915 | 1.211 | 1.1603 | 1.2547 | 1.262 | 1.1259 | 1.0818 | 1.2263 | 1.2658 | 1.1687 | 1.0256 | 0.5388 | 0.33267 | 0.79816 | 1.0576 | 1.2293 | 1.4825 | 1.5389 | 1.491 | 1.4935 | 1.3606 | 1.2269
17 | 2040 | Winter | Vmag, [p.u.] | 0 | 2 | 0.98126 | 0.97593 | 0.97611 | 0.97618 | 0.97612 | 0.97623 | 0.98103 | 0.98059 | 0.98083 | 0.97996 | 0.97975 | 0.98161 | 0.98245 | 0.98285 | 0.98242 | 0.98072 | 0.97998 | 0.97955 | 0.98011 | 0.98066 | 0.98083 | 0.98081 | 0.98093 | 0.98106
17 | 2040 | Winter | Vang, [º] | 0 | 2 | 1.1478 | 1.3155 | 1.1802 | 1.2006 | 1.149 | 1.2425 | 1.2525 | 1.1213 | 1.0809 | 1.2275 | 1.2695 | 1.2007 | 1.0576 | 0.57232 | 0.36465 | 0.82892 | 1.0578 | 1.2273 | 1.4729 | 1.5199 | 1.4664 | 1.4694 | 1.3397 | 1.2094
18 | 2040 | Winter | Vmag, [p.u.] | 0 | 2 | bar: 0 to 23
18 | 2040 | Winter | Vang, [º] | 0 | 2 | 0 | 0 | 0 | 0 | 0 | 0 | 0 | 0 | 0 | 0 | 0 | 0 | 0 | 0 | 0 | 0 | 0 | 0 | 0 | 0 | 0 | 0 | 0 | 0
19 | 2040 | Winter | Vmag, [p.u.] | 0 | 2 | 0.9433 | 0.94167 | 0.94156 | 0.94147 | 0.94134 | 0.94169 | 0.9434 | 0.94244 | 0.94329 | 0.94322 | 0.94299 | 0.94319 | 0.94307 | 0.94243 | 0.942 | 0.94209 | 0.94285 | 0.94353 | 0.94377 | 0.94426 | 0.9443 | 0.94427 | 0.94427 | 0.94353
19 | 2040 | Winter | Vang, [º] | 0 | 2 | -0.56788 | -0.4979 | -0.56866 | -0.54135 | -0.57411 | -0.52357 | -0.51755 | -0.51728 | -0.53141 | -0.49922 | -0.46654 | -0.47932 | -0.49844 | -0.77609 | -0.89222 | -0.67177 | -0.58174 | -0.51688 | -0.40201 | -0.33872 | -0.35415 | -0.34741 | -0.4905 | -0.54139
20 | 2040 | Winter | Vmag, [p.u.] | 0 | 2 | 0.97698 | 0.97179 | 0.97201 | 0.97207 | 0.97206 | 0.97201 | 0.97644 | 0.97603 | 0.97627 | 0.97511 | 0.97479 | 0.97586 | 0.97674 | 0.97739 | 0.97713 | 0.97537 | 0.97533 | 0.97473 | 0.97531 | 0.97601 | 0.97634 | 0.97638 | 0.97644 | 0.97678
20 | 2040 | Winter | Vang, [º] | 0 | 2 | 1.4368 | 1.5987 | 1.4725 | 1.4915 | 1.4445 | 1.5316 | 1.5342 | 1.4144 | 1.361 | 1.4939 | 1.5315 | 1.4375 | 1.3019 | 0.83027 | 0.6325 | 1.087 | 1.3343 | 1.4909 | 1.7424 | 1.794 | 1.7475 | 1.7547 | 1.6175 | 1.4975
21 | 2040 | Winter | Vmag, [p.u.] | 0 | 2 | 0.97702 | 0.97187 | 0.97213 | 0.97219 | 0.97222 | 0.97208 | 0.97641 | 0.97608 | 0.97628 | 0.97503 | 0.97466 | 0.9757 | 0.9766 | 0.97734 | 0.97715 | 0.97538 | 0.9753 | 0.97456 | 0.97512 | 0.97578 | 0.97611 | 0.9762 | 0.97628 | 0.97678
21 | 2040 | Winter | Vang, [º] | 0 | 2 | 1.5027 | 1.6663 | 1.5426 | 1.5612 | 1.5153 | 1.6009 | 1.6007 | 1.4847 | 1.4303 | 1.5613 | 1.5984 | 1.5042 | 1.369 | 0.89869 | 0.70233 | 1.157 | 1.4033 | 1.5571 | 1.8085 | 1.859 | 1.8124 | 1.8208 | 1.6814 | 1.5633
22 | 2040 | Winter | Vmag, [p.u.] | 0 | 2 | 0.97723 | 0.97208 | 0.97233 | 0.97239 | 0.97242 | 0.97229 | 0.97661 | 0.9763 | 0.9765 | 0.97525 | 0.97489 | 0.97592 | 0.97682 | 0.97757 | 0.97737 | 0.9756 | 0.97552 | 0.97478 | 0.97533 | 0.97598 | 0.97632 | 0.9764 | 0.97648 | 0.97699
22 | 2040 | Winter | Vang, [º] | 0 | 2 | 1.5251 | 1.689 | 1.5657 | 1.5842 | 1.5383 | 1.6238 | 1.6233 | 1.5071 | 1.4525 | 1.5834 | 1.6203 | 1.5261 | 1.391 | 0.92078 | 0.72458 | 1.1794 | 1.4255 | 1.5791 | 1.8304 | 1.8808 | 1.8341 | 1.8427 | 1.7035 | 1.5856
23 | 2040 | Winter | Vmag, [p.u.] | 0 | 2 | 0.97708 | 0.97193 | 0.97218 | 0.97224 | 0.97227 | 0.97214 | 0.97647 | 0.97616 | 0.97637 | 0.97513 | 0.97477 | 0.9758 | 0.97669 | 0.97743 | 0.97723 | 0.97546 | 0.97538 | 0.97465 | 0.9752 | 0.97586 | 0.97619 | 0.97628 | 0.97635 | 0.97685
23 | 2040 | Winter | Vang, [º] | 0 | 2 | 1.4938 | 1.6575 | 1.5347 | 1.553 | 1.5073 | 1.5924 | 1.5919 | 1.4759 | 1.4211 | 1.5513 | 1.588 | 1.4937 | 1.3588 | 0.88899 | 0.69313 | 1.1478 | 1.3938 | 1.5468 | 1.7982 | 1.8485 | 1.8019 | 1.8107 | 1.6714 | 1.5541
24 | 2040 | Winter | Vmag, [p.u.] | 0 | 2 | 0.9769 | 0.97176 | 0.97199 | 0.97207 | 0.97211 | 0.97195 | 0.97625 | 0.97599 | 0.97619 | 0.97493 | 0.97456 | 0.97558 | 0.97646 | 0.97724 | 0.97705 | 0.97527 | 0.97519 | 0.97441 | 0.97495 | 0.97559 | 0.97593 | 0.97602 | 0.9761 | 0.97665
24 | 2040 | Winter | Vang, [º] | 0 | 2 | 1.4682 | 1.6323 | 1.5117 | 1.5295 | 1.4845 | 1.5682 | 1.5667 | 1.4522 | 1.3966 | 1.5249 | 1.561 | 1.4666 | 1.3323 | 0.86352 | 0.66881 | 1.1235 | 1.3688 | 1.5195 | 1.7709 | 1.8203 | 1.7738 | 1.7838 | 1.6434 | 1.5281
26 | 2040 | Winter | Vmag, [p.u.] | 0 | 2 | 0.97833 | 0.97308 | 0.97328 | 0.97333 | 0.9733 | 0.9733 | 0.97784 | 0.97736 | 0.97756 | 0.97649 | 0.9762 | 0.97729 | 0.97816 | 0.97871 | 0.97839 | 0.97666 | 0.97665 | 0.97616 | 0.9768 | 0.97753 | 0.97784 | 0.97786 | 0.97792 | 0.97816
26 | 2040 | Winter | Vang, [º] | 0 | 2 | 1.352 | 1.5152 | 1.3861 | 1.4052 | 1.3572 | 1.4461 | 1.4496 | 1.3252 | 1.2747 | 1.4105 | 1.4483 | 1.3533 | 1.2156 | 0.74012 | 0.54028 | 0.99786 | 1.2485 | 1.4093 | 1.6612 | 1.714 | 1.6671 | 1.673 | 1.5373 | 1.4136
10 | 2040 | Winter | Vmag, [p.u.] | Expected | - | 0.97903 | 0.97902 | 0.97913 | 0.9792 | 0.97928 | 0.97903 | 0.97949 | 0.97946 | 0.97978 | 0.98011 | 0.98138 | 0.98314 | 0.98418 | 0.98429 | 0.98367 | 0.9818 | 0.98031 | 0.9795 | 0.97946 | 0.97964 | 0.97955 | 0.97914 | 0.97922 | 0.97874
10 | 2040 | Winter | Vang, [º] | Expected | - | 0.97874 | 0.97874 | 0.97874 | 0.97874 | 0.97874 | 0.97874 | 0.97874 | 0.97874 | 0.97874 | 0.97874 | 0.97874 | 0.97874 | 0.97874 | 0.97874 | 0.97874 | 0.97874 | 0.97874 | 0.97874 | 0.97874 | 0.97874 | 0.97874 | 0.97874 | 0.97874 | 0.97874
11 | 2040 | Winter | Vmag, [p.u.] | Expected | - | 1.0017 | 1.0313 | 1.0312 | 1.0313 | 1.0165 | 1.0166 | 0.9288 | 0.93228 | 0.94108 | 0.9551 | 0.97964 | 0.99004 | 0.99152 | 0.99174 | 0.99121 | 0.98398 | 0.95703 | 0.94186 | 0.93307 | 0.92953 | 0.92881 | 0.92831 | 0.9282 | 1.0016
11 | 2040 | Winter | Vang, [º] | Expected | - | 1.0016 | 1.0016 | 1.0016 | 1.0016 | 1.0016 | 1.0016 | 1.0016 | 1.0016 | 1.0016 | 1.0016 | 1.0016 | 1.0016 | 1.0016 | 1.0016 | 1.0016 | 1.0016 | 1.0016 | 1.0016 | 1.0016 | 1.0016 | 1.0016 | 1.0016 | 1.0016 | 1.0016
12 | 2040 | Winter | Vmag, [p.u.] | Expected | - | 0.97845 | 0.97769 | 0.9778 | 0.97787 | 0.97832 | 0.97806 | 0.98062 | 0.98028 | 0.98015 | 0.97994 | 0.98049 | 0.982 | 0.98302 | 0.98313 | 0.98251 | 0.98079 | 0.98008 | 0.97983 | 0.98024 | 0.98073 | 0.9808 | 0.9804 | 0.98048 | 0.97815
12 | 2040 | Winter | Vang, [º] | Expected | - | 0.97815 | 0.97815 | 0.97815 | 0.97815 | 0.97815 | 0.97815 | 0.97815 | 0.97815 | 0.97815 | 0.97815 | 0.97815 | 0.97815 | 0.97815 | 0.97815 | 0.97815 | 0.97815 | 0.97815 | 0.97815 | 0.97815 | 0.97815 | 0.97815 | 0.97815 | 0.97815 | 0.97815
13 | 2040 | Winter | Vmag, [p.u.] | Expected | - | 1.0041 | 1.0049 | 1.0065 | 1.0078 | 1.0087 | 1.0053 | 1.0112 | 1.0173 | 1.0235 | 1.0245 | 1.0243 | 1.0249 | 1.0268 | 1.0267 | 1.0262 | 1.0249 | 1.0254 | 1.0219 | 1.0151 | 1.011 | 1.0081 | 1.0063 | 1.0061 | 1.0008
13 | 2040 | Winter | Vang, [º] | Expected | - | 1.0008 | 1.0008 | 1.0008 | 1.0008 | 1.0008 | 1.0008 | 1.0008 | 1.0008 | 1.0008 | 1.0008 | 1.0008 | 1.0008 | 1.0008 | 1.0008 | 1.0008 | 1.0008 | 1.0008 | 1.0008 | 1.0008 | 1.0008 | 1.0008 | 1.0008 | 1.0008 | 1.0008
14 | 2040 | Winter | Vmag, [p.u.] | Expected | - | 0.97802 | 0.9765 | 0.97658 | 0.97665 | 0.97749 | 0.9773 | 0.98205 | 0.9814 | 0.98087 | 0.9801 | 0.97988 | 0.98114 | 0.98213 | 0.98223 | 0.98159 | 0.98006 | 0.98017 | 0.98058 | 0.9814 | 0.98219 | 0.98239 | 0.98196 | 0.98203 | 0.97779
14 | 2040 | Winter | Vang, [º] | Expected | - | 0.97779 | 0.97779 | 0.97779 | 0.97779 | 0.97779 | 0.97779 | 0.97779 | 0.97779 | 0.97779 | 0.97779 | 0.97779 | 0.97779 | 0.97779 | 0.97779 | 0.97779 | 0.97779 | 0.97779 | 0.97779 | 0.97779 | 0.97779 | 0.97779 | 0.97779 | 0.97779 | 0.97779
15 | 2040 | Winter | Vmag, [p.u.] | Expected | - | 0.96581 | 0.9458 | 0.94374 | 0.94306 | 0.95148 | 0.9535 | 1.0019 | 0.99057 | 0.97247 | 0.9655 | 0.95902 | 0.95848 | 0.9581 | 0.95795 | 0.95674 | 0.95668 | 0.9634 | 0.97547 | 0.99235 | 0.99963 | 1.0031 | 1.0038 | 1.0046 | 0.96939
15 | 2040 | Winter | Vang, [º] | Expected | - | 0.96939 | 0.96939 | 0.96939 | 0.96939 | 0.96939 | 0.96939 | 0.96939 | 0.96939 | 0.96939 | 0.96939 | 0.96939 | 0.96939 | 0.96939 | 0.96939 | 0.96939 | 0.96939 | 0.96939 | 0.96939 | 0.96939 | 0.96939 | 0.96939 | 0.96939 | 0.96939 | 0.96939
16 | 2040 | Winter | Vmag, [p.u.] | Expected | - | 0.97774 | 0.97623 | 0.97633 | 0.97639 | 0.97723 | 0.97703 | 0.98173 | 0.98107 | 0.98054 | 0.97976 | 0.97954 | 0.98083 | 0.9818 | 0.9819 | 0.98129 | 0.97975 | 0.97984 | 0.98019 | 0.98099 | 0.98182 | 0.98204 | 0.98162 | 0.9817 | 0.97747
16 | 2040 | Winter | Vang, [º] | Expected | - | 0.97747 | 0.97747 | 0.97747 | 0.97747 | 0.97747 | 0.97747 | 0.97747 | 0.97747 | 0.97747 | 0.97747 | 0.97747 | 0.97747 | 0.97747 | 0.97747 | 0.97747 | 0.97747 | 0.97747 | 0.97747 | 0.97747 | 0.97747 | 0.97747 | 0.97747 | 0.97747 | 0.97747
17 | 2040 | Winter | Vmag, [p.u.] | Expected | - | 0.97714 | 0.97568 | 0.9758 | 0.97588 | 0.97671 | 0.97644 | 0.98113 | 0.98057 | 0.98016 | 0.97953 | 0.97942 | 0.98095 | 0.98242 | 0.98253 | 0.98193 | 0.97978 | 0.97969 | 0.97984 | 0.98047 | 0.98109 | 0.9812 | 0.9808 | 0.98094 | 0.97678
17 | 2040 | Winter | Vang, [º] | Expected | - | 0.97678 | 0.97678 | 0.97678 | 0.97678 | 0.97678 | 0.97678 | 0.97678 | 0.97678 | 0.97678 | 0.97678 | 0.97678 | 0.97678 | 0.97678 | 0.97678 | 0.97678 | 0.97678 | 0.97678 | 0.97678 | 0.97678 | 0.97678 | 0.97678 | 0.97678 | 0.97678 | 0.97678
18 | 2040 | Winter | Vmag, [p.u.] | Expected | - | bar: 0 to 23
18 | 2040 | Winter | Vang, [º] | Expected | - | bar: 0 to 23
19 | 2040 | Winter | Vmag, [p.u.] | Expected | - | 0.94391 | 0.94346 | 0.94396 | 0.94338 | 0.94352 | 0.94459 | 0.94582 | 0.94546 | 0.9451 | 0.94502 | 0.94474 | 0.94499 | 0.94439 | 0.94434 | 0.9441 | 0.94427 | 0.94511 | 0.94576 | 0.94579 | 0.94601 | 0.94589 | 0.94718 | 0.94736 | 0.94432
19 | 2040 | Winter | Vang, [º] | Expected | - | 0.94432 | 0.94432 | 0.94432 | 0.94432 | 0.94432 | 0.94432 | 0.94432 | 0.94432 | 0.94432 | 0.94432 | 0.94432 | 0.94432 | 0.94432 | 0.94432 | 0.94432 | 0.94432 | 0.94432 | 0.94432 | 0.94432 | 0.94432 | 0.94432 | 0.94432 | 0.94432 | 0.94432
20 | 2040 | Winter | Vmag, [p.u.] | Expected | - | 0.973 | 0.97158 | 0.97174 | 0.97181 | 0.97268 | 0.97222 | 0.97655 | 0.97607 | 0.97557 | 0.97464 | 0.9744 | 0.97559 | 0.9769 | 0.97702 | 0.97648 | 0.97481 | 0.97471 | 0.97481 | 0.97565 | 0.97647 | 0.97676 | 0.97635 | 0.97642 | 0.97258
20 | 2040 | Winter | Vang, [º] | Expected | - | 0.97258 | 0.97258 | 0.97258 | 0.97258 | 0.97258 | 0.97258 | 0.97258 | 0.97258 | 0.97258 | 0.97258 | 0.97258 | 0.97258 | 0.97258 | 0.97258 | 0.97258 | 0.97258 | 0.97258 | 0.97258 | 0.97258 | 0.97258 | 0.97258 | 0.97258 | 0.97258 | 0.97258
21 | 2040 | Winter | Vmag, [p.u.] | Expected | - | 0.97305 | 0.97166 | 0.97186 | 0.97192 | 0.9728 | 0.97223 | 0.97642 | 0.97598 | 0.97545 | 0.97446 | 0.9742 | 0.97537 | 0.9768 | 0.97693 | 0.97642 | 0.97471 | 0.97451 | 0.97449 | 0.97536 | 0.97618 | 0.97652 | 0.97618 | 0.97628 | 0.97254
21 | 2040 | Winter | Vang, [º] | Expected | - | 0.97254 | 0.97254 | 0.97254 | 0.97254 | 0.97254 | 0.97254 | 0.97254 | 0.97254 | 0.97254 | 0.97254 | 0.97254 | 0.97254 | 0.97254 | 0.97254 | 0.97254 | 0.97254 | 0.97254 | 0.97254 | 0.97254 | 0.97254 | 0.97254 | 0.97254 | 0.97254 | 0.97254
22 | 2040 | Winter | Vmag, [p.u.] | Expected | - | 0.97326 | 0.97186 | 0.97207 | 0.97213 | 0.97301 | 0.97244 | 0.97662 | 0.97619 | 0.97566 | 0.97467 | 0.97441 | 0.97558 | 0.97701 | 0.97715 | 0.97663 | 0.97492 | 0.97473 | 0.9747 | 0.97556 | 0.97639 | 0.97672 | 0.97639 | 0.97648 | 0.97275
22 | 2040 | Winter | Vang, [º] | Expected | - | 0.97275 | 0.97275 | 0.97275 | 0.97275 | 0.97275 | 0.97275 | 0.97275 | 0.97275 | 0.97275 | 0.97275 | 0.97275 | 0.97275 | 0.97275 | 0.97275 | 0.97275 | 0.97275 | 0.97275 | 0.97275 | 0.97275 | 0.97275 | 0.97275 | 0.97275 | 0.97275 | 0.97275
23 | 2040 | Winter | Vmag, [p.u.] | Expected | - | 0.97311 | 0.97171 | 0.97191 | 0.97197 | 0.97286 | 0.97229 | 0.97649 | 0.97606 | 0.97553 | 0.97454 | 0.97429 | 0.97546 | 0.97688 | 0.97701 | 0.9765 | 0.97479 | 0.9746 | 0.97458 | 0.97544 | 0.97627 | 0.9766 | 0.97627 | 0.97635 | 0.9726
23 | 2040 | Winter | Vang, [º] | Expected | - | 0.9726 | 0.9726 | 0.9726 | 0.9726 | 0.9726 | 0.9726 | 0.9726 | 0.9726 | 0.9726 | 0.9726 | 0.9726 | 0.9726 | 0.9726 | 0.9726 | 0.9726 | 0.9726 | 0.9726 | 0.9726 | 0.9726 | 0.9726 | 0.9726 | 0.9726 | 0.9726 | 0.9726
24 | 2040 | Winter | Vmag, [p.u.] | Expected | - | 0.97293 | 0.97153 | 0.97174 | 0.97179 | 0.97268 | 0.97209 | 0.97624 | 0.97584 | 0.9753 | 0.97429 | 0.97404 | 0.9752 | 0.97665 | 0.97678 | 0.97628 | 0.97457 | 0.97435 | 0.97428 | 0.97515 | 0.97598 | 0.97632 | 0.97602 | 0.9761 | 0.97238
24 | 2040 | Winter | Vang, [º] | Expected | - | 0.97238 | 0.97238 | 0.97238 | 0.97238 | 0.97238 | 0.97238 | 0.97238 | 0.97238 | 0.97238 | 0.97238 | 0.97238 | 0.97238 | 0.97238 | 0.97238 | 0.97238 | 0.97238 | 0.97238 | 0.97238 | 0.97238 | 0.97238 | 0.97238 | 0.97238 | 0.97238 | 0.97238
26 | 2040 | Winter | Vmag, [p.u.] | Expected | - | 0.97432 | 0.97287 | 0.97301 | 0.97307 | 0.97393 | 0.97356 | 0.97801 | 0.97748 | 0.97697 | 0.97609 | 0.97585 | 0.97707 | 0.97827 | 0.97838 | 0.97781 | 0.97619 | 0.97616 | 0.97636 | 0.97719 | 0.978 | 0.97826 | 0.97785 | 0.97793 | 0.97396
26 | 2040 | Winter | Vang, [º] | Expected | - | 0.97396 | 0.97396 | 0.97396 | 0.97396 | 0.97396 | 0.97396 | 0.97396 | 0.97396 | 0.97396 | 0.97396 | 0.97396 | 0.97396 | 0.97396 | 0.97396 | 0.97396 | 0.97396 | 0.97396 | 0.97396 | 0.97396 | 0.97396 | 0.97396 | 0.97396 | 0.97396 | 0.97396
10 | 2040 | Summer | Vmag, [p.u.] | 0 | 0 | 0.9899 | 0.98916 | 0.98931 | 0.98946 | 0.98914 | 0.98895 | 0.99022 | 0.99029 | 0.9907 | 0.99117 | 0.99146 | 0.99146 | 0.9915 | 0.99142 | 0.99121 | 0.99114 | 0.99101 | 0.99074 | 0.99041 | 0.9901 | 0.98899 | 0.98937 | 0.99036 | 0.98909
10 | 2040 | Summer | Vang, [º] | 0 | 0 | -0.28123 | -0.34476 | -0.24452 | -0.33114 | -0.31036 | -0.2916 | -0.21144 | -0.26841 | -0.29305 | -0.30813 | -0.23034 | -0.28145 | -0.29652 | -0.31984 | -0.33758 | -0.32626 | -0.37097 | -0.30381 | -0.26685 | -0.31266 | -0.39244 | -0.34794 | -0.28998 | -0.40731
11 | 2040 | Summer | Vmag, [p.u.] | 0 | 0 | 1.0127 | 1.0074 | 1.0101 | 1.012 | 1.0083 | 1.0035 | 0.97618 | 0.98098 | 0.98543 | 0.98826 | 0.99054 | 0.99247 | 0.99337 | 0.99336 | 0.99267 | 0.99073 | 0.98793 | 0.98592 | 0.98155 | 0.97441 | 0.98049 | 0.97126 | 0.97433 | 1.0018
11 | 2040 | Summer | Vang, [º] | 0 | 0 | 0.34534 | -1.0581 | -0.60461 | -0.17405 | -0.83938 | -1.2885 | 1.094 | 1.5378 | 2.1916 | 2.9964 | 3.5447 | 3.6273 | 3.6358 | 3.6138 | 3.5766 | 3.4798 | 3.0324 | 2.2617 | 1.6346 | 0.99375 | -1.6868 | -0.9936 | 1.1801 | -1.4245
12 | 2040 | Summer | Vmag, [p.u.] | 0 | 0 | 0.98915 | 0.98887 | 0.98887 | 0.98884 | 0.98878 | 0.98882 | 0.99027 | 0.99009 | 0.99023 | 0.99044 | 0.99057 | 0.99048 | 0.99049 | 0.9904 | 0.99022 | 0.99022 | 0.99026 | 0.99024 | 0.99018 | 0.99018 | 0.98951 | 0.98997 | 0.99041 | 0.98901
12 | 2040 | Summer | Vang, [º] | 0 | 0 | -0.24874 | -0.30115 | -0.20139 | -0.29224 | -0.26778 | -0.25064 | -0.25385 | -0.30945 | -0.33638 | -0.3587 | -0.28409 | -0.33386 | -0.34782 | -0.37102 | -0.3893 | -0.37957 | -0.42317 | -0.34747 | -0.3084 | -0.35784 | -0.38976 | -0.37109 | -0.33792 | -0.36943
13 | 2040 | Summer | Vmag, [p.u.] | 0 | 0 | 0.99387 | 0.99366 | 0.99379 | 0.99341 | 0.99393 | 0.99447 | 1.0033 | 1.0038 | 1.0047 | 1.0065 | 1.0055 | 1.0037 | 1.0029 | 1.0023 | 1.0012 | 1.0031 | 1.0058 | 1.0042 | 1.0033 | 1.0033 | 1.0002 | 1.0032 | 1.0041 | 0.99465
13 | 2040 | Summer | Vang, [º] | 0 | 0 | 0.84705 | 0.94666 | 0.7736 | 0.62369 | 0.71136 | 0.82424 | 0.44253 | 0.15634 | 0.010294 | -0.32132 | -1.1301 | -1.3078 | -1.3952 | -1.4512 | -1.5466 | -1.3845 | -0.66284 | -0.020303 | 0.32952 | 0.75528 | 1.5829 | 1.4836 | 1.0965 | 1.3524
14 | 2040 | Summer | Vmag, [p.u.] | 0 | 0 | 0.98857 | 0.98874 | 0.98859 | 0.98838 | 0.98859 | 0.98886 | 0.99045 | 0.99005 | 0.98996 | 0.9899 | 0.98985 | 0.98966 | 0.98962 | 0.98953 | 0.98937 | 0.98948 | 0.98969 | 0.98992 | 0.99012 | 0.99047 | 0.9903 | 0.99085 | 0.99072 | 0.98913
14 | 2040 | Summer | Vang, [º] | 0 | 0 | -0.21259 | -0.25371 | -0.15466 | -0.24969 | -0.22173 | -0.20604 | -0.29344 | -0.34917 | -0.37835 | -0.40828 | -0.33676 | -0.38562 | -0.39853 | -0.42159 | -0.44034 | -0.4318 | -0.47439 | -0.38966 | -0.34841 | -0.40126 | -0.38488 | -0.39207 | -0.38267 | -0.32797
15 | 2040 | Summer | Vmag, [p.u.] | 0 | 0 | 0.98512 | 0.98592 | 0.98474 | 0.98433 | 0.98445 | 0.98573 | 0.99082 | 0.98799 | 0.98694 | 0.98594 | 0.98641 | 0.98691 | 0.98734 | 0.98728 | 0.98748 | 0.98692 | 0.98513 | 0.98704 | 0.98877 | 0.991 | 0.99105 | 0.99253 | 0.99243 | 0.9873
15 | 2040 | Summer | Vang, [º] | 0 | 0 | -1.3375 | -1.2301 | -1.088 | -1.1342 | -1.0787 | -1.0709 | -1.3793 | -1.6268 | -1.8222 | -1.8661 | -1.7974 | -1.9309 | -1.9491 | -1.9775 | -1.9091 | -1.8543 | -1.8869 | -1.8556 | -1.84 | -1.9507 | -1.9408 | -1.9731 | -1.9105 | -1.6267
16 | 2040 | Summer | Vmag, [p.u.] | 0 | 0 | 0.98829 | 0.98849 | 0.98834 | 0.98813 | 0.98835 | 0.98862 | 0.99018 | 0.98974 | 0.98962 | 0.98957 | 0.98954 | 0.98935 | 0.98931 | 0.98922 | 0.98907 | 0.98921 | 0.98942 | 0.98964 | 0.98985 | 0.99015 | 0.98996 | 0.99051 | 0.99038 | 0.98883
16 | 2040 | Summer | Vang, [º] | 0 | 0 | -0.22806 | -0.26802 | -0.16876 | -0.26423 | -0.23544 | -0.21952 | -0.3084 | -0.3637 | -0.39362 | -0.42258 | -0.35077 | -0.39902 | -0.4119 | -0.43499 | -0.45358 | -0.44479 | -0.4872 | -0.40353 | -0.36135 | -0.41576 | -0.39962 | -0.40701 | -0.39934 | -0.34344
17 | 2040 | Summer | Vmag, [p.u.] | 0 | 0 | 0.98768 | 0.98798 | 0.98782 | 0.98758 | 0.98783 | 0.98814 | 0.98967 | 0.98933 | 0.98934 | 0.98936 | 0.99 | 0.98981 | 0.98982 | 0.9897 | 0.98954 | 0.9896 | 0.98923 | 0.98932 | 0.98936 | 0.98953 | 0.98935 | 0.98985 | 0.98961 | 0.98824
17 | 2040 | Summer | Vang, [º] | 0 | 0 | -0.23837 | -0.27447 | -0.17552 | -0.27193 | -0.24233 | -0.22688 | -0.3171 | -0.36587 | -0.38911 | -0.41393 | -0.31492 | -0.36187 | -0.37285 | -0.39618 | -0.41588 | -0.40935 | -0.47875 | -0.4016 | -0.36629 | -0.42711 | -0.41081 | -0.4201 | -0.41542 | -0.35248
18 | 2040 | Summer | Vmag, [p.u.] | 0 | 0 | bar: 0 to 23
18 | 2040 | Summer | Vang, [º] | 0 | 0 | 0 | 0 | 0 | 0 | 0 | 0 | 0 | 0 | 0 | 0 | 0 | 0 | 0 | 0 | 0 | 0 | 0 | 0 | 0 | 0 | 0 | 0 | 0 | 0
19 | 2040 | Summer | Vmag, [p.u.] | 0 | 0 | 0.97645 | 0.9774 | 0.97726 | 0.97752 | 0.97779 | 0.97807 | 0.97767 | 0.97727 | 0.97602 | 0.97514 | 0.97516 | 0.97549 | 0.97561 | 0.97591 | 0.97661 | 0.97616 | 0.97595 | 0.97617 | 0.97686 | 0.9774 | 0.97747 | 0.97744 | 0.97696 | 0.97714
19 | 2040 | Summer | Vang, [º] | 0 | 0 | -0.80052 | -0.9927 | -0.49631 | -0.86627 | -0.71758 | -0.6724 | -0.96751 | -0.9212 | -1.058 | -1.0985 | -0.92549 | -0.97203 | -1.0211 | -1.0053 | -1.0541 | -1.1469 | -1.1857 | -1.1399 | -0.98656 | -1.1129 | -1.1062 | -1.0476 | -1.0796 | -1.1378
20 | 2040 | Summer | Vmag, [p.u.] | 0 | 0 | 0.98653 | 0.98713 | 0.98721 | 0.98685 | 0.98734 | 0.9877 | 0.98873 | 0.98859 | 0.98799 | 0.98753 | 0.98736 | 0.98747 | 0.98747 | 0.98762 | 0.9878 | 0.98766 | 0.98784 | 0.98794 | 0.98841 | 0.98897 | 0.9888 | 0.98923 | 0.98859 | 0.98748
20 | 2040 | Summer | Vang, [º] | 0 | 0 | 0.011496 | -0.036025 | 0.08226 | -0.029754 | 0.007688 | 0.026511 | -0.076429 | -0.12051 | -0.14791 | -0.1744 | -0.10264 | -0.14605 | -0.16075 | -0.18107 | -0.20583 | -0.20121 | -0.23733 | -0.16408 | -0.12086 | -0.18247 | -0.16511 | -0.17072 | -0.17033 | -0.11197
21 | 2040 | Summer | Vmag, [p.u.] | 0 | 0 | 0.98667 | 0.98737 | 0.98753 | 0.9871 | 0.98766 | 0.98805 | 0.98894 | 0.98886 | 0.98814 | 0.98758 | 0.98736 | 0.98755 | 0.98755 | 0.98776 | 0.98802 | 0.98784 | 0.98804 | 0.98809 | 0.98862 | 0.98921 | 0.98901 | 0.9894 | 0.98866 | 0.98769
21 | 2040 | Summer | Vang, [º] | 0 | 0 | 0.078449 | 0.034094 | 0.15065 | 0.038954 | 0.078202 | 0.097866 | -0.0088404 | -0.049519 | -0.0764 | -0.10318 | -0.033435 | -0.073461 | -0.087617 | -0.10681 | -0.13147 | -0.12782 | -0.16285 | -0.093073 | -0.049767 | -0.11123 | -0.092187 | -0.098979 | -0.10366 | -0.040458
22 | 2040 | Summer | Vmag, [p.u.] | 0 | 0 | 0.98686 | 0.98758 | 0.98775 | 0.98731 | 0.98789 | 0.98828 | 0.98915 | 0.98908 | 0.98834 | 0.98776 | 0.98755 | 0.98775 | 0.98775 | 0.98796 | 0.98823 | 0.98804 | 0.98824 | 0.98829 | 0.98883 | 0.98943 | 0.98924 | 0.98963 | 0.98886 | 0.98791
22 | 2040 | Summer | Vang, [º] | 0 | 0 | 0.10096 | 0.057024 | 0.17278 | 0.061389 | 0.10058 | 0.12026 | 0.013407 | -0.027373 | -0.053896 | -0.080346 | -0.011027 | -0.050644 | -0.0647 | -0.083792 | -0.10866 | -0.10498 | -0.13981 | -0.070513 | -0.027529 | -0.089019 | -0.069556 | -0.076531 | -0.081413 | -0.017319
23 | 2040 | Summer | Vmag, [p.u.] | 0 | 0 | 0.98671 | 0.98741 | 0.98756 | 0.98714 | 0.9877 | 0.98809 | 0.98899 | 0.98891 | 0.98819 | 0.98762 | 0.98742 | 0.98761 | 0.9876 | 0.98781 | 0.98807 | 0.98789 | 0.98809 | 0.98814 | 0.98867 | 0.98926 | 0.98908 | 0.98946 | 0.98871 | 0.98774
23 | 2040 | Summer | Vang, [º] | 0 | 0 | 0.071582 | 0.027763 | 0.14455 | 0.032755 | 0.072272 | 0.091941 | -0.015453 | -0.055671 | -0.082765 | -0.10965 | -0.040312 | -0.080159 | -0.094372 | -0.11322 | -0.13794 | -0.13424 | -0.16916 | -0.09953 | -0.05609 | -0.11774 | -0.099095 | -0.10586 | -0.11089 | -0.04684
24 | 2040 | Summer | Vmag, [p.u.] | 0 | 0 | 0.98656 | 0.98727 | 0.98743 | 0.987 | 0.98757 | 0.98796 | 0.98888 | 0.98879 | 0.98805 | 0.98745 | 0.98724 | 0.98745 | 0.98744 | 0.98765 | 0.98795 | 0.98776 | 0.98796 | 0.98801 | 0.98855 | 0.98914 | 0.98894 | 0.9893 | 0.98853 | 0.98758
24 | 2040 | Summer | Vang, [º] | 0 | 0 | 0.051532 | 0.0092755 | 0.12679 | 0.014599 | 0.055171 | 0.075046 | -0.034403 | -0.072655 | -0.10019 | -0.12747 | -0.058884 | -0.097976 | -0.11222 | -0.13034 | -0.15507 | -0.15158 | -0.1862 | -0.11739 | -0.073179 | -0.1351 | -0.1171 | -0.12401 | -0.13144 | -0.065141
26 | 2040 | Summer | Vmag, [p.u.] | 0 | 0 | 0.987 | 0.98748 | 0.98748 | 0.98717 | 0.98758 | 0.98791 | 0.98911 | 0.98889 | 0.98844 | 0.98809 | 0.98795 | 0.98798 | 0.98796 | 0.98804 | 0.98812 | 0.98806 | 0.98825 | 0.98839 | 0.98879 | 0.98929 | 0.98912 | 0.98958 | 0.98909 | 0.98784
26 | 2040 | Summer | Vang, [º] | 0 | 0 | -0.057302 | -0.10216 | 0.010976 | -0.096397 | -0.061177 | -0.043094 | -0.14258 | -0.18955 | -0.21841 | -0.24666 | -0.17519 | -0.2196 | -0.23372 | -0.2544 | -0.27677 | -0.27149 | -0.30953 | -0.23321 | -0.19003 | -0.24872 | -0.23164 | -0.23794 | -0.23587 | -0.17769
10 | 2040 | Summer | Vmag, [p.u.] | 0 | 1 | 0.98954 | 0.9888 | 0.98882 | 0.98891 | 0.98889 | 0.98823 | 0.98969 | 0.98993 | 0.9903 | 0.99066 | 0.99106 | 0.99105 | 0.99107 | 0.99095 | 0.99083 | 0.99105 | 0.99074 | 0.99044 | 0.99005 | 0.98956 | 0.98854 | 0.98938 | 0.98979 | 0.98864
10 | 2040 | Summer | Vang, [º] | 0 | 1 | -0.14001 | -0.1525 | -0.15383 | -0.16456 | -0.2017 | -0.24596 | -0.073065 | -0.13719 | -0.12188 | -0.19386 | -0.193 | -0.29713 | -0.35847 | -0.38409 | -0.37122 | -0.19074 | -0.16033 | -0.035118 | -0.02019 | -0.043067 | -0.14074 | -0.028486 | 0.027424 | -0.068363
11 | 2040 | Summer | Vmag, [p.u.] | 0 | 1 | 0.96843 | 0.9692 | 0.96835 | 0.96661 | 0.96689 | 0.98174 | 0.9714 | 0.97924 | 0.98366 | 0.98621 | 0.98806 | 0.99036 | 0.99124 | 0.99133 | 0.99052 | 0.98917 | 0.98672 | 0.98473 | 0.97961 | 0.97053 | 0.97519 | 0.96616 | 0.96944 | 0.97798
11 | 2040 | Summer | Vang, [º] | 0 | 1 | 0.5949 | -0.84487 | -0.60816 | -0.10122 | -0.20514 | -1.6391 | 1.065 | 1.6992 | 2.3591 | 3.1011 | 3.593 | 3.6258 | 3.5912 | 3.5667 | 3.5571 | 3.6186 | 3.2141 | 2.5095 | 1.8437 | 1.0255 | -1.4795 | 0.26397 | 0.99177 | -1.202
12 | 2040 | Summer | Vmag, [p.u.] | 0 | 1 | 0.9899 | 0.98945 | 0.98944 | 0.98945 | 0.98943 | 0.98873 | 0.98988 | 0.98977 | 0.98987 | 0.98998 | 0.99022 | 0.99011 | 0.9901 | 0.98998 | 0.98988 | 0.99017 | 0.99002 | 0.98997 | 0.98987 | 0.98979 | 0.98919 | 0.98989 | 0.99007 | 0.98918
12 | 2040 | Summer | Vang, [º] | 0 | 1 | -0.1868 | -0.17767 | -0.18372 | -0.20446 | -0.2402 | -0.23829 | -0.12046 | -0.18103 | -0.16751 | -0.24691 | -0.25041 | -0.35259 | -0.41287 | -0.43815 | -0.42611 | -0.24656 | -0.21372 | -0.080025 | -0.063966 | -0.090772 | -0.14614 | -0.072953 | -0.021085 | -0.071856
13 | 2040 | Summer | Vmag, [p.u.] | 0 | 1 | 1.0042 | 1.0026 | 1.003 | 1.0032 | 1.003 | 0.99874 | 1.004 | 1.0038 | 1.0044 | 1.0056 | 1.0059 | 1.0036 | 1.0025 | 1.0015 | 1.0012 | 1.0038 | 1.0058 | 1.0048 | 1.004 | 1.004 | 1.001 | 1.0054 | 1.0052 | 1.0002
13 | 2040 | Summer | Vang, [º] | 0 | 1 | 0.84707 | 1.0121 | 0.80197 | 0.67119 | 0.62755 | 0.93856 | 0.65795 | 0.2028 | 0.07149 | -0.30867 | -1.1088 | -1.5176 | -1.6825 | -1.8168 | -1.7534 | -1.3378 | -0.53103 | 0.075219 | 0.41027 | 0.83088 | 1.5738 | 1.4035 | 1.4528 | 1.5503
14 | 2040 | Summer | Vmag, [p.u.] | 0 | 1 | 0.99042 | 0.99028 | 0.99023 | 0.99018 | 0.99017 | 0.98942 | 0.99024 | 0.98973 | 0.9896 | 0.98948 | 0.98957 | 0.98933 | 0.98927 | 0.98915 | 0.98908 | 0.98941 | 0.98944 | 0.98964 | 0.98982 | 0.99019 | 0.99004 | 0.99062 | 0.99058 | 0.9899
14 | 2040 | Summer | Vang, [º] | 0 | 1 | -0.23025 | -0.19936 | -0.21045 | -0.2411 | -0.27565 | -0.22713 | -0.16479 | -0.22351 | -0.21176 | -0.2987 | -0.30634 | -0.40713 | -0.46645 | -0.49134 | -0.48004 | -0.30116 | -0.266 | -0.1235 | -0.10628 | -0.13674 | -0.14967 | -0.11553 | -0.066542 | -0.071994
15 | 2040 | Summer | Vmag, [p.u.] | 0 | 1 | 0.99196 | 0.99149 | 0.99092 | 0.99086 | 0.99067 | 0.98896 | 0.99122 | 0.98799 | 0.98686 | 0.98573 | 0.98606 | 0.98732 | 0.9876 | 0.98821 | 0.98801 | 0.98699 | 0.98569 | 0.98705 | 0.98873 | 0.99112 | 0.99117 | 0.99276 | 0.99264 | 0.9908
15 | 2040 | Summer | Vang, [º] | 0 | 1 | -1.3224 | -1.1876 | -1.1415 | -1.2162 | -1.2471 | -1.1572 | -1.322 | -1.5053 | -1.6617 | -1.7735 | -1.7874 | -1.8344 | -1.9142 | -1.8791 | -1.9896 | -1.8315 | -1.7138 | -1.5308 | -1.4753 | -1.5526 | -1.5955 | -1.6227 | -1.5203 | -1.3224
16 | 2040 | Summer | Vmag, [p.u.] | 0 | 1 | 0.99017 | 0.99005 | 0.99 | 0.98995 | 0.98994 | 0.9892 | 0.98998 | 0.98946 | 0.98932 | 0.98919 | 0.98929 | 0.98906 | 0.989 | 0.98887 | 0.9888 | 0.98912 | 0.98916 | 0.98934 | 0.98954 | 0.98991 | 0.98975 | 0.99031 | 0.99028 | 0.98966
16 | 2040 | Summer | Vang, [º] | 0 | 1 | -0.24406 | -0.21253 | -0.22322 | -0.25417 | -0.28839 | -0.23914 | -0.17887 | -0.23658 | -0.22496 | -0.31192 | -0.31958 | -0.41972 | -0.47891 | -0.50383 | -0.4926 | -0.31431 | -0.27888 | -0.13729 | -0.1196 | -0.14972 | -0.16249 | -0.12921 | -0.081632 | -0.085101
17 | 2040 | Summer | Vmag, [p.u.] | 0 | 1 | 0.98957 | 0.98953 | 0.98949 | 0.98942 | 0.98943 | 0.98877 | 0.98956 | 0.98918 | 0.98915 | 0.98908 | 0.98991 | 0.98973 | 0.98972 | 0.98963 | 0.98958 | 0.98987 | 0.98916 | 0.98924 | 0.98927 | 0.98945 | 0.98924 | 0.98965 | 0.98956 | 0.98905
17 | 2040 | Summer | Vang, [º] | 0 | 1 | -0.25327 | -0.2184 | -0.2291 | -0.26054 | -0.29517 | -0.24435 | -0.1851 | -0.23769 | -0.22016 | -0.30421 | -0.28292 | -0.38107 | -0.43837 | -0.46294 | -0.45325 | -0.27601 | -0.27016 | -0.13227 | -0.12123 | -0.15912 | -0.17343 | -0.14402 | -0.097177 | -0.095876
18 | 2040 | Summer | Vmag, [p.u.] | 0 | 1 | bar: 0 to 23
18 | 2040 | Summer | Vang, [º] | 0 | 1 | 0 | 0 | 0 | 0 | 0 | 0 | 0 | 0 | 0 | 0 | 0 | 0 | 0 | 0 | 0 | 0 | 0 | 0 | 0 | 0 | 0 | 0 | 0 | 0
19 | 2040 | Summer | Vmag, [p.u.] | 0 | 1 | 0.97504 | 0.97594 | 0.97645 | 0.97698 | 0.97697 | 0.97653 | 0.9752 | 0.97478 | 0.97386 | 0.97342 | 0.97287 | 0.97314 | 0.97326 | 0.97383 | 0.97429 | 0.97357 | 0.97364 | 0.97388 | 0.97446 | 0.97531 | 0.97533 | 0.97458 | 0.97419 | 0.97561
19 | 2040 | Summer | Vang, [º] | 0 | 1 | -1.2525 | -1.1069 | -0.95125 | -0.95155 | -1.0145 | -1.0361 | -1.0624 | -0.98894 | -0.9627 | -0.97826 | -0.9871 | -0.98353 | -1.0464 | -1.0448 | -1.0205 | -0.88581 | -0.71365 | -0.73489 | -0.79834 | -0.86084 | -0.9214 | -0.74055 | -0.83017 | -0.85786
20 | 2040 | Summer | Vmag, [p.u.] | 0 | 1 | 0.98848 | 0.98882 | 0.98902 | 0.98921 | 0.98922 | 0.98838 | 0.98825 | 0.98786 | 0.98739 | 0.98715 | 0.98677 | 0.98686 | 0.98693 | 0.98701 | 0.98714 | 0.98685 | 0.9872 | 0.98721 | 0.98769 | 0.9885 | 0.9885 | 0.98871 | 0.98819 | 0.98827
20 | 2040 | Summer | Vang, [º] | 0 | 1 | -0.028611 | 0.0080329 | 0.0025184 | -0.033612 | -0.067875 | -0.0095948 | 0.045988 | -0.0014219 | 0.011793 | -0.070022 | -0.087652 | -0.17532 | -0.23325 | -0.2577 | -0.24442 | -0.07335 | -0.021218 | 0.10522 | 0.11857 | 0.08383 | 0.071733 | 0.11183 | 0.14699 | 0.14168
21 | 2040 | Summer | Vmag, [p.u.] | 0 | 1 | 0.98867 | 0.98911 | 0.98936 | 0.9896 | 0.98961 | 0.98876 | 0.98844 | 0.98807 | 0.98751 | 0.98723 | 0.98672 | 0.98686 | 0.98696 | 0.9871 | 0.98729 | 0.98685 | 0.98731 | 0.98727 | 0.98782 | 0.98873 | 0.98875 | 0.98885 | 0.98822 | 0.9885
21 | 2040 | Summer | Vang, [º] | 0 | 1 | 0.039396 | 0.078201 | 0.072544 | 0.03522 | 0.0018629 | 0.064195 | 0.11382 | 0.068199 | 0.080226 | -0.0014747 | -0.024051 | -0.10718 | -0.16373 | -0.18759 | -0.17349 | -0.0073665 | 0.048335 | 0.17175 | 0.18668 | 0.15356 | 0.14442 | 0.18219 | 0.21332 | 0.2112
22 | 2040 | Summer | Vmag, [p.u.] | 0 | 1 | 0.98887 | 0.98932 | 0.98958 | 0.98983 | 0.98985 | 0.98899 | 0.98863 | 0.98826 | 0.98769 | 0.98742 | 0.98688 | 0.98704 | 0.98715 | 0.9873 | 0.98749 | 0.98702 | 0.98751 | 0.98745 | 0.98802 | 0.98895 | 0.98898 | 0.98907 | 0.98842 | 0.98873
22 | 2040 | Summer | Vang, [º] | 0 | 1 | 0.06186 | 0.10082 | 0.094769 | 0.057008 | 0.023685 | 0.086761 | 0.13605 | 0.090062 | 0.10192 | 0.020564 | -0.0030178 | -0.085327 | -0.14164 | -0.16548 | -0.15133 | 0.013959 | 0.070349 | 0.1933 | 0.20818 | 0.17533 | 0.16687 | 0.20431 | 0.23544 | 0.23367
23 | 2040 | Summer | Vmag, [p.u.] | 0 | 1 | 0.98871 | 0.98915 | 0.9894 | 0.98964 | 0.98966 | 0.98881 | 0.98848 | 0.98812 | 0.98757 | 0.98729 | 0.98677 | 0.98692 | 0.98702 | 0.98716 | 0.98735 | 0.98691 | 0.98737 | 0.98733 | 0.98788 | 0.98879 | 0.98882 | 0.98891 | 0.98828 | 0.98856
23 | 2040 | Summer | Vang, [º] | 0 | 1 | 0.032763 | 0.071946 | 0.066443 | 0.029147 | -0.0041466 | 0.058331 | 0.10752 | 0.062003 | 0.073602 | -0.0082131 | -0.031014 | -0.1141 | -0.17066 | -0.19463 | -0.18013 | -0.014518 | 0.041406 | 0.16478 | 0.17996 | 0.14678 | 0.13754 | 0.17512 | 0.20569 | 0.20411
24 | 2040 | Summer | Vmag, [p.u.] | 0 | 1 | 0.98858 | 0.98902 | 0.98928 | 0.98954 | 0.98955 | 0.9887 | 0.98835 | 0.988 | 0.98744 | 0.98714 | 0.98662 | 0.98676 | 0.98687 | 0.98703 | 0.98721 | 0.98677 | 0.98724 | 0.98719 | 0.98777 | 0.98869 | 0.9887 | 0.98875 | 0.98809 | 0.98843
24 | 2040 | Summer | Vang, [º] | 0 | 1 | 0.013496 | 0.053895 | 0.049042 | 0.011832 | -0.02113 | 0.041974 | 0.089085 | 0.04475 | 0.055538 | -0.026742 | -0.050202 | -0.13272 | -0.18916 | -0.21324 | -0.19796 | -0.033769 | 0.022868 | 0.14567 | 0.16192 | 0.12886 | 0.11966 | 0.15646 | 0.18436 | 0.18455
26 | 2040 | Summer | Vmag, [p.u.] | 0 | 1 | 0.98894 | 0.98913 | 0.98925 | 0.98938 | 0.98939 | 0.98856 | 0.98872 | 0.98829 | 0.98791 | 0.9877 | 0.98747 | 0.98745 | 0.98748 | 0.98751 | 0.98758 | 0.98747 | 0.98772 | 0.98779 | 0.98819 | 0.98887 | 0.98883 | 0.98914 | 0.98877 | 0.98863
26 | 2040 | Summer | Vang, [º] | 0 | 1 | -0.090702 | -0.05485 | -0.061508 | -0.095604 | -0.12991 | -0.074633 | -0.01885 | -0.06932 | -0.057167 | -0.14068 | -0.15629 | -0.24717 | -0.30525 | -0.32943 | -0.31636 | -0.14419 | -0.096385 | 0.034361 | 0.049384 | 0.016701 | 0.0046478 | 0.042323 | 0.080608 | 0.076659
10 | 2040 | Summer | Vmag, [p.u.] | 0 | 2 | 0.98952 | 0.98858 | 0.98909 | 0.98896 | 0.98885 | 0.9881 | 0.9896 | 0.98986 | 0.99033 | 0.99065 | 0.99104 | 0.99118 | 0.99105 | 0.99102 | 0.99092 | 0.99085 | 0.99081 | 0.99041 | 0.9901 | 0.98966 | 0.98852 | 0.98961 | 0.98968 | 0.98873
10 | 2040 | Summer | Vang, [º] | 0 | 2 | -0.033489 | -0.11117 | -0.13459 | -0.14751 | -0.19124 | -0.26672 | -0.087696 | -0.17562 | -0.16077 | -0.23506 | -0.21914 | -0.2434 | -0.3596 | -0.44451 | -0.46209 | -0.39844 | -0.22695 | -0.19707 | -0.098043 | -0.061236 | -0.11339 | -0.038151 | 0.20879 | 0.070159
11 | 2040 | Summer | Vmag, [p.u.] | 0 | 2 | 0.96841 | 0.97214 | 0.96615 | 0.96672 | 0.96762 | 0.98646 | 0.97054 | 0.97986 | 0.984 | 0.98629 | 0.98849 | 0.99027 | 0.99123 | 0.9917 | 0.99115 | 0.99 | 0.98727 | 0.98477 | 0.97955 | 0.97096 | 0.97686 | 0.96861 | 0.96693 | 0.97793
11 | 2040 | Summer | Vang, [º] | 0 | 2 | 0.69997 | -1.1426 | 0.09448 | -0.21845 | -0.35864 | -1.714 | 0.99528 | 1.7048 | 2.3452 | 3.0796 | 3.5658 | 3.678 | 3.5896 | 3.5047 | 3.4638 | 3.4152 | 3.0845 | 2.3858 | 1.7642 | 1.0298 | -1.5554 | 0.78316 | 0.71139 | -1.0324
12 | 2040 | Summer | Vmag, [p.u.] | 0 | 2 | 0.98987 | 0.98924 | 0.9896 | 0.98953 | 0.98941 | 0.9885 | 0.98982 | 0.98966 | 0.98988 | 0.98995 | 0.99019 | 0.99025 | 0.99008 | 0.99003 | 0.98996 | 0.98994 | 0.9901 | 0.98993 | 0.98992 | 0.98987 | 0.98916 | 0.98994 | 0.99013 | 0.98927
12 | 2040 | Summer | Vang, [º] | 0 | 2 | -0.080246 | -0.12626 | -0.17777 | -0.18553 | -0.22624 | -0.24935 | -0.13567 | -0.21886 | -0.20619 | -0.28819 | -0.27576 | -0.29921 | -0.41398 | -0.49803 | -0.51604 | -0.4526 | -0.27866 | -0.24237 | -0.14198 | -0.10868 | -0.11434 | -0.085863 | 0.16235 | 0.065992
13 | 2040 | Summer | Vmag, [p.u.] | 0 | 2 | 1.0041 | 1.0013 | 1.0037 | 1.003 | 1.0027 | 0.99694 | 1.0041 | 1.0041 | 1.0055 | 1.0059 | 1.0047 | 1.0042 | 1.0022 | 1.0007 | 1.0001 | 1.0006 | 1.0043 | 1.005 | 1.0042 | 1.0044 | 1.0009 | 1.0055 | 1.0061 | 1.0008
13 | 2040 | Summer | Vang, [º] | 0 | 2 | 0.96129 | 1.1053 | 0.68699 | 0.70229 | 0.6142 | 0.7677 | 0.40742 | -0.22742 | -0.31085 | -0.66095 | -1.2888 | -1.3572 | -1.7007 | -2.0135 | -2.043 | -1.9062 | -1.2995 | -0.27485 | 0.26668 | 0.70298 | 1.5296 | 1.2675 | 1.5803 | 1.5893
14 | 2040 | Summer | Vmag, [p.u.] | 0 | 2 | 0.99039 | 0.99006 | 0.9903 | 0.99027 | 0.99016 | 0.98907 | 0.9902 | 0.98956 | 0.98957 | 0.98941 | 0.98951 | 0.98948 | 0.98926 | 0.98916 | 0.9891 | 0.98914 | 0.98949 | 0.98956 | 0.98987 | 0.99024 | 0.98999 | 0.99051 | 0.99082 | 0.98998
14 | 2040 | Summer | Vang, [º] | 0 | 2 | -0.12367 | -0.13787 | -0.21775 | -0.22037 | -0.25817 | -0.22828 | -0.18052 | -0.26105 | -0.25049 | -0.34046 | -0.33104 | -0.35399 | -0.4675 | -0.55073 | -0.56916 | -0.50571 | -0.32914 | -0.28646 | -0.18448 | -0.15448 | -0.11339 | -0.13163 | 0.11904 | 0.065191
15 | 2040 | Summer | Vmag, [p.u.] | 0 | 2 | 0.99193 | 0.99084 | 0.99157 | 0.99135 | 0.99084 | 0.98742 | 0.99097 | 0.98654 | 0.98646 | 0.98551 | 0.98696 | 0.98717 | 0.98799 | 0.98881 | 0.98851 | 0.98825 | 0.98631 | 0.98588 | 0.98845 | 0.99093 | 0.9909 | 0.99249 | 0.99318 | 0.9908
15 | 2040 | Summer | Vang, [º] | 0 | 2 | -1.2982 | -1.1526 | -1.1784 | -1.1705 | -1.1493 | -1.0124 | -1.1362 | -1.2964 | -1.3903 | -1.5417 | -1.6997 | -1.814 | -1.8886 | -1.8233 | -1.8874 | -1.6987 | -1.5593 | -1.4664 | -1.4294 | -1.4321 | -1.4781 | -1.597 | -1.3325 | -1.2465
16 | 2040 | Summer | Vmag, [p.u.] | 0 | 2 | 0.99013 | 0.98981 | 0.99005 | 0.99002 | 0.98991 | 0.98883 | 0.98994 | 0.98932 | 0.98928 | 0.98913 | 0.98923 | 0.9892 | 0.98898 | 0.98889 | 0.98886 | 0.98891 | 0.98926 | 0.98932 | 0.98962 | 0.98995 | 0.98971 | 0.99022 | 0.9905 | 0.98974
16 | 2040 | Summer | Vang, [º] | 0 | 2 | -0.13777 | -0.15126 | -0.23117 | -0.23361 | -0.27109 | -0.24048 | -0.1944 | -0.2731 | -0.26355 | -0.35297 | -0.34397 | -0.3665 | -0.47982 | -0.56312 | -0.58108 | -0.51753 | -0.34116 | -0.29861 | -0.19626 | -0.16771 | -0.12584 | -0.14461 | 0.10355 | 0.052396
17 | 2040 | Summer | Vmag, [p.u.] | 0 | 2 | 0.98953 | 0.98935 | 0.98956 | 0.98958 | 0.98948 | 0.98851 | 0.98962 | 0.98915 | 0.98924 | 0.98912 | 0.98996 | 0.98993 | 0.98976 | 0.98973 | 0.98964 | 0.98958 | 0.98984 | 0.98914 | 0.98933 | 0.98953 | 0.98924 | 0.98954 | 0.98983 | 0.98915
17 | 2040 | Summer | Vang, [º] | 0 | 2 | -0.14772 | -0.15638 | -0.23839 | -0.24123 | -0.27868 | -0.24646 | -0.20025 | -0.27444 | -0.25801 | -0.34607 | -0.30731 | -0.32808 | -0.43945 | -0.52196 | -0.54151 | -0.48198 | -0.30905 | -0.29686 | -0.19939 | -0.17626 | -0.13574 | -0.16106 | 0.089077 | 0.041145
18 | 2040 | Summer | Vmag, [p.u.] | 0 | 2 | bar: 0 to 23
18 | 2040 | Summer | Vang, [º] | 0 | 2 | 0 | 0 | 0 | 0 | 0 | 0 | 0 | 0 | 0 | 0 | 0 | 0 | 0 | 0 | 0 | 0 | 0 | 0 | 0 | 0 | 0 | 0 | 0 | 0
19 | 2040 | Summer | Vmag, [p.u.] | 0 | 2 | 0.97554 | 0.97646 | 0.97664 | 0.97684 | 0.97708 | 0.97741 | 0.97595 | 0.97585 | 0.9741 | 0.97383 | 0.97332 | 0.97303 | 0.97348 | 0.9739 | 0.97425 | 0.97431 | 0.97368 | 0.97402 | 0.97422 | 0.97497 | 0.97515 | 0.97425 | 0.97439 | 0.97541
19 | 2040 | Summer | Vang, [º] | 0 | 2 | -0.90155 | -0.92103 | -0.97388 | -0.97329 | -0.98739 | -0.95233 | -1.0039 | -0.92083 | -0.92966 | -0.96934 | -1.0445 | -1.0309 | -1.1163 | -1.1325 | -1.1142 | -1.0381 | -0.98855 | -1.0281 | -1.0355 | -0.91383 | -0.82037 | -0.82063 | -0.090188 | -0.31928
20 | 2040 | Summer | Vmag, [p.u.] | 0 | 2 | 0.98857 | 0.9888 | 0.98903 | 0.98909 | 0.98914 | 0.98831 | 0.98841 | 0.98798 | 0.98729 | 0.98716 | 0.98672 | 0.98667 | 0.98686 | 0.98696 | 0.98714 | 0.98715 | 0.98701 | 0.98731 | 0.98763 | 0.98838 | 0.98838 | 0.98838 | 0.9887 | 0.98843
20 | 2040 | Summer | Vang, [º] | 0 | 2 | 0.087295 | 0.073102 | -0.0096149 | -0.011348 | -0.048736 | -0.011691 | 0.032407 | -0.033853 | -0.019255 | -0.10674 | -0.11604 | -0.13593 | -0.24019 | -0.31902 | -0.33435 | -0.27117 | -0.10227 | -0.058839 | 0.034314 | 0.06797 | 0.11347 | 0.093403 | 0.36052 | 0.30106
21 | 2040 | Summer | Vmag, [p.u.] | 0 | 2 | 0.98877 | 0.98914 | 0.98935 | 0.98944 | 0.98952 | 0.98875 | 0.98864 | 0.98827 | 0.9874 | 0.98726 | 0.98665 | 0.98658 | 0.98687 | 0.98701 | 0.98727 | 0.98728 | 0.98705 | 0.98744 | 0.98775 | 0.98858 | 0.98861 | 0.98847 | 0.98881 | 0.98869
21 | 2040 | Summer | Vang, [º] | 0 | 2 | 0.15429 | 0.14297 | 0.058783 | 0.057706 | 0.020919 | 0.061378 | 0.10017 | 0.036321 | 0.049858 | -0.03694 | -0.052743 | -0.071712 | -0.1715 | -0.24902 | -0.26325 | -0.20093 | -0.035253 | 0.0104 | 0.10297 | 0.13816 | 0.18627 | 0.16328 | 0.42596 | 0.36972
22 | 2040 | Summer | Vmag, [p.u.] | 0 | 2 | 0.98898 | 0.98937 | 0.98958 | 0.98967 | 0.98975 | 0.98899 | 0.98884 | 0.98847 | 0.98759 | 0.98746 | 0.98681 | 0.98675 | 0.98706 | 0.9872 | 0.98746 | 0.98747 | 0.98722 | 0.98762 | 0.98793 | 0.98878 | 0.98884 | 0.98868 | 0.98903 | 0.98892
22 | 2040 | Summer | Vang, [º] | 0 | 2 | 0.17647 | 0.16536 | 0.080732 | 0.079671 | 0.042773 | 0.083628 | 0.12229 | 0.058115 | 0.071699 | -0.014741 | -0.031788 | -0.050618 | -0.14956 | -0.22685 | -0.24099 | -0.17882 | -0.013757 | 0.032454 | 0.12461 | 0.16011 | 0.20878 | 0.1854 | 0.4477 | 0.39191
23 | 2040 | Summer | Vmag, [p.u.] | 0 | 2 | 0.98882 | 0.98919 | 0.9894 | 0.98949 | 0.98957 | 0.9888 | 0.98868 | 0.98832 | 0.98746 | 0.98732 | 0.98671 | 0.98665 | 0.98694 | 0.98707 | 0.98732 | 0.98733 | 0.9871 | 0.98749 | 0.98781 | 0.98864 | 0.98868 | 0.98853 | 0.98886 | 0.98874
23 | 2040 | Summer | Vang, [º] | 0 | 2 | 0.14737 | 0.13657 | 0.05238 | 0.051418 | 0.014804 | 0.055528 | 0.093945 | 0.030112 | 0.043332 | -0.043828 | -0.059839 | -0.079183 | -0.17868 | -0.25579 | -0.26963 | -0.20718 | -0.041712 | 0.0039059 | 0.096384 | 0.13163 | 0.17946 | 0.15619 | 0.41841 | 0.36304
24 | 2040 | Summer | Vmag, [p.u.] | 0 | 2 | 0.98869 | 0.98908 | 0.9893 | 0.98938 | 0.98946 | 0.9887 | 0.98857 | 0.98823 | 0.98733 | 0.98718 | 0.98656 | 0.98649 | 0.98679 | 0.98692 | 0.98717 | 0.98718 | 0.98695 | 0.98736 | 0.98769 | 0.98852 | 0.98855 | 0.98837 | 0.98868 | 0.98859
24 | 2040 | Summer | Vang, [º] | 0 | 2 | 0.1276 | 0.11846 | 0.03428 | 0.033683 | -0.0023708 | 0.039299 | 0.075707 | 0.013102 | 0.025535 | -0.062328 | -0.079215 | -0.098992 | -0.19764 | -0.27397 | -0.28701 | -0.22447 | -0.05966 | -0.014082 | 0.078643 | 0.11415 | 0.1617 | 0.13735 | 0.3974 | 0.34427
26 | 2040 | Summer | Vmag, [p.u.] | 0 | 2 | 0.98898 | 0.98906 | 0.98929 | 0.98932 | 0.98933 | 0.98841 | 0.98881 | 0.98832 | 0.98783 | 0.98769 | 0.98741 | 0.98736 | 0.98743 | 0.98747 | 0.98758 | 0.9876 | 0.98761 | 0.98784 | 0.98816 | 0.9888 | 0.98873 | 0.98888 | 0.98919 | 0.98875
26 | 2040 | Summer | Vang, [º] | 0 | 2 | 0.022713 | 0.0095669 | -0.072349 | -0.07417 | -0.11138 | -0.075941 | -0.03269 | -0.10269 | -0.090555 | -0.17871 | -0.1836 | -0.20441 | -0.31059 | -0.39033 | -0.4061 | -0.3429 | -0.17269 | -0.12904 | -0.033307 | -1.2882e-05 | 0.04467 | 0.024175 | 0.28656 | 0.22975
10 | 2040 | Summer | Vmag, [p.u.] | Expected | - | 0.98979 | 0.98902 | 0.98921 | 0.98931 | 0.98906 | 0.98872 | 0.99006 | 0.99018 | 0.99059 | 0.99102 | 0.99135 | 0.99136 | 0.99138 | 0.99129 | 0.99112 | 0.99109 | 0.99094 | 0.99065 | 0.99031 | 0.98996 | 0.98886 | 0.98941 | 0.99018 | 0.98897
10 | 2040 | Summer | Vang, [º] | Expected | - | 0.98897 | 0.98897 | 0.98897 | 0.98897 | 0.98897 | 0.98897 | 0.98897 | 0.98897 | 0.98897 | 0.98897 | 0.98897 | 0.98897 | 0.98897 | 0.98897 | 0.98897 | 0.98897 | 0.98897 | 0.98897 | 0.98897 | 0.98897 | 0.98897 | 0.98897 | 0.98897 | 0.98897
11 | 2040 | Summer | Vmag, [p.u.] | Expected | - | 1.0001 | 0.99689 | 0.99785 | 0.99908 | 0.99654 | 0.99795 | 0.97469 | 0.98057 | 0.98497 | 0.98769 | 0.98989 | 0.99185 | 0.99276 | 0.99283 | 0.99214 | 0.9904 | 0.98767 | 0.98559 | 0.98099 | 0.97337 | 0.97921 | 0.97016 | 0.97258 | 0.99497
11 | 2040 | Summer | Vang, [º] | Expected | - | 0.99497 | 0.99497 | 0.99497 | 0.99497 | 0.99497 | 0.99497 | 0.99497 | 0.99497 | 0.99497 | 0.99497 | 0.99497 | 0.99497 | 0.99497 | 0.99497 | 0.99497 | 0.99497 | 0.99497 | 0.99497 | 0.99497 | 0.99497 | 0.99497 | 0.99497 | 0.99497 | 0.99497
12 | 2040 | Summer | Vmag, [p.u.] | Expected | - | 0.98936 | 0.989 | 0.98906 | 0.98903 | 0.98897 | 0.98876 | 0.99015 | 0.98999 | 0.99013 | 0.99031 | 0.99046 | 0.9904 | 0.99038 | 0.99029 | 0.99013 | 0.99017 | 0.9902 | 0.99016 | 0.99009 | 0.99008 | 0.98942 | 0.98996 | 0.99032 | 0.98907
12 | 2040 | Summer | Vang, [º] | Expected | - | 0.98907 | 0.98907 | 0.98907 | 0.98907 | 0.98907 | 0.98907 | 0.98907 | 0.98907 | 0.98907 | 0.98907 | 0.98907 | 0.98907 | 0.98907 | 0.98907 | 0.98907 | 0.98907 | 0.98907 | 0.98907 | 0.98907 | 0.98907 | 0.98907 | 0.98907 | 0.98907 | 0.98907
13 | 2040 | Summer | Vmag, [p.u.] | Expected | - | 0.9968 | 0.99603 | 0.99652 | 0.99617 | 0.99648 | 0.99543 | 1.0035 | 1.0038 | 1.0048 | 1.0063 | 1.0054 | 1.0038 | 1.0027 | 1.002 | 1.0011 | 1.0029 | 1.0056 | 1.0044 | 1.0035 | 1.0035 | 1.0005 | 1.0039 | 1.0045 | 0.99632
13 | 2040 | Summer | Vang, [º] | Expected | - | 0.99632 | 0.99632 | 0.99632 | 0.99632 | 0.99632 | 0.99632 | 0.99632 | 0.99632 | 0.99632 | 0.99632 | 0.99632 | 0.99632 | 0.99632 | 0.99632 | 0.99632 | 0.99632 | 0.99632 | 0.99632 | 0.99632 | 0.99632 | 0.99632 | 0.99632 | 0.99632 | 0.99632
14 | 2040 | Summer | Vmag, [p.u.] | Expected | - | 0.98909 | 0.98915 | 0.98907 | 0.9889 | 0.98904 | 0.98897 | 0.99038 | 0.98994 | 0.98985 | 0.98977 | 0.98976 | 0.98959 | 0.98952 | 0.98943 | 0.98929 | 0.98942 | 0.98963 | 0.98983 | 0.99004 | 0.9904 | 0.99022 | 0.99077 | 0.99071 | 0.98936
14 | 2040 | Summer | Vang, [º] | Expected | - | 0.98936 | 0.98936 | 0.98936 | 0.98936 | 0.98936 | 0.98936 | 0.98936 | 0.98936 | 0.98936 | 0.98936 | 0.98936 | 0.98936 | 0.98936 | 0.98936 | 0.98936 | 0.98936 | 0.98936 | 0.98936 | 0.98936 | 0.98936 | 0.98936 | 0.98936 | 0.98936 | 0.98936
15 | 2040 | Summer | Vmag, [p.u.] | Expected | - | 0.98707 | 0.98742 | 0.9866 | 0.98627 | 0.98625 | 0.98643 | 0.9909 | 0.98779 | 0.98686 | 0.98585 | 0.98644 | 0.98701 | 0.98747 | 0.98763 | 0.9877 | 0.98712 | 0.98538 | 0.98688 | 0.98872 | 0.99101 | 0.99104 | 0.99256 | 0.99257 | 0.9883
15 | 2040 | Summer | Vang, [º] | Expected | - | 0.9883 | 0.9883 | 0.9883 | 0.9883 | 0.9883 | 0.9883 | 0.9883 | 0.9883 | 0.9883 | 0.9883 | 0.9883 | 0.9883 | 0.9883 | 0.9883 | 0.9883 | 0.9883 | 0.9883 | 0.9883 | 0.9883 | 0.9883 | 0.9883 | 0.9883 | 0.9883 | 0.9883
16 | 2040 | Summer | Vmag, [p.u.] | Expected | - | 0.98882 | 0.9889 | 0.98882 | 0.98866 | 0.9888 | 0.98874 | 0.99011 | 0.98964 | 0.98953 | 0.98946 | 0.98946 | 0.98929 | 0.98922 | 0.98913 | 0.989 | 0.98915 | 0.98936 | 0.98955 | 0.98977 | 0.99009 | 0.9899 | 0.99044 | 0.99038 | 0.98908
16 | 2040 | Summer | Vang, [º] | Expected | - | 0.98908 | 0.98908 | 0.98908 | 0.98908 | 0.98908 | 0.98908 | 0.98908 | 0.98908 | 0.98908 | 0.98908 | 0.98908 | 0.98908 | 0.98908 | 0.98908 | 0.98908 | 0.98908 | 0.98908 | 0.98908 | 0.98908 | 0.98908 | 0.98908 | 0.98908 | 0.98908 | 0.98908
17 | 2040 | Summer | Vmag, [p.u.] | Expected | - | 0.98821 | 0.9884 | 0.98831 | 0.98813 | 0.98829 | 0.98828 | 0.98965 | 0.98928 | 0.9893 | 0.98929 | 0.98998 | 0.98981 | 0.9898 | 0.9897 | 0.98956 | 0.98964 | 0.98931 | 0.98928 | 0.98935 | 0.98952 | 0.98932 | 0.98978 | 0.98963 | 0.98848
17 | 2040 | Summer | Vang, [º] | Expected | - | 0.98848 | 0.98848 | 0.98848 | 0.98848 | 0.98848 | 0.98848 | 0.98848 | 0.98848 | 0.98848 | 0.98848 | 0.98848 | 0.98848 | 0.98848 | 0.98848 | 0.98848 | 0.98848 | 0.98848 | 0.98848 | 0.98848 | 0.98848 | 0.98848 | 0.98848 | 0.98848 | 0.98848
18 | 2040 | Summer | Vmag, [p.u.] | Expected | - | bar: 0 to 23
18 | 2040 | Summer | Vang, [º] | Expected | - | bar: 0 to 23
19 | 2040 | Summer | Vmag, [p.u.] | Expected | - | 0.97612 | 0.97706 | 0.97706 | 0.97734 | 0.97757 | 0.97775 | 0.97707 | 0.97671 | 0.97544 | 0.97471 | 0.97457 | 0.9748 | 0.97497 | 0.97532 | 0.97594 | 0.97553 | 0.9753 | 0.97553 | 0.97614 | 0.97676 | 0.97683 | 0.97658 | 0.9762 | 0.97667
19 | 2040 | Summer | Vang, [º] | Expected | - | 0.97667 | 0.97667 | 0.97667 | 0.97667 | 0.97667 | 0.97667 | 0.97667 | 0.97667 | 0.97667 | 0.97667 | 0.97667 | 0.97667 | 0.97667 | 0.97667 | 0.97667 | 0.97667 | 0.97667 | 0.97667 | 0.97667 | 0.97667 | 0.97667 | 0.97667 | 0.97667 | 0.97667
20 | 2040 | Summer | Vmag, [p.u.] | Expected | - | 0.9871 | 0.98761 | 0.98773 | 0.98751 | 0.98787 | 0.98788 | 0.98861 | 0.9884 | 0.9878 | 0.98742 | 0.98718 | 0.98727 | 0.9873 | 0.98744 | 0.98761 | 0.98747 | 0.98763 | 0.98774 | 0.9882 | 0.98882 | 0.9887 | 0.98903 | 0.98855 | 0.98773
20 | 2040 | Summer | Vang, [º] | Expected | - | 0.98773 | 0.98773 | 0.98773 | 0.98773 | 0.98773 | 0.98773 | 0.98773 | 0.98773 | 0.98773 | 0.98773 | 0.98773 | 0.98773 | 0.98773 | 0.98773 | 0.98773 | 0.98773 | 0.98773 | 0.98773 | 0.98773 | 0.98773 | 0.98773 | 0.98773 | 0.98773 | 0.98773
21 | 2040 | Summer | Vmag, [p.u.] | Expected | - | 0.98725 | 0.98787 | 0.98805 | 0.98779 | 0.98821 | 0.98825 | 0.98883 | 0.98866 | 0.98795 | 0.98748 | 0.98717 | 0.98731 | 0.98737 | 0.98756 | 0.9878 | 0.98762 | 0.98779 | 0.98788 | 0.98838 | 0.98905 | 0.98892 | 0.98919 | 0.98862 | 0.98795
21 | 2040 | Summer | Vang, [º] | Expected | - | 0.98795 | 0.98795 | 0.98795 | 0.98795 | 0.98795 | 0.98795 | 0.98795 | 0.98795 | 0.98795 | 0.98795 | 0.98795 | 0.98795 | 0.98795 | 0.98795 | 0.98795 | 0.98795 | 0.98795 | 0.98795 | 0.98795 | 0.98795 | 0.98795 | 0.98795 | 0.98795 | 0.98795
22 | 2040 | Summer | Vmag, [p.u.] | Expected | - | 0.98745 | 0.98808 | 0.98827 | 0.98801 | 0.98843 | 0.98848 | 0.98903 | 0.98887 | 0.98814 | 0.98767 | 0.98735 | 0.98751 | 0.98756 | 0.98776 | 0.98801 | 0.98781 | 0.98799 | 0.98807 | 0.98858 | 0.98927 | 0.98915 | 0.98941 | 0.98882 | 0.98817
22 | 2040 | Summer | Vang, [º] | Expected | - | 0.98817 | 0.98817 | 0.98817 | 0.98817 | 0.98817 | 0.98817 | 0.98817 | 0.98817 | 0.98817 | 0.98817 | 0.98817 | 0.98817 | 0.98817 | 0.98817 | 0.98817 | 0.98817 | 0.98817 | 0.98817 | 0.98817 | 0.98817 | 0.98817 | 0.98817 | 0.98817 | 0.98817
23 | 2040 | Summer | Vmag, [p.u.] | Expected | - | 0.9873 | 0.98791 | 0.98809 | 0.98783 | 0.98825 | 0.98829 | 0.98888 | 0.98872 | 0.988 | 0.98753 | 0.98722 | 0.98737 | 0.98743 | 0.98761 | 0.98786 | 0.98767 | 0.98785 | 0.98793 | 0.98844 | 0.98911 | 0.98898 | 0.98925 | 0.98867 | 0.988
23 | 2040 | Summer | Vang, [º] | Expected | - | 0.988 | 0.988 | 0.988 | 0.988 | 0.988 | 0.988 | 0.988 | 0.988 | 0.988 | 0.988 | 0.988 | 0.988 | 0.988 | 0.988 | 0.988 | 0.988 | 0.988 | 0.988 | 0.988 | 0.988 | 0.988 | 0.988 | 0.988 | 0.988
24 | 2040 | Summer | Vmag, [p.u.] | Expected | - | 0.98715 | 0.98778 | 0.98796 | 0.9877 | 0.98813 | 0.98817 | 0.98876 | 0.9886 | 0.98786 | 0.98737 | 0.98706 | 0.98721 | 0.98727 | 0.98746 | 0.98773 | 0.98753 | 0.98771 | 0.9878 | 0.98831 | 0.98899 | 0.98885 | 0.98909 | 0.98849 | 0.98785
24 | 2040 | Summer | Vang, [º] | Expected | - | 0.98785 | 0.98785 | 0.98785 | 0.98785 | 0.98785 | 0.98785 | 0.98785 | 0.98785 | 0.98785 | 0.98785 | 0.98785 | 0.98785 | 0.98785 | 0.98785 | 0.98785 | 0.98785 | 0.98785 | 0.98785 | 0.98785 | 0.98785 | 0.98785 | 0.98785 | 0.98785 | 0.98785
26 | 2040 | Summer | Vmag, [p.u.] | Expected | - | 0.98756 | 0.98794 | 0.98799 | 0.9878 | 0.98809 | 0.98808 | 0.98901 | 0.98872 | 0.98827 | 0.98798 | 0.98781 | 0.98782 | 0.98782 | 0.98789 | 0.98797 | 0.98791 | 0.98808 | 0.98823 | 0.98861 | 0.98916 | 0.98902 | 0.98942 | 0.98906 | 0.98809
26 | 2040 | Summer | Vang, [º] | Expected | - | 0.98809 | 0.98809 | 0.98809 | 0.98809 | 0.98809 | 0.98809 | 0.98809 | 0.98809 | 0.98809 | 0.98809 | 0.98809 | 0.98809 | 0.98809 | 0.98809 | 0.98809 | 0.98809 | 0.98809 | 0.98809 | 0.98809 | 0.98809 | 0.98809 | 0.98809 | 0.98809 | 0.98809
10 | 2050 | Winter | Vmag, [p.u.] | 0 | 0 | 0.98404 | 0.98419 | 0.98443 | 0.98426 | 0.98426 | 0.98419 | 0.98578 | 0.98574 | 0.98554 | 0.98544 | 0.98534 | 0.98453 | 0.98468 | 0.9847 | 0.98463 | 0.98522 | 0.98523 | 0.98575 | 0.98599 | 0.98608 | 0.98444 | 0.98402 | 0.98407 | 0.98442
10 | 2050 | Winter | Vang, [º] | 0 | 0 | -0.73404 | -0.70016 | -1.0229 | -0.67146 | -0.77264 | -1.3306 | -0.79906 | -0.68589 | -0.41382 | -0.1996 | -0.19807 | 0.51454 | 0.30627 | 0.30663 | 0.31552 | -0.22701 | -0.15114 | -0.46639 | -0.79788 | -1.054 | -1.7719 | -2.8049 | -2.657 | -1.6585
11 | 2050 | Winter | Vmag, [p.u.] | 0 | 0 | 1.0306 | 1.0291 | 1.028 | 1.0285 | 1.0275 | 1.0256 | 0.93991 | 0.94383 | 0.94702 | 0.95039 | 0.95344 | 0.95087 | 0.95244 | 0.95251 | 0.95204 | 0.95344 | 0.95044 | 0.94805 | 0.94517 | 0.94203 | 1.0297 | 1.0279 | 1.0284 | 1.0291
11 | 2050 | Winter | Vang, [º] | 0 | 0 | -2.5325 | -2.6628 | -3.1129 | -2.6897 | -2.8677 | -3.5443 | 0.86858 | 1.4861 | 2.0991 | 2.6003 | 2.8092 | 3.4705 | 3.3459 | 3.3493 | 3.3328 | 2.7897 | 2.669 | 2.1047 | 1.4675 | 0.82552 | -3.5869 | -4.8208 | -4.6434 | -3.6236
12 | 2050 | Winter | Vmag, [p.u.] | 0 | 0 | 0.98332 | 0.98355 | 0.98386 | 0.98365 | 0.9837 | 0.98371 | 0.98654 | 0.98628 | 0.98592 | 0.98568 | 0.98544 | 0.98469 | 0.98479 | 0.98481 | 0.98475 | 0.98532 | 0.98546 | 0.9861 | 0.98648 | 0.98674 | 0.98375 | 0.98343 | 0.98346 | 0.98379
12 | 2050 | Winter | Vang, [º] | 0 | 0 | -0.62114 | -0.58786 | -0.91124 | -0.55959 | -0.66153 | -1.2211 | -0.89948 | -0.78623 | -0.51299 | -0.29683 | -0.29283 | 0.4175 | 0.21048 | 0.21087 | 0.21944 | -0.32172 | -0.24821 | -0.56496 | -0.8976 | -1.1541 | -1.6611 | -2.6938 | -2.5454 | -1.5468
13 | 2050 | Winter | Vmag, [p.u.] | 0 | 0 | 0.9944 | 0.99825 | 1.0019 | 1.0015 | 1.0026 | 1.0006 | 1.0166 | 1.0199 | 1.0202 | 1.0213 | 1.0228 | 1.0347 | 1.0356 | 1.0355 | 1.0357 | 1.0257 | 1.021 | 1.0155 | 1.0149 | 1.013 | 0.98837 | 0.98886 | 0.98906 | 0.99075
13 | 2050 | Winter | Vang, [º] | 0 | 0 | 3.0314 | 2.9332 | 2.3875 | 2.8154 | 2.6867 | 2.3042 | 1.9306 | 1.9583 | 2.3753 | 2.6492 | 2.7298 | 0.55087 | 0.18741 | 0.19738 | -0.13209 | 2.4545 | 2.7172 | 2.8666 | 2.4976 | 2.3272 | 2.9529 | 1.6134 | 1.6526 | 2.5322
14 | 2050 | Winter | Vmag, [p.u.] | 0 | 0 | 0.98278 | 0.98307 | 0.98343 | 0.98316 | 0.98328 | 0.98348 | 0.98769 | 0.98724 | 0.98677 | 0.98632 | 0.98593 | 0.98525 | 0.98526 | 0.98527 | 0.98521 | 0.98576 | 0.98605 | 0.98697 | 0.98745 | 0.98785 | 0.98349 | 0.98325 | 0.98321 | 0.98344
14 | 2050 | Winter | Vang, [º] | 0 | 0 | -0.50475 | -0.47216 | -0.79665 | -0.44485 | -0.54772 | -1.1085 | -0.99608 | -0.88403 | -0.60953 | -0.39168 | -0.38555 | 0.32266 | 0.11679 | 0.11721 | 0.12534 | -0.41434 | -0.343 | -0.66052 | -0.99459 | -1.2515 | -1.5477 | -2.5801 | -2.4301 | -1.4314
15 | 2050 | Winter | Vmag, [p.u.] | 0 | 0 | 0.96984 | 0.96551 | 0.96251 | 0.96134 | 0.96026 | 0.967 | 0.99798 | 0.99141 | 0.9899 | 0.98791 | 0.98586 | 0.9729 | 0.97261 | 0.97244 | 0.97145 | 0.98206 | 0.98693 | 0.99407 | 0.99638 | 0.99986 | 0.98463 | 0.98416 | 0.98288 | 0.97984
15 | 2050 | Winter | Vang, [º] | 0 | 0 | -2.5301 | -2.3678 | -2.6535 | -2.2542 | -2.3155 | -3.0005 | -3.1315 | -3.2815 | -3.1948 | -3.0183 | -2.9752 | -2.4116 | -2.6244 | -2.6365 | -2.5164 | -2.9435 | -2.9498 | -3.4019 | -3.6259 | -3.7289 | -4.0061 | -4.947 | -4.6995 | -3.5302
16 | 2050 | Winter | Vmag, [p.u.] | 0 | 0 | 0.98246 | 0.98275 | 0.98312 | 0.98286 | 0.98298 | 0.98317 | 0.98728 | 0.9868 | 0.98634 | 0.98587 | 0.98548 | 0.98485 | 0.98482 | 0.98483 | 0.98483 | 0.9854 | 0.98566 | 0.98647 | 0.9869 | 0.98738 | 0.98303 | 0.98279 | 0.98279 | 0.98304
16 | 2050 | Winter | Vang, [º] | 0 | 0 | -0.52251 | -0.4899 | -0.81373 | -0.46199 | -0.56447 | -1.1255 | -1.0162 | -0.90353 | -0.6291 | -0.41141 | -0.40523 | 0.3042 | 0.097197 | 0.097477 | 0.10769 | -0.43163 | -0.36116 | -0.68282 | -1.0191 | -1.2727 | -1.5685 | -2.6009 | -2.4512 | -1.4516
17 | 2050 | Winter | Vmag, [p.u.] | 0 | 0 | 0.98116 | 0.98146 | 0.98176 | 0.98155 | 0.98165 | 0.98178 | 0.98596 | 0.98551 | 0.98506 | 0.98459 | 0.98406 | 0.98642 | 0.98632 | 0.98636 | 0.98651 | 0.98397 | 0.98437 | 0.98526 | 0.98561 | 0.98592 | 0.98161 | 0.98124 | 0.98123 | 0.98149
17 | 2050 | Winter | Vang, [º] | 0 | 0 | -0.56265 | -0.53106 | -0.85549 | -0.5045 | -0.60921 | -1.1704 | -1.0558 | -0.94119 | -0.66225 | -0.4434 | -0.44277 | 0.38634 | 0.17613 | 0.17633 | 0.19146 | -0.47386 | -0.39756 | -0.71333 | -1.0523 | -1.316 | -1.6125 | -2.6511 | -2.5019 | -1.5018
18 | 2050 | Winter | Vmag, [p.u.] | 0 | 0 | bar: 0 to 23
18 | 2050 | Winter | Vang, [º] | 0 | 0 | 0 | 0 | 0 | 0 | 0 | 0 | 0 | 0 | 0 | 0 | 0 | 0 | 0 | 0 | 0 | 0 | 0 | 0 | 0 | 0 | 0 | 0 | 0 | 0
19 | 2050 | Winter | Vmag, [p.u.] | 0 | 0 | 0.94403 | 0.94358 | 0.94255 | 0.94337 | 0.94326 | 0.94273 | 0.94514 | 0.94485 | 0.94551 | 0.94608 | 0.94643 | 0.94709 | 0.94556 | 0.9457 | 0.94591 | 0.94633 | 0.9475 | 0.94722 | 0.94636 | 0.9469 | 0.94392 | 0.9445 | 0.94429 | 0.94282
19 | 2050 | Winter | Vang, [º] | 0 | 0 | -1.374 | -1.1572 | -0.73924 | -1.0353 | -1.0389 | -0.86539 | -1.2749 | -1.1898 | -1.3448 | -1.3842 | -1.5152 | -1.2768 | -1.2997 | -1.3291 | -1.351 | -1.5954 | -1.6481 | -1.7041 | -1.7003 | -1.9519 | -1.957 | -1.5263 | -1.3976 | -1.4007
20 | 2050 | Winter | Vmag, [p.u.] | 0 | 0 | 0.97786 | 0.9783 | 0.97911 | 0.97853 | 0.97881 | 0.97899 | 0.98231 | 0.98203 | 0.98129 | 0.98054 | 0.98013 | 0.97902 | 0.97955 | 0.97951 | 0.97955 | 0.98027 | 0.98018 | 0.98072 | 0.98148 | 0.9819 | 0.9778 | 0.97851 | 0.97856 | 0.97858
20 | 2050 | Winter | Vang, [º] | 0 | 0 | -0.22486 | -0.18 | -0.46848 | -0.14285 | -0.23719 | -0.77898 | -0.71009 | -0.58867 | -0.33725 | -0.14129 | -0.14143 | 0.53747 | 0.36577 | 0.36244 | 0.37283 | -0.15919 | -0.10997 | -0.44308 | -0.74842 | -1.005 | -1.2786 | -2.2476 | -2.0974 | -1.1212
21 | 2050 | Winter | Vmag, [p.u.] | 0 | 0 | 0.9778 | 0.97828 | 0.97914 | 0.97855 | 0.97887 | 0.97889 | 0.98196 | 0.98173 | 0.98093 | 0.98008 | 0.97966 | 0.97847 | 0.97923 | 0.97916 | 0.97926 | 0.97996 | 0.97971 | 0.98004 | 0.98087 | 0.98131 | 0.97726 | 0.97808 | 0.97818 | 0.97837
21 | 2050 | Winter | Vang, [º] | 0 | 0 | -0.16219 | -0.11625 | -0.40324 | -0.077195 | -0.17016 | -0.71474 | -0.65279 | -0.52725 | -0.2768 | -0.0837 | -0.083396 | 0.59226 | 0.42781 | 0.42382 | 0.43525 | -0.0976 | -0.052909 | -0.39415 | -0.69523 | -0.95164 | -1.2224 | -2.1898 | -2.0404 | -1.0601
22 | 2050 | Winter | Vmag, [p.u.] | 0 | 0 | 0.97802 | 0.9785 | 0.97936 | 0.97877 | 0.97909 | 0.97911 | 0.98216 | 0.98195 | 0.98115 | 0.9803 | 0.97988 | 0.97867 | 0.97944 | 0.97937 | 0.97947 | 0.98018 | 0.97993 | 0.98024 | 0.98108 | 0.98151 | 0.97747 | 0.97829 | 0.97839 | 0.97858
22 | 2050 | Winter | Vang, [º] | 0 | 0 | -0.14057 | -0.094496 | -0.38151 | -0.055403 | -0.14832 | -0.6932 | -0.63209 | -0.50649 | -0.25615 | -0.063315 | -0.062984 | 0.61225 | 0.4488 | 0.44474 | 0.45624 | -0.076768 | -0.032723 | -0.37526 | -0.67587 | -0.93223 | -1.2023 | -2.1696 | -2.0197 | -1.0387
23 | 2050 | Winter | Vmag, [p.u.] | 0 | 0 | 0.97788 | 0.97836 | 0.97921 | 0.97862 | 0.97894 | 0.97897 | 0.98205 | 0.98183 | 0.98104 | 0.98019 | 0.97977 | 0.97858 | 0.97933 | 0.97926 | 0.97936 | 0.98007 | 0.97983 | 0.98015 | 0.98099 | 0.98142 | 0.97737 | 0.97819 | 0.97828 | 0.97845
23 | 2050 | Winter | Vang, [º] | 0 | 0 | -0.17317 | -0.12667 | -0.41314 | -0.087185 | -0.17973 | -0.72536 | -0.66526 | -0.5394 | -0.2893 | -0.096732 | -0.096426 | 0.57868 | 0.41577 | 0.41163 | 0.42314 | -0.11 | -0.066425 | -0.40902 | -0.70958 | -0.96589 | -1.2362 | -2.2034 | -2.0533 | -1.0716
24 | 2050 | Winter | Vmag, [p.u.] | 0 | 0 | 0.97767 | 0.97815 | 0.97902 | 0.97842 | 0.97875 | 0.97873 | 0.98174 | 0.98155 | 0.98074 | 0.97986 | 0.97944 | 0.97821 | 0.97903 | 0.97896 | 0.97908 | 0.97979 | 0.9795 | 0.97974 | 0.9806 | 0.98103 | 0.977 | 0.97787 | 0.97796 | 0.97818
24 | 2050 | Winter | Vang, [º] | 0 | 0 | -0.20393 | -0.15606 | -0.44091 | -0.11516 | -0.20649 | -0.75477 | -0.69971 | -0.57158 | -0.3224 | -0.13147 | -0.131 | 0.54229 | 0.38373 | 0.37914 | 0.39109 | -0.14271 | -0.10228 | -0.44918 | -0.74793 | -1.004 | -1.2731 | -2.2393 | -2.089 | -1.1036
26 | 2050 | Winter | Vmag, [p.u.] | 0 | 0 | 0.97914 | 0.97953 | 0.98018 | 0.97971 | 0.97994 | 0.98011 | 0.98371 | 0.98338 | 0.98273 | 0.98208 | 0.98168 | 0.98071 | 0.98107 | 0.98105 | 0.98106 | 0.98172 | 0.98176 | 0.98241 | 0.98307 | 0.98349 | 0.9793 | 0.9797 | 0.97973 | 0.97982
26 | 2050 | Winter | Vang, [º] | 0 | 0 | -0.3153 | -0.27371 | -0.57179 | -0.23915 | -0.33567 | -0.883 | -0.80313 | -0.68411 | -0.4265 | -0.22475 | -0.22312 | 0.46349 | 0.28285 | 0.28051 | 0.29044 | -0.2435 | -0.18856 | -0.51785 | -0.83101 | -1.0876 | -1.3674 | -2.353 | -2.2027 | -1.2203
10 | 2050 | Winter | Vmag, [p.u.] | 0 | 1 | 0.98337 | 0.98339 | 0.98342 | 0.98351 | 0.98328 | 0.98333 | 0.98346 | 0.98514 | 0.98499 | 0.98484 | 0.98482 | 0.98414 | 0.98428 | 0.98438 | 0.98426 | 0.98475 | 0.9848 | 0.98481 | 0.98488 | 0.98499 | 0.9829 | 0.98316 | 0.98342 | 0.98341
10 | 2050 | Winter | Vang, [º] | 0 | 1 | -0.74335 | -0.67403 | -0.60789 | -0.59671 | -0.75342 | -1.0285 | -1.1296 | -0.52881 | -0.23796 | -0.042028 | -0.036445 | 0.54923 | 0.36319 | 0.25813 | 0.43868 | -0.019637 | -0.00081301 | -0.15417 | -0.45419 | -0.80685 | -1.2788 | -1.0508 | -0.81845 | -0.79874
11 | 2050 | Winter | Vmag, [p.u.] | 0 | 1 | 1.0296 | 1.0291 | 1.0297 | 1.0295 | 1.0294 | 1.0307 | 1.0321 | 0.94527 | 0.9483 | 0.95133 | 0.9545 | 0.95301 | 0.95482 | 0.95543 | 0.95414 | 0.9539 | 0.95084 | 0.94746 | 0.94411 | 0.93831 | 1.0231 | 1.0261 | 1.0288 | 1.0289
11 | 2050 | Winter | Vang, [º] | 0 | 1 | -2.5522 | -2.5341 | -2.4068 | -2.4237 | -2.5377 | -2.6124 | -2.4302 | 1.8643 | 2.4414 | 2.8712 | 3.0664 | 3.6538 | 3.5475 | 3.462 | 3.588 | 3.0584 | 2.8801 | 2.4714 | 1.8495 | 0.77456 | -3.5477 | -3.1618 | -2.7266 | -2.7022
12 | 2050 | Winter | Vmag, [p.u.] | 0 | 1 | 0.98266 | 0.98271 | 0.98271 | 0.98281 | 0.98256 | 0.98253 | 0.98255 | 0.98559 | 0.98529 | 0.98501 | 0.98486 | 0.98421 | 0.98428 | 0.98436 | 0.98429 | 0.98481 | 0.98499 | 0.98514 | 0.98537 | 0.98578 | 0.98246 | 0.98261 | 0.98276 | 0.98275
12 | 2050 | Winter | Vang, [º] | 0 | 1 | -0.63071 | -0.56164 | -0.49535 | -0.48445 | -0.64146 | -0.9172 | -1.0202 | -0.62869 | -0.33632 | -0.13824 | -0.12991 | 0.45437 | 0.27003 | 0.16557 | 0.3449 | -0.11364 | -0.097346 | -0.25294 | -0.55439 | -0.90756 | -1.1709 | -0.93991 | -0.70595 | -0.68612
13 | 2050 | Winter | Vmag, [p.u.] | 0 | 1 | 0.99321 | 0.99404 | 0.99592 | 0.99822 | 0.99452 | 0.98944 | 0.98733 | 1.0156 | 1.0176 | 1.0197 | 1.0216 | 1.0348 | 1.0359 | 1.0366 | 1.0359 | 1.0249 | 1.022 | 1.018 | 1.0146 | 1.0118 | 0.98715 | 0.99343 | 0.9979 | 0.99808
13 | 2050 | Winter | Vang, [º] | 0 | 1 | 3.0431 | 3.0499 | 2.9777 | 2.9496 | 3.0268 | 3.0364 | 3.0919 | 2.2473 | 2.5035 | 2.71 | 2.7939 | 0.049608 | -0.26195 | -0.5647 | -0.49559 | 2.6575 | 2.708 | 2.5883 | 2.3783 | 2.1193 | 3.0117 | 2.9298 | 3.0378 | 3.0695
14 | 2050 | Winter | Vmag, [p.u.] | 0 | 1 | 0.98213 | 0.98218 | 0.98209 | 0.98223 | 0.98206 | 0.98204 | 0.98201 | 0.98644 | 0.98601 | 0.9856 | 0.98528 | 0.98465 | 0.98463 | 0.98468 | 0.98465 | 0.98532 | 0.98571 | 0.98597 | 0.98633 | 0.98699 | 0.98241 | 0.98236 | 0.98234 | 0.98233
14 | 2050 | Winter | Vang, [º] | 0 | 1 | -0.51452 | -0.44581 | -0.37994 | -0.36931 | -0.52656 | -0.80259 | -0.907 | -0.72606 | -0.43221 | -0.23202 | -0.22137 | 0.36155 | 0.17879 | 0.074907 | 0.25301 | -0.2052 | -0.191 | -0.34872 | -0.65183 | -1.0056 | -1.0604 | -0.8268 | -0.5902 | -0.57002
15 | 2050 | Winter | Vmag, [p.u.] | 0 | 1 | 0.97013 | 0.96882 | 0.96504 | 0.96275 | 0.97046 | 0.97802 | 0.98026 | 0.99287 | 0.98932 | 0.98645 | 0.98441 | 0.96972 | 0.9687 | 0.96745 | 0.96819 | 0.98177 | 0.98511 | 0.99021 | 0.99597 | 1.0028 | 0.98762 | 0.97338 | 0.96354 | 0.96307
15 | 2050 | Winter | Vang, [º] | 0 | 1 | -2.4659 | -2.4127 | -2.2836 | -2.1922 | -2.422 | -2.9358 | -3.2726 | -3.1697 | -2.9747 | -2.7891 | -2.8198 | -2.2007 | -2.2817 | -2.2362 | -2.1076 | -2.6371 | -2.4593 | -2.5545 | -2.8062 | -3.0316 | -2.96 | -2.6373 | -2.2803 | -2.2548
16 | 2050 | Winter | Vmag, [p.u.] | 0 | 1 | 0.98179 | 0.98188 | 0.98179 | 0.98193 | 0.98174 | 0.98165 | 0.98157 | 0.98599 | 0.98556 | 0.98516 | 0.98485 | 0.98427 | 0.98425 | 0.9843 | 0.98428 | 0.98484 | 0.98515 | 0.9855 | 0.98585 | 0.98652 | 0.98197 | 0.98198 | 0.98198 | 0.98198
16 | 2050 | Winter | Vang, [º] | 0 | 1 | -0.53322 | -0.46322 | -0.3967 | -0.38618 | -0.54378 | -0.82173 | -0.92827 | -0.74595 | -0.45222 | -0.25148 | -0.24049 | 0.34401 | 0.16126 | 0.057397 | 0.23558 | -0.22624 | -0.21528 | -0.36991 | -0.67345 | -1.0271 | -1.0805 | -0.8444 | -0.60875 | -0.5885
17 | 2050 | Winter | Vmag, [p.u.] | 0 | 1 | 0.98048 | 0.98054 | 0.98044 | 0.98056 | 0.98038 | 0.98036 | 0.98035 | 0.98477 | 0.98439 | 0.98398 | 0.98353 | 0.98608 | 0.98598 | 0.98607 | 0.98622 | 0.98366 | 0.98416 | 0.98438 | 0.98464 | 0.98517 | 0.98063 | 0.98058 | 0.98058 | 0.98057
17 | 2050 | Winter | Vang, [º] | 0 | 1 | -0.57545 | -0.50634 | -0.44053 | -0.42977 | -0.58689 | -0.86291 | -0.96692 | -0.78344 | -0.48607 | -0.28479 | -0.27921 | 0.42822 | 0.23991 | 0.13796 | 0.32331 | -0.26096 | -0.24255 | -0.40177 | -0.70859 | -1.0686 | -1.1221 | -0.89186 | -0.65437 | -0.63396
18 | 2050 | Winter | Vmag, [p.u.] | 0 | 1 | bar: 0 to 23
18 | 2050 | Winter | Vang, [º] | 0 | 1 | 0 | 0 | 0 | 0 | 0 | 0 | 0 | 0 | 0 | 0 | 0 | 0 | 0 | 0 | 0 | 0 | 0 | 0 | 0 | 0 | 0 | 0 | 0 | 0
19 | 2050 | Winter | Vmag, [p.u.] | 0 | 1 | 0.94049 | 0.94038 | 0.94067 | 0.94024 | 0.94039 | 0.94032 | 0.94027 | 0.94252 | 0.94265 | 0.94291 | 0.9429 | 0.9426 | 0.94165 | 0.94127 | 0.9416 | 0.94213 | 0.94225 | 0.94277 | 0.94281 | 0.94254 | 0.94014 | 0.9405 | 0.94119 | 0.94134
19 | 2050 | Winter | Vang, [º] | 0 | 1 | -1.3402 | -1.2385 | -1.2628 | -1.1133 | -1.2933 | -1.509 | -1.5993 | -1.4549 | -1.356 | -1.3442 | -1.4071 | -1.1121 | -1.1244 | -1.1273 | -1.0247 | -1.2271 | -1.1333 | -1.3307 | -1.5117 | -1.5935 | -1.6065 | -1.521 | -1.5195 | -1.5366
20 | 2050 | Winter | Vmag, [p.u.] | 0 | 1 | 0.97722 | 0.97736 | 0.97738 | 0.97749 | 0.97695 | 0.97669 | 0.97656 | 0.98083 | 0.98032 | 0.97976 | 0.97945 | 0.97878 | 0.97903 | 0.97922 | 0.97911 | 0.97952 | 0.9797 | 0.97995 | 0.98041 | 0.98139 | 0.97701 | 0.97734 | 0.97725 | 0.97721
20 | 2050 | Winter | Vang, [º] | 0 | 1 | -0.23238 | -0.15924 | -0.091357 | -0.076263 | -0.24394 | -0.52868 | -0.64005 | -0.46081 | -0.17538 | 0.011504 | 0.019695 | 0.5999 | 0.43433 | 0.33841 | 0.51151 | 0.044035 | 0.049481 | -0.11008 | -0.40331 | -0.73455 | -0.77946 | -0.53791 | -0.31676 | -0.29955
21 | 2050 | Winter | Vmag, [p.u.] | 0 | 1 | 0.97716 | 0.97733 | 0.97742 | 0.97749 | 0.97678 | 0.9764 | 0.97623 | 0.98041 | 0.9799 | 0.9793 | 0.97899 | 0.97839 | 0.97874 | 0.97897 | 0.97884 | 0.97906 | 0.97913 | 0.97939 | 0.97987 | 0.98097 | 0.97666 | 0.97717 | 0.97711 | 0.97705
21 | 2050 | Winter | Vang, [º] | 0 | 1 | -0.16978 | -0.09592 | -0.026145 | -0.011355 | -0.18088 | -0.4688 | -0.58269 | -0.40264 | -0.11704 | 0.068465 | 0.077269 | 0.65951 | 0.49661 | 0.40173 | 0.57431 | 0.1018 | 0.10345 | -0.056283 | -0.34791 | -0.6765 | -0.71883 | -0.47324 | -0.2544 | -0.23763
22 | 2050 | Winter | Vmag, [p.u.] | 0 | 1 | 0.97738 | 0.97755 | 0.97764 | 0.9777 | 0.977 | 0.97662 | 0.97644 | 0.98063 | 0.98011 | 0.97952 | 0.97921 | 0.97861 | 0.97895 | 0.97919 | 0.97906 | 0.97927 | 0.97934 | 0.9796 | 0.98008 | 0.98118 | 0.97687 | 0.97739 | 0.97732 | 0.97727
22 | 2050 | Winter | Vang, [º] | 0 | 1 | -0.14815 | -0.074234 | -0.004394 | 0.010338 | -0.15939 | -0.44775 | -0.56195 | -0.38233 | -0.096714 | 0.088769 | 0.097606 | 0.68011 | 0.51756 | 0.42282 | 0.59532 | 0.12217 | 0.1232 | -0.03649 | -0.3281 | -0.65626 | -0.69801 | -0.45184 | -0.23289 | -0.21609
23 | 2050 | Winter | Vmag, [p.u.] | 0 | 1 | 0.97724 | 0.97741 | 0.9775 | 0.97757 | 0.97687 | 0.9765 | 0.97633 | 0.98053 | 0.98001 | 0.97941 | 0.9791 | 0.9785 | 0.97884 | 0.97907 | 0.97895 | 0.97917 | 0.97924 | 0.9795 | 0.97998 | 0.98108 | 0.97676 | 0.97727 | 0.97719 | 0.97714
23 | 2050 | Winter | Vang, [º] | 0 | 1 | -0.1808 | -0.10666 | -0.036418 | -0.021813 | -0.1922 | -0.48127 | -0.59596 | -0.41585 | -0.13027 | 0.055161 | 0.063971 | 0.64653 | 0.48433 | 0.38978 | 0.56215 | 0.08862 | 0.089463 | -0.070129 | -0.36172 | -0.68968 | -0.73149 | -0.48453 | -0.26576 | -0.249
24 | 2050 | Winter | Vmag, [p.u.] | 0 | 1 | 0.97703 | 0.97721 | 0.97732 | 0.97737 | 0.97661 | 0.97622 | 0.97605 | 0.98022 | 0.9797 | 0.97909 | 0.97878 | 0.9782 | 0.97857 | 0.97881 | 0.97868 | 0.97883 | 0.97887 | 0.97912 | 0.97962 | 0.98076 | 0.97646 | 0.97703 | 0.97696 | 0.97689
24 | 2050 | Winter | Vang, [º] | 0 | 1 | -0.21172 | -0.13681 | -0.065018 | -0.050875 | -0.22332 | -0.5153 | -0.63216 | -0.45085 | -0.16533 | 0.019673 | 0.028698 | 0.61221 | 0.45186 | 0.35816 | 0.53007 | 0.053473 | 0.051973 | -0.10748 | -0.39863 | -0.72469 | -0.76519 | -0.51451 | -0.29716 | -0.28068
26 | 2050 | Winter | Vmag, [p.u.] | 0 | 1 | 0.97849 | 0.9786 | 0.97859 | 0.9787 | 0.97828 | 0.97809 | 0.978 | 0.98231 | 0.98183 | 0.98132 | 0.98101 | 0.98035 | 0.98051 | 0.98066 | 0.98058 | 0.98107 | 0.98131 | 0.98157 | 0.98199 | 0.98287 | 0.97843 | 0.97864 | 0.97858 | 0.97854
26 | 2050 | Winter | Vang, [º] | 0 | 1 | -0.32346 | -0.25144 | -0.18392 | -0.17019 | -0.33552 | -0.61819 | -0.72774 | -0.54827 | -0.26055 | -0.070078 | -0.061169 | 0.51976 | 0.3497 | 0.25173 | 0.42614 | -0.03913 | -0.031544 | -0.19058 | -0.48649 | -0.82367 | -0.8711 | -0.63115 | -0.40564 | -0.38764
10 | 2050 | Winter | Vmag, [p.u.] | 0 | 2 | 0.98342 | 0.98344 | 0.98336 | 0.98342 | 0.98341 | 0.98339 | 0.98334 | 0.98506 | 0.98483 | 0.98472 | 0.98477 | 0.98424 | 0.98434 | 0.98437 | 0.98446 | 0.98428 | 0.98477 | 0.98459 | 0.98463 | 0.98495 | 0.98378 | 0.98314 | 0.98309 | 0.98353
10 | 2050 | Winter | Vang, [º] | 0 | 2 | -0.54945 | -0.45282 | -0.47613 | -0.38865 | -0.39974 | -0.41922 | -0.16184 | -0.00082027 | 0.071565 | 0.11019 | 0.015687 | 0.55997 | 0.42233 | 0.20971 | 0.129 | 0.37649 | -0.12111 | -0.15368 | -0.49251 | -0.9659 | -1.417 | -1.447 | -1.1935 | -0.89006
11 | 2050 | Winter | Vmag, [p.u.] | 0 | 2 | 1.0302 | 1.0298 | 1.0282 | 1.0289 | 1.0284 | 1.0279 | 0.93319 | 0.9459 | 0.94852 | 0.95117 | 0.95422 | 0.9534 | 0.95458 | 0.95523 | 0.9551 | 0.95237 | 0.95147 | 0.94682 | 0.94295 | 0.93959 | 0.94004 | 1.0247 | 1.0264 | 1.0283
11 | 2050 | Winter | Vang, [º] | 0 | 2 | -2.3226 | -2.2675 | -2.4339 | -2.2711 | -2.3177 | -2.353 | -1.2445 | 2.4523 | 2.7705 | 3.0134 | 3.0985 | 3.6681 | 3.5846 | 3.3993 | 3.3006 | 3.4205 | 2.7948 | 2.4381 | 1.7138 | 0.75027 | -3.3437 | -3.6486 | -3.2681 | -2.8772
12 | 2050 | Winter | Vmag, [p.u.] | 0 | 2 | 0.98269 | 0.98273 | 0.98272 | 0.98275 | 0.98277 | 0.98276 | 0.98481 | 0.98548 | 0.98512 | 0.98489 | 0.98483 | 0.98429 | 0.98435 | 0.98436 | 0.98447 | 0.98438 | 0.98493 | 0.98494 | 0.98517 | 0.98568 | 0.98529 | 0.98265 | 0.98252 | 0.9829
12 | 2050 | Winter | Vang, [º] | 0 | 2 | -0.43646 | -0.33996 | -0.36394 | -0.27633 | -0.28793 | -0.30817 | -0.23497 | -0.10029 | -0.026448 | 0.014058 | -0.077892 | 0.46555 | 0.32897 | 0.11702 | 0.03618 | 0.28115 | -0.21699 | -0.25271 | -0.593 | -1.0662 | -1.4683 | -1.3374 | -1.0824 | -0.77754
13 | 2050 | Winter | Vmag, [p.u.] | 0 | 2 | 1.0007 | 1.0026 | 1.0055 | 1.0063 | 1.0072 | 1.0066 | 1.0053 | 1.0344 | 1.0331 | 1.0307 | 1.0301 | 1.0373 | 1.0379 | 1.0377 | 1.0378 | 1.0371 | 1.0294 | 1.0187 | 1.0128 | 1.0106 | 1.0053 | 0.98677 | 0.98658 | 0.9987
13 | 2050 | Winter | Vang, [º] | 0 | 2 | 3.0109 | 2.9812 | 2.8426 | 2.8357 | 2.7466 | 2.8581 | 2.6592 | 1.5896 | 1.8379 | 2.183 | 2.3304 | 0.0070154 | 0.0077163 | -0.33803 | -0.65774 | -0.46692 | 2.3319 | 2.6167 | 2.4117 | 2.1576 | 2.6161 | 2.9938 | 3.1678 | 3.0544
14 | 2050 | Winter | Vmag, [p.u.] | 0 | 2 | 0.98216 | 0.98218 | 0.98224 | 0.98219 | 0.98223 | 0.98227 | 0.98649 | 0.98611 | 0.98573 | 0.98545 | 0.98528 | 0.98474 | 0.98476 | 0.98469 | 0.98476 | 0.98477 | 0.98551 | 0.9858 | 0.98623 | 0.98695 | 0.98729 | 0.98255 | 0.98232 | 0.98252
14 | 2050 | Winter | Vang, [º] | 0 | 2 | -0.31987 | -0.22364 | -0.24871 | -0.1611 | -0.17347 | -0.19427 | -0.3046 | -0.19797 | -0.12239 | -0.079769 | -0.1694 | 0.37321 | 0.23774 | 0.026273 | -0.054924 | 0.18769 | -0.31048 | -0.34875 | -0.69049 | -1.1634 | -1.5165 | -1.2253 | -0.96763 | -0.66158
15 | 2050 | Winter | Vmag, [p.u.] | 0 | 2 | 0.95754 | 0.95478 | 0.95222 | 0.95072 | 0.94951 | 0.95122 | 1.0145 | 0.9624 | 0.96572 | 0.97054 | 0.973 | 0.96517 | 0.96544 | 0.96486 | 0.96241 | 0.96326 | 0.97216 | 0.98968 | 0.99995 | 1.0044 | 1.0084 | 0.98775 | 0.98605 | 0.9625
15 | 2050 | Winter | Vang, [º] | 0 | 2 | -1.9608 | -1.7528 | -1.6474 | -1.4875 | -1.4286 | -1.5386 | -1.6385 | -1.7368 | -1.8664 | -2.054 | -2.2601 | -1.7978 | -1.9516 | -2.1394 | -2.0585 | -1.8592 | -2.2165 | -2.3278 | -2.6662 | -3.1875 | -3.4884 | -3.1409 | -2.7977 | -2.2739
16 | 2050 | Winter | Vmag, [p.u.] | 0 | 2 | 0.98182 | 0.98185 | 0.98191 | 0.98187 | 0.98191 | 0.98195 | 0.98616 | 0.98574 | 0.98535 | 0.98508 | 0.98491 | 0.98437 | 0.98439 | 0.98432 | 0.98438 | 0.98439 | 0.98514 | 0.98535 | 0.98577 | 0.98649 | 0.98683 | 0.98211 | 0.98193 | 0.98217
16 | 2050 | Winter | Vang, [º] | 0 | 2 | -0.33791 | -0.24165 | -0.26596 | -0.17834 | -0.19028 | -0.2113 | -0.32209 | -0.2149 | -0.1395 | -0.096921 | -0.18627 | 0.35634 | 0.22073 | 0.009215 | -0.071915 | 0.17055 | -0.32765 | -0.36837 | -0.71109 | -1.1838 | -1.537 | -1.2453 | -0.98723 | -0.67962
17 | 2050 | Winter | Vmag, [p.u.] | 0 | 2 | 0.98058 | 0.98062 | 0.98068 | 0.98066 | 0.98072 | 0.98077 | 0.98493 | 0.98478 | 0.98442 | 0.98408 | 0.98368 | 0.98609 | 0.98591 | 0.98582 | 0.98596 | 0.98612 | 0.98364 | 0.98399 | 0.98437 | 0.98501 | 0.98542 | 0.98066 | 0.98045 | 0.98063
17 | 2050 | Winter | Vang, [º] | 0 | 2 | -0.37699 | -0.28014 | -0.30471 | -0.21635 | -0.22995 | -0.25011 | -0.36024 | -0.24745 | -0.17249 | -0.13189 | -0.22674 | 0.43287 | 0.28982 | 0.077059 | -0.0044688 | 0.24344 | -0.38133 | -0.41387 | -0.75704 | -1.2329 | -1.5836 | -1.2934 | -1.0348 | -0.72963
18 | 2050 | Winter | Vmag, [p.u.] | 0 | 2 | bar: 0 to 23
18 | 2050 | Winter | Vang, [º] | 0 | 2 | 0 | 0 | 0 | 0 | 0 | 0 | 0 | 0 | 0 | 0 | 0 | 0 | 0 | 0 | 0 | 0 | 0 | 0 | 0 | 0 | 0 | 0 | 0 | 0
19 | 2050 | Winter | Vmag, [p.u.] | 0 | 2 | 0.94145 | 0.94153 | 0.94179 | 0.9417 | 0.9418 | 0.94177 | 0.9433 | 0.94351 | 0.94324 | 0.94302 | 0.9424 | 0.94262 | 0.94197 | 0.9419 | 0.94212 | 0.9426 | 0.94276 | 0.94296 | 0.94259 | 0.94239 | 0.94254 | 0.9401 | 0.94053 | 0.9412
19 | 2050 | Winter | Vang, [º] | 0 | 2 | -1.4266 | -1.3629 | -1.4054 | -1.349 | -1.3749 | -1.3611 | -1.3991 | -1.3072 | -1.2864 | -1.2943 | -1.3046 | -1.0849 | -1.0939 | -1.3001 | -1.381 | -1.2202 | -1.4043 | -1.4167 | -1.5106 | -1.6312 | -1.756 | -1.6506 | -1.6639 | -1.5483
20 | 2050 | Winter | Vmag, [p.u.] | 0 | 2 | 0.97713 | 0.97725 | 0.97737 | 0.97731 | 0.97743 | 0.97726 | 0.98111 | 0.98109 | 0.98051 | 0.97994 | 0.97966 | 0.97882 | 0.97892 | 0.97916 | 0.97943 | 0.97938 | 0.98023 | 0.98004 | 0.98056 | 0.98128 | 0.98177 | 0.97709 | 0.97683 | 0.97747
20 | 2050 | Winter | Vang, [º] | 0 | 2 | -0.05158 | 0.046945 | 0.028814 | 0.11403 | 0.10504 | 0.078035 | -0.036331 | 0.076519 | 0.14346 | 0.17179 | 0.079929 | 0.6045 | 0.47848 | 0.27923 | 0.20582 | 0.44493 | -0.04547 | -0.10038 | -0.42847 | -0.89325 | -1.2367 | -0.94413 | -0.69924 | -0.38756
21 | 2050 | Winter | Vmag, [p.u.] | 0 | 2 | 0.97705 | 0.97722 | 0.97738 | 0.97731 | 0.97748 | 0.9772 | 0.98092 | 0.981 | 0.98034 | 0.97964 | 0.9793 | 0.97839 | 0.97851 | 0.97889 | 0.97924 | 0.97919 | 0.98001 | 0.97962 | 0.98014 | 0.9808 | 0.9813 | 0.97667 | 0.97647 | 0.97733
21 | 2050 | Winter | Vang, [º] | 0 | 2 | 0.010784 | 0.11014 | 0.094715 | 0.17946 | 0.17165 | 0.14272 | 0.025188 | 0.14189 | 0.20715 | 0.23213 | 0.13882 | 0.66192 | 0.53701 | 0.34108 | 0.26995 | 0.50896 | 0.017498 | -0.042805 | -0.37001 | -0.83671 | -1.18 | -0.88471 | -0.64111 | -0.32575
22 | 2050 | Winter | Vmag, [p.u.] | 0 | 2 | 0.97727 | 0.97744 | 0.97759 | 0.97753 | 0.9777 | 0.97742 | 0.98113 | 0.98123 | 0.98056 | 0.97986 | 0.97953 | 0.97861 | 0.97873 | 0.97911 | 0.97947 | 0.97941 | 0.98024 | 0.97983 | 0.98035 | 0.98101 | 0.98151 | 0.97689 | 0.97668 | 0.97755
22 | 2050 | Winter | Vang, [º] | 0 | 2 | 0.032463 | 0.13187 | 0.1168 | 0.20138 | 0.19358 | 0.16446 | 0.046642 | 0.1632 | 0.22824 | 0.25281 | 0.15927 | 0.68225 | 0.55755 | 0.362 | 0.29115 | 0.5302 | 0.038563 | -0.022387 | -0.34963 | -0.81669 | -1.1598 | -0.86403 | -0.62011 | -0.30423
23 | 2050 | Winter | Vmag, [p.u.] | 0 | 2 | 0.97713 | 0.9773 | 0.97744 | 0.97739 | 0.97755 | 0.97728 | 0.981 | 0.9811 | 0.98045 | 0.97976 | 0.97943 | 0.97851 | 0.97863 | 0.979 | 0.97935 | 0.97929 | 0.98012 | 0.97973 | 0.98024 | 0.98091 | 0.98141 | 0.97678 | 0.97656 | 0.97742
23 | 2050 | Winter | Vang, [º] | 0 | 2 | -0.00021308 | 0.099438 | 0.08506 | 0.16941 | 0.16187 | 0.13216 | 0.014261 | 0.13095 | 0.19547 | 0.21931 | 0.12549 | 0.64835 | 0.5239 | 0.32865 | 0.25827 | 0.49736 | 0.0056214 | -0.055959 | -0.38306 | -0.85021 | -1.1933 | -0.8976 | -0.6537 | -0.33713
24 | 2050 | Winter | Vmag, [p.u.] | 0 | 2 | 0.97692 | 0.97711 | 0.97723 | 0.97719 | 0.97737 | 0.97707 | 0.98074 | 0.98089 | 0.98023 | 0.97951 | 0.97917 | 0.97822 | 0.97833 | 0.97875 | 0.97912 | 0.97906 | 0.97988 | 0.97941 | 0.97992 | 0.98056 | 0.98107 | 0.97646 | 0.97625 | 0.97719
24 | 2050 | Winter | Vang, [º] | 0 | 2 | -0.031064 | 0.069428 | 0.057675 | 0.14125 | 0.1346 | 0.10294 | -0.016414 | 0.10202 | 0.16481 | 0.18577 | 0.090774 | 0.61275 | 0.48928 | 0.29605 | 0.22756 | 0.46673 | -0.025689 | -0.091045 | -0.41775 | -0.88612 | -1.229 | -0.93194 | -0.68857 | -0.36872
26 | 2050 | Winter | Vmag, [p.u.] | 0 | 2 | 0.97844 | 0.97853 | 0.97863 | 0.97857 | 0.97867 | 0.97857 | 0.98252 | 0.9824 | 0.98188 | 0.9814 | 0.98115 | 0.98041 | 0.98048 | 0.98063 | 0.98083 | 0.9808 | 0.98162 | 0.98157 | 0.98206 | 0.98278 | 0.98322 | 0.97852 | 0.97827 | 0.97878
26 | 2050 | Winter | Vang, [º] | 0 | 2 | -0.13886 | -0.040829 | -0.06083 | 0.025037 | 0.01524 | -0.010375 | -0.12423 | -0.012507 | 0.056568 | 0.088477 | -0.0029169 | 0.5263 | 0.3977 | 0.19547 | 0.12019 | 0.36021 | -0.13223 | -0.18321 | -0.51511 | -0.98222 | -1.3282 | -1.036 | -0.78743 | -0.47654
10 | 2050 | Winter | Vmag, [p.u.] | Expected | - | 0.98386 | 0.98397 | 0.98413 | 0.98403 | 0.984 | 0.98395 | 0.9851 | 0.98556 | 0.98536 | 0.98525 | 0.98518 | 0.98443 | 0.98457 | 0.98461 | 0.98455 | 0.98502 | 0.98511 | 0.98545 | 0.98563 | 0.98576 | 0.98412 | 0.98377 | 0.98384 | 0.98415
10 | 2050 | Winter | Vang, [º] | Expected | - | 0.98415 | 0.98415 | 0.98415 | 0.98415 | 0.98415 | 0.98415 | 0.98415 | 0.98415 | 0.98415 | 0.98415 | 0.98415 | 0.98415 | 0.98415 | 0.98415 | 0.98415 | 0.98415 | 0.98415 | 0.98415 | 0.98415 | 0.98415 | 0.98415 | 0.98415 | 0.98415 | 0.98415
11 | 2050 | Winter | Vmag, [p.u.] | Expected | - | 1.0304 | 1.0292 | 1.0283 | 1.0287 | 1.0279 | 1.0267 | 0.95213 | 0.94433 | 0.94741 | 0.95064 | 0.95371 | 0.95154 | 0.95309 | 0.95332 | 0.95277 | 0.95335 | 0.95064 | 0.94779 | 0.9447 | 0.94115 | 1.016 | 1.0272 | 1.0282 | 1.0289
11 | 2050 | Winter | Vang, [º] | Expected | - | 1.0289 | 1.0289 | 1.0289 | 1.0289 | 1.0289 | 1.0289 | 1.0289 | 1.0289 | 1.0289 | 1.0289 | 1.0289 | 1.0289 | 1.0289 | 1.0289 | 1.0289 | 1.0289 | 1.0289 | 1.0289 | 1.0289 | 1.0289 | 1.0289 | 1.0289 | 1.0289 | 1.0289
12 | 2050 | Winter | Vmag, [p.u.] | Expected | - | 0.98314 | 0.98331 | 0.98353 | 0.9834 | 0.98341 | 0.98341 | 0.98572 | 0.98607 | 0.98572 | 0.98547 | 0.98527 | 0.98457 | 0.98465 | 0.98468 | 0.98465 | 0.98511 | 0.98532 | 0.9858 | 0.98614 | 0.98645 | 0.98379 | 0.9832 | 0.98322 | 0.98351
12 | 2050 | Winter | Vang, [º] | Expected | - | 0.98351 | 0.98351 | 0.98351 | 0.98351 | 0.98351 | 0.98351 | 0.98351 | 0.98351 | 0.98351 | 0.98351 | 0.98351 | 0.98351 | 0.98351 | 0.98351 | 0.98351 | 0.98351 | 0.98351 | 0.98351 | 0.98351 | 0.98351 | 0.98351 | 0.98351 | 0.98351 | 0.98351
13 | 2050 | Winter | Vmag, [p.u.] | Expected | - | 0.99513 | 0.99828 | 1.0016 | 1.0018 | 1.0021 | 0.99984 | 1.0108 | 1.0214 | 1.0216 | 1.0224 | 1.0237 | 1.0351 | 1.036 | 1.036 | 1.036 | 1.0272 | 1.0223 | 1.0163 | 1.0146 | 1.0125 | 0.99061 | 0.98921 | 0.98997 | 0.99294
13 | 2050 | Winter | Vang, [º] | Expected | - | 0.99294 | 0.99294 | 0.99294 | 0.99294 | 0.99294 | 0.99294 | 0.99294 | 0.99294 | 0.99294 | 0.99294 | 0.99294 | 0.99294 | 0.99294 | 0.99294 | 0.99294 | 0.99294 | 0.99294 | 0.99294 | 0.99294 | 0.99294 | 0.99294 | 0.99294 | 0.99294 | 0.99294
14 | 2050 | Winter | Vmag, [p.u.] | Expected | - | 0.9826 | 0.98282 | 0.98307 | 0.98289 | 0.98296 | 0.9831 | 0.98671 | 0.98696 | 0.98651 | 0.98609 | 0.98575 | 0.98509 | 0.9851 | 0.9851 | 0.98506 | 0.98556 | 0.98593 | 0.98666 | 0.98712 | 0.9876 | 0.98388 | 0.98302 | 0.98296 | 0.98315
14 | 2050 | Winter | Vang, [º] | Expected | - | 0.98315 | 0.98315 | 0.98315 | 0.98315 | 0.98315 | 0.98315 | 0.98315 | 0.98315 | 0.98315 | 0.98315 | 0.98315 | 0.98315 | 0.98315 | 0.98315 | 0.98315 | 0.98315 | 0.98315 | 0.98315 | 0.98315 | 0.98315 | 0.98315 | 0.98315 | 0.98315 | 0.98315
15 | 2050 | Winter | Vmag, [p.u.] | Expected | - | 0.96812 | 0.96445 | 0.9614 | 0.96003 | 0.96018 | 0.96632 | 0.99781 | 0.98748 | 0.98636 | 0.98522 | 0.98381 | 0.97134 | 0.97103 | 0.97064 | 0.96969 | 0.97933 | 0.98456 | 0.99289 | 0.99683 | 1.0009 | 0.98845 | 0.98314 | 0.98057 | 0.97497
15 | 2050 | Winter | Vang, [º] | Expected | - | 0.97497 | 0.97497 | 0.97497 | 0.97497 | 0.97497 | 0.97497 | 0.97497 | 0.97497 | 0.97497 | 0.97497 | 0.97497 | 0.97497 | 0.97497 | 0.97497 | 0.97497 | 0.97497 | 0.97497 | 0.97497 | 0.97497 | 0.97497 | 0.97497 | 0.97497 | 0.97497 | 0.97497
16 | 2050 | Winter | Vmag, [p.u.] | Expected | - | 0.98228 | 0.9825 | 0.98276 | 0.98258 | 0.98265 | 0.98278 | 0.98631 | 0.98654 | 0.98608 | 0.98566 | 0.98531 | 0.9847 | 0.98467 | 0.98468 | 0.98469 | 0.98517 | 0.98551 | 0.98617 | 0.98659 | 0.98713 | 0.98342 | 0.98258 | 0.98255 | 0.98276
16 | 2050 | Winter | Vang, [º] | Expected | - | 0.98276 | 0.98276 | 0.98276 | 0.98276 | 0.98276 | 0.98276 | 0.98276 | 0.98276 | 0.98276 | 0.98276 | 0.98276 | 0.98276 | 0.98276 | 0.98276 | 0.98276 | 0.98276 | 0.98276 | 0.98276 | 0.98276 | 0.98276 | 0.98276 | 0.98276 | 0.98276 | 0.98276
17 | 2050 | Winter | Vmag, [p.u.] | Expected | - | 0.98098 | 0.98121 | 0.98142 | 0.98128 | 0.98133 | 0.98143 | 0.98502 | 0.9853 | 0.98487 | 0.98443 | 0.98393 | 0.98632 | 0.98621 | 0.98624 | 0.98639 | 0.98424 | 0.98423 | 0.98495 | 0.9853 | 0.98568 | 0.98201 | 0.98107 | 0.98102 | 0.98124
17 | 2050 | Winter | Vang, [º] | Expected | - | 0.98124 | 0.98124 | 0.98124 | 0.98124 | 0.98124 | 0.98124 | 0.98124 | 0.98124 | 0.98124 | 0.98124 | 0.98124 | 0.98124 | 0.98124 | 0.98124 | 0.98124 | 0.98124 | 0.98124 | 0.98124 | 0.98124 | 0.98124 | 0.98124 | 0.98124 | 0.98124 | 0.98124
18 | 2050 | Winter | Vmag, [p.u.] | Expected | - | bar: 0 to 23
18 | 2050 | Winter | Vang, [º] | Expected | - | bar: 0 to 23
19 | 2050 | Winter | Vmag, [p.u.] | Expected | - | 0.94316 | 0.94283 | 0.94217 | 0.94269 | 0.94264 | 0.94225 | 0.94418 | 0.94433 | 0.94478 | 0.94519 | 0.94535 | 0.94581 | 0.94449 | 0.94453 | 0.94475 | 0.94519 | 0.94608 | 0.94597 | 0.94532 | 0.94563 | 0.94318 | 0.9433 | 0.94331 | 0.94238
19 | 2050 | Winter | Vang, [º] | Expected | - | 0.94238 | 0.94238 | 0.94238 | 0.94238 | 0.94238 | 0.94238 | 0.94238 | 0.94238 | 0.94238 | 0.94238 | 0.94238 | 0.94238 | 0.94238 | 0.94238 | 0.94238 | 0.94238 | 0.94238 | 0.94238 | 0.94238 | 0.94238 | 0.94238 | 0.94238 | 0.94238 | 0.94238
20 | 2050 | Winter | Vmag, [p.u.] | Expected | - | 0.97766 | 0.97802 | 0.97861 | 0.97821 | 0.97835 | 0.97841 | 0.98131 | 0.98172 | 0.98104 | 0.98034 | 0.97996 | 0.97895 | 0.97939 | 0.97942 | 0.97947 | 0.98003 | 0.98012 | 0.98051 | 0.98119 | 0.98174 | 0.97825 | 0.97814 | 0.97812 | 0.97822
20 | 2050 | Winter | Vang, [º] | Expected | - | 0.97822 | 0.97822 | 0.97822 | 0.97822 | 0.97822 | 0.97822 | 0.97822 | 0.97822 | 0.97822 | 0.97822 | 0.97822 | 0.97822 | 0.97822 | 0.97822 | 0.97822 | 0.97822 | 0.97822 | 0.97822 | 0.97822 | 0.97822 | 0.97822 | 0.97822 | 0.97822 | 0.97822
21 | 2050 | Winter | Vmag, [p.u.] | Expected | - | 0.9776 | 0.97799 | 0.97864 | 0.97822 | 0.97837 | 0.9783 | 0.98099 | 0.98144 | 0.9807 | 0.97991 | 0.97952 | 0.97845 | 0.97906 | 0.9791 | 0.97919 | 0.97972 | 0.97967 | 0.97989 | 0.98062 | 0.98119 | 0.97775 | 0.97775 | 0.97779 | 0.97803
21 | 2050 | Winter | Vang, [º] | Expected | - | 0.97803 | 0.97803 | 0.97803 | 0.97803 | 0.97803 | 0.97803 | 0.97803 | 0.97803 | 0.97803 | 0.97803 | 0.97803 | 0.97803 | 0.97803 | 0.97803 | 0.97803 | 0.97803 | 0.97803 | 0.97803 | 0.97803 | 0.97803 | 0.97803 | 0.97803 | 0.97803 | 0.97803
22 | 2050 | Winter | Vmag, [p.u.] | Expected | - | 0.97782 | 0.97821 | 0.97886 | 0.97844 | 0.97859 | 0.97851 | 0.9812 | 0.98166 | 0.98092 | 0.98012 | 0.97973 | 0.97866 | 0.97927 | 0.97931 | 0.97941 | 0.97994 | 0.97989 | 0.98009 | 0.98083 | 0.98139 | 0.97796 | 0.97796 | 0.978 | 0.97825
22 | 2050 | Winter | Vang, [º] | Expected | - | 0.97825 | 0.97825 | 0.97825 | 0.97825 | 0.97825 | 0.97825 | 0.97825 | 0.97825 | 0.97825 | 0.97825 | 0.97825 | 0.97825 | 0.97825 | 0.97825 | 0.97825 | 0.97825 | 0.97825 | 0.97825 | 0.97825 | 0.97825 | 0.97825 | 0.97825 | 0.97825 | 0.97825
23 | 2050 | Winter | Vmag, [p.u.] | Expected | - | 0.97768 | 0.97807 | 0.97871 | 0.9783 | 0.97845 | 0.97838 | 0.98108 | 0.98154 | 0.98081 | 0.98002 | 0.97963 | 0.97856 | 0.97916 | 0.9792 | 0.9793 | 0.97983 | 0.97979 | 0.98 | 0.98074 | 0.9813 | 0.97786 | 0.97786 | 0.97788 | 0.97812
23 | 2050 | Winter | Vang, [º] | Expected | - | 0.97812 | 0.97812 | 0.97812 | 0.97812 | 0.97812 | 0.97812 | 0.97812 | 0.97812 | 0.97812 | 0.97812 | 0.97812 | 0.97812 | 0.97812 | 0.97812 | 0.97812 | 0.97812 | 0.97812 | 0.97812 | 0.97812 | 0.97812 | 0.97812 | 0.97812 | 0.97812 | 0.97812
24 | 2050 | Winter | Vmag, [p.u.] | Expected | - | 0.97747 | 0.97787 | 0.97852 | 0.9781 | 0.97825 | 0.97814 | 0.98078 | 0.98127 | 0.98052 | 0.9797 | 0.9793 | 0.97821 | 0.97887 | 0.97891 | 0.97903 | 0.97955 | 0.97947 | 0.97961 | 0.98036 | 0.98093 | 0.97751 | 0.97755 | 0.97757 | 0.97786
24 | 2050 | Winter | Vang, [º] | Expected | - | 0.97786 | 0.97786 | 0.97786 | 0.97786 | 0.97786 | 0.97786 | 0.97786 | 0.97786 | 0.97786 | 0.97786 | 0.97786 | 0.97786 | 0.97786 | 0.97786 | 0.97786 | 0.97786 | 0.97786 | 0.97786 | 0.97786 | 0.97786 | 0.97786 | 0.97786 | 0.97786 | 0.97786
26 | 2050 | Winter | Vmag, [p.u.] | Expected | - | 0.97894 | 0.97925 | 0.97973 | 0.97941 | 0.97952 | 0.9796 | 0.98272 | 0.98308 | 0.98248 | 0.98187 | 0.98151 | 0.98061 | 0.98091 | 0.98093 | 0.98096 | 0.9815 | 0.98167 | 0.98217 | 0.98277 | 0.9833 | 0.97973 | 0.97938 | 0.97935 | 0.97949
26 | 2050 | Winter | Vang, [º] | Expected | - | 0.97949 | 0.97949 | 0.97949 | 0.97949 | 0.97949 | 0.97949 | 0.97949 | 0.97949 | 0.97949 | 0.97949 | 0.97949 | 0.97949 | 0.97949 | 0.97949 | 0.97949 | 0.97949 | 0.97949 | 0.97949 | 0.97949 | 0.97949 | 0.97949 | 0.97949 | 0.97949 | 0.97949
10 | 2050 | Summer | Vmag, [p.u.] | 0 | 0 | 0.98895 | 0.98872 | 0.98876 | 0.98863 | 0.98855 | 0.98849 | 0.9904 | 0.99072 | 0.99052 | 0.99053 | 0.99065 | 0.9908 | 0.99086 | 0.99077 | 0.99052 | 0.99031 | 0.99049 | 0.9905 | 0.9906 | 0.99051 | 0.98812 | 0.98826 | 0.98857 | 0.98852
10 | 2050 | Summer | Vang, [º] | 0 | 0 | -0.7817 | -0.73251 | -0.72012 | -0.68521 | -0.70897 | -0.71436 | -0.45446 | -0.50028 | -0.52729 | -0.57799 | -0.075036 | -0.1778 | -0.21906 | -0.24684 | -0.26766 | -0.17956 | -0.60905 | -0.49736 | -0.54618 | -0.81403 | -1.3195 | -1.3694 | -1.2736 | -1.1081
11 | 2050 | Summer | Vmag, [p.u.] | 0 | 0 | 1.0364 | 1.035 | 1.0285 | 1.0308 | 1.0251 | 1.0205 | 0.94715 | 0.96796 | 0.96871 | 0.97389 | 0.97321 | 0.97748 | 0.98043 | 0.98039 | 0.97916 | 0.97342 | 0.97369 | 0.96821 | 0.96484 | 0.95709 | 1.0212 | 1.0247 | 1.0327 | 1.0333
11 | 2050 | Summer | Vang, [º] | 0 | 0 | -1.9342 | -2.1096 | -2.8148 | -2.5595 | -3.0456 | -3.3072 | 1.6093 | 2.7253 | 2.7798 | 2.8966 | 3.3861 | 3.3785 | 3.3856 | 3.3601 | 3.3238 | 3.3038 | 2.8743 | 2.8136 | 2.6051 | 1.9581 | -3.7672 | -3.6265 | -2.8431 | -2.6449
12 | 2050 | Summer | Vmag, [p.u.] | 0 | 0 | 0.98804 | 0.9879 | 0.98829 | 0.98804 | 0.98823 | 0.98834 | 0.991 | 0.99053 | 0.99029 | 0.99013 | 0.99027 | 0.99028 | 0.99026 | 0.99016 | 0.98995 | 0.98991 | 0.99009 | 0.99028 | 0.99051 | 0.9907 | 0.98792 | 0.98792 | 0.98785 | 0.98778
12 | 2050 | Summer | Vang, [º] | 0 | 0 | -0.67737 | -0.62706 | -0.61598 | -0.57989 | -0.60738 | -0.6174 | -0.55528 | -0.58271 | -0.60925 | -0.65371 | -0.15189 | -0.24914 | -0.28629 | -0.31399 | -0.33625 | -0.25583 | -0.68514 | -0.58017 | -0.63255 | -0.90793 | -1.2229 | -1.2691 | -1.1691 | -1.0029
13 | 2050 | Summer | Vmag, [p.u.] | 0 | 0 | 1.003 | 1.0051 | 1.0105 | 1.0103 | 1.0128 | 1.0136 | 1.0266 | 1.0309 | 1.0319 | 1.034 | 1.0379 | 1.037 | 1.0363 | 1.036 | 1.0346 | 1.0362 | 1.0336 | 1.0309 | 1.0269 | 1.0202 | 0.99699 | 0.99647 | 0.99479 | 0.99632
13 | 2050 | Summer | Vang, [º] | 0 | 0 | 2.0405 | 2.033 | 1.9575 | 1.9841 | 1.9856 | 2.0527 | 1.0705 | 0.66757 | 0.82696 | 0.84935 | -1.019 | -0.93614 | -0.94001 | -0.99834 | -1.2261 | -1.21 | 0.71091 | 0.92054 | 0.99413 | 1.1399 | 2.4934 | 2.4467 | 2.3829 | 2.3021
14 | 2050 | Summer | Vmag, [p.u.] | 0 | 0 | 0.98732 | 0.98726 | 0.98801 | 0.98764 | 0.98809 | 0.98838 | 0.99178 | 0.99056 | 0.99033 | 0.98998 | 0.99013 | 0.98999 | 0.98986 | 0.98976 | 0.98958 | 0.98975 | 0.98993 | 0.99031 | 0.99065 | 0.99116 | 0.98804 | 0.98792 | 0.98745 | 0.98726
14 | 2050 | Summer | Vang, [º] | 0 | 0 | -0.56928 | -0.5179 | -0.50852 | -0.47129 | -0.50274 | -0.51729 | -0.65289 | -0.66355 | -0.6895 | -0.72809 | -0.2273 | -0.31929 | -0.35241 | -0.37998 | -0.40367 | -0.33049 | -0.75975 | -0.66112 | -0.71714 | -0.99983 | -1.1238 | -1.1663 | -1.061 | -0.89421
15 | 2050 | Summer | Vmag, [p.u.] | 0 | 0 | 0.96881 | 0.96563 | 0.96289 | 0.96126 | 0.9609 | 0.96233 | 0.98697 | 0.97244 | 0.97308 | 0.97123 | 0.96783 | 0.96849 | 0.96823 | 0.96827 | 0.96785 | 0.96786 | 0.97047 | 0.97413 | 0.97959 | 0.99139 | 0.98596 | 0.98507 | 0.98329 | 0.97925
15 | 2050 | Summer | Vang, [º] | 0 | 0 | -2.0321 | -1.8068 | -1.7159 | -1.5834 | -1.603 | -1.6486 | -2.0489 | -2.3445 | -2.5967 | -2.6681 | -2.1849 | -2.4298 | -2.4821 | -2.5193 | -2.4186 | -2.2615 | -2.6656 | -2.5912 | -2.6789 | -3.0165 | -3.2179 | -3.2871 | -3.0637 | -2.6322
16 | 2050 | Summer | Vmag, [p.u.] | 0 | 0 | 0.98699 | 0.98696 | 0.98772 | 0.98735 | 0.9878 | 0.98809 | 0.99145 | 0.99016 | 0.98989 | 0.98956 | 0.98973 | 0.98959 | 0.98946 | 0.98935 | 0.98919 | 0.98941 | 0.98958 | 0.98996 | 0.99031 | 0.99075 | 0.98759 | 0.98748 | 0.98703 | 0.98687
16 | 2050 | Summer | Vang, [º] | 0 | 0 | -0.58714 | -0.53474 | -0.52467 | -0.48751 | -0.51853 | -0.53332 | -0.67021 | -0.68118 | -0.70849 | -0.74597 | -0.24486 | -0.33685 | -0.37023 | -0.39795 | -0.42109 | -0.34671 | -0.77566 | -0.67748 | -0.73289 | -1.0182 | -1.1438 | -1.1862 | -1.0814 | -0.91377
17 | 2050 | Summer | Vmag, [p.u.] | 0 | 0 | 0.98584 | 0.98582 | 0.98662 | 0.98625 | 0.98673 | 0.98705 | 0.99024 | 0.9891 | 0.9889 | 0.98847 | 0.991 | 0.99068 | 0.99052 | 0.99039 | 0.99032 | 0.99061 | 0.98844 | 0.98884 | 0.98906 | 0.98938 | 0.9865 | 0.98634 | 0.9858 | 0.98559
17 | 2050 | Summer | Vang, [º] | 0 | 0 | -0.61553 | -0.56264 | -0.55132 | -0.51404 | -0.5443 | -0.56013 | -0.70416 | -0.70546 | -0.72779 | -0.76739 | -0.17207 | -0.26899 | -0.30349 | -0.33084 | -0.35141 | -0.27374 | -0.80082 | -0.70354 | -0.76455 | -1.0551 | -1.17 | -1.2139 | -1.1119 | -0.94614
18 | 2050 | Summer | Vmag, [p.u.] | 0 | 0 | bar: 0 to 23
18 | 2050 | Summer | Vang, [º] | 0 | 0 | 0 | 0 | 0 | 0 | 0 | 0 | 0 | 0 | 0 | 0 | 0 | 0 | 0 | 0 | 0 | 0 | 0 | 0 | 0 | 0 | 0 | 0 | 0 | 0
19 | 2050 | Summer | Vmag, [p.u.] | 0 | 0 | 0.9541 | 0.95492 | 0.95414 | 0.95482 | 0.95457 | 0.95471 | 0.95624 | 0.95514 | 0.95478 | 0.95394 | 0.95247 | 0.95193 | 0.95195 | 0.95214 | 0.95355 | 0.95399 | 0.95471 | 0.9553 | 0.9552 | 0.95546 | 0.95423 | 0.95393 | 0.95414 | 0.95469
19 | 2050 | Summer | Vang, [º] | 0 | 0 | -1.1741 | -1.4215 | -0.77678 | -1.2147 | -1.0502 | -1.0094 | -1.3913 | -1.3229 | -1.5058 | -1.5595 | -1.1742 | -1.2651 | -1.343 | -1.323 | -1.3901 | -1.4861 | -1.6724 | -1.5979 | -1.437 | -1.6909 | -1.7617 | -1.688 | -1.662 | -1.7313
20 | 2050 | Summer | Vmag, [p.u.] | 0 | 0 | 0.98281 | 0.98279 | 0.98388 | 0.98333 | 0.9839 | 0.98419 | 0.98739 | 0.98634 | 0.98587 | 0.98533 | 0.98519 | 0.9851 | 0.98491 | 0.98495 | 0.98497 | 0.98509 | 0.98552 | 0.98584 | 0.98625 | 0.98673 | 0.98344 | 0.98327 | 0.98271 | 0.98269
20 | 2050 | Summer | Vang, [º] | 0 | 0 | -0.26869 | -0.22706 | -0.18509 | -0.16836 | -0.18858 | -0.20181 | -0.35258 | -0.35034 | -0.38606 | -0.42851 | 0.064151 | -0.025593 | -0.061893 | -0.083457 | -0.10731 | -0.042112 | -0.4602 | -0.36405 | -0.40954 | -0.6935 | -0.82132 | -0.85951 | -0.7641 | -0.60164
21 | 2050 | Summer | Vmag, [p.u.] | 0 | 0 | 0.98287 | 0.98291 | 0.98406 | 0.98349 | 0.98408 | 0.98436 | 0.98755 | 0.98653 | 0.98597 | 0.98533 | 0.98513 | 0.98506 | 0.98486 | 0.98494 | 0.98505 | 0.98517 | 0.98564 | 0.98595 | 0.98637 | 0.98683 | 0.98343 | 0.98323 | 0.98265 | 0.98275
21 | 2050 | Summer | Vang, [º] | 0 | 0 | -0.20351 | -0.16056 | -0.11759 | -0.10038 | -0.11982 | -0.13337 | -0.28649 | -0.28005 | -0.31602 | -0.35877 | 0.13184 | 0.042692 | 0.0061134 | -0.014385 | -0.037779 | 0.027362 | -0.38982 | -0.29449 | -0.34 | -0.62475 | -0.75354 | -0.7918 | -0.69909 | -0.535
22 | 2050 | Summer | Vmag, [p.u.] | 0 | 0 | 0.98308 | 0.98312 | 0.98427 | 0.98371 | 0.98429 | 0.98457 | 0.98777 | 0.98676 | 0.98619 | 0.98554 | 0.98535 | 0.98527 | 0.98507 | 0.98516 | 0.98527 | 0.98539 | 0.98587 | 0.98617 | 0.98659 | 0.98705 | 0.98365 | 0.98344 | 0.98286 | 0.98295
22 | 2050 | Summer | Vang, [º] | 0 | 0 | -0.18131 | -0.13818 | -0.095357 | -0.078022 | -0.0975 | -0.11109 | -0.2646 | -0.258 | -0.29384 | -0.33645 | 0.15387 | 0.064783 | 0.028202 | 0.0078429 | -0.015683 | 0.049506 | -0.36761 | -0.27233 | -0.31794 | -0.60286 | -0.73159 | -0.7698 | -0.67699 | -0.51259
23 | 2050 | Summer | Vmag, [p.u.] | 0 | 0 | 0.98293 | 0.98297 | 0.98411 | 0.98355 | 0.98413 | 0.98441 | 0.98762 | 0.9866 | 0.98604 | 0.9854 | 0.98521 | 0.98513 | 0.98493 | 0.98501 | 0.98513 | 0.98525 | 0.98572 | 0.98602 | 0.98644 | 0.98691 | 0.98351 | 0.9833 | 0.98272 | 0.9828
23 | 2050 | Summer | Vang, [º] | 0 | 0 | -0.21208 | -0.16859 | -0.12524 | -0.10807 | -0.1273 | -0.14095 | -0.2947 | -0.28773 | -0.32399 | -0.36687 | 0.12312 | 0.034088 | -0.0026213 | -0.022666 | -0.046128 | 0.019161 | -0.39782 | -0.30254 | -0.348 | -0.63306 | -0.76265 | -0.80083 | -0.70825 | -0.54322
24 | 2050 | Summer | Vmag, [p.u.] | 0 | 0 | 0.98275 | 0.9828 | 0.98395 | 0.98339 | 0.98398 | 0.98425 | 0.98749 | 0.98646 | 0.98588 | 0.98518 | 0.985 | 0.98492 | 0.98472 | 0.98481 | 0.98497 | 0.98508 | 0.98556 | 0.98586 | 0.98629 | 0.98676 | 0.98333 | 0.9831 | 0.9825 | 0.98261
24 | 2050 | Summer | Vang, [º] | 0 | 0 | -0.2365 | -0.19174 | -0.14713 | -0.13003 | -0.14857 | -0.16248 | -0.31764 | -0.3084 | -0.34525 | -0.38856 | 0.1001 | 0.011321 | -0.025709 | -0.044831 | -0.068244 | -0.00276 | -0.41915 | -0.32418 | -0.36926 | -0.65504 | -0.78671 | -0.8248 | -0.73382 | -0.56668
26 | 2050 | Summer | Vmag, [p.u.] | 0 | 0 | 0.98395 | 0.98393 | 0.9849 | 0.98441 | 0.98494 | 0.98523 | 0.9885 | 0.98739 | 0.987 | 0.98651 | 0.98647 | 0.98636 | 0.98619 | 0.98618 | 0.98614 | 0.98629 | 0.98663 | 0.98697 | 0.98736 | 0.98785 | 0.98461 | 0.98445 | 0.98392 | 0.98385
26 | 2050 | Summer | Vang, [º] | 0 | 0 | -0.36433 | -0.31978 | -0.28662 | -0.26428 | -0.28754 | -0.30115 | -0.44786 | -0.44904 | -0.48239 | -0.5241 | -0.029614 | -0.11993 | -0.15541 | -0.17846 | -0.20188 | -0.13447 | -0.55531 | -0.45856 | -0.50698 | -0.79061 | -0.91767 | -0.95721 | -0.8591 | -0.69505
10 | 2050 | Summer | Vmag, [p.u.] | 0 | 1 | 0.98831 | 0.9879 | 0.98793 | 0.98781 | 0.9877 | 0.98751 | 0.98773 | 0.99029 | 0.99026 | 0.99024 | 0.9901 | 0.99029 | 0.99038 | 0.99041 | 0.99028 | 0.99026 | 0.99037 | 0.99038 | 0.99033 | 0.98754 | 0.98792 | 0.98787 | 0.98825 | 0.98822
10 | 2050 | Summer | Vang, [º] | 0 | 1 | -0.73567 | -0.69713 | -0.64169 | -0.65551 | -0.67453 | -0.67514 | -0.66192 | -0.28333 | -0.23725 | -0.29405 | 0.10628 | -0.073837 | -0.16191 | -0.22426 | -0.20976 | 0.11894 | -0.25344 | -0.1269 | -0.24989 | -0.81805 | -1.0357 | -1.1198 | -1.0517 | -0.86988
11 | 2050 | Summer | Vmag, [p.u.] | 0 | 1 | 1.038 | 1.0316 | 1.0287 | 1.0272 | 1.0225 | 1.0153 | 1.0226 | 0.96689 | 0.97113 | 0.9749 | 0.97448 | 0.97981 | 0.98253 | 0.98344 | 0.98076 | 0.97662 | 0.97529 | 0.97109 | 0.96636 | 1.0162 | 1.0297 | 1.0276 | 1.0348 | 1.0355
11 | 2050 | Summer | Vang, [º] | 0 | 1 | -1.0825 | -2.2612 | -2.4542 | -2.5031 | -2.7958 | -3.1283 | -2.3508 | 3.0998 | 3.2927 | 3.3386 | 3.7472 | 3.6465 | 3.5872 | 3.531 | 3.5211 | 3.7876 | 3.3828 | 3.3976 | 3.1104 | -3.0793 | -2.4343 | -2.9208 | -2.0545 | -1.8572
12 | 2050 | Summer | Vmag, [p.u.] | 0 | 1 | 0.98712 | 0.98719 | 0.98736 | 0.98729 | 0.98736 | 0.98744 | 0.98727 | 0.99008 | 0.98991 | 0.98976 | 0.98963 | 0.98966 | 0.98967 | 0.98968 | 0.98963 | 0.98973 | 0.98988 | 0.99003 | 0.99015 | 0.98739 | 0.98722 | 0.98732 | 0.98732 | 0.98727
12 | 2050 | Summer | Vang, [º] | 0 | 1 | -0.63956 | -0.59362 | -0.53993 | -0.55582 | -0.57948 | -0.58843 | -0.57312 | -0.36892 | -0.31782 | -0.36977 | 0.02997 | -0.14273 | -0.22683 | -0.2878 | -0.27721 | 0.045547 | -0.32877 | -0.20764 | -0.33613 | -0.73241 | -0.93836 | -1.0203 | -0.95143 | -0.7685
13 | 2050 | Summer | Vmag, [p.u.] | 0 | 1 | 0.99903 | 1.002 | 1.0055 | 1.0045 | 1.0058 | 1.0065 | 1.0015 | 1.0275 | 1.029 | 1.032 | 1.0351 | 1.0349 | 1.0337 | 1.0324 | 1.0317 | 1.0336 | 1.0335 | 1.0304 | 1.0258 | 0.99918 | 0.99548 | 0.9962 | 0.99464 | 0.99535
13 | 2050 | Summer | Vang, [º] | 0 | 1 | 1.968 | 2.17 | 2.1311 | 2.1341 | 2.1483 | 2.2201 | 2.2411 | 0.74457 | 0.88366 | 0.87585 | -1.1255 | -1.2938 | -1.366 | -1.5608 | -1.5805 | -1.2828 | 0.7469 | 0.92542 | 0.95717 | 2.4178 | 2.2842 | 2.3583 | 2.3308 | 2.2698
14 | 2050 | Summer | Vmag, [p.u.] | 0 | 1 | 0.98613 | 0.9867 | 0.987 | 0.987 | 0.98725 | 0.98758 | 0.98703 | 0.99006 | 0.98977 | 0.98952 | 0.9894 | 0.98924 | 0.98916 | 0.98914 | 0.98917 | 0.98934 | 0.98958 | 0.98986 | 0.99014 | 0.98748 | 0.98677 | 0.98707 | 0.98668 | 0.98653
14 | 2050 | Summer | Vang, [º] | 0 | 1 | -0.53961 | -0.48628 | -0.43474 | -0.45261 | -0.48112 | -0.4983 | -0.48065 | -0.45301 | -0.39689 | -0.4443 | -0.045022 | -0.21067 | -0.29084 | -0.3504 | -0.34362 | -0.02671 | -0.40288 | -0.28686 | -0.4208 | -0.64471 | -0.83871 | -0.91835 | -0.84759 | -0.66356
15 | 2050 | Summer | Vmag, [p.u.] | 0 | 1 | 0.97013 | 0.96897 | 0.96597 | 0.96818 | 0.96879 | 0.97236 | 0.97554 | 0.9753 | 0.97349 | 0.97085 | 0.96816 | 0.96772 | 0.96768 | 0.9679 | 0.96991 | 0.96928 | 0.97032 | 0.97272 | 0.97893 | 0.98306 | 0.98167 | 0.98294 | 0.9811 | 0.9781
15 | 2050 | Summer | Vang, [º] | 0 | 1 | -2.0071 | -1.8298 | -1.6883 | -1.7501 | -1.7746 | -1.7839 | -2.0109 | -2.1274 | -2.2949 | -2.3738 | -1.9876 | -2.1197 | -2.2412 | -2.2187 | -2.3702 | -2.0581 | -2.3257 | -2.1223 | -2.2144 | -2.5167 | -2.8147 | -2.9473 | -2.7857 | -2.3721
16 | 2050 | Summer | Vmag, [p.u.] | 0 | 1 | 0.98583 | 0.98641 | 0.98672 | 0.98672 | 0.98698 | 0.9873 | 0.98671 | 0.98972 | 0.98942 | 0.98917 | 0.98905 | 0.98889 | 0.98881 | 0.98879 | 0.98882 | 0.98899 | 0.98923 | 0.9895 | 0.98978 | 0.98712 | 0.98638 | 0.98666 | 0.98629 | 0.98621
16 | 2050 | Summer | Vang, [º] | 0 | 1 | -0.55635 | -0.50261 | -0.45039 | -0.4683 | -0.49639 | -0.51375 | -0.4976 | -0.46848 | -0.41255 | -0.45984 | -0.060632 | -0.22616 | -0.30641 | -0.36603 | -0.35924 | -0.042651 | -0.41865 | -0.30314 | -0.43715 | -0.66113 | -0.85632 | -0.9366 | -0.86663 | -0.68041
17 | 2050 | Summer | Vmag, [p.u.] | 0 | 1 | 0.98462 | 0.9853 | 0.98562 | 0.98563 | 0.98592 | 0.98631 | 0.98574 | 0.98875 | 0.9885 | 0.9882 | 0.99053 | 0.99025 | 0.99016 | 0.9902 | 0.99034 | 0.99062 | 0.98837 | 0.98863 | 0.98877 | 0.98615 | 0.98526 | 0.98555 | 0.98509 | 0.9849
17 | 2050 | Summer | Vang, [º] | 0 | 1 | -0.5857 | -0.52775 | -0.47556 | -0.49317 | -0.52103 | -0.53793 | -0.52356 | -0.49445 | -0.43445 | -0.4835 | 0.012563 | -0.15688 | -0.23774 | -0.29618 | -0.28798 | 0.032778 | -0.44166 | -0.32652 | -0.46591 | -0.68829 | -0.88815 | -0.96558 | -0.898 | -0.71527
18 | 2050 | Summer | Vmag, [p.u.] | 0 | 1 | bar: 0 to 23
18 | 2050 | Summer | Vang, [º] | 0 | 1 | 0 | 0 | 0 | 0 | 0 | 0 | 0 | 0 | 0 | 0 | 0 | 0 | 0 | 0 | 0 | 0 | 0 | 0 | 0 | 0 | 0 | 0 | 0 | 0
19 | 2050 | Summer | Vmag, [p.u.] | 0 | 1 | 0.95098 | 0.95086 | 0.95057 | 0.95061 | 0.95082 | 0.95119 | 0.951 | 0.9512 | 0.95033 | 0.9493 | 0.94832 | 0.94765 | 0.94778 | 0.94845 | 0.9487 | 0.94842 | 0.94878 | 0.95002 | 0.95078 | 0.95015 | 0.94957 | 0.94893 | 0.94907 | 0.9498
19 | 2050 | Summer | Vang, [º] | 0 | 1 | -1.8005 | -1.6162 | -1.3768 | -1.3657 | -1.4482 | -1.5274 | -1.5437 | -1.4 | -1.3466 | -1.3349 | -1.1851 | -1.2103 | -1.3029 | -1.3108 | -1.2792 | -1.0546 | -0.98711 | -1.0309 | -1.1904 | -1.3601 | -1.5353 | -1.321 | -1.4199 | -1.4097
20 | 2050 | Summer | Vmag, [p.u.] | 0 | 1 | 0.98146 | 0.98215 | 0.98259 | 0.98268 | 0.98293 | 0.98317 | 0.98252 | 0.98567 | 0.98523 | 0.98493 | 0.98452 | 0.98434 | 0.98425 | 0.98435 | 0.98452 | 0.98449 | 0.98504 | 0.98525 | 0.98561 | 0.98305 | 0.98215 | 0.98237 | 0.98175 | 0.98188
20 | 2050 | Summer | Vang, [º] | 0 | 1 | -0.26575 | -0.20367 | -0.13997 | -0.1552 | -0.18431 | -0.20497 | -0.19074 | -0.14848 | -0.095836 | -0.14195 | 0.24386 | 0.082935 | 0.0019669 | -0.055319 | -0.042445 | 0.26552 | -0.089824 | 0.018846 | -0.11428 | -0.33727 | -0.53588 | -0.60589 | -0.55255 | -0.37031
21 | 2050 | Summer | Vmag, [p.u.] | 0 | 1 | 0.98156 | 0.98229 | 0.98276 | 0.98289 | 0.98314 | 0.98335 | 0.98267 | 0.98586 | 0.98535 | 0.98502 | 0.98454 | 0.98432 | 0.98423 | 0.98436 | 0.98461 | 0.9845 | 0.9851 | 0.98533 | 0.98572 | 0.98318 | 0.98218 | 0.98231 | 0.98164 | 0.98192
21 | 2050 | Summer | Vang, [º] | 0 | 1 | -0.20003 | -0.13721 | -0.072445 | -0.087418 | -0.11578 | -0.13647 | -0.12324 | -0.078046 | -0.02614 | -0.072158 | 0.31244 | 0.15147 | 0.070472 | 0.013123 | 0.027249 | 0.33346 | -0.021009 | 0.087114 | -0.04562 | -0.26851 | -0.46829 | -0.53887 | -0.48918 | -0.30583
22 | 2050 | Summer | Vmag, [p.u.] | 0 | 1 | 0.98177 | 0.9825 | 0.98297 | 0.98311 | 0.98336 | 0.98356 | 0.98288 | 0.98609 | 0.98558 | 0.98525 | 0.98476 | 0.98454 | 0.98445 | 0.98459 | 0.98483 | 0.98473 | 0.98533 | 0.98555 | 0.98594 | 0.98341 | 0.98241 | 0.98253 | 0.98185 | 0.98214
22 | 2050 | Summer | Vang, [º] | 0 | 1 | -0.17773 | -0.11486 | -0.050151 | -0.065182 | -0.093534 | -0.11413 | -0.10087 | -0.055938 | -0.0040974 | -0.050049 | 0.33447 | 0.17354 | 0.092548 | 0.035088 | 0.049353 | 0.35536 | 0.00094408 | 0.10905 | -0.023754 | -0.24663 | -0.44644 | -0.517 | -0.46733 | -0.2839
23 | 2050 | Summer | Vmag, [p.u.] | 0 | 1 | 0.98162 | 0.98235 | 0.98282 | 0.98295 | 0.9832 | 0.9834 | 0.98272 | 0.98593 | 0.98543 | 0.9851 | 0.98462 | 0.9844 | 0.98431 | 0.98445 | 0.98468 | 0.98459 | 0.98519 | 0.98541 | 0.9858 | 0.98326 | 0.98227 | 0.9824 | 0.98171 | 0.982
23 | 2050 | Summer | Vang, [º] | 0 | 1 | -0.20847 | -0.14529 | -0.080312 | -0.095209 | -0.1235 | -0.14418 | -0.13112 | -0.085732 | -0.034391 | -0.080518 | 0.30375 | 0.1427 | 0.061641 | 0.004134 | 0.01883 | 0.32444 | -0.029745 | 0.07844 | -0.054112 | -0.27722 | -0.47742 | -0.54813 | -0.499 | -0.31511
24 | 2050 | Summer | Vmag, [p.u.] | 0 | 1 | 0.98145 | 0.98219 | 0.98267 | 0.98282 | 0.98307 | 0.98325 | 0.98257 | 0.9858 | 0.98529 | 0.98494 | 0.98444 | 0.9842 | 0.98412 | 0.98428 | 0.98452 | 0.98442 | 0.98503 | 0.98525 | 0.98566 | 0.98314 | 0.98211 | 0.98219 | 0.98148 | 0.98183
24 | 2050 | Summer | Vang, [º] | 0 | 1 | -0.23265 | -0.16858 | -0.10273 | -0.11736 | -0.14526 | -0.16606 | -0.15369 | -0.10649 | -0.05622 | -0.1027 | 0.28081 | 0.11962 | 0.038419 | -0.019325 | -0.0034281 | 0.30079 | -0.052653 | 0.055444 | -0.076485 | -0.30003 | -0.5015 | -0.57271 | -0.52624 | -0.34094
26 | 2050 | Summer | Vmag, [p.u.] | 0 | 1 | 0.98266 | 0.98332 | 0.98371 | 0.98377 | 0.98402 | 0.98429 | 0.98367 | 0.98677 | 0.98638 | 0.9861 | 0.98578 | 0.9856 | 0.98551 | 0.98557 | 0.9857 | 0.98573 | 0.98619 | 0.98642 | 0.98675 | 0.98417 | 0.98333 | 0.98356 | 0.98302 | 0.98307
26 | 2050 | Summer | Vang, [º] | 0 | 1 | -0.35394 | -0.29416 | -0.23373 | -0.24954 | -0.27849 | -0.29831 | -0.28329 | -0.24501 | -0.19164 | -0.23821 | 0.15094 | -0.011394 | -0.092137 | -0.14986 | -0.13848 | 0.17168 | -0.18911 | -0.078428 | -0.21166 | -0.43473 | -0.63237 | -0.70532 | -0.64737 | -0.46408
10 | 2050 | Summer | Vmag, [p.u.] | 0 | 2 | 0.98845 | 0.98809 | 0.98785 | 0.98801 | 0.98763 | 0.98766 | 0.98777 | 0.99047 | 0.99035 | 0.99035 | 0.99016 | 0.99029 | 0.99036 | 0.99053 | 0.99048 | 0.99042 | 0.99042 | 0.99037 | 0.99031 | 0.98762 | 0.98768 | 0.98847 | 0.98809 | 0.98847
10 | 2050 | Summer | Vang, [º] | 0 | 2 | -0.67194 | -0.63575 | -0.61944 | -0.60572 | -0.60127 | -0.54907 | -0.51443 | -0.14402 | -0.18699 | -0.2721 | 0.094399 | 0.041547 | -0.12198 | -0.27152 | -0.29565 | -0.12849 | -0.34585 | -0.1629 | -0.23716 | -0.59958 | -0.94902 | -0.83841 | -1.1151 | -0.87751
11 | 2050 | Summer | Vmag, [p.u.] | 0 | 2 | 1.0379 | 1.0339 | 1.0284 | 1.0302 | 1.0142 | 1.0102 | 1.0188 | 0.96776 | 0.97227 | 0.97606 | 0.97575 | 0.97951 | 0.98267 | 0.98577 | 0.9842 | 0.97993 | 0.97679 | 0.97208 | 0.96718 | 0.96598 | 1.0214 | 0.94505 | 1.0303 | 1.0359
11 | 2050 | Summer | Vang, [º] | 0 | 2 | -1.0786 | -1.8917 | -2.4414 | -2.1007 | -3.1834 | -3.2082 | -2.4643 | 3.2718 | 3.3734 | 3.3815 | 3.7566 | 3.7616 | 3.6308 | 3.4956 | 3.4581 | 3.5773 | 3.3155 | 3.3884 | 3.1565 | -3.2693 | -3.0325 | -1.9844 | -2.6945 | -1.7174
12 | 2050 | Summer | Vmag, [p.u.] | 0 | 2 | 0.98728 | 0.98724 | 0.98729 | 0.98732 | 0.98761 | 0.98777 | 0.98748 | 0.99024 | 0.98996 | 0.98984 | 0.98966 | 0.98967 | 0.98965 | 0.98974 | 0.98974 | 0.9898 | 0.98989 | 0.98999 | 0.9901 | 0.98878 | 0.98736 | 0.98979 | 0.98742 | 0.98747
12 | 2050 | Summer | Vang, [º] | 0 | 2 | -0.57528 | -0.53293 | -0.51798 | -0.50611 | -0.51494 | -0.46921 | -0.42898 | -0.22891 | -0.26622 | -0.34636 | 0.019794 | -0.027847 | -0.18669 | -0.33154 | -0.35803 | -0.19719 | -0.41912 | -0.24236 | -0.32247 | -0.60165 | -0.85646 | -0.89876 | -1.0141 | -0.77807
13 | 2050 | Summer | Vmag, [p.u.] | 0 | 2 | 0.99848 | 1.0012 | 1.004 | 1.0042 | 1.0091 | 1.012 | 1.0067 | 1.0315 | 1.0342 | 1.0355 | 1.0348 | 1.0348 | 1.0334 | 1.0313 | 1.0303 | 1.0325 | 1.0358 | 1.0332 | 1.0278 | 1.0125 | 0.99835 | 1.0161 | 0.99688 | 0.99728
13 | 2050 | Summer | Vang, [º] | 0 | 2 | 2.0291 | 2.1279 | 2.1694 | 2.0875 | 2.1952 | 2.1455 | 2.1704 | 0.47299 | 0.53038 | 0.56548 | -1.3346 | -1.122 | -1.3682 | -1.8274 | -1.9992 | -2.035 | 0.34177 | 0.63181 | 0.83609 | 2.3089 | 2.3832 | 2.013 | 2.196 | 2.0892
14 | 2050 | Summer | Vmag, [p.u.] | 0 | 2 | 0.98631 | 0.9866 | 0.98695 | 0.98684 | 0.98782 | 0.98808 | 0.98739 | 0.99014 | 0.98974 | 0.98953 | 0.98937 | 0.98926 | 0.98913 | 0.98909 | 0.98913 | 0.98931 | 0.9895 | 0.98976 | 0.99006 | 0.99015 | 0.98729 | 0.99142 | 0.98705 | 0.98669
14 | 2050 | Summer | Vang, [º] | 0 | 2 | -0.47476 | -0.4263 | -0.41303 | -0.40302 | -0.42533 | -0.38594 | -0.3399 | -0.31253 | -0.34416 | -0.41963 | -0.053622 | -0.096237 | -0.25048 | -0.3908 | -0.41964 | -0.26488 | -0.49138 | -0.32042 | -0.40623 | -0.60172 | -0.76164 | -0.95661 | -0.90946 | -0.67505
15 | 2050 | Summer | Vmag, [p.u.] | 0 | 2 | 0.972 | 0.96922 | 0.96827 | 0.96671 | 0.96821 | 0.96606 | 0.96938 | 0.96846 | 0.96676 | 0.96617 | 0.9674 | 0.9678 | 0.96765 | 0.9668 | 0.96784 | 0.96594 | 0.96508 | 0.96699 | 0.97489 | 0.99136 | 0.9825 | 1.0002 | 0.98138 | 0.97673
15 | 2050 | Summer | Vang, [º] | 0 | 2 | -2.0608 | -1.824 | -1.6986 | -1.6817 | -1.6076 | -1.4473 | -1.5892 | -1.6631 | -1.8484 | -2.0119 | -1.8639 | -2.0597 | -2.1767 | -2.1091 | -2.1961 | -1.8589 | -2.1059 | -1.8748 | -2.0499 | -2.2661 | -2.63 | -2.8588 | -2.8572 | -2.4758
16 | 2050 | Summer | Vmag, [p.u.] | 0 | 2 | 0.98599 | 0.98628 | 0.98664 | 0.98653 | 0.98751 | 0.98777 | 0.98708 | 0.98986 | 0.98939 | 0.98918 | 0.98902 | 0.98891 | 0.98878 | 0.98874 | 0.98882 | 0.98903 | 0.98922 | 0.98948 | 0.98976 | 0.98978 | 0.98692 | 0.99105 | 0.98664 | 0.98638
16 | 2050 | Summer | Vang, [º] | 0 | 2 | -0.4921 | -0.44352 | -0.42942 | -0.41939 | -0.44108 | -0.40182 | -0.35643 | -0.32645 | -0.36004 | -0.43485 | -0.069023 | -0.1116 | -0.26593 | -0.4063 | -0.43398 | -0.27873 | -0.50494 | -0.33439 | -0.4204 | -0.61842 | -0.77866 | -0.97345 | -0.92933 | -0.69145
17 | 2050 | Summer | Vmag, [p.u.] | 0 | 2 | 0.98483 | 0.98521 | 0.98563 | 0.98552 | 0.98661 | 0.98691 | 0.9862 | 0.98901 | 0.98866 | 0.98838 | 0.99066 | 0.99035 | 0.99023 | 0.9903 | 0.99043 | 0.99073 | 0.9884 | 0.98861 | 0.98876 | 0.98891 | 0.98589 | 0.98992 | 0.98551 | 0.98506
17 | 2050 | Summer | Vang, [º] | 0 | 2 | -0.52076 | -0.46881 | -0.45398 | -0.44695 | -0.46483 | -0.42675 | -0.38291 | -0.35314 | -0.37997 | -0.45738 | 0.0051168 | -0.042456 | -0.19667 | -0.33473 | -0.35994 | -0.20072 | -0.52676 | -0.35771 | -0.44913 | -0.64252 | -0.80745 | -1.0041 | -0.95905 | -0.72791
18 | 2050 | Summer | Vmag, [p.u.] | 0 | 2 | bar: 0 to 23
18 | 2050 | Summer | Vang, [º] | 0 | 2 | 0 | 0 | 0 | 0 | 0 | 0 | 0 | 0 | 0 | 0 | 0 | 0 | 0 | 0 | 0 | 0 | 0 | 0 | 0 | 0 | 0 | 0 | 0 | 0
19 | 2050 | Summer | Vmag, [p.u.] | 0 | 2 | 0.95006 | 0.95049 | 0.95091 | 0.95084 | 0.95129 | 0.95174 | 0.9516 | 0.95191 | 0.95045 | 0.94928 | 0.94879 | 0.94794 | 0.9483 | 0.94901 | 0.94915 | 0.94902 | 0.94893 | 0.9506 | 0.9513 | 0.95146 | 0.94957 | 0.95109 | 0.94905 | 0.94888
19 | 2050 | Summer | Vang, [º] | 0 | 2 | -1.3524 | -1.3772 | -1.3883 | -1.39 | -1.3968 | -1.3647 | -1.4015 | -1.2369 | -1.2635 | -1.3016 | -1.2541 | -1.252 | -1.3813 | -1.413 | -1.3902 | -1.2575 | -1.3447 | -1.37 | -1.4684 | -1.3998 | -1.3858 | -1.4213 | -0.53853 | -0.74761
20 | 2050 | Summer | Vmag, [p.u.] | 0 | 2 | 0.98171 | 0.98214 | 0.98255 | 0.98244 | 0.98349 | 0.98381 | 0.983 | 0.98594 | 0.98523 | 0.9849 | 0.98447 | 0.98419 | 0.98418 | 0.98427 | 0.98447 | 0.98469 | 0.98495 | 0.98519 | 0.98544 | 0.98572 | 0.98266 | 0.98667 | 0.98252 | 0.98226
20 | 2050 | Summer | Vang, [º] | 0 | 2 | -0.18518 | -0.13649 | -0.12141 | -0.11086 | -0.1296 | -0.089725 | -0.048792 | -0.0063847 | -0.042107 | -0.11954 | 0.23078 | 0.1857 | 0.035308 | -0.097917 | -0.11992 | 0.034095 | -0.18596 | -0.024339 | -0.11187 | -0.2991 | -0.455 | -0.65041 | -0.57563 | -0.35073
21 | 2050 | Summer | Vmag, [p.u.] | 0 | 2 | 0.9818 | 0.98229 | 0.98272 | 0.98262 | 0.9837 | 0.98404 | 0.98321 | 0.98621 | 0.98535 | 0.98496 | 0.98448 | 0.98412 | 0.98416 | 0.98427 | 0.98454 | 0.98478 | 0.98505 | 0.98532 | 0.98556 | 0.98584 | 0.98268 | 0.9866 | 0.98241 | 0.9823
21 | 2050 | Summer | Vang, [º] | 0 | 2 | -0.12042 | -0.070662 | -0.054483 | -0.043694 | -0.061315 | -0.021223 | 0.0189 | 0.064028 | 0.027846 | -0.050295 | 0.29901 | 0.25268 | 0.10326 | -0.028834 | -0.049609 | 0.10429 | -0.11552 | 0.045339 | -0.042662 | -0.23024 | -0.38724 | -0.58431 | -0.51259 | -0.2858
22 | 2050 | Summer | Vmag, [p.u.] | 0 | 2 | 0.98202 | 0.9825 | 0.98294 | 0.98284 | 0.98392 | 0.98426 | 0.98343 | 0.98644 | 0.98557 | 0.98518 | 0.9847 | 0.98435 | 0.98438 | 0.98449 | 0.98476 | 0.985 | 0.98527 | 0.98554 | 0.98578 | 0.98606 | 0.9829 | 0.98681 | 0.98262 | 0.98251
22 | 2050 | Summer | Vang, [º] | 0 | 2 | -0.098344 | -0.048487 | -0.032344 | -0.021529 | -0.039136 | 0.00098239 | 0.041182 | 0.085961 | 0.049954 | -0.028258 | 0.32097 | 0.2745 | 0.12522 | -0.0066626 | -0.027309 | 0.12658 | -0.093225 | 0.067504 | -0.020661 | -0.20835 | -0.36532 | -0.56266 | -0.49083 | -0.26374
23 | 2050 | Summer | Vmag, [p.u.] | 0 | 2 | 0.98187 | 0.98235 | 0.98279 | 0.98268 | 0.98376 | 0.9841 | 0.98327 | 0.98628 | 0.98542 | 0.98504 | 0.98457 | 0.98422 | 0.98424 | 0.98435 | 0.98461 | 0.98485 | 0.98512 | 0.98539 | 0.98564 | 0.98591 | 0.98276 | 0.98668 | 0.98248 | 0.98236
23 | 2050 | Summer | Vang, [º] | 0 | 2 | -0.12926 | -0.079003 | -0.062677 | -0.051785 | -0.069147 | -0.028892 | 0.01113 | 0.056303 | 0.019697 | -0.058943 | 0.29013 | 0.24319 | 0.094114 | -0.037438 | -0.057666 | 0.096427 | -0.12351 | 0.037264 | -0.050967 | -0.23855 | -0.39624 | -0.59346 | -0.52236 | -0.29455
24 | 2050 | Summer | Vmag, [p.u.] | 0 | 2 | 0.98172 | 0.98221 | 0.98266 | 0.98255 | 0.98363 | 0.98397 | 0.98314 | 0.98619 | 0.98528 | 0.98488 | 0.9844 | 0.98403 | 0.98406 | 0.98416 | 0.98442 | 0.98467 | 0.98494 | 0.98524 | 0.98549 | 0.98577 | 0.98259 | 0.98646 | 0.98225 | 0.98217
24 | 2050 | Summer | Vang, [º] | 0 | 2 | -0.15425 | -0.10278 | -0.085681 | -0.074556 | -0.091075 | -0.050541 | -0.011072 | 0.035725 | -0.0019102 | -0.081617 | 0.26685 | 0.21868 | 0.070306 | -0.060181 | -0.079253 | 0.075155 | -0.1449 | 0.015553 | -0.072919 | -0.26051 | -0.42008 | -0.61784 | -0.5495 | -0.31929
26 | 2050 | Summer | Vmag, [p.u.] | 0 | 2 | 0.98289 | 0.98327 | 0.98366 | 0.98356 | 0.98459 | 0.98488 | 0.98412 | 0.98699 | 0.98637 | 0.98608 | 0.98573 | 0.9855 | 0.98546 | 0.98551 | 0.98566 | 0.98587 | 0.98611 | 0.98635 | 0.98662 | 0.98684 | 0.98384 | 0.98788 | 0.98365 | 0.98337
26 | 2050 | Summer | Vang, [º] | 0 | 2 | -0.27779 | -0.22892 | -0.21424 | -0.20385 | -0.22347 | -0.18363 | -0.14144 | -0.10303 | -0.13816 | -0.21524 | 0.13912 | 0.094446 | -0.056849 | -0.19188 | -0.21556 | -0.061253 | -0.28304 | -0.11875 | -0.20587 | -0.39515 | -0.55262 | -0.74809 | -0.68096 | -0.45309
10 | 2050 | Summer | Vmag, [p.u.] | Expected | - | 0.98879 | 0.98851 | 0.98851 | 0.98843 | 0.9883 | 0.98823 | 0.98964 | 0.99062 | 0.99046 | 0.99047 | 0.9905 | 0.99065 | 0.99072 | 0.99068 | 0.99048 | 0.99032 | 0.99046 | 0.99046 | 0.99052 | 0.98967 | 0.98803 | 0.98823 | 0.98845 | 0.98847
10 | 2050 | Summer | Vang, [º] | Expected | - | 0.98847 | 0.98847 | 0.98847 | 0.98847 | 0.98847 | 0.98847 | 0.98847 | 0.98847 | 0.98847 | 0.98847 | 0.98847 | 0.98847 | 0.98847 | 0.98847 | 0.98847 | 0.98847 | 0.98847 | 0.98847 | 0.98847 | 0.98847 | 0.98847 | 0.98847 | 0.98847 | 0.98847
11 | 2050 | Summer | Vmag, [p.u.] | Expected | - | 1.0369 | 1.0343 | 1.0285 | 1.0302 | 1.0231 | 1.0183 | 0.96817 | 0.96778 | 0.96957 | 0.97435 | 0.97375 | 0.9781 | 0.98105 | 0.9816 | 0.98011 | 0.9748 | 0.97436 | 0.96917 | 0.96539 | 0.96681 | 1.0224 | 1.0137 | 1.0327 | 1.034
11 | 2050 | Summer | Vang, [º] | Expected | - | 1.034 | 1.034 | 1.034 | 1.034 | 1.034 | 1.034 | 1.034 | 1.034 | 1.034 | 1.034 | 1.034 | 1.034 | 1.034 | 1.034 | 1.034 | 1.034 | 1.034 | 1.034 | 1.034 | 1.034 | 1.034 | 1.034 | 1.034 | 1.034
12 | 2050 | Summer | Vmag, [p.u.] | Expected | - | 0.9878 | 0.9877 | 0.98802 | 0.98783 | 0.98802 | 0.98813 | 0.98997 | 0.99043 | 0.99019 | 0.99004 | 0.99009 | 0.99011 | 0.99009 | 0.99003 | 0.98987 | 0.98987 | 0.99003 | 0.9902 | 0.9904 | 0.98995 | 0.98774 | 0.9881 | 0.98771 | 0.98766
12 | 2050 | Summer | Vang, [º] | Expected | - | 0.98766 | 0.98766 | 0.98766 | 0.98766 | 0.98766 | 0.98766 | 0.98766 | 0.98766 | 0.98766 | 0.98766 | 0.98766 | 0.98766 | 0.98766 | 0.98766 | 0.98766 | 0.98766 | 0.98766 | 0.98766 | 0.98766 | 0.98766 | 0.98766 | 0.98766 | 0.98766 | 0.98766
13 | 2050 | Summer | Vmag, [p.u.] | Expected | - | 1.0018 | 1.0041 | 1.0089 | 1.0086 | 1.0113 | 1.0123 | 1.0202 | 1.0305 | 1.0318 | 1.0339 | 1.0371 | 1.0364 | 1.0355 | 1.0348 | 1.0336 | 1.0353 | 1.0339 | 1.0311 | 1.0269 | 1.0161 | 0.99697 | 0.99923 | 0.99507 | 0.99632
13 | 2050 | Summer | Vang, [º] | Expected | - | 0.99632 | 0.99632 | 0.99632 | 0.99632 | 0.99632 | 0.99632 | 0.99632 | 0.99632 | 0.99632 | 0.99632 | 0.99632 | 0.99632 | 0.99632 | 0.99632 | 0.99632 | 0.99632 | 0.99632 | 0.99632 | 0.99632 | 0.99632 | 0.99632 | 0.99632 | 0.99632 | 0.99632
14 | 2050 | Summer | Vmag, [p.u.] | Expected | - | 0.987 | 0.98709 | 0.98772 | 0.98743 | 0.98793 | 0.98822 | 0.99047 | 0.99043 | 0.99016 | 0.98985 | 0.98992 | 0.98978 | 0.98966 | 0.98958 | 0.98946 | 0.98963 | 0.98982 | 0.99016 | 0.99049 | 0.99049 | 0.98775 | 0.9883 | 0.98728 | 0.98707
14 | 2050 | Summer | Vang, [º] | Expected | - | 0.98707 | 0.98707 | 0.98707 | 0.98707 | 0.98707 | 0.98707 | 0.98707 | 0.98707 | 0.98707 | 0.98707 | 0.98707 | 0.98707 | 0.98707 | 0.98707 | 0.98707 | 0.98707 | 0.98707 | 0.98707 | 0.98707 | 0.98707 | 0.98707 | 0.98707 | 0.98707 | 0.98707
15 | 2050 | Summer | Vmag, [p.u.] | Expected | - | 0.96945 | 0.96662 | 0.9641 | 0.96303 | 0.96307 | 0.9643 | 0.98282 | 0.97228 | 0.97224 | 0.97045 | 0.96782 | 0.96829 | 0.96807 | 0.96801 | 0.96814 | 0.96779 | 0.96968 | 0.97291 | 0.97883 | 0.9902 | 0.98485 | 0.98692 | 0.98271 | 0.97872
15 | 2050 | Summer | Vang, [º] | Expected | - | 0.97872 | 0.97872 | 0.97872 | 0.97872 | 0.97872 | 0.97872 | 0.97872 | 0.97872 | 0.97872 | 0.97872 | 0.97872 | 0.97872 | 0.97872 | 0.97872 | 0.97872 | 0.97872 | 0.97872 | 0.97872 | 0.97872 | 0.97872 | 0.97872 | 0.97872 | 0.97872 | 0.97872
16 | 2050 | Summer | Vmag, [p.u.] | Expected | - | 0.98668 | 0.98679 | 0.98742 | 0.98714 | 0.98764 | 0.98793 | 0.99015 | 0.99006 | 0.98975 | 0.98945 | 0.98953 | 0.9894 | 0.98927 | 0.98919 | 0.98908 | 0.9893 | 0.98948 | 0.98982 | 0.99016 | 0.9901 | 0.98733 | 0.98787 | 0.98687 | 0.9867
16 | 2050 | Summer | Vang, [º] | Expected | - | 0.9867 | 0.9867 | 0.9867 | 0.9867 | 0.9867 | 0.9867 | 0.9867 | 0.9867 | 0.9867 | 0.9867 | 0.9867 | 0.9867 | 0.9867 | 0.9867 | 0.9867 | 0.9867 | 0.9867 | 0.9867 | 0.9867 | 0.9867 | 0.9867 | 0.9867 | 0.9867 | 0.9867
17 | 2050 | Summer | Vmag, [p.u.] | Expected | - | 0.98552 | 0.98566 | 0.98634 | 0.98605 | 0.9866 | 0.98692 | 0.98902 | 0.98904 | 0.98881 | 0.98841 | 0.99089 | 0.99057 | 0.99042 | 0.99035 | 0.99034 | 0.99063 | 0.98842 | 0.98877 | 0.98898 | 0.98885 | 0.98623 | 0.98674 | 0.98566 | 0.98541
17 | 2050 | Summer | Vang, [º] | Expected | - | 0.98541 | 0.98541 | 0.98541 | 0.98541 | 0.98541 | 0.98541 | 0.98541 | 0.98541 | 0.98541 | 0.98541 | 0.98541 | 0.98541 | 0.98541 | 0.98541 | 0.98541 | 0.98541 | 0.98541 | 0.98541 | 0.98541 | 0.98541 | 0.98541 | 0.98541 | 0.98541 | 0.98541
18 | 2050 | Summer | Vmag, [p.u.] | Expected | - | bar: 0 to 23
18 | 2050 | Summer | Vang, [º] | Expected | - | bar: 0 to 23
19 | 2050 | Summer | Vmag, [p.u.] | Expected | - | 0.95308 | 0.95371 | 0.95317 | 0.95365 | 0.95356 | 0.95379 | 0.95483 | 0.95411 | 0.95353 | 0.95261 | 0.95135 | 0.95075 | 0.95083 | 0.95117 | 0.95223 | 0.95248 | 0.95303 | 0.95388 | 0.95401 | 0.95413 | 0.9529 | 0.95281 | 0.95269 | 0.95316
19 | 2050 | Summer | Vang, [º] | Expected | - | 0.95316 | 0.95316 | 0.95316 | 0.95316 | 0.95316 | 0.95316 | 0.95316 | 0.95316 | 0.95316 | 0.95316 | 0.95316 | 0.95316 | 0.95316 | 0.95316 | 0.95316 | 0.95316 | 0.95316 | 0.95316 | 0.95316 | 0.95316 | 0.95316 | 0.95316 | 0.95316 | 0.95316
20 | 2050 | Summer | Vmag, [p.u.] | Expected | - | 0.98246 | 0.98261 | 0.98351 | 0.98311 | 0.9837 | 0.98399 | 0.98607 | 0.98619 | 0.98569 | 0.98521 | 0.98499 | 0.98486 | 0.98471 | 0.98476 | 0.98483 | 0.98495 | 0.98537 | 0.98566 | 0.98604 | 0.98606 | 0.98314 | 0.98363 | 0.98254 | 0.98251
20 | 2050 | Summer | Vang, [º] | Expected | - | 0.98251 | 0.98251 | 0.98251 | 0.98251 | 0.98251 | 0.98251 | 0.98251 | 0.98251 | 0.98251 | 0.98251 | 0.98251 | 0.98251 | 0.98251 | 0.98251 | 0.98251 | 0.98251 | 0.98251 | 0.98251 | 0.98251 | 0.98251 | 0.98251 | 0.98251 | 0.98251 | 0.98251
21 | 2050 | Summer | Vmag, [p.u.] | Expected | - | 0.98253 | 0.98273 | 0.98368 | 0.98328 | 0.98389 | 0.98417 | 0.98624 | 0.98639 | 0.9858 | 0.98523 | 0.98496 | 0.98482 | 0.98467 | 0.98476 | 0.98491 | 0.98502 | 0.98548 | 0.98577 | 0.98616 | 0.98617 | 0.98314 | 0.98358 | 0.98247 | 0.98256
21 | 2050 | Summer | Vang, [º] | Expected | - | 0.98256 | 0.98256 | 0.98256 | 0.98256 | 0.98256 | 0.98256 | 0.98256 | 0.98256 | 0.98256 | 0.98256 | 0.98256 | 0.98256 | 0.98256 | 0.98256 | 0.98256 | 0.98256 | 0.98256 | 0.98256 | 0.98256 | 0.98256 | 0.98256 | 0.98256 | 0.98256 | 0.98256
22 | 2050 | Summer | Vmag, [p.u.] | Expected | - | 0.98274 | 0.98295 | 0.9839 | 0.9835 | 0.98411 | 0.98438 | 0.98645 | 0.98662 | 0.98602 | 0.98545 | 0.98517 | 0.98504 | 0.98489 | 0.98498 | 0.98514 | 0.98524 | 0.9857 | 0.98599 | 0.98638 | 0.98639 | 0.98337 | 0.98379 | 0.98268 | 0.98277
22 | 2050 | Summer | Vang, [º] | Expected | - | 0.98277 | 0.98277 | 0.98277 | 0.98277 | 0.98277 | 0.98277 | 0.98277 | 0.98277 | 0.98277 | 0.98277 | 0.98277 | 0.98277 | 0.98277 | 0.98277 | 0.98277 | 0.98277 | 0.98277 | 0.98277 | 0.98277 | 0.98277 | 0.98277 | 0.98277 | 0.98277 | 0.98277
23 | 2050 | Summer | Vmag, [p.u.] | Expected | - | 0.98259 | 0.98279 | 0.98374 | 0.98334 | 0.98395 | 0.98422 | 0.9863 | 0.98646 | 0.98587 | 0.9853 | 0.98503 | 0.9849 | 0.98475 | 0.98484 | 0.98499 | 0.9851 | 0.98555 | 0.98584 | 0.98623 | 0.98625 | 0.98323 | 0.98366 | 0.98254 | 0.98262
23 | 2050 | Summer | Vang, [º] | Expected | - | 0.98262 | 0.98262 | 0.98262 | 0.98262 | 0.98262 | 0.98262 | 0.98262 | 0.98262 | 0.98262 | 0.98262 | 0.98262 | 0.98262 | 0.98262 | 0.98262 | 0.98262 | 0.98262 | 0.98262 | 0.98262 | 0.98262 | 0.98262 | 0.98262 | 0.98262 | 0.98262 | 0.98262
24 | 2050 | Summer | Vmag, [p.u.] | Expected | - | 0.98242 | 0.98263 | 0.98358 | 0.98319 | 0.9838 | 0.98407 | 0.98616 | 0.98633 | 0.98571 | 0.9851 | 0.98483 | 0.98469 | 0.98454 | 0.98464 | 0.98483 | 0.98493 | 0.9854 | 0.98569 | 0.98608 | 0.9861 | 0.98305 | 0.98345 | 0.98232 | 0.98243
24 | 2050 | Summer | Vang, [º] | Expected | - | 0.98243 | 0.98243 | 0.98243 | 0.98243 | 0.98243 | 0.98243 | 0.98243 | 0.98243 | 0.98243 | 0.98243 | 0.98243 | 0.98243 | 0.98243 | 0.98243 | 0.98243 | 0.98243 | 0.98243 | 0.98243 | 0.98243 | 0.98243 | 0.98243 | 0.98243 | 0.98243 | 0.98243
26 | 2050 | Summer | Vmag, [p.u.] | Expected | - | 0.98362 | 0.98375 | 0.98456 | 0.9842 | 0.98476 | 0.98505 | 0.98718 | 0.98725 | 0.98682 | 0.98639 | 0.98626 | 0.98613 | 0.98599 | 0.986 | 0.98601 | 0.98615 | 0.98649 | 0.9868 | 0.98717 | 0.98718 | 0.98431 | 0.98481 | 0.98375 | 0.98367
26 | 2050 | Summer | Vang, [º] | Expected | - | 0.98367 | 0.98367 | 0.98367 | 0.98367 | 0.98367 | 0.98367 | 0.98367 | 0.98367 | 0.98367 | 0.98367 | 0.98367 | 0.98367 | 0.98367 | 0.98367 | 0.98367 | 0.98367 | 0.98367 | 0.98367 | 0.98367 | 0.98367 | 0.98367 | 0.98367 | 0.98367 | 0.98367

## Sheet1
Node ID | Year | Day | Quantity | Market Scenario | Operation Scenario | 0 | 1 | 2 | 3 | 4 | 5 | 6 | 7 | 8 | 9 | 10 | 11 | 12 | 13 | 14 | 15 | 16 | 17 | 18 | 19 | 20 | 21 | 22 | 23
10 | 2020 | Winter | Vmag, [p.u.] | Expected | - | 0.98801 | 0.98796 | 0.98827 | 0.98807 | 0.98828 | 0.98826 | 0.9879 | 0.98785 | 0.98768 | 0.98767 | 0.9876 | 0.98764 | 0.98762 | 0.98765 | 0.98762 | 0.98758 | 0.98757 | 0.98762 | 0.98764 | 0.98757 | 0.98759 | 0.98793 | 0.98803 | 0.98803
11 | 2020 | Winter | Vmag, [p.u.] | Expected | - | 0.94174 | 1.0065 | 1.0064 | 1.0064 | 0.94232 | 0.9417 | 0.94118 | 0.94139 | 0.94135 | 0.94151 | 0.94153 | 0.9416 | 0.94144 | 0.94139 | 0.94118 | 0.94112 | 0.94126 | 0.94172 | 0.94164 | 0.9414 | 0.94118 | 0.94118 | 0.94114 | 0.94135
12 | 2020 | Winter | Vmag, [p.u.] | Expected | - | 0.98908 | 0.9874 | 0.98772 | 0.98752 | 0.98935 | 0.98933 | 0.98899 | 0.98893 | 0.98876 | 0.98874 | 0.98867 | 0.9887 | 0.98869 | 0.98872 | 0.98869 | 0.98866 | 0.98864 | 0.98868 | 0.98871 | 0.98865 | 0.98866 | 0.98901 | 0.98911 | 0.98911
13 | 2020 | Winter | Vmag, [p.u.] | Expected | - | 1.0246 | 1.0158 | 1.0169 | 1.0166 | 1.0277 | 1.026 | 1.0211 | 1.0193 | 1.0173 | 1.0168 | 1.0164 | 1.0164 | 1.0167 | 1.017 | 1.0173 | 1.0171 | 1.0166 | 1.0163 | 1.0166 | 1.0164 | 1.0167 | 1.0187 | 1.021 | 1.0233
14 | 2020 | Winter | Vmag, [p.u.] | Expected | - | 0.99022 | 0.9869 | 0.98722 | 0.98701 | 0.99047 | 0.99053 | 0.99026 | 0.99023 | 0.99008 | 0.99004 | 0.98997 | 0.99 | 0.98998 | 0.99 | 0.98996 | 0.98994 | 0.98995 | 0.99004 | 0.99005 | 0.98998 | 0.98998 | 0.99031 | 0.99038 | 0.99031
15 | 2020 | Winter | Vmag, [p.u.] | Expected | - | 0.9832 | 0.96123 | 0.96059 | 0.95994 | 0.977 | 0.98296 | 0.99268 | 0.99554 | 0.99873 | 0.99939 | 0.99992 | 0.99976 | 0.99856 | 0.99795 | 0.99755 | 0.99788 | 0.99925 | 1.0004 | 1.0003 | 1.0004 | 1.0002 | 0.99814 | 0.99382 | 0.98785
16 | 2020 | Winter | Vmag, [p.u.] | Expected | - | 0.99009 | 0.98677 | 0.98709 | 0.98688 | 0.99033 | 0.99039 | 0.99006 | 0.98998 | 0.98983 | 0.98978 | 0.9897 | 0.98977 | 0.98973 | 0.98975 | 0.98975 | 0.98973 | 0.98971 | 0.98974 | 0.98974 | 0.9897 | 0.98972 | 0.99006 | 0.99017 | 0.99013
17 | 2020 | Winter | Vmag, [p.u.] | Expected | - | 0.98968 | 0.98641 | 0.98674 | 0.98655 | 0.98999 | 0.98998 | 0.98956 | 0.9894 | 0.98918 | 0.98909 | 0.98899 | 0.98901 | 0.98901 | 0.98907 | 0.98909 | 0.9891 | 0.98909 | 0.98911 | 0.98914 | 0.9891 | 0.98915 | 0.98951 | 0.98965 | 0.98968
18 | 2020 | Winter | Vmag, [p.u.] | Expected | - | bar: 0 to 23
19 | 2020 | Winter | Vmag, [p.u.] | Expected | - | 0.96011 | 0.9588 | 0.95834 | 0.95882 | 0.96034 | 0.9598 | 0.95931 | 0.95913 | 0.95905 | 0.95913 | 0.95926 | 0.95929 | 0.95929 | 0.95931 | 0.95945 | 0.95952 | 0.95946 | 0.95914 | 0.9591 | 0.95934 | 0.95933 | 0.95891 | 0.95915 | 0.95959
20 | 2020 | Winter | Vmag, [p.u.] | Expected | - | 0.98661 | 0.98333 | 0.98387 | 0.98351 | 0.98712 | 0.98697 | 0.98618 | 0.98608 | 0.98579 | 0.98561 | 0.98546 | 0.98545 | 0.98566 | 0.98569 | 0.98568 | 0.98559 | 0.98542 | 0.98535 | 0.98539 | 0.98528 | 0.98536 | 0.98605 | 0.98639 | 0.98651
21 | 2020 | Winter | Vmag, [p.u.] | Expected | - | 0.98696 | 0.98368 | 0.98425 | 0.98387 | 0.9875 | 0.98726 | 0.98635 | 0.98622 | 0.98589 | 0.98566 | 0.9855 | 0.98546 | 0.98577 | 0.9858 | 0.98581 | 0.9857 | 0.98546 | 0.98531 | 0.98536 | 0.98525 | 0.98537 | 0.98612 | 0.98656 | 0.98676
22 | 2020 | Winter | Vmag, [p.u.] | Expected | - | 0.98719 | 0.9839 | 0.98448 | 0.98409 | 0.98773 | 0.98749 | 0.98657 | 0.98644 | 0.98611 | 0.98587 | 0.98572 | 0.98567 | 0.98598 | 0.98602 | 0.98603 | 0.98592 | 0.98567 | 0.98552 | 0.98557 | 0.98546 | 0.98558 | 0.98634 | 0.98678 | 0.98699
23 | 2020 | Winter | Vmag, [p.u.] | Expected | - | 0.98702 | 0.98374 | 0.9843 | 0.98392 | 0.98755 | 0.98732 | 0.98641 | 0.98628 | 0.98596 | 0.98573 | 0.98557 | 0.98553 | 0.98583 | 0.98586 | 0.98588 | 0.98577 | 0.98553 | 0.98538 | 0.98542 | 0.98532 | 0.98544 | 0.98619 | 0.98662 | 0.98682
24 | 2020 | Winter | Vmag, [p.u.] | Expected | - | 0.98694 | 0.98366 | 0.98423 | 0.98384 | 0.98748 | 0.98721 | 0.98627 | 0.98613 | 0.98579 | 0.98554 | 0.98538 | 0.98533 | 0.98567 | 0.9857 | 0.98573 | 0.98561 | 0.98534 | 0.98516 | 0.98521 | 0.98511 | 0.98524 | 0.98602 | 0.98647 | 0.98671
26 | 2020 | Winter | Vmag, [p.u.] | Expected | - | 0.98748 | 0.98418 | 0.98465 | 0.98434 | 0.9879 | 0.98781 | 0.98718 | 0.98711 | 0.98686 | 0.98672 | 0.98661 | 0.9866 | 0.98674 | 0.98677 | 0.98675 | 0.98668 | 0.98657 | 0.98655 | 0.98657 | 0.98648 | 0.98654 | 0.98711 | 0.98736 | 0.98743
10 | 2020 | Summer | Vmag, [p.u.] | Expected | - | 0.97887 | 0.97829 | 0.9784 | 0.97822 | 0.97839 | 0.97845 | 0.97837 | 0.9785 | 0.97878 | 0.97879 | 0.97888 | 0.9788 | 0.97884 | 0.97888 | 0.9789 | 0.97874 | 0.97875 | 0.97874 | 0.97892 | 0.9788 | 0.97691 | 0.97726 | 0.97862 | 0.97835
11 | 2020 | Summer | Vmag, [p.u.] | Expected | - | 0.92806 | 0.92757 | 0.92764 | 0.92753 | 0.92768 | 0.92771 | 0.92762 | 0.92783 | 0.92817 | 0.92823 | 0.92831 | 0.92821 | 0.9282 | 0.92823 | 0.92823 | 0.92812 | 0.92811 | 0.92808 | 0.92821 | 0.92817 | 0.92583 | 0.92608 | 0.92807 | 0.92767
12 | 2020 | Summer | Vmag, [p.u.] | Expected | - | 0.98005 | 0.97946 | 0.97957 | 0.97939 | 0.97957 | 0.97962 | 0.97955 | 0.97968 | 0.97996 | 0.97997 | 0.98005 | 0.97998 | 0.98002 | 0.98006 | 0.98007 | 0.97992 | 0.97993 | 0.97992 | 0.98009 | 0.97997 | 0.9781 | 0.97845 | 0.97979 | 0.97952
13 | 2020 | Summer | Vmag, [p.u.] | Expected | - | 1.039 | 1.0382 | 1.0381 | 1.0382 | 1.0384 | 1.0383 | 1.0378 | 1.038 | 1.0382 | 1.0382 | 1.0382 | 1.0375 | 1.0375 | 1.0377 | 1.038 | 1.0381 | 1.0382 | 1.0381 | 1.0383 | 1.0379 | 1.0274 | 1.0225 | 1.0381 | 1.0382
14 | 2020 | Summer | Vmag, [p.u.] | Expected | - | 0.98131 | 0.98072 | 0.98083 | 0.98065 | 0.98083 | 0.98088 | 0.9808 | 0.98097 | 0.98127 | 0.98129 | 0.98137 | 0.98128 | 0.98131 | 0.98135 | 0.98137 | 0.98122 | 0.98123 | 0.98122 | 0.98139 | 0.98129 | 0.97946 | 0.97983 | 0.98112 | 0.9808
15 | 2020 | Summer | Vmag, [p.u.] | Expected | - | 0.94497 | 0.94386 | 0.94362 | 0.94353 | 0.94361 | 0.94369 | 0.94427 | 0.94569 | 0.94729 | 0.94775 | 0.94798 | 0.94867 | 0.94843 | 0.94859 | 0.94818 | 0.94753 | 0.94736 | 0.94721 | 0.94761 | 0.9481 | 0.98785 | 0.98985 | 0.94774 | 0.94574
16 | 2020 | Summer | Vmag, [p.u.] | Expected | - | 0.98117 | 0.9806 | 0.98071 | 0.98053 | 0.98071 | 0.98076 | 0.98065 | 0.98075 | 0.98103 | 0.98104 | 0.98114 | 0.98105 | 0.98108 | 0.98112 | 0.98115 | 0.98103 | 0.98104 | 0.98103 | 0.9812 | 0.98106 | 0.97921 | 0.97958 | 0.9809 | 0.98062
17 | 2020 | Summer | Vmag, [p.u.] | Expected | - | 0.98078 | 0.98024 | 0.98038 | 0.9802 | 0.98038 | 0.98043 | 0.98029 | 0.98034 | 0.98056 | 0.98052 | 0.98058 | 0.98042 | 0.98044 | 0.98048 | 0.98055 | 0.98044 | 0.98051 | 0.98052 | 0.98071 | 0.98062 | 0.97877 | 0.97912 | 0.98045 | 0.98021
18 | 2020 | Summer | Vmag, [p.u.] | Expected | - | bar: 0 to 23
19 | 2020 | Summer | Vmag, [p.u.] | Expected | - | 0.94037 | 0.94316 | 0.94423 | 0.944 | 0.94368 | 0.94379 | 0.94314 | 0.94132 | 0.93861 | 0.93813 | 0.93789 | 0.938 | 0.93803 | 0.93786 | 0.93783 | 0.93853 | 0.93856 | 0.93883 | 0.93812 | 0.93813 | 0.93811 | 0.93773 | 0.9386 | 0.94064
20 | 2020 | Summer | Vmag, [p.u.] | Expected | - | 0.9785 | 0.97824 | 0.97933 | 0.97843 | 0.97871 | 0.97881 | 0.97837 | 0.97817 | 0.97772 | 0.97737 | 0.97731 | 0.97716 | 0.97718 | 0.97735 | 0.97756 | 0.97754 | 0.97763 | 0.97773 | 0.97781 | 0.97761 | 0.97516 | 0.97542 | 0.97734 | 0.97768
21 | 2020 | Summer | Vmag, [p.u.] | Expected | - | 0.97895 | 0.97872 | 0.97986 | 0.97893 | 0.97922 | 0.97931 | 0.97887 | 0.97862 | 0.9781 | 0.97769 | 0.9776 | 0.97745 | 0.97746 | 0.97766 | 0.97792 | 0.97791 | 0.97801 | 0.97812 | 0.9782 | 0.97799 | 0.97545 | 0.97568 | 0.97766 | 0.97809
22 | 2020 | Summer | Vmag, [p.u.] | Expected | - | 0.97918 | 0.97896 | 0.9801 | 0.97917 | 0.97946 | 0.97955 | 0.9791 | 0.97886 | 0.97832 | 0.97791 | 0.97782 | 0.97766 | 0.97768 | 0.97788 | 0.97814 | 0.97813 | 0.97824 | 0.97835 | 0.97843 | 0.97822 | 0.97567 | 0.97589 | 0.97788 | 0.97832
23 | 2020 | Summer | Vmag, [p.u.] | Expected | - | 0.979 | 0.97877 | 0.9799 | 0.97897 | 0.97926 | 0.97935 | 0.97892 | 0.97867 | 0.97814 | 0.97774 | 0.97765 | 0.97749 | 0.97751 | 0.97771 | 0.97797 | 0.97796 | 0.97806 | 0.97817 | 0.97825 | 0.97804 | 0.9755 | 0.97573 | 0.97771 | 0.97814
24 | 2020 | Summer | Vmag, [p.u.] | Expected | - | 0.97893 | 0.97871 | 0.97985 | 0.97892 | 0.97921 | 0.9793 | 0.97887 | 0.97861 | 0.97806 | 0.97763 | 0.97753 | 0.97737 | 0.97739 | 0.9776 | 0.97788 | 0.97787 | 0.97797 | 0.97809 | 0.97817 | 0.97797 | 0.9754 | 0.97561 | 0.9776 | 0.97806
26 | 2020 | Summer | Vmag, [p.u.] | Expected | - | 0.97912 | 0.97877 | 0.97955 | 0.97888 | 0.97913 | 0.97921 | 0.97889 | 0.97879 | 0.97857 | 0.97833 | 0.97832 | 0.97819 | 0.97821 | 0.97834 | 0.97849 | 0.97843 | 0.97849 | 0.97856 | 0.97867 | 0.9785 | 0.97624 | 0.97653 | 0.97826 | 0.9784
10 | 2030 | Winter | Vmag, [p.u.] | Expected | - | 0.99027 | 0.99044 | 0.99069 | 0.99053 | 0.99048 | 0.99068 | 0.99056 | 0.99085 | 0.99113 | 0.99136 | 0.99158 | 0.99191 | 0.99217 | 0.99218 | 0.99191 | 0.99159 | 0.99129 | 0.99104 | 0.99085 | 0.9906 | 0.99046 | 0.99054 | 0.99049 | 0.99037
11 | 2030 | Winter | Vmag, [p.u.] | Expected | - | 1.026 | 1.0409 | 1.041 | 1.0408 | 1.026 | 0.95319 | 0.93863 | 0.94121 | 0.94598 | 0.95269 | 0.96192 | 0.97246 | 0.98095 | 0.9815 | 0.97374 | 0.96297 | 0.95342 | 0.94635 | 0.94186 | 0.9395 | 0.93876 | 0.93837 | 0.93804 | 1.0116
12 | 2030 | Winter | Vmag, [p.u.] | Expected | - | 0.98928 | 0.98909 | 0.98934 | 0.98917 | 0.9895 | 0.99153 | 0.9917 | 0.99179 | 0.9918 | 0.99172 | 0.99158 | 0.99155 | 0.99155 | 0.99155 | 0.99151 | 0.99155 | 0.99161 | 0.99169 | 0.99176 | 0.9917 | 0.99167 | 0.99176 | 0.99172 | 0.98975
13 | 2030 | Winter | Vmag, [p.u.] | Expected | - | 1.0155 | 1.0176 | 1.0193 | 1.0189 | 1.0195 | 1.0272 | 1.0222 | 1.0251 | 1.0289 | 1.0307 | 1.0317 | 1.0312 | 1.0305 | 1.0303 | 1.0315 | 1.0326 | 1.0314 | 1.0253 | 1.0221 | 1.0191 | 1.0177 | 1.0195 | 1.0205 | 1.0134
14 | 2030 | Winter | Vmag, [p.u.] | Expected | - | 0.98839 | 0.98781 | 0.98805 | 0.98787 | 0.98859 | 0.99253 | 0.99307 | 0.99299 | 0.99278 | 0.99236 | 0.99184 | 0.99146 | 0.99118 | 0.99115 | 0.99133 | 0.99175 | 0.99221 | 0.99269 | 0.993 | 0.99312 | 0.99317 | 0.99324 | 0.99316 | 0.98928
15 | 2030 | Winter | Vmag, [p.u.] | Expected | - | 0.96236 | 0.9514 | 0.95041 | 0.95009 | 0.95783 | 0.98768 | 1.0056 | 0.99942 | 0.98995 | 0.98442 | 0.97859 | 0.97465 | 0.97151 | 0.97115 | 0.97225 | 0.97549 | 0.98226 | 0.99601 | 1.003 | 1.0078 | 1.0101 | 1.0088 | 1.0079 | 0.97477
16 | 2030 | Winter | Vmag, [p.u.] | Expected | - | 0.98821 | 0.98763 | 0.98787 | 0.9877 | 0.98841 | 0.99234 | 0.99282 | 0.9927 | 0.99248 | 0.99205 | 0.99153 | 0.99119 | 0.99089 | 0.99085 | 0.99108 | 0.99149 | 0.99193 | 0.99234 | 0.99264 | 0.99279 | 0.99285 | 0.99294 | 0.9929 | 0.98905
17 | 2030 | Winter | Vmag, [p.u.] | Expected | - | 0.98772 | 0.98721 | 0.98747 | 0.98731 | 0.98802 | 0.99187 | 0.99233 | 0.99228 | 0.99215 | 0.99186 | 0.99148 | 0.99121 | 0.99104 | 0.99108 | 0.99125 | 0.99155 | 0.99184 | 0.99205 | 0.9922 | 0.9922 | 0.99218 | 0.99229 | 0.9923 | 0.98851
18 | 2030 | Winter | Vmag, [p.u.] | Expected | - | bar: 0 to 23
19 | 2030 | Winter | Vmag, [p.u.] | Expected | - | 0.9531 | 0.95268 | 0.95213 | 0.9526 | 0.95282 | 0.95412 | 0.95394 | 0.95389 | 0.95418 | 0.95429 | 0.95445 | 0.95437 | 0.95414 | 0.95423 | 0.95457 | 0.95483 | 0.9549 | 0.9543 | 0.95411 | 0.95442 | 0.95437 | 0.95403 | 0.95407 | 0.95273
20 | 2030 | Winter | Vmag, [p.u.] | Expected | - | 0.98404 | 0.98358 | 0.98405 | 0.9837 | 0.98443 | 0.98838 | 0.98842 | 0.98839 | 0.98806 | 0.98747 | 0.98688 | 0.98641 | 0.98637 | 0.98633 | 0.98658 | 0.98695 | 0.98723 | 0.98748 | 0.98787 | 0.988 | 0.98816 | 0.98865 | 0.9887 | 0.98479
21 | 2030 | Winter | Vmag, [p.u.] | Expected | - | 0.98426 | 0.98382 | 0.98432 | 0.98395 | 0.98469 | 0.98856 | 0.98846 | 0.98842 | 0.98806 | 0.98741 | 0.9868 | 0.98631 | 0.98638 | 0.98634 | 0.98661 | 0.98696 | 0.98716 | 0.98729 | 0.9877 | 0.98784 | 0.98804 | 0.98861 | 0.98873 | 0.98492
22 | 2030 | Winter | Vmag, [p.u.] | Expected | - | 0.98447 | 0.98404 | 0.98454 | 0.98417 | 0.98491 | 0.98878 | 0.98868 | 0.98864 | 0.98828 | 0.98762 | 0.98702 | 0.98653 | 0.98659 | 0.98655 | 0.98683 | 0.98717 | 0.98738 | 0.9875 | 0.98791 | 0.98805 | 0.98825 | 0.98882 | 0.98894 | 0.98513
23 | 2030 | Winter | Vmag, [p.u.] | Expected | - | 0.98432 | 0.98389 | 0.98438 | 0.98401 | 0.98475 | 0.98862 | 0.98853 | 0.98849 | 0.98814 | 0.98749 | 0.98688 | 0.98639 | 0.98645 | 0.98641 | 0.98669 | 0.98703 | 0.98724 | 0.98737 | 0.98778 | 0.98792 | 0.98811 | 0.98869 | 0.9888 | 0.98498
24 | 2030 | Winter | Vmag, [p.u.] | Expected | - | 0.98421 | 0.98378 | 0.98427 | 0.9839 | 0.98464 | 0.98848 | 0.98835 | 0.98831 | 0.98794 | 0.98727 | 0.98666 | 0.98616 | 0.98625 | 0.98621 | 0.9865 | 0.98684 | 0.98703 | 0.98711 | 0.98753 | 0.98767 | 0.98787 | 0.98848 | 0.98861 | 0.98482
26 | 2030 | Winter | Vmag, [p.u.] | Expected | - | 0.98513 | 0.98463 | 0.98502 | 0.98473 | 0.98546 | 0.98939 | 0.98959 | 0.98954 | 0.98926 | 0.98872 | 0.98815 | 0.98771 | 0.9876 | 0.98756 | 0.98779 | 0.98818 | 0.98851 | 0.98883 | 0.98919 | 0.98931 | 0.98944 | 0.9898 | 0.98981 | 0.98592
10 | 2030 | Summer | Vmag, [p.u.] | Expected | - | 0.99262 | 0.99253 | 0.99306 | 0.99297 | 0.99302 | 0.99304 | 0.99293 | 0.99301 | 0.99318 | 0.99342 | 0.9937 | 0.99387 | 0.99401 | 0.99398 | 0.99376 | 0.99354 | 0.99339 | 0.9932 | 0.99297 | 0.99259 | 0.99242 | 0.99247 | 0.99246 | 0.99235
11 | 2030 | Summer | Vmag, [p.u.] | Expected | - | 1.0116 | 1.0115 | 0.94577 | 0.94667 | 0.94574 | 0.94581 | 0.94539 | 0.94687 | 0.95085 | 0.95735 | 0.96619 | 0.97614 | 0.98385 | 0.98437 | 0.97741 | 0.9673 | 0.95814 | 0.95135 | 0.94678 | 0.94419 | 0.94379 | 0.94383 | 0.9438 | 1.0115
12 | 2030 | Summer | Vmag, [p.u.] | Expected | - | 0.99205 | 0.99196 | 0.99416 | 0.99405 | 0.99413 | 0.99414 | 0.99396 | 0.99387 | 0.99379 | 0.99372 | 0.99365 | 0.99347 | 0.99336 | 0.99332 | 0.99331 | 0.99344 | 0.99365 | 0.99378 | 0.99382 | 0.99363 | 0.99356 | 0.99361 | 0.99359 | 0.99179
13 | 2030 | Summer | Vmag, [p.u.] | Expected | - | 1.021 | 1.0226 | 1.0376 | 1.0377 | 1.038 | 1.0379 | 1.0348 | 1.033 | 1.032 | 1.0317 | 1.0294 | 1.0262 | 1.0238 | 1.0232 | 1.0245 | 1.0277 | 1.0309 | 1.0319 | 1.0304 | 1.0257 | 1.0222 | 1.0222 | 1.0229 | 1.0166
14 | 2030 | Summer | Vmag, [p.u.] | Expected | - | 0.9916 | 0.9915 | 0.99537 | 0.99524 | 0.99534 | 0.99534 | 0.99509 | 0.99485 | 0.99456 | 0.99419 | 0.99376 | 0.99322 | 0.99285 | 0.99279 | 0.993 | 0.99349 | 0.99406 | 0.99451 | 0.99481 | 0.99484 | 0.9949 | 0.99496 | 0.99492 | 0.99135
15 | 2030 | Summer | Vmag, [p.u.] | Expected | - | 0.96541 | 0.96221 | 0.97343 | 0.97236 | 0.97232 | 0.97249 | 0.97863 | 0.98252 | 0.98323 | 0.98143 | 0.98075 | 0.98078 | 0.98036 | 0.9808 | 0.98181 | 0.98204 | 0.98144 | 0.98304 | 0.98771 | 0.99621 | 1.002 | 1.0023 | 1.0015 | 0.97159
16 | 2030 | Summer | Vmag, [p.u.] | Expected | - | 0.99141 | 0.99133 | 0.99521 | 0.99507 | 0.99517 | 0.99518 | 0.9949 | 0.9946 | 0.99428 | 0.9939 | 0.99349 | 0.99295 | 0.99258 | 0.99251 | 0.99274 | 0.99327 | 0.99384 | 0.99429 | 0.99458 | 0.99457 | 0.9946 | 0.99467 | 0.99466 | 0.99112
17 | 2030 | Summer | Vmag, [p.u.] | Expected | - | 0.99096 | 0.99092 | 0.99483 | 0.9947 | 0.99479 | 0.9948 | 0.99457 | 0.99436 | 0.99415 | 0.99389 | 0.99363 | 0.99315 | 0.99286 | 0.99279 | 0.99299 | 0.99339 | 0.99386 | 0.99413 | 0.99428 | 0.99415 | 0.99409 | 0.99413 | 0.99412 | 0.99064
18 | 2030 | Summer | Vmag, [p.u.] | Expected | - | bar: 0 to 23
19 | 2030 | Summer | Vmag, [p.u.] | Expected | - | 0.95952 | 0.96002 | 0.96162 | 0.96188 | 0.96175 | 0.96187 | 0.96181 | 0.961 | 0.96054 | 0.96031 | 0.95995 | 0.9597 | 0.95966 | 0.95967 | 0.95997 | 0.96028 | 0.96062 | 0.9608 | 0.96067 | 0.96052 | 0.96029 | 0.9601 | 0.96037 | 0.9596
20 | 2030 | Summer | Vmag, [p.u.] | Expected | - | 0.98774 | 0.98771 | 0.99203 | 0.99176 | 0.99192 | 0.99193 | 0.99152 | 0.99123 | 0.99068 | 0.99013 | 0.98966 | 0.98908 | 0.98867 | 0.98868 | 0.98903 | 0.98952 | 0.99014 | 0.9906 | 0.99092 | 0.9909 | 0.99078 | 0.99081 | 0.99083 | 0.98736
21 | 2030 | Summer | Vmag, [p.u.] | Expected | - | 0.98807 | 0.98807 | 0.99245 | 0.99217 | 0.99234 | 0.99236 | 0.99194 | 0.99161 | 0.99099 | 0.99038 | 0.98988 | 0.98929 | 0.98887 | 0.98891 | 0.98931 | 0.98981 | 0.99044 | 0.99091 | 0.99124 | 0.9912 | 0.99101 | 0.99101 | 0.99105 | 0.98766
22 | 2030 | Summer | Vmag, [p.u.] | Expected | - | 0.98829 | 0.98829 | 0.99268 | 0.9924 | 0.99257 | 0.99259 | 0.99217 | 0.99184 | 0.99121 | 0.9906 | 0.9901 | 0.98951 | 0.98909 | 0.98913 | 0.98953 | 0.99003 | 0.99066 | 0.99113 | 0.99146 | 0.99142 | 0.99123 | 0.99122 | 0.99126 | 0.98787
23 | 2030 | Summer | Vmag, [p.u.] | Expected | - | 0.98812 | 0.98811 | 0.9925 | 0.99222 | 0.99239 | 0.9924 | 0.99199 | 0.99167 | 0.99104 | 0.99043 | 0.98993 | 0.98934 | 0.98893 | 0.98896 | 0.98936 | 0.98986 | 0.9905 | 0.99096 | 0.99129 | 0.99126 | 0.99107 | 0.99106 | 0.9911 | 0.9877
24 | 2030 | Summer | Vmag, [p.u.] | Expected | - | 0.98803 | 0.98803 | 0.99242 | 0.99214 | 0.99231 | 0.99232 | 0.99192 | 0.99159 | 0.99094 | 0.9903 | 0.9898 | 0.98921 | 0.98879 | 0.98883 | 0.98925 | 0.98975 | 0.99039 | 0.99086 | 0.9912 | 0.99117 | 0.99095 | 0.99092 | 0.99096 | 0.9876
26 | 2030 | Summer | Vmag, [p.u.] | Expected | - | 0.98868 | 0.98863 | 0.99281 | 0.99258 | 0.99273 | 0.99274 | 0.99238 | 0.9921 | 0.99162 | 0.99113 | 0.99067 | 0.9901 | 0.9897 | 0.9897 | 0.99 | 0.99049 | 0.9911 | 0.99156 | 0.99187 | 0.99186 | 0.9918 | 0.99183 | 0.99183 | 0.98834
10 | 2040 | Winter | Vmag, [p.u.] | Expected | - | 0.97903 | 0.97902 | 0.97913 | 0.9792 | 0.97928 | 0.97903 | 0.97949 | 0.97946 | 0.97978 | 0.98011 | 0.98138 | 0.98314 | 0.98418 | 0.98429 | 0.98367 | 0.9818 | 0.98031 | 0.9795 | 0.97946 | 0.97964 | 0.97955 | 0.97914 | 0.97922 | 0.97874
11 | 2040 | Winter | Vmag, [p.u.] | Expected | - | 1.0017 | 1.0313 | 1.0312 | 1.0313 | 1.0165 | 1.0166 | 0.9288 | 0.93228 | 0.94108 | 0.9551 | 0.97964 | 0.99004 | 0.99152 | 0.99174 | 0.99121 | 0.98398 | 0.95703 | 0.94186 | 0.93307 | 0.92953 | 0.92881 | 0.92831 | 0.9282 | 1.0016
12 | 2040 | Winter | Vmag, [p.u.] | Expected | - | 0.97845 | 0.97769 | 0.9778 | 0.97787 | 0.97832 | 0.97806 | 0.98062 | 0.98028 | 0.98015 | 0.97994 | 0.98049 | 0.982 | 0.98302 | 0.98313 | 0.98251 | 0.98079 | 0.98008 | 0.97983 | 0.98024 | 0.98073 | 0.9808 | 0.9804 | 0.98048 | 0.97815
13 | 2040 | Winter | Vmag, [p.u.] | Expected | - | 1.0041 | 1.0049 | 1.0065 | 1.0078 | 1.0087 | 1.0053 | 1.0112 | 1.0173 | 1.0235 | 1.0245 | 1.0243 | 1.0249 | 1.0268 | 1.0267 | 1.0262 | 1.0249 | 1.0254 | 1.0219 | 1.0151 | 1.011 | 1.0081 | 1.0063 | 1.0061 | 1.0008
14 | 2040 | Winter | Vmag, [p.u.] | Expected | - | 0.97802 | 0.9765 | 0.97658 | 0.97665 | 0.97749 | 0.9773 | 0.98205 | 0.9814 | 0.98087 | 0.9801 | 0.97988 | 0.98114 | 0.98213 | 0.98223 | 0.98159 | 0.98006 | 0.98017 | 0.98058 | 0.9814 | 0.98219 | 0.98239 | 0.98196 | 0.98203 | 0.97779
15 | 2040 | Winter | Vmag, [p.u.] | Expected | - | 0.96581 | 0.9458 | 0.94374 | 0.94306 | 0.95148 | 0.9535 | 1.0019 | 0.99057 | 0.97247 | 0.9655 | 0.95902 | 0.95848 | 0.9581 | 0.95795 | 0.95674 | 0.95668 | 0.9634 | 0.97547 | 0.99235 | 0.99963 | 1.0031 | 1.0038 | 1.0046 | 0.96939
16 | 2040 | Winter | Vmag, [p.u.] | Expected | - | 0.97774 | 0.97623 | 0.97633 | 0.97639 | 0.97723 | 0.97703 | 0.98173 | 0.98107 | 0.98054 | 0.97976 | 0.97954 | 0.98083 | 0.9818 | 0.9819 | 0.98129 | 0.97975 | 0.97984 | 0.98019 | 0.98099 | 0.98182 | 0.98204 | 0.98162 | 0.9817 | 0.97747
17 | 2040 | Winter | Vmag, [p.u.] | Expected | - | 0.97714 | 0.97568 | 0.9758 | 0.97588 | 0.97671 | 0.97644 | 0.98113 | 0.98057 | 0.98016 | 0.97953 | 0.97942 | 0.98095 | 0.98242 | 0.98253 | 0.98193 | 0.97978 | 0.97969 | 0.97984 | 0.98047 | 0.98109 | 0.9812 | 0.9808 | 0.98094 | 0.97678
18 | 2040 | Winter | Vmag, [p.u.] | Expected | - | bar: 0 to 23
19 | 2040 | Winter | Vmag, [p.u.] | Expected | - | 0.94391 | 0.94346 | 0.94396 | 0.94338 | 0.94352 | 0.94459 | 0.94582 | 0.94546 | 0.9451 | 0.94502 | 0.94474 | 0.94499 | 0.94439 | 0.94434 | 0.9441 | 0.94427 | 0.94511 | 0.94576 | 0.94579 | 0.94601 | 0.94589 | 0.94718 | 0.94736 | 0.94432
20 | 2040 | Winter | Vmag, [p.u.] | Expected | - | 0.973 | 0.97158 | 0.97174 | 0.97181 | 0.97268 | 0.97222 | 0.97655 | 0.97607 | 0.97557 | 0.97464 | 0.9744 | 0.97559 | 0.9769 | 0.97702 | 0.97648 | 0.97481 | 0.97471 | 0.97481 | 0.97565 | 0.97647 | 0.97676 | 0.97635 | 0.97642 | 0.97258
21 | 2040 | Winter | Vmag, [p.u.] | Expected | - | 0.97305 | 0.97166 | 0.97186 | 0.97192 | 0.9728 | 0.97223 | 0.97642 | 0.97598 | 0.97545 | 0.97446 | 0.9742 | 0.97537 | 0.9768 | 0.97693 | 0.97642 | 0.97471 | 0.97451 | 0.97449 | 0.97536 | 0.97618 | 0.97652 | 0.97618 | 0.97628 | 0.97254
22 | 2040 | Winter | Vmag, [p.u.] | Expected | - | 0.97326 | 0.97186 | 0.97207 | 0.97213 | 0.97301 | 0.97244 | 0.97662 | 0.97619 | 0.97566 | 0.97467 | 0.97441 | 0.97558 | 0.97701 | 0.97715 | 0.97663 | 0.97492 | 0.97473 | 0.9747 | 0.97556 | 0.97639 | 0.97672 | 0.97639 | 0.97648 | 0.97275
23 | 2040 | Winter | Vmag, [p.u.] | Expected | - | 0.97311 | 0.97171 | 0.97191 | 0.97197 | 0.97286 | 0.97229 | 0.97649 | 0.97606 | 0.97553 | 0.97454 | 0.97429 | 0.97546 | 0.97688 | 0.97701 | 0.9765 | 0.97479 | 0.9746 | 0.97458 | 0.97544 | 0.97627 | 0.9766 | 0.97627 | 0.97635 | 0.9726
24 | 2040 | Winter | Vmag, [p.u.] | Expected | - | 0.97293 | 0.97153 | 0.97174 | 0.97179 | 0.97268 | 0.97209 | 0.97624 | 0.97584 | 0.9753 | 0.97429 | 0.97404 | 0.9752 | 0.97665 | 0.97678 | 0.97628 | 0.97457 | 0.97435 | 0.97428 | 0.97515 | 0.97598 | 0.97632 | 0.97602 | 0.9761 | 0.97238
26 | 2040 | Winter | Vmag, [p.u.] | Expected | - | 0.97432 | 0.97287 | 0.97301 | 0.97307 | 0.97393 | 0.97356 | 0.97801 | 0.97748 | 0.97697 | 0.97609 | 0.97585 | 0.97707 | 0.97827 | 0.97838 | 0.97781 | 0.97619 | 0.97616 | 0.97636 | 0.97719 | 0.978 | 0.97826 | 0.97785 | 0.97793 | 0.97396
10 | 2040 | Summer | Vmag, [p.u.] | Expected | - | 0.98979 | 0.98902 | 0.98921 | 0.98931 | 0.98906 | 0.98872 | 0.99006 | 0.99018 | 0.99059 | 0.99102 | 0.99135 | 0.99136 | 0.99138 | 0.99129 | 0.99112 | 0.99109 | 0.99094 | 0.99065 | 0.99031 | 0.98996 | 0.98886 | 0.98941 | 0.99018 | 0.98897
11 | 2040 | Summer | Vmag, [p.u.] | Expected | - | 1.0001 | 0.99689 | 0.99785 | 0.99908 | 0.99654 | 0.99795 | 0.97469 | 0.98057 | 0.98497 | 0.98769 | 0.98989 | 0.99185 | 0.99276 | 0.99283 | 0.99214 | 0.9904 | 0.98767 | 0.98559 | 0.98099 | 0.97337 | 0.97921 | 0.97016 | 0.97258 | 0.99497
12 | 2040 | Summer | Vmag, [p.u.] | Expected | - | 0.98936 | 0.989 | 0.98906 | 0.98903 | 0.98897 | 0.98876 | 0.99015 | 0.98999 | 0.99013 | 0.99031 | 0.99046 | 0.9904 | 0.99038 | 0.99029 | 0.99013 | 0.99017 | 0.9902 | 0.99016 | 0.99009 | 0.99008 | 0.98942 | 0.98996 | 0.99032 | 0.98907
13 | 2040 | Summer | Vmag, [p.u.] | Expected | - | 0.9968 | 0.99603 | 0.99652 | 0.99617 | 0.99648 | 0.99543 | 1.0035 | 1.0038 | 1.0048 | 1.0063 | 1.0054 | 1.0038 | 1.0027 | 1.002 | 1.0011 | 1.0029 | 1.0056 | 1.0044 | 1.0035 | 1.0035 | 1.0005 | 1.0039 | 1.0045 | 0.99632
14 | 2040 | Summer | Vmag, [p.u.] | Expected | - | 0.98909 | 0.98915 | 0.98907 | 0.9889 | 0.98904 | 0.98897 | 0.99038 | 0.98994 | 0.98985 | 0.98977 | 0.98976 | 0.98959 | 0.98952 | 0.98943 | 0.98929 | 0.98942 | 0.98963 | 0.98983 | 0.99004 | 0.9904 | 0.99022 | 0.99077 | 0.99071 | 0.98936
15 | 2040 | Summer | Vmag, [p.u.] | Expected | - | 0.98707 | 0.98742 | 0.9866 | 0.98627 | 0.98625 | 0.98643 | 0.9909 | 0.98779 | 0.98686 | 0.98585 | 0.98644 | 0.98701 | 0.98747 | 0.98763 | 0.9877 | 0.98712 | 0.98538 | 0.98688 | 0.98872 | 0.99101 | 0.99104 | 0.99256 | 0.99257 | 0.9883
16 | 2040 | Summer | Vmag, [p.u.] | Expected | - | 0.98882 | 0.9889 | 0.98882 | 0.98866 | 0.9888 | 0.98874 | 0.99011 | 0.98964 | 0.98953 | 0.98946 | 0.98946 | 0.98929 | 0.98922 | 0.98913 | 0.989 | 0.98915 | 0.98936 | 0.98955 | 0.98977 | 0.99009 | 0.9899 | 0.99044 | 0.99038 | 0.98908
17 | 2040 | Summer | Vmag, [p.u.] | Expected | - | 0.98821 | 0.9884 | 0.98831 | 0.98813 | 0.98829 | 0.98828 | 0.98965 | 0.98928 | 0.9893 | 0.98929 | 0.98998 | 0.98981 | 0.9898 | 0.9897 | 0.98956 | 0.98964 | 0.98931 | 0.98928 | 0.98935 | 0.98952 | 0.98932 | 0.98978 | 0.98963 | 0.98848
18 | 2040 | Summer | Vmag, [p.u.] | Expected | - | bar: 0 to 23
19 | 2040 | Summer | Vmag, [p.u.] | Expected | - | 0.97612 | 0.97706 | 0.97706 | 0.97734 | 0.97757 | 0.97775 | 0.97707 | 0.97671 | 0.97544 | 0.97471 | 0.97457 | 0.9748 | 0.97497 | 0.97532 | 0.97594 | 0.97553 | 0.9753 | 0.97553 | 0.97614 | 0.97676 | 0.97683 | 0.97658 | 0.9762 | 0.97667
20 | 2040 | Summer | Vmag, [p.u.] | Expected | - | 0.9871 | 0.98761 | 0.98773 | 0.98751 | 0.98787 | 0.98788 | 0.98861 | 0.9884 | 0.9878 | 0.98742 | 0.98718 | 0.98727 | 0.9873 | 0.98744 | 0.98761 | 0.98747 | 0.98763 | 0.98774 | 0.9882 | 0.98882 | 0.9887 | 0.98903 | 0.98855 | 0.98773
21 | 2040 | Summer | Vmag, [p.u.] | Expected | - | 0.98725 | 0.98787 | 0.98805 | 0.98779 | 0.98821 | 0.98825 | 0.98883 | 0.98866 | 0.98795 | 0.98748 | 0.98717 | 0.98731 | 0.98737 | 0.98756 | 0.9878 | 0.98762 | 0.98779 | 0.98788 | 0.98838 | 0.98905 | 0.98892 | 0.98919 | 0.98862 | 0.98795
22 | 2040 | Summer | Vmag, [p.u.] | Expected | - | 0.98745 | 0.98808 | 0.98827 | 0.98801 | 0.98843 | 0.98848 | 0.98903 | 0.98887 | 0.98814 | 0.98767 | 0.98735 | 0.98751 | 0.98756 | 0.98776 | 0.98801 | 0.98781 | 0.98799 | 0.98807 | 0.98858 | 0.98927 | 0.98915 | 0.98941 | 0.98882 | 0.98817
23 | 2040 | Summer | Vmag, [p.u.] | Expected | - | 0.9873 | 0.98791 | 0.98809 | 0.98783 | 0.98825 | 0.98829 | 0.98888 | 0.98872 | 0.988 | 0.98753 | 0.98722 | 0.98737 | 0.98743 | 0.98761 | 0.98786 | 0.98767 | 0.98785 | 0.98793 | 0.98844 | 0.98911 | 0.98898 | 0.98925 | 0.98867 | 0.988
24 | 2040 | Summer | Vmag, [p.u.] | Expected | - | 0.98715 | 0.98778 | 0.98796 | 0.9877 | 0.98813 | 0.98817 | 0.98876 | 0.9886 | 0.98786 | 0.98737 | 0.98706 | 0.98721 | 0.98727 | 0.98746 | 0.98773 | 0.98753 | 0.98771 | 0.9878 | 0.98831 | 0.98899 | 0.98885 | 0.98909 | 0.98849 | 0.98785
26 | 2040 | Summer | Vmag, [p.u.] | Expected | - | 0.98756 | 0.98794 | 0.98799 | 0.9878 | 0.98809 | 0.98808 | 0.98901 | 0.98872 | 0.98827 | 0.98798 | 0.98781 | 0.98782 | 0.98782 | 0.98789 | 0.98797 | 0.98791 | 0.98808 | 0.98823 | 0.98861 | 0.98916 | 0.98902 | 0.98942 | 0.98906 | 0.98809
10 | 2050 | Winter | Vmag, [p.u.] | Expected | - | 0.98386 | 0.98397 | 0.98413 | 0.98403 | 0.984 | 0.98395 | 0.9851 | 0.98556 | 0.98536 | 0.98525 | 0.98518 | 0.98443 | 0.98457 | 0.98461 | 0.98455 | 0.98502 | 0.98511 | 0.98545 | 0.98563 | 0.98576 | 0.98412 | 0.98377 | 0.98384 | 0.98415
11 | 2050 | Winter | Vmag, [p.u.] | Expected | - | 1.0304 | 1.0292 | 1.0283 | 1.0287 | 1.0279 | 1.0267 | 0.95213 | 0.94433 | 0.94741 | 0.95064 | 0.95371 | 0.95154 | 0.95309 | 0.95332 | 0.95277 | 0.95335 | 0.95064 | 0.94779 | 0.9447 | 0.94115 | 1.016 | 1.0272 | 1.0282 | 1.0289
12 | 2050 | Winter | Vmag, [p.u.] | Expected | - | 0.98314 | 0.98331 | 0.98353 | 0.9834 | 0.98341 | 0.98341 | 0.98572 | 0.98607 | 0.98572 | 0.98547 | 0.98527 | 0.98457 | 0.98465 | 0.98468 | 0.98465 | 0.98511 | 0.98532 | 0.9858 | 0.98614 | 0.98645 | 0.98379 | 0.9832 | 0.98322 | 0.98351
13 | 2050 | Winter | Vmag, [p.u.] | Expected | - | 0.99513 | 0.99828 | 1.0016 | 1.0018 | 1.0021 | 0.99984 | 1.0108 | 1.0214 | 1.0216 | 1.0224 | 1.0237 | 1.0351 | 1.036 | 1.036 | 1.036 | 1.0272 | 1.0223 | 1.0163 | 1.0146 | 1.0125 | 0.99061 | 0.98921 | 0.98997 | 0.99294
14 | 2050 | Winter | Vmag, [p.u.] | Expected | - | 0.9826 | 0.98282 | 0.98307 | 0.98289 | 0.98296 | 0.9831 | 0.98671 | 0.98696 | 0.98651 | 0.98609 | 0.98575 | 0.98509 | 0.9851 | 0.9851 | 0.98506 | 0.98556 | 0.98593 | 0.98666 | 0.98712 | 0.9876 | 0.98388 | 0.98302 | 0.98296 | 0.98315
15 | 2050 | Winter | Vmag, [p.u.] | Expected | - | 0.96812 | 0.96445 | 0.9614 | 0.96003 | 0.96018 | 0.96632 | 0.99781 | 0.98748 | 0.98636 | 0.98522 | 0.98381 | 0.97134 | 0.97103 | 0.97064 | 0.96969 | 0.97933 | 0.98456 | 0.99289 | 0.99683 | 1.0009 | 0.98845 | 0.98314 | 0.98057 | 0.97497
16 | 2050 | Winter | Vmag, [p.u.] | Expected | - | 0.98228 | 0.9825 | 0.98276 | 0.98258 | 0.98265 | 0.98278 | 0.98631 | 0.98654 | 0.98608 | 0.98566 | 0.98531 | 0.9847 | 0.98467 | 0.98468 | 0.98469 | 0.98517 | 0.98551 | 0.98617 | 0.98659 | 0.98713 | 0.98342 | 0.98258 | 0.98255 | 0.98276
17 | 2050 | Winter | Vmag, [p.u.] | Expected | - | 0.98098 | 0.98121 | 0.98142 | 0.98128 | 0.98133 | 0.98143 | 0.98502 | 0.9853 | 0.98487 | 0.98443 | 0.98393 | 0.98632 | 0.98621 | 0.98624 | 0.98639 | 0.98424 | 0.98423 | 0.98495 | 0.9853 | 0.98568 | 0.98201 | 0.98107 | 0.98102 | 0.98124
18 | 2050 | Winter | Vmag, [p.u.] | Expected | - | bar: 0 to 23
19 | 2050 | Winter | Vmag, [p.u.] | Expected | - | 0.94316 | 0.94283 | 0.94217 | 0.94269 | 0.94264 | 0.94225 | 0.94418 | 0.94433 | 0.94478 | 0.94519 | 0.94535 | 0.94581 | 0.94449 | 0.94453 | 0.94475 | 0.94519 | 0.94608 | 0.94597 | 0.94532 | 0.94563 | 0.94318 | 0.9433 | 0.94331 | 0.94238
20 | 2050 | Winter | Vmag, [p.u.] | Expected | - | 0.97766 | 0.97802 | 0.97861 | 0.97821 | 0.97835 | 0.97841 | 0.98131 | 0.98172 | 0.98104 | 0.98034 | 0.97996 | 0.97895 | 0.97939 | 0.97942 | 0.97947 | 0.98003 | 0.98012 | 0.98051 | 0.98119 | 0.98174 | 0.97825 | 0.97814 | 0.97812 | 0.97822
21 | 2050 | Winter | Vmag, [p.u.] | Expected | - | 0.9776 | 0.97799 | 0.97864 | 0.97822 | 0.97837 | 0.9783 | 0.98099 | 0.98144 | 0.9807 | 0.97991 | 0.97952 | 0.97845 | 0.97906 | 0.9791 | 0.97919 | 0.97972 | 0.97967 | 0.97989 | 0.98062 | 0.98119 | 0.97775 | 0.97775 | 0.97779 | 0.97803
22 | 2050 | Winter | Vmag, [p.u.] | Expected | - | 0.97782 | 0.97821 | 0.97886 | 0.97844 | 0.97859 | 0.97851 | 0.9812 | 0.98166 | 0.98092 | 0.98012 | 0.97973 | 0.97866 | 0.97927 | 0.97931 | 0.97941 | 0.97994 | 0.97989 | 0.98009 | 0.98083 | 0.98139 | 0.97796 | 0.97796 | 0.978 | 0.97825
23 | 2050 | Winter | Vmag, [p.u.] | Expected | - | 0.97768 | 0.97807 | 0.97871 | 0.9783 | 0.97845 | 0.97838 | 0.98108 | 0.98154 | 0.98081 | 0.98002 | 0.97963 | 0.97856 | 0.97916 | 0.9792 | 0.9793 | 0.97983 | 0.97979 | 0.98 | 0.98074 | 0.9813 | 0.97786 | 0.97786 | 0.97788 | 0.97812
24 | 2050 | Winter | Vmag, [p.u.] | Expected | - | 0.97747 | 0.97787 | 0.97852 | 0.9781 | 0.97825 | 0.97814 | 0.98078 | 0.98127 | 0.98052 | 0.9797 | 0.9793 | 0.97821 | 0.97887 | 0.97891 | 0.97903 | 0.97955 | 0.97947 | 0.97961 | 0.98036 | 0.98093 | 0.97751 | 0.97755 | 0.97757 | 0.97786
26 | 2050 | Winter | Vmag, [p.u.] | Expected | - | 0.97894 | 0.97925 | 0.97973 | 0.97941 | 0.97952 | 0.9796 | 0.98272 | 0.98308 | 0.98248 | 0.98187 | 0.98151 | 0.98061 | 0.98091 | 0.98093 | 0.98096 | 0.9815 | 0.98167 | 0.98217 | 0.98277 | 0.9833 | 0.97973 | 0.97938 | 0.97935 | 0.97949
10 | 2050 | Summer | Vmag, [p.u.] | Expected | - | 0.98879 | 0.98851 | 0.98851 | 0.98843 | 0.9883 | 0.98823 | 0.98964 | 0.99062 | 0.99046 | 0.99047 | 0.9905 | 0.99065 | 0.99072 | 0.99068 | 0.99048 | 0.99032 | 0.99046 | 0.99046 | 0.99052 | 0.98967 | 0.98803 | 0.98823 | 0.98845 | 0.98847
11 | 2050 | Summer | Vmag, [p.u.] | Expected | - | 1.0369 | 1.0343 | 1.0285 | 1.0302 | 1.0231 | 1.0183 | 0.96817 | 0.96778 | 0.96957 | 0.97435 | 0.97375 | 0.9781 | 0.98105 | 0.9816 | 0.98011 | 0.9748 | 0.97436 | 0.96917 | 0.96539 | 0.96681 | 1.0224 | 1.0137 | 1.0327 | 1.034
12 | 2050 | Summer | Vmag, [p.u.] | Expected | - | 0.9878 | 0.9877 | 0.98802 | 0.98783 | 0.98802 | 0.98813 | 0.98997 | 0.99043 | 0.99019 | 0.99004 | 0.99009 | 0.99011 | 0.99009 | 0.99003 | 0.98987 | 0.98987 | 0.99003 | 0.9902 | 0.9904 | 0.98995 | 0.98774 | 0.9881 | 0.98771 | 0.98766
13 | 2050 | Summer | Vmag, [p.u.] | Expected | - | 1.0018 | 1.0041 | 1.0089 | 1.0086 | 1.0113 | 1.0123 | 1.0202 | 1.0305 | 1.0318 | 1.0339 | 1.0371 | 1.0364 | 1.0355 | 1.0348 | 1.0336 | 1.0353 | 1.0339 | 1.0311 | 1.0269 | 1.0161 | 0.99697 | 0.99923 | 0.99507 | 0.99632
14 | 2050 | Summer | Vmag, [p.u.] | Expected | - | 0.987 | 0.98709 | 0.98772 | 0.98743 | 0.98793 | 0.98822 | 0.99047 | 0.99043 | 0.99016 | 0.98985 | 0.98992 | 0.98978 | 0.98966 | 0.98958 | 0.98946 | 0.98963 | 0.98982 | 0.99016 | 0.99049 | 0.99049 | 0.98775 | 0.9883 | 0.98728 | 0.98707
15 | 2050 | Summer | Vmag, [p.u.] | Expected | - | 0.96945 | 0.96662 | 0.9641 | 0.96303 | 0.96307 | 0.9643 | 0.98282 | 0.97228 | 0.97224 | 0.97045 | 0.96782 | 0.96829 | 0.96807 | 0.96801 | 0.96814 | 0.96779 | 0.96968 | 0.97291 | 0.97883 | 0.9902 | 0.98485 | 0.98692 | 0.98271 | 0.97872
16 | 2050 | Summer | Vmag, [p.u.] | Expected | - | 0.98668 | 0.98679 | 0.98742 | 0.98714 | 0.98764 | 0.98793 | 0.99015 | 0.99006 | 0.98975 | 0.98945 | 0.98953 | 0.9894 | 0.98927 | 0.98919 | 0.98908 | 0.9893 | 0.98948 | 0.98982 | 0.99016 | 0.9901 | 0.98733 | 0.98787 | 0.98687 | 0.9867
17 | 2050 | Summer | Vmag, [p.u.] | Expected | - | 0.98552 | 0.98566 | 0.98634 | 0.98605 | 0.9866 | 0.98692 | 0.98902 | 0.98904 | 0.98881 | 0.98841 | 0.99089 | 0.99057 | 0.99042 | 0.99035 | 0.99034 | 0.99063 | 0.98842 | 0.98877 | 0.98898 | 0.98885 | 0.98623 | 0.98674 | 0.98566 | 0.98541
18 | 2050 | Summer | Vmag, [p.u.] | Expected | - | bar: 0 to 23
19 | 2050 | Summer | Vmag, [p.u.] | Expected | - | 0.95308 | 0.95371 | 0.95317 | 0.95365 | 0.95356 | 0.95379 | 0.95483 | 0.95411 | 0.95353 | 0.95261 | 0.95135 | 0.95075 | 0.95083 | 0.95117 | 0.95223 | 0.95248 | 0.95303 | 0.95388 | 0.95401 | 0.95413 | 0.9529 | 0.95281 | 0.95269 | 0.95316
20 | 2050 | Summer | Vmag, [p.u.] | Expected | - | 0.98246 | 0.98261 | 0.98351 | 0.98311 | 0.9837 | 0.98399 | 0.98607 | 0.98619 | 0.98569 | 0.98521 | 0.98499 | 0.98486 | 0.98471 | 0.98476 | 0.98483 | 0.98495 | 0.98537 | 0.98566 | 0.98604 | 0.98606 | 0.98314 | 0.98363 | 0.98254 | 0.98251
21 | 2050 | Summer | Vmag, [p.u.] | Expected | - | 0.98253 | 0.98273 | 0.98368 | 0.98328 | 0.98389 | 0.98417 | 0.98624 | 0.98639 | 0.9858 | 0.98523 | 0.98496 | 0.98482 | 0.98467 | 0.98476 | 0.98491 | 0.98502 | 0.98548 | 0.98577 | 0.98616 | 0.98617 | 0.98314 | 0.98358 | 0.98247 | 0.98256
22 | 2050 | Summer | Vmag, [p.u.] | Expected | - | 0.98274 | 0.98295 | 0.9839 | 0.9835 | 0.98411 | 0.98438 | 0.98645 | 0.98662 | 0.98602 | 0.98545 | 0.98517 | 0.98504 | 0.98489 | 0.98498 | 0.98514 | 0.98524 | 0.9857 | 0.98599 | 0.98638 | 0.98639 | 0.98337 | 0.98379 | 0.98268 | 0.98277
23 | 2050 | Summer | Vmag, [p.u.] | Expected | - | 0.98259 | 0.98279 | 0.98374 | 0.98334 | 0.98395 | 0.98422 | 0.9863 | 0.98646 | 0.98587 | 0.9853 | 0.98503 | 0.9849 | 0.98475 | 0.98484 | 0.98499 | 0.9851 | 0.98555 | 0.98584 | 0.98623 | 0.98625 | 0.98323 | 0.98366 | 0.98254 | 0.98262
24 | 2050 | Summer | Vmag, [p.u.] | Expected | - | 0.98242 | 0.98263 | 0.98358 | 0.98319 | 0.9838 | 0.98407 | 0.98616 | 0.98633 | 0.98571 | 0.9851 | 0.98483 | 0.98469 | 0.98454 | 0.98464 | 0.98483 | 0.98493 | 0.9854 | 0.98569 | 0.98608 | 0.9861 | 0.98305 | 0.98345 | 0.98232 | 0.98243
26 | 2050 | Summer | Vmag, [p.u.] | Expected | - | 0.98362 | 0.98375 | 0.98456 | 0.9842 | 0.98476 | 0.98505 | 0.98718 | 0.98725 | 0.98682 | 0.98639 | 0.98626 | 0.98613 | 0.98599 | 0.986 | 0.98601 | 0.98615 | 0.98649 | 0.9868 | 0.98717 | 0.98718 | 0.98431 | 0.98481 | 0.98375 | 0.98367

## Consumption
Node ID | Year | Day | Quantity | Market Scenario | Operation Scenario | 0 | 1 | 2 | 3 | 4 | 5 | 6 | 7 | 8 | 9 | 10 | 11 | 12 | 13 | 14 | 15 | 16 | 17 | 18 | 19 | 20 | 21 | 22 | 23
10 | 2020 | Winter | Pc, [MW] | 0 | 0 | 0 | 0 | 0 | 0 | 0 | 0 | 0 | 0 | 0 | 0 | 0 | 0 | 0 | 0 | 0 | 0 | 0 | 0 | 0 | 0 | 0 | 0 | 0 | 0
10 | 2020 | Winter | Flex Up, [MW] | 0 | 0 | 0 | 0 | 0 | 0 | 0 | 0 | 0 | 0 | 0 | 0 | 0 | 0 | 0 | 0 | 0 | 0 | 0 | 0 | 0 | 0 | 0 | 0 | 0 | 0
10 | 2020 | Winter | Flex Down, [MW] | 0 | 0 | 0 | 0 | 0 | 0 | 0 | 0 | 0 | 0 | 0 | 0 | 0 | 0 | 0 | 0 | 0 | 0 | 0 | 0 | 0 | 0 | 0 | 0 | 0 | 0
10 | 2020 | Winter | Pc_net, [MW] | 0 | 0 | 0 | 0 | 0 | 0 | 0 | 0 | 0 | 0 | 0 | 0 | 0 | 0 | 0 | 0 | 0 | 0 | 0 | 0 | 0 | 0 | 0 | 0 | 0 | 0
10 | 2020 | Winter | Qc, [MVAr] | 0 | 0 | 0 | 0 | 0 | 0 | 0 | 0 | 0 | 0 | 0 | 0 | 0 | 0 | 0 | 0 | 0 | 0 | 0 | 0 | 0 | 0 | 0 | 0 | 0 | 0
11 | 2020 | Winter | Pc, [MW] | 0 | 0 | 0 | 0 | 0 | 0 | 0 | 0 | 0 | 0 | 0 | 0 | 0 | 0 | 0 | 0 | 0 | 0 | 0 | 0 | 0 | 0 | 0 | 0 | 0 | 0
11 | 2020 | Winter | Flex Up, [MW] | 0 | 0 | 0 | 0 | 0 | 0 | 0 | 0 | 0 | 0 | 0 | 0 | 0 | 0 | 0 | 0 | 0 | 0 | 0 | 0 | 0 | 0 | 0 | 0 | 0 | 0
11 | 2020 | Winter | Flex Down, [MW] | 0 | 0 | 0 | 0 | 0 | 0 | 0 | 0 | 0 | 0 | 0 | 0 | 0 | 0 | 0 | 0 | 0 | 0 | 0 | 0 | 0 | 0 | 0 | 0 | 0 | 0
11 | 2020 | Winter | Pc_net, [MW] | 0 | 0 | 0 | 0 | 0 | 0 | 0 | 0 | 0 | 0 | 0 | 0 | 0 | 0 | 0 | 0 | 0 | 0 | 0 | 0 | 0 | 0 | 0 | 0 | 0 | 0
11 | 2020 | Winter | Qc, [MVAr] | 0 | 0 | 0 | 0 | 0 | 0 | 0 | 0 | 0 | 0 | 0 | 0 | 0 | 0 | 0 | 0 | 0 | 0 | 0 | 0 | 0 | 0 | 0 | 0 | 0 | 0
12 | 2020 | Winter | Pc, [MW] | 0 | 0 | 0.34882 | 0.28622 | 0.25144 | 0.2049 | 0.28072 | 0.59793 | 1.0191 | 1.1628 | 1.3193 | 1.1747 | 1.1327 | 1.1364 | 1.0473 | 1.0183 | 0.95654 | 0.9975 | 1.0725 | 1.4788 | 1.3423 | 1.2702 | 1.1703 | 1.1491 | 0.95304 | 0.64609
12 | 2020 | Winter | Flex Up, [MW] | 0 | 0 | 0 | 0 | 0 | 0 | 0 | 0 | 0 | 0 | 0 | 0 | 0 | 0 | 0 | 0 | 0 | 0 | 0 | 0 | 0 | 0 | 0 | 0 | 0 | 0
12 | 2020 | Winter | Flex Down, [MW] | 0 | 0 | 0 | 0 | 0 | 0 | 0 | 0 | 0 | 0 | 0 | 0 | 0 | 0 | 0 | 0 | 0 | 0 | 0 | 0 | 0 | 0 | 0 | 0 | 0 | 0
12 | 2020 | Winter | Pc_net, [MW] | 0 | 0 | 0.34882 | 0.28622 | 0.25144 | 0.2049 | 0.28072 | 0.59793 | 1.0191 | 1.1628 | 1.3193 | 1.1747 | 1.1327 | 1.1364 | 1.0473 | 1.0183 | 0.95654 | 0.9975 | 1.0725 | 1.4788 | 1.3423 | 1.2702 | 1.1703 | 1.1491 | 0.95304 | 0.64609
12 | 2020 | Winter | Qc, [MVAr] | 0 | 0 | 0.20929 | 0.17173 | 0.15086 | 0.12294 | 0.16843 | 0.35876 | 0.61149 | 0.69769 | 0.79159 | 0.70481 | 0.6796 | 0.68183 | 0.62837 | 0.611 | 0.57392 | 0.5985 | 0.64348 | 0.88726 | 0.80535 | 0.76211 | 0.70216 | 0.68944 | 0.57183 | 0.38765
13 | 2020 | Winter | Pc, [MW] | 0 | 0 | 0 | 0 | 0 | 0 | 0 | 0 | 0 | 0 | 0 | 0 | 0 | 0 | 0 | 0 | 0 | 0 | 0 | 0 | 0 | 0 | 0 | 0 | 0 | 0
13 | 2020 | Winter | Flex Up, [MW] | 0 | 0 | 0 | 0 | 0 | 0 | 0 | 0 | 0 | 0 | 0 | 0 | 0 | 0 | 0 | 0 | 0 | 0 | 0 | 0 | 0 | 0 | 0 | 0 | 0 | 0
13 | 2020 | Winter | Flex Down, [MW] | 0 | 0 | 0 | 0 | 0 | 0 | 0 | 0 | 0 | 0 | 0 | 0 | 0 | 0 | 0 | 0 | 0 | 0 | 0 | 0 | 0 | 0 | 0 | 0 | 0 | 0
13 | 2020 | Winter | Pc_net, [MW] | 0 | 0 | 0 | 0 | 0 | 0 | 0 | 0 | 0 | 0 | 0 | 0 | 0 | 0 | 0 | 0 | 0 | 0 | 0 | 0 | 0 | 0 | 0 | 0 | 0 | 0
13 | 2020 | Winter | Qc, [MVAr] | 0 | 0 | 0 | 0 | 0 | 0 | 0 | 0 | 0 | 0 | 0 | 0 | 0 | 0 | 0 | 0 | 0 | 0 | 0 | 0 | 0 | 0 | 0 | 0 | 0 | 0
14 | 2020 | Winter | Pc, [MW] | 0 | 0 | 0 | 0 | 0 | 0 | 0 | 0 | 0 | 0 | 0 | 0 | 0 | 0 | 0 | 0 | 0 | 0 | 0 | 0 | 0 | 0 | 0 | 0 | 0 | 0
14 | 2020 | Winter | Flex Up, [MW] | 0 | 0 | 0 | 0 | 0 | 0 | 0 | 0 | 0 | 0 | 0 | 0 | 0 | 0 | 0 | 0 | 0 | 0 | 0 | 0 | 0 | 0 | 0 | 0 | 0 | 0
14 | 2020 | Winter | Flex Down, [MW] | 0 | 0 | 0 | 0 | 0 | 0 | 0 | 0 | 0 | 0 | 0 | 0 | 0 | 0 | 0 | 0 | 0 | 0 | 0 | 0 | 0 | 0 | 0 | 0 | 0 | 0
14 | 2020 | Winter | Pc_net, [MW] | 0 | 0 | 0 | 0 | 0 | 0 | 0 | 0 | 0 | 0 | 0 | 0 | 0 | 0 | 0 | 0 | 0 | 0 | 0 | 0 | 0 | 0 | 0 | 0 | 0 | 0
14 | 2020 | Winter | Qc, [MVAr] | 0 | 0 | 0 | 0 | 0 | 0 | 0 | 0 | 0 | 0 | 0 | 0 | 0 | 0 | 0 | 0 | 0 | 0 | 0 | 0 | 0 | 0 | 0 | 0 | 0 | 0
15 | 2020 | Winter | Pc, [MW] | 0 | 0 | 4.6552 | 4.3199 | 4.2539 | 4.1424 | 4.0739 | 4.3805 | 5.2351 | 5.9596 | 6.4264 | 6.5078 | 6.4092 | 6.6038 | 6.6194 | 6.6531 | 6.3497 | 6.1813 | 6.4318 | 6.8798 | 6.634 | 6.2886 | 6.0323 | 5.7904 | 5.4094 | 4.9477
15 | 2020 | Winter | Flex Up, [MW] | 0 | 0 | 0 | 0 | 0 | 0 | 0 | 0 | 0 | 0 | 0 | 0 | 0 | 0 | 0 | 0 | 0 | 0 | 0 | 0 | 0 | 0 | 0 | 0 | 0 | 0
15 | 2020 | Winter | Flex Down, [MW] | 0 | 0 | 0 | 0 | 0 | 0 | 0 | 0 | 0 | 0 | 0 | 0 | 0 | 0 | 0 | 0 | 0 | 0 | 0 | 0 | 0 | 0 | 0 | 0 | 0 | 0
15 | 2020 | Winter | Pc_net, [MW] | 0 | 0 | 4.6552 | 4.3199 | 4.2539 | 4.1424 | 4.0739 | 4.3805 | 5.2351 | 5.9596 | 6.4264 | 6.5078 | 6.4092 | 6.6038 | 6.6194 | 6.6531 | 6.3497 | 6.1813 | 6.4318 | 6.8798 | 6.634 | 6.2886 | 6.0323 | 5.7904 | 5.4094 | 4.9477
15 | 2020 | Winter | Qc, [MVAr] | 0 | 0 | 0.72271 | 0.65916 | 0.67927 | 0.6543 | 0.68944 | 0.68941 | 0.77906 | 0.87872 | 0.9862 | 0.99478 | 0.98061 | 0.99585 | 1.037 | 1.1115 | 0.9117 | 0.8704 | 0.91849 | 1.1358 | 1.0883 | 0.99207 | 0.85094 | 0.7694 | 0.73367 | 0.73367
16 | 2020 | Winter | Pc, [MW] | 0 | 0 | 0.436 | 0.43368 | 0.43368 | 0.43368 | 0.43368 | 0.43368 | 0.6974 | 0.86447 | 0.86447 | 0.92131 | 0.95035 | 0.79731 | 0.89466 | 0.89466 | 0.71625 | 0.68478 | 0.75712 | 1.0325 | 1.104 | 0.9389 | 0.89977 | 0.89977 | 0.74214 | 0.65666
16 | 2020 | Winter | Flex Up, [MW] | 0 | 0 | 0 | 0 | 0 | 0 | 0 | 0 | 0 | 0 | 0 | 0 | 0 | 0 | 0 | 0 | 0 | 0 | 0 | 0 | 0 | 0 | 0 | 0 | 0 | 0
16 | 2020 | Winter | Flex Down, [MW] | 0 | 0 | 0 | 0 | 0 | 0 | 0 | 0 | 0 | 0 | 0 | 0 | 0 | 0 | 0 | 0 | 0 | 0 | 0 | 0 | 0 | 0 | 0 | 0 | 0 | 0
16 | 2020 | Winter | Pc_net, [MW] | 0 | 0 | 0.436 | 0.43368 | 0.43368 | 0.43368 | 0.43368 | 0.43368 | 0.6974 | 0.86447 | 0.86447 | 0.92131 | 0.95035 | 0.79731 | 0.89466 | 0.89466 | 0.71625 | 0.68478 | 0.75712 | 1.0325 | 1.104 | 0.9389 | 0.89977 | 0.89977 | 0.74214 | 0.65666
16 | 2020 | Winter | Qc, [MVAr] | 0 | 0 | 0.1308 | 0.1301 | 0.1301 | 0.1301 | 0.1301 | 0.1301 | 0.20922 | 0.25934 | 0.25934 | 0.27639 | 0.28511 | 0.23919 | 0.2684 | 0.2684 | 0.21488 | 0.20543 | 0.22714 | 0.30976 | 0.33121 | 0.28167 | 0.26993 | 0.26993 | 0.22264 | 0.197
17 | 2020 | Winter | Pc, [MW] | 0 | 0 | 3.5673 | 3.2249 | 3.0811 | 3.054 | 3.1362 | 3.5715 | 4.7004 | 5.6656 | 6.2128 | 6.396 | 6.461 | 6.4792 | 6.3923 | 6.2084 | 5.8451 | 5.6256 | 5.6783 | 6.2762 | 6.0662 | 5.8027 | 5.5448 | 5.4967 | 4.9959 | 4.3195
17 | 2020 | Winter | Flex Up, [MW] | 0 | 0 | 0 | 0 | 0 | 0 | 0 | 0 | 0 | 0 | 0 | 0 | 0 | 0 | 0 | 0 | 0 | 0 | 0 | 0 | 0 | 0 | 0 | 0 | 0 | 0
17 | 2020 | Winter | Flex Down, [MW] | 0 | 0 | 0 | 0 | 0 | 0 | 0 | 0 | 0 | 0 | 0 | 0 | 0 | 0 | 0 | 0 | 0 | 0 | 0 | 0 | 0 | 0 | 0 | 0 | 0 | 0
17 | 2020 | Winter | Pc_net, [MW] | 0 | 0 | 3.5673 | 3.2249 | 3.0811 | 3.054 | 3.1362 | 3.5715 | 4.7004 | 5.6656 | 6.2128 | 6.396 | 6.461 | 6.4792 | 6.3923 | 6.2084 | 5.8451 | 5.6256 | 5.6783 | 6.2762 | 6.0662 | 5.8027 | 5.5448 | 5.4967 | 4.9959 | 4.3195
17 | 2020 | Winter | Qc, [MVAr] | 0 | 0 | 0.3299 | 0.27138 | 0.36643 | 0.22697 | 0.1821 | 0.2851 | 0.43078 | 0.56238 | 0.73922 | 0.82991 | 0.84011 | 0.85562 | 0.84167 | 0.77822 | 0.70407 | 0.57025 | 0.6055 | 0.74967 | 0.7429 | 0.59137 | 0.49184 | 0.43039 | 0.36285 | 0.34607
18 | 2020 | Winter | Pc, [MW] | 0 | 0 | 0 | 0 | 0 | 0 | 0 | 0 | 0 | 0 | 0 | 0 | 0 | 0 | 0 | 0 | 0 | 0 | 0 | 0 | 0 | 0 | 0 | 0 | 0 | 0
18 | 2020 | Winter | Flex Up, [MW] | 0 | 0 | 0 | 0 | 0 | 0 | 0 | 0 | 0 | 0 | 0 | 0 | 0 | 0 | 0 | 0 | 0 | 0 | 0 | 0 | 0 | 0 | 0 | 0 | 0 | 0
18 | 2020 | Winter | Flex Down, [MW] | 0 | 0 | 0 | 0 | 0 | 0 | 0 | 0 | 0 | 0 | 0 | 0 | 0 | 0 | 0 | 0 | 0 | 0 | 0 | 0 | 0 | 0 | 0 | 0 | 0 | 0
18 | 2020 | Winter | Pc_net, [MW] | 0 | 0 | 0 | 0 | 0 | 0 | 0 | 0 | 0 | 0 | 0 | 0 | 0 | 0 | 0 | 0 | 0 | 0 | 0 | 0 | 0 | 0 | 0 | 0 | 0 | 0
18 | 2020 | Winter | Qc, [MVAr] | 0 | 0 | 0 | 0 | 0 | 0 | 0 | 0 | 0 | 0 | 0 | 0 | 0 | 0 | 0 | 0 | 0 | 0 | 0 | 0 | 0 | 0 | 0 | 0 | 0 | 0
19 | 2020 | Winter | Pc, [MW] | 0 | 0 | 3.5576 | 3.0032 | 1.601 | 2.7535 | 2.6978 | 1.669 | 2.8563 | 2.8867 | 3.5841 | 3.8875 | 4.2751 | 4.3114 | 4.185 | 4.263 | 4.3396 | 4.4706 | 4.6758 | 4.4741 | 4.1647 | 4.6126 | 4.2997 | 2.0972 | 1.7635 | 2.7471
19 | 2020 | Winter | Flex Up, [MW] | 0 | 0 | 0 | 0 | 0 | 0 | 0 | 0 | 0 | 0 | 0 | 0 | 0 | 0 | 0 | 0 | 0 | 0 | 0 | 0 | 0 | 0 | 0 | 0 | 0 | 0
19 | 2020 | Winter | Flex Down, [MW] | 0 | 0 | 0 | 0 | 0 | 0 | 0 | 0 | 0 | 0 | 0 | 0 | 0 | 0 | 0 | 0 | 0 | 0 | 0 | 0 | 0 | 0 | 0 | 0 | 0 | 0
19 | 2020 | Winter | Pc_net, [MW] | 0 | 0 | 3.5576 | 3.0032 | 1.601 | 2.7535 | 2.6978 | 1.669 | 2.8563 | 2.8867 | 3.5841 | 3.8875 | 4.2751 | 4.3114 | 4.185 | 4.263 | 4.3396 | 4.4706 | 4.6758 | 4.4741 | 4.1647 | 4.6126 | 4.2997 | 2.0972 | 1.7635 | 2.7471
19 | 2020 | Winter | Qc, [MVAr] | 0 | 0 | 1.0673 | 0.90097 | 0.48031 | 0.82604 | 0.80933 | 0.50069 | 0.8569 | 0.866 | 1.0752 | 1.1662 | 1.2825 | 1.2934 | 1.2555 | 1.2789 | 1.3019 | 1.3412 | 1.4027 | 1.3422 | 1.2494 | 1.3838 | 1.2899 | 0.62917 | 0.52905 | 0.82413
20 | 2020 | Winter | Pc, [MW] | 0 | 0 | 0 | 0 | 0 | 0 | 0 | 0 | 0 | 0 | 0 | 0 | 0 | 0 | 0 | 0 | 0 | 0 | 0 | 0 | 0 | 0 | 0 | 0 | 0 | 0
20 | 2020 | Winter | Flex Up, [MW] | 0 | 0 | 0 | 0 | 0 | 0 | 0 | 0 | 0 | 0 | 0 | 0 | 0 | 0 | 0 | 0 | 0 | 0 | 0 | 0 | 0 | 0 | 0 | 0 | 0 | 0
20 | 2020 | Winter | Flex Down, [MW] | 0 | 0 | 0 | 0 | 0 | 0 | 0 | 0 | 0 | 0 | 0 | 0 | 0 | 0 | 0 | 0 | 0 | 0 | 0 | 0 | 0 | 0 | 0 | 0 | 0 | 0
20 | 2020 | Winter | Pc_net, [MW] | 0 | 0 | 0 | 0 | 0 | 0 | 0 | 0 | 0 | 0 | 0 | 0 | 0 | 0 | 0 | 0 | 0 | 0 | 0 | 0 | 0 | 0 | 0 | 0 | 0 | 0
20 | 2020 | Winter | Qc, [MVAr] | 0 | 0 | 0 | 0 | 0 | 0 | 0 | 0 | 0 | 0 | 0 | 0 | 0 | 0 | 0 | 0 | 0 | 0 | 0 | 0 | 0 | 0 | 0 | 0 | 0 | 0
21 | 2020 | Winter | Pc, [MW] | 0 | 0 | 0.86066 | 0.80828 | 0.7775 | 0.79186 | 0.75484 | 0.92416 | 1.1698 | 1.2177 | 1.2704 | 1.3513 | 1.3679 | 1.4236 | 1.2201 | 1.24 | 1.207 | 1.2312 | 1.3796 | 1.5541 | 1.5198 | 1.5126 | 1.4405 | 1.3651 | 1.2032 | 1.0085
21 | 2020 | Winter | Flex Up, [MW] | 0 | 0 | 0 | 0 | 0 | 0 | 0 | 0 | 0 | 0 | 0 | 0 | 0 | 0 | 0 | 0 | 0 | 0 | 0 | 0 | 0 | 0 | 0 | 0 | 0 | 0
21 | 2020 | Winter | Flex Down, [MW] | 0 | 0 | 0 | 0 | 0 | 0 | 0 | 0 | 0 | 0 | 0 | 0 | 0 | 0 | 0 | 0 | 0 | 0 | 0 | 0 | 0 | 0 | 0 | 0 | 0 | 0
21 | 2020 | Winter | Pc_net, [MW] | 0 | 0 | 0.86066 | 0.80828 | 0.7775 | 0.79186 | 0.75484 | 0.92416 | 1.1698 | 1.2177 | 1.2704 | 1.3513 | 1.3679 | 1.4236 | 1.2201 | 1.24 | 1.207 | 1.2312 | 1.3796 | 1.5541 | 1.5198 | 1.5126 | 1.4405 | 1.3651 | 1.2032 | 1.0085
21 | 2020 | Winter | Qc, [MVAr] | 0 | 0 | 0.86066 | 0.80828 | 0.7775 | 0.79186 | 0.75484 | 0.92416 | 1.1698 | 1.2177 | 1.2704 | 1.3513 | 1.3679 | 1.4236 | 1.2201 | 1.24 | 1.207 | 1.2312 | 1.3796 | 1.5541 | 1.5198 | 1.5126 | 1.4405 | 1.3651 | 1.2032 | 1.0085
22 | 2020 | Winter | Pc, [MW] | 0 | 0 | 0 | 0 | 0 | 0 | 0 | 0 | 0 | 0 | 0 | 0 | 0 | 0 | 0 | 0 | 0 | 0 | 0 | 0 | 0 | 0 | 0 | 0 | 0 | 0
22 | 2020 | Winter | Flex Up, [MW] | 0 | 0 | 0 | 0 | 0 | 0 | 0 | 0 | 0 | 0 | 0 | 0 | 0 | 0 | 0 | 0 | 0 | 0 | 0 | 0 | 0 | 0 | 0 | 0 | 0 | 0
22 | 2020 | Winter | Flex Down, [MW] | 0 | 0 | 0 | 0 | 0 | 0 | 0 | 0 | 0 | 0 | 0 | 0 | 0 | 0 | 0 | 0 | 0 | 0 | 0 | 0 | 0 | 0 | 0 | 0 | 0 | 0
22 | 2020 | Winter | Pc_net, [MW] | 0 | 0 | 0 | 0 | 0 | 0 | 0 | 0 | 0 | 0 | 0 | 0 | 0 | 0 | 0 | 0 | 0 | 0 | 0 | 0 | 0 | 0 | 0 | 0 | 0 | 0
22 | 2020 | Winter | Qc, [MVAr] | 0 | 0 | 0 | 0 | 0 | 0 | 0 | 0 | 0 | 0 | 0 | 0 | 0 | 0 | 0 | 0 | 0 | 0 | 0 | 0 | 0 | 0 | 0 | 0 | 0 | 0
23 | 2020 | Winter | Pc, [MW] | 0 | 0 | 0.68853 | 0.64662 | 0.622 | 0.63349 | 0.60387 | 0.73933 | 0.93588 | 0.97417 | 1.0164 | 1.081 | 1.0943 | 1.1389 | 0.97607 | 0.99204 | 0.96558 | 0.98497 | 1.1037 | 1.2432 | 1.2158 | 1.2101 | 1.1524 | 1.0921 | 0.96259 | 0.80678
23 | 2020 | Winter | Flex Up, [MW] | 0 | 0 | 0 | 0 | 0 | 0 | 0 | 0 | 0 | 0 | 0 | 0 | 0 | 0 | 0 | 0 | 0 | 0 | 0 | 0 | 0 | 0 | 0 | 0 | 0 | 0
23 | 2020 | Winter | Flex Down, [MW] | 0 | 0 | 0 | 0 | 0 | 0 | 0 | 0 | 0 | 0 | 0 | 0 | 0 | 0 | 0 | 0 | 0 | 0 | 0 | 0 | 0 | 0 | 0 | 0 | 0 | 0
23 | 2020 | Winter | Pc_net, [MW] | 0 | 0 | 0.68853 | 0.64662 | 0.622 | 0.63349 | 0.60387 | 0.73933 | 0.93588 | 0.97417 | 1.0164 | 1.081 | 1.0943 | 1.1389 | 0.97607 | 0.99204 | 0.96558 | 0.98497 | 1.1037 | 1.2432 | 1.2158 | 1.2101 | 1.1524 | 1.0921 | 0.96259 | 0.80678
23 | 2020 | Winter | Qc, [MVAr] | 0 | 0 | -0.22579 | -0.20617 | -0.19423 | -0.19203 | -0.18429 | -0.16501 | -0.15556 | -0.15727 | -0.14696 | -0.12805 | -0.1215 | -0.11397 | -0.13266 | -0.1312 | -0.15643 | -0.17028 | -0.15477 | -0.11745 | -0.11286 | -0.11286 | -0.11286 | -0.16262 | -0.16419 | -0.16419
24 | 2020 | Winter | Pc, [MW] | 0 | 0 | 0.68853 | 0.64662 | 0.622 | 0.63349 | 0.60387 | 0.73933 | 0.93588 | 0.97417 | 1.0164 | 1.081 | 1.0943 | 1.1389 | 0.97607 | 0.99204 | 0.96558 | 0.98497 | 1.1037 | 1.2432 | 1.2158 | 1.2101 | 1.1524 | 1.0921 | 0.96259 | 0.80678
24 | 2020 | Winter | Flex Up, [MW] | 0 | 0 | 0 | 0 | 0 | 0 | 0 | 0 | 0 | 0 | 0 | 0 | 0 | 0 | 0 | 0 | 0 | 0 | 0 | 0 | 0 | 0 | 0 | 0 | 0 | 0
24 | 2020 | Winter | Flex Down, [MW] | 0 | 0 | 0 | 0 | 0 | 0 | 0 | 0 | 0 | 0 | 0 | 0 | 0 | 0 | 0 | 0 | 0 | 0 | 0 | 0 | 0 | 0 | 0 | 0 | 0 | 0
24 | 2020 | Winter | Pc_net, [MW] | 0 | 0 | 0.68853 | 0.64662 | 0.622 | 0.63349 | 0.60387 | 0.73933 | 0.93588 | 0.97417 | 1.0164 | 1.081 | 1.0943 | 1.1389 | 0.97607 | 0.99204 | 0.96558 | 0.98497 | 1.1037 | 1.2432 | 1.2158 | 1.2101 | 1.1524 | 1.0921 | 0.96259 | 0.80678
24 | 2020 | Winter | Qc, [MVAr] | 0 | 0 | -0.22579 | -0.20617 | -0.19423 | -0.19203 | -0.18429 | -0.16501 | -0.15556 | -0.15727 | -0.14696 | -0.12805 | -0.1215 | -0.11397 | -0.13266 | -0.1312 | -0.15643 | -0.17028 | -0.15477 | -0.11745 | -0.11286 | -0.11286 | -0.11286 | -0.16262 | -0.16419 | -0.16419
26 | 2020 | Winter | Pc, [MW] | 0 | 0 | 0 | 0 | 0 | 0 | 0 | 0 | 0 | 0 | 0 | 0 | 0 | 0 | 0 | 0 | 0 | 0 | 0 | 0 | 0 | 0 | 0 | 0 | 0 | 0
26 | 2020 | Winter | Flex Up, [MW] | 0 | 0 | 0 | 0 | 0 | 0 | 0 | 0 | 0 | 0 | 0 | 0 | 0 | 0 | 0 | 0 | 0 | 0 | 0 | 0 | 0 | 0 | 0 | 0 | 0 | 0
26 | 2020 | Winter | Flex Down, [MW] | 0 | 0 | 0 | 0 | 0 | 0 | 0 | 0 | 0 | 0 | 0 | 0 | 0 | 0 | 0 | 0 | 0 | 0 | 0 | 0 | 0 | 0 | 0 | 0 | 0 | 0
26 | 2020 | Winter | Pc_net, [MW] | 0 | 0 | 0 | 0 | 0 | 0 | 0 | 0 | 0 | 0 | 0 | 0 | 0 | 0 | 0 | 0 | 0 | 0 | 0 | 0 | 0 | 0 | 0 | 0 | 0 | 0
26 | 2020 | Winter | Qc, [MVAr] | 0 | 0 | 0 | 0 | 0 | 0 | 0 | 0 | 0 | 0 | 0 | 0 | 0 | 0 | 0 | 0 | 0 | 0 | 0 | 0 | 0 | 0 | 0 | 0 | 0 | 0
10 | 2020 | Winter | Pc, [MW] | 0 | 1 | 0 | 0 | 0 | 0 | 0 | 0 | 0 | 0 | 0 | 0 | 0 | 0 | 0 | 0 | 0 | 0 | 0 | 0 | 0 | 0 | 0 | 0 | 0 | 0
10 | 2020 | Winter | Flex Up, [MW] | 0 | 1 | 0 | 0 | 0 | 0 | 0 | 0 | 0 | 0 | 0 | 0 | 0 | 0 | 0 | 0 | 0 | 0 | 0 | 0 | 0 | 0 | 0 | 0 | 0 | 0
10 | 2020 | Winter | Flex Down, [MW] | 0 | 1 | 0 | 0 | 0 | 0 | 0 | 0 | 0 | 0 | 0 | 0 | 0 | 0 | 0 | 0 | 0 | 0 | 0 | 0 | 0 | 0 | 0 | 0 | 0 | 0
10 | 2020 | Winter | Pc_net, [MW] | 0 | 1 | 0 | 0 | 0 | 0 | 0 | 0 | 0 | 0 | 0 | 0 | 0 | 0 | 0 | 0 | 0 | 0 | 0 | 0 | 0 | 0 | 0 | 0 | 0 | 0
10 | 2020 | Winter | Qc, [MVAr] | 0 | 1 | 0 | 0 | 0 | 0 | 0 | 0 | 0 | 0 | 0 | 0 | 0 | 0 | 0 | 0 | 0 | 0 | 0 | 0 | 0 | 0 | 0 | 0 | 0 | 0
11 | 2020 | Winter | Pc, [MW] | 0 | 1 | 0 | 0 | 0 | 0 | 0 | 0 | 0 | 0 | 0 | 0 | 0 | 0 | 0 | 0 | 0 | 0 | 0 | 0 | 0 | 0 | 0 | 0 | 0 | 0
11 | 2020 | Winter | Flex Up, [MW] | 0 | 1 | 0 | 0 | 0 | 0 | 0 | 0 | 0 | 0 | 0 | 0 | 0 | 0 | 0 | 0 | 0 | 0 | 0 | 0 | 0 | 0 | 0 | 0 | 0 | 0
11 | 2020 | Winter | Flex Down, [MW] | 0 | 1 | 0 | 0 | 0 | 0 | 0 | 0 | 0 | 0 | 0 | 0 | 0 | 0 | 0 | 0 | 0 | 0 | 0 | 0 | 0 | 0 | 0 | 0 | 0 | 0
11 | 2020 | Winter | Pc_net, [MW] | 0 | 1 | 0 | 0 | 0 | 0 | 0 | 0 | 0 | 0 | 0 | 0 | 0 | 0 | 0 | 0 | 0 | 0 | 0 | 0 | 0 | 0 | 0 | 0 | 0 | 0
11 | 2020 | Winter | Qc, [MVAr] | 0 | 1 | 0 | 0 | 0 | 0 | 0 | 0 | 0 | 0 | 0 | 0 | 0 | 0 | 0 | 0 | 0 | 0 | 0 | 0 | 0 | 0 | 0 | 0 | 0 | 0
12 | 2020 | Winter | Pc, [MW] | 0 | 1 | 0.37804 | 0.29669 | 0.15965 | 0.20513 | 0.49288 | 0.7702 | 0.91417 | 1.1407 | 1.1917 | 1.2079 | 1.1045 | 1.0953 | 0.98246 | 0.95733 | 0.95213 | 1.2817 | 1.5251 | 1.412 | 1.3416 | 1.1872 | 1.0686 | 0.79979 | 0.57336 | 0.57408
12 | 2020 | Winter | Flex Up, [MW] | 0 | 1 | 0 | 0 | 0 | 0 | 0 | 0 | 0 | 0 | 0 | 0 | 0 | 0 | 0 | 0 | 0 | 0 | 0 | 0 | 0 | 0 | 0 | 0 | 0 | 0
12 | 2020 | Winter | Flex Down, [MW] | 0 | 1 | 0 | 0 | 0 | 0 | 0 | 0 | 0 | 0 | 0 | 0 | 0 | 0 | 0 | 0 | 0 | 0 | 0 | 0 | 0 | 0 | 0 | 0 | 0 | 0
12 | 2020 | Winter | Pc_net, [MW] | 0 | 1 | 0.37804 | 0.29669 | 0.15965 | 0.20513 | 0.49288 | 0.7702 | 0.91417 | 1.1407 | 1.1917 | 1.2079 | 1.1045 | 1.0953 | 0.98246 | 0.95733 | 0.95213 | 1.2817 | 1.5251 | 1.412 | 1.3416 | 1.1872 | 1.0686 | 0.79979 | 0.57336 | 0.57408
12 | 2020 | Winter | Qc, [MVAr] | 0 | 1 | 0.22683 | 0.17801 | 0.095788 | 0.12308 | 0.29573 | 0.46212 | 0.5485 | 0.6844 | 0.71501 | 0.72474 | 0.66273 | 0.65716 | 0.58948 | 0.5744 | 0.57128 | 0.76903 | 0.91504 | 0.8472 | 0.80496 | 0.7123 | 0.64118 | 0.47988 | 0.34402 | 0.34445
13 | 2020 | Winter | Pc, [MW] | 0 | 1 | 0 | 0 | 0 | 0 | 0 | 0 | 0 | 0 | 0 | 0 | 0 | 0 | 0 | 0 | 0 | 0 | 0 | 0 | 0 | 0 | 0 | 0 | 0 | 0
13 | 2020 | Winter | Flex Up, [MW] | 0 | 1 | 0 | 0 | 0 | 0 | 0 | 0 | 0 | 0 | 0 | 0 | 0 | 0 | 0 | 0 | 0 | 0 | 0 | 0 | 0 | 0 | 0 | 0 | 0 | 0
13 | 2020 | Winter | Flex Down, [MW] | 0 | 1 | 0 | 0 | 0 | 0 | 0 | 0 | 0 | 0 | 0 | 0 | 0 | 0 | 0 | 0 | 0 | 0 | 0 | 0 | 0 | 0 | 0 | 0 | 0 | 0
13 | 2020 | Winter | Pc_net, [MW] | 0 | 1 | 0 | 0 | 0 | 0 | 0 | 0 | 0 | 0 | 0 | 0 | 0 | 0 | 0 | 0 | 0 | 0 | 0 | 0 | 0 | 0 | 0 | 0 | 0 | 0
13 | 2020 | Winter | Qc, [MVAr] | 0 | 1 | 0 | 0 | 0 | 0 | 0 | 0 | 0 | 0 | 0 | 0 | 0 | 0 | 0 | 0 | 0 | 0 | 0 | 0 | 0 | 0 | 0 | 0 | 0 | 0
14 | 2020 | Winter | Pc, [MW] | 0 | 1 | 0 | 0 | 0 | 0 | 0 | 0 | 0 | 0 | 0 | 0 | 0 | 0 | 0 | 0 | 0 | 0 | 0 | 0 | 0 | 0 | 0 | 0 | 0 | 0
14 | 2020 | Winter | Flex Up, [MW] | 0 | 1 | 0 | 0 | 0 | 0 | 0 | 0 | 0 | 0 | 0 | 0 | 0 | 0 | 0 | 0 | 0 | 0 | 0 | 0 | 0 | 0 | 0 | 0 | 0 | 0
14 | 2020 | Winter | Flex Down, [MW] | 0 | 1 | 0 | 0 | 0 | 0 | 0 | 0 | 0 | 0 | 0 | 0 | 0 | 0 | 0 | 0 | 0 | 0 | 0 | 0 | 0 | 0 | 0 | 0 | 0 | 0
14 | 2020 | Winter | Pc_net, [MW] | 0 | 1 | 0 | 0 | 0 | 0 | 0 | 0 | 0 | 0 | 0 | 0 | 0 | 0 | 0 | 0 | 0 | 0 | 0 | 0 | 0 | 0 | 0 | 0 | 0 | 0
14 | 2020 | Winter | Qc, [MVAr] | 0 | 1 | 0 | 0 | 0 | 0 | 0 | 0 | 0 | 0 | 0 | 0 | 0 | 0 | 0 | 0 | 0 | 0 | 0 | 0 | 0 | 0 | 0 | 0 | 0 | 0
15 | 2020 | Winter | Pc, [MW] | 0 | 1 | 4.479 | 4.5131 | 4.3819 | 4.1878 | 4.4142 | 5.0499 | 5.6072 | 6.1078 | 6.3203 | 6.328 | 6.4201 | 6.1694 | 5.8972 | 5.5189 | 5.645 | 5.9581 | 5.6102 | 5.4915 | 5.4539 | 5.2064 | 4.7164 | 4.3874 | 3.9109 | 3.8737
15 | 2020 | Winter | Flex Up, [MW] | 0 | 1 | 0 | 0 | 0 | 0 | 0 | 0 | 0 | 0 | 0 | 0 | 0 | 0 | 0 | 0 | 0 | 0 | 0 | 0 | 0 | 0 | 0 | 0 | 0 | 0
15 | 2020 | Winter | Flex Down, [MW] | 0 | 1 | 0 | 0 | 0 | 0 | 0 | 0 | 0 | 0 | 0 | 0 | 0 | 0 | 0 | 0 | 0 | 0 | 0 | 0 | 0 | 0 | 0 | 0 | 0 | 0
15 | 2020 | Winter | Pc_net, [MW] | 0 | 1 | 4.479 | 4.5131 | 4.3819 | 4.1878 | 4.4142 | 5.0499 | 5.6072 | 6.1078 | 6.3203 | 6.328 | 6.4201 | 6.1694 | 5.8972 | 5.5189 | 5.645 | 5.9581 | 5.6102 | 5.4915 | 5.4539 | 5.2064 | 4.7164 | 4.3874 | 3.9109 | 3.8737
15 | 2020 | Winter | Qc, [MVAr] | 0 | 1 | 0.60936 | 0.64635 | 0.64194 | 0.634 | 0.52215 | 0.67037 | 0.71894 | 0.87589 | 0.94463 | 0.94017 | 0.87948 | 0.86959 | 0.77355 | 0.68759 | 0.70027 | 0.88032 | 1.0382 | 1.0405 | 1.0227 | 0.95848 | 0.82807 | 0.86283 | 0.72444 | 0.72444
16 | 2020 | Winter | Pc, [MW] | 0 | 1 | 0.50696 | 0.40549 | 0.40549 | 0.40549 | 0.48401 | 0.64889 | 0.77234 | 0.89243 | 0.89243 | 0.89243 | 0.89243 | 0.7089 | 0.70328 | 0.70328 | 0.70328 | 0.98218 | 1.1739 | 0.95075 | 0.95075 | 0.95075 | 0.85326 | 0.70934 | 0.58352 | 0.54158
16 | 2020 | Winter | Flex Up, [MW] | 0 | 1 | 0 | 0 | 0 | 0 | 0 | 0 | 0 | 0 | 0 | 0 | 0 | 0 | 0 | 0 | 0 | 0 | 0 | 0 | 0 | 0 | 0 | 0 | 0 | 0
16 | 2020 | Winter | Flex Down, [MW] | 0 | 1 | 0 | 0 | 0 | 0 | 0 | 0 | 0 | 0 | 0 | 0 | 0 | 0 | 0 | 0 | 0 | 0 | 0 | 0 | 0 | 0 | 0 | 0 | 0 | 0
16 | 2020 | Winter | Pc_net, [MW] | 0 | 1 | 0.50696 | 0.40549 | 0.40549 | 0.40549 | 0.48401 | 0.64889 | 0.77234 | 0.89243 | 0.89243 | 0.89243 | 0.89243 | 0.7089 | 0.70328 | 0.70328 | 0.70328 | 0.98218 | 1.1739 | 0.95075 | 0.95075 | 0.95075 | 0.85326 | 0.70934 | 0.58352 | 0.54158
16 | 2020 | Winter | Qc, [MVAr] | 0 | 1 | 0.15209 | 0.12165 | 0.12165 | 0.12165 | 0.1452 | 0.19467 | 0.2317 | 0.26773 | 0.26773 | 0.26773 | 0.26773 | 0.21267 | 0.21098 | 0.21098 | 0.21098 | 0.29465 | 0.35217 | 0.28522 | 0.28522 | 0.28522 | 0.25598 | 0.2128 | 0.17506 | 0.16247
17 | 2020 | Winter | Pc, [MW] | 0 | 1 | 3.6534 | 3.25 | 3.1226 | 3.0729 | 3.5857 | 4.2473 | 4.7678 | 5.4074 | 5.6105 | 5.7943 | 5.9416 | 5.7966 | 5.3545 | 5.0856 | 4.9667 | 5.369 | 5.6249 | 5.5935 | 5.4856 | 5.2066 | 5.0018 | 4.3594 | 3.8609 | 3.8267
17 | 2020 | Winter | Flex Up, [MW] | 0 | 1 | 0 | 0 | 0 | 0 | 0 | 0 | 0 | 0 | 0 | 0 | 0 | 0 | 0 | 0 | 0 | 0 | 0 | 0 | 0 | 0 | 0 | 0 | 0 | 0
17 | 2020 | Winter | Flex Down, [MW] | 0 | 1 | 0 | 0 | 0 | 0 | 0 | 0 | 0 | 0 | 0 | 0 | 0 | 0 | 0 | 0 | 0 | 0 | 0 | 0 | 0 | 0 | 0 | 0 | 0 | 0
17 | 2020 | Winter | Pc_net, [MW] | 0 | 1 | 3.6534 | 3.25 | 3.1226 | 3.0729 | 3.5857 | 4.2473 | 4.7678 | 5.4074 | 5.6105 | 5.7943 | 5.9416 | 5.7966 | 5.3545 | 5.0856 | 4.9667 | 5.369 | 5.6249 | 5.5935 | 5.4856 | 5.2066 | 5.0018 | 4.3594 | 3.8609 | 3.8267
17 | 2020 | Winter | Qc, [MVAr] | 0 | 1 | 0.24536 | 0.24456 | 0.26993 | 0.30546 | 0.32593 | 0.32921 | 0.30173 | 0.43715 | 0.50383 | 0.56516 | 0.57648 | 0.49784 | 0.38213 | 0.39528 | 0.39683 | 0.49317 | 0.49834 | 0.49834 | 0.49834 | 0.45663 | 0.44775 | 0.29531 | 0.29531 | 0.29531
18 | 2020 | Winter | Pc, [MW] | 0 | 1 | 0 | 0 | 0 | 0 | 0 | 0 | 0 | 0 | 0 | 0 | 0 | 0 | 0 | 0 | 0 | 0 | 0 | 0 | 0 | 0 | 0 | 0 | 0 | 0
18 | 2020 | Winter | Flex Up, [MW] | 0 | 1 | 0 | 0 | 0 | 0 | 0 | 0 | 0 | 0 | 0 | 0 | 0 | 0 | 0 | 0 | 0 | 0 | 0 | 0 | 0 | 0 | 0 | 0 | 0 | 0
18 | 2020 | Winter | Flex Down, [MW] | 0 | 1 | 0 | 0 | 0 | 0 | 0 | 0 | 0 | 0 | 0 | 0 | 0 | 0 | 0 | 0 | 0 | 0 | 0 | 0 | 0 | 0 | 0 | 0 | 0 | 0
18 | 2020 | Winter | Pc_net, [MW] | 0 | 1 | 0 | 0 | 0 | 0 | 0 | 0 | 0 | 0 | 0 | 0 | 0 | 0 | 0 | 0 | 0 | 0 | 0 | 0 | 0 | 0 | 0 | 0 | 0 | 0
18 | 2020 | Winter | Qc, [MVAr] | 0 | 1 | 0 | 0 | 0 | 0 | 0 | 0 | 0 | 0 | 0 | 0 | 0 | 0 | 0 | 0 | 0 | 0 | 0 | 0 | 0 | 0 | 0 | 0 | 0 | 0
19 | 2020 | Winter | Pc, [MW] | 0 | 1 | 3.4509 | 3.2472 | 3.4285 | 3.0369 | 3.3957 | 3.6957 | 3.7976 | 3.7562 | 3.7814 | 3.9341 | 4.1377 | 3.9153 | 3.7677 | 3.6732 | 3.5713 | 3.6482 | 3.3918 | 3.7569 | 3.9799 | 3.8613 | 3.8137 | 3.8275 | 3.9229 | 3.9655
19 | 2020 | Winter | Flex Up, [MW] | 0 | 1 | 0 | 0 | 0 | 0 | 0 | 0 | 0 | 0 | 0 | 0 | 0 | 0 | 0 | 0 | 0 | 0 | 0 | 0 | 0 | 0 | 0 | 0 | 0 | 0
19 | 2020 | Winter | Flex Down, [MW] | 0 | 1 | 0 | 0 | 0 | 0 | 0 | 0 | 0 | 0 | 0 | 0 | 0 | 0 | 0 | 0 | 0 | 0 | 0 | 0 | 0 | 0 | 0 | 0 | 0 | 0
19 | 2020 | Winter | Pc_net, [MW] | 0 | 1 | 3.4509 | 3.2472 | 3.4285 | 3.0369 | 3.3957 | 3.6957 | 3.7976 | 3.7562 | 3.7814 | 3.9341 | 4.1377 | 3.9153 | 3.7677 | 3.6732 | 3.5713 | 3.6482 | 3.3918 | 3.7569 | 3.9799 | 3.8613 | 3.8137 | 3.8275 | 3.9229 | 3.9655
19 | 2020 | Winter | Qc, [MVAr] | 0 | 1 | 1.0353 | 0.97416 | 1.0286 | 0.91108 | 1.0187 | 1.1087 | 1.1393 | 1.1269 | 1.1344 | 1.1802 | 1.2413 | 1.1746 | 1.1303 | 1.102 | 1.0714 | 1.0945 | 1.0176 | 1.1271 | 1.194 | 1.1584 | 1.1441 | 1.1482 | 1.1769 | 1.1896
20 | 2020 | Winter | Pc, [MW] | 0 | 1 | 0 | 0 | 0 | 0 | 0 | 0 | 0 | 0 | 0 | 0 | 0 | 0 | 0 | 0 | 0 | 0 | 0 | 0 | 0 | 0 | 0 | 0 | 0 | 0
20 | 2020 | Winter | Flex Up, [MW] | 0 | 1 | 0 | 0 | 0 | 0 | 0 | 0 | 0 | 0 | 0 | 0 | 0 | 0 | 0 | 0 | 0 | 0 | 0 | 0 | 0 | 0 | 0 | 0 | 0 | 0
20 | 2020 | Winter | Flex Down, [MW] | 0 | 1 | 0 | 0 | 0 | 0 | 0 | 0 | 0 | 0 | 0 | 0 | 0 | 0 | 0 | 0 | 0 | 0 | 0 | 0 | 0 | 0 | 0 | 0 | 0 | 0
20 | 2020 | Winter | Pc_net, [MW] | 0 | 1 | 0 | 0 | 0 | 0 | 0 | 0 | 0 | 0 | 0 | 0 | 0 | 0 | 0 | 0 | 0 | 0 | 0 | 0 | 0 | 0 | 0 | 0 | 0 | 0
20 | 2020 | Winter | Qc, [MVAr] | 0 | 1 | 0 | 0 | 0 | 0 | 0 | 0 | 0 | 0 | 0 | 0 | 0 | 0 | 0 | 0 | 0 | 0 | 0 | 0 | 0 | 0 | 0 | 0 | 0 | 0
21 | 2020 | Winter | Pc, [MW] | 0 | 1 | 0.85673 | 0.82046 | 0.78161 | 0.82393 | 1.0059 | 1.1393 | 1.1825 | 1.3284 | 1.3367 | 1.3526 | 1.3655 | 1.3062 | 1.2098 | 1.1647 | 1.1901 | 1.3605 | 1.4567 | 1.431 | 1.4423 | 1.3397 | 1.2589 | 1.067 | 0.96273 | 0.95451
21 | 2020 | Winter | Flex Up, [MW] | 0 | 1 | 0 | 0 | 0 | 0 | 0 | 0 | 0 | 0 | 0 | 0 | 0 | 0 | 0 | 0 | 0 | 0 | 0 | 0 | 0 | 0 | 0 | 0 | 0 | 0
21 | 2020 | Winter | Flex Down, [MW] | 0 | 1 | 0 | 0 | 0 | 0 | 0 | 0 | 0 | 0 | 0 | 0 | 0 | 0 | 0 | 0 | 0 | 0 | 0 | 0 | 0 | 0 | 0 | 0 | 0 | 0
21 | 2020 | Winter | Pc_net, [MW] | 0 | 1 | 0.85673 | 0.82046 | 0.78161 | 0.82393 | 1.0059 | 1.1393 | 1.1825 | 1.3284 | 1.3367 | 1.3526 | 1.3655 | 1.3062 | 1.2098 | 1.1647 | 1.1901 | 1.3605 | 1.4567 | 1.431 | 1.4423 | 1.3397 | 1.2589 | 1.067 | 0.96273 | 0.95451
21 | 2020 | Winter | Qc, [MVAr] | 0 | 1 | 0.85673 | 0.82046 | 0.78161 | 0.82393 | 1.0059 | 1.1393 | 1.1825 | 1.3284 | 1.3367 | 1.3526 | 1.3655 | 1.3062 | 1.2098 | 1.1647 | 1.1901 | 1.3605 | 1.4567 | 1.431 | 1.4423 | 1.3397 | 1.2589 | 1.067 | 0.96273 | 0.95451
22 | 2020 | Winter | Pc, [MW] | 0 | 1 | 0 | 0 | 0 | 0 | 0 | 0 | 0 | 0 | 0 | 0 | 0 | 0 | 0 | 0 | 0 | 0 | 0 | 0 | 0 | 0 | 0 | 0 | 0 | 0
22 | 2020 | Winter | Flex Up, [MW] | 0 | 1 | 0 | 0 | 0 | 0 | 0 | 0 | 0 | 0 | 0 | 0 | 0 | 0 | 0 | 0 | 0 | 0 | 0 | 0 | 0 | 0 | 0 | 0 | 0 | 0
22 | 2020 | Winter | Flex Down, [MW] | 0 | 1 | 0 | 0 | 0 | 0 | 0 | 0 | 0 | 0 | 0 | 0 | 0 | 0 | 0 | 0 | 0 | 0 | 0 | 0 | 0 | 0 | 0 | 0 | 0 | 0
22 | 2020 | Winter | Pc_net, [MW] | 0 | 1 | 0 | 0 | 0 | 0 | 0 | 0 | 0 | 0 | 0 | 0 | 0 | 0 | 0 | 0 | 0 | 0 | 0 | 0 | 0 | 0 | 0 | 0 | 0 | 0
22 | 2020 | Winter | Qc, [MVAr] | 0 | 1 | 0 | 0 | 0 | 0 | 0 | 0 | 0 | 0 | 0 | 0 | 0 | 0 | 0 | 0 | 0 | 0 | 0 | 0 | 0 | 0 | 0 | 0 | 0 | 0
23 | 2020 | Winter | Pc, [MW] | 0 | 1 | 0.68539 | 0.65636 | 0.62529 | 0.65914 | 0.80471 | 0.91145 | 0.94601 | 1.0627 | 1.0693 | 1.0821 | 1.0924 | 1.0449 | 0.96788 | 0.9318 | 0.95209 | 1.0884 | 1.1654 | 1.1448 | 1.1538 | 1.0717 | 1.0071 | 0.8536 | 0.77018 | 0.7636
23 | 2020 | Winter | Flex Up, [MW] | 0 | 1 | 0 | 0 | 0 | 0 | 0 | 0 | 0 | 0 | 0 | 0 | 0 | 0 | 0 | 0 | 0 | 0 | 0 | 0 | 0 | 0 | 0 | 0 | 0 | 0
23 | 2020 | Winter | Flex Down, [MW] | 0 | 1 | 0 | 0 | 0 | 0 | 0 | 0 | 0 | 0 | 0 | 0 | 0 | 0 | 0 | 0 | 0 | 0 | 0 | 0 | 0 | 0 | 0 | 0 | 0 | 0
23 | 2020 | Winter | Pc_net, [MW] | 0 | 1 | 0.68539 | 0.65636 | 0.62529 | 0.65914 | 0.80471 | 0.91145 | 0.94601 | 1.0627 | 1.0693 | 1.0821 | 1.0924 | 1.0449 | 0.96788 | 0.9318 | 0.95209 | 1.0884 | 1.1654 | 1.1448 | 1.1538 | 1.0717 | 1.0071 | 0.8536 | 0.77018 | 0.7636
23 | 2020 | Winter | Qc, [MVAr] | 0 | 1 | -0.22764 | -0.22764 | -0.22769 | -0.21437 | -0.17102 | -0.18493 | -0.22027 | -0.16588 | -0.16096 | -0.14689 | -0.14488 | -0.1642 | -0.16844 | -0.1698 | -0.17276 | -0.1269 | -0.12139 | -0.11687 | -0.12074 | -0.15182 | -0.15217 | -0.17493 | -0.1996 | -0.19422
24 | 2020 | Winter | Pc, [MW] | 0 | 1 | 0.68539 | 0.65636 | 0.62529 | 0.65914 | 0.80471 | 0.91145 | 0.94601 | 1.0627 | 1.0693 | 1.0821 | 1.0924 | 1.0449 | 0.96788 | 0.9318 | 0.95209 | 1.0884 | 1.1654 | 1.1448 | 1.1538 | 1.0717 | 1.0071 | 0.8536 | 0.77018 | 0.7636
24 | 2020 | Winter | Flex Up, [MW] | 0 | 1 | 0 | 0 | 0 | 0 | 0 | 0 | 0 | 0 | 0 | 0 | 0 | 0 | 0 | 0 | 0 | 0 | 0 | 0 | 0 | 0 | 0 | 0 | 0 | 0
24 | 2020 | Winter | Flex Down, [MW] | 0 | 1 | 0 | 0 | 0 | 0 | 0 | 0 | 0 | 0 | 0 | 0 | 0 | 0 | 0 | 0 | 0 | 0 | 0 | 0 | 0 | 0 | 0 | 0 | 0 | 0
24 | 2020 | Winter | Pc_net, [MW] | 0 | 1 | 0.68539 | 0.65636 | 0.62529 | 0.65914 | 0.80471 | 0.91145 | 0.94601 | 1.0627 | 1.0693 | 1.0821 | 1.0924 | 1.0449 | 0.96788 | 0.9318 | 0.95209 | 1.0884 | 1.1654 | 1.1448 | 1.1538 | 1.0717 | 1.0071 | 0.8536 | 0.77018 | 0.7636
24 | 2020 | Winter | Qc, [MVAr] | 0 | 1 | -0.22764 | -0.22764 | -0.22769 | -0.21437 | -0.17102 | -0.18493 | -0.22027 | -0.16588 | -0.16096 | -0.14689 | -0.14488 | -0.1642 | -0.16844 | -0.1698 | -0.17276 | -0.1269 | -0.12139 | -0.11687 | -0.12074 | -0.15182 | -0.15217 | -0.17493 | -0.1996 | -0.19422
26 | 2020 | Winter | Pc, [MW] | 0 | 1 | 0 | 0 | 0 | 0 | 0 | 0 | 0 | 0 | 0 | 0 | 0 | 0 | 0 | 0 | 0 | 0 | 0 | 0 | 0 | 0 | 0 | 0 | 0 | 0
26 | 2020 | Winter | Flex Up, [MW] | 0 | 1 | 0 | 0 | 0 | 0 | 0 | 0 | 0 | 0 | 0 | 0 | 0 | 0 | 0 | 0 | 0 | 0 | 0 | 0 | 0 | 0 | 0 | 0 | 0 | 0
26 | 2020 | Winter | Flex Down, [MW] | 0 | 1 | 0 | 0 | 0 | 0 | 0 | 0 | 0 | 0 | 0 | 0 | 0 | 0 | 0 | 0 | 0 | 0 | 0 | 0 | 0 | 0 | 0 | 0 | 0 | 0
26 | 2020 | Winter | Pc_net, [MW] | 0 | 1 | 0 | 0 | 0 | 0 | 0 | 0 | 0 | 0 | 0 | 0 | 0 | 0 | 0 | 0 | 0 | 0 | 0 | 0 | 0 | 0 | 0 | 0 | 0 | 0
26 | 2020 | Winter | Qc, [MVAr] | 0 | 1 | 0 | 0 | 0 | 0 | 0 | 0 | 0 | 0 | 0 | 0 | 0 | 0 | 0 | 0 | 0 | 0 | 0 | 0 | 0 | 0 | 0 | 0 | 0 | 0
10 | 2020 | Winter | Pc, [MW] | 0 | 2 | 0 | 0 | 0 | 0 | 0 | 0 | 0 | 0 | 0 | 0 | 0 | 0 | 0 | 0 | 0 | 0 | 0 | 0 | 0 | 0 | 0 | 0 | 0 | 0
10 | 2020 | Winter | Flex Up, [MW] | 0 | 2 | 0 | 0 | 0 | 0 | 0 | 0 | 0 | 0 | 0 | 0 | 0 | 0 | 0 | 0 | 0 | 0 | 0 | 0 | 0 | 0 | 0 | 0 | 0 | 0
10 | 2020 | Winter | Flex Down, [MW] | 0 | 2 | 0 | 0 | 0 | 0 | 0 | 0 | 0 | 0 | 0 | 0 | 0 | 0 | 0 | 0 | 0 | 0 | 0 | 0 | 0 | 0 | 0 | 0 | 0 | 0
10 | 2020 | Winter | Pc_net, [MW] | 0 | 2 | 0 | 0 | 0 | 0 | 0 | 0 | 0 | 0 | 0 | 0 | 0 | 0 | 0 | 0 | 0 | 0 | 0 | 0 | 0 | 0 | 0 | 0 | 0 | 0
10 | 2020 | Winter | Qc, [MVAr] | 0 | 2 | 0 | 0 | 0 | 0 | 0 | 0 | 0 | 0 | 0 | 0 | 0 | 0 | 0 | 0 | 0 | 0 | 0 | 0 | 0 | 0 | 0 | 0 | 0 | 0
11 | 2020 | Winter | Pc, [MW] | 0 | 2 | 0 | 0 | 0 | 0 | 0 | 0 | 0 | 0 | 0 | 0 | 0 | 0 | 0 | 0 | 0 | 0 | 0 | 0 | 0 | 0 | 0 | 0 | 0 | 0
11 | 2020 | Winter | Flex Up, [MW] | 0 | 2 | 0 | 0 | 0 | 0 | 0 | 0 | 0 | 0 | 0 | 0 | 0 | 0 | 0 | 0 | 0 | 0 | 0 | 0 | 0 | 0 | 0 | 0 | 0 | 0
11 | 2020 | Winter | Flex Down, [MW] | 0 | 2 | 0 | 0 | 0 | 0 | 0 | 0 | 0 | 0 | 0 | 0 | 0 | 0 | 0 | 0 | 0 | 0 | 0 | 0 | 0 | 0 | 0 | 0 | 0 | 0
11 | 2020 | Winter | Pc_net, [MW] | 0 | 2 | 0 | 0 | 0 | 0 | 0 | 0 | 0 | 0 | 0 | 0 | 0 | 0 | 0 | 0 | 0 | 0 | 0 | 0 | 0 | 0 | 0 | 0 | 0 | 0
11 | 2020 | Winter | Qc, [MVAr] | 0 | 2 | 0 | 0 | 0 | 0 | 0 | 0 | 0 | 0 | 0 | 0 | 0 | 0 | 0 | 0 | 0 | 0 | 0 | 0 | 0 | 0 | 0 | 0 | 0 | 0
12 | 2020 | Winter | Pc, [MW] | 0 | 2 | 0.41141 | 0.31375 | 0.29208 | 0.2137 | 0.20869 | 0.28727 | 0.48945 | 0.62136 | 0.89933 | 1.1219 | 1.1442 | 1.1442 | 1.1306 | 0.97802 | 0.82615 | 0.82456 | 1.1831 | 1.4169 | 1.5188 | 1.5248 | 1.4307 | 1.0899 | 0.9227 | 0.55116
12 | 2020 | Winter | Flex Up, [MW] | 0 | 2 | 0 | 0 | 0 | 0 | 0 | 0 | 0 | 0 | 0 | 0 | 0 | 0 | 0 | 0 | 0 | 0 | 0 | 0 | 0 | 0 | 0 | 0 | 0 | 0
12 | 2020 | Winter | Flex Down, [MW] | 0 | 2 | 0 | 0 | 0 | 0 | 0 | 0 | 0 | 0 | 0 | 0 | 0 | 0 | 0 | 0 | 0 | 0 | 0 | 0 | 0 | 0 | 0 | 0 | 0 | 0
12 | 2020 | Winter | Pc_net, [MW] | 0 | 2 | 0.41141 | 0.31375 | 0.29208 | 0.2137 | 0.20869 | 0.28727 | 0.48945 | 0.62136 | 0.89933 | 1.1219 | 1.1442 | 1.1442 | 1.1306 | 0.97802 | 0.82615 | 0.82456 | 1.1831 | 1.4169 | 1.5188 | 1.5248 | 1.4307 | 1.0899 | 0.9227 | 0.55116
12 | 2020 | Winter | Qc, [MVAr] | 0 | 2 | 0.24684 | 0.18825 | 0.17525 | 0.12822 | 0.12521 | 0.17236 | 0.29367 | 0.37282 | 0.5396 | 0.67315 | 0.6865 | 0.6865 | 0.67838 | 0.58681 | 0.49569 | 0.49474 | 0.70985 | 0.85012 | 0.9113 | 0.91487 | 0.85843 | 0.65397 | 0.55362 | 0.3307
13 | 2020 | Winter | Pc, [MW] | 0 | 2 | 0 | 0 | 0 | 0 | 0 | 0 | 0 | 0 | 0 | 0 | 0 | 0 | 0 | 0 | 0 | 0 | 0 | 0 | 0 | 0 | 0 | 0 | 0 | 0
13 | 2020 | Winter | Flex Up, [MW] | 0 | 2 | 0 | 0 | 0 | 0 | 0 | 0 | 0 | 0 | 0 | 0 | 0 | 0 | 0 | 0 | 0 | 0 | 0 | 0 | 0 | 0 | 0 | 0 | 0 | 0
13 | 2020 | Winter | Flex Down, [MW] | 0 | 2 | 0 | 0 | 0 | 0 | 0 | 0 | 0 | 0 | 0 | 0 | 0 | 0 | 0 | 0 | 0 | 0 | 0 | 0 | 0 | 0 | 0 | 0 | 0 | 0
13 | 2020 | Winter | Pc_net, [MW] | 0 | 2 | 0 | 0 | 0 | 0 | 0 | 0 | 0 | 0 | 0 | 0 | 0 | 0 | 0 | 0 | 0 | 0 | 0 | 0 | 0 | 0 | 0 | 0 | 0 | 0
13 | 2020 | Winter | Qc, [MVAr] | 0 | 2 | 0 | 0 | 0 | 0 | 0 | 0 | 0 | 0 | 0 | 0 | 0 | 0 | 0 | 0 | 0 | 0 | 0 | 0 | 0 | 0 | 0 | 0 | 0 | 0
14 | 2020 | Winter | Pc, [MW] | 0 | 2 | 0 | 0 | 0 | 0 | 0 | 0 | 0 | 0 | 0 | 0 | 0 | 0 | 0 | 0 | 0 | 0 | 0 | 0 | 0 | 0 | 0 | 0 | 0 | 0
14 | 2020 | Winter | Flex Up, [MW] | 0 | 2 | 0 | 0 | 0 | 0 | 0 | 0 | 0 | 0 | 0 | 0 | 0 | 0 | 0 | 0 | 0 | 0 | 0 | 0 | 0 | 0 | 0 | 0 | 0 | 0
14 | 2020 | Winter | Flex Down, [MW] | 0 | 2 | 0 | 0 | 0 | 0 | 0 | 0 | 0 | 0 | 0 | 0 | 0 | 0 | 0 | 0 | 0 | 0 | 0 | 0 | 0 | 0 | 0 | 0 | 0 | 0
14 | 2020 | Winter | Pc_net, [MW] | 0 | 2 | 0 | 0 | 0 | 0 | 0 | 0 | 0 | 0 | 0 | 0 | 0 | 0 | 0 | 0 | 0 | 0 | 0 | 0 | 0 | 0 | 0 | 0 | 0 | 0
14 | 2020 | Winter | Qc, [MVAr] | 0 | 2 | 0 | 0 | 0 | 0 | 0 | 0 | 0 | 0 | 0 | 0 | 0 | 0 | 0 | 0 | 0 | 0 | 0 | 0 | 0 | 0 | 0 | 0 | 0 | 0
15 | 2020 | Winter | Pc, [MW] | 0 | 2 | 3.7253 | 3.4618 | 3.2024 | 3.0489 | 2.9181 | 3.1082 | 3.436 | 3.6937 | 4.1766 | 4.7349 | 5.0489 | 5.1912 | 5.2264 | 5.1646 | 4.7787 | 4.8677 | 4.594 | 4.9148 | 5.0488 | 5.2194 | 5.133 | 4.7598 | 4.399 | 3.7141
15 | 2020 | Winter | Flex Up, [MW] | 0 | 2 | 0 | 0 | 0 | 0 | 0 | 0 | 0 | 0 | 0 | 0 | 0 | 0 | 0 | 0 | 0 | 0 | 0 | 0 | 0 | 0 | 0 | 0 | 0 | 0
15 | 2020 | Winter | Flex Down, [MW] | 0 | 2 | 0 | 0 | 0 | 0 | 0 | 0 | 0 | 0 | 0 | 0 | 0 | 0 | 0 | 0 | 0 | 0 | 0 | 0 | 0 | 0 | 0 | 0 | 0 | 0
15 | 2020 | Winter | Pc_net, [MW] | 0 | 2 | 3.7253 | 3.4618 | 3.2024 | 3.0489 | 2.9181 | 3.1082 | 3.436 | 3.6937 | 4.1766 | 4.7349 | 5.0489 | 5.1912 | 5.2264 | 5.1646 | 4.7787 | 4.8677 | 4.594 | 4.9148 | 5.0488 | 5.2194 | 5.133 | 4.7598 | 4.399 | 3.7141
15 | 2020 | Winter | Qc, [MVAr] | 0 | 2 | 0.7752 | 0.72221 | 0.68012 | 0.70214 | 0.70137 | 0.69028 | 0.67368 | 0.57846 | 0.5814 | 0.70722 | 0.71733 | 0.69779 | 0.69675 | 0.69675 | 0.69675 | 0.65161 | 0.68657 | 0.89712 | 0.89995 | 0.90342 | 0.91159 | 0.7857 | 0.70598 | 0.70899
16 | 2020 | Winter | Pc, [MW] | 0 | 2 | 0.49174 | 0.49174 | 0.49174 | 0.49174 | 0.49174 | 0.49174 | 0.49174 | 0.70867 | 0.7273 | 0.7273 | 0.7273 | 0.7273 | 0.7273 | 0.7273 | 0.7273 | 0.7273 | 0.7273 | 0.88698 | 0.91208 | 0.91208 | 0.91208 | 0.88003 | 0.67707 | 0.54113
16 | 2020 | Winter | Flex Up, [MW] | 0 | 2 | 0 | 0 | 0 | 0 | 0 | 0 | 0 | 0 | 0 | 0 | 0 | 0 | 0 | 0 | 0 | 0 | 0 | 0 | 0 | 0 | 0 | 0 | 0 | 0
16 | 2020 | Winter | Flex Down, [MW] | 0 | 2 | 0 | 0 | 0 | 0 | 0 | 0 | 0 | 0 | 0 | 0 | 0 | 0 | 0 | 0 | 0 | 0 | 0 | 0 | 0 | 0 | 0 | 0 | 0 | 0
16 | 2020 | Winter | Pc_net, [MW] | 0 | 2 | 0.49174 | 0.49174 | 0.49174 | 0.49174 | 0.49174 | 0.49174 | 0.49174 | 0.70867 | 0.7273 | 0.7273 | 0.7273 | 0.7273 | 0.7273 | 0.7273 | 0.7273 | 0.7273 | 0.7273 | 0.88698 | 0.91208 | 0.91208 | 0.91208 | 0.88003 | 0.67707 | 0.54113
16 | 2020 | Winter | Qc, [MVAr] | 0 | 2 | 0.14752 | 0.14752 | 0.14752 | 0.14752 | 0.14752 | 0.14752 | 0.14752 | 0.2126 | 0.21819 | 0.21819 | 0.21819 | 0.21819 | 0.21819 | 0.21819 | 0.21819 | 0.21819 | 0.21819 | 0.26609 | 0.27362 | 0.27362 | 0.27362 | 0.26401 | 0.20312 | 0.16234
17 | 2020 | Winter | Pc, [MW] | 0 | 2 | 3.5015 | 3.1058 | 2.9531 | 2.8338 | 2.7705 | 2.9982 | 3.4898 | 3.6561 | 4.1689 | 4.8426 | 5.4923 | 5.8436 | 5.8053 | 5.3009 | 4.8872 | 4.6609 | 4.7513 | 4.9517 | 5.1625 | 5.3504 | 5.3417 | 5.1819 | 4.6144 | 3.9189
17 | 2020 | Winter | Flex Up, [MW] | 0 | 2 | 0 | 0 | 0 | 0 | 0 | 0 | 0 | 0 | 0 | 0 | 0 | 0 | 0 | 0 | 0 | 0 | 0 | 0 | 0 | 0 | 0 | 0 | 0 | 0
17 | 2020 | Winter | Flex Down, [MW] | 0 | 2 | 0 | 0 | 0 | 0 | 0 | 0 | 0 | 0 | 0 | 0 | 0 | 0 | 0 | 0 | 0 | 0 | 0 | 0 | 0 | 0 | 0 | 0 | 0 | 0
17 | 2020 | Winter | Pc_net, [MW] | 0 | 2 | 3.5015 | 3.1058 | 2.9531 | 2.8338 | 2.7705 | 2.9982 | 3.4898 | 3.6561 | 4.1689 | 4.8426 | 5.4923 | 5.8436 | 5.8053 | 5.3009 | 4.8872 | 4.6609 | 4.7513 | 4.9517 | 5.1625 | 5.3504 | 5.3417 | 5.1819 | 4.6144 | 3.9189
17 | 2020 | Winter | Qc, [MVAr] | 0 | 2 | 0.29531 | 0.29531 | 0.29531 | 0.29331 | 0.1938 | 0.20219 | 0.30454 | 0.17083 | 0.096899 | 0.13093 | 0.31377 | 0.31495 | 0.323 | 0.31223 | 0.15073 | 0.11997 | 0.17867 | 0.33596 | 0.369 | 0.37357 | 0.3553 | 0.3553 | 0.3553 | 0.3553
18 | 2020 | Winter | Pc, [MW] | 0 | 2 | 0 | 0 | 0 | 0 | 0 | 0 | 0 | 0 | 0 | 0 | 0 | 0 | 0 | 0 | 0 | 0 | 0 | 0 | 0 | 0 | 0 | 0 | 0 | 0
18 | 2020 | Winter | Flex Up, [MW] | 0 | 2 | 0 | 0 | 0 | 0 | 0 | 0 | 0 | 0 | 0 | 0 | 0 | 0 | 0 | 0 | 0 | 0 | 0 | 0 | 0 | 0 | 0 | 0 | 0 | 0
18 | 2020 | Winter | Flex Down, [MW] | 0 | 2 | 0 | 0 | 0 | 0 | 0 | 0 | 0 | 0 | 0 | 0 | 0 | 0 | 0 | 0 | 0 | 0 | 0 | 0 | 0 | 0 | 0 | 0 | 0 | 0
18 | 2020 | Winter | Pc_net, [MW] | 0 | 2 | 0 | 0 | 0 | 0 | 0 | 0 | 0 | 0 | 0 | 0 | 0 | 0 | 0 | 0 | 0 | 0 | 0 | 0 | 0 | 0 | 0 | 0 | 0 | 0
18 | 2020 | Winter | Qc, [MVAr] | 0 | 2 | 0 | 0 | 0 | 0 | 0 | 0 | 0 | 0 | 0 | 0 | 0 | 0 | 0 | 0 | 0 | 0 | 0 | 0 | 0 | 0 | 0 | 0 | 0 | 0
19 | 2020 | Winter | Pc, [MW] | 0 | 2 | 3.8816 | 3.8087 | 3.9555 | 3.8903 | 3.9822 | 3.91 | 3.8875 | 3.9041 | 3.9175 | 3.9596 | 3.9099 | 3.8467 | 3.7318 | 4.0937 | 4.2473 | 4.0405 | 4.0459 | 4.004 | 3.9457 | 3.8031 | 3.7883 | 3.7714 | 3.9297 | 3.9069
19 | 2020 | Winter | Flex Up, [MW] | 0 | 2 | 0 | 0 | 0 | 0 | 0 | 0 | 0 | 0 | 0 | 0 | 0 | 0 | 0 | 0 | 0 | 0 | 0 | 0 | 0 | 0 | 0 | 0 | 0 | 0
19 | 2020 | Winter | Flex Down, [MW] | 0 | 2 | 0 | 0 | 0 | 0 | 0 | 0 | 0 | 0 | 0 | 0 | 0 | 0 | 0 | 0 | 0 | 0 | 0 | 0 | 0 | 0 | 0 | 0 | 0 | 0
19 | 2020 | Winter | Pc_net, [MW] | 0 | 2 | 3.8816 | 3.8087 | 3.9555 | 3.8903 | 3.9822 | 3.91 | 3.8875 | 3.9041 | 3.9175 | 3.9596 | 3.9099 | 3.8467 | 3.7318 | 4.0937 | 4.2473 | 4.0405 | 4.0459 | 4.004 | 3.9457 | 3.8031 | 3.7883 | 3.7714 | 3.9297 | 3.9069
19 | 2020 | Winter | Qc, [MVAr] | 0 | 2 | 1.1645 | 1.1426 | 1.1866 | 1.1671 | 1.1947 | 1.173 | 1.1662 | 1.1712 | 1.1753 | 1.1879 | 1.173 | 1.154 | 1.1195 | 1.2281 | 1.2742 | 1.2122 | 1.2138 | 1.2012 | 1.1837 | 1.1409 | 1.1365 | 1.1314 | 1.1789 | 1.1721
20 | 2020 | Winter | Pc, [MW] | 0 | 2 | 0 | 0 | 0 | 0 | 0 | 0 | 0 | 0 | 0 | 0 | 0 | 0 | 0 | 0 | 0 | 0 | 0 | 0 | 0 | 0 | 0 | 0 | 0 | 0
20 | 2020 | Winter | Flex Up, [MW] | 0 | 2 | 0 | 0 | 0 | 0 | 0 | 0 | 0 | 0 | 0 | 0 | 0 | 0 | 0 | 0 | 0 | 0 | 0 | 0 | 0 | 0 | 0 | 0 | 0 | 0
20 | 2020 | Winter | Flex Down, [MW] | 0 | 2 | 0 | 0 | 0 | 0 | 0 | 0 | 0 | 0 | 0 | 0 | 0 | 0 | 0 | 0 | 0 | 0 | 0 | 0 | 0 | 0 | 0 | 0 | 0 | 0
20 | 2020 | Winter | Pc_net, [MW] | 0 | 2 | 0 | 0 | 0 | 0 | 0 | 0 | 0 | 0 | 0 | 0 | 0 | 0 | 0 | 0 | 0 | 0 | 0 | 0 | 0 | 0 | 0 | 0 | 0 | 0
20 | 2020 | Winter | Qc, [MVAr] | 0 | 2 | 0 | 0 | 0 | 0 | 0 | 0 | 0 | 0 | 0 | 0 | 0 | 0 | 0 | 0 | 0 | 0 | 0 | 0 | 0 | 0 | 0 | 0 | 0 | 0
21 | 2020 | Winter | Pc, [MW] | 0 | 2 | 0.86153 | 0.81267 | 0.76606 | 0.78894 | 0.76169 | 0.87462 | 0.95765 | 1.0007 | 1.095 | 1.2363 | 1.3128 | 1.3566 | 1.3194 | 1.1993 | 1.1047 | 1.0992 | 1.1383 | 1.3159 | 1.3306 | 1.3969 | 1.381 | 1.3135 | 1.1677 | 0.94242
21 | 2020 | Winter | Flex Up, [MW] | 0 | 2 | 0 | 0 | 0 | 0 | 0 | 0 | 0 | 0 | 0 | 0 | 0 | 0 | 0 | 0 | 0 | 0 | 0 | 0 | 0 | 0 | 0 | 0 | 0 | 0
21 | 2020 | Winter | Flex Down, [MW] | 0 | 2 | 0 | 0 | 0 | 0 | 0 | 0 | 0 | 0 | 0 | 0 | 0 | 0 | 0 | 0 | 0 | 0 | 0 | 0 | 0 | 0 | 0 | 0 | 0 | 0
21 | 2020 | Winter | Pc_net, [MW] | 0 | 2 | 0.86153 | 0.81267 | 0.76606 | 0.78894 | 0.76169 | 0.87462 | 0.95765 | 1.0007 | 1.095 | 1.2363 | 1.3128 | 1.3566 | 1.3194 | 1.1993 | 1.1047 | 1.0992 | 1.1383 | 1.3159 | 1.3306 | 1.3969 | 1.381 | 1.3135 | 1.1677 | 0.94242
21 | 2020 | Winter | Qc, [MVAr] | 0 | 2 | 0.86153 | 0.81267 | 0.76606 | 0.78894 | 0.76169 | 0.87462 | 0.95765 | 1.0007 | 1.095 | 1.2363 | 1.3128 | 1.3566 | 1.3194 | 1.1993 | 1.1047 | 1.0992 | 1.1383 | 1.3159 | 1.3306 | 1.3969 | 1.381 | 1.3135 | 1.1677 | 0.94242
22 | 2020 | Winter | Pc, [MW] | 0 | 2 | 0 | 0 | 0 | 0 | 0 | 0 | 0 | 0 | 0 | 0 | 0 | 0 | 0 | 0 | 0 | 0 | 0 | 0 | 0 | 0 | 0 | 0 | 0 | 0
22 | 2020 | Winter | Flex Up, [MW] | 0 | 2 | 0 | 0 | 0 | 0 | 0 | 0 | 0 | 0 | 0 | 0 | 0 | 0 | 0 | 0 | 0 | 0 | 0 | 0 | 0 | 0 | 0 | 0 | 0 | 0
22 | 2020 | Winter | Flex Down, [MW] | 0 | 2 | 0 | 0 | 0 | 0 | 0 | 0 | 0 | 0 | 0 | 0 | 0 | 0 | 0 | 0 | 0 | 0 | 0 | 0 | 0 | 0 | 0 | 0 | 0 | 0
22 | 2020 | Winter | Pc_net, [MW] | 0 | 2 | 0 | 0 | 0 | 0 | 0 | 0 | 0 | 0 | 0 | 0 | 0 | 0 | 0 | 0 | 0 | 0 | 0 | 0 | 0 | 0 | 0 | 0 | 0 | 0
22 | 2020 | Winter | Qc, [MVAr] | 0 | 2 | 0 | 0 | 0 | 0 | 0 | 0 | 0 | 0 | 0 | 0 | 0 | 0 | 0 | 0 | 0 | 0 | 0 | 0 | 0 | 0 | 0 | 0 | 0 | 0
23 | 2020 | Winter | Pc, [MW] | 0 | 2 | 0.68923 | 0.65013 | 0.61285 | 0.63115 | 0.60936 | 0.6997 | 0.76612 | 0.80056 | 0.87596 | 0.989 | 1.0503 | 1.0853 | 1.0556 | 0.95948 | 0.88376 | 0.87935 | 0.91062 | 1.0527 | 1.0645 | 1.1176 | 1.1048 | 1.0508 | 0.93419 | 0.75393
23 | 2020 | Winter | Flex Up, [MW] | 0 | 2 | 0 | 0 | 0 | 0 | 0 | 0 | 0 | 0 | 0 | 0 | 0 | 0 | 0 | 0 | 0 | 0 | 0 | 0 | 0 | 0 | 0 | 0 | 0 | 0
23 | 2020 | Winter | Flex Down, [MW] | 0 | 2 | 0 | 0 | 0 | 0 | 0 | 0 | 0 | 0 | 0 | 0 | 0 | 0 | 0 | 0 | 0 | 0 | 0 | 0 | 0 | 0 | 0 | 0 | 0 | 0
23 | 2020 | Winter | Pc_net, [MW] | 0 | 2 | 0.68923 | 0.65013 | 0.61285 | 0.63115 | 0.60936 | 0.6997 | 0.76612 | 0.80056 | 0.87596 | 0.989 | 1.0503 | 1.0853 | 1.0556 | 0.95948 | 0.88376 | 0.87935 | 0.91062 | 1.0527 | 1.0645 | 1.1176 | 1.1048 | 1.0508 | 0.93419 | 0.75393
23 | 2020 | Winter | Qc, [MVAr] | 0 | 2 | -0.22258 | -0.23309 | -0.16773 | -0.19654 | -0.19976 | -0.19296 | -0.15395 | -0.20356 | -0.21112 | -0.22139 | -0.22222 | -0.19596 | -0.17065 | -0.20406 | -0.20093 | -0.19117 | -0.19226 | -0.16109 | -0.14438 | -0.13531 | -0.13484 | -0.13101 | -0.15211 | -0.21197
24 | 2020 | Winter | Pc, [MW] | 0 | 2 | 0.68923 | 0.65013 | 0.61285 | 0.63115 | 0.60936 | 0.6997 | 0.76612 | 0.80056 | 0.87596 | 0.989 | 1.0503 | 1.0853 | 1.0556 | 0.95948 | 0.88376 | 0.87935 | 0.91062 | 1.0527 | 1.0645 | 1.1176 | 1.1048 | 1.0508 | 0.93419 | 0.75393
24 | 2020 | Winter | Flex Up, [MW] | 0 | 2 | 0 | 0 | 0 | 0 | 0 | 0 | 0 | 0 | 0 | 0 | 0 | 0 | 0 | 0 | 0 | 0 | 0 | 0 | 0 | 0 | 0 | 0 | 0 | 0
24 | 2020 | Winter | Flex Down, [MW] | 0 | 2 | 0 | 0 | 0 | 0 | 0 | 0 | 0 | 0 | 0 | 0 | 0 | 0 | 0 | 0 | 0 | 0 | 0 | 0 | 0 | 0 | 0 | 0 | 0 | 0
24 | 2020 | Winter | Pc_net, [MW] | 0 | 2 | 0.68923 | 0.65013 | 0.61285 | 0.63115 | 0.60936 | 0.6997 | 0.76612 | 0.80056 | 0.87596 | 0.989 | 1.0503 | 1.0853 | 1.0556 | 0.95948 | 0.88376 | 0.87935 | 0.91062 | 1.0527 | 1.0645 | 1.1176 | 1.1048 | 1.0508 | 0.93419 | 0.75393
24 | 2020 | Winter | Qc, [MVAr] | 0 | 2 | -0.22258 | -0.23309 | -0.16773 | -0.19654 | -0.19976 | -0.19296 | -0.15395 | -0.20356 | -0.21112 | -0.22139 | -0.22222 | -0.19596 | -0.17065 | -0.20406 | -0.20093 | -0.19117 | -0.19226 | -0.16109 | -0.14438 | -0.13531 | -0.13484 | -0.13101 | -0.15211 | -0.21197
26 | 2020 | Winter | Pc, [MW] | 0 | 2 | 0 | 0 | 0 | 0 | 0 | 0 | 0 | 0 | 0 | 0 | 0 | 0 | 0 | 0 | 0 | 0 | 0 | 0 | 0 | 0 | 0 | 0 | 0 | 0
26 | 2020 | Winter | Flex Up, [MW] | 0 | 2 | 0 | 0 | 0 | 0 | 0 | 0 | 0 | 0 | 0 | 0 | 0 | 0 | 0 | 0 | 0 | 0 | 0 | 0 | 0 | 0 | 0 | 0 | 0 | 0
26 | 2020 | Winter | Flex Down, [MW] | 0 | 2 | 0 | 0 | 0 | 0 | 0 | 0 | 0 | 0 | 0 | 0 | 0 | 0 | 0 | 0 | 0 | 0 | 0 | 0 | 0 | 0 | 0 | 0 | 0 | 0
26 | 2020 | Winter | Pc_net, [MW] | 0 | 2 | 0 | 0 | 0 | 0 | 0 | 0 | 0 | 0 | 0 | 0 | 0 | 0 | 0 | 0 | 0 | 0 | 0 | 0 | 0 | 0 | 0 | 0 | 0 | 0
26 | 2020 | Winter | Qc, [MVAr] | 0 | 2 | 0 | 0 | 0 | 0 | 0 | 0 | 0 | 0 | 0 | 0 | 0 | 0 | 0 | 0 | 0 | 0 | 0 | 0 | 0 | 0 | 0 | 0 | 0 | 0
10 | 2020 | Winter | Pc, [MW] | Expected | - | 0 | 0 | 0 | 0 | 0 | 0 | 0 | 0 | 0 | 0 | 0 | 0 | 0 | 0 | 0 | 0 | 0 | 0 | 0 | 0 | 0 | 0 | 0 | 0
10 | 2020 | Winter | Flex Up, [MW] | Expected | - | 0 | 0 | 0 | 0 | 0 | 0 | 0 | 0 | 0 | 0 | 0 | 0 | 0 | 0 | 0 | 0 | 0 | 0 | 0 | 0 | 0 | 0 | 0 | 0
10 | 2020 | Winter | Flex Down, [MW] | Expected | - | 0 | 0 | 0 | 0 | 0 | 0 | 0 | 0 | 0 | 0 | 0 | 0 | 0 | 0 | 0 | 0 | 0 | 0 | 0 | 0 | 0 | 0 | 0 | 0
10 | 2020 | Winter | Pc_net, [MW] | Expected | - | 0 | 0 | 0 | 0 | 0 | 0 | 0 | 0 | 0 | 0 | 0 | 0 | 0 | 0 | 0 | 0 | 0 | 0 | 0 | 0 | 0 | 0 | 0 | 0
10 | 2020 | Winter | Qc, [MVAr] | Expected | - | 0 | 0 | 0 | 0 | 0 | 0 | 0 | 0 | 0 | 0 | 0 | 0 | 0 | 0 | 0 | 0 | 0 | 0 | 0 | 0 | 0 | 0 | 0 | 0
11 | 2020 | Winter | Pc, [MW] | Expected | - | 0 | 0 | 0 | 0 | 0 | 0 | 0 | 0 | 0 | 0 | 0 | 0 | 0 | 0 | 0 | 0 | 0 | 0 | 0 | 0 | 0 | 0 | 0 | 0
11 | 2020 | Winter | Flex Up, [MW] | Expected | - | 0 | 0 | 0 | 0 | 0 | 0 | 0 | 0 | 0 | 0 | 0 | 0 | 0 | 0 | 0 | 0 | 0 | 0 | 0 | 0 | 0 | 0 | 0 | 0
11 | 2020 | Winter | Flex Down, [MW] | Expected | - | 0 | 0 | 0 | 0 | 0 | 0 | 0 | 0 | 0 | 0 | 0 | 0 | 0 | 0 | 0 | 0 | 0 | 0 | 0 | 0 | 0 | 0 | 0 | 0
11 | 2020 | Winter | Pc_net, [MW] | Expected | - | 0 | 0 | 0 | 0 | 0 | 0 | 0 | 0 | 0 | 0 | 0 | 0 | 0 | 0 | 0 | 0 | 0 | 0 | 0 | 0 | 0 | 0 | 0 | 0
11 | 2020 | Winter | Qc, [MVAr] | Expected | - | 0 | 0 | 0 | 0 | 0 | 0 | 0 | 0 | 0 | 0 | 0 | 0 | 0 | 0 | 0 | 0 | 0 | 0 | 0 | 0 | 0 | 0 | 0 | 0
12 | 2020 | Winter | Pc, [MW] | Expected | - | 0.36193 | 0.29165 | 0.24413 | 0.20619 | 0.30074 | 0.57816 | 0.92848 | 1.0823 | 1.2411 | 1.1719 | 1.1303 | 1.1316 | 1.0499 | 1.0039 | 0.93728 | 1.0134 | 1.1529 | 1.4604 | 1.3674 | 1.2947 | 1.193 | 1.0907 | 0.89447 | 0.62224
12 | 2020 | Winter | Flex Up, [MW] | Expected | - | 0 | 0 | 0 | 0 | 0 | 0 | 0 | 0 | 0 | 0 | 0 | 0 | 0 | 0 | 0 | 0 | 0 | 0 | 0 | 0 | 0 | 0 | 0 | 0
12 | 2020 | Winter | Flex Down, [MW] | Expected | - | 0 | 0 | 0 | 0 | 0 | 0 | 0 | 0 | 0 | 0 | 0 | 0 | 0 | 0 | 0 | 0 | 0 | 0 | 0 | 0 | 0 | 0 | 0 | 0
12 | 2020 | Winter | Pc_net, [MW] | Expected | - | 0.36193 | 0.29165 | 0.24413 | 0.20619 | 0.30074 | 0.57816 | 0.92848 | 1.0823 | 1.2411 | 1.1719 | 1.1303 | 1.1316 | 1.0499 | 1.0039 | 0.93728 | 1.0134 | 1.1529 | 1.4604 | 1.3674 | 1.2947 | 1.193 | 1.0907 | 0.89447 | 0.62224
12 | 2020 | Winter | Qc, [MVAr] | Expected | - | 0.21716 | 0.17499 | 0.14648 | 0.12371 | 0.18044 | 0.34689 | 0.55709 | 0.64938 | 0.74465 | 0.70313 | 0.67817 | 0.67897 | 0.62996 | 0.60231 | 0.56237 | 0.60804 | 0.69175 | 0.87624 | 0.82043 | 0.77681 | 0.71577 | 0.65444 | 0.53668 | 0.37334
13 | 2020 | Winter | Pc, [MW] | Expected | - | 0 | 0 | 0 | 0 | 0 | 0 | 0 | 0 | 0 | 0 | 0 | 0 | 0 | 0 | 0 | 0 | 0 | 0 | 0 | 0 | 0 | 0 | 0 | 0
13 | 2020 | Winter | Flex Up, [MW] | Expected | - | 0 | 0 | 0 | 0 | 0 | 0 | 0 | 0 | 0 | 0 | 0 | 0 | 0 | 0 | 0 | 0 | 0 | 0 | 0 | 0 | 0 | 0 | 0 | 0
13 | 2020 | Winter | Flex Down, [MW] | Expected | - | 0 | 0 | 0 | 0 | 0 | 0 | 0 | 0 | 0 | 0 | 0 | 0 | 0 | 0 | 0 | 0 | 0 | 0 | 0 | 0 | 0 | 0 | 0 | 0
13 | 2020 | Winter | Pc_net, [MW] | Expected | - | 0 | 0 | 0 | 0 | 0 | 0 | 0 | 0 | 0 | 0 | 0 | 0 | 0 | 0 | 0 | 0 | 0 | 0 | 0 | 0 | 0 | 0 | 0 | 0
13 | 2020 | Winter | Qc, [MVAr] | Expected | - | 0 | 0 | 0 | 0 | 0 | 0 | 0 | 0 | 0 | 0 | 0 | 0 | 0 | 0 | 0 | 0 | 0 | 0 | 0 | 0 | 0 | 0 | 0 | 0
14 | 2020 | Winter | Pc, [MW] | Expected | - | 0 | 0 | 0 | 0 | 0 | 0 | 0 | 0 | 0 | 0 | 0 | 0 | 0 | 0 | 0 | 0 | 0 | 0 | 0 | 0 | 0 | 0 | 0 | 0
14 | 2020 | Winter | Flex Up, [MW] | Expected | - | 0 | 0 | 0 | 0 | 0 | 0 | 0 | 0 | 0 | 0 | 0 | 0 | 0 | 0 | 0 | 0 | 0 | 0 | 0 | 0 | 0 | 0 | 0 | 0
14 | 2020 | Winter | Flex Down, [MW] | Expected | - | 0 | 0 | 0 | 0 | 0 | 0 | 0 | 0 | 0 | 0 | 0 | 0 | 0 | 0 | 0 | 0 | 0 | 0 | 0 | 0 | 0 | 0 | 0 | 0
14 | 2020 | Winter | Pc_net, [MW] | Expected | - | 0 | 0 | 0 | 0 | 0 | 0 | 0 | 0 | 0 | 0 | 0 | 0 | 0 | 0 | 0 | 0 | 0 | 0 | 0 | 0 | 0 | 0 | 0 | 0
14 | 2020 | Winter | Qc, [MVAr] | Expected | - | 0 | 0 | 0 | 0 | 0 | 0 | 0 | 0 | 0 | 0 | 0 | 0 | 0 | 0 | 0 | 0 | 0 | 0 | 0 | 0 | 0 | 0 | 0 | 0
15 | 2020 | Winter | Pc, [MW] | Expected | - | 4.4972 | 4.2249 | 4.122 | 3.9927 | 3.9574 | 4.2943 | 5.0312 | 5.6571 | 6.0898 | 6.2289 | 6.2164 | 6.3399 | 6.3172 | 6.2784 | 6.0246 | 5.9618 | 6.0519 | 6.4008 | 6.239 | 5.9813 | 5.7158 | 5.4428 | 5.051 | 4.618
15 | 2020 | Winter | Flex Up, [MW] | Expected | - | 0 | 0 | 0 | 0 | 0 | 0 | 0 | 0 | 0 | 0 | 0 | 0 | 0 | 0 | 0 | 0 | 0 | 0 | 0 | 0 | 0 | 0 | 0 | 0
15 | 2020 | Winter | Flex Down, [MW] | Expected | - | 0 | 0 | 0 | 0 | 0 | 0 | 0 | 0 | 0 | 0 | 0 | 0 | 0 | 0 | 0 | 0 | 0 | 0 | 0 | 0 | 0 | 0 | 0 | 0
15 | 2020 | Winter | Pc_net, [MW] | Expected | - | 4.4972 | 4.2249 | 4.122 | 3.9927 | 3.9574 | 4.2943 | 5.0312 | 5.6571 | 6.0898 | 6.2289 | 6.2164 | 6.3399 | 6.3172 | 6.2784 | 6.0246 | 5.9618 | 6.0519 | 6.4008 | 6.239 | 5.9813 | 5.7158 | 5.4428 | 5.051 | 4.618
15 | 2020 | Winter | Qc, [MVAr] | Expected | - | 0.71401 | 0.66634 | 0.67406 | 0.65823 | 0.66725 | 0.68681 | 0.75542 | 0.83542 | 0.92244 | 0.9459 | 0.92855 | 0.93523 | 0.95077 | 0.99171 | 0.85079 | 0.84056 | 0.90246 | 1.0881 | 1.052 | 0.9746 | 0.85634 | 0.78508 | 0.72839 | 0.72882
16 | 2020 | Winter | Pc, [MW] | Expected | - | 0.4541 | 0.43794 | 0.43794 | 0.43794 | 0.44916 | 0.47272 | 0.67873 | 0.84621 | 0.84887 | 0.88947 | 0.91022 | 0.77468 | 0.84341 | 0.84341 | 0.71598 | 0.73334 | 0.8124 | 1 | 1.0547 | 0.93676 | 0.89489 | 0.86975 | 0.71018 | 0.62372
16 | 2020 | Winter | Flex Up, [MW] | Expected | - | 0 | 0 | 0 | 0 | 0 | 0 | 0 | 0 | 0 | 0 | 0 | 0 | 0 | 0 | 0 | 0 | 0 | 0 | 0 | 0 | 0 | 0 | 0 | 0
16 | 2020 | Winter | Flex Down, [MW] | Expected | - | 0 | 0 | 0 | 0 | 0 | 0 | 0 | 0 | 0 | 0 | 0 | 0 | 0 | 0 | 0 | 0 | 0 | 0 | 0 | 0 | 0 | 0 | 0 | 0
16 | 2020 | Winter | Pc_net, [MW] | Expected | - | 0.4541 | 0.43794 | 0.43794 | 0.43794 | 0.44916 | 0.47272 | 0.67873 | 0.84621 | 0.84887 | 0.88947 | 0.91022 | 0.77468 | 0.84341 | 0.84341 | 0.71598 | 0.73334 | 0.8124 | 1 | 1.0547 | 0.93676 | 0.89489 | 0.86975 | 0.71018 | 0.62372
16 | 2020 | Winter | Qc, [MVAr] | Expected | - | 0.13623 | 0.13138 | 0.13138 | 0.13138 | 0.13475 | 0.14181 | 0.20362 | 0.25386 | 0.25466 | 0.26684 | 0.27306 | 0.2324 | 0.25302 | 0.25302 | 0.21479 | 0.22 | 0.24372 | 0.30001 | 0.31641 | 0.28103 | 0.26847 | 0.26092 | 0.21306 | 0.18711
17 | 2020 | Winter | Pc, [MW] | Expected | - | 3.5702 | 3.2115 | 3.0687 | 3.0253 | 3.1481 | 3.5861 | 4.5371 | 5.3417 | 5.8348 | 6.0881 | 6.2484 | 6.2909 | 6.1602 | 5.9184 | 5.5827 | 5.4511 | 5.5383 | 5.9895 | 5.8542 | 5.653 | 5.4382 | 5.2893 | 4.7793 | 4.1919
17 | 2020 | Winter | Flex Up, [MW] | Expected | - | 0 | 0 | 0 | 0 | 0 | 0 | 0 | 0 | 0 | 0 | 0 | 0 | 0 | 0 | 0 | 0 | 0 | 0 | 0 | 0 | 0 | 0 | 0 | 0
17 | 2020 | Winter | Flex Down, [MW] | Expected | - | 0 | 0 | 0 | 0 | 0 | 0 | 0 | 0 | 0 | 0 | 0 | 0 | 0 | 0 | 0 | 0 | 0 | 0 | 0 | 0 | 0 | 0 | 0 | 0
17 | 2020 | Winter | Pc_net, [MW] | Expected | - | 3.5702 | 3.2115 | 3.0687 | 3.0253 | 3.1481 | 3.5861 | 4.5371 | 5.3417 | 5.8348 | 6.0881 | 6.2484 | 6.2909 | 6.1602 | 5.9184 | 5.5827 | 5.4511 | 5.5383 | 5.9895 | 5.8542 | 5.653 | 5.4382 | 5.2893 | 4.7793 | 4.1919
17 | 2020 | Winter | Qc, [MVAr] | Expected | - | 0.31288 | 0.27096 | 0.34249 | 0.24766 | 0.20432 | 0.27956 | 0.39431 | 0.48856 | 0.61383 | 0.69224 | 0.72726 | 0.72727 | 0.70192 | 0.65695 | 0.58113 | 0.49491 | 0.52921 | 0.65466 | 0.65455 | 0.54101 | 0.46603 | 0.40037 | 0.35212 | 0.34014
18 | 2020 | Winter | Pc, [MW] | Expected | - | 0 | 0 | 0 | 0 | 0 | 0 | 0 | 0 | 0 | 0 | 0 | 0 | 0 | 0 | 0 | 0 | 0 | 0 | 0 | 0 | 0 | 0 | 0 | 0
18 | 2020 | Winter | Flex Up, [MW] | Expected | - | 0 | 0 | 0 | 0 | 0 | 0 | 0 | 0 | 0 | 0 | 0 | 0 | 0 | 0 | 0 | 0 | 0 | 0 | 0 | 0 | 0 | 0 | 0 | 0
18 | 2020 | Winter | Flex Down, [MW] | Expected | - | 0 | 0 | 0 | 0 | 0 | 0 | 0 | 0 | 0 | 0 | 0 | 0 | 0 | 0 | 0 | 0 | 0 | 0 | 0 | 0 | 0 | 0 | 0 | 0
18 | 2020 | Winter | Pc_net, [MW] | Expected | - | 0 | 0 | 0 | 0 | 0 | 0 | 0 | 0 | 0 | 0 | 0 | 0 | 0 | 0 | 0 | 0 | 0 | 0 | 0 | 0 | 0 | 0 | 0 | 0
18 | 2020 | Winter | Qc, [MVAr] | Expected | - | 0 | 0 | 0 | 0 | 0 | 0 | 0 | 0 | 0 | 0 | 0 | 0 | 0 | 0 | 0 | 0 | 0 | 0 | 0 | 0 | 0 | 0 | 0 | 0
19 | 2020 | Winter | Pc, [MW] | Expected | - | 3.5887 | 3.1532 | 2.1985 | 2.9564 | 2.981 | 2.2787 | 3.1381 | 3.1562 | 3.6599 | 3.9044 | 4.2033 | 4.1884 | 4.0606 | 4.1545 | 4.2167 | 4.2916 | 4.4024 | 4.3044 | 4.107 | 4.3896 | 4.1572 | 2.5836 | 2.3814 | 3.0868
19 | 2020 | Winter | Flex Up, [MW] | Expected | - | 0 | 0 | 0 | 0 | 0 | 0 | 0 | 0 | 0 | 0 | 0 | 0 | 0 | 0 | 0 | 0 | 0 | 0 | 0 | 0 | 0 | 0 | 0 | 0
19 | 2020 | Winter | Flex Down, [MW] | Expected | - | 0 | 0 | 0 | 0 | 0 | 0 | 0 | 0 | 0 | 0 | 0 | 0 | 0 | 0 | 0 | 0 | 0 | 0 | 0 | 0 | 0 | 0 | 0 | 0
19 | 2020 | Winter | Pc_net, [MW] | Expected | - | 3.5887 | 3.1532 | 2.1985 | 2.9564 | 2.981 | 2.2787 | 3.1381 | 3.1562 | 3.6599 | 3.9044 | 4.2033 | 4.1884 | 4.0606 | 4.1545 | 4.2167 | 4.2916 | 4.4024 | 4.3044 | 4.107 | 4.3896 | 4.1572 | 2.5836 | 2.3814 | 3.0868
19 | 2020 | Winter | Qc, [MVAr] | Expected | - | 1.0766 | 0.94595 | 0.65954 | 0.88691 | 0.89429 | 0.6836 | 0.94143 | 0.94687 | 1.098 | 1.1713 | 1.261 | 1.2565 | 1.2182 | 1.2464 | 1.265 | 1.2875 | 1.3207 | 1.2913 | 1.2321 | 1.3169 | 1.2472 | 0.77507 | 0.71443 | 0.92605
20 | 2020 | Winter | Pc, [MW] | Expected | - | 0 | 0 | 0 | 0 | 0 | 0 | 0 | 0 | 0 | 0 | 0 | 0 | 0 | 0 | 0 | 0 | 0 | 0 | 0 | 0 | 0 | 0 | 0 | 0
20 | 2020 | Winter | Flex Up, [MW] | Expected | - | 0 | 0 | 0 | 0 | 0 | 0 | 0 | 0 | 0 | 0 | 0 | 0 | 0 | 0 | 0 | 0 | 0 | 0 | 0 | 0 | 0 | 0 | 0 | 0
20 | 2020 | Winter | Flex Down, [MW] | Expected | - | 0 | 0 | 0 | 0 | 0 | 0 | 0 | 0 | 0 | 0 | 0 | 0 | 0 | 0 | 0 | 0 | 0 | 0 | 0 | 0 | 0 | 0 | 0 | 0
20 | 2020 | Winter | Pc_net, [MW] | Expected | - | 0 | 0 | 0 | 0 | 0 | 0 | 0 | 0 | 0 | 0 | 0 | 0 | 0 | 0 | 0 | 0 | 0 | 0 | 0 | 0 | 0 | 0 | 0 | 0
20 | 2020 | Winter | Qc, [MVAr] | Expected | - | 0 | 0 | 0 | 0 | 0 | 0 | 0 | 0 | 0 | 0 | 0 | 0 | 0 | 0 | 0 | 0 | 0 | 0 | 0 | 0 | 0 | 0 | 0 | 0
21 | 2020 | Winter | Pc, [MW] | Expected | - | 0.86023 | 0.81065 | 0.77645 | 0.79602 | 0.79169 | 0.94782 | 1.1413 | 1.2025 | 1.2548 | 1.335 | 1.3597 | 1.3973 | 1.2328 | 1.2235 | 1.19 | 1.2308 | 1.3561 | 1.5025 | 1.4817 | 1.4714 | 1.4061 | 1.3152 | 1.1638 | 0.99133
21 | 2020 | Winter | Flex Up, [MW] | Expected | - | 0 | 0 | 0 | 0 | 0 | 0 | 0 | 0 | 0 | 0 | 0 | 0 | 0 | 0 | 0 | 0 | 0 | 0 | 0 | 0 | 0 | 0 | 0 | 0
21 | 2020 | Winter | Flex Down, [MW] | Expected | - | 0 | 0 | 0 | 0 | 0 | 0 | 0 | 0 | 0 | 0 | 0 | 0 | 0 | 0 | 0 | 0 | 0 | 0 | 0 | 0 | 0 | 0 | 0 | 0
21 | 2020 | Winter | Pc_net, [MW] | Expected | - | 0.86023 | 0.81065 | 0.77645 | 0.79602 | 0.79169 | 0.94782 | 1.1413 | 1.2025 | 1.2548 | 1.335 | 1.3597 | 1.3973 | 1.2328 | 1.2235 | 1.19 | 1.2308 | 1.3561 | 1.5025 | 1.4817 | 1.4714 | 1.4061 | 1.3152 | 1.1638 | 0.99133
21 | 2020 | Winter | Qc, [MVAr] | Expected | - | 0.86023 | 0.81065 | 0.77645 | 0.79602 | 0.79169 | 0.94782 | 1.1413 | 1.2025 | 1.2548 | 1.335 | 1.3597 | 1.3973 | 1.2328 | 1.2235 | 1.19 | 1.2308 | 1.3561 | 1.5025 | 1.4817 | 1.4714 | 1.4061 | 1.3152 | 1.1638 | 0.99133
22 | 2020 | Winter | Pc, [MW] | Expected | - | 0 | 0 | 0 | 0 | 0 | 0 | 0 | 0 | 0 | 0 | 0 | 0 | 0 | 0 | 0 | 0 | 0 | 0 | 0 | 0 | 0 | 0 | 0 | 0
22 | 2020 | Winter | Flex Up, [MW] | Expected | - | 0 | 0 | 0 | 0 | 0 | 0 | 0 | 0 | 0 | 0 | 0 | 0 | 0 | 0 | 0 | 0 | 0 | 0 | 0 | 0 | 0 | 0 | 0 | 0
22 | 2020 | Winter | Flex Down, [MW] | Expected | - | 0 | 0 | 0 | 0 | 0 | 0 | 0 | 0 | 0 | 0 | 0 | 0 | 0 | 0 | 0 | 0 | 0 | 0 | 0 | 0 | 0 | 0 | 0 | 0
22 | 2020 | Winter | Pc_net, [MW] | Expected | - | 0 | 0 | 0 | 0 | 0 | 0 | 0 | 0 | 0 | 0 | 0 | 0 | 0 | 0 | 0 | 0 | 0 | 0 | 0 | 0 | 0 | 0 | 0 | 0
22 | 2020 | Winter | Qc, [MVAr] | Expected | - | 0 | 0 | 0 | 0 | 0 | 0 | 0 | 0 | 0 | 0 | 0 | 0 | 0 | 0 | 0 | 0 | 0 | 0 | 0 | 0 | 0 | 0 | 0 | 0
23 | 2020 | Winter | Pc, [MW] | Expected | - | 0.68818 | 0.64852 | 0.62116 | 0.63682 | 0.63335 | 0.75826 | 0.91307 | 0.96202 | 1.0039 | 1.068 | 1.0877 | 1.1178 | 0.98626 | 0.97878 | 0.95196 | 0.98466 | 1.0849 | 1.202 | 1.1854 | 1.1771 | 1.1249 | 1.0521 | 0.93105 | 0.79306
23 | 2020 | Winter | Flex Up, [MW] | Expected | - | 0 | 0 | 0 | 0 | 0 | 0 | 0 | 0 | 0 | 0 | 0 | 0 | 0 | 0 | 0 | 0 | 0 | 0 | 0 | 0 | 0 | 0 | 0 | 0
23 | 2020 | Winter | Flex Down, [MW] | Expected | - | 0 | 0 | 0 | 0 | 0 | 0 | 0 | 0 | 0 | 0 | 0 | 0 | 0 | 0 | 0 | 0 | 0 | 0 | 0 | 0 | 0 | 0 | 0 | 0
23 | 2020 | Winter | Pc_net, [MW] | Expected | - | 0.68818 | 0.64852 | 0.62116 | 0.63682 | 0.63335 | 0.75826 | 0.91307 | 0.96202 | 1.0039 | 1.068 | 1.0877 | 1.1178 | 0.98626 | 0.97878 | 0.95196 | 0.98466 | 1.0849 | 1.202 | 1.1854 | 1.1771 | 1.1249 | 1.0521 | 0.93105 | 0.79306
23 | 2020 | Winter | Qc, [MVAr] | Expected | - | -0.2256 | -0.21308 | -0.19522 | -0.19587 | -0.1846 | -0.17185 | -0.16457 | -0.16511 | -0.15813 | -0.14408 | -0.13923 | -0.13286 | -0.1432 | -0.14712 | -0.16512 | -0.16707 | -0.15536 | -0.1236 | -0.11849 | -0.12163 | -0.12162 | -0.15986 | -0.16752 | -0.1753
24 | 2020 | Winter | Pc, [MW] | Expected | - | 0.68818 | 0.64852 | 0.62116 | 0.63682 | 0.63335 | 0.75826 | 0.91307 | 0.96202 | 1.0039 | 1.068 | 1.0877 | 1.1178 | 0.98626 | 0.97878 | 0.95196 | 0.98466 | 1.0849 | 1.202 | 1.1854 | 1.1771 | 1.1249 | 1.0521 | 0.93105 | 0.79306
24 | 2020 | Winter | Flex Up, [MW] | Expected | - | 0 | 0 | 0 | 0 | 0 | 0 | 0 | 0 | 0 | 0 | 0 | 0 | 0 | 0 | 0 | 0 | 0 | 0 | 0 | 0 | 0 | 0 | 0 | 0
24 | 2020 | Winter | Flex Down, [MW] | Expected | - | 0 | 0 | 0 | 0 | 0 | 0 | 0 | 0 | 0 | 0 | 0 | 0 | 0 | 0 | 0 | 0 | 0 | 0 | 0 | 0 | 0 | 0 | 0 | 0
24 | 2020 | Winter | Pc_net, [MW] | Expected | - | 0.68818 | 0.64852 | 0.62116 | 0.63682 | 0.63335 | 0.75826 | 0.91307 | 0.96202 | 1.0039 | 1.068 | 1.0877 | 1.1178 | 0.98626 | 0.97878 | 0.95196 | 0.98466 | 1.0849 | 1.202 | 1.1854 | 1.1771 | 1.1249 | 1.0521 | 0.93105 | 0.79306
24 | 2020 | Winter | Qc, [MVAr] | Expected | - | -0.2256 | -0.21308 | -0.19522 | -0.19587 | -0.1846 | -0.17185 | -0.16457 | -0.16511 | -0.15813 | -0.14408 | -0.13923 | -0.13286 | -0.1432 | -0.14712 | -0.16512 | -0.16707 | -0.15536 | -0.1236 | -0.11849 | -0.12163 | -0.12162 | -0.15986 | -0.16752 | -0.1753
26 | 2020 | Winter | Pc, [MW] | Expected | - | 0 | 0 | 0 | 0 | 0 | 0 | 0 | 0 | 0 | 0 | 0 | 0 | 0 | 0 | 0 | 0 | 0 | 0 | 0 | 0 | 0 | 0 | 0 | 0
26 | 2020 | Winter | Flex Up, [MW] | Expected | - | 0 | 0 | 0 | 0 | 0 | 0 | 0 | 0 | 0 | 0 | 0 | 0 | 0 | 0 | 0 | 0 | 0 | 0 | 0 | 0 | 0 | 0 | 0 | 0
26 | 2020 | Winter | Flex Down, [MW] | Expected | - | 0 | 0 | 0 | 0 | 0 | 0 | 0 | 0 | 0 | 0 | 0 | 0 | 0 | 0 | 0 | 0 | 0 | 0 | 0 | 0 | 0 | 0 | 0 | 0
26 | 2020 | Winter | Pc_net, [MW] | Expected | - | 0 | 0 | 0 | 0 | 0 | 0 | 0 | 0 | 0 | 0 | 0 | 0 | 0 | 0 | 0 | 0 | 0 | 0 | 0 | 0 | 0 | 0 | 0 | 0
26 | 2020 | Winter | Qc, [MVAr] | Expected | - | 0 | 0 | 0 | 0 | 0 | 0 | 0 | 0 | 0 | 0 | 0 | 0 | 0 | 0 | 0 | 0 | 0 | 0 | 0 | 0 | 0 | 0 | 0 | 0
10 | 2020 | Summer | Pc, [MW] | 0 | 0 | 0 | 0 | 0 | 0 | 0 | 0 | 0 | 0 | 0 | 0 | 0 | 0 | 0 | 0 | 0 | 0 | 0 | 0 | 0 | 0 | 0 | 0 | 0 | 0
10 | 2020 | Summer | Flex Up, [MW] | 0 | 0 | 0 | 0 | 0 | 0 | 0 | 0 | 0 | 0 | 0 | 0 | 0 | 0 | 0 | 0 | 0 | 0 | 0 | 0 | 0 | 0 | 0 | 0 | 0 | 0
10 | 2020 | Summer | Flex Down, [MW] | 0 | 0 | 0 | 0 | 0 | 0 | 0 | 0 | 0 | 0 | 0 | 0 | 0 | 0 | 0 | 0 | 0 | 0 | 0 | 0 | 0 | 0 | 0 | 0 | 0 | 0
10 | 2020 | Summer | Pc_net, [MW] | 0 | 0 | 0 | 0 | 0 | 0 | 0 | 0 | 0 | 0 | 0 | 0 | 0 | 0 | 0 | 0 | 0 | 0 | 0 | 0 | 0 | 0 | 0 | 0 | 0 | 0
10 | 2020 | Summer | Qc, [MVAr] | 0 | 0 | 0 | 0 | 0 | 0 | 0 | 0 | 0 | 0 | 0 | 0 | 0 | 0 | 0 | 0 | 0 | 0 | 0 | 0 | 0 | 0 | 0 | 0 | 0 | 0
11 | 2020 | Summer | Pc, [MW] | 0 | 0 | 0 | 0 | 0 | 0 | 0 | 0 | 0 | 0 | 0 | 0 | 0 | 0 | 0 | 0 | 0 | 0 | 0 | 0 | 0 | 0 | 0 | 0 | 0 | 0
11 | 2020 | Summer | Flex Up, [MW] | 0 | 0 | 0 | 0 | 0 | 0 | 0 | 0 | 0 | 0 | 0 | 0 | 0 | 0 | 0 | 0 | 0 | 0 | 0 | 0 | 0 | 0 | 0 | 0 | 0 | 0
11 | 2020 | Summer | Flex Down, [MW] | 0 | 0 | 0 | 0 | 0 | 0 | 0 | 0 | 0 | 0 | 0 | 0 | 0 | 0 | 0 | 0 | 0 | 0 | 0 | 0 | 0 | 0 | 0 | 0 | 0 | 0
11 | 2020 | Summer | Pc_net, [MW] | 0 | 0 | 0 | 0 | 0 | 0 | 0 | 0 | 0 | 0 | 0 | 0 | 0 | 0 | 0 | 0 | 0 | 0 | 0 | 0 | 0 | 0 | 0 | 0 | 0 | 0
11 | 2020 | Summer | Qc, [MVAr] | 0 | 0 | 0 | 0 | 0 | 0 | 0 | 0 | 0 | 0 | 0 | 0 | 0 | 0 | 0 | 0 | 0 | 0 | 0 | 0 | 0 | 0 | 0 | 0 | 0 | 0
12 | 2020 | Summer | Pc, [MW] | 0 | 0 | 0.40755 | 0.37791 | 0.3963 | 0.37826 | 0.40167 | 0.37793 | 0.37022 | 0.6071 | 0.76146 | 0.77239 | 0.73331 | 0.67342 | 0.61355 | 0.60873 | 0.61283 | 0.70786 | 0.70373 | 0.69466 | 0.65341 | 0.74998 | 0.92259 | 0.97172 | 0.79289 | 0.5063
12 | 2020 | Summer | Flex Up, [MW] | 0 | 0 | 0 | 0 | 0 | 0 | 0 | 0 | 0 | 0 | 0 | 0 | 0 | 0 | 0 | 0 | 0 | 0 | 0 | 0 | 0 | 0 | 0 | 0 | 0 | 0
12 | 2020 | Summer | Flex Down, [MW] | 0 | 0 | 0 | 0 | 0 | 0 | 0 | 0 | 0 | 0 | 0 | 0 | 0 | 0 | 0 | 0 | 0 | 0 | 0 | 0 | 0 | 0 | 0 | 0 | 0 | 0
12 | 2020 | Summer | Pc_net, [MW] | 0 | 0 | 0.40755 | 0.37791 | 0.3963 | 0.37826 | 0.40167 | 0.37793 | 0.37022 | 0.6071 | 0.76146 | 0.77239 | 0.73331 | 0.67342 | 0.61355 | 0.60873 | 0.61283 | 0.70786 | 0.70373 | 0.69466 | 0.65341 | 0.74998 | 0.92259 | 0.97172 | 0.79289 | 0.5063
12 | 2020 | Summer | Qc, [MVAr] | 0 | 0 | 0.24453 | 0.22675 | 0.23778 | 0.22695 | 0.241 | 0.22676 | 0.22213 | 0.36426 | 0.45687 | 0.46343 | 0.43998 | 0.40405 | 0.36813 | 0.36524 | 0.3677 | 0.42472 | 0.42224 | 0.4168 | 0.39205 | 0.44999 | 0.55356 | 0.58303 | 0.47573 | 0.30378
13 | 2020 | Summer | Pc, [MW] | 0 | 0 | 0 | 0 | 0 | 0 | 0 | 0 | 0 | 0 | 0 | 0 | 0 | 0 | 0 | 0 | 0 | 0 | 0 | 0 | 0 | 0 | 0 | 0 | 0 | 0
13 | 2020 | Summer | Flex Up, [MW] | 0 | 0 | 0 | 0 | 0 | 0 | 0 | 0 | 0 | 0 | 0 | 0 | 0 | 0 | 0 | 0 | 0 | 0 | 0 | 0 | 0 | 0 | 0 | 0 | 0 | 0
13 | 2020 | Summer | Flex Down, [MW] | 0 | 0 | 0 | 0 | 0 | 0 | 0 | 0 | 0 | 0 | 0 | 0 | 0 | 0 | 0 | 0 | 0 | 0 | 0 | 0 | 0 | 0 | 0 | 0 | 0 | 0
13 | 2020 | Summer | Pc_net, [MW] | 0 | 0 | 0 | 0 | 0 | 0 | 0 | 0 | 0 | 0 | 0 | 0 | 0 | 0 | 0 | 0 | 0 | 0 | 0 | 0 | 0 | 0 | 0 | 0 | 0 | 0
13 | 2020 | Summer | Qc, [MVAr] | 0 | 0 | 0 | 0 | 0 | 0 | 0 | 0 | 0 | 0 | 0 | 0 | 0 | 0 | 0 | 0 | 0 | 0 | 0 | 0 | 0 | 0 | 0 | 0 | 0 | 0
14 | 2020 | Summer | Pc, [MW] | 0 | 0 | 0 | 0 | 0 | 0 | 0 | 0 | 0 | 0 | 0 | 0 | 0 | 0 | 0 | 0 | 0 | 0 | 0 | 0 | 0 | 0 | 0 | 0 | 0 | 0
14 | 2020 | Summer | Flex Up, [MW] | 0 | 0 | 0 | 0 | 0 | 0 | 0 | 0 | 0 | 0 | 0 | 0 | 0 | 0 | 0 | 0 | 0 | 0 | 0 | 0 | 0 | 0 | 0 | 0 | 0 | 0
14 | 2020 | Summer | Flex Down, [MW] | 0 | 0 | 0 | 0 | 0 | 0 | 0 | 0 | 0 | 0 | 0 | 0 | 0 | 0 | 0 | 0 | 0 | 0 | 0 | 0 | 0 | 0 | 0 | 0 | 0 | 0
14 | 2020 | Summer | Pc_net, [MW] | 0 | 0 | 0 | 0 | 0 | 0 | 0 | 0 | 0 | 0 | 0 | 0 | 0 | 0 | 0 | 0 | 0 | 0 | 0 | 0 | 0 | 0 | 0 | 0 | 0 | 0
14 | 2020 | Summer | Qc, [MVAr] | 0 | 0 | 0 | 0 | 0 | 0 | 0 | 0 | 0 | 0 | 0 | 0 | 0 | 0 | 0 | 0 | 0 | 0 | 0 | 0 | 0 | 0 | 0 | 0 | 0 | 0
15 | 2020 | Summer | Pc, [MW] | 0 | 0 | 3.4244 | 3.0047 | 2.8609 | 2.6413 | 2.6589 | 2.7167 | 3.3437 | 4.1752 | 4.75 | 4.8432 | 4.8478 | 5.2223 | 5.2605 | 5.2799 | 4.9687 | 4.7417 | 4.7148 | 4.7642 | 4.8907 | 5.1179 | 5.251 | 5.3208 | 4.8654 | 4.1667
15 | 2020 | Summer | Flex Up, [MW] | 0 | 0 | 0 | 0 | 0 | 0 | 0 | 0 | 0 | 0 | 0 | 0 | 0 | 0 | 0 | 0 | 0 | 0 | 0 | 0 | 0 | 0 | 0 | 0 | 0 | 0
15 | 2020 | Summer | Flex Down, [MW] | 0 | 0 | 0 | 0 | 0 | 0 | 0 | 0 | 0 | 0 | 0 | 0 | 0 | 0 | 0 | 0 | 0 | 0 | 0 | 0 | 0 | 0 | 0 | 0 | 0 | 0
15 | 2020 | Summer | Pc_net, [MW] | 0 | 0 | 3.4244 | 3.0047 | 2.8609 | 2.6413 | 2.6589 | 2.7167 | 3.3437 | 4.1752 | 4.75 | 4.8432 | 4.8478 | 5.2223 | 5.2605 | 5.2799 | 4.9687 | 4.7417 | 4.7148 | 4.7642 | 4.8907 | 5.1179 | 5.251 | 5.3208 | 4.8654 | 4.1667
15 | 2020 | Summer | Qc, [MVAr] | 0 | 0 | 1.1487 | 0.97877 | 0.97158 | 0.8806 | 0.99418 | 0.9065 | 0.97241 | 1.3389 | 1.5752 | 1.6262 | 1.6912 | 1.7131 | 1.705 | 1.7237 | 1.5683 | 1.4626 | 1.3829 | 1.3964 | 1.408 | 1.3952 | 1.4021 | 1.5147 | 1.3289 | 1.2736
16 | 2020 | Summer | Pc, [MW] | 0 | 0 | 0.48396 | 0.40299 | 0.40299 | 0.40299 | 0.40299 | 0.40299 | 0.49988 | 0.78535 | 0.88258 | 0.88258 | 0.81949 | 0.82112 | 0.83173 | 0.83173 | 0.78546 | 0.64624 | 0.64624 | 0.64624 | 0.64624 | 0.80049 | 0.88323 | 0.88323 | 0.73167 | 0.65049
16 | 2020 | Summer | Flex Up, [MW] | 0 | 0 | 0 | 0 | 0 | 0 | 0 | 0 | 0 | 0 | 0 | 0 | 0 | 0 | 0 | 0 | 0 | 0 | 0 | 0 | 0 | 0 | 0 | 0 | 0 | 0
16 | 2020 | Summer | Flex Down, [MW] | 0 | 0 | 0 | 0 | 0 | 0 | 0 | 0 | 0 | 0 | 0 | 0 | 0 | 0 | 0 | 0 | 0 | 0 | 0 | 0 | 0 | 0 | 0 | 0 | 0 | 0
16 | 2020 | Summer | Pc_net, [MW] | 0 | 0 | 0.48396 | 0.40299 | 0.40299 | 0.40299 | 0.40299 | 0.40299 | 0.49988 | 0.78535 | 0.88258 | 0.88258 | 0.81949 | 0.82112 | 0.83173 | 0.83173 | 0.78546 | 0.64624 | 0.64624 | 0.64624 | 0.64624 | 0.80049 | 0.88323 | 0.88323 | 0.73167 | 0.65049
16 | 2020 | Summer | Qc, [MVAr] | 0 | 0 | 0.14519 | 0.1209 | 0.1209 | 0.1209 | 0.1209 | 0.1209 | 0.14996 | 0.2356 | 0.26477 | 0.26477 | 0.24585 | 0.24634 | 0.24952 | 0.24952 | 0.23564 | 0.19387 | 0.19387 | 0.19387 | 0.19387 | 0.24015 | 0.26497 | 0.26497 | 0.2195 | 0.19515
17 | 2020 | Summer | Pc, [MW] | 0 | 0 | 3.2352 | 2.8947 | 2.7132 | 2.7088 | 2.7674 | 2.8193 | 3.3797 | 4.214 | 4.7257 | 4.9784 | 5.1027 | 5.5497 | 5.6142 | 5.7283 | 5.4392 | 5.1578 | 4.8032 | 4.6851 | 4.4851 | 4.4631 | 4.4299 | 4.4602 | 4.1921 | 3.5935
17 | 2020 | Summer | Flex Up, [MW] | 0 | 0 | 0 | 0 | 0 | 0 | 0 | 0 | 0 | 0 | 0 | 0 | 0 | 0 | 0 | 0 | 0 | 0 | 0 | 0 | 0 | 0 | 0 | 0 | 0 | 0
17 | 2020 | Summer | Flex Down, [MW] | 0 | 0 | 0 | 0 | 0 | 0 | 0 | 0 | 0 | 0 | 0 | 0 | 0 | 0 | 0 | 0 | 0 | 0 | 0 | 0 | 0 | 0 | 0 | 0 | 0 | 0
17 | 2020 | Summer | Pc_net, [MW] | 0 | 0 | 3.2352 | 2.8947 | 2.7132 | 2.7088 | 2.7674 | 2.8193 | 3.3797 | 4.214 | 4.7257 | 4.9784 | 5.1027 | 5.5497 | 5.6142 | 5.7283 | 5.4392 | 5.1578 | 4.8032 | 4.6851 | 4.4851 | 4.4631 | 4.4299 | 4.4602 | 4.1921 | 3.5935
17 | 2020 | Summer | Qc, [MVAr] | 0 | 0 | 0.60908 | 0.60908 | 0.60908 | 0.60908 | 0.60908 | 0.49049 | 0.47027 | 0.77674 | 0.88675 | 1.0119 | 1.033 | 1.148 | 1.1415 | 1.1894 | 1.1366 | 1.1265 | 0.87625 | 0.77449 | 0.76657 | 0.73678 | 0.72905 | 0.7344 | 0.7066 | 0.69772
18 | 2020 | Summer | Pc, [MW] | 0 | 0 | 0 | 0 | 0 | 0 | 0 | 0 | 0 | 0 | 0 | 0 | 0 | 0 | 0 | 0 | 0 | 0 | 0 | 0 | 0 | 0 | 0 | 0 | 0 | 0
18 | 2020 | Summer | Flex Up, [MW] | 0 | 0 | 0 | 0 | 0 | 0 | 0 | 0 | 0 | 0 | 0 | 0 | 0 | 0 | 0 | 0 | 0 | 0 | 0 | 0 | 0 | 0 | 0 | 0 | 0 | 0
18 | 2020 | Summer | Flex Down, [MW] | 0 | 0 | 0 | 0 | 0 | 0 | 0 | 0 | 0 | 0 | 0 | 0 | 0 | 0 | 0 | 0 | 0 | 0 | 0 | 0 | 0 | 0 | 0 | 0 | 0 | 0
18 | 2020 | Summer | Pc_net, [MW] | 0 | 0 | 0 | 0 | 0 | 0 | 0 | 0 | 0 | 0 | 0 | 0 | 0 | 0 | 0 | 0 | 0 | 0 | 0 | 0 | 0 | 0 | 0 | 0 | 0 | 0
18 | 2020 | Summer | Qc, [MVAr] | 0 | 0 | 0 | 0 | 0 | 0 | 0 | 0 | 0 | 0 | 0 | 0 | 0 | 0 | 0 | 0 | 0 | 0 | 0 | 0 | 0 | 0 | 0 | 0 | 0 | 0
19 | 2020 | Summer | Pc, [MW] | 0 | 0 | 2.9732 | 3.7277 | 1.9902 | 3.2496 | 2.796 | 2.6631 | 3.5754 | 3.5303 | 4.0254 | 4.1366 | 3.5528 | 3.7216 | 3.8992 | 3.8137 | 3.9791 | 4.317 | 4.4244 | 4.2879 | 3.7941 | 4.2273 | 4.2719 | 4.0217 | 3.9102 | 4.2539
19 | 2020 | Summer | Flex Up, [MW] | 0 | 0 | 0 | 0 | 0 | 0 | 0 | 0 | 0 | 0 | 0 | 0 | 0 | 0 | 0 | 0 | 0 | 0 | 0 | 0 | 0 | 0 | 0 | 0 | 0 | 0
19 | 2020 | Summer | Flex Down, [MW] | 0 | 0 | 0 | 0 | 0 | 0 | 0 | 0 | 0 | 0 | 0 | 0 | 0 | 0 | 0 | 0 | 0 | 0 | 0 | 0 | 0 | 0 | 0 | 0 | 0 | 0
19 | 2020 | Summer | Pc_net, [MW] | 0 | 0 | 2.9732 | 3.7277 | 1.9902 | 3.2496 | 2.796 | 2.6631 | 3.5754 | 3.5303 | 4.0254 | 4.1366 | 3.5528 | 3.7216 | 3.8992 | 3.8137 | 3.9791 | 4.317 | 4.4244 | 4.2879 | 3.7941 | 4.2273 | 4.2719 | 4.0217 | 3.9102 | 4.2539
19 | 2020 | Summer | Qc, [MVAr] | 0 | 0 | 0.89195 | 1.1183 | 0.59705 | 0.97488 | 0.83879 | 0.79892 | 1.0726 | 1.0591 | 1.2076 | 1.241 | 1.0659 | 1.1165 | 1.1698 | 1.1441 | 1.1937 | 1.2951 | 1.3273 | 1.2864 | 1.1382 | 1.2682 | 1.2816 | 1.2065 | 1.1731 | 1.2762
20 | 2020 | Summer | Pc, [MW] | 0 | 0 | 0 | 0 | 0 | 0 | 0 | 0 | 0 | 0 | 0 | 0 | 0 | 0 | 0 | 0 | 0 | 0 | 0 | 0 | 0 | 0 | 0 | 0 | 0 | 0
20 | 2020 | Summer | Flex Up, [MW] | 0 | 0 | 0 | 0 | 0 | 0 | 0 | 0 | 0 | 0 | 0 | 0 | 0 | 0 | 0 | 0 | 0 | 0 | 0 | 0 | 0 | 0 | 0 | 0 | 0 | 0
20 | 2020 | Summer | Flex Down, [MW] | 0 | 0 | 0 | 0 | 0 | 0 | 0 | 0 | 0 | 0 | 0 | 0 | 0 | 0 | 0 | 0 | 0 | 0 | 0 | 0 | 0 | 0 | 0 | 0 | 0 | 0
20 | 2020 | Summer | Pc_net, [MW] | 0 | 0 | 0 | 0 | 0 | 0 | 0 | 0 | 0 | 0 | 0 | 0 | 0 | 0 | 0 | 0 | 0 | 0 | 0 | 0 | 0 | 0 | 0 | 0 | 0 | 0
20 | 2020 | Summer | Qc, [MVAr] | 0 | 0 | 0 | 0 | 0 | 0 | 0 | 0 | 0 | 0 | 0 | 0 | 0 | 0 | 0 | 0 | 0 | 0 | 0 | 0 | 0 | 0 | 0 | 0 | 0 | 0
21 | 2020 | Summer | Pc, [MW] | 0 | 0 | 0.67658 | 0.60785 | 0.58495 | 0.59077 | 0.58611 | 0.59727 | 0.61794 | 0.66252 | 0.75269 | 0.83697 | 0.90777 | 0.8887 | 0.90636 | 0.83924 | 0.77806 | 0.75969 | 0.73404 | 0.72724 | 0.73631 | 0.76032 | 0.87374 | 0.90204 | 0.82518 | 0.67952
21 | 2020 | Summer | Flex Up, [MW] | 0 | 0 | 0 | 0 | 0 | 0 | 0 | 0 | 0 | 0 | 0 | 0 | 0 | 0 | 0 | 0 | 0 | 0 | 0 | 0 | 0 | 0 | 0 | 0 | 0 | 0
21 | 2020 | Summer | Flex Down, [MW] | 0 | 0 | 0 | 0 | 0 | 0 | 0 | 0 | 0 | 0 | 0 | 0 | 0 | 0 | 0 | 0 | 0 | 0 | 0 | 0 | 0 | 0 | 0 | 0 | 0 | 0
21 | 2020 | Summer | Pc_net, [MW] | 0 | 0 | 0.67658 | 0.60785 | 0.58495 | 0.59077 | 0.58611 | 0.59727 | 0.61794 | 0.66252 | 0.75269 | 0.83697 | 0.90777 | 0.8887 | 0.90636 | 0.83924 | 0.77806 | 0.75969 | 0.73404 | 0.72724 | 0.73631 | 0.76032 | 0.87374 | 0.90204 | 0.82518 | 0.67952
21 | 2020 | Summer | Qc, [MVAr] | 0 | 0 | 0.67658 | 0.60785 | 0.58495 | 0.59077 | 0.58611 | 0.59727 | 0.61794 | 0.66252 | 0.75269 | 0.83697 | 0.90777 | 0.8887 | 0.90636 | 0.83924 | 0.77806 | 0.75969 | 0.73404 | 0.72724 | 0.73631 | 0.76032 | 0.87374 | 0.90204 | 0.82518 | 0.67952
22 | 2020 | Summer | Pc, [MW] | 0 | 0 | 0 | 0 | 0 | 0 | 0 | 0 | 0 | 0 | 0 | 0 | 0 | 0 | 0 | 0 | 0 | 0 | 0 | 0 | 0 | 0 | 0 | 0 | 0 | 0
22 | 2020 | Summer | Flex Up, [MW] | 0 | 0 | 0 | 0 | 0 | 0 | 0 | 0 | 0 | 0 | 0 | 0 | 0 | 0 | 0 | 0 | 0 | 0 | 0 | 0 | 0 | 0 | 0 | 0 | 0 | 0
22 | 2020 | Summer | Flex Down, [MW] | 0 | 0 | 0 | 0 | 0 | 0 | 0 | 0 | 0 | 0 | 0 | 0 | 0 | 0 | 0 | 0 | 0 | 0 | 0 | 0 | 0 | 0 | 0 | 0 | 0 | 0
22 | 2020 | Summer | Pc_net, [MW] | 0 | 0 | 0 | 0 | 0 | 0 | 0 | 0 | 0 | 0 | 0 | 0 | 0 | 0 | 0 | 0 | 0 | 0 | 0 | 0 | 0 | 0 | 0 | 0 | 0 | 0
22 | 2020 | Summer | Qc, [MVAr] | 0 | 0 | 0 | 0 | 0 | 0 | 0 | 0 | 0 | 0 | 0 | 0 | 0 | 0 | 0 | 0 | 0 | 0 | 0 | 0 | 0 | 0 | 0 | 0 | 0 | 0
23 | 2020 | Summer | Pc, [MW] | 0 | 0 | 0.54126 | 0.48628 | 0.46796 | 0.47262 | 0.46889 | 0.47782 | 0.49435 | 0.53001 | 0.60215 | 0.66958 | 0.72621 | 0.71096 | 0.72509 | 0.67139 | 0.62245 | 0.60775 | 0.58723 | 0.58179 | 0.58905 | 0.60826 | 0.69899 | 0.72163 | 0.66015 | 0.54361
23 | 2020 | Summer | Flex Up, [MW] | 0 | 0 | 0 | 0 | 0 | 0 | 0 | 0 | 0 | 0 | 0 | 0 | 0 | 0 | 0 | 0 | 0 | 0 | 0 | 0 | 0 | 0 | 0 | 0 | 0 | 0
23 | 2020 | Summer | Flex Down, [MW] | 0 | 0 | 0 | 0 | 0 | 0 | 0 | 0 | 0 | 0 | 0 | 0 | 0 | 0 | 0 | 0 | 0 | 0 | 0 | 0 | 0 | 0 | 0 | 0 | 0 | 0
23 | 2020 | Summer | Pc_net, [MW] | 0 | 0 | 0.54126 | 0.48628 | 0.46796 | 0.47262 | 0.46889 | 0.47782 | 0.49435 | 0.53001 | 0.60215 | 0.66958 | 0.72621 | 0.71096 | 0.72509 | 0.67139 | 0.62245 | 0.60775 | 0.58723 | 0.58179 | 0.58905 | 0.60826 | 0.69899 | 0.72163 | 0.66015 | 0.54361
23 | 2020 | Summer | Qc, [MVAr] | 0 | 0 | -0.16413 | -0.15766 | -0.15277 | -0.15433 | -0.14418 | -0.14525 | -0.20434 | -0.16136 | -0.13088 | -0.07807 | -0.099759 | -0.10121 | -0.10121 | -0.094081 | -0.15306 | -0.14423 | -0.14746 | -0.14848 | -0.15062 | -0.16716 | -0.1531 | -0.1204 | -0.13003 | -0.13129
24 | 2020 | Summer | Pc, [MW] | 0 | 0 | 0.54126 | 0.48628 | 0.46796 | 0.47262 | 0.46889 | 0.47782 | 0.49435 | 0.53001 | 0.60215 | 0.66958 | 0.72621 | 0.71096 | 0.72509 | 0.67139 | 0.62245 | 0.60775 | 0.58723 | 0.58179 | 0.58905 | 0.60826 | 0.69899 | 0.72163 | 0.66015 | 0.54361
24 | 2020 | Summer | Flex Up, [MW] | 0 | 0 | 0 | 0 | 0 | 0 | 0 | 0 | 0 | 0 | 0 | 0 | 0 | 0 | 0 | 0 | 0 | 0 | 0 | 0 | 0 | 0 | 0 | 0 | 0 | 0
24 | 2020 | Summer | Flex Down, [MW] | 0 | 0 | 0 | 0 | 0 | 0 | 0 | 0 | 0 | 0 | 0 | 0 | 0 | 0 | 0 | 0 | 0 | 0 | 0 | 0 | 0 | 0 | 0 | 0 | 0 | 0
24 | 2020 | Summer | Pc_net, [MW] | 0 | 0 | 0.54126 | 0.48628 | 0.46796 | 0.47262 | 0.46889 | 0.47782 | 0.49435 | 0.53001 | 0.60215 | 0.66958 | 0.72621 | 0.71096 | 0.72509 | 0.67139 | 0.62245 | 0.60775 | 0.58723 | 0.58179 | 0.58905 | 0.60826 | 0.69899 | 0.72163 | 0.66015 | 0.54361
24 | 2020 | Summer | Qc, [MVAr] | 0 | 0 | -0.16413 | -0.15766 | -0.15277 | -0.15433 | -0.14418 | -0.14525 | -0.20434 | -0.16136 | -0.13088 | -0.07807 | -0.099759 | -0.10121 | -0.10121 | -0.094081 | -0.15306 | -0.14423 | -0.14746 | -0.14848 | -0.15062 | -0.16716 | -0.1531 | -0.1204 | -0.13003 | -0.13129
26 | 2020 | Summer | Pc, [MW] | 0 | 0 | 0 | 0 | 0 | 0 | 0 | 0 | 0 | 0 | 0 | 0 | 0 | 0 | 0 | 0 | 0 | 0 | 0 | 0 | 0 | 0 | 0 | 0 | 0 | 0
26 | 2020 | Summer | Flex Up, [MW] | 0 | 0 | 0 | 0 | 0 | 0 | 0 | 0 | 0 | 0 | 0 | 0 | 0 | 0 | 0 | 0 | 0 | 0 | 0 | 0 | 0 | 0 | 0 | 0 | 0 | 0
26 | 2020 | Summer | Flex Down, [MW] | 0 | 0 | 0 | 0 | 0 | 0 | 0 | 0 | 0 | 0 | 0 | 0 | 0 | 0 | 0 | 0 | 0 | 0 | 0 | 0 | 0 | 0 | 0 | 0 | 0 | 0
26 | 2020 | Summer | Pc_net, [MW] | 0 | 0 | 0 | 0 | 0 | 0 | 0 | 0 | 0 | 0 | 0 | 0 | 0 | 0 | 0 | 0 | 0 | 0 | 0 | 0 | 0 | 0 | 0 | 0 | 0 | 0
26 | 2020 | Summer | Qc, [MVAr] | 0 | 0 | 0 | 0 | 0 | 0 | 0 | 0 | 0 | 0 | 0 | 0 | 0 | 0 | 0 | 0 | 0 | 0 | 0 | 0 | 0 | 0 | 0 | 0 | 0 | 0
10 | 2020 | Summer | Pc, [MW] | 0 | 1 | 0 | 0 | 0 | 0 | 0 | 0 | 0 | 0 | 0 | 0 | 0 | 0 | 0 | 0 | 0 | 0 | 0 | 0 | 0 | 0 | 0 | 0 | 0 | 0
10 | 2020 | Summer | Flex Up, [MW] | 0 | 1 | 0 | 0 | 0 | 0 | 0 | 0 | 0 | 0 | 0 | 0 | 0 | 0 | 0 | 0 | 0 | 0 | 0 | 0 | 0 | 0 | 0 | 0 | 0 | 0
10 | 2020 | Summer | Flex Down, [MW] | 0 | 1 | 0 | 0 | 0 | 0 | 0 | 0 | 0 | 0 | 0 | 0 | 0 | 0 | 0 | 0 | 0 | 0 | 0 | 0 | 0 | 0 | 0 | 0 | 0 | 0
10 | 2020 | Summer | Pc_net, [MW] | 0 | 1 | 0 | 0 | 0 | 0 | 0 | 0 | 0 | 0 | 0 | 0 | 0 | 0 | 0 | 0 | 0 | 0 | 0 | 0 | 0 | 0 | 0 | 0 | 0 | 0
10 | 2020 | Summer | Qc, [MVAr] | 0 | 1 | 0 | 0 | 0 | 0 | 0 | 0 | 0 | 0 | 0 | 0 | 0 | 0 | 0 | 0 | 0 | 0 | 0 | 0 | 0 | 0 | 0 | 0 | 0 | 0
11 | 2020 | Summer | Pc, [MW] | 0 | 1 | 0 | 0 | 0 | 0 | 0 | 0 | 0 | 0 | 0 | 0 | 0 | 0 | 0 | 0 | 0 | 0 | 0 | 0 | 0 | 0 | 0 | 0 | 0 | 0
11 | 2020 | Summer | Flex Up, [MW] | 0 | 1 | 0 | 0 | 0 | 0 | 0 | 0 | 0 | 0 | 0 | 0 | 0 | 0 | 0 | 0 | 0 | 0 | 0 | 0 | 0 | 0 | 0 | 0 | 0 | 0
11 | 2020 | Summer | Flex Down, [MW] | 0 | 1 | 0 | 0 | 0 | 0 | 0 | 0 | 0 | 0 | 0 | 0 | 0 | 0 | 0 | 0 | 0 | 0 | 0 | 0 | 0 | 0 | 0 | 0 | 0 | 0
11 | 2020 | Summer | Pc_net, [MW] | 0 | 1 | 0 | 0 | 0 | 0 | 0 | 0 | 0 | 0 | 0 | 0 | 0 | 0 | 0 | 0 | 0 | 0 | 0 | 0 | 0 | 0 | 0 | 0 | 0 | 0
11 | 2020 | Summer | Qc, [MVAr] | 0 | 1 | 0 | 0 | 0 | 0 | 0 | 0 | 0 | 0 | 0 | 0 | 0 | 0 | 0 | 0 | 0 | 0 | 0 | 0 | 0 | 0 | 0 | 0 | 0 | 0
12 | 2020 | Summer | Pc, [MW] | 0 | 1 | 0.4255 | 0.46882 | 0.45593 | 0.53647 | 0.53552 | 0.50606 | 0.46012 | 0.51621 | 0.62012 | 0.69975 | 0.73406 | 0.63285 | 0.58141 | 0.57926 | 0.59683 | 0.44128 | 0.54016 | 0.49293 | 0.49756 | 0.65502 | 0.69917 | 0.79799 | 0.72269 | 0.4761
12 | 2020 | Summer | Flex Up, [MW] | 0 | 1 | 0 | 0 | 0 | 0 | 0 | 0 | 0 | 0 | 0 | 0 | 0 | 0 | 0 | 0 | 0 | 0 | 0 | 0 | 0 | 0 | 0 | 0 | 0 | 0
12 | 2020 | Summer | Flex Down, [MW] | 0 | 1 | 0 | 0 | 0 | 0 | 0 | 0 | 0 | 0 | 0 | 0 | 0 | 0 | 0 | 0 | 0 | 0 | 0 | 0 | 0 | 0 | 0 | 0 | 0 | 0
12 | 2020 | Summer | Pc_net, [MW] | 0 | 1 | 0.4255 | 0.46882 | 0.45593 | 0.53647 | 0.53552 | 0.50606 | 0.46012 | 0.51621 | 0.62012 | 0.69975 | 0.73406 | 0.63285 | 0.58141 | 0.57926 | 0.59683 | 0.44128 | 0.54016 | 0.49293 | 0.49756 | 0.65502 | 0.69917 | 0.79799 | 0.72269 | 0.4761
12 | 2020 | Summer | Qc, [MVAr] | 0 | 1 | 0.2553 | 0.28129 | 0.27356 | 0.32188 | 0.32131 | 0.30364 | 0.27607 | 0.30973 | 0.37207 | 0.41985 | 0.44044 | 0.37971 | 0.34885 | 0.34756 | 0.3581 | 0.26477 | 0.3241 | 0.29576 | 0.29854 | 0.39301 | 0.4195 | 0.47879 | 0.43362 | 0.28566
13 | 2020 | Summer | Pc, [MW] | 0 | 1 | 0 | 0 | 0 | 0 | 0 | 0 | 0 | 0 | 0 | 0 | 0 | 0 | 0 | 0 | 0 | 0 | 0 | 0 | 0 | 0 | 0 | 0 | 0 | 0
13 | 2020 | Summer | Flex Up, [MW] | 0 | 1 | 0 | 0 | 0 | 0 | 0 | 0 | 0 | 0 | 0 | 0 | 0 | 0 | 0 | 0 | 0 | 0 | 0 | 0 | 0 | 0 | 0 | 0 | 0 | 0
13 | 2020 | Summer | Flex Down, [MW] | 0 | 1 | 0 | 0 | 0 | 0 | 0 | 0 | 0 | 0 | 0 | 0 | 0 | 0 | 0 | 0 | 0 | 0 | 0 | 0 | 0 | 0 | 0 | 0 | 0 | 0
13 | 2020 | Summer | Pc_net, [MW] | 0 | 1 | 0 | 0 | 0 | 0 | 0 | 0 | 0 | 0 | 0 | 0 | 0 | 0 | 0 | 0 | 0 | 0 | 0 | 0 | 0 | 0 | 0 | 0 | 0 | 0
13 | 2020 | Summer | Qc, [MVAr] | 0 | 1 | 0 | 0 | 0 | 0 | 0 | 0 | 0 | 0 | 0 | 0 | 0 | 0 | 0 | 0 | 0 | 0 | 0 | 0 | 0 | 0 | 0 | 0 | 0 | 0
14 | 2020 | Summer | Pc, [MW] | 0 | 1 | 0 | 0 | 0 | 0 | 0 | 0 | 0 | 0 | 0 | 0 | 0 | 0 | 0 | 0 | 0 | 0 | 0 | 0 | 0 | 0 | 0 | 0 | 0 | 0
14 | 2020 | Summer | Flex Up, [MW] | 0 | 1 | 0 | 0 | 0 | 0 | 0 | 0 | 0 | 0 | 0 | 0 | 0 | 0 | 0 | 0 | 0 | 0 | 0 | 0 | 0 | 0 | 0 | 0 | 0 | 0
14 | 2020 | Summer | Flex Down, [MW] | 0 | 1 | 0 | 0 | 0 | 0 | 0 | 0 | 0 | 0 | 0 | 0 | 0 | 0 | 0 | 0 | 0 | 0 | 0 | 0 | 0 | 0 | 0 | 0 | 0 | 0
14 | 2020 | Summer | Pc_net, [MW] | 0 | 1 | 0 | 0 | 0 | 0 | 0 | 0 | 0 | 0 | 0 | 0 | 0 | 0 | 0 | 0 | 0 | 0 | 0 | 0 | 0 | 0 | 0 | 0 | 0 | 0
14 | 2020 | Summer | Qc, [MVAr] | 0 | 1 | 0 | 0 | 0 | 0 | 0 | 0 | 0 | 0 | 0 | 0 | 0 | 0 | 0 | 0 | 0 | 0 | 0 | 0 | 0 | 0 | 0 | 0 | 0 | 0
15 | 2020 | Summer | Pc, [MW] | 0 | 1 | 3.4356 | 3.1598 | 2.9909 | 3.0886 | 3.1122 | 3.0702 | 3.6117 | 4.1477 | 4.6976 | 4.7841 | 4.7824 | 4.7065 | 4.8107 | 4.596 | 4.956 | 4.9474 | 4.7156 | 4.4982 | 4.4478 | 4.6567 | 4.8839 | 5.0436 | 4.6847 | 4.0698
15 | 2020 | Summer | Flex Up, [MW] | 0 | 1 | 0 | 0 | 0 | 0 | 0 | 0 | 0 | 0 | 0 | 0 | 0 | 0 | 0 | 0 | 0 | 0 | 0 | 0 | 0 | 0 | 0 | 0 | 0 | 0
15 | 2020 | Summer | Flex Down, [MW] | 0 | 1 | 0 | 0 | 0 | 0 | 0 | 0 | 0 | 0 | 0 | 0 | 0 | 0 | 0 | 0 | 0 | 0 | 0 | 0 | 0 | 0 | 0 | 0 | 0 | 0
15 | 2020 | Summer | Pc_net, [MW] | 0 | 1 | 3.4356 | 3.1598 | 2.9909 | 3.0886 | 3.1122 | 3.0702 | 3.6117 | 4.1477 | 4.6976 | 4.7841 | 4.7824 | 4.7065 | 4.8107 | 4.596 | 4.956 | 4.9474 | 4.7156 | 4.4982 | 4.4478 | 4.6567 | 4.8839 | 5.0436 | 4.6847 | 4.0698
15 | 2020 | Summer | Qc, [MVAr] | 0 | 1 | 1.1731 | 1.1775 | 1.1729 | 1.1005 | 1.1175 | 0.92484 | 0.98347 | 1.1248 | 1.2702 | 1.2585 | 1.2762 | 1.1983 | 1.2791 | 1.1009 | 0.95657 | 1.0323 | 0.98216 | 1.0472 | 1.0648 | 1.0734 | 1.1602 | 1.276 | 1.3181 | 1.1553
16 | 2020 | Summer | Pc, [MW] | 0 | 1 | 0.42592 | 0.40098 | 0.40098 | 0.40098 | 0.40098 | 0.40098 | 0.50629 | 0.64651 | 0.67822 | 0.70834 | 0.69895 | 0.69895 | 0.69895 | 0.69895 | 0.69895 | 0.69895 | 0.69895 | 0.69895 | 0.69895 | 0.69895 | 0.75519 | 0.80272 | 0.67122 | 0.4875
16 | 2020 | Summer | Flex Up, [MW] | 0 | 1 | 0 | 0 | 0 | 0 | 0 | 0 | 0 | 0 | 0 | 0 | 0 | 0 | 0 | 0 | 0 | 0 | 0 | 0 | 0 | 0 | 0 | 0 | 0 | 0
16 | 2020 | Summer | Flex Down, [MW] | 0 | 1 | 0 | 0 | 0 | 0 | 0 | 0 | 0 | 0 | 0 | 0 | 0 | 0 | 0 | 0 | 0 | 0 | 0 | 0 | 0 | 0 | 0 | 0 | 0 | 0
16 | 2020 | Summer | Pc_net, [MW] | 0 | 1 | 0.42592 | 0.40098 | 0.40098 | 0.40098 | 0.40098 | 0.40098 | 0.50629 | 0.64651 | 0.67822 | 0.70834 | 0.69895 | 0.69895 | 0.69895 | 0.69895 | 0.69895 | 0.69895 | 0.69895 | 0.69895 | 0.69895 | 0.69895 | 0.75519 | 0.80272 | 0.67122 | 0.4875
16 | 2020 | Summer | Qc, [MVAr] | 0 | 1 | 0.12778 | 0.12029 | 0.12029 | 0.12029 | 0.12029 | 0.12029 | 0.15189 | 0.19395 | 0.20347 | 0.2125 | 0.20969 | 0.20969 | 0.20969 | 0.20969 | 0.20969 | 0.20969 | 0.20969 | 0.20969 | 0.20969 | 0.20969 | 0.22656 | 0.24082 | 0.20136 | 0.14625
17 | 2020 | Summer | Pc, [MW] | 0 | 1 | 3.0749 | 2.8459 | 2.6989 | 2.6383 | 2.6441 | 2.7367 | 2.9424 | 3.368 | 3.8768 | 4.1697 | 4.3777 | 4.5468 | 4.5598 | 4.3865 | 4.0987 | 3.7885 | 3.6787 | 3.6738 | 3.6372 | 3.6594 | 3.8988 | 4.1785 | 4.0473 | 3.5336
17 | 2020 | Summer | Flex Up, [MW] | 0 | 1 | 0 | 0 | 0 | 0 | 0 | 0 | 0 | 0 | 0 | 0 | 0 | 0 | 0 | 0 | 0 | 0 | 0 | 0 | 0 | 0 | 0 | 0 | 0 | 0
17 | 2020 | Summer | Flex Down, [MW] | 0 | 1 | 0 | 0 | 0 | 0 | 0 | 0 | 0 | 0 | 0 | 0 | 0 | 0 | 0 | 0 | 0 | 0 | 0 | 0 | 0 | 0 | 0 | 0 | 0 | 0
17 | 2020 | Summer | Pc_net, [MW] | 0 | 1 | 3.0749 | 2.8459 | 2.6989 | 2.6383 | 2.6441 | 2.7367 | 2.9424 | 3.368 | 3.8768 | 4.1697 | 4.3777 | 4.5468 | 4.5598 | 4.3865 | 4.0987 | 3.7885 | 3.6787 | 3.6738 | 3.6372 | 3.6594 | 3.8988 | 4.1785 | 4.0473 | 3.5336
17 | 2020 | Summer | Qc, [MVAr] | 0 | 1 | 0.68291 | 0.68291 | 0.68291 | 0.67679 | 0.63215 | 0.54755 | 0.42451 | 0.50539 | 0.62864 | 0.65061 | 0.65616 | 0.68438 | 0.67368 | 0.60497 | 0.47547 | 0.45681 | 0.45681 | 0.45681 | 0.45681 | 0.45681 | 0.51738 | 0.63215 | 0.63215 | 0.63215
18 | 2020 | Summer | Pc, [MW] | 0 | 1 | 0 | 0 | 0 | 0 | 0 | 0 | 0 | 0 | 0 | 0 | 0 | 0 | 0 | 0 | 0 | 0 | 0 | 0 | 0 | 0 | 0 | 0 | 0 | 0
18 | 2020 | Summer | Flex Up, [MW] | 0 | 1 | 0 | 0 | 0 | 0 | 0 | 0 | 0 | 0 | 0 | 0 | 0 | 0 | 0 | 0 | 0 | 0 | 0 | 0 | 0 | 0 | 0 | 0 | 0 | 0
18 | 2020 | Summer | Flex Down, [MW] | 0 | 1 | 0 | 0 | 0 | 0 | 0 | 0 | 0 | 0 | 0 | 0 | 0 | 0 | 0 | 0 | 0 | 0 | 0 | 0 | 0 | 0 | 0 | 0 | 0 | 0
18 | 2020 | Summer | Pc_net, [MW] | 0 | 1 | 0 | 0 | 0 | 0 | 0 | 0 | 0 | 0 | 0 | 0 | 0 | 0 | 0 | 0 | 0 | 0 | 0 | 0 | 0 | 0 | 0 | 0 | 0 | 0
18 | 2020 | Summer | Qc, [MVAr] | 0 | 1 | 0 | 0 | 0 | 0 | 0 | 0 | 0 | 0 | 0 | 0 | 0 | 0 | 0 | 0 | 0 | 0 | 0 | 0 | 0 | 0 | 0 | 0 | 0 | 0
19 | 2020 | Summer | Pc, [MW] | 0 | 1 | 4.754 | 4.2994 | 3.7288 | 3.684 | 3.9217 | 4.1235 | 4.1406 | 3.9487 | 3.8596 | 3.7836 | 3.7687 | 3.6777 | 3.848 | 3.8047 | 3.7297 | 3.4069 | 2.8545 | 3.0617 | 3.3872 | 3.6203 | 3.8948 | 3.2233 | 3.4224 | 3.5547
19 | 2020 | Summer | Flex Up, [MW] | 0 | 1 | 0 | 0 | 0 | 0 | 0 | 0 | 0 | 0 | 0 | 0 | 0 | 0 | 0 | 0 | 0 | 0 | 0 | 0 | 0 | 0 | 0 | 0 | 0 | 0
19 | 2020 | Summer | Flex Down, [MW] | 0 | 1 | 0 | 0 | 0 | 0 | 0 | 0 | 0 | 0 | 0 | 0 | 0 | 0 | 0 | 0 | 0 | 0 | 0 | 0 | 0 | 0 | 0 | 0 | 0 | 0
19 | 2020 | Summer | Pc_net, [MW] | 0 | 1 | 4.754 | 4.2994 | 3.7288 | 3.684 | 3.9217 | 4.1235 | 4.1406 | 3.9487 | 3.8596 | 3.7836 | 3.7687 | 3.6777 | 3.848 | 3.8047 | 3.7297 | 3.4069 | 2.8545 | 3.0617 | 3.3872 | 3.6203 | 3.8948 | 3.2233 | 3.4224 | 3.5547
19 | 2020 | Summer | Qc, [MVAr] | 0 | 1 | 1.4262 | 1.2898 | 1.1186 | 1.1052 | 1.1765 | 1.237 | 1.2422 | 1.1846 | 1.1579 | 1.1351 | 1.1306 | 1.1033 | 1.1544 | 1.1414 | 1.1189 | 1.0221 | 0.85634 | 0.9185 | 1.0162 | 1.0861 | 1.1685 | 0.96698 | 1.0267 | 1.0664
20 | 2020 | Summer | Pc, [MW] | 0 | 1 | 0 | 0 | 0 | 0 | 0 | 0 | 0 | 0 | 0 | 0 | 0 | 0 | 0 | 0 | 0 | 0 | 0 | 0 | 0 | 0 | 0 | 0 | 0 | 0
20 | 2020 | Summer | Flex Up, [MW] | 0 | 1 | 0 | 0 | 0 | 0 | 0 | 0 | 0 | 0 | 0 | 0 | 0 | 0 | 0 | 0 | 0 | 0 | 0 | 0 | 0 | 0 | 0 | 0 | 0 | 0
20 | 2020 | Summer | Flex Down, [MW] | 0 | 1 | 0 | 0 | 0 | 0 | 0 | 0 | 0 | 0 | 0 | 0 | 0 | 0 | 0 | 0 | 0 | 0 | 0 | 0 | 0 | 0 | 0 | 0 | 0 | 0
20 | 2020 | Summer | Pc_net, [MW] | 0 | 1 | 0 | 0 | 0 | 0 | 0 | 0 | 0 | 0 | 0 | 0 | 0 | 0 | 0 | 0 | 0 | 0 | 0 | 0 | 0 | 0 | 0 | 0 | 0 | 0
20 | 2020 | Summer | Qc, [MVAr] | 0 | 1 | 0 | 0 | 0 | 0 | 0 | 0 | 0 | 0 | 0 | 0 | 0 | 0 | 0 | 0 | 0 | 0 | 0 | 0 | 0 | 0 | 0 | 0 | 0 | 0
21 | 2020 | Summer | Pc, [MW] | 0 | 1 | 0.6263 | 0.58847 | 0.58379 | 0.55408 | 0.56518 | 0.58446 | 0.58683 | 0.64294 | 0.73768 | 0.77696 | 0.83898 | 0.88341 | 0.88571 | 0.86668 | 0.78343 | 0.85658 | 0.82255 | 0.79004 | 0.75934 | 0.75639 | 0.83447 | 0.91289 | 0.88969 | 0.73657
21 | 2020 | Summer | Flex Up, [MW] | 0 | 1 | 0 | 0 | 0 | 0 | 0 | 0 | 0 | 0 | 0 | 0 | 0 | 0 | 0 | 0 | 0 | 0 | 0 | 0 | 0 | 0 | 0 | 0 | 0 | 0
21 | 2020 | Summer | Flex Down, [MW] | 0 | 1 | 0 | 0 | 0 | 0 | 0 | 0 | 0 | 0 | 0 | 0 | 0 | 0 | 0 | 0 | 0 | 0 | 0 | 0 | 0 | 0 | 0 | 0 | 0 | 0
21 | 2020 | Summer | Pc_net, [MW] | 0 | 1 | 0.6263 | 0.58847 | 0.58379 | 0.55408 | 0.56518 | 0.58446 | 0.58683 | 0.64294 | 0.73768 | 0.77696 | 0.83898 | 0.88341 | 0.88571 | 0.86668 | 0.78343 | 0.85658 | 0.82255 | 0.79004 | 0.75934 | 0.75639 | 0.83447 | 0.91289 | 0.88969 | 0.73657
21 | 2020 | Summer | Qc, [MVAr] | 0 | 1 | 0.6263 | 0.58847 | 0.58379 | 0.55408 | 0.56518 | 0.58446 | 0.58683 | 0.64294 | 0.73768 | 0.77696 | 0.83898 | 0.88341 | 0.88571 | 0.86668 | 0.78343 | 0.85658 | 0.82255 | 0.79004 | 0.75934 | 0.75639 | 0.83447 | 0.91289 | 0.88969 | 0.73657
22 | 2020 | Summer | Pc, [MW] | 0 | 1 | 0 | 0 | 0 | 0 | 0 | 0 | 0 | 0 | 0 | 0 | 0 | 0 | 0 | 0 | 0 | 0 | 0 | 0 | 0 | 0 | 0 | 0 | 0 | 0
22 | 2020 | Summer | Flex Up, [MW] | 0 | 1 | 0 | 0 | 0 | 0 | 0 | 0 | 0 | 0 | 0 | 0 | 0 | 0 | 0 | 0 | 0 | 0 | 0 | 0 | 0 | 0 | 0 | 0 | 0 | 0
22 | 2020 | Summer | Flex Down, [MW] | 0 | 1 | 0 | 0 | 0 | 0 | 0 | 0 | 0 | 0 | 0 | 0 | 0 | 0 | 0 | 0 | 0 | 0 | 0 | 0 | 0 | 0 | 0 | 0 | 0 | 0
22 | 2020 | Summer | Pc_net, [MW] | 0 | 1 | 0 | 0 | 0 | 0 | 0 | 0 | 0 | 0 | 0 | 0 | 0 | 0 | 0 | 0 | 0 | 0 | 0 | 0 | 0 | 0 | 0 | 0 | 0 | 0
22 | 2020 | Summer | Qc, [MVAr] | 0 | 1 | 0 | 0 | 0 | 0 | 0 | 0 | 0 | 0 | 0 | 0 | 0 | 0 | 0 | 0 | 0 | 0 | 0 | 0 | 0 | 0 | 0 | 0 | 0 | 0
23 | 2020 | Summer | Pc, [MW] | 0 | 1 | 0.50104 | 0.47078 | 0.46703 | 0.44327 | 0.45214 | 0.46757 | 0.46947 | 0.51436 | 0.59014 | 0.62157 | 0.67118 | 0.70673 | 0.70857 | 0.69335 | 0.62675 | 0.68527 | 0.65804 | 0.63203 | 0.60747 | 0.60511 | 0.66758 | 0.73031 | 0.71175 | 0.58925
23 | 2020 | Summer | Flex Up, [MW] | 0 | 1 | 0 | 0 | 0 | 0 | 0 | 0 | 0 | 0 | 0 | 0 | 0 | 0 | 0 | 0 | 0 | 0 | 0 | 0 | 0 | 0 | 0 | 0 | 0 | 0
23 | 2020 | Summer | Flex Down, [MW] | 0 | 1 | 0 | 0 | 0 | 0 | 0 | 0 | 0 | 0 | 0 | 0 | 0 | 0 | 0 | 0 | 0 | 0 | 0 | 0 | 0 | 0 | 0 | 0 | 0 | 0
23 | 2020 | Summer | Pc_net, [MW] | 0 | 1 | 0.50104 | 0.47078 | 0.46703 | 0.44327 | 0.45214 | 0.46757 | 0.46947 | 0.51436 | 0.59014 | 0.62157 | 0.67118 | 0.70673 | 0.70857 | 0.69335 | 0.62675 | 0.68527 | 0.65804 | 0.63203 | 0.60747 | 0.60511 | 0.66758 | 0.73031 | 0.71175 | 0.58925
23 | 2020 | Summer | Qc, [MVAr] | 0 | 1 | -0.18079 | -0.17383 | -0.17295 | -0.18962 | -0.1832 | -0.16342 | -0.1672 | -0.17025 | -0.17327 | -0.15012 | -0.14314 | -0.12304 | -0.12654 | -0.16201 | -0.155 | -0.16666 | -0.16493 | -0.17171 | -0.18472 | -0.20894 | -0.17974 | -0.13076 | -0.14192 | -0.20434
24 | 2020 | Summer | Pc, [MW] | 0 | 1 | 0.50104 | 0.47078 | 0.46703 | 0.44327 | 0.45214 | 0.46757 | 0.46947 | 0.51436 | 0.59014 | 0.62157 | 0.67118 | 0.70673 | 0.70857 | 0.69335 | 0.62675 | 0.68527 | 0.65804 | 0.63203 | 0.60747 | 0.60511 | 0.66758 | 0.73031 | 0.71175 | 0.58925
24 | 2020 | Summer | Flex Up, [MW] | 0 | 1 | 0 | 0 | 0 | 0 | 0 | 0 | 0 | 0 | 0 | 0 | 0 | 0 | 0 | 0 | 0 | 0 | 0 | 0 | 0 | 0 | 0 | 0 | 0 | 0
24 | 2020 | Summer | Flex Down, [MW] | 0 | 1 | 0 | 0 | 0 | 0 | 0 | 0 | 0 | 0 | 0 | 0 | 0 | 0 | 0 | 0 | 0 | 0 | 0 | 0 | 0 | 0 | 0 | 0 | 0 | 0
24 | 2020 | Summer | Pc_net, [MW] | 0 | 1 | 0.50104 | 0.47078 | 0.46703 | 0.44327 | 0.45214 | 0.46757 | 0.46947 | 0.51436 | 0.59014 | 0.62157 | 0.67118 | 0.70673 | 0.70857 | 0.69335 | 0.62675 | 0.68527 | 0.65804 | 0.63203 | 0.60747 | 0.60511 | 0.66758 | 0.73031 | 0.71175 | 0.58925
24 | 2020 | Summer | Qc, [MVAr] | 0 | 1 | -0.18079 | -0.17383 | -0.17295 | -0.18962 | -0.1832 | -0.16342 | -0.1672 | -0.17025 | -0.17327 | -0.15012 | -0.14314 | -0.12304 | -0.12654 | -0.16201 | -0.155 | -0.16666 | -0.16493 | -0.17171 | -0.18472 | -0.20894 | -0.17974 | -0.13076 | -0.14192 | -0.20434
26 | 2020 | Summer | Pc, [MW] | 0 | 1 | 0 | 0 | 0 | 0 | 0 | 0 | 0 | 0 | 0 | 0 | 0 | 0 | 0 | 0 | 0 | 0 | 0 | 0 | 0 | 0 | 0 | 0 | 0 | 0
26 | 2020 | Summer | Flex Up, [MW] | 0 | 1 | 0 | 0 | 0 | 0 | 0 | 0 | 0 | 0 | 0 | 0 | 0 | 0 | 0 | 0 | 0 | 0 | 0 | 0 | 0 | 0 | 0 | 0 | 0 | 0
26 | 2020 | Summer | Flex Down, [MW] | 0 | 1 | 0 | 0 | 0 | 0 | 0 | 0 | 0 | 0 | 0 | 0 | 0 | 0 | 0 | 0 | 0 | 0 | 0 | 0 | 0 | 0 | 0 | 0 | 0 | 0
26 | 2020 | Summer | Pc_net, [MW] | 0 | 1 | 0 | 0 | 0 | 0 | 0 | 0 | 0 | 0 | 0 | 0 | 0 | 0 | 0 | 0 | 0 | 0 | 0 | 0 | 0 | 0 | 0 | 0 | 0 | 0
26 | 2020 | Summer | Qc, [MVAr] | 0 | 1 | 0 | 0 | 0 | 0 | 0 | 0 | 0 | 0 | 0 | 0 | 0 | 0 | 0 | 0 | 0 | 0 | 0 | 0 | 0 | 0 | 0 | 0 | 0 | 0
10 | 2020 | Summer | Pc, [MW] | 0 | 2 | 0 | 0 | 0 | 0 | 0 | 0 | 0 | 0 | 0 | 0 | 0 | 0 | 0 | 0 | 0 | 0 | 0 | 0 | 0 | 0 | 0 | 0 | 0 | 0
10 | 2020 | Summer | Flex Up, [MW] | 0 | 2 | 0 | 0 | 0 | 0 | 0 | 0 | 0 | 0 | 0 | 0 | 0 | 0 | 0 | 0 | 0 | 0 | 0 | 0 | 0 | 0 | 0 | 0 | 0 | 0
10 | 2020 | Summer | Flex Down, [MW] | 0 | 2 | 0 | 0 | 0 | 0 | 0 | 0 | 0 | 0 | 0 | 0 | 0 | 0 | 0 | 0 | 0 | 0 | 0 | 0 | 0 | 0 | 0 | 0 | 0 | 0
10 | 2020 | Summer | Pc_net, [MW] | 0 | 2 | 0 | 0 | 0 | 0 | 0 | 0 | 0 | 0 | 0 | 0 | 0 | 0 | 0 | 0 | 0 | 0 | 0 | 0 | 0 | 0 | 0 | 0 | 0 | 0
10 | 2020 | Summer | Qc, [MVAr] | 0 | 2 | 0 | 0 | 0 | 0 | 0 | 0 | 0 | 0 | 0 | 0 | 0 | 0 | 0 | 0 | 0 | 0 | 0 | 0 | 0 | 0 | 0 | 0 | 0 | 0
11 | 2020 | Summer | Pc, [MW] | 0 | 2 | 0 | 0 | 0 | 0 | 0 | 0 | 0 | 0 | 0 | 0 | 0 | 0 | 0 | 0 | 0 | 0 | 0 | 0 | 0 | 0 | 0 | 0 | 0 | 0
11 | 2020 | Summer | Flex Up, [MW] | 0 | 2 | 0 | 0 | 0 | 0 | 0 | 0 | 0 | 0 | 0 | 0 | 0 | 0 | 0 | 0 | 0 | 0 | 0 | 0 | 0 | 0 | 0 | 0 | 0 | 0
11 | 2020 | Summer | Flex Down, [MW] | 0 | 2 | 0 | 0 | 0 | 0 | 0 | 0 | 0 | 0 | 0 | 0 | 0 | 0 | 0 | 0 | 0 | 0 | 0 | 0 | 0 | 0 | 0 | 0 | 0 | 0
11 | 2020 | Summer | Pc_net, [MW] | 0 | 2 | 0 | 0 | 0 | 0 | 0 | 0 | 0 | 0 | 0 | 0 | 0 | 0 | 0 | 0 | 0 | 0 | 0 | 0 | 0 | 0 | 0 | 0 | 0 | 0
11 | 2020 | Summer | Qc, [MVAr] | 0 | 2 | 0 | 0 | 0 | 0 | 0 | 0 | 0 | 0 | 0 | 0 | 0 | 0 | 0 | 0 | 0 | 0 | 0 | 0 | 0 | 0 | 0 | 0 | 0 | 0
12 | 2020 | Summer | Pc, [MW] | 0 | 2 | 0.42081 | 0.42772 | 0.49241 | 0.45486 | 0.49508 | 0.44688 | 0.40287 | 0.37047 | 0.50154 | 0.60989 | 0.66875 | 0.63547 | 0.5934 | 0.46295 | 0.4327 | 0.40056 | 0.41442 | 0.42277 | 0.48317 | 0.57572 | 0.69757 | 0.85543 | 0.74858 | 0.48068
12 | 2020 | Summer | Flex Up, [MW] | 0 | 2 | 0 | 0 | 0 | 0 | 0 | 0 | 0 | 0 | 0 | 0 | 0 | 0 | 0 | 0 | 0 | 0 | 0 | 0 | 0 | 0 | 0 | 0 | 0 | 0
12 | 2020 | Summer | Flex Down, [MW] | 0 | 2 | 0 | 0 | 0 | 0 | 0 | 0 | 0 | 0 | 0 | 0 | 0 | 0 | 0 | 0 | 0 | 0 | 0 | 0 | 0 | 0 | 0 | 0 | 0 | 0
12 | 2020 | Summer | Pc_net, [MW] | 0 | 2 | 0.42081 | 0.42772 | 0.49241 | 0.45486 | 0.49508 | 0.44688 | 0.40287 | 0.37047 | 0.50154 | 0.60989 | 0.66875 | 0.63547 | 0.5934 | 0.46295 | 0.4327 | 0.40056 | 0.41442 | 0.42277 | 0.48317 | 0.57572 | 0.69757 | 0.85543 | 0.74858 | 0.48068
12 | 2020 | Summer | Qc, [MVAr] | 0 | 2 | 0.25249 | 0.25663 | 0.29544 | 0.27291 | 0.29705 | 0.26813 | 0.24172 | 0.22228 | 0.30092 | 0.36593 | 0.40125 | 0.38128 | 0.35604 | 0.27777 | 0.25962 | 0.24034 | 0.24865 | 0.25366 | 0.2899 | 0.34543 | 0.41854 | 0.51326 | 0.44915 | 0.28841
13 | 2020 | Summer | Pc, [MW] | 0 | 2 | 0 | 0 | 0 | 0 | 0 | 0 | 0 | 0 | 0 | 0 | 0 | 0 | 0 | 0 | 0 | 0 | 0 | 0 | 0 | 0 | 0 | 0 | 0 | 0
13 | 2020 | Summer | Flex Up, [MW] | 0 | 2 | 0 | 0 | 0 | 0 | 0 | 0 | 0 | 0 | 0 | 0 | 0 | 0 | 0 | 0 | 0 | 0 | 0 | 0 | 0 | 0 | 0 | 0 | 0 | 0
13 | 2020 | Summer | Flex Down, [MW] | 0 | 2 | 0 | 0 | 0 | 0 | 0 | 0 | 0 | 0 | 0 | 0 | 0 | 0 | 0 | 0 | 0 | 0 | 0 | 0 | 0 | 0 | 0 | 0 | 0 | 0
13 | 2020 | Summer | Pc_net, [MW] | 0 | 2 | 0 | 0 | 0 | 0 | 0 | 0 | 0 | 0 | 0 | 0 | 0 | 0 | 0 | 0 | 0 | 0 | 0 | 0 | 0 | 0 | 0 | 0 | 0 | 0
13 | 2020 | Summer | Qc, [MVAr] | 0 | 2 | 0 | 0 | 0 | 0 | 0 | 0 | 0 | 0 | 0 | 0 | 0 | 0 | 0 | 0 | 0 | 0 | 0 | 0 | 0 | 0 | 0 | 0 | 0 | 0
14 | 2020 | Summer | Pc, [MW] | 0 | 2 | 0 | 0 | 0 | 0 | 0 | 0 | 0 | 0 | 0 | 0 | 0 | 0 | 0 | 0 | 0 | 0 | 0 | 0 | 0 | 0 | 0 | 0 | 0 | 0
14 | 2020 | Summer | Flex Up, [MW] | 0 | 2 | 0 | 0 | 0 | 0 | 0 | 0 | 0 | 0 | 0 | 0 | 0 | 0 | 0 | 0 | 0 | 0 | 0 | 0 | 0 | 0 | 0 | 0 | 0 | 0
14 | 2020 | Summer | Flex Down, [MW] | 0 | 2 | 0 | 0 | 0 | 0 | 0 | 0 | 0 | 0 | 0 | 0 | 0 | 0 | 0 | 0 | 0 | 0 | 0 | 0 | 0 | 0 | 0 | 0 | 0 | 0
14 | 2020 | Summer | Pc_net, [MW] | 0 | 2 | 0 | 0 | 0 | 0 | 0 | 0 | 0 | 0 | 0 | 0 | 0 | 0 | 0 | 0 | 0 | 0 | 0 | 0 | 0 | 0 | 0 | 0 | 0 | 0
14 | 2020 | Summer | Qc, [MVAr] | 0 | 2 | 0 | 0 | 0 | 0 | 0 | 0 | 0 | 0 | 0 | 0 | 0 | 0 | 0 | 0 | 0 | 0 | 0 | 0 | 0 | 0 | 0 | 0 | 0 | 0
15 | 2020 | Summer | Pc, [MW] | 0 | 2 | 3.712 | 3.2737 | 3.0458 | 3.0251 | 2.8472 | 2.5472 | 2.9228 | 3.3345 | 3.7099 | 3.9479 | 4.4376 | 4.8233 | 4.7311 | 4.2366 | 4.3811 | 3.9307 | 4 | 3.8271 | 4.0775 | 4.2321 | 4.6378 | 4.8884 | 4.6974 | 4.2713
15 | 2020 | Summer | Flex Up, [MW] | 0 | 2 | 0 | 0 | 0 | 0 | 0 | 0 | 0 | 0 | 0 | 0 | 0 | 0 | 0 | 0 | 0 | 0 | 0 | 0 | 0 | 0 | 0 | 0 | 0 | 0
15 | 2020 | Summer | Flex Down, [MW] | 0 | 2 | 0 | 0 | 0 | 0 | 0 | 0 | 0 | 0 | 0 | 0 | 0 | 0 | 0 | 0 | 0 | 0 | 0 | 0 | 0 | 0 | 0 | 0 | 0 | 0
15 | 2020 | Summer | Pc_net, [MW] | 0 | 2 | 3.712 | 3.2737 | 3.0458 | 3.0251 | 2.8472 | 2.5472 | 2.9228 | 3.3345 | 3.7099 | 3.9479 | 4.4376 | 4.8233 | 4.7311 | 4.2366 | 4.3811 | 3.9307 | 4 | 3.8271 | 4.0775 | 4.2321 | 4.6378 | 4.8884 | 4.6974 | 4.2713
15 | 2020 | Summer | Qc, [MVAr] | 0 | 2 | 1.1401 | 1.1281 | 1.0102 | 0.9978 | 0.9673 | 0.76142 | 0.76378 | 0.71741 | 0.84695 | 0.93866 | 1.0234 | 1.1562 | 1.1212 | 1.0453 | 1.1055 | 1.1105 | 1.1196 | 1.0684 | 1.1035 | 1.1028 | 1.1501 | 1.2056 | 1.2229 | 1.1296
16 | 2020 | Summer | Pc, [MW] | 0 | 2 | 0.48953 | 0.48953 | 0.48953 | 0.48953 | 0.48953 | 0.48953 | 0.48953 | 0.50029 | 0.71865 | 0.71865 | 0.71865 | 0.71865 | 0.71865 | 0.71865 | 0.56852 | 0.48495 | 0.48495 | 0.48495 | 0.57182 | 0.73183 | 0.73183 | 0.73183 | 0.73179 | 0.46306
16 | 2020 | Summer | Flex Up, [MW] | 0 | 2 | 0 | 0 | 0 | 0 | 0 | 0 | 0 | 0 | 0 | 0 | 0 | 0 | 0 | 0 | 0 | 0 | 0 | 0 | 0 | 0 | 0 | 0 | 0 | 0
16 | 2020 | Summer | Flex Down, [MW] | 0 | 2 | 0 | 0 | 0 | 0 | 0 | 0 | 0 | 0 | 0 | 0 | 0 | 0 | 0 | 0 | 0 | 0 | 0 | 0 | 0 | 0 | 0 | 0 | 0 | 0
16 | 2020 | Summer | Pc_net, [MW] | 0 | 2 | 0.48953 | 0.48953 | 0.48953 | 0.48953 | 0.48953 | 0.48953 | 0.48953 | 0.50029 | 0.71865 | 0.71865 | 0.71865 | 0.71865 | 0.71865 | 0.71865 | 0.56852 | 0.48495 | 0.48495 | 0.48495 | 0.57182 | 0.73183 | 0.73183 | 0.73183 | 0.73179 | 0.46306
16 | 2020 | Summer | Qc, [MVAr] | 0 | 2 | 0.14686 | 0.14686 | 0.14686 | 0.14686 | 0.14686 | 0.14686 | 0.14686 | 0.15009 | 0.2156 | 0.2156 | 0.2156 | 0.2156 | 0.2156 | 0.2156 | 0.17055 | 0.14548 | 0.14548 | 0.14548 | 0.17155 | 0.21955 | 0.21955 | 0.21955 | 0.21954 | 0.13892
17 | 2020 | Summer | Pc, [MW] | 0 | 2 | 3.1419 | 2.7999 | 2.584 | 2.5102 | 2.5102 | 2.3591 | 2.5292 | 2.7344 | 3.2129 | 3.6127 | 3.9439 | 4.3097 | 4.314 | 3.9002 | 3.5656 | 3.3802 | 3.2499 | 3.3058 | 3.2696 | 3.383 | 3.6386 | 4.0659 | 3.9865 | 3.4425
17 | 2020 | Summer | Flex Up, [MW] | 0 | 2 | 0 | 0 | 0 | 0 | 0 | 0 | 0 | 0 | 0 | 0 | 0 | 0 | 0 | 0 | 0 | 0 | 0 | 0 | 0 | 0 | 0 | 0 | 0 | 0
17 | 2020 | Summer | Flex Down, [MW] | 0 | 2 | 0 | 0 | 0 | 0 | 0 | 0 | 0 | 0 | 0 | 0 | 0 | 0 | 0 | 0 | 0 | 0 | 0 | 0 | 0 | 0 | 0 | 0 | 0 | 0
17 | 2020 | Summer | Pc_net, [MW] | 0 | 2 | 3.1419 | 2.7999 | 2.584 | 2.5102 | 2.5102 | 2.3591 | 2.5292 | 2.7344 | 3.2129 | 3.6127 | 3.9439 | 4.3097 | 4.314 | 3.9002 | 3.5656 | 3.3802 | 3.2499 | 3.3058 | 3.2696 | 3.383 | 3.6386 | 4.0659 | 3.9865 | 3.4425
17 | 2020 | Summer | Qc, [MVAr] | 0 | 2 | 0.63215 | 0.63215 | 0.5631 | 0.4291 | 0.42451 | 0.27697 | 0.22146 | 0.21142 | 0.36294 | 0.39683 | 0.40502 | 0.53307 | 0.53511 | 0.42379 | 0.41528 | 0.41528 | 0.41528 | 0.41528 | 0.41528 | 0.41528 | 0.49356 | 0.5814 | 0.5814 | 0.57653
18 | 2020 | Summer | Pc, [MW] | 0 | 2 | 0 | 0 | 0 | 0 | 0 | 0 | 0 | 0 | 0 | 0 | 0 | 0 | 0 | 0 | 0 | 0 | 0 | 0 | 0 | 0 | 0 | 0 | 0 | 0
18 | 2020 | Summer | Flex Up, [MW] | 0 | 2 | 0 | 0 | 0 | 0 | 0 | 0 | 0 | 0 | 0 | 0 | 0 | 0 | 0 | 0 | 0 | 0 | 0 | 0 | 0 | 0 | 0 | 0 | 0 | 0
18 | 2020 | Summer | Flex Down, [MW] | 0 | 2 | 0 | 0 | 0 | 0 | 0 | 0 | 0 | 0 | 0 | 0 | 0 | 0 | 0 | 0 | 0 | 0 | 0 | 0 | 0 | 0 | 0 | 0 | 0 | 0
18 | 2020 | Summer | Pc_net, [MW] | 0 | 2 | 0 | 0 | 0 | 0 | 0 | 0 | 0 | 0 | 0 | 0 | 0 | 0 | 0 | 0 | 0 | 0 | 0 | 0 | 0 | 0 | 0 | 0 | 0 | 0
18 | 2020 | Summer | Qc, [MVAr] | 0 | 2 | 0 | 0 | 0 | 0 | 0 | 0 | 0 | 0 | 0 | 0 | 0 | 0 | 0 | 0 | 0 | 0 | 0 | 0 | 0 | 0 | 0 | 0 | 0 | 0
19 | 2020 | Summer | Pc, [MW] | 0 | 2 | 3.5522 | 3.6809 | 3.7784 | 3.7944 | 3.8377 | 3.7832 | 3.8853 | 3.634 | 3.6837 | 3.7151 | 3.9494 | 3.9003 | 4.1027 | 4.051 | 3.9649 | 3.7411 | 3.766 | 3.9799 | 4.1844 | 3.7963 | 3.56 | 3.4863 | 0.93766 | 1.7166
19 | 2020 | Summer | Flex Up, [MW] | 0 | 2 | 0 | 0 | 0 | 0 | 0 | 0 | 0 | 0 | 0 | 0 | 0 | 0 | 0 | 0 | 0 | 0 | 0 | 0 | 0 | 0 | 0 | 0 | 0 | 0
19 | 2020 | Summer | Flex Down, [MW] | 0 | 2 | 0 | 0 | 0 | 0 | 0 | 0 | 0 | 0 | 0 | 0 | 0 | 0 | 0 | 0 | 0 | 0 | 0 | 0 | 0 | 0 | 0 | 0 | 0 | 0
19 | 2020 | Summer | Pc_net, [MW] | 0 | 2 | 3.5522 | 3.6809 | 3.7784 | 3.7944 | 3.8377 | 3.7832 | 3.8853 | 3.634 | 3.6837 | 3.7151 | 3.9494 | 3.9003 | 4.1027 | 4.051 | 3.9649 | 3.7411 | 3.766 | 3.9799 | 4.1844 | 3.7963 | 3.56 | 3.4863 | 0.93766 | 1.7166
19 | 2020 | Summer | Qc, [MVAr] | 0 | 2 | 1.0657 | 1.1043 | 1.1335 | 1.1383 | 1.1513 | 1.135 | 1.1656 | 1.0902 | 1.1051 | 1.1145 | 1.1848 | 1.1701 | 1.2308 | 1.2153 | 1.1895 | 1.1223 | 1.1298 | 1.194 | 1.2553 | 1.1389 | 1.068 | 1.0459 | 0.2813 | 0.51497
20 | 2020 | Summer | Pc, [MW] | 0 | 2 | 0 | 0 | 0 | 0 | 0 | 0 | 0 | 0 | 0 | 0 | 0 | 0 | 0 | 0 | 0 | 0 | 0 | 0 | 0 | 0 | 0 | 0 | 0 | 0
20 | 2020 | Summer | Flex Up, [MW] | 0 | 2 | 0 | 0 | 0 | 0 | 0 | 0 | 0 | 0 | 0 | 0 | 0 | 0 | 0 | 0 | 0 | 0 | 0 | 0 | 0 | 0 | 0 | 0 | 0 | 0
20 | 2020 | Summer | Flex Down, [MW] | 0 | 2 | 0 | 0 | 0 | 0 | 0 | 0 | 0 | 0 | 0 | 0 | 0 | 0 | 0 | 0 | 0 | 0 | 0 | 0 | 0 | 0 | 0 | 0 | 0 | 0
20 | 2020 | Summer | Pc_net, [MW] | 0 | 2 | 0 | 0 | 0 | 0 | 0 | 0 | 0 | 0 | 0 | 0 | 0 | 0 | 0 | 0 | 0 | 0 | 0 | 0 | 0 | 0 | 0 | 0 | 0 | 0
20 | 2020 | Summer | Qc, [MVAr] | 0 | 2 | 0 | 0 | 0 | 0 | 0 | 0 | 0 | 0 | 0 | 0 | 0 | 0 | 0 | 0 | 0 | 0 | 0 | 0 | 0 | 0 | 0 | 0 | 0 | 0
21 | 2020 | Summer | Pc, [MW] | 0 | 2 | 0.65921 | 0.59325 | 0.59613 | 0.58674 | 0.57817 | 0.54753 | 0.54198 | 0.5976 | 0.74149 | 0.8233 | 0.85748 | 0.9569 | 0.90554 | 0.85736 | 0.77701 | 0.74052 | 0.7575 | 0.71307 | 0.74609 | 0.74798 | 0.84299 | 0.92236 | 0.89479 | 0.72154
21 | 2020 | Summer | Flex Up, [MW] | 0 | 2 | 0 | 0 | 0 | 0 | 0 | 0 | 0 | 0 | 0 | 0 | 0 | 0 | 0 | 0 | 0 | 0 | 0 | 0 | 0 | 0 | 0 | 0 | 0 | 0
21 | 2020 | Summer | Flex Down, [MW] | 0 | 2 | 0 | 0 | 0 | 0 | 0 | 0 | 0 | 0 | 0 | 0 | 0 | 0 | 0 | 0 | 0 | 0 | 0 | 0 | 0 | 0 | 0 | 0 | 0 | 0
21 | 2020 | Summer | Pc_net, [MW] | 0 | 2 | 0.65921 | 0.59325 | 0.59613 | 0.58674 | 0.57817 | 0.54753 | 0.54198 | 0.5976 | 0.74149 | 0.8233 | 0.85748 | 0.9569 | 0.90554 | 0.85736 | 0.77701 | 0.74052 | 0.7575 | 0.71307 | 0.74609 | 0.74798 | 0.84299 | 0.92236 | 0.89479 | 0.72154
21 | 2020 | Summer | Qc, [MVAr] | 0 | 2 | 0.65921 | 0.59325 | 0.59613 | 0.58674 | 0.57817 | 0.54753 | 0.54198 | 0.5976 | 0.74149 | 0.8233 | 0.85748 | 0.9569 | 0.90554 | 0.85736 | 0.77701 | 0.74052 | 0.7575 | 0.71307 | 0.74609 | 0.74798 | 0.84299 | 0.92236 | 0.89479 | 0.72154
22 | 2020 | Summer | Pc, [MW] | 0 | 2 | 0 | 0 | 0 | 0 | 0 | 0 | 0 | 0 | 0 | 0 | 0 | 0 | 0 | 0 | 0 | 0 | 0 | 0 | 0 | 0 | 0 | 0 | 0 | 0
22 | 2020 | Summer | Flex Up, [MW] | 0 | 2 | 0 | 0 | 0 | 0 | 0 | 0 | 0 | 0 | 0 | 0 | 0 | 0 | 0 | 0 | 0 | 0 | 0 | 0 | 0 | 0 | 0 | 0 | 0 | 0
22 | 2020 | Summer | Flex Down, [MW] | 0 | 2 | 0 | 0 | 0 | 0 | 0 | 0 | 0 | 0 | 0 | 0 | 0 | 0 | 0 | 0 | 0 | 0 | 0 | 0 | 0 | 0 | 0 | 0 | 0 | 0
22 | 2020 | Summer | Pc_net, [MW] | 0 | 2 | 0 | 0 | 0 | 0 | 0 | 0 | 0 | 0 | 0 | 0 | 0 | 0 | 0 | 0 | 0 | 0 | 0 | 0 | 0 | 0 | 0 | 0 | 0 | 0
22 | 2020 | Summer | Qc, [MVAr] | 0 | 2 | 0 | 0 | 0 | 0 | 0 | 0 | 0 | 0 | 0 | 0 | 0 | 0 | 0 | 0 | 0 | 0 | 0 | 0 | 0 | 0 | 0 | 0 | 0 | 0
23 | 2020 | Summer | Pc, [MW] | 0 | 2 | 0.52736 | 0.4746 | 0.47691 | 0.46939 | 0.46254 | 0.43802 | 0.43359 | 0.47808 | 0.59319 | 0.65864 | 0.68599 | 0.76552 | 0.72443 | 0.68589 | 0.62161 | 0.59242 | 0.606 | 0.57046 | 0.59687 | 0.59838 | 0.67439 | 0.73789 | 0.71583 | 0.57723
23 | 2020 | Summer | Flex Up, [MW] | 0 | 2 | 0 | 0 | 0 | 0 | 0 | 0 | 0 | 0 | 0 | 0 | 0 | 0 | 0 | 0 | 0 | 0 | 0 | 0 | 0 | 0 | 0 | 0 | 0 | 0
23 | 2020 | Summer | Flex Down, [MW] | 0 | 2 | 0 | 0 | 0 | 0 | 0 | 0 | 0 | 0 | 0 | 0 | 0 | 0 | 0 | 0 | 0 | 0 | 0 | 0 | 0 | 0 | 0 | 0 | 0 | 0
23 | 2020 | Summer | Pc_net, [MW] | 0 | 2 | 0.52736 | 0.4746 | 0.47691 | 0.46939 | 0.46254 | 0.43802 | 0.43359 | 0.47808 | 0.59319 | 0.65864 | 0.68599 | 0.76552 | 0.72443 | 0.68589 | 0.62161 | 0.59242 | 0.606 | 0.57046 | 0.59687 | 0.59838 | 0.67439 | 0.73789 | 0.71583 | 0.57723
23 | 2020 | Summer | Qc, [MVAr] | 0 | 2 | -0.2042 | -0.20357 | -0.20549 | -0.20105 | -0.1917 | -0.1917 | -0.1917 | -0.21803 | -0.15936 | -0.15685 | -0.15732 | -0.15993 | -0.1528 | -0.12037 | -0.11435 | -0.11435 | -0.12431 | -0.15907 | -0.17451 | -0.17451 | -0.16068 | -0.11865 | -0.13536 | -0.15303
24 | 2020 | Summer | Pc, [MW] | 0 | 2 | 0.52736 | 0.4746 | 0.47691 | 0.46939 | 0.46254 | 0.43802 | 0.43359 | 0.47808 | 0.59319 | 0.65864 | 0.68599 | 0.76552 | 0.72443 | 0.68589 | 0.62161 | 0.59242 | 0.606 | 0.57046 | 0.59687 | 0.59838 | 0.67439 | 0.73789 | 0.71583 | 0.57723
24 | 2020 | Summer | Flex Up, [MW] | 0 | 2 | 0 | 0 | 0 | 0 | 0 | 0 | 0 | 0 | 0 | 0 | 0 | 0 | 0 | 0 | 0 | 0 | 0 | 0 | 0 | 0 | 0 | 0 | 0 | 0
24 | 2020 | Summer | Flex Down, [MW] | 0 | 2 | 0 | 0 | 0 | 0 | 0 | 0 | 0 | 0 | 0 | 0 | 0 | 0 | 0 | 0 | 0 | 0 | 0 | 0 | 0 | 0 | 0 | 0 | 0 | 0
24 | 2020 | Summer | Pc_net, [MW] | 0 | 2 | 0.52736 | 0.4746 | 0.47691 | 0.46939 | 0.46254 | 0.43802 | 0.43359 | 0.47808 | 0.59319 | 0.65864 | 0.68599 | 0.76552 | 0.72443 | 0.68589 | 0.62161 | 0.59242 | 0.606 | 0.57046 | 0.59687 | 0.59838 | 0.67439 | 0.73789 | 0.71583 | 0.57723
24 | 2020 | Summer | Qc, [MVAr] | 0 | 2 | -0.2042 | -0.20357 | -0.20549 | -0.20105 | -0.1917 | -0.1917 | -0.1917 | -0.21803 | -0.15936 | -0.15685 | -0.15732 | -0.15993 | -0.1528 | -0.12037 | -0.11435 | -0.11435 | -0.12431 | -0.15907 | -0.17451 | -0.17451 | -0.16068 | -0.11865 | -0.13536 | -0.15303
26 | 2020 | Summer | Pc, [MW] | 0 | 2 | 0 | 0 | 0 | 0 | 0 | 0 | 0 | 0 | 0 | 0 | 0 | 0 | 0 | 0 | 0 | 0 | 0 | 0 | 0 | 0 | 0 | 0 | 0 | 0
26 | 2020 | Summer | Flex Up, [MW] | 0 | 2 | 0 | 0 | 0 | 0 | 0 | 0 | 0 | 0 | 0 | 0 | 0 | 0 | 0 | 0 | 0 | 0 | 0 | 0 | 0 | 0 | 0 | 0 | 0 | 0
26 | 2020 | Summer | Flex Down, [MW] | 0 | 2 | 0 | 0 | 0 | 0 | 0 | 0 | 0 | 0 | 0 | 0 | 0 | 0 | 0 | 0 | 0 | 0 | 0 | 0 | 0 | 0 | 0 | 0 | 0 | 0
26 | 2020 | Summer | Pc_net, [MW] | 0 | 2 | 0 | 0 | 0 | 0 | 0 | 0 | 0 | 0 | 0 | 0 | 0 | 0 | 0 | 0 | 0 | 0 | 0 | 0 | 0 | 0 | 0 | 0 | 0 | 0
26 | 2020 | Summer | Qc, [MVAr] | 0 | 2 | 0 | 0 | 0 | 0 | 0 | 0 | 0 | 0 | 0 | 0 | 0 | 0 | 0 | 0 | 0 | 0 | 0 | 0 | 0 | 0 | 0 | 0 | 0 | 0
10 | 2020 | Summer | Pc, [MW] | Expected | - | 0 | 0 | 0 | 0 | 0 | 0 | 0 | 0 | 0 | 0 | 0 | 0 | 0 | 0 | 0 | 0 | 0 | 0 | 0 | 0 | 0 | 0 | 0 | 0
10 | 2020 | Summer | Flex Up, [MW] | Expected | - | 0 | 0 | 0 | 0 | 0 | 0 | 0 | 0 | 0 | 0 | 0 | 0 | 0 | 0 | 0 | 0 | 0 | 0 | 0 | 0 | 0 | 0 | 0 | 0
10 | 2020 | Summer | Flex Down, [MW] | Expected | - | 0 | 0 | 0 | 0 | 0 | 0 | 0 | 0 | 0 | 0 | 0 | 0 | 0 | 0 | 0 | 0 | 0 | 0 | 0 | 0 | 0 | 0 | 0 | 0
10 | 2020 | Summer | Pc_net, [MW] | Expected | - | 0 | 0 | 0 | 0 | 0 | 0 | 0 | 0 | 0 | 0 | 0 | 0 | 0 | 0 | 0 | 0 | 0 | 0 | 0 | 0 | 0 | 0 | 0 | 0
10 | 2020 | Summer | Qc, [MVAr] | Expected | - | 0 | 0 | 0 | 0 | 0 | 0 | 0 | 0 | 0 | 0 | 0 | 0 | 0 | 0 | 0 | 0 | 0 | 0 | 0 | 0 | 0 | 0 | 0 | 0
11 | 2020 | Summer | Pc, [MW] | Expected | - | 0 | 0 | 0 | 0 | 0 | 0 | 0 | 0 | 0 | 0 | 0 | 0 | 0 | 0 | 0 | 0 | 0 | 0 | 0 | 0 | 0 | 0 | 0 | 0
11 | 2020 | Summer | Flex Up, [MW] | Expected | - | 0 | 0 | 0 | 0 | 0 | 0 | 0 | 0 | 0 | 0 | 0 | 0 | 0 | 0 | 0 | 0 | 0 | 0 | 0 | 0 | 0 | 0 | 0 | 0
11 | 2020 | Summer | Flex Down, [MW] | Expected | - | 0 | 0 | 0 | 0 | 0 | 0 | 0 | 0 | 0 | 0 | 0 | 0 | 0 | 0 | 0 | 0 | 0 | 0 | 0 | 0 | 0 | 0 | 0 | 0
11 | 2020 | Summer | Pc_net, [MW] | Expected | - | 0 | 0 | 0 | 0 | 0 | 0 | 0 | 0 | 0 | 0 | 0 | 0 | 0 | 0 | 0 | 0 | 0 | 0 | 0 | 0 | 0 | 0 | 0 | 0
11 | 2020 | Summer | Qc, [MVAr] | Expected | - | 0 | 0 | 0 | 0 | 0 | 0 | 0 | 0 | 0 | 0 | 0 | 0 | 0 | 0 | 0 | 0 | 0 | 0 | 0 | 0 | 0 | 0 | 0 | 0
12 | 2020 | Summer | Pc, [MW] | Expected | - | 0.41201 | 0.39801 | 0.41855 | 0.4118 | 0.43414 | 0.40609 | 0.38773 | 0.56031 | 0.70413 | 0.7388 | 0.72419 | 0.6622 | 0.60608 | 0.5837 | 0.58481 | 0.62588 | 0.63903 | 0.627 | 0.60683 | 0.71152 | 0.85853 | 0.93029 | 0.77653 | 0.49833
12 | 2020 | Summer | Flex Up, [MW] | Expected | - | 0 | 0 | 0 | 0 | 0 | 0 | 0 | 0 | 0 | 0 | 0 | 0 | 0 | 0 | 0 | 0 | 0 | 0 | 0 | 0 | 0 | 0 | 0 | 0
12 | 2020 | Summer | Flex Down, [MW] | Expected | - | 0 | 0 | 0 | 0 | 0 | 0 | 0 | 0 | 0 | 0 | 0 | 0 | 0 | 0 | 0 | 0 | 0 | 0 | 0 | 0 | 0 | 0 | 0 | 0
12 | 2020 | Summer | Pc_net, [MW] | Expected | - | 0.41201 | 0.39801 | 0.41855 | 0.4118 | 0.43414 | 0.40609 | 0.38773 | 0.56031 | 0.70413 | 0.7388 | 0.72419 | 0.6622 | 0.60608 | 0.5837 | 0.58481 | 0.62588 | 0.63903 | 0.627 | 0.60683 | 0.71152 | 0.85853 | 0.93029 | 0.77653 | 0.49833
12 | 2020 | Summer | Qc, [MVAr] | Expected | - | 0.24721 | 0.23881 | 0.25113 | 0.24708 | 0.26048 | 0.24365 | 0.23264 | 0.33619 | 0.42248 | 0.44328 | 0.43451 | 0.39732 | 0.36365 | 0.35022 | 0.35089 | 0.37553 | 0.38342 | 0.3762 | 0.3641 | 0.42691 | 0.51512 | 0.55817 | 0.46592 | 0.299
13 | 2020 | Summer | Pc, [MW] | Expected | - | 0 | 0 | 0 | 0 | 0 | 0 | 0 | 0 | 0 | 0 | 0 | 0 | 0 | 0 | 0 | 0 | 0 | 0 | 0 | 0 | 0 | 0 | 0 | 0
13 | 2020 | Summer | Flex Up, [MW] | Expected | - | 0 | 0 | 0 | 0 | 0 | 0 | 0 | 0 | 0 | 0 | 0 | 0 | 0 | 0 | 0 | 0 | 0 | 0 | 0 | 0 | 0 | 0 | 0 | 0
13 | 2020 | Summer | Flex Down, [MW] | Expected | - | 0 | 0 | 0 | 0 | 0 | 0 | 0 | 0 | 0 | 0 | 0 | 0 | 0 | 0 | 0 | 0 | 0 | 0 | 0 | 0 | 0 | 0 | 0 | 0
13 | 2020 | Summer | Pc_net, [MW] | Expected | - | 0 | 0 | 0 | 0 | 0 | 0 | 0 | 0 | 0 | 0 | 0 | 0 | 0 | 0 | 0 | 0 | 0 | 0 | 0 | 0 | 0 | 0 | 0 | 0
13 | 2020 | Summer | Qc, [MVAr] | Expected | - | 0 | 0 | 0 | 0 | 0 | 0 | 0 | 0 | 0 | 0 | 0 | 0 | 0 | 0 | 0 | 0 | 0 | 0 | 0 | 0 | 0 | 0 | 0 | 0
14 | 2020 | Summer | Pc, [MW] | Expected | - | 0 | 0 | 0 | 0 | 0 | 0 | 0 | 0 | 0 | 0 | 0 | 0 | 0 | 0 | 0 | 0 | 0 | 0 | 0 | 0 | 0 | 0 | 0 | 0
14 | 2020 | Summer | Flex Up, [MW] | Expected | - | 0 | 0 | 0 | 0 | 0 | 0 | 0 | 0 | 0 | 0 | 0 | 0 | 0 | 0 | 0 | 0 | 0 | 0 | 0 | 0 | 0 | 0 | 0 | 0
14 | 2020 | Summer | Flex Down, [MW] | Expected | - | 0 | 0 | 0 | 0 | 0 | 0 | 0 | 0 | 0 | 0 | 0 | 0 | 0 | 0 | 0 | 0 | 0 | 0 | 0 | 0 | 0 | 0 | 0 | 0
14 | 2020 | Summer | Pc_net, [MW] | Expected | - | 0 | 0 | 0 | 0 | 0 | 0 | 0 | 0 | 0 | 0 | 0 | 0 | 0 | 0 | 0 | 0 | 0 | 0 | 0 | 0 | 0 | 0 | 0 | 0
14 | 2020 | Summer | Qc, [MVAr] | Expected | - | 0 | 0 | 0 | 0 | 0 | 0 | 0 | 0 | 0 | 0 | 0 | 0 | 0 | 0 | 0 | 0 | 0 | 0 | 0 | 0 | 0 | 0 | 0 | 0
15 | 2020 | Summer | Pc, [MW] | Expected | - | 3.4671 | 3.0653 | 2.9058 | 2.76 | 2.7506 | 2.743 | 3.3219 | 4.0512 | 4.594 | 4.7068 | 4.7798 | 5.0916 | 5.1206 | 5.0331 | 4.8829 | 4.6552 | 4.6128 | 4.5923 | 4.7113 | 4.9255 | 5.1109 | 5.2194 | 4.8156 | 4.1678
15 | 2020 | Summer | Flex Up, [MW] | Expected | - | 0 | 0 | 0 | 0 | 0 | 0 | 0 | 0 | 0 | 0 | 0 | 0 | 0 | 0 | 0 | 0 | 0 | 0 | 0 | 0 | 0 | 0 | 0 | 0
15 | 2020 | Summer | Flex Down, [MW] | Expected | - | 0 | 0 | 0 | 0 | 0 | 0 | 0 | 0 | 0 | 0 | 0 | 0 | 0 | 0 | 0 | 0 | 0 | 0 | 0 | 0 | 0 | 0 | 0 | 0
15 | 2020 | Summer | Pc_net, [MW] | Expected | - | 3.4671 | 3.0653 | 2.9058 | 2.76 | 2.7506 | 2.743 | 3.3219 | 4.0512 | 4.594 | 4.7068 | 4.7798 | 5.0916 | 5.1206 | 5.0331 | 4.8829 | 4.6552 | 4.6128 | 4.5923 | 4.7113 | 4.9255 | 5.1109 | 5.2194 | 4.8156 | 4.1678
15 | 2020 | Summer | Qc, [MVAr] | Expected | - | 1.151 | 1.0285 | 1.0059 | 0.92876 | 1.008 | 0.88839 | 0.94419 | 1.2195 | 1.4276 | 1.4755 | 1.5365 | 1.56 | 1.5608 | 1.5378 | 1.4148 | 1.3508 | 1.288 | 1.2997 | 1.3155 | 1.3075 | 1.3315 | 1.4364 | 1.3122 | 1.2361
16 | 2020 | Summer | Pc, [MW] | Expected | - | 0.47647 | 0.41507 | 0.41507 | 0.41507 | 0.41507 | 0.41507 | 0.49932 | 0.72479 | 0.82997 | 0.83427 | 0.78787 | 0.78903 | 0.7966 | 0.7966 | 0.74211 | 0.63073 | 0.63073 | 0.63073 | 0.64314 | 0.77617 | 0.84331 | 0.8501 | 0.72305 | 0.60043
16 | 2020 | Summer | Flex Up, [MW] | Expected | - | 0 | 0 | 0 | 0 | 0 | 0 | 0 | 0 | 0 | 0 | 0 | 0 | 0 | 0 | 0 | 0 | 0 | 0 | 0 | 0 | 0 | 0 | 0 | 0
16 | 2020 | Summer | Flex Down, [MW] | Expected | - | 0 | 0 | 0 | 0 | 0 | 0 | 0 | 0 | 0 | 0 | 0 | 0 | 0 | 0 | 0 | 0 | 0 | 0 | 0 | 0 | 0 | 0 | 0 | 0
16 | 2020 | Summer | Pc_net, [MW] | Expected | - | 0.47647 | 0.41507 | 0.41507 | 0.41507 | 0.41507 | 0.41507 | 0.49932 | 0.72479 | 0.82997 | 0.83427 | 0.78787 | 0.78903 | 0.7966 | 0.7966 | 0.74211 | 0.63073 | 0.63073 | 0.63073 | 0.64314 | 0.77617 | 0.84331 | 0.8501 | 0.72305 | 0.60043
16 | 2020 | Summer | Qc, [MVAr] | Expected | - | 0.14294 | 0.12452 | 0.12452 | 0.12452 | 0.12452 | 0.12452 | 0.1498 | 0.21744 | 0.24899 | 0.25028 | 0.23636 | 0.23671 | 0.23898 | 0.23898 | 0.22263 | 0.18922 | 0.18922 | 0.18922 | 0.19294 | 0.23285 | 0.25299 | 0.25503 | 0.21692 | 0.18013
17 | 2020 | Summer | Pc, [MW] | Expected | - | 3.1989 | 2.8742 | 2.6927 | 2.6704 | 2.7131 | 2.7418 | 3.1957 | 3.8818 | 4.3883 | 4.6678 | 4.8336 | 5.2293 | 5.2778 | 5.2755 | 4.98 | 4.7083 | 4.4207 | 4.3436 | 4.1903 | 4.194 | 4.241 | 4.3636 | 4.142 | 3.5634
17 | 2020 | Summer | Flex Up, [MW] | Expected | - | 0 | 0 | 0 | 0 | 0 | 0 | 0 | 0 | 0 | 0 | 0 | 0 | 0 | 0 | 0 | 0 | 0 | 0 | 0 | 0 | 0 | 0 | 0 | 0
17 | 2020 | Summer | Flex Down, [MW] | Expected | - | 0 | 0 | 0 | 0 | 0 | 0 | 0 | 0 | 0 | 0 | 0 | 0 | 0 | 0 | 0 | 0 | 0 | 0 | 0 | 0 | 0 | 0 | 0 | 0
17 | 2020 | Summer | Pc_net, [MW] | Expected | - | 3.1989 | 2.8742 | 2.6927 | 2.6704 | 2.7131 | 2.7418 | 3.1957 | 3.8818 | 4.3883 | 4.6678 | 4.8336 | 5.2293 | 5.2778 | 5.2755 | 4.98 | 4.7083 | 4.4207 | 4.3436 | 4.1903 | 4.194 | 4.241 | 4.3636 | 4.142 | 3.5634
17 | 2020 | Summer | Qc, [MVAr] | Expected | - | 0.62292 | 0.62292 | 0.61306 | 0.59304 | 0.58601 | 0.46813 | 0.42819 | 0.65721 | 0.77504 | 0.87239 | 0.88943 | 0.9939 | 0.98803 | 0.99655 | 0.93911 | 0.92921 | 0.75047 | 0.67779 | 0.67213 | 0.65086 | 0.66517 | 0.69793 | 0.67808 | 0.67104
18 | 2020 | Summer | Pc, [MW] | Expected | - | 0 | 0 | 0 | 0 | 0 | 0 | 0 | 0 | 0 | 0 | 0 | 0 | 0 | 0 | 0 | 0 | 0 | 0 | 0 | 0 | 0 | 0 | 0 | 0
18 | 2020 | Summer | Flex Up, [MW] | Expected | - | 0 | 0 | 0 | 0 | 0 | 0 | 0 | 0 | 0 | 0 | 0 | 0 | 0 | 0 | 0 | 0 | 0 | 0 | 0 | 0 | 0 | 0 | 0 | 0
18 | 2020 | Summer | Flex Down, [MW] | Expected | - | 0 | 0 | 0 | 0 | 0 | 0 | 0 | 0 | 0 | 0 | 0 | 0 | 0 | 0 | 0 | 0 | 0 | 0 | 0 | 0 | 0 | 0 | 0 | 0
18 | 2020 | Summer | Pc_net, [MW] | Expected | - | 0 | 0 | 0 | 0 | 0 | 0 | 0 | 0 | 0 | 0 | 0 | 0 | 0 | 0 | 0 | 0 | 0 | 0 | 0 | 0 | 0 | 0 | 0 | 0
18 | 2020 | Summer | Qc, [MVAr] | Expected | - | 0 | 0 | 0 | 0 | 0 | 0 | 0 | 0 | 0 | 0 | 0 | 0 | 0 | 0 | 0 | 0 | 0 | 0 | 0 | 0 | 0 | 0 | 0 | 0
19 | 2020 | Summer | Pc, [MW] | Expected | - | 3.3103 | 3.8027 | 2.494 | 3.3895 | 3.1056 | 3.0317 | 3.7004 | 3.6049 | 3.9529 | 4.026 | 3.6403 | 3.7409 | 3.921 | 3.8463 | 3.9414 | 4.1047 | 4.1061 | 4.0687 | 3.7917 | 4.079 | 4.1163 | 3.8311 | 3.4159 | 3.7915
19 | 2020 | Summer | Flex Up, [MW] | Expected | - | 0 | 0 | 0 | 0 | 0 | 0 | 0 | 0 | 0 | 0 | 0 | 0 | 0 | 0 | 0 | 0 | 0 | 0 | 0 | 0 | 0 | 0 | 0 | 0
19 | 2020 | Summer | Flex Down, [MW] | Expected | - | 0 | 0 | 0 | 0 | 0 | 0 | 0 | 0 | 0 | 0 | 0 | 0 | 0 | 0 | 0 | 0 | 0 | 0 | 0 | 0 | 0 | 0 | 0 | 0
19 | 2020 | Summer | Pc_net, [MW] | Expected | - | 3.3103 | 3.8027 | 2.494 | 3.3895 | 3.1056 | 3.0317 | 3.7004 | 3.6049 | 3.9529 | 4.026 | 3.6403 | 3.7409 | 3.921 | 3.8463 | 3.9414 | 4.1047 | 4.1061 | 4.0687 | 3.7917 | 4.079 | 4.1163 | 3.8311 | 3.4159 | 3.7915
19 | 2020 | Summer | Qc, [MVAr] | Expected | - | 0.99309 | 1.1408 | 0.7482 | 1.0168 | 0.93169 | 0.90952 | 1.1101 | 1.0815 | 1.1859 | 1.2078 | 1.0921 | 1.1223 | 1.1763 | 1.1539 | 1.1824 | 1.2314 | 1.2318 | 1.2206 | 1.1375 | 1.2237 | 1.2349 | 1.1493 | 1.0248 | 1.1375
20 | 2020 | Summer | Pc, [MW] | Expected | - | 0 | 0 | 0 | 0 | 0 | 0 | 0 | 0 | 0 | 0 | 0 | 0 | 0 | 0 | 0 | 0 | 0 | 0 | 0 | 0 | 0 | 0 | 0 | 0
20 | 2020 | Summer | Flex Up, [MW] | Expected | - | 0 | 0 | 0 | 0 | 0 | 0 | 0 | 0 | 0 | 0 | 0 | 0 | 0 | 0 | 0 | 0 | 0 | 0 | 0 | 0 | 0 | 0 | 0 | 0
20 | 2020 | Summer | Flex Down, [MW] | Expected | - | 0 | 0 | 0 | 0 | 0 | 0 | 0 | 0 | 0 | 0 | 0 | 0 | 0 | 0 | 0 | 0 | 0 | 0 | 0 | 0 | 0 | 0 | 0 | 0
20 | 2020 | Summer | Pc_net, [MW] | Expected | - | 0 | 0 | 0 | 0 | 0 | 0 | 0 | 0 | 0 | 0 | 0 | 0 | 0 | 0 | 0 | 0 | 0 | 0 | 0 | 0 | 0 | 0 | 0 | 0
20 | 2020 | Summer | Qc, [MVAr] | Expected | - | 0 | 0 | 0 | 0 | 0 | 0 | 0 | 0 | 0 | 0 | 0 | 0 | 0 | 0 | 0 | 0 | 0 | 0 | 0 | 0 | 0 | 0 | 0 | 0
21 | 2020 | Summer | Pc, [MW] | Expected | - | 0.66691 | 0.603 | 0.58638 | 0.58495 | 0.58199 | 0.58834 | 0.60265 | 0.65045 | 0.74894 | 0.82645 | 0.89076 | 0.89768 | 0.9033 | 0.84575 | 0.77868 | 0.7708 | 0.75003 | 0.73419 | 0.741 | 0.75799 | 0.86374 | 0.90649 | 0.84434 | 0.69367
21 | 2020 | Summer | Flex Up, [MW] | Expected | - | 0 | 0 | 0 | 0 | 0 | 0 | 0 | 0 | 0 | 0 | 0 | 0 | 0 | 0 | 0 | 0 | 0 | 0 | 0 | 0 | 0 | 0 | 0 | 0
21 | 2020 | Summer | Flex Down, [MW] | Expected | - | 0 | 0 | 0 | 0 | 0 | 0 | 0 | 0 | 0 | 0 | 0 | 0 | 0 | 0 | 0 | 0 | 0 | 0 | 0 | 0 | 0 | 0 | 0 | 0
21 | 2020 | Summer | Pc_net, [MW] | Expected | - | 0.66691 | 0.603 | 0.58638 | 0.58495 | 0.58199 | 0.58834 | 0.60265 | 0.65045 | 0.74894 | 0.82645 | 0.89076 | 0.89768 | 0.9033 | 0.84575 | 0.77868 | 0.7708 | 0.75003 | 0.73419 | 0.741 | 0.75799 | 0.86374 | 0.90649 | 0.84434 | 0.69367
21 | 2020 | Summer | Qc, [MVAr] | Expected | - | 0.66691 | 0.603 | 0.58638 | 0.58495 | 0.58199 | 0.58834 | 0.60265 | 0.65045 | 0.74894 | 0.82645 | 0.89076 | 0.89768 | 0.9033 | 0.84575 | 0.77868 | 0.7708 | 0.75003 | 0.73419 | 0.741 | 0.75799 | 0.86374 | 0.90649 | 0.84434 | 0.69367
22 | 2020 | Summer | Pc, [MW] | Expected | - | 0 | 0 | 0 | 0 | 0 | 0 | 0 | 0 | 0 | 0 | 0 | 0 | 0 | 0 | 0 | 0 | 0 | 0 | 0 | 0 | 0 | 0 | 0 | 0
22 | 2020 | Summer | Flex Up, [MW] | Expected | - | 0 | 0 | 0 | 0 | 0 | 0 | 0 | 0 | 0 | 0 | 0 | 0 | 0 | 0 | 0 | 0 | 0 | 0 | 0 | 0 | 0 | 0 | 0 | 0
22 | 2020 | Summer | Flex Down, [MW] | Expected | - | 0 | 0 | 0 | 0 | 0 | 0 | 0 | 0 | 0 | 0 | 0 | 0 | 0 | 0 | 0 | 0 | 0 | 0 | 0 | 0 | 0 | 0 | 0 | 0
22 | 2020 | Summer | Pc_net, [MW] | Expected | - | 0 | 0 | 0 | 0 | 0 | 0 | 0 | 0 | 0 | 0 | 0 | 0 | 0 | 0 | 0 | 0 | 0 | 0 | 0 | 0 | 0 | 0 | 0 | 0
22 | 2020 | Summer | Qc, [MVAr] | Expected | - | 0 | 0 | 0 | 0 | 0 | 0 | 0 | 0 | 0 | 0 | 0 | 0 | 0 | 0 | 0 | 0 | 0 | 0 | 0 | 0 | 0 | 0 | 0 | 0
23 | 2020 | Summer | Pc, [MW] | Expected | - | 0.53353 | 0.4824 | 0.4691 | 0.46796 | 0.46559 | 0.47067 | 0.48212 | 0.52036 | 0.59916 | 0.66116 | 0.71261 | 0.71815 | 0.72264 | 0.6766 | 0.62294 | 0.61664 | 0.60003 | 0.58735 | 0.5928 | 0.6064 | 0.69099 | 0.7252 | 0.67547 | 0.55494
23 | 2020 | Summer | Flex Up, [MW] | Expected | - | 0 | 0 | 0 | 0 | 0 | 0 | 0 | 0 | 0 | 0 | 0 | 0 | 0 | 0 | 0 | 0 | 0 | 0 | 0 | 0 | 0 | 0 | 0 | 0
23 | 2020 | Summer | Flex Down, [MW] | Expected | - | 0 | 0 | 0 | 0 | 0 | 0 | 0 | 0 | 0 | 0 | 0 | 0 | 0 | 0 | 0 | 0 | 0 | 0 | 0 | 0 | 0 | 0 | 0 | 0
23 | 2020 | Summer | Pc_net, [MW] | Expected | - | 0.53353 | 0.4824 | 0.4691 | 0.46796 | 0.46559 | 0.47067 | 0.48212 | 0.52036 | 0.59916 | 0.66116 | 0.71261 | 0.71815 | 0.72264 | 0.6766 | 0.62294 | 0.61664 | 0.60003 | 0.58735 | 0.5928 | 0.6064 | 0.69099 | 0.7252 | 0.67547 | 0.55494
23 | 2020 | Summer | Qc, [MVAr] | Expected | - | -0.17224 | -0.16653 | -0.16319 | -0.16605 | -0.15654 | -0.15448 | -0.19723 | -0.17073 | -0.14101 | -0.099617 | -0.11418 | -0.11272 | -0.1122 | -0.10754 | -0.14781 | -0.14316 | -0.14665 | -0.15331 | -0.15891 | -0.17418 | -0.15799 | -0.12163 | -0.13249 | -0.14483
24 | 2020 | Summer | Pc, [MW] | Expected | - | 0.53353 | 0.4824 | 0.4691 | 0.46796 | 0.46559 | 0.47067 | 0.48212 | 0.52036 | 0.59916 | 0.66116 | 0.71261 | 0.71815 | 0.72264 | 0.6766 | 0.62294 | 0.61664 | 0.60003 | 0.58735 | 0.5928 | 0.6064 | 0.69099 | 0.7252 | 0.67547 | 0.55494
24 | 2020 | Summer | Flex Up, [MW] | Expected | - | 0 | 0 | 0 | 0 | 0 | 0 | 0 | 0 | 0 | 0 | 0 | 0 | 0 | 0 | 0 | 0 | 0 | 0 | 0 | 0 | 0 | 0 | 0 | 0
24 | 2020 | Summer | Flex Down, [MW] | Expected | - | 0 | 0 | 0 | 0 | 0 | 0 | 0 | 0 | 0 | 0 | 0 | 0 | 0 | 0 | 0 | 0 | 0 | 0 | 0 | 0 | 0 | 0 | 0 | 0
24 | 2020 | Summer | Pc_net, [MW] | Expected | - | 0.53353 | 0.4824 | 0.4691 | 0.46796 | 0.46559 | 0.47067 | 0.48212 | 0.52036 | 0.59916 | 0.66116 | 0.71261 | 0.71815 | 0.72264 | 0.6766 | 0.62294 | 0.61664 | 0.60003 | 0.58735 | 0.5928 | 0.6064 | 0.69099 | 0.7252 | 0.67547 | 0.55494
24 | 2020 | Summer | Qc, [MVAr] | Expected | - | -0.17224 | -0.16653 | -0.16319 | -0.16605 | -0.15654 | -0.15448 | -0.19723 | -0.17073 | -0.14101 | -0.099617 | -0.11418 | -0.11272 | -0.1122 | -0.10754 | -0.14781 | -0.14316 | -0.14665 | -0.15331 | -0.15891 | -0.17418 | -0.15799 | -0.12163 | -0.13249 | -0.14483
26 | 2020 | Summer | Pc, [MW] | Expected | - | 0 | 0 | 0 | 0 | 0 | 0 | 0 | 0 | 0 | 0 | 0 | 0 | 0 | 0 | 0 | 0 | 0 | 0 | 0 | 0 | 0 | 0 | 0 | 0
26 | 2020 | Summer | Flex Up, [MW] | Expected | - | 0 | 0 | 0 | 0 | 0 | 0 | 0 | 0 | 0 | 0 | 0 | 0 | 0 | 0 | 0 | 0 | 0 | 0 | 0 | 0 | 0 | 0 | 0 | 0
26 | 2020 | Summer | Flex Down, [MW] | Expected | - | 0 | 0 | 0 | 0 | 0 | 0 | 0 | 0 | 0 | 0 | 0 | 0 | 0 | 0 | 0 | 0 | 0 | 0 | 0 | 0 | 0 | 0 | 0 | 0
26 | 2020 | Summer | Pc_net, [MW] | Expected | - | 0 | 0 | 0 | 0 | 0 | 0 | 0 | 0 | 0 | 0 | 0 | 0 | 0 | 0 | 0 | 0 | 0 | 0 | 0 | 0 | 0 | 0 | 0 | 0
26 | 2020 | Summer | Qc, [MVAr] | Expected | - | 0 | 0 | 0 | 0 | 0 | 0 | 0 | 0 | 0 | 0 | 0 | 0 | 0 | 0 | 0 | 0 | 0 | 0 | 0 | 0 | 0 | 0 | 0 | 0
10 | 2030 | Winter | Pc, [MW] | 0 | 0 | 0 | 0 | 0 | 0 | 0 | 0 | 0 | 0 | 0 | 0 | 0 | 0 | 0 | 0 | 0 | 0 | 0 | 0 | 0 | 0 | 0 | 0 | 0 | 0
10 | 2030 | Winter | Flex Up, [MW] | 0 | 0 | 0 | 0 | 0 | 0 | 0 | 0 | 0 | 0 | 0 | 0 | 0 | 0 | 0 | 0 | 0 | 0 | 0 | 0 | 0 | 0 | 0 | 0 | 0 | 0
10 | 2030 | Winter | Flex Down, [MW] | 0 | 0 | 0 | 0 | 0 | 0 | 0 | 0 | 0 | 0 | 0 | 0 | 0 | 0 | 0 | 0 | 0 | 0 | 0 | 0 | 0 | 0 | 0 | 0 | 0 | 0
10 | 2030 | Winter | Pc_net, [MW] | 0 | 0 | 0 | 0 | 0 | 0 | 0 | 0 | 0 | 0 | 0 | 0 | 0 | 0 | 0 | 0 | 0 | 0 | 0 | 0 | 0 | 0 | 0 | 0 | 0 | 0
10 | 2030 | Winter | Qc, [MVAr] | 0 | 0 | 0 | 0 | 0 | 0 | 0 | 0 | 0 | 0 | 0 | 0 | 0 | 0 | 0 | 0 | 0 | 0 | 0 | 0 | 0 | 0 | 0 | 0 | 0 | 0
11 | 2030 | Winter | Pc, [MW] | 0 | 0 | 0 | 0 | 0 | 0 | 0 | 0 | 0 | 0 | 0 | 0 | 0 | 0 | 0 | 0 | 0 | 0 | 0 | 0 | 0 | 0 | 0 | 0 | 0 | 0
11 | 2030 | Winter | Flex Up, [MW] | 0 | 0 | 0 | 0 | 0 | 0 | 0 | 0 | 0 | 0 | 0 | 0 | 0 | 0 | 0 | 0 | 0 | 0 | 0 | 0 | 0 | 0 | 0 | 0 | 0 | 0
11 | 2030 | Winter | Flex Down, [MW] | 0 | 0 | 0 | 0 | 0 | 0 | 0 | 0 | 0 | 0 | 0 | 0 | 0 | 0 | 0 | 0 | 0 | 0 | 0 | 0 | 0 | 0 | 0 | 0 | 0 | 0
11 | 2030 | Winter | Pc_net, [MW] | 0 | 0 | 0 | 0 | 0 | 0 | 0 | 0 | 0 | 0 | 0 | 0 | 0 | 0 | 0 | 0 | 0 | 0 | 0 | 0 | 0 | 0 | 0 | 0 | 0 | 0
11 | 2030 | Winter | Qc, [MVAr] | 0 | 0 | 0 | 0 | 0 | 0 | 0 | 0 | 0 | 0 | 0 | 0 | 0 | 0 | 0 | 0 | 0 | 0 | 0 | 0 | 0 | 0 | 0 | 0 | 0 | 0
12 | 2030 | Winter | Pc, [MW] | 0 | 0 | 0.50456 | 0.43414 | 0.38303 | 0.32377 | 0.39791 | 0.76048 | 1.2684 | 1.3791 | 1.5615 | 1.3965 | 1.3406 | 1.3473 | 1.2494 | 1.2309 | 1.1605 | 1.2081 | 1.2806 | 1.7789 | 1.6016 | 1.5098 | 1.401 | 1.3664 | 1.1921 | 0.84606
12 | 2030 | Winter | Flex Up, [MW] | 0 | 0 | 0.16776 | 0.17483 | 0.18256 | 0.18902 | 0.19294 | 0.21073 | 0.22342 | 0.21515 | 0.20227 | 0.27356 | 0.26465 | 0.24449 | 0.23495 | 0.2352 | 0.22539 | 0.21204 | 0.19672 | 0.20455 | 0.14065 | 0.14549 | 0.15293 | 0.15495 | 0.15569 | 0.15999
12 | 2030 | Winter | Flex Down, [MW] | 0 | 0 | 0.16548 | 0.17284 | 0.1808 | 0.18702 | 0.19089 | 0.208 | 0.21876 | 0.21181 | 0.20018 | 0.27259 | 0.26755 | 0.25119 | 0.24544 | 0.24597 | 0.23239 | 0.2148 | 0.19663 | 0.20191 | 0.13902 | 0.14344 | 0.15048 | 0.15229 | 0.1531 | 0.15736
12 | 2030 | Winter | Pc_net, [MW] | 0 | 0 | 0.50684 | 0.43613 | 0.3848 | 0.32577 | 0.39996 | 0.76321 | 1.2731 | 1.3824 | 1.5636 | 1.3974 | 1.3377 | 1.3406 | 1.2389 | 1.2201 | 1.1535 | 1.2053 | 1.2806 | 1.7815 | 1.6032 | 1.5118 | 1.4035 | 1.369 | 1.1947 | 0.8487
12 | 2030 | Winter | Qc, [MVAr] | 0 | 0 | 0.24601 | 0.20186 | 0.17733 | 0.14451 | 0.19798 | 0.42169 | 0.71876 | 0.82008 | 0.93045 | 0.82845 | 0.79882 | 0.80144 | 0.73861 | 0.71818 | 0.6746 | 0.70349 | 0.75636 | 1.0429 | 0.94663 | 0.8958 | 0.82534 | 0.81039 | 0.67214 | 0.45566
13 | 2030 | Winter | Pc, [MW] | 0 | 0 | 0 | 0 | 0 | 0 | 0 | 0 | 0 | 0 | 0 | 0 | 0 | 0 | 0 | 0 | 0 | 0 | 0 | 0 | 0 | 0 | 0 | 0 | 0 | 0
13 | 2030 | Winter | Flex Up, [MW] | 0 | 0 | 0 | 0 | 0 | 0 | 0 | 0 | 0 | 0 | 0 | 0 | 0 | 0 | 0 | 0 | 0 | 0 | 0 | 0 | 0 | 0 | 0 | 0 | 0 | 0
13 | 2030 | Winter | Flex Down, [MW] | 0 | 0 | 0 | 0 | 0 | 0 | 0 | 0 | 0 | 0 | 0 | 0 | 0 | 0 | 0 | 0 | 0 | 0 | 0 | 0 | 0 | 0 | 0 | 0 | 0 | 0
13 | 2030 | Winter | Pc_net, [MW] | 0 | 0 | 0 | 0 | 0 | 0 | 0 | 0 | 0 | 0 | 0 | 0 | 0 | 0 | 0 | 0 | 0 | 0 | 0 | 0 | 0 | 0 | 0 | 0 | 0 | 0
13 | 2030 | Winter | Qc, [MVAr] | 0 | 0 | 0 | 0 | 0 | 0 | 0 | 0 | 0 | 0 | 0 | 0 | 0 | 0 | 0 | 0 | 0 | 0 | 0 | 0 | 0 | 0 | 0 | 0 | 0 | 0
14 | 2030 | Winter | Pc, [MW] | 0 | 0 | 0 | 0 | 0 | 0 | 0 | 0 | 0 | 0 | 0 | 0 | 0 | 0 | 0 | 0 | 0 | 0 | 0 | 0 | 0 | 0 | 0 | 0 | 0 | 0
14 | 2030 | Winter | Flex Up, [MW] | 0 | 0 | 0 | 0 | 0 | 0 | 0 | 0 | 0 | 0 | 0 | 0 | 0 | 0 | 0 | 0 | 0 | 0 | 0 | 0 | 0 | 0 | 0 | 0 | 0 | 0
14 | 2030 | Winter | Flex Down, [MW] | 0 | 0 | 0 | 0 | 0 | 0 | 0 | 0 | 0 | 0 | 0 | 0 | 0 | 0 | 0 | 0 | 0 | 0 | 0 | 0 | 0 | 0 | 0 | 0 | 0 | 0
14 | 2030 | Winter | Pc_net, [MW] | 0 | 0 | 0 | 0 | 0 | 0 | 0 | 0 | 0 | 0 | 0 | 0 | 0 | 0 | 0 | 0 | 0 | 0 | 0 | 0 | 0 | 0 | 0 | 0 | 0 | 0
14 | 2030 | Winter | Qc, [MVAr] | 0 | 0 | 0 | 0 | 0 | 0 | 0 | 0 | 0 | 0 | 0 | 0 | 0 | 0 | 0 | 0 | 0 | 0 | 0 | 0 | 0 | 0 | 0 | 0 | 0 | 0
15 | 2030 | Winter | Pc, [MW] | 0 | 0 | 5.5664 | 5.1755 | 5.0877 | 4.9521 | 4.8565 | 5.2066 | 6.224 | 7.0174 | 7.5645 | 7.6652 | 7.5428 | 7.7738 | 7.799 | 7.8541 | 7.4998 | 7.3013 | 7.5801 | 8.1274 | 7.8217 | 7.4086 | 7.116 | 6.822 | 6.4302 | 5.9023
15 | 2030 | Winter | Flex Up, [MW] | 0 | 0 | 0.29034 | 0.28826 | 0.29405 | 0.2986 | 0.2981 | 0.3316 | 0.35123 | 0.3604 | 0.35522 | 0.43277 | 0.42059 | 0.40478 | 0.39773 | 0.39959 | 0.38269 | 0.36376 | 0.35547 | 0.36478 | 0.29749 | 0.29386 | 0.29645 | 0.29292 | 0.28913 | 0.28443
15 | 2030 | Winter | Flex Down, [MW] | 0 | 0 | 0.29599 | 0.29648 | 0.30454 | 0.30886 | 0.30866 | 0.30943 | 0.33871 | 0.34848 | 0.34738 | 0.42682 | 0.4217 | 0.41224 | 0.41014 | 0.41275 | 0.39205 | 0.36774 | 0.35286 | 0.3591 | 0.29318 | 0.29001 | 0.2927 | 0.2871 | 0.28157 | 0.28573
15 | 2030 | Winter | Pc_net, [MW] | 0 | 0 | 5.5608 | 5.1672 | 5.0772 | 4.9418 | 4.8459 | 5.2287 | 6.2365 | 7.0293 | 7.5724 | 7.6711 | 7.5417 | 7.7664 | 7.7866 | 7.841 | 7.4904 | 7.2973 | 7.5827 | 8.1331 | 7.826 | 7.4124 | 7.1197 | 6.8278 | 6.4378 | 5.901
15 | 2030 | Winter | Qc, [MVAr] | 0 | 0 | 0.84949 | 0.7748 | 0.79843 | 0.76908 | 0.81039 | 0.81035 | 0.91573 | 1.0329 | 1.1592 | 1.1693 | 1.1526 | 1.1705 | 1.2189 | 1.3065 | 1.0716 | 1.0231 | 1.0796 | 1.335 | 1.2792 | 1.1661 | 1.0002 | 0.90438 | 0.86237 | 0.86237
16 | 2030 | Winter | Pc, [MW] | 0 | 0 | 0.60703 | 0.60746 | 0.59724 | 0.59268 | 0.57769 | 0.56742 | 0.89026 | 1.0284 | 1.0269 | 1.0986 | 1.1263 | 0.94873 | 1.07 | 1.0855 | 0.87809 | 0.8405 | 0.9099 | 1.2543 | 1.3216 | 1.1204 | 1.0831 | 1.0734 | 0.9442 | 0.85849
16 | 2030 | Winter | Flex Up, [MW] | 0 | 0 | 0.18211 | 0.19212 | 0.20269 | 0.21189 | 0.21484 | 0.22491 | 0.21184 | 0.1987 | 0.18261 | 0.25131 | 0.24507 | 0.2327 | 0.22462 | 0.2252 | 0.22079 | 0.2053 | 0.18578 | 0.17929 | 0.12683 | 0.13087 | 0.14001 | 0.14263 | 0.14713 | 0.16034
16 | 2030 | Winter | Flex Down, [MW] | 0 | 0 | 0.15625 | 0.16422 | 0.17139 | 0.1776 | 0.17798 | 0.18416 | 0.21142 | 0.21072 | 0.19311 | 0.27995 | 0.27641 | 0.24306 | 0.24679 | 0.24871 | 0.22287 | 0.20316 | 0.18904 | 0.20094 | 0.13883 | 0.13859 | 0.1475 | 0.14996 | 0.14926 | 0.15764
16 | 2030 | Winter | Pc_net, [MW] | 0 | 0 | 0.63288 | 0.63535 | 0.62854 | 0.62697 | 0.61455 | 0.60817 | 0.89067 | 1.0163 | 1.0164 | 1.07 | 1.095 | 0.93836 | 1.0478 | 1.062 | 0.87601 | 0.84265 | 0.90663 | 1.2327 | 1.3096 | 1.1127 | 1.0756 | 1.066 | 0.94207 | 0.8612
16 | 2030 | Winter | Qc, [MVAr] | 0 | 0 | 0.15375 | 0.15293 | 0.15293 | 0.15293 | 0.15293 | 0.15293 | 0.24592 | 0.30484 | 0.30484 | 0.32488 | 0.33512 | 0.28115 | 0.31548 | 0.31548 | 0.25257 | 0.24147 | 0.26698 | 0.3641 | 0.38931 | 0.33108 | 0.31729 | 0.31729 | 0.2617 | 0.23156
17 | 2030 | Winter | Pc, [MW] | 0 | 0 | 4.2876 | 3.8883 | 3.7091 | 3.6727 | 3.7543 | 4.2556 | 5.5954 | 6.6718 | 7.3135 | 7.5337 | 7.6037 | 7.6274 | 7.532 | 7.3315 | 6.9066 | 6.648 | 6.6944 | 7.4179 | 7.1542 | 6.8375 | 6.543 | 6.4767 | 5.9442 | 5.1639
17 | 2030 | Winter | Flex Up, [MW] | 0 | 0 | 0.25541 | 0.25556 | 0.26039 | 0.26752 | 0.271 | 0.288 | 0.31659 | 0.33104 | 0.33275 | 0.41801 | 0.43188 | 0.43016 | 0.42245 | 0.41317 | 0.40648 | 0.38789 | 0.3393 | 0.33277 | 0.26816 | 0.26565 | 0.26732 | 0.26875 | 0.2623 | 0.25841
17 | 2030 | Winter | Flex Down, [MW] | 0 | 0 | 0.26698 | 0.26482 | 0.26928 | 0.27597 | 0.28064 | 0.30548 | 0.34193 | 0.36056 | 0.35729 | 0.43501 | 0.41346 | 0.37953 | 0.37207 | 0.37304 | 0.33861 | 0.31095 | 0.32475 | 0.35564 | 0.28914 | 0.28967 | 0.29319 | 0.29401 | 0.28409 | 0.27483
17 | 2030 | Winter | Pc_net, [MW] | 0 | 0 | 4.276 | 3.8791 | 3.7002 | 3.6643 | 3.7446 | 4.2382 | 5.5701 | 6.6423 | 7.2889 | 7.5167 | 7.6221 | 7.678 | 7.5824 | 7.3716 | 6.9745 | 6.725 | 6.709 | 7.3951 | 7.1333 | 6.8135 | 6.5171 | 6.4515 | 5.9224 | 5.1475
17 | 2030 | Winter | Qc, [MVAr] | 0 | 0 | 0.38777 | 0.31898 | 0.43072 | 0.26679 | 0.21404 | 0.33511 | 0.50635 | 0.66104 | 0.8689 | 0.9755 | 0.98749 | 1.0057 | 0.98932 | 0.91474 | 0.82759 | 0.67028 | 0.71172 | 0.88118 | 0.87322 | 0.69511 | 0.57812 | 0.50589 | 0.42651 | 0.40678
18 | 2030 | Winter | Pc, [MW] | 0 | 0 | 0 | 0 | 0 | 0 | 0 | 0 | 0 | 0 | 0 | 0 | 0 | 0 | 0 | 0 | 0 | 0 | 0 | 0 | 0 | 0 | 0 | 0 | 0 | 0
18 | 2030 | Winter | Flex Up, [MW] | 0 | 0 | 0 | 0 | 0 | 0 | 0 | 0 | 0 | 0 | 0 | 0 | 0 | 0 | 0 | 0 | 0 | 0 | 0 | 0 | 0 | 0 | 0 | 0 | 0 | 0
18 | 2030 | Winter | Flex Down, [MW] | 0 | 0 | 0 | 0 | 0 | 0 | 0 | 0 | 0 | 0 | 0 | 0 | 0 | 0 | 0 | 0 | 0 | 0 | 0 | 0 | 0 | 0 | 0 | 0 | 0 | 0
18 | 2030 | Winter | Pc_net, [MW] | 0 | 0 | 0 | 0 | 0 | 0 | 0 | 0 | 0 | 0 | 0 | 0 | 0 | 0 | 0 | 0 | 0 | 0 | 0 | 0 | 0 | 0 | 0 | 0 | 0 | 0
18 | 2030 | Winter | Qc, [MVAr] | 0 | 0 | 0 | 0 | 0 | 0 | 0 | 0 | 0 | 0 | 0 | 0 | 0 | 0 | 0 | 0 | 0 | 0 | 0 | 0 | 0 | 0 | 0 | 0 | 0 | 0
19 | 2030 | Winter | Pc, [MW] | 0 | 0 | 4.2763 | 3.6278 | 1.9694 | 3.3194 | 3.239 | 2.0194 | 3.4279 | 3.4053 | 4.2236 | 4.5851 | 5.0343 | 5.0793 | 4.9376 | 5.0447 | 5.1371 | 5.2904 | 5.516 | 5.2996 | 4.9192 | 5.4386 | 5.0795 | 2.4809 | 2.1447 | 3.3157
19 | 2030 | Winter | Flex Up, [MW] | 0 | 0 | 0.26163 | 0.25385 | 0.22028 | 0.2628 | 0.2627 | 0.23915 | 0.2747 | 0.2635 | 0.26769 | 0.35297 | 0.35883 | 0.34149 | 0.33223 | 0.33585 | 0.32826 | 0.31568 | 0.30324 | 0.29221 | 0.22321 | 0.24351 | 0.24436 | 0.18078 | 0.17744 | 0.22076
19 | 2030 | Winter | Flex Down, [MW] | 0 | 0 | 0.26019 | 0.2535 | 0.2224 | 0.26303 | 0.26319 | 0.24252 | 0.27544 | 0.26477 | 0.26786 | 0.35262 | 0.35805 | 0.3408 | 0.33256 | 0.33602 | 0.32835 | 0.31527 | 0.30188 | 0.29028 | 0.22234 | 0.24186 | 0.24297 | 0.18218 | 0.17898 | 0.22007
19 | 2030 | Winter | Pc_net, [MW] | 0 | 0 | 4.2777 | 3.6281 | 1.9673 | 3.3192 | 3.2385 | 2.0161 | 3.4272 | 3.404 | 4.2234 | 4.5855 | 5.0351 | 5.08 | 4.9372 | 5.0446 | 5.137 | 5.2908 | 5.5174 | 5.3015 | 4.92 | 5.4402 | 5.0809 | 2.4795 | 2.1432 | 3.3164
19 | 2030 | Winter | Qc, [MVAr] | 0 | 0 | 1.2545 | 1.059 | 0.56457 | 0.97095 | 0.95131 | 0.58853 | 1.0072 | 1.0179 | 1.2639 | 1.3708 | 1.5075 | 1.5203 | 1.4757 | 1.5032 | 1.5303 | 1.5764 | 1.6488 | 1.5777 | 1.4686 | 1.6265 | 1.5162 | 0.73954 | 0.62186 | 0.96871
20 | 2030 | Winter | Pc, [MW] | 0 | 0 | 0 | 0 | 0 | 0 | 0 | 0 | 0 | 0 | 0 | 0 | 0 | 0 | 0 | 0 | 0 | 0 | 0 | 0 | 0 | 0 | 0 | 0 | 0 | 0
20 | 2030 | Winter | Flex Up, [MW] | 0 | 0 | 0 | 0 | 0 | 0 | 0 | 0 | 0 | 0 | 0 | 0 | 0 | 0 | 0 | 0 | 0 | 0 | 0 | 0 | 0 | 0 | 0 | 0 | 0 | 0
20 | 2030 | Winter | Flex Down, [MW] | 0 | 0 | 0 | 0 | 0 | 0 | 0 | 0 | 0 | 0 | 0 | 0 | 0 | 0 | 0 | 0 | 0 | 0 | 0 | 0 | 0 | 0 | 0 | 0 | 0 | 0
20 | 2030 | Winter | Pc_net, [MW] | 0 | 0 | 0 | 0 | 0 | 0 | 0 | 0 | 0 | 0 | 0 | 0 | 0 | 0 | 0 | 0 | 0 | 0 | 0 | 0 | 0 | 0 | 0 | 0 | 0 | 0
20 | 2030 | Winter | Qc, [MVAr] | 0 | 0 | 0 | 0 | 0 | 0 | 0 | 0 | 0 | 0 | 0 | 0 | 0 | 0 | 0 | 0 | 0 | 0 | 0 | 0 | 0 | 0 | 0 | 0 | 0 | 0
21 | 2030 | Winter | Pc, [MW] | 0 | 0 | 1.1062 | 1.0478 | 1.0014 | 1.0137 | 0.9552 | 1.1439 | 1.4456 | 1.4436 | 1.5041 | 1.604 | 1.6171 | 1.6849 | 1.4525 | 1.4915 | 1.4549 | 1.4828 | 1.6416 | 1.8673 | 1.8103 | 1.7947 | 1.7187 | 1.6204 | 1.4862 | 1.272
21 | 2030 | Winter | Flex Up, [MW] | 0 | 0 | 0.18148 | 0.18872 | 0.19639 | 0.20462 | 0.20521 | 0.21809 | 0.22602 | 0.2153 | 0.19996 | 0.27867 | 0.2731 | 0.25653 | 0.24421 | 0.24611 | 0.23504 | 0.21941 | 0.20586 | 0.20722 | 0.14592 | 0.15261 | 0.16062 | 0.16063 | 0.1621 | 0.16958
21 | 2030 | Winter | Flex Down, [MW] | 0 | 0 | 0.18184 | 0.18963 | 0.19789 | 0.20592 | 0.20648 | 0.21981 | 0.22501 | 0.21488 | 0.19962 | 0.27786 | 0.27292 | 0.25604 | 0.24634 | 0.2481 | 0.23746 | 0.22116 | 0.20554 | 0.20367 | 0.14418 | 0.15057 | 0.15868 | 0.15932 | 0.16139 | 0.16907
21 | 2030 | Winter | Pc_net, [MW] | 0 | 0 | 1.1058 | 1.0469 | 0.99987 | 1.0124 | 0.95393 | 1.1422 | 1.4466 | 1.444 | 1.5044 | 1.6048 | 1.6172 | 1.6854 | 1.4504 | 1.4895 | 1.4525 | 1.481 | 1.6419 | 1.8709 | 1.812 | 1.7967 | 1.7207 | 1.6217 | 1.4869 | 1.2725
21 | 2030 | Winter | Qc, [MVAr] | 0 | 0 | 1.0116 | 0.95008 | 0.91389 | 0.93077 | 0.88726 | 1.0863 | 1.3751 | 1.4313 | 1.4933 | 1.5883 | 1.6078 | 1.6734 | 1.4341 | 1.4576 | 1.4187 | 1.4472 | 1.6216 | 1.8267 | 1.7864 | 1.7779 | 1.6932 | 1.6046 | 1.4143 | 1.1854
22 | 2030 | Winter | Pc, [MW] | 0 | 0 | 0 | 0 | 0 | 0 | 0 | 0 | 0 | 0 | 0 | 0 | 0 | 0 | 0 | 0 | 0 | 0 | 0 | 0 | 0 | 0 | 0 | 0 | 0 | 0
22 | 2030 | Winter | Flex Up, [MW] | 0 | 0 | 0 | 0 | 0 | 0 | 0 | 0 | 0 | 0 | 0 | 0 | 0 | 0 | 0 | 0 | 0 | 0 | 0 | 0 | 0 | 0 | 0 | 0 | 0 | 0
22 | 2030 | Winter | Flex Down, [MW] | 0 | 0 | 0 | 0 | 0 | 0 | 0 | 0 | 0 | 0 | 0 | 0 | 0 | 0 | 0 | 0 | 0 | 0 | 0 | 0 | 0 | 0 | 0 | 0 | 0 | 0
22 | 2030 | Winter | Pc_net, [MW] | 0 | 0 | 0 | 0 | 0 | 0 | 0 | 0 | 0 | 0 | 0 | 0 | 0 | 0 | 0 | 0 | 0 | 0 | 0 | 0 | 0 | 0 | 0 | 0 | 0 | 0
22 | 2030 | Winter | Qc, [MVAr] | 0 | 0 | 0 | 0 | 0 | 0 | 0 | 0 | 0 | 0 | 0 | 0 | 0 | 0 | 0 | 0 | 0 | 0 | 0 | 0 | 0 | 0 | 0 | 0 | 0 | 0
23 | 2030 | Winter | Pc, [MW] | 0 | 0 | 0.90387 | 0.85776 | 0.8186 | 0.82754 | 0.77775 | 0.92669 | 1.1706 | 1.1573 | 1.2054 | 1.2864 | 1.2955 | 1.3503 | 1.1657 | 1.2 | 1.1712 | 1.1934 | 1.3173 | 1.502 | 1.453 | 1.4391 | 1.3801 | 1.2995 | 1.2033 | 1.0349
23 | 2030 | Winter | Flex Up, [MW] | 0 | 0 | 0.17675 | 0.18445 | 0.19244 | 0.20061 | 0.20151 | 0.21323 | 0.2191 | 0.20812 | 0.1924 | 0.27035 | 0.2647 | 0.24771 | 0.23715 | 0.23885 | 0.22801 | 0.21215 | 0.19744 | 0.19737 | 0.13665 | 0.14336 | 0.15184 | 0.15236 | 0.15494 | 0.16379
23 | 2030 | Winter | Flex Down, [MW] | 0 | 0 | 0.17645 | 0.1844 | 0.1927 | 0.20063 | 0.20131 | 0.2138 | 0.21818 | 0.20775 | 0.19224 | 0.2703 | 0.26523 | 0.24812 | 0.23906 | 0.24078 | 0.2303 | 0.21395 | 0.19774 | 0.19524 | 0.13559 | 0.14204 | 0.15052 | 0.15154 | 0.15441 | 0.163
23 | 2030 | Winter | Pc_net, [MW] | 0 | 0 | 0.90417 | 0.85781 | 0.81834 | 0.82752 | 0.77795 | 0.92612 | 1.1715 | 1.1577 | 1.2056 | 1.2864 | 1.295 | 1.3498 | 1.1638 | 1.1981 | 1.1689 | 1.1916 | 1.317 | 1.5041 | 1.4541 | 1.4404 | 1.3814 | 1.3003 | 1.2039 | 1.0357
23 | 2030 | Winter | Qc, [MVAr] | 0 | 0 | -0.2654 | -0.24234 | -0.2283 | -0.22572 | -0.21662 | -0.19395 | -0.18285 | -0.18486 | -0.17274 | -0.15051 | -0.14282 | -0.13397 | -0.15593 | -0.15422 | -0.18387 | -0.20015 | -0.18192 | -0.13805 | -0.13266 | -0.13266 | -0.13266 | -0.19115 | -0.19299 | -0.19299
24 | 2030 | Winter | Pc, [MW] | 0 | 0 | 0.90387 | 0.85776 | 0.8186 | 0.82754 | 0.77775 | 0.92669 | 1.1706 | 1.1573 | 1.2054 | 1.2864 | 1.2955 | 1.3503 | 1.1657 | 1.2 | 1.1712 | 1.1934 | 1.3173 | 1.502 | 1.453 | 1.4391 | 1.3801 | 1.2995 | 1.2033 | 1.0349
24 | 2030 | Winter | Flex Up, [MW] | 0 | 0 | 0.18149 | 0.19149 | 0.20186 | 0.21044 | 0.2138 | 0.22064 | 0.21803 | 0.20752 | 0.19084 | 0.26428 | 0.25859 | 0.24059 | 0.23647 | 0.23693 | 0.22693 | 0.2104 | 0.19325 | 0.18999 | 0.13346 | 0.13998 | 0.14871 | 0.15001 | 0.15385 | 0.16574
24 | 2030 | Winter | Flex Down, [MW] | 0 | 0 | 0.17171 | 0.17736 | 0.18328 | 0.1908 | 0.18902 | 0.2064 | 0.21924 | 0.20835 | 0.1938 | 0.27637 | 0.27134 | 0.25524 | 0.23973 | 0.2427 | 0.23139 | 0.2157 | 0.20194 | 0.20262 | 0.13878 | 0.14542 | 0.15365 | 0.15389 | 0.1555 | 0.16106
24 | 2030 | Winter | Pc_net, [MW] | 0 | 0 | 0.91364 | 0.8719 | 0.83717 | 0.84718 | 0.80252 | 0.94093 | 1.1694 | 1.1565 | 1.2024 | 1.2743 | 1.2828 | 1.3356 | 1.1624 | 1.1942 | 1.1667 | 1.188 | 1.3086 | 1.4894 | 1.4477 | 1.4337 | 1.3751 | 1.2956 | 1.2017 | 1.0396
24 | 2030 | Winter | Qc, [MVAr] | 0 | 0 | -0.2654 | -0.24234 | -0.2283 | -0.22572 | -0.21662 | -0.19395 | -0.18285 | -0.18486 | -0.17274 | -0.15051 | -0.14282 | -0.13397 | -0.15593 | -0.15422 | -0.18387 | -0.20015 | -0.18192 | -0.13805 | -0.13266 | -0.13266 | -0.13266 | -0.19115 | -0.19299 | -0.19299
26 | 2030 | Winter | Pc, [MW] | 0 | 0 | 0 | 0 | 0 | 0 | 0 | 0 | 0 | 0 | 0 | 0 | 0 | 0 | 0 | 0 | 0 | 0 | 0 | 0 | 0 | 0 | 0 | 0 | 0 | 0
26 | 2030 | Winter | Flex Up, [MW] | 0 | 0 | 0 | 0 | 0 | 0 | 0 | 0 | 0 | 0 | 0 | 0 | 0 | 0 | 0 | 0 | 0 | 0 | 0 | 0 | 0 | 0 | 0 | 0 | 0 | 0
26 | 2030 | Winter | Flex Down, [MW] | 0 | 0 | 0 | 0 | 0 | 0 | 0 | 0 | 0 | 0 | 0 | 0 | 0 | 0 | 0 | 0 | 0 | 0 | 0 | 0 | 0 | 0 | 0 | 0 | 0 | 0
26 | 2030 | Winter | Pc_net, [MW] | 0 | 0 | 0 | 0 | 0 | 0 | 0 | 0 | 0 | 0 | 0 | 0 | 0 | 0 | 0 | 0 | 0 | 0 | 0 | 0 | 0 | 0 | 0 | 0 | 0 | 0
26 | 2030 | Winter | Qc, [MVAr] | 0 | 0 | 0 | 0 | 0 | 0 | 0 | 0 | 0 | 0 | 0 | 0 | 0 | 0 | 0 | 0 | 0 | 0 | 0 | 0 | 0 | 0 | 0 | 0 | 0 | 0
10 | 2030 | Winter | Pc, [MW] | 0 | 1 | 0 | 0 | 0 | 0 | 0 | 0 | 0 | 0 | 0 | 0 | 0 | 0 | 0 | 0 | 0 | 0 | 0 | 0 | 0 | 0 | 0 | 0 | 0 | 0
10 | 2030 | Winter | Flex Up, [MW] | 0 | 1 | 0 | 0 | 0 | 0 | 0 | 0 | 0 | 0 | 0 | 0 | 0 | 0 | 0 | 0 | 0 | 0 | 0 | 0 | 0 | 0 | 0 | 0 | 0 | 0
10 | 2030 | Winter | Flex Down, [MW] | 0 | 1 | 0 | 0 | 0 | 0 | 0 | 0 | 0 | 0 | 0 | 0 | 0 | 0 | 0 | 0 | 0 | 0 | 0 | 0 | 0 | 0 | 0 | 0 | 0 | 0
10 | 2030 | Winter | Pc_net, [MW] | 0 | 1 | 0 | 0 | 0 | 0 | 0 | 0 | 0 | 0 | 0 | 0 | 0 | 0 | 0 | 0 | 0 | 0 | 0 | 0 | 0 | 0 | 0 | 0 | 0 | 0
10 | 2030 | Winter | Qc, [MVAr] | 0 | 1 | 0 | 0 | 0 | 0 | 0 | 0 | 0 | 0 | 0 | 0 | 0 | 0 | 0 | 0 | 0 | 0 | 0 | 0 | 0 | 0 | 0 | 0 | 0 | 0
11 | 2030 | Winter | Pc, [MW] | 0 | 1 | 0 | 0 | 0 | 0 | 0 | 0 | 0 | 0 | 0 | 0 | 0 | 0 | 0 | 0 | 0 | 0 | 0 | 0 | 0 | 0 | 0 | 0 | 0 | 0
11 | 2030 | Winter | Flex Up, [MW] | 0 | 1 | 0 | 0 | 0 | 0 | 0 | 0 | 0 | 0 | 0 | 0 | 0 | 0 | 0 | 0 | 0 | 0 | 0 | 0 | 0 | 0 | 0 | 0 | 0 | 0
11 | 2030 | Winter | Flex Down, [MW] | 0 | 1 | 0 | 0 | 0 | 0 | 0 | 0 | 0 | 0 | 0 | 0 | 0 | 0 | 0 | 0 | 0 | 0 | 0 | 0 | 0 | 0 | 0 | 0 | 0 | 0
11 | 2030 | Winter | Pc_net, [MW] | 0 | 1 | 0 | 0 | 0 | 0 | 0 | 0 | 0 | 0 | 0 | 0 | 0 | 0 | 0 | 0 | 0 | 0 | 0 | 0 | 0 | 0 | 0 | 0 | 0 | 0
11 | 2030 | Winter | Qc, [MVAr] | 0 | 1 | 0 | 0 | 0 | 0 | 0 | 0 | 0 | 0 | 0 | 0 | 0 | 0 | 0 | 0 | 0 | 0 | 0 | 0 | 0 | 0 | 0 | 0 | 0 | 0
12 | 2030 | Winter | Pc, [MW] | 0 | 1 | 0.53891 | 0.44644 | 0.27514 | 0.32404 | 0.64728 | 0.96298 | 1.1451 | 1.353 | 1.4115 | 1.4355 | 1.3076 | 1.2989 | 1.1732 | 1.1592 | 1.1553 | 1.5421 | 1.8126 | 1.7004 | 1.6008 | 1.4122 | 1.2816 | 0.95584 | 0.74581 | 0.76142
12 | 2030 | Winter | Flex Up, [MW] | 0 | 1 | 0.16767 | 0.17485 | 0.18265 | 0.18899 | 0.19361 | 0.21161 | 0.22339 | 0.21522 | 0.20215 | 0.27338 | 0.26452 | 0.24423 | 0.23472 | 0.23472 | 0.22512 | 0.21224 | 0.1968 | 0.20425 | 0.14067 | 0.14556 | 0.15306 | 0.15491 | 0.15563 | 0.15999
12 | 2030 | Winter | Flex Down, [MW] | 0 | 1 | 0.16557 | 0.17282 | 0.18071 | 0.18705 | 0.19022 | 0.20712 | 0.21878 | 0.21175 | 0.20029 | 0.27278 | 0.26767 | 0.25146 | 0.24566 | 0.24646 | 0.23266 | 0.2146 | 0.19655 | 0.2022 | 0.13899 | 0.14337 | 0.15035 | 0.15233 | 0.15316 | 0.15737
12 | 2030 | Winter | Pc_net, [MW] | 0 | 1 | 0.54102 | 0.44847 | 0.27709 | 0.32597 | 0.65066 | 0.96746 | 1.1497 | 1.3565 | 1.4134 | 1.4361 | 1.3044 | 1.2917 | 1.1623 | 1.1474 | 1.1478 | 1.5398 | 1.8128 | 1.7024 | 1.6025 | 1.4144 | 1.2843 | 0.95842 | 0.74828 | 0.76404
12 | 2030 | Winter | Qc, [MVAr] | 0 | 1 | 0.26662 | 0.20924 | 0.11259 | 0.14467 | 0.3476 | 0.54319 | 0.64473 | 0.80446 | 0.84044 | 0.85188 | 0.77899 | 0.77244 | 0.69289 | 0.67516 | 0.6715 | 0.90393 | 1.0756 | 0.99582 | 0.94617 | 0.83726 | 0.75366 | 0.56406 | 0.40437 | 0.40487
13 | 2030 | Winter | Pc, [MW] | 0 | 1 | 0 | 0 | 0 | 0 | 0 | 0 | 0 | 0 | 0 | 0 | 0 | 0 | 0 | 0 | 0 | 0 | 0 | 0 | 0 | 0 | 0 | 0 | 0 | 0
13 | 2030 | Winter | Flex Up, [MW] | 0 | 1 | 0 | 0 | 0 | 0 | 0 | 0 | 0 | 0 | 0 | 0 | 0 | 0 | 0 | 0 | 0 | 0 | 0 | 0 | 0 | 0 | 0 | 0 | 0 | 0
13 | 2030 | Winter | Flex Down, [MW] | 0 | 1 | 0 | 0 | 0 | 0 | 0 | 0 | 0 | 0 | 0 | 0 | 0 | 0 | 0 | 0 | 0 | 0 | 0 | 0 | 0 | 0 | 0 | 0 | 0 | 0
13 | 2030 | Winter | Pc_net, [MW] | 0 | 1 | 0 | 0 | 0 | 0 | 0 | 0 | 0 | 0 | 0 | 0 | 0 | 0 | 0 | 0 | 0 | 0 | 0 | 0 | 0 | 0 | 0 | 0 | 0 | 0
13 | 2030 | Winter | Qc, [MVAr] | 0 | 1 | 0 | 0 | 0 | 0 | 0 | 0 | 0 | 0 | 0 | 0 | 0 | 0 | 0 | 0 | 0 | 0 | 0 | 0 | 0 | 0 | 0 | 0 | 0 | 0
14 | 2030 | Winter | Pc, [MW] | 0 | 1 | 0 | 0 | 0 | 0 | 0 | 0 | 0 | 0 | 0 | 0 | 0 | 0 | 0 | 0 | 0 | 0 | 0 | 0 | 0 | 0 | 0 | 0 | 0 | 0
14 | 2030 | Winter | Flex Up, [MW] | 0 | 1 | 0 | 0 | 0 | 0 | 0 | 0 | 0 | 0 | 0 | 0 | 0 | 0 | 0 | 0 | 0 | 0 | 0 | 0 | 0 | 0 | 0 | 0 | 0 | 0
14 | 2030 | Winter | Flex Down, [MW] | 0 | 1 | 0 | 0 | 0 | 0 | 0 | 0 | 0 | 0 | 0 | 0 | 0 | 0 | 0 | 0 | 0 | 0 | 0 | 0 | 0 | 0 | 0 | 0 | 0 | 0
14 | 2030 | Winter | Pc_net, [MW] | 0 | 1 | 0 | 0 | 0 | 0 | 0 | 0 | 0 | 0 | 0 | 0 | 0 | 0 | 0 | 0 | 0 | 0 | 0 | 0 | 0 | 0 | 0 | 0 | 0 | 0
14 | 2030 | Winter | Qc, [MVAr] | 0 | 1 | 0 | 0 | 0 | 0 | 0 | 0 | 0 | 0 | 0 | 0 | 0 | 0 | 0 | 0 | 0 | 0 | 0 | 0 | 0 | 0 | 0 | 0 | 0 | 0
15 | 2030 | Winter | Pc, [MW] | 0 | 1 | 5.3593 | 5.4025 | 5.2381 | 5.0053 | 5.2565 | 5.9935 | 6.6613 | 7.1916 | 7.4399 | 7.4538 | 7.5556 | 7.2632 | 6.9501 | 6.521 | 6.6715 | 7.0389 | 6.6144 | 6.4956 | 6.4345 | 6.1365 | 5.5692 | 5.1728 | 4.6689 | 4.6399
15 | 2030 | Winter | Flex Up, [MW] | 0 | 1 | 0.28949 | 0.28803 | 0.29421 | 0.29815 | 0.30741 | 0.3248 | 0.34982 | 0.35897 | 0.35479 | 0.43203 | 0.41924 | 0.40325 | 0.39635 | 0.39864 | 0.38147 | 0.36425 | 0.35791 | 0.36927 | 0.29898 | 0.29464 | 0.29634 | 0.29257 | 0.287 | 0.28664
15 | 2030 | Winter | Flex Down, [MW] | 0 | 1 | 0.29684 | 0.2967 | 0.30439 | 0.30931 | 0.29935 | 0.31623 | 0.34013 | 0.34991 | 0.34781 | 0.42756 | 0.42306 | 0.41376 | 0.41152 | 0.4137 | 0.39327 | 0.36725 | 0.35042 | 0.35461 | 0.29169 | 0.28924 | 0.29282 | 0.28746 | 0.2837 | 0.28352
15 | 2030 | Winter | Pc_net, [MW] | 0 | 1 | 5.3519 | 5.3939 | 5.2279 | 4.9942 | 5.2646 | 6.0021 | 6.671 | 7.2006 | 7.4469 | 7.4583 | 7.5518 | 7.2527 | 6.935 | 6.5059 | 6.6597 | 7.0359 | 6.6219 | 6.5102 | 6.4418 | 6.1419 | 5.5727 | 5.178 | 4.6722 | 4.643
15 | 2030 | Winter | Qc, [MVAr] | 0 | 1 | 0.71626 | 0.75974 | 0.75455 | 0.74522 | 0.61376 | 0.78797 | 0.84507 | 1.0295 | 1.1103 | 1.1051 | 1.0338 | 1.0221 | 0.90925 | 0.80821 | 0.82311 | 1.0347 | 1.2203 | 1.223 | 1.2021 | 1.1266 | 0.97334 | 1.0142 | 0.85153 | 0.85153
16 | 2030 | Winter | Pc, [MW] | 0 | 1 | 0.69044 | 0.57433 | 0.56411 | 0.55955 | 0.63686 | 0.82039 | 0.97834 | 1.0612 | 1.0598 | 1.0647 | 1.0582 | 0.84482 | 0.84506 | 0.86057 | 0.86284 | 1.1901 | 1.3998 | 1.1582 | 1.1414 | 1.1343 | 1.0284 | 0.84952 | 0.75776 | 0.72322
16 | 2030 | Winter | Flex Up, [MW] | 0 | 1 | 0.1773 | 0.19431 | 0.20519 | 0.21445 | 0.2105 | 0.20799 | 0.20769 | 0.19748 | 0.18144 | 0.25263 | 0.24805 | 0.2383 | 0.23578 | 0.236 | 0.22107 | 0.19221 | 0.17337 | 0.18109 | 0.12872 | 0.13069 | 0.14098 | 0.14725 | 0.15214 | 0.16495
16 | 2030 | Winter | Flex Down, [MW] | 0 | 1 | 0.16106 | 0.16203 | 0.16889 | 0.17504 | 0.18232 | 0.20108 | 0.21558 | 0.21195 | 0.19427 | 0.27863 | 0.27342 | 0.23746 | 0.23564 | 0.23791 | 0.22259 | 0.21625 | 0.20144 | 0.19914 | 0.13695 | 0.13878 | 0.14653 | 0.14534 | 0.14426 | 0.15303
16 | 2030 | Winter | Pc_net, [MW] | 0 | 1 | 0.70668 | 0.6066 | 0.60041 | 0.59895 | 0.66504 | 0.82729 | 0.97045 | 1.0468 | 1.0469 | 1.0387 | 1.0329 | 0.84566 | 0.84521 | 0.85866 | 0.86132 | 1.166 | 1.3717 | 1.1402 | 1.1332 | 1.1262 | 1.0229 | 0.85143 | 0.76564 | 0.73514
16 | 2030 | Winter | Qc, [MVAr] | 0 | 1 | 0.17877 | 0.14299 | 0.14299 | 0.14299 | 0.17068 | 0.22882 | 0.27235 | 0.3147 | 0.3147 | 0.3147 | 0.3147 | 0.24998 | 0.248 | 0.248 | 0.248 | 0.34635 | 0.41395 | 0.33526 | 0.33526 | 0.33526 | 0.30088 | 0.25013 | 0.20577 | 0.19098
17 | 2030 | Winter | Pc, [MW] | 0 | 1 | 4.3889 | 3.9178 | 3.7578 | 3.6949 | 4.2826 | 5.0501 | 5.6747 | 6.3682 | 6.6055 | 6.8265 | 6.9932 | 6.825 | 6.3122 | 6.0117 | 5.8741 | 6.3465 | 6.6316 | 6.6155 | 6.4718 | 6.1368 | 5.9047 | 5.1399 | 4.6101 | 4.5846
17 | 2030 | Winter | Flex Up, [MW] | 0 | 1 | 0.26645 | 0.26696 | 0.27234 | 0.27976 | 0.28219 | 0.30135 | 0.33468 | 0.35318 | 0.35819 | 0.46228 | 0.48469 | 0.51143 | 0.25079 | 0.26473 | 0.24117 | 0.42011 | 0.35902 | 0.3584 | 0.28379 | 0.28079 | 0.28254 | 0.28555 | 0.27865 | 0.27192
17 | 2030 | Winter | Flex Down, [MW] | 0 | 1 | 0.25594 | 0.25342 | 0.25733 | 0.26373 | 0.26946 | 0.29213 | 0.32385 | 0.33842 | 0.33185 | 0.39074 | 0.36066 | 0.29826 | 0.54373 | 0.52148 | 0.50392 | 0.27873 | 0.30503 | 0.33002 | 0.27351 | 0.27453 | 0.27796 | 0.27721 | 0.26774 | 0.26133
17 | 2030 | Winter | Pc_net, [MW] | 0 | 1 | 4.3994 | 3.9314 | 3.7729 | 3.7109 | 4.2954 | 5.0593 | 5.6855 | 6.383 | 6.6318 | 6.8981 | 7.1173 | 7.0381 | 6.0193 | 5.755 | 5.6114 | 6.4879 | 6.6856 | 6.6439 | 6.4821 | 6.143 | 5.9093 | 5.1482 | 4.621 | 4.5952
17 | 2030 | Winter | Qc, [MVAr] | 0 | 1 | 0.2884 | 0.28746 | 0.31729 | 0.35905 | 0.3831 | 0.38696 | 0.35467 | 0.51384 | 0.59222 | 0.6643 | 0.67762 | 0.58518 | 0.44916 | 0.46462 | 0.46644 | 0.57969 | 0.58576 | 0.58576 | 0.58576 | 0.53674 | 0.5263 | 0.34712 | 0.34712 | 0.34712
18 | 2030 | Winter | Pc, [MW] | 0 | 1 | 0 | 0 | 0 | 0 | 0 | 0 | 0 | 0 | 0 | 0 | 0 | 0 | 0 | 0 | 0 | 0 | 0 | 0 | 0 | 0 | 0 | 0 | 0 | 0
18 | 2030 | Winter | Flex Up, [MW] | 0 | 1 | 0 | 0 | 0 | 0 | 0 | 0 | 0 | 0 | 0 | 0 | 0 | 0 | 0 | 0 | 0 | 0 | 0 | 0 | 0 | 0 | 0 | 0 | 0 | 0
18 | 2030 | Winter | Flex Down, [MW] | 0 | 1 | 0 | 0 | 0 | 0 | 0 | 0 | 0 | 0 | 0 | 0 | 0 | 0 | 0 | 0 | 0 | 0 | 0 | 0 | 0 | 0 | 0 | 0 | 0 | 0
18 | 2030 | Winter | Pc_net, [MW] | 0 | 1 | 0 | 0 | 0 | 0 | 0 | 0 | 0 | 0 | 0 | 0 | 0 | 0 | 0 | 0 | 0 | 0 | 0 | 0 | 0 | 0 | 0 | 0 | 0 | 0
18 | 2030 | Winter | Qc, [MVAr] | 0 | 1 | 0 | 0 | 0 | 0 | 0 | 0 | 0 | 0 | 0 | 0 | 0 | 0 | 0 | 0 | 0 | 0 | 0 | 0 | 0 | 0 | 0 | 0 | 0 | 0
19 | 2030 | Winter | Pc, [MW] | 0 | 1 | 4.1508 | 3.9146 | 4.1175 | 3.6526 | 4.0594 | 4.4017 | 4.5343 | 4.4274 | 4.4555 | 4.6399 | 4.8728 | 4.6137 | 4.4471 | 4.3515 | 4.234 | 4.3238 | 4.0068 | 4.4566 | 4.702 | 4.5555 | 4.5082 | 4.5146 | 4.6829 | 4.7478
19 | 2030 | Winter | Flex Up, [MW] | 0 | 1 | 0.26132 | 0.25386 | 0.22148 | 0.26282 | 0.26311 | 0.24118 | 0.27549 | 0.26439 | 0.26786 | 0.35283 | 0.35846 | 0.34066 | 0.33148 | 0.33475 | 0.32727 | 0.31505 | 0.30216 | 0.29146 | 0.22317 | 0.24315 | 0.24419 | 0.18173 | 0.17846 | 0.22082
19 | 2030 | Winter | Flex Down, [MW] | 0 | 1 | 0.2605 | 0.2535 | 0.2212 | 0.263 | 0.26277 | 0.2405 | 0.27465 | 0.26389 | 0.26769 | 0.35276 | 0.35842 | 0.34163 | 0.33332 | 0.33712 | 0.32934 | 0.31591 | 0.30297 | 0.29104 | 0.22238 | 0.24222 | 0.24314 | 0.18124 | 0.17797 | 0.22001
19 | 2030 | Winter | Pc_net, [MW] | 0 | 1 | 4.1517 | 3.9149 | 4.1177 | 3.6524 | 4.0597 | 4.4024 | 4.5351 | 4.4279 | 4.4557 | 4.64 | 4.8729 | 4.6127 | 4.4452 | 4.3492 | 4.2319 | 4.3229 | 4.006 | 4.457 | 4.7028 | 4.5564 | 4.5093 | 4.5151 | 4.6834 | 4.7486
19 | 2030 | Winter | Qc, [MVAr] | 0 | 1 | 1.2169 | 1.1451 | 1.209 | 1.0709 | 1.1974 | 1.3032 | 1.3391 | 1.3245 | 1.3334 | 1.3873 | 1.4591 | 1.3806 | 1.3286 | 1.2953 | 1.2593 | 1.2865 | 1.1961 | 1.3248 | 1.4034 | 1.3616 | 1.3448 | 1.3497 | 1.3833 | 1.3983
20 | 2030 | Winter | Pc, [MW] | 0 | 1 | 0 | 0 | 0 | 0 | 0 | 0 | 0 | 0 | 0 | 0 | 0 | 0 | 0 | 0 | 0 | 0 | 0 | 0 | 0 | 0 | 0 | 0 | 0 | 0
20 | 2030 | Winter | Flex Up, [MW] | 0 | 1 | 0 | 0 | 0 | 0 | 0 | 0 | 0 | 0 | 0 | 0 | 0 | 0 | 0 | 0 | 0 | 0 | 0 | 0 | 0 | 0 | 0 | 0 | 0 | 0
20 | 2030 | Winter | Flex Down, [MW] | 0 | 1 | 0 | 0 | 0 | 0 | 0 | 0 | 0 | 0 | 0 | 0 | 0 | 0 | 0 | 0 | 0 | 0 | 0 | 0 | 0 | 0 | 0 | 0 | 0 | 0
20 | 2030 | Winter | Pc_net, [MW] | 0 | 1 | 0 | 0 | 0 | 0 | 0 | 0 | 0 | 0 | 0 | 0 | 0 | 0 | 0 | 0 | 0 | 0 | 0 | 0 | 0 | 0 | 0 | 0 | 0 | 0
20 | 2030 | Winter | Qc, [MVAr] | 0 | 1 | 0 | 0 | 0 | 0 | 0 | 0 | 0 | 0 | 0 | 0 | 0 | 0 | 0 | 0 | 0 | 0 | 0 | 0 | 0 | 0 | 0 | 0 | 0 | 0
21 | 2030 | Winter | Pc, [MW] | 0 | 1 | 1.1016 | 1.0621 | 1.0062 | 1.0514 | 1.2503 | 1.3968 | 1.4605 | 1.5737 | 1.5819 | 1.6056 | 1.6142 | 1.5469 | 1.4405 | 1.403 | 1.4351 | 1.6347 | 1.7322 | 1.7226 | 1.7192 | 1.5915 | 1.5053 | 1.2699 | 1.2035 | 1.2086
21 | 2030 | Winter | Flex Up, [MW] | 0 | 1 | 0.18148 | 0.18884 | 0.19669 | 0.20471 | 0.20617 | 0.2196 | 0.22595 | 0.21593 | 0.2002 | 0.27863 | 0.273 | 0.25534 | 0.24359 | 0.24498 | 0.23458 | 0.22015 | 0.20628 | 0.20652 | 0.14587 | 0.15232 | 0.16042 | 0.16043 | 0.16204 | 0.16964
21 | 2030 | Winter | Flex Down, [MW] | 0 | 1 | 0.18184 | 0.18951 | 0.19759 | 0.20583 | 0.20552 | 0.2183 | 0.22508 | 0.21426 | 0.19938 | 0.2779 | 0.27302 | 0.25723 | 0.24696 | 0.24923 | 0.23792 | 0.22042 | 0.20512 | 0.20436 | 0.14423 | 0.15086 | 0.15887 | 0.15951 | 0.16146 | 0.16901
21 | 2030 | Winter | Pc_net, [MW] | 0 | 1 | 1.1012 | 1.0614 | 1.0053 | 1.0503 | 1.2509 | 1.3982 | 1.4613 | 1.5754 | 1.5827 | 1.6063 | 1.6142 | 1.545 | 1.4371 | 1.3987 | 1.4317 | 1.6344 | 1.7334 | 1.7248 | 1.7208 | 1.5929 | 1.5068 | 1.2708 | 1.2041 | 1.2092
21 | 2030 | Winter | Qc, [MVAr] | 0 | 1 | 1.007 | 0.96439 | 0.91873 | 0.96847 | 1.1823 | 1.3392 | 1.39 | 1.5615 | 1.5712 | 1.5899 | 1.605 | 1.5353 | 1.4221 | 1.3691 | 1.3989 | 1.5991 | 1.7123 | 1.682 | 1.6953 | 1.5747 | 1.4798 | 1.2542 | 1.1316 | 1.122
22 | 2030 | Winter | Pc, [MW] | 0 | 1 | 0 | 0 | 0 | 0 | 0 | 0 | 0 | 0 | 0 | 0 | 0 | 0 | 0 | 0 | 0 | 0 | 0 | 0 | 0 | 0 | 0 | 0 | 0 | 0
22 | 2030 | Winter | Flex Up, [MW] | 0 | 1 | 0 | 0 | 0 | 0 | 0 | 0 | 0 | 0 | 0 | 0 | 0 | 0 | 0 | 0 | 0 | 0 | 0 | 0 | 0 | 0 | 0 | 0 | 0 | 0
22 | 2030 | Winter | Flex Down, [MW] | 0 | 1 | 0 | 0 | 0 | 0 | 0 | 0 | 0 | 0 | 0 | 0 | 0 | 0 | 0 | 0 | 0 | 0 | 0 | 0 | 0 | 0 | 0 | 0 | 0 | 0
22 | 2030 | Winter | Pc_net, [MW] | 0 | 1 | 0 | 0 | 0 | 0 | 0 | 0 | 0 | 0 | 0 | 0 | 0 | 0 | 0 | 0 | 0 | 0 | 0 | 0 | 0 | 0 | 0 | 0 | 0 | 0
22 | 2030 | Winter | Qc, [MVAr] | 0 | 1 | 0 | 0 | 0 | 0 | 0 | 0 | 0 | 0 | 0 | 0 | 0 | 0 | 0 | 0 | 0 | 0 | 0 | 0 | 0 | 0 | 0 | 0 | 0 | 0
23 | 2030 | Winter | Pc, [MW] | 0 | 1 | 0.90017 | 0.86921 | 0.82247 | 0.8577 | 1.0138 | 1.129 | 1.1825 | 1.2614 | 1.2677 | 1.2876 | 1.2932 | 1.2398 | 1.1561 | 1.1292 | 1.1553 | 1.3149 | 1.3898 | 1.3863 | 1.3801 | 1.2765 | 1.2093 | 1.0191 | 0.97716 | 0.9842
23 | 2030 | Winter | Flex Up, [MW] | 0 | 1 | 0.17679 | 0.18455 | 0.1927 | 0.20064 | 0.20201 | 0.21417 | 0.21891 | 0.20849 | 0.19251 | 0.27029 | 0.26459 | 0.24683 | 0.23656 | 0.23795 | 0.22763 | 0.21269 | 0.19778 | 0.19696 | 0.13667 | 0.14323 | 0.15182 | 0.1525 | 0.15513 | 0.1639
23 | 2030 | Winter | Flex Down, [MW] | 0 | 1 | 0.17642 | 0.18431 | 0.19244 | 0.2006 | 0.20081 | 0.21286 | 0.21837 | 0.20739 | 0.19213 | 0.27035 | 0.26535 | 0.24901 | 0.23965 | 0.24168 | 0.23068 | 0.21341 | 0.1974 | 0.19565 | 0.13557 | 0.14217 | 0.15054 | 0.1514 | 0.15423 | 0.16289
23 | 2030 | Winter | Pc_net, [MW] | 0 | 1 | 0.90054 | 0.86945 | 0.82272 | 0.85774 | 1.015 | 1.1303 | 1.183 | 1.2625 | 1.2681 | 1.2876 | 1.2925 | 1.2376 | 1.153 | 1.1254 | 1.1523 | 1.3142 | 1.3902 | 1.3876 | 1.3812 | 1.2776 | 1.2106 | 1.0202 | 0.97806 | 0.98521
23 | 2030 | Winter | Qc, [MVAr] | 0 | 1 | -0.26758 | -0.26758 | -0.26763 | -0.25198 | -0.20102 | -0.21737 | -0.25891 | -0.19497 | -0.18919 | -0.17266 | -0.1703 | -0.19301 | -0.19798 | -0.19958 | -0.20306 | -0.14916 | -0.14269 | -0.13738 | -0.14192 | -0.17845 | -0.17886 | -0.20562 | -0.23462 | -0.22829
24 | 2030 | Winter | Pc, [MW] | 0 | 1 | 0.90017 | 0.86921 | 0.82247 | 0.8577 | 1.0138 | 1.129 | 1.1825 | 1.2614 | 1.2677 | 1.2876 | 1.2932 | 1.2398 | 1.1561 | 1.1292 | 1.1553 | 1.3149 | 1.3898 | 1.3863 | 1.3801 | 1.2765 | 1.2093 | 1.0191 | 0.97716 | 0.9842
24 | 2030 | Winter | Flex Up, [MW] | 0 | 1 | 0.18189 | 0.19103 | 0.20134 | 0.20903 | 0.20586 | 0.21445 | 0.2171 | 0.20548 | 0.18984 | 0.26465 | 0.25899 | 0.24352 | 0.23634 | 0.23874 | 0.22739 | 0.20857 | 0.19272 | 0.19203 | 0.1343 | 0.14166 | 0.15097 | 0.15462 | 0.15788 | 0.16688
24 | 2030 | Winter | Flex Down, [MW] | 0 | 1 | 0.17131 | 0.17782 | 0.1838 | 0.1922 | 0.19697 | 0.21258 | 0.22018 | 0.21039 | 0.1948 | 0.276 | 0.27095 | 0.25231 | 0.23986 | 0.24089 | 0.23092 | 0.21753 | 0.20247 | 0.20058 | 0.13794 | 0.14374 | 0.15139 | 0.14928 | 0.15147 | 0.15992
24 | 2030 | Winter | Pc_net, [MW] | 0 | 1 | 0.91075 | 0.88242 | 0.84001 | 0.87452 | 1.0227 | 1.1309 | 1.1794 | 1.2565 | 1.2627 | 1.2763 | 1.2813 | 1.231 | 1.1526 | 1.127 | 1.1518 | 1.3059 | 1.38 | 1.3777 | 1.3765 | 1.2744 | 1.2089 | 1.0244 | 0.98358 | 0.99116
24 | 2030 | Winter | Qc, [MVAr] | 0 | 1 | -0.26758 | -0.26758 | -0.26763 | -0.25198 | -0.20102 | -0.21737 | -0.25891 | -0.19497 | -0.18919 | -0.17266 | -0.1703 | -0.19301 | -0.19798 | -0.19958 | -0.20306 | -0.14916 | -0.14269 | -0.13738 | -0.14192 | -0.17845 | -0.17886 | -0.20562 | -0.23462 | -0.22829
26 | 2030 | Winter | Pc, [MW] | 0 | 1 | 0 | 0 | 0 | 0 | 0 | 0 | 0 | 0 | 0 | 0 | 0 | 0 | 0 | 0 | 0 | 0 | 0 | 0 | 0 | 0 | 0 | 0 | 0 | 0
26 | 2030 | Winter | Flex Up, [MW] | 0 | 1 | 0 | 0 | 0 | 0 | 0 | 0 | 0 | 0 | 0 | 0 | 0 | 0 | 0 | 0 | 0 | 0 | 0 | 0 | 0 | 0 | 0 | 0 | 0 | 0
26 | 2030 | Winter | Flex Down, [MW] | 0 | 1 | 0 | 0 | 0 | 0 | 0 | 0 | 0 | 0 | 0 | 0 | 0 | 0 | 0 | 0 | 0 | 0 | 0 | 0 | 0 | 0 | 0 | 0 | 0 | 0
26 | 2030 | Winter | Pc_net, [MW] | 0 | 1 | 0 | 0 | 0 | 0 | 0 | 0 | 0 | 0 | 0 | 0 | 0 | 0 | 0 | 0 | 0 | 0 | 0 | 0 | 0 | 0 | 0 | 0 | 0 | 0
26 | 2030 | Winter | Qc, [MVAr] | 0 | 1 | 0 | 0 | 0 | 0 | 0 | 0 | 0 | 0 | 0 | 0 | 0 | 0 | 0 | 0 | 0 | 0 | 0 | 0 | 0 | 0 | 0 | 0 | 0 | 0
10 | 2030 | Winter | Pc, [MW] | 0 | 2 | 0 | 0 | 0 | 0 | 0 | 0 | 0 | 0 | 0 | 0 | 0 | 0 | 0 | 0 | 0 | 0 | 0 | 0 | 0 | 0 | 0 | 0 | 0 | 0
10 | 2030 | Winter | Flex Up, [MW] | 0 | 2 | 0 | 0 | 0 | 0 | 0 | 0 | 0 | 0 | 0 | 0 | 0 | 0 | 0 | 0 | 0 | 0 | 0 | 0 | 0 | 0 | 0 | 0 | 0 | 0
10 | 2030 | Winter | Flex Down, [MW] | 0 | 2 | 0 | 0 | 0 | 0 | 0 | 0 | 0 | 0 | 0 | 0 | 0 | 0 | 0 | 0 | 0 | 0 | 0 | 0 | 0 | 0 | 0 | 0 | 0 | 0
10 | 2030 | Winter | Pc_net, [MW] | 0 | 2 | 0 | 0 | 0 | 0 | 0 | 0 | 0 | 0 | 0 | 0 | 0 | 0 | 0 | 0 | 0 | 0 | 0 | 0 | 0 | 0 | 0 | 0 | 0 | 0
10 | 2030 | Winter | Qc, [MVAr] | 0 | 2 | 0 | 0 | 0 | 0 | 0 | 0 | 0 | 0 | 0 | 0 | 0 | 0 | 0 | 0 | 0 | 0 | 0 | 0 | 0 | 0 | 0 | 0 | 0 | 0
11 | 2030 | Winter | Pc, [MW] | 0 | 2 | 0 | 0 | 0 | 0 | 0 | 0 | 0 | 0 | 0 | 0 | 0 | 0 | 0 | 0 | 0 | 0 | 0 | 0 | 0 | 0 | 0 | 0 | 0 | 0
11 | 2030 | Winter | Flex Up, [MW] | 0 | 2 | 0 | 0 | 0 | 0 | 0 | 0 | 0 | 0 | 0 | 0 | 0 | 0 | 0 | 0 | 0 | 0 | 0 | 0 | 0 | 0 | 0 | 0 | 0 | 0
11 | 2030 | Winter | Flex Down, [MW] | 0 | 2 | 0 | 0 | 0 | 0 | 0 | 0 | 0 | 0 | 0 | 0 | 0 | 0 | 0 | 0 | 0 | 0 | 0 | 0 | 0 | 0 | 0 | 0 | 0 | 0
11 | 2030 | Winter | Pc_net, [MW] | 0 | 2 | 0 | 0 | 0 | 0 | 0 | 0 | 0 | 0 | 0 | 0 | 0 | 0 | 0 | 0 | 0 | 0 | 0 | 0 | 0 | 0 | 0 | 0 | 0 | 0
11 | 2030 | Winter | Qc, [MVAr] | 0 | 2 | 0 | 0 | 0 | 0 | 0 | 0 | 0 | 0 | 0 | 0 | 0 | 0 | 0 | 0 | 0 | 0 | 0 | 0 | 0 | 0 | 0 | 0 | 0 | 0
12 | 2030 | Winter | Pc, [MW] | 0 | 2 | 0.57813 | 0.46649 | 0.43081 | 0.33411 | 0.31323 | 0.39532 | 0.64582 | 0.74261 | 1.0679 | 1.3344 | 1.3541 | 1.3564 | 1.3474 | 1.1835 | 1.0073 | 1.0048 | 1.4106 | 1.7061 | 1.8091 | 1.809 | 1.7072 | 1.2969 | 1.1564 | 0.73449
12 | 2030 | Winter | Flex Up, [MW] | 0 | 2 | 0.16814 | 0.17486 | 0.18268 | 0.18902 | 0.19289 | 0.21069 | 0.22336 | 0.21485 | 0.20151 | 0.27292 | 0.26449 | 0.24455 | 0.23544 | 0.23536 | 0.22517 | 0.21188 | 0.1965 | 0.20433 | 0.14085 | 0.14579 | 0.15325 | 0.15522 | 0.15599 | 0.1602
12 | 2030 | Winter | Flex Down, [MW] | 0 | 2 | 0.1651 | 0.17281 | 0.18068 | 0.18703 | 0.19094 | 0.20804 | 0.21882 | 0.21212 | 0.20093 | 0.27323 | 0.2677 | 0.25114 | 0.24495 | 0.24582 | 0.23261 | 0.21496 | 0.19685 | 0.20213 | 0.13882 | 0.14314 | 0.15016 | 0.15202 | 0.1528 | 0.15715
12 | 2030 | Winter | Pc_net, [MW] | 0 | 2 | 0.58117 | 0.46853 | 0.43281 | 0.3361 | 0.31517 | 0.39797 | 0.65036 | 0.74534 | 1.0684 | 1.3341 | 1.3509 | 1.3498 | 1.3379 | 1.173 | 0.99982 | 1.0017 | 1.4102 | 1.7083 | 1.8112 | 1.8117 | 1.7103 | 1.3001 | 1.1596 | 0.73754
12 | 2030 | Winter | Qc, [MVAr] | 0 | 2 | 0.29015 | 0.22127 | 0.20599 | 0.15071 | 0.14718 | 0.2026 | 0.34519 | 0.43822 | 0.63426 | 0.79124 | 0.80693 | 0.80693 | 0.79739 | 0.68975 | 0.58265 | 0.58153 | 0.83437 | 0.99926 | 1.0712 | 1.0754 | 1.009 | 0.76869 | 0.65074 | 0.38871
13 | 2030 | Winter | Pc, [MW] | 0 | 2 | 0 | 0 | 0 | 0 | 0 | 0 | 0 | 0 | 0 | 0 | 0 | 0 | 0 | 0 | 0 | 0 | 0 | 0 | 0 | 0 | 0 | 0 | 0 | 0
13 | 2030 | Winter | Flex Up, [MW] | 0 | 2 | 0 | 0 | 0 | 0 | 0 | 0 | 0 | 0 | 0 | 0 | 0 | 0 | 0 | 0 | 0 | 0 | 0 | 0 | 0 | 0 | 0 | 0 | 0 | 0
13 | 2030 | Winter | Flex Down, [MW] | 0 | 2 | 0 | 0 | 0 | 0 | 0 | 0 | 0 | 0 | 0 | 0 | 0 | 0 | 0 | 0 | 0 | 0 | 0 | 0 | 0 | 0 | 0 | 0 | 0 | 0
13 | 2030 | Winter | Pc_net, [MW] | 0 | 2 | 0 | 0 | 0 | 0 | 0 | 0 | 0 | 0 | 0 | 0 | 0 | 0 | 0 | 0 | 0 | 0 | 0 | 0 | 0 | 0 | 0 | 0 | 0 | 0
13 | 2030 | Winter | Qc, [MVAr] | 0 | 2 | 0 | 0 | 0 | 0 | 0 | 0 | 0 | 0 | 0 | 0 | 0 | 0 | 0 | 0 | 0 | 0 | 0 | 0 | 0 | 0 | 0 | 0 | 0 | 0
14 | 2030 | Winter | Pc, [MW] | 0 | 2 | 0 | 0 | 0 | 0 | 0 | 0 | 0 | 0 | 0 | 0 | 0 | 0 | 0 | 0 | 0 | 0 | 0 | 0 | 0 | 0 | 0 | 0 | 0 | 0
14 | 2030 | Winter | Flex Up, [MW] | 0 | 2 | 0 | 0 | 0 | 0 | 0 | 0 | 0 | 0 | 0 | 0 | 0 | 0 | 0 | 0 | 0 | 0 | 0 | 0 | 0 | 0 | 0 | 0 | 0 | 0
14 | 2030 | Winter | Flex Down, [MW] | 0 | 2 | 0 | 0 | 0 | 0 | 0 | 0 | 0 | 0 | 0 | 0 | 0 | 0 | 0 | 0 | 0 | 0 | 0 | 0 | 0 | 0 | 0 | 0 | 0 | 0
14 | 2030 | Winter | Pc_net, [MW] | 0 | 2 | 0 | 0 | 0 | 0 | 0 | 0 | 0 | 0 | 0 | 0 | 0 | 0 | 0 | 0 | 0 | 0 | 0 | 0 | 0 | 0 | 0 | 0 | 0 | 0
14 | 2030 | Winter | Qc, [MVAr] | 0 | 2 | 0 | 0 | 0 | 0 | 0 | 0 | 0 | 0 | 0 | 0 | 0 | 0 | 0 | 0 | 0 | 0 | 0 | 0 | 0 | 0 | 0 | 0 | 0 | 0
15 | 2030 | Winter | Pc, [MW] | 0 | 2 | 4.4734 | 4.1668 | 3.8517 | 3.6666 | 3.4979 | 3.7111 | 4.1092 | 4.354 | 4.9201 | 5.5812 | 5.9439 | 6.1134 | 6.1617 | 6.1045 | 5.6532 | 5.7572 | 5.4199 | 5.8177 | 5.9583 | 6.1518 | 6.059 | 5.6106 | 5.2425 | 4.4522
15 | 2030 | Winter | Flex Up, [MW] | 0 | 2 | 0.29662 | 0.28807 | 0.29431 | 0.29831 | 0.29774 | 0.31469 | 0.347 | 0.36041 | 0.35195 | 0.43129 | 0.42052 | 0.40577 | 0.39974 | 0.40085 | 0.38273 | 0.36331 | 0.35406 | 0.3741 | 0.30067 | 0.29559 | 0.29766 | 0.29302 | 0.28837 | 0.28747
15 | 2030 | Winter | Flex Down, [MW] | 0 | 2 | 0.28971 | 0.29667 | 0.30429 | 0.30915 | 0.30902 | 0.32634 | 0.34295 | 0.34847 | 0.35065 | 0.4283 | 0.42178 | 0.41125 | 0.40813 | 0.41148 | 0.39202 | 0.36819 | 0.35427 | 0.34979 | 0.29 | 0.28828 | 0.2915 | 0.287 | 0.28233 | 0.28269
15 | 2030 | Winter | Pc_net, [MW] | 0 | 2 | 4.4803 | 4.1582 | 3.8417 | 3.6558 | 3.4866 | 3.6995 | 4.1133 | 4.3659 | 4.9214 | 5.5842 | 5.9426 | 6.1079 | 6.1533 | 6.0939 | 5.6439 | 5.7523 | 5.4197 | 5.842 | 5.969 | 6.1591 | 6.0651 | 5.6166 | 5.2486 | 4.457
15 | 2030 | Winter | Qc, [MVAr] | 0 | 2 | 0.91119 | 0.84891 | 0.79943 | 0.82531 | 0.82441 | 0.81138 | 0.79186 | 0.67994 | 0.68339 | 0.83129 | 0.84317 | 0.82021 | 0.81898 | 0.81898 | 0.81898 | 0.76593 | 0.80701 | 1.0545 | 1.0578 | 1.0619 | 1.0715 | 0.92354 | 0.82983 | 0.83337
16 | 2030 | Winter | Pc, [MW] | 0 | 2 | 0.67255 | 0.6757 | 0.66549 | 0.66092 | 0.64594 | 0.63566 | 0.64851 | 0.84524 | 0.86566 | 0.87059 | 0.86414 | 0.86645 | 0.8733 | 0.88881 | 0.89108 | 0.89048 | 0.87485 | 1.0832 | 1.0959 | 1.0889 | 1.0976 | 1.0502 | 0.86772 | 0.72269
16 | 2030 | Winter | Flex Up, [MW] | 0 | 2 | 0.17656 | 0.18569 | 0.1957 | 0.20426 | 0.20692 | 0.21663 | 0.22401 | 0.20316 | 0.18511 | 0.26017 | 0.25574 | 0.23339 | 0.23082 | 0.23101 | 0.21636 | 0.1998 | 0.18431 | 0.18054 | 0.12816 | 0.13014 | 0.13846 | 0.14163 | 0.14759 | 0.16341
16 | 2030 | Winter | Flex Down, [MW] | 0 | 2 | 0.1618 | 0.17065 | 0.17838 | 0.18523 | 0.1859 | 0.19244 | 0.19925 | 0.20627 | 0.19061 | 0.27109 | 0.26574 | 0.24237 | 0.24059 | 0.2429 | 0.2273 | 0.20866 | 0.19051 | 0.19969 | 0.13751 | 0.13932 | 0.14905 | 0.15096 | 0.1488 | 0.15456
16 | 2030 | Winter | Pc_net, [MW] | 0 | 2 | 0.68731 | 0.69075 | 0.68281 | 0.67995 | 0.66696 | 0.65985 | 0.67327 | 0.84212 | 0.86016 | 0.85968 | 0.85415 | 0.85746 | 0.86353 | 0.87691 | 0.88014 | 0.88162 | 0.86866 | 1.0641 | 1.0866 | 1.0797 | 1.087 | 1.0408 | 0.8665 | 0.73155
16 | 2030 | Winter | Qc, [MVAr] | 0 | 2 | 0.1734 | 0.1734 | 0.1734 | 0.1734 | 0.1734 | 0.1734 | 0.1734 | 0.2499 | 0.25647 | 0.25647 | 0.25647 | 0.25647 | 0.25647 | 0.25647 | 0.25647 | 0.25647 | 0.25647 | 0.31277 | 0.32163 | 0.32163 | 0.32163 | 0.31032 | 0.23875 | 0.19082
17 | 2030 | Winter | Pc, [MW] | 0 | 2 | 4.2103 | 3.7484 | 3.5587 | 3.4139 | 3.3245 | 3.5818 | 4.1725 | 4.3097 | 4.911 | 5.7078 | 6.4651 | 6.8802 | 6.8422 | 6.2647 | 5.7807 | 5.5141 | 5.6048 | 5.861 | 6.092 | 6.3058 | 6.3043 | 6.1067 | 5.4957 | 4.693
17 | 2030 | Winter | Flex Up, [MW] | 0 | 2 | 0.24794 | 0.248 | 0.25295 | 0.25997 | 0.26427 | 0.28185 | 0.3124 | 0.33847 | 0.35113 | 0.46292 | 0.48484 | 0.50639 | 0.53567 | 0.22687 | 0.21655 | 0.51219 | 0.36561 | 0.33402 | 0.26344 | 0.25865 | 0.25935 | 0.26086 | 0.25523 | 0.2514
17 | 2030 | Winter | Flex Down, [MW] | 0 | 2 | 0.27445 | 0.27238 | 0.27671 | 0.28352 | 0.28738 | 0.31164 | 0.34612 | 0.35313 | 0.33892 | 0.3901 | 0.36051 | 0.3033 | 0.25885 | 0.55934 | 0.52854 | 0.18665 | 0.29843 | 0.35439 | 0.29386 | 0.29667 | 0.30116 | 0.3019 | 0.29117 | 0.28185
17 | 2030 | Winter | Pc_net, [MW] | 0 | 2 | 4.1837 | 3.724 | 3.5349 | 3.3903 | 3.3014 | 3.552 | 4.1388 | 4.295 | 4.9233 | 5.7806 | 6.5894 | 7.0833 | 7.119 | 5.9323 | 5.4687 | 5.8397 | 5.672 | 5.8406 | 6.0616 | 6.2678 | 6.2625 | 6.0657 | 5.4598 | 4.6625
17 | 2030 | Winter | Qc, [MVAr] | 0 | 2 | 0.34712 | 0.34712 | 0.34712 | 0.34477 | 0.2278 | 0.23767 | 0.35797 | 0.20079 | 0.1139 | 0.1539 | 0.36881 | 0.3702 | 0.37966 | 0.36701 | 0.17717 | 0.14102 | 0.21002 | 0.3949 | 0.43373 | 0.4391 | 0.41763 | 0.41763 | 0.41763 | 0.41763
18 | 2030 | Winter | Pc, [MW] | 0 | 2 | 0 | 0 | 0 | 0 | 0 | 0 | 0 | 0 | 0 | 0 | 0 | 0 | 0 | 0 | 0 | 0 | 0 | 0 | 0 | 0 | 0 | 0 | 0 | 0
18 | 2030 | Winter | Flex Up, [MW] | 0 | 2 | 0 | 0 | 0 | 0 | 0 | 0 | 0 | 0 | 0 | 0 | 0 | 0 | 0 | 0 | 0 | 0 | 0 | 0 | 0 | 0 | 0 | 0 | 0 | 0
18 | 2030 | Winter | Flex Down, [MW] | 0 | 2 | 0 | 0 | 0 | 0 | 0 | 0 | 0 | 0 | 0 | 0 | 0 | 0 | 0 | 0 | 0 | 0 | 0 | 0 | 0 | 0 | 0 | 0 | 0 | 0
18 | 2030 | Winter | Pc_net, [MW] | 0 | 2 | 0 | 0 | 0 | 0 | 0 | 0 | 0 | 0 | 0 | 0 | 0 | 0 | 0 | 0 | 0 | 0 | 0 | 0 | 0 | 0 | 0 | 0 | 0 | 0
18 | 2030 | Winter | Qc, [MVAr] | 0 | 2 | 0 | 0 | 0 | 0 | 0 | 0 | 0 | 0 | 0 | 0 | 0 | 0 | 0 | 0 | 0 | 0 | 0 | 0 | 0 | 0 | 0 | 0 | 0 | 0
19 | 2030 | Winter | Pc, [MW] | 0 | 2 | 4.6571 | 4.5746 | 4.7369 | 4.6556 | 4.7487 | 4.6536 | 4.6399 | 4.6013 | 4.6155 | 4.67 | 4.6051 | 4.5331 | 4.4049 | 4.8457 | 5.0286 | 4.7849 | 4.7757 | 4.7471 | 4.6617 | 4.487 | 4.4783 | 4.4487 | 4.6909 | 4.6789
19 | 2030 | Winter | Flex Up, [MW] | 0 | 2 | 0.26129 | 0.25394 | 0.22154 | 0.26311 | 0.26312 | 0.24108 | 0.27544 | 0.26412 | 0.26746 | 0.3524 | 0.35795 | 0.34065 | 0.33175 | 0.33528 | 0.32767 | 0.31496 | 0.30221 | 0.29145 | 0.22316 | 0.2432 | 0.24416 | 0.18181 | 0.17858 | 0.22083
19 | 2030 | Winter | Flex Down, [MW] | 0 | 2 | 0.26053 | 0.25342 | 0.22113 | 0.26272 | 0.26277 | 0.2406 | 0.27471 | 0.26415 | 0.26809 | 0.35319 | 0.35893 | 0.34164 | 0.33304 | 0.33659 | 0.32894 | 0.31599 | 0.30292 | 0.29105 | 0.22238 | 0.24218 | 0.24317 | 0.18116 | 0.17784 | 0.22001
19 | 2030 | Winter | Pc_net, [MW] | 0 | 2 | 4.6579 | 4.5751 | 4.7373 | 4.656 | 4.7491 | 4.6541 | 4.6407 | 4.6013 | 4.6149 | 4.6692 | 4.6041 | 4.5321 | 4.4036 | 4.8444 | 5.0273 | 4.7839 | 4.775 | 4.7475 | 4.6625 | 4.488 | 4.4793 | 4.4494 | 4.6916 | 4.6798
19 | 2030 | Winter | Qc, [MVAr] | 0 | 2 | 1.3688 | 1.3431 | 1.3948 | 1.3718 | 1.4042 | 1.3788 | 1.3708 | 1.3767 | 1.3814 | 1.3963 | 1.3787 | 1.3565 | 1.3159 | 1.4435 | 1.4977 | 1.4248 | 1.4267 | 1.4119 | 1.3914 | 1.3411 | 1.3359 | 1.3299 | 1.3857 | 1.3777
20 | 2030 | Winter | Pc, [MW] | 0 | 2 | 0 | 0 | 0 | 0 | 0 | 0 | 0 | 0 | 0 | 0 | 0 | 0 | 0 | 0 | 0 | 0 | 0 | 0 | 0 | 0 | 0 | 0 | 0 | 0
20 | 2030 | Winter | Flex Up, [MW] | 0 | 2 | 0 | 0 | 0 | 0 | 0 | 0 | 0 | 0 | 0 | 0 | 0 | 0 | 0 | 0 | 0 | 0 | 0 | 0 | 0 | 0 | 0 | 0 | 0 | 0
20 | 2030 | Winter | Flex Down, [MW] | 0 | 2 | 0 | 0 | 0 | 0 | 0 | 0 | 0 | 0 | 0 | 0 | 0 | 0 | 0 | 0 | 0 | 0 | 0 | 0 | 0 | 0 | 0 | 0 | 0 | 0
20 | 2030 | Winter | Pc_net, [MW] | 0 | 2 | 0 | 0 | 0 | 0 | 0 | 0 | 0 | 0 | 0 | 0 | 0 | 0 | 0 | 0 | 0 | 0 | 0 | 0 | 0 | 0 | 0 | 0 | 0 | 0
20 | 2030 | Winter | Qc, [MVAr] | 0 | 2 | 0 | 0 | 0 | 0 | 0 | 0 | 0 | 0 | 0 | 0 | 0 | 0 | 0 | 0 | 0 | 0 | 0 | 0 | 0 | 0 | 0 | 0 | 0 | 0
21 | 2030 | Winter | Pc, [MW] | 0 | 2 | 1.1072 | 1.0529 | 0.98794 | 1.0103 | 0.96325 | 1.0857 | 1.1962 | 1.1885 | 1.2978 | 1.4688 | 1.5524 | 1.6062 | 1.5693 | 1.4437 | 1.3347 | 1.3276 | 1.3579 | 1.5875 | 1.5879 | 1.6588 | 1.6488 | 1.5597 | 1.4445 | 1.1944
21 | 2030 | Winter | Flex Up, [MW] | 0 | 2 | 0.18217 | 0.18902 | 0.19706 | 0.20504 | 0.20558 | 0.21884 | 0.22645 | 0.21533 | 0.19908 | 0.2773 | 0.27226 | 0.25589 | 0.24481 | 0.24579 | 0.23472 | 0.21926 | 0.20505 | 0.20615 | 0.14588 | 0.15278 | 0.16097 | 0.16123 | 0.16275 | 0.16996
21 | 2030 | Winter | Flex Down, [MW] | 0 | 2 | 0.18115 | 0.18933 | 0.19722 | 0.2055 | 0.20612 | 0.21905 | 0.22458 | 0.21486 | 0.2005 | 0.27924 | 0.27375 | 0.25668 | 0.24573 | 0.24841 | 0.23778 | 0.22131 | 0.20636 | 0.20473 | 0.14422 | 0.1504 | 0.15833 | 0.15871 | 0.16074 | 0.16869
21 | 2030 | Winter | Pc_net, [MW] | 0 | 2 | 1.1082 | 1.0526 | 0.98779 | 1.0098 | 0.96271 | 1.0855 | 1.198 | 1.189 | 1.2964 | 1.4669 | 1.5509 | 1.6054 | 1.5684 | 1.441 | 1.3316 | 1.3256 | 1.3566 | 1.5889 | 1.5896 | 1.6612 | 1.6514 | 1.5622 | 1.4465 | 1.1957
21 | 2030 | Winter | Qc, [MVAr] | 0 | 2 | 1.0127 | 0.95523 | 0.90045 | 0.92734 | 0.89532 | 1.0281 | 1.1256 | 1.1763 | 1.287 | 1.4531 | 1.5431 | 1.5946 | 1.5509 | 1.4097 | 1.2985 | 1.292 | 1.338 | 1.5468 | 1.5641 | 1.642 | 1.6233 | 1.5439 | 1.3726 | 1.1077
22 | 2030 | Winter | Pc, [MW] | 0 | 2 | 0 | 0 | 0 | 0 | 0 | 0 | 0 | 0 | 0 | 0 | 0 | 0 | 0 | 0 | 0 | 0 | 0 | 0 | 0 | 0 | 0 | 0 | 0 | 0
22 | 2030 | Winter | Flex Up, [MW] | 0 | 2 | 0 | 0 | 0 | 0 | 0 | 0 | 0 | 0 | 0 | 0 | 0 | 0 | 0 | 0 | 0 | 0 | 0 | 0 | 0 | 0 | 0 | 0 | 0 | 0
22 | 2030 | Winter | Flex Down, [MW] | 0 | 2 | 0 | 0 | 0 | 0 | 0 | 0 | 0 | 0 | 0 | 0 | 0 | 0 | 0 | 0 | 0 | 0 | 0 | 0 | 0 | 0 | 0 | 0 | 0 | 0
22 | 2030 | Winter | Pc_net, [MW] | 0 | 2 | 0 | 0 | 0 | 0 | 0 | 0 | 0 | 0 | 0 | 0 | 0 | 0 | 0 | 0 | 0 | 0 | 0 | 0 | 0 | 0 | 0 | 0 | 0 | 0
22 | 2030 | Winter | Qc, [MVAr] | 0 | 2 | 0 | 0 | 0 | 0 | 0 | 0 | 0 | 0 | 0 | 0 | 0 | 0 | 0 | 0 | 0 | 0 | 0 | 0 | 0 | 0 | 0 | 0 | 0 | 0
23 | 2030 | Winter | Pc, [MW] | 0 | 2 | 0.90468 | 0.86189 | 0.80785 | 0.8248 | 0.78419 | 0.88011 | 0.97103 | 0.95325 | 1.0404 | 1.1782 | 1.2438 | 1.2872 | 1.2591 | 1.1617 | 1.075 | 1.0692 | 1.0903 | 1.2781 | 1.2751 | 1.3304 | 1.3241 | 1.2509 | 1.1699 | 0.97283
23 | 2030 | Winter | Flex Up, [MW] | 0 | 2 | 0.17734 | 0.18463 | 0.19304 | 0.20091 | 0.20174 | 0.21387 | 0.21984 | 0.20839 | 0.19174 | 0.26904 | 0.26367 | 0.24696 | 0.23726 | 0.23839 | 0.22777 | 0.21216 | 0.197 | 0.19664 | 0.13669 | 0.14354 | 0.15213 | 0.15292 | 0.15552 | 0.16412
23 | 2030 | Winter | Flex Down, [MW] | 0 | 2 | 0.17587 | 0.18423 | 0.1921 | 0.20032 | 0.20109 | 0.21316 | 0.21744 | 0.20749 | 0.1929 | 0.27161 | 0.26627 | 0.24888 | 0.23894 | 0.24125 | 0.23054 | 0.21394 | 0.19819 | 0.19597 | 0.13554 | 0.14186 | 0.15023 | 0.15097 | 0.15383 | 0.16268
23 | 2030 | Winter | Pc_net, [MW] | 0 | 2 | 0.90615 | 0.86229 | 0.80878 | 0.82539 | 0.78484 | 0.88082 | 0.97343 | 0.95415 | 1.0392 | 1.1756 | 1.2412 | 1.2853 | 1.2575 | 1.1588 | 1.0722 | 1.0674 | 1.0891 | 1.2788 | 1.2763 | 1.3321 | 1.326 | 1.2528 | 1.1716 | 0.97427
23 | 2030 | Winter | Qc, [MVAr] | 0 | 2 | -0.26162 | -0.27398 | -0.19715 | -0.23102 | -0.23481 | -0.22681 | -0.18095 | -0.23927 | -0.24816 | -0.26023 | -0.26121 | -0.23033 | -0.20059 | -0.23986 | -0.23617 | -0.22471 | -0.22598 | -0.18935 | -0.16971 | -0.15905 | -0.15849 | -0.154 | -0.17879 | -0.24916
24 | 2030 | Winter | Pc, [MW] | 0 | 2 | 0.90468 | 0.86189 | 0.80785 | 0.8248 | 0.78419 | 0.88011 | 0.97103 | 0.95325 | 1.0404 | 1.1782 | 1.2438 | 1.2872 | 1.2591 | 1.1617 | 1.075 | 1.0692 | 1.0903 | 1.2781 | 1.2751 | 1.3304 | 1.3241 | 1.2509 | 1.1699 | 0.97283
24 | 2030 | Winter | Flex Up, [MW] | 0 | 2 | 0.18085 | 0.18953 | 0.20209 | 0.20915 | 0.21167 | 0.22075 | 0.22396 | 0.21187 | 0.19213 | 0.26313 | 0.25538 | 0.2386 | 0.2307 | 0.23455 | 0.2273 | 0.21208 | 0.1963 | 0.1917 | 0.13435 | 0.14037 | 0.14866 | 0.15039 | 0.15402 | 0.16576
24 | 2030 | Winter | Flex Down, [MW] | 0 | 2 | 0.17235 | 0.17933 | 0.18304 | 0.19208 | 0.19115 | 0.20629 | 0.21332 | 0.20401 | 0.19251 | 0.27752 | 0.27455 | 0.25724 | 0.24551 | 0.24508 | 0.23101 | 0.21403 | 0.19888 | 0.20091 | 0.13789 | 0.14503 | 0.1537 | 0.1535 | 0.15533 | 0.16104
24 | 2030 | Winter | Pc_net, [MW] | 0 | 2 | 0.91318 | 0.87209 | 0.8269 | 0.84187 | 0.80471 | 0.89457 | 0.98167 | 0.96111 | 1.04 | 1.1638 | 1.2246 | 1.2686 | 1.2443 | 1.1512 | 1.0713 | 1.0673 | 1.0878 | 1.2689 | 1.2716 | 1.3257 | 1.3191 | 1.2478 | 1.1686 | 0.97755
24 | 2030 | Winter | Qc, [MVAr] | 0 | 2 | -0.26162 | -0.27398 | -0.19715 | -0.23102 | -0.23481 | -0.22681 | -0.18095 | -0.23927 | -0.24816 | -0.26023 | -0.26121 | -0.23033 | -0.20059 | -0.23986 | -0.23617 | -0.22471 | -0.22598 | -0.18935 | -0.16971 | -0.15905 | -0.15849 | -0.154 | -0.17879 | -0.24916
26 | 2030 | Winter | Pc, [MW] | 0 | 2 | 0 | 0 | 0 | 0 | 0 | 0 | 0 | 0 | 0 | 0 | 0 | 0 | 0 | 0 | 0 | 0 | 0 | 0 | 0 | 0 | 0 | 0 | 0 | 0
26 | 2030 | Winter | Flex Up, [MW] | 0 | 2 | 0 | 0 | 0 | 0 | 0 | 0 | 0 | 0 | 0 | 0 | 0 | 0 | 0 | 0 | 0 | 0 | 0 | 0 | 0 | 0 | 0 | 0 | 0 | 0
26 | 2030 | Winter | Flex Down, [MW] | 0 | 2 | 0 | 0 | 0 | 0 | 0 | 0 | 0 | 0 | 0 | 0 | 0 | 0 | 0 | 0 | 0 | 0 | 0 | 0 | 0 | 0 | 0 | 0 | 0 | 0
26 | 2030 | Winter | Pc_net, [MW] | 0 | 2 | 0 | 0 | 0 | 0 | 0 | 0 | 0 | 0 | 0 | 0 | 0 | 0 | 0 | 0 | 0 | 0 | 0 | 0 | 0 | 0 | 0 | 0 | 0 | 0
26 | 2030 | Winter | Qc, [MVAr] | 0 | 2 | 0 | 0 | 0 | 0 | 0 | 0 | 0 | 0 | 0 | 0 | 0 | 0 | 0 | 0 | 0 | 0 | 0 | 0 | 0 | 0 | 0 | 0 | 0 | 0
10 | 2030 | Winter | Pc, [MW] | Expected | - | 0 | 0 | 0 | 0 | 0 | 0 | 0 | 0 | 0 | 0 | 0 | 0 | 0 | 0 | 0 | 0 | 0 | 0 | 0 | 0 | 0 | 0 | 0 | 0
10 | 2030 | Winter | Flex Up, [MW] | Expected | - | 0 | 0 | 0 | 0 | 0 | 0 | 0 | 0 | 0 | 0 | 0 | 0 | 0 | 0 | 0 | 0 | 0 | 0 | 0 | 0 | 0 | 0 | 0 | 0
10 | 2030 | Winter | Flex Down, [MW] | Expected | - | 0 | 0 | 0 | 0 | 0 | 0 | 0 | 0 | 0 | 0 | 0 | 0 | 0 | 0 | 0 | 0 | 0 | 0 | 0 | 0 | 0 | 0 | 0 | 0
10 | 2030 | Winter | Pc_net, [MW] | Expected | - | 0 | 0 | 0 | 0 | 0 | 0 | 0 | 0 | 0 | 0 | 0 | 0 | 0 | 0 | 0 | 0 | 0 | 0 | 0 | 0 | 0 | 0 | 0 | 0
10 | 2030 | Winter | Qc, [MVAr] | Expected | - | 0 | 0 | 0 | 0 | 0 | 0 | 0 | 0 | 0 | 0 | 0 | 0 | 0 | 0 | 0 | 0 | 0 | 0 | 0 | 0 | 0 | 0 | 0 | 0
11 | 2030 | Winter | Pc, [MW] | Expected | - | 0 | 0 | 0 | 0 | 0 | 0 | 0 | 0 | 0 | 0 | 0 | 0 | 0 | 0 | 0 | 0 | 0 | 0 | 0 | 0 | 0 | 0 | 0 | 0
11 | 2030 | Winter | Flex Up, [MW] | Expected | - | 0 | 0 | 0 | 0 | 0 | 0 | 0 | 0 | 0 | 0 | 0 | 0 | 0 | 0 | 0 | 0 | 0 | 0 | 0 | 0 | 0 | 0 | 0 | 0
11 | 2030 | Winter | Flex Down, [MW] | Expected | - | 0 | 0 | 0 | 0 | 0 | 0 | 0 | 0 | 0 | 0 | 0 | 0 | 0 | 0 | 0 | 0 | 0 | 0 | 0 | 0 | 0 | 0 | 0 | 0
11 | 2030 | Winter | Pc_net, [MW] | Expected | - | 0 | 0 | 0 | 0 | 0 | 0 | 0 | 0 | 0 | 0 | 0 | 0 | 0 | 0 | 0 | 0 | 0 | 0 | 0 | 0 | 0 | 0 | 0 | 0
11 | 2030 | Winter | Qc, [MVAr] | Expected | - | 0 | 0 | 0 | 0 | 0 | 0 | 0 | 0 | 0 | 0 | 0 | 0 | 0 | 0 | 0 | 0 | 0 | 0 | 0 | 0 | 0 | 0 | 0 | 0
12 | 2030 | Winter | Pc, [MW] | Expected | - | 0.51998 | 0.44052 | 0.37444 | 0.32529 | 0.42143 | 0.73725 | 1.1619 | 1.2844 | 1.4696 | 1.3932 | 1.3378 | 1.3417 | 1.2525 | 1.2139 | 1.1379 | 1.2268 | 1.3751 | 1.7573 | 1.6311 | 1.5386 | 1.4277 | 1.2978 | 1.1233 | 0.81803
12 | 2030 | Winter | Flex Up, [MW] | Expected | - | 0.1678 | 0.17484 | 0.18259 | 0.18902 | 0.19303 | 0.21085 | 0.2234 | 0.21512 | 0.20215 | 0.27344 | 0.26461 | 0.24446 | 0.23499 | 0.23516 | 0.22532 | 0.21205 | 0.1967 | 0.20447 | 0.14068 | 0.14555 | 0.15299 | 0.15498 | 0.15573 | 0.16002
12 | 2030 | Winter | Flex Down, [MW] | Expected | - | 0.16544 | 0.17283 | 0.18077 | 0.18703 | 0.1908 | 0.20788 | 0.21877 | 0.21185 | 0.2003 | 0.27271 | 0.26759 | 0.25122 | 0.2454 | 0.24602 | 0.23246 | 0.21479 | 0.19665 | 0.20198 | 0.13898 | 0.14339 | 0.15042 | 0.15226 | 0.15306 | 0.15733
12 | 2030 | Winter | Pc_net, [MW] | Expected | - | 0.52234 | 0.44252 | 0.37627 | 0.32727 | 0.42366 | 0.74021 | 1.1665 | 1.2877 | 1.4714 | 1.3939 | 1.3348 | 1.3349 | 1.2421 | 1.203 | 1.1308 | 1.224 | 1.3752 | 1.7597 | 1.6328 | 1.5408 | 1.4303 | 1.3005 | 1.1259 | 0.82072
12 | 2030 | Winter | Qc, [MVAr] | Expected | - | 0.25526 | 0.20569 | 0.17217 | 0.14542 | 0.2121 | 0.40775 | 0.65482 | 0.7633 | 0.87528 | 0.82648 | 0.79714 | 0.79808 | 0.74047 | 0.70797 | 0.66102 | 0.7147 | 0.81311 | 1.03 | 0.96436 | 0.91309 | 0.84134 | 0.76924 | 0.63083 | 0.43884
13 | 2030 | Winter | Pc, [MW] | Expected | - | 0 | 0 | 0 | 0 | 0 | 0 | 0 | 0 | 0 | 0 | 0 | 0 | 0 | 0 | 0 | 0 | 0 | 0 | 0 | 0 | 0 | 0 | 0 | 0
13 | 2030 | Winter | Flex Up, [MW] | Expected | - | 0 | 0 | 0 | 0 | 0 | 0 | 0 | 0 | 0 | 0 | 0 | 0 | 0 | 0 | 0 | 0 | 0 | 0 | 0 | 0 | 0 | 0 | 0 | 0
13 | 2030 | Winter | Flex Down, [MW] | Expected | - | 0 | 0 | 0 | 0 | 0 | 0 | 0 | 0 | 0 | 0 | 0 | 0 | 0 | 0 | 0 | 0 | 0 | 0 | 0 | 0 | 0 | 0 | 0 | 0
13 | 2030 | Winter | Pc_net, [MW] | Expected | - | 0 | 0 | 0 | 0 | 0 | 0 | 0 | 0 | 0 | 0 | 0 | 0 | 0 | 0 | 0 | 0 | 0 | 0 | 0 | 0 | 0 | 0 | 0 | 0
13 | 2030 | Winter | Qc, [MVAr] | Expected | - | 0 | 0 | 0 | 0 | 0 | 0 | 0 | 0 | 0 | 0 | 0 | 0 | 0 | 0 | 0 | 0 | 0 | 0 | 0 | 0 | 0 | 0 | 0 | 0
14 | 2030 | Winter | Pc, [MW] | Expected | - | 0 | 0 | 0 | 0 | 0 | 0 | 0 | 0 | 0 | 0 | 0 | 0 | 0 | 0 | 0 | 0 | 0 | 0 | 0 | 0 | 0 | 0 | 0 | 0
14 | 2030 | Winter | Flex Up, [MW] | Expected | - | 0 | 0 | 0 | 0 | 0 | 0 | 0 | 0 | 0 | 0 | 0 | 0 | 0 | 0 | 0 | 0 | 0 | 0 | 0 | 0 | 0 | 0 | 0 | 0
14 | 2030 | Winter | Flex Down, [MW] | Expected | - | 0 | 0 | 0 | 0 | 0 | 0 | 0 | 0 | 0 | 0 | 0 | 0 | 0 | 0 | 0 | 0 | 0 | 0 | 0 | 0 | 0 | 0 | 0 | 0
14 | 2030 | Winter | Pc_net, [MW] | Expected | - | 0 | 0 | 0 | 0 | 0 | 0 | 0 | 0 | 0 | 0 | 0 | 0 | 0 | 0 | 0 | 0 | 0 | 0 | 0 | 0 | 0 | 0 | 0 | 0
14 | 2030 | Winter | Qc, [MVAr] | Expected | - | 0 | 0 | 0 | 0 | 0 | 0 | 0 | 0 | 0 | 0 | 0 | 0 | 0 | 0 | 0 | 0 | 0 | 0 | 0 | 0 | 0 | 0 | 0 | 0
15 | 2030 | Winter | Pc, [MW] | Expected | - | 5.3807 | 5.0638 | 4.9326 | 4.776 | 4.7196 | 5.1054 | 5.9843 | 6.6618 | 7.1689 | 7.3373 | 7.3162 | 7.4637 | 7.4439 | 7.4137 | 7.1176 | 7.0432 | 7.1336 | 7.5643 | 7.3573 | 7.0473 | 6.744 | 6.4133 | 6.0089 | 5.5148
15 | 2030 | Winter | Flex Up, [MW] | Expected | - | 0.29112 | 0.2882 | 0.29411 | 0.2985 | 0.29938 | 0.32821 | 0.35043 | 0.3602 | 0.35469 | 0.43245 | 0.42039 | 0.4047 | 0.39782 | 0.39963 | 0.38252 | 0.36376 | 0.35562 | 0.36676 | 0.29815 | 0.29422 | 0.29661 | 0.29288 | 0.28871 | 0.28518
15 | 2030 | Winter | Flex Down, [MW] | Expected | - | 0.29522 | 0.29654 | 0.30448 | 0.30896 | 0.30738 | 0.31282 | 0.33952 | 0.34868 | 0.34791 | 0.42714 | 0.42191 | 0.41231 | 0.41005 | 0.4127 | 0.39222 | 0.36774 | 0.35271 | 0.35713 | 0.29252 | 0.28965 | 0.29255 | 0.28714 | 0.28198 | 0.28498
15 | 2030 | Winter | Pc_net, [MW] | Expected | - | 5.3766 | 5.0555 | 4.9222 | 4.7656 | 4.7115 | 5.1208 | 5.9953 | 6.6733 | 7.1757 | 7.3426 | 7.3147 | 7.4561 | 7.4316 | 7.4007 | 7.1079 | 7.0393 | 7.1365 | 7.574 | 7.363 | 7.0519 | 6.7481 | 6.4191 | 6.0157 | 5.515
15 | 2030 | Winter | Qc, [MVAr] | Expected | - | 0.83927 | 0.78324 | 0.7923 | 0.77371 | 0.7843 | 0.8073 | 0.88794 | 0.98198 | 1.0843 | 1.1118 | 1.0914 | 1.0993 | 1.1176 | 1.1657 | 1 | 0.98802 | 1.0608 | 1.279 | 1.2366 | 1.1456 | 1.0066 | 0.9228 | 0.85617 | 0.85668
16 | 2030 | Winter | Pc, [MW] | Expected | - | 0.62831 | 0.61247 | 0.60226 | 0.5977 | 0.59589 | 0.61331 | 0.8683 | 1.0069 | 1.0086 | 1.0612 | 1.0791 | 0.92213 | 1.0098 | 1.0253 | 0.87777 | 0.89758 | 0.97488 | 1.2161 | 1.2636 | 1.1179 | 1.0774 | 1.0381 | 0.90664 | 0.81977
16 | 2030 | Winter | Flex Up, [MW] | Expected | - | 0.18063 | 0.19151 | 0.20204 | 0.21117 | 0.21309 | 0.22131 | 0.21299 | 0.19917 | 0.1828 | 0.25277 | 0.24702 | 0.2336 | 0.2271 | 0.22757 | 0.2202 | 0.20265 | 0.18379 | 0.17973 | 0.12729 | 0.13074 | 0.13993 | 0.14315 | 0.14791 | 0.16144
16 | 2030 | Winter | Flex Down, [MW] | Expected | - | 0.15773 | 0.16483 | 0.17203 | 0.17832 | 0.17973 | 0.18776 | 0.21028 | 0.21026 | 0.19292 | 0.2785 | 0.27446 | 0.24216 | 0.24431 | 0.24634 | 0.22347 | 0.20581 | 0.19102 | 0.20051 | 0.13837 | 0.13872 | 0.14758 | 0.14945 | 0.14848 | 0.15654
16 | 2030 | Winter | Pc_net, [MW] | Expected | - | 0.6512 | 0.63916 | 0.63228 | 0.63054 | 0.62925 | 0.64686 | 0.87101 | 0.99581 | 0.99844 | 1.0355 | 1.0517 | 0.91356 | 0.99257 | 1.0065 | 0.8745 | 0.89441 | 0.96765 | 1.1954 | 1.2525 | 1.1099 | 1.0697 | 1.0318 | 0.90607 | 0.82467
16 | 2030 | Winter | Qc, [MVAr] | Expected | - | 0.16013 | 0.15443 | 0.15443 | 0.15443 | 0.15839 | 0.16669 | 0.23934 | 0.2984 | 0.29934 | 0.31365 | 0.32097 | 0.27317 | 0.29741 | 0.29741 | 0.25247 | 0.2586 | 0.28648 | 0.35264 | 0.37192 | 0.33033 | 0.31556 | 0.3067 | 0.25043 | 0.21994
17 | 2030 | Winter | Pc, [MW] | Expected | - | 4.291 | 3.8726 | 3.6945 | 3.6389 | 3.7684 | 4.2729 | 5.4035 | 6.291 | 6.8691 | 7.1718 | 7.3538 | 7.406 | 7.2592 | 6.9906 | 6.5983 | 6.443 | 6.5298 | 7.0809 | 6.905 | 6.6614 | 6.4177 | 6.2329 | 5.6895 | 5.0139
17 | 2030 | Winter | Flex Up, [MW] | Expected | - | 0.25592 | 0.25611 | 0.26103 | 0.26819 | 0.27164 | 0.28903 | 0.31857 | 0.33527 | 0.33901 | 0.43075 | 0.44699 | 0.45266 | 0.4141 | 0.36535 | 0.35573 | 0.41025 | 0.34587 | 0.33661 | 0.26972 | 0.26681 | 0.26835 | 0.27002 | 0.26363 | 0.25934
17 | 2030 | Winter | Flex Down, [MW] | Expected | - | 0.26647 | 0.26427 | 0.26863 | 0.2753 | 0.28001 | 0.30446 | 0.33995 | 0.35633 | 0.35103 | 0.42227 | 0.39835 | 0.35703 | 0.38042 | 0.42086 | 0.38936 | 0.28859 | 0.31817 | 0.3518 | 0.28758 | 0.28851 | 0.29215 | 0.29274 | 0.28277 | 0.27391
17 | 2030 | Winter | Pc_net, [MW] | Expected | - | 4.2805 | 3.8644 | 3.6869 | 3.6318 | 3.76 | 4.2574 | 5.3821 | 6.2699 | 6.8571 | 7.1803 | 7.4024 | 7.5016 | 7.2929 | 6.935 | 6.5647 | 6.5646 | 6.5575 | 7.0657 | 6.8871 | 6.6397 | 6.3939 | 6.2102 | 5.6704 | 4.9993
17 | 2030 | Winter | Qc, [MVAr] | Expected | - | 0.36777 | 0.3185 | 0.40257 | 0.29111 | 0.24016 | 0.3286 | 0.46348 | 0.57426 | 0.72151 | 0.81367 | 0.85484 | 0.85485 | 0.82506 | 0.77219 | 0.68308 | 0.58173 | 0.62205 | 0.76951 | 0.76937 | 0.63591 | 0.54779 | 0.4706 | 0.4139 | 0.39981
18 | 2030 | Winter | Pc, [MW] | Expected | - | 0 | 0 | 0 | 0 | 0 | 0 | 0 | 0 | 0 | 0 | 0 | 0 | 0 | 0 | 0 | 0 | 0 | 0 | 0 | 0 | 0 | 0 | 0 | 0
18 | 2030 | Winter | Flex Up, [MW] | Expected | - | 0 | 0 | 0 | 0 | 0 | 0 | 0 | 0 | 0 | 0 | 0 | 0 | 0 | 0 | 0 | 0 | 0 | 0 | 0 | 0 | 0 | 0 | 0 | 0
18 | 2030 | Winter | Flex Down, [MW] | Expected | - | 0 | 0 | 0 | 0 | 0 | 0 | 0 | 0 | 0 | 0 | 0 | 0 | 0 | 0 | 0 | 0 | 0 | 0 | 0 | 0 | 0 | 0 | 0 | 0
18 | 2030 | Winter | Pc_net, [MW] | Expected | - | 0 | 0 | 0 | 0 | 0 | 0 | 0 | 0 | 0 | 0 | 0 | 0 | 0 | 0 | 0 | 0 | 0 | 0 | 0 | 0 | 0 | 0 | 0 | 0
18 | 2030 | Winter | Qc, [MVAr] | Expected | - | 0 | 0 | 0 | 0 | 0 | 0 | 0 | 0 | 0 | 0 | 0 | 0 | 0 | 0 | 0 | 0 | 0 | 0 | 0 | 0 | 0 | 0 | 0 | 0
19 | 2030 | Winter | Pc, [MW] | Expected | - | 4.3128 | 3.804 | 2.6716 | 3.5579 | 3.5718 | 2.7361 | 3.7591 | 3.7222 | 4.3127 | 4.6051 | 4.9499 | 4.9347 | 4.7914 | 4.9173 | 4.9926 | 5.0801 | 5.1947 | 5.1002 | 4.8514 | 5.1765 | 4.912 | 3.0526 | 2.8711 | 3.715
19 | 2030 | Winter | Flex Up, [MW] | Expected | - | 0.26154 | 0.25387 | 0.22063 | 0.26284 | 0.26282 | 0.23972 | 0.27492 | 0.26372 | 0.26768 | 0.35287 | 0.35865 | 0.34125 | 0.33206 | 0.33561 | 0.32804 | 0.31549 | 0.30294 | 0.292 | 0.2232 | 0.24342 | 0.24431 | 0.18106 | 0.17775 | 0.22078
19 | 2030 | Winter | Flex Down, [MW] | Expected | - | 0.26028 | 0.25349 | 0.22205 | 0.26298 | 0.26307 | 0.24196 | 0.27523 | 0.26456 | 0.26787 | 0.35272 | 0.35823 | 0.34104 | 0.33274 | 0.33626 | 0.32857 | 0.31547 | 0.30219 | 0.2905 | 0.22235 | 0.24196 | 0.24302 | 0.1819 | 0.17867 | 0.22006
19 | 2030 | Winter | Pc_net, [MW] | Expected | - | 4.314 | 3.8044 | 2.6702 | 3.5578 | 3.5716 | 2.7338 | 3.7588 | 3.7213 | 4.3125 | 4.6052 | 4.9504 | 4.9349 | 4.7907 | 4.9166 | 4.992 | 5.0801 | 5.1954 | 5.1017 | 4.8522 | 5.1779 | 4.9133 | 3.0517 | 2.8701 | 3.7157
19 | 2030 | Winter | Qc, [MVAr] | Expected | - | 1.2655 | 1.1119 | 0.77524 | 1.0425 | 1.0512 | 0.80352 | 1.1066 | 1.113 | 1.2906 | 1.3768 | 1.4822 | 1.477 | 1.4319 | 1.465 | 1.4869 | 1.5134 | 1.5524 | 1.5179 | 1.4483 | 1.5479 | 1.466 | 0.91104 | 0.83976 | 1.0885
20 | 2030 | Winter | Pc, [MW] | Expected | - | 0 | 0 | 0 | 0 | 0 | 0 | 0 | 0 | 0 | 0 | 0 | 0 | 0 | 0 | 0 | 0 | 0 | 0 | 0 | 0 | 0 | 0 | 0 | 0
20 | 2030 | Winter | Flex Up, [MW] | Expected | - | 0 | 0 | 0 | 0 | 0 | 0 | 0 | 0 | 0 | 0 | 0 | 0 | 0 | 0 | 0 | 0 | 0 | 0 | 0 | 0 | 0 | 0 | 0 | 0
20 | 2030 | Winter | Flex Down, [MW] | Expected | - | 0 | 0 | 0 | 0 | 0 | 0 | 0 | 0 | 0 | 0 | 0 | 0 | 0 | 0 | 0 | 0 | 0 | 0 | 0 | 0 | 0 | 0 | 0 | 0
20 | 2030 | Winter | Pc_net, [MW] | Expected | - | 0 | 0 | 0 | 0 | 0 | 0 | 0 | 0 | 0 | 0 | 0 | 0 | 0 | 0 | 0 | 0 | 0 | 0 | 0 | 0 | 0 | 0 | 0 | 0
20 | 2030 | Winter | Qc, [MVAr] | Expected | - | 0 | 0 | 0 | 0 | 0 | 0 | 0 | 0 | 0 | 0 | 0 | 0 | 0 | 0 | 0 | 0 | 0 | 0 | 0 | 0 | 0 | 0 | 0 | 0
21 | 2030 | Winter | Pc, [MW] | Expected | - | 1.1057 | 1.0506 | 1.0001 | 1.0186 | 0.99851 | 1.1718 | 1.4121 | 1.4257 | 1.4857 | 1.5849 | 1.6074 | 1.6539 | 1.4675 | 1.472 | 1.4349 | 1.4823 | 1.614 | 1.8067 | 1.7655 | 1.7462 | 1.6782 | 1.5616 | 1.4398 | 1.2519
21 | 2030 | Winter | Flex Up, [MW] | Expected | - | 0.18158 | 0.18878 | 0.19653 | 0.2047 | 0.2054 | 0.21841 | 0.22607 | 0.2154 | 0.19986 | 0.27847 | 0.27296 | 0.25627 | 0.2442 | 0.2459 | 0.23493 | 0.2195 | 0.2058 | 0.20697 | 0.14591 | 0.15259 | 0.16064 | 0.16068 | 0.16219 | 0.16964
21 | 2030 | Winter | Flex Down, [MW] | Expected | - | 0.18174 | 0.18957 | 0.19775 | 0.20584 | 0.20629 | 0.21949 | 0.22496 | 0.21479 | 0.19971 | 0.27806 | 0.27305 | 0.2563 | 0.24634 | 0.24831 | 0.23757 | 0.22108 | 0.2056 | 0.20392 | 0.14419 | 0.15059 | 0.15865 | 0.15926 | 0.16131 | 0.16901
21 | 2030 | Winter | Pc_net, [MW] | Expected | - | 1.1055 | 1.0498 | 0.99892 | 1.0174 | 0.99761 | 1.1707 | 1.4132 | 1.4263 | 1.4859 | 1.5853 | 1.6073 | 1.6539 | 1.4654 | 1.4696 | 1.4322 | 1.4807 | 1.6142 | 1.8097 | 1.7672 | 1.7483 | 1.6802 | 1.5631 | 1.4407 | 1.2525
21 | 2030 | Winter | Qc, [MVAr] | Expected | - | 1.0111 | 0.95286 | 0.91266 | 0.93567 | 0.93057 | 1.1141 | 1.3416 | 1.4135 | 1.475 | 1.5692 | 1.5982 | 1.6424 | 1.4491 | 1.4381 | 1.3987 | 1.4467 | 1.594 | 1.766 | 1.7416 | 1.7295 | 1.6528 | 1.5459 | 1.368 | 1.1652
22 | 2030 | Winter | Pc, [MW] | Expected | - | 0 | 0 | 0 | 0 | 0 | 0 | 0 | 0 | 0 | 0 | 0 | 0 | 0 | 0 | 0 | 0 | 0 | 0 | 0 | 0 | 0 | 0 | 0 | 0
22 | 2030 | Winter | Flex Up, [MW] | Expected | - | 0 | 0 | 0 | 0 | 0 | 0 | 0 | 0 | 0 | 0 | 0 | 0 | 0 | 0 | 0 | 0 | 0 | 0 | 0 | 0 | 0 | 0 | 0 | 0
22 | 2030 | Winter | Flex Down, [MW] | Expected | - | 0 | 0 | 0 | 0 | 0 | 0 | 0 | 0 | 0 | 0 | 0 | 0 | 0 | 0 | 0 | 0 | 0 | 0 | 0 | 0 | 0 | 0 | 0 | 0
22 | 2030 | Winter | Pc_net, [MW] | Expected | - | 0 | 0 | 0 | 0 | 0 | 0 | 0 | 0 | 0 | 0 | 0 | 0 | 0 | 0 | 0 | 0 | 0 | 0 | 0 | 0 | 0 | 0 | 0 | 0
22 | 2030 | Winter | Qc, [MVAr] | Expected | - | 0 | 0 | 0 | 0 | 0 | 0 | 0 | 0 | 0 | 0 | 0 | 0 | 0 | 0 | 0 | 0 | 0 | 0 | 0 | 0 | 0 | 0 | 0 | 0
23 | 2030 | Winter | Pc, [MW] | Expected | - | 0.90346 | 0.85999 | 0.81762 | 0.83146 | 0.81239 | 0.94894 | 1.1438 | 1.143 | 1.1907 | 1.2711 | 1.2878 | 1.3255 | 1.1777 | 1.1844 | 1.1551 | 1.193 | 1.2952 | 1.4535 | 1.4172 | 1.4004 | 1.3477 | 1.2525 | 1.1662 | 1.0188
23 | 2030 | Winter | Flex Up, [MW] | Expected | - | 0.17684 | 0.18449 | 0.19256 | 0.20065 | 0.20162 | 0.21346 | 0.21918 | 0.20821 | 0.19232 | 0.27016 | 0.26454 | 0.24748 | 0.23708 | 0.23866 | 0.22792 | 0.21223 | 0.19743 | 0.19721 | 0.13666 | 0.14336 | 0.15188 | 0.15246 | 0.15505 | 0.16386
23 | 2030 | Winter | Flex Down, [MW] | Expected | - | 0.17636 | 0.18436 | 0.19258 | 0.20058 | 0.20121 | 0.21358 | 0.2181 | 0.20766 | 0.19232 | 0.27049 | 0.2654 | 0.24836 | 0.23912 | 0.24098 | 0.23039 | 0.21387 | 0.19776 | 0.1954 | 0.13558 | 0.14203 | 0.15049 | 0.15144 | 0.1543 | 0.16294
23 | 2030 | Winter | Pc_net, [MW] | Expected | - | 0.90393 | 0.86012 | 0.8176 | 0.83154 | 0.8128 | 0.94882 | 1.1448 | 1.1436 | 1.1907 | 1.2708 | 1.2869 | 1.3246 | 1.1756 | 1.1821 | 1.1527 | 1.1913 | 1.2949 | 1.4553 | 1.4183 | 1.4017 | 1.3491 | 1.2535 | 1.167 | 1.0197
23 | 2030 | Winter | Qc, [MVAr] | Expected | - | -0.26517 | -0.25047 | -0.22947 | -0.23023 | -0.21699 | -0.20199 | -0.19344 | -0.19408 | -0.18587 | -0.16935 | -0.16366 | -0.15617 | -0.16832 | -0.17293 | -0.19408 | -0.19638 | -0.18261 | -0.14528 | -0.13928 | -0.14297 | -0.14295 | -0.18791 | -0.19691 | -0.20606
24 | 2030 | Winter | Pc, [MW] | Expected | - | 0.90346 | 0.85999 | 0.81762 | 0.83146 | 0.81239 | 0.94894 | 1.1438 | 1.143 | 1.1907 | 1.2711 | 1.2878 | 1.3255 | 1.1777 | 1.1844 | 1.1551 | 1.193 | 1.2952 | 1.4535 | 1.4172 | 1.4004 | 1.3477 | 1.2525 | 1.1662 | 1.0188
24 | 2030 | Winter | Flex Up, [MW] | Expected | - | 0.18145 | 0.19115 | 0.20182 | 0.21005 | 0.21236 | 0.21977 | 0.21875 | 0.20785 | 0.19088 | 0.26417 | 0.25819 | 0.24073 | 0.23563 | 0.23685 | 0.22705 | 0.21038 | 0.19361 | 0.19053 | 0.13371 | 0.14028 | 0.14903 | 0.15072 | 0.15445 | 0.1659
24 | 2030 | Winter | Flex Down, [MW] | Expected | - | 0.17175 | 0.17771 | 0.18332 | 0.19118 | 0.19046 | 0.20727 | 0.21853 | 0.20802 | 0.19376 | 0.27648 | 0.27174 | 0.25511 | 0.24058 | 0.24278 | 0.23127 | 0.21572 | 0.20158 | 0.20209 | 0.13853 | 0.14512 | 0.15333 | 0.15317 | 0.1549 | 0.16089
24 | 2030 | Winter | Pc_net, [MW] | Expected | - | 0.91316 | 0.87343 | 0.83611 | 0.85033 | 0.83429 | 0.96144 | 1.144 | 1.1429 | 1.1879 | 1.2588 | 1.2742 | 1.3111 | 1.1727 | 1.1785 | 1.1509 | 1.1876 | 1.2872 | 1.4419 | 1.4124 | 1.3955 | 1.3434 | 1.25 | 1.1658 | 1.0238
24 | 2030 | Winter | Qc, [MVAr] | Expected | - | -0.26517 | -0.25047 | -0.22947 | -0.23023 | -0.21699 | -0.20199 | -0.19344 | -0.19408 | -0.18587 | -0.16935 | -0.16366 | -0.15617 | -0.16832 | -0.17293 | -0.19408 | -0.19638 | -0.18261 | -0.14528 | -0.13928 | -0.14297 | -0.14295 | -0.18791 | -0.19691 | -0.20606
26 | 2030 | Winter | Pc, [MW] | Expected | - | 0 | 0 | 0 | 0 | 0 | 0 | 0 | 0 | 0 | 0 | 0 | 0 | 0 | 0 | 0 | 0 | 0 | 0 | 0 | 0 | 0 | 0 | 0 | 0
26 | 2030 | Winter | Flex Up, [MW] | Expected | - | 0 | 0 | 0 | 0 | 0 | 0 | 0 | 0 | 0 | 0 | 0 | 0 | 0 | 0 | 0 | 0 | 0 | 0 | 0 | 0 | 0 | 0 | 0 | 0
26 | 2030 | Winter | Flex Down, [MW] | Expected | - | 0 | 0 | 0 | 0 | 0 | 0 | 0 | 0 | 0 | 0 | 0 | 0 | 0 | 0 | 0 | 0 | 0 | 0 | 0 | 0 | 0 | 0 | 0 | 0
26 | 2030 | Winter | Pc_net, [MW] | Expected | - | 0 | 0 | 0 | 0 | 0 | 0 | 0 | 0 | 0 | 0 | 0 | 0 | 0 | 0 | 0 | 0 | 0 | 0 | 0 | 0 | 0 | 0 | 0 | 0
26 | 2030 | Winter | Qc, [MVAr] | Expected | - | 0 | 0 | 0 | 0 | 0 | 0 | 0 | 0 | 0 | 0 | 0 | 0 | 0 | 0 | 0 | 0 | 0 | 0 | 0 | 0 | 0 | 0 | 0 | 0
10 | 2030 | Summer | Pc, [MW] | 0 | 0 | 0 | 0 | 0 | 0 | 0 | 0 | 0 | 0 | 0 | 0 | 0 | 0 | 0 | 0 | 0 | 0 | 0 | 0 | 0 | 0 | 0 | 0 | 0 | 0
10 | 2030 | Summer | Flex Up, [MW] | 0 | 0 | 0 | 0 | 0 | 0 | 0 | 0 | 0 | 0 | 0 | 0 | 0 | 0 | 0 | 0 | 0 | 0 | 0 | 0 | 0 | 0 | 0 | 0 | 0 | 0
10 | 2030 | Summer | Flex Down, [MW] | 0 | 0 | 0 | 0 | 0 | 0 | 0 | 0 | 0 | 0 | 0 | 0 | 0 | 0 | 0 | 0 | 0 | 0 | 0 | 0 | 0 | 0 | 0 | 0 | 0 | 0
10 | 2030 | Summer | Pc_net, [MW] | 0 | 0 | 0 | 0 | 0 | 0 | 0 | 0 | 0 | 0 | 0 | 0 | 0 | 0 | 0 | 0 | 0 | 0 | 0 | 0 | 0 | 0 | 0 | 0 | 0 | 0
10 | 2030 | Summer | Qc, [MVAr] | 0 | 0 | 0 | 0 | 0 | 0 | 0 | 0 | 0 | 0 | 0 | 0 | 0 | 0 | 0 | 0 | 0 | 0 | 0 | 0 | 0 | 0 | 0 | 0 | 0 | 0
11 | 2030 | Summer | Pc, [MW] | 0 | 0 | 0 | 0 | 0 | 0 | 0 | 0 | 0 | 0 | 0 | 0 | 0 | 0 | 0 | 0 | 0 | 0 | 0 | 0 | 0 | 0 | 0 | 0 | 0 | 0
11 | 2030 | Summer | Flex Up, [MW] | 0 | 0 | 0 | 0 | 0 | 0 | 0 | 0 | 0 | 0 | 0 | 0 | 0 | 0 | 0 | 0 | 0 | 0 | 0 | 0 | 0 | 0 | 0 | 0 | 0 | 0
11 | 2030 | Summer | Flex Down, [MW] | 0 | 0 | 0 | 0 | 0 | 0 | 0 | 0 | 0 | 0 | 0 | 0 | 0 | 0 | 0 | 0 | 0 | 0 | 0 | 0 | 0 | 0 | 0 | 0 | 0 | 0
11 | 2030 | Summer | Pc_net, [MW] | 0 | 0 | 0 | 0 | 0 | 0 | 0 | 0 | 0 | 0 | 0 | 0 | 0 | 0 | 0 | 0 | 0 | 0 | 0 | 0 | 0 | 0 | 0 | 0 | 0 | 0
11 | 2030 | Summer | Qc, [MVAr] | 0 | 0 | 0 | 0 | 0 | 0 | 0 | 0 | 0 | 0 | 0 | 0 | 0 | 0 | 0 | 0 | 0 | 0 | 0 | 0 | 0 | 0 | 0 | 0 | 0 | 0
12 | 2030 | Summer | Pc, [MW] | 0 | 0 | 0.57359 | 0.54191 | 0.55331 | 0.52754 | 0.54008 | 0.50189 | 0.50568 | 0.72585 | 0.90581 | 0.92359 | 0.8712 | 0.80311 | 0.73959 | 0.74944 | 0.75652 | 0.86762 | 0.84714 | 0.85719 | 0.7919 | 0.89833 | 1.1099 | 1.1579 | 1.0039 | 0.68176
12 | 2030 | Summer | Flex Up, [MW] | 0 | 0 | 0.16996 | 0.17809 | 0.18718 | 0.19441 | 0.19682 | 0.20435 | 0.20343 | 0.19839 | 0.18563 | 0.26144 | 0.25241 | 0.23054 | 0.22236 | 0.22334 | 0.21514 | 0.20344 | 0.18571 | 0.18086 | 0.12015 | 0.13022 | 0.14601 | 0.15007 | 0.15134 | 0.15643
12 | 2030 | Summer | Flex Down, [MW] | 0 | 0 | 0.16673 | 0.17497 | 0.1847 | 0.19182 | 0.19412 | 0.20145 | 0.2006 | 0.19591 | 0.18403 | 0.26107 | 0.25631 | 0.23794 | 0.23253 | 0.23377 | 0.22244 | 0.20637 | 0.18597 | 0.17951 | 0.11903 | 0.12814 | 0.14284 | 0.14675 | 0.14804 | 0.15271
12 | 2030 | Summer | Pc_net, [MW] | 0 | 0 | 0.57682 | 0.54504 | 0.55579 | 0.53013 | 0.54277 | 0.50479 | 0.50852 | 0.72833 | 0.9074 | 0.92396 | 0.86731 | 0.79572 | 0.72941 | 0.73901 | 0.74922 | 0.86469 | 0.84689 | 0.85854 | 0.79301 | 0.90041 | 1.1131 | 1.1613 | 1.0071 | 0.68549
12 | 2030 | Summer | Qc, [MVAr] | 0 | 0 | 0.28743 | 0.26653 | 0.27949 | 0.26677 | 0.28328 | 0.26654 | 0.2611 | 0.42816 | 0.53702 | 0.54473 | 0.51717 | 0.47493 | 0.43271 | 0.42931 | 0.4322 | 0.49922 | 0.49631 | 0.48991 | 0.46082 | 0.52893 | 0.65067 | 0.68531 | 0.55919 | 0.35707
13 | 2030 | Summer | Pc, [MW] | 0 | 0 | 0 | 0 | 0 | 0 | 0 | 0 | 0 | 0 | 0 | 0 | 0 | 0 | 0 | 0 | 0 | 0 | 0 | 0 | 0 | 0 | 0 | 0 | 0 | 0
13 | 2030 | Summer | Flex Up, [MW] | 0 | 0 | 0 | 0 | 0 | 0 | 0 | 0 | 0 | 0 | 0 | 0 | 0 | 0 | 0 | 0 | 0 | 0 | 0 | 0 | 0 | 0 | 0 | 0 | 0 | 0
13 | 2030 | Summer | Flex Down, [MW] | 0 | 0 | 0 | 0 | 0 | 0 | 0 | 0 | 0 | 0 | 0 | 0 | 0 | 0 | 0 | 0 | 0 | 0 | 0 | 0 | 0 | 0 | 0 | 0 | 0 | 0
13 | 2030 | Summer | Pc_net, [MW] | 0 | 0 | 0 | 0 | 0 | 0 | 0 | 0 | 0 | 0 | 0 | 0 | 0 | 0 | 0 | 0 | 0 | 0 | 0 | 0 | 0 | 0 | 0 | 0 | 0 | 0
13 | 2030 | Summer | Qc, [MVAr] | 0 | 0 | 0 | 0 | 0 | 0 | 0 | 0 | 0 | 0 | 0 | 0 | 0 | 0 | 0 | 0 | 0 | 0 | 0 | 0 | 0 | 0 | 0 | 0 | 0 | 0
14 | 2030 | Summer | Pc, [MW] | 0 | 0 | 0 | 0 | 0 | 0 | 0 | 0 | 0 | 0 | 0 | 0 | 0 | 0 | 0 | 0 | 0 | 0 | 0 | 0 | 0 | 0 | 0 | 0 | 0 | 0
14 | 2030 | Summer | Flex Up, [MW] | 0 | 0 | 0 | 0 | 0 | 0 | 0 | 0 | 0 | 0 | 0 | 0 | 0 | 0 | 0 | 0 | 0 | 0 | 0 | 0 | 0 | 0 | 0 | 0 | 0 | 0
14 | 2030 | Summer | Flex Down, [MW] | 0 | 0 | 0 | 0 | 0 | 0 | 0 | 0 | 0 | 0 | 0 | 0 | 0 | 0 | 0 | 0 | 0 | 0 | 0 | 0 | 0 | 0 | 0 | 0 | 0 | 0
14 | 2030 | Summer | Pc_net, [MW] | 0 | 0 | 0 | 0 | 0 | 0 | 0 | 0 | 0 | 0 | 0 | 0 | 0 | 0 | 0 | 0 | 0 | 0 | 0 | 0 | 0 | 0 | 0 | 0 | 0 | 0
14 | 2030 | Summer | Qc, [MVAr] | 0 | 0 | 0 | 0 | 0 | 0 | 0 | 0 | 0 | 0 | 0 | 0 | 0 | 0 | 0 | 0 | 0 | 0 | 0 | 0 | 0 | 0 | 0 | 0 | 0 | 0
15 | 2030 | Summer | Pc, [MW] | 0 | 0 | 4.1196 | 3.6295 | 3.4502 | 3.1876 | 3.1933 | 3.251 | 4.0008 | 4.9199 | 5.5941 | 5.7085 | 5.7075 | 6.15 | 6.2017 | 6.24 | 5.8765 | 5.6091 | 5.5619 | 5.6406 | 5.7726 | 6.0325 | 6.1976 | 6.27 | 5.7908 | 4.9843
15 | 2030 | Summer | Flex Up, [MW] | 0 | 0 | 0.2534 | 0.24941 | 0.25575 | 0.25629 | 0.25844 | 0.26824 | 0.29064 | 0.30629 | 0.30487 | 0.38228 | 0.37444 | 0.36525 | 0.36028 | 0.36192 | 0.34487 | 0.32321 | 0.30442 | 0.30233 | 0.24742 | 0.26217 | 0.27587 | 0.28056 | 0.27447 | 0.26128
15 | 2030 | Summer | Flex Down, [MW] | 0 | 0 | 0.26059 | 0.25803 | 0.26097 | 0.26295 | 0.26516 | 0.27501 | 0.28815 | 0.29771 | 0.2992 | 0.37947 | 0.3761 | 0.37057 | 0.36773 | 0.36971 | 0.34871 | 0.32368 | 0.303 | 0.29721 | 0.2408 | 0.2529 | 0.26736 | 0.27186 | 0.26425 | 0.26299
15 | 2030 | Summer | Pc_net, [MW] | 0 | 0 | 4.1125 | 3.6209 | 3.445 | 3.181 | 3.1866 | 3.2442 | 4.0033 | 4.9285 | 5.5998 | 5.7113 | 5.7058 | 6.1447 | 6.1943 | 6.2322 | 5.8727 | 5.6086 | 5.5633 | 5.6457 | 5.7792 | 6.0418 | 6.2061 | 6.2787 | 5.801 | 4.9826
15 | 2030 | Summer | Qc, [MVAr] | 0 | 0 | 1.3502 | 1.1505 | 1.142 | 1.0351 | 1.1686 | 1.0655 | 1.143 | 1.5738 | 1.8515 | 1.9115 | 1.9879 | 2.0136 | 2.0041 | 2.026 | 1.8435 | 1.7192 | 1.6255 | 1.6414 | 1.655 | 1.64 | 1.6481 | 1.7804 | 1.562 | 1.497
16 | 2030 | Summer | Pc, [MW] | 0 | 0 | 0.66341 | 0.57139 | 0.56118 | 0.55661 | 0.54163 | 0.53135 | 0.65809 | 0.93536 | 1.0482 | 1.0531 | 0.9725 | 0.97672 | 0.99604 | 1.0115 | 0.95944 | 0.7952 | 0.77957 | 0.80028 | 0.78348 | 0.9577 | 1.0636 | 1.0539 | 0.93189 | 0.85124
16 | 2030 | Summer | Flex Up, [MW] | 0 | 0 | 0.17838 | 0.19149 | 0.20174 | 0.21087 | 0.21396 | 0.22425 | 0.21598 | 0.19641 | 0.17947 | 0.24708 | 0.24424 | 0.22701 | 0.22153 | 0.22202 | 0.21439 | 0.20321 | 0.18512 | 0.1792 | 0.12 | 0.1281 | 0.13847 | 0.14098 | 0.14555 | 0.15875
16 | 2030 | Summer | Flex Down, [MW] | 0 | 0 | 0.1628 | 0.16305 | 0.17053 | 0.17681 | 0.17706 | 0.18302 | 0.19568 | 0.20836 | 0.1973 | 0.2819 | 0.26954 | 0.25015 | 0.24619 | 0.24819 | 0.23334 | 0.20298 | 0.18319 | 0.17833 | 0.11876 | 0.13323 | 0.14807 | 0.15064 | 0.15023 | 0.15886
16 | 2030 | Summer | Pc_net, [MW] | 0 | 0 | 0.67899 | 0.59983 | 0.59238 | 0.59067 | 0.57852 | 0.57258 | 0.67839 | 0.92341 | 1.0303 | 1.0183 | 0.94721 | 0.95359 | 0.97138 | 0.98537 | 0.94049 | 0.79542 | 0.7815 | 0.80115 | 0.78472 | 0.95256 | 1.0541 | 1.0443 | 0.92722 | 0.85113
16 | 2030 | Summer | Qc, [MVAr] | 0 | 0 | 0.17066 | 0.14211 | 0.14211 | 0.14211 | 0.14211 | 0.14211 | 0.17627 | 0.27694 | 0.31122 | 0.31122 | 0.28898 | 0.28955 | 0.29329 | 0.29329 | 0.27698 | 0.22788 | 0.22788 | 0.22788 | 0.22788 | 0.28227 | 0.31145 | 0.31145 | 0.25801 | 0.22938
17 | 2030 | Summer | Pc, [MW] | 0 | 0 | 3.8972 | 3.5002 | 3.2766 | 3.267 | 3.3208 | 3.3716 | 4.0431 | 4.9655 | 5.5655 | 5.8674 | 6.0071 | 6.5348 | 6.6174 | 6.7671 | 6.4296 | 6.0982 | 5.6658 | 5.5476 | 5.2957 | 5.2628 | 5.2325 | 5.2584 | 4.9994 | 4.3105
17 | 2030 | Summer | Flex Up, [MW] | 0 | 0 | 0.25562 | 0.25586 | 0.25939 | 0.26728 | 0.27054 | 0.2806 | 0.29708 | 0.3109 | 0.31339 | 0.4146 | 0.40155 | 0.35593 | 0.3144 | 0.32939 | 0.32465 | 0.34344 | 0.33187 | 0.3114 | 0.23633 | 0.24015 | 0.24838 | 0.25175 | 0.25092 | 0.249
17 | 2030 | Summer | Flex Down, [MW] | 0 | 0 | 0.24725 | 0.24511 | 0.24866 | 0.25592 | 0.25944 | 0.26868 | 0.28382 | 0.29538 | 0.28926 | 0.3551 | 0.36397 | 0.39914 | 0.43439 | 0.4286 | 0.39659 | 0.32791 | 0.28074 | 0.28349 | 0.22804 | 0.23643 | 0.2466 | 0.25009 | 0.24823 | 0.24157
17 | 2030 | Summer | Pc_net, [MW] | 0 | 0 | 3.9056 | 3.511 | 3.2874 | 3.2783 | 3.3319 | 3.3835 | 4.0564 | 4.981 | 5.5896 | 5.9269 | 6.0447 | 6.4916 | 6.4975 | 6.6679 | 6.3576 | 6.1138 | 5.7169 | 5.5755 | 5.304 | 5.2666 | 5.2343 | 5.2601 | 5.002 | 4.318
17 | 2030 | Summer | Qc, [MVAr] | 0 | 0 | 0.71593 | 0.71593 | 0.71593 | 0.71593 | 0.71593 | 0.57653 | 0.55277 | 0.913 | 1.0423 | 1.1894 | 1.2142 | 1.3494 | 1.3417 | 1.3981 | 1.336 | 1.3241 | 1.03 | 0.91035 | 0.90104 | 0.86604 | 0.85695 | 0.86323 | 0.83055 | 0.82013
18 | 2030 | Summer | Pc, [MW] | 0 | 0 | 0 | 0 | 0 | 0 | 0 | 0 | 0 | 0 | 0 | 0 | 0 | 0 | 0 | 0 | 0 | 0 | 0 | 0 | 0 | 0 | 0 | 0 | 0 | 0
18 | 2030 | Summer | Flex Up, [MW] | 0 | 0 | 0 | 0 | 0 | 0 | 0 | 0 | 0 | 0 | 0 | 0 | 0 | 0 | 0 | 0 | 0 | 0 | 0 | 0 | 0 | 0 | 0 | 0 | 0 | 0
18 | 2030 | Summer | Flex Down, [MW] | 0 | 0 | 0 | 0 | 0 | 0 | 0 | 0 | 0 | 0 | 0 | 0 | 0 | 0 | 0 | 0 | 0 | 0 | 0 | 0 | 0 | 0 | 0 | 0 | 0 | 0
18 | 2030 | Summer | Pc_net, [MW] | 0 | 0 | 0 | 0 | 0 | 0 | 0 | 0 | 0 | 0 | 0 | 0 | 0 | 0 | 0 | 0 | 0 | 0 | 0 | 0 | 0 | 0 | 0 | 0 | 0 | 0
18 | 2030 | Summer | Qc, [MVAr] | 0 | 0 | 0 | 0 | 0 | 0 | 0 | 0 | 0 | 0 | 0 | 0 | 0 | 0 | 0 | 0 | 0 | 0 | 0 | 0 | 0 | 0 | 0 | 0 | 0 | 0
19 | 2030 | Summer | Pc, [MW] | 0 | 0 | 3.5893 | 4.4793 | 2.4268 | 3.9026 | 3.3544 | 3.1879 | 4.2732 | 4.1619 | 4.7423 | 4.878 | 4.1854 | 4.386 | 4.6017 | 4.5167 | 4.7133 | 5.1099 | 5.2206 | 5.0808 | 4.4835 | 4.9856 | 5.0468 | 4.7429 | 4.668 | 5.0868
19 | 2030 | Summer | Flex Up, [MW] | 0 | 0 | 0.24426 | 0.2761 | 0.23127 | 0.27712 | 0.26493 | 0.26899 | 0.29619 | 0.28282 | 0.28088 | 0.36031 | 0.33641 | 0.32305 | 0.32328 | 0.32187 | 0.31703 | 0.31082 | 0.29539 | 0.28617 | 0.21203 | 0.23204 | 0.24383 | 0.23883 | 0.24214 | 0.26671
19 | 2030 | Summer | Flex Down, [MW] | 0 | 0 | 0.24321 | 0.27383 | 0.23428 | 0.27787 | 0.26673 | 0.27111 | 0.29622 | 0.28329 | 0.2806 | 0.35992 | 0.33801 | 0.32458 | 0.32472 | 0.3236 | 0.31839 | 0.31111 | 0.29497 | 0.28539 | 0.21174 | 0.23069 | 0.24186 | 0.23724 | 0.24045 | 0.26268
19 | 2030 | Summer | Pc_net, [MW] | 0 | 0 | 3.5904 | 4.4816 | 2.4238 | 3.9018 | 3.3526 | 3.1858 | 4.2731 | 4.1614 | 4.7426 | 4.8784 | 4.1838 | 4.3845 | 4.6002 | 4.5149 | 4.7119 | 5.1096 | 5.221 | 5.0816 | 4.4838 | 4.987 | 5.0488 | 4.7445 | 4.6697 | 5.0908
19 | 2030 | Summer | Qc, [MVAr] | 0 | 0 | 1.0484 | 1.3145 | 0.70178 | 1.1459 | 0.98594 | 0.93908 | 1.2608 | 1.2449 | 1.4195 | 1.4587 | 1.2528 | 1.3123 | 1.375 | 1.3448 | 1.4031 | 1.5223 | 1.5602 | 1.512 | 1.3379 | 1.4907 | 1.5064 | 1.4182 | 1.3788 | 1.5
20 | 2030 | Summer | Pc, [MW] | 0 | 0 | 0 | 0 | 0 | 0 | 0 | 0 | 0 | 0 | 0 | 0 | 0 | 0 | 0 | 0 | 0 | 0 | 0 | 0 | 0 | 0 | 0 | 0 | 0 | 0
20 | 2030 | Summer | Flex Up, [MW] | 0 | 0 | 0 | 0 | 0 | 0 | 0 | 0 | 0 | 0 | 0 | 0 | 0 | 0 | 0 | 0 | 0 | 0 | 0 | 0 | 0 | 0 | 0 | 0 | 0 | 0
20 | 2030 | Summer | Flex Down, [MW] | 0 | 0 | 0 | 0 | 0 | 0 | 0 | 0 | 0 | 0 | 0 | 0 | 0 | 0 | 0 | 0 | 0 | 0 | 0 | 0 | 0 | 0 | 0 | 0 | 0 | 0
20 | 2030 | Summer | Pc_net, [MW] | 0 | 0 | 0 | 0 | 0 | 0 | 0 | 0 | 0 | 0 | 0 | 0 | 0 | 0 | 0 | 0 | 0 | 0 | 0 | 0 | 0 | 0 | 0 | 0 | 0 | 0
20 | 2030 | Summer | Qc, [MVAr] | 0 | 0 | 0 | 0 | 0 | 0 | 0 | 0 | 0 | 0 | 0 | 0 | 0 | 0 | 0 | 0 | 0 | 0 | 0 | 0 | 0 | 0 | 0 | 0 | 0 | 0
21 | 2030 | Summer | Pc, [MW] | 0 | 0 | 0.88982 | 0.81219 | 0.77505 | 0.77733 | 0.75687 | 0.75972 | 0.79686 | 0.79099 | 0.8955 | 0.9995 | 1.0763 | 1.0561 | 1.0838 | 1.0204 | 0.95074 | 0.92855 | 0.88277 | 0.89548 | 0.88934 | 0.91048 | 1.0525 | 1.076 | 1.0418 | 0.88536
21 | 2030 | Summer | Flex Up, [MW] | 0 | 0 | 0.17691 | 0.18386 | 0.19115 | 0.19907 | 0.20062 | 0.20906 | 0.2091 | 0.19895 | 0.18479 | 0.26341 | 0.25898 | 0.23984 | 0.23509 | 0.2343 | 0.22258 | 0.20588 | 0.18657 | 0.18127 | 0.12222 | 0.12998 | 0.14379 | 0.14725 | 0.15148 | 0.1608
21 | 2030 | Summer | Flex Down, [MW] | 0 | 0 | 0.17559 | 0.18272 | 0.19181 | 0.19965 | 0.20116 | 0.20962 | 0.20949 | 0.19861 | 0.18436 | 0.2629 | 0.25999 | 0.24129 | 0.23702 | 0.23635 | 0.22471 | 0.20698 | 0.1869 | 0.18102 | 0.12183 | 0.12899 | 0.14219 | 0.14548 | 0.1498 | 0.15852
21 | 2030 | Summer | Pc_net, [MW] | 0 | 0 | 0.89113 | 0.81333 | 0.7744 | 0.77676 | 0.75633 | 0.75915 | 0.79647 | 0.79132 | 0.89593 | 1 | 1.0753 | 1.0547 | 1.0818 | 1.0183 | 0.94861 | 0.92745 | 0.88244 | 0.89573 | 0.88973 | 0.91148 | 1.0541 | 1.0778 | 1.0435 | 0.88763
21 | 2030 | Summer | Qc, [MVAr] | 0 | 0 | 0.79527 | 0.71448 | 0.68756 | 0.69441 | 0.68893 | 0.70205 | 0.72635 | 0.77874 | 0.88473 | 0.9838 | 1.067 | 1.0446 | 1.0654 | 0.98646 | 0.91455 | 0.89296 | 0.86281 | 0.85482 | 0.86548 | 0.8937 | 1.027 | 1.0603 | 0.96994 | 0.79872
22 | 2030 | Summer | Pc, [MW] | 0 | 0 | 0 | 0 | 0 | 0 | 0 | 0 | 0 | 0 | 0 | 0 | 0 | 0 | 0 | 0 | 0 | 0 | 0 | 0 | 0 | 0 | 0 | 0 | 0 | 0
22 | 2030 | Summer | Flex Up, [MW] | 0 | 0 | 0 | 0 | 0 | 0 | 0 | 0 | 0 | 0 | 0 | 0 | 0 | 0 | 0 | 0 | 0 | 0 | 0 | 0 | 0 | 0 | 0 | 0 | 0 | 0
22 | 2030 | Summer | Flex Down, [MW] | 0 | 0 | 0 | 0 | 0 | 0 | 0 | 0 | 0 | 0 | 0 | 0 | 0 | 0 | 0 | 0 | 0 | 0 | 0 | 0 | 0 | 0 | 0 | 0 | 0 | 0
22 | 2030 | Summer | Pc_net, [MW] | 0 | 0 | 0 | 0 | 0 | 0 | 0 | 0 | 0 | 0 | 0 | 0 | 0 | 0 | 0 | 0 | 0 | 0 | 0 | 0 | 0 | 0 | 0 | 0 | 0 | 0
22 | 2030 | Summer | Qc, [MVAr] | 0 | 0 | 0 | 0 | 0 | 0 | 0 | 0 | 0 | 0 | 0 | 0 | 0 | 0 | 0 | 0 | 0 | 0 | 0 | 0 | 0 | 0 | 0 | 0 | 0 | 0
23 | 2030 | Summer | Pc, [MW] | 0 | 0 | 0.73076 | 0.66929 | 0.63754 | 0.63845 | 0.61908 | 0.61931 | 0.65159 | 0.63524 | 0.71855 | 0.80274 | 0.86286 | 0.84723 | 0.8707 | 0.82308 | 0.76783 | 0.74996 | 0.71021 | 0.72452 | 0.71624 | 0.73174 | 0.84709 | 0.86397 | 0.84782 | 0.72561
23 | 2030 | Summer | Flex Up, [MW] | 0 | 0 | 0.17289 | 0.18034 | 0.18794 | 0.19582 | 0.19743 | 0.20583 | 0.20561 | 0.1952 | 0.18039 | 0.25842 | 0.25341 | 0.23446 | 0.22957 | 0.22931 | 0.21799 | 0.20142 | 0.18229 | 0.177 | 0.11789 | 0.12546 | 0.13848 | 0.14176 | 0.14647 | 0.15675
23 | 2030 | Summer | Flex Down, [MW] | 0 | 0 | 0.17165 | 0.17909 | 0.18815 | 0.19596 | 0.19746 | 0.20584 | 0.20572 | 0.19457 | 0.17991 | 0.25805 | 0.25489 | 0.23623 | 0.23188 | 0.23147 | 0.22016 | 0.20251 | 0.18254 | 0.17674 | 0.11751 | 0.12457 | 0.13723 | 0.14036 | 0.1451 | 0.15458
23 | 2030 | Summer | Pc_net, [MW] | 0 | 0 | 0.732 | 0.67055 | 0.63733 | 0.63831 | 0.61906 | 0.61929 | 0.65148 | 0.63587 | 0.71903 | 0.80311 | 0.86138 | 0.84546 | 0.8684 | 0.82092 | 0.76566 | 0.74887 | 0.70996 | 0.72479 | 0.71662 | 0.73263 | 0.84834 | 0.86538 | 0.84919 | 0.72779
23 | 2030 | Summer | Qc, [MVAr] | 0 | 0 | -0.19293 | -0.18532 | -0.17957 | -0.18141 | -0.16947 | -0.17073 | -0.24018 | -0.18967 | -0.15384 | -0.091766 | -0.11726 | -0.11897 | -0.11897 | -0.11059 | -0.17991 | -0.16953 | -0.17332 | -0.17452 | -0.17705 | -0.19649 | -0.17996 | -0.14152 | -0.15284 | -0.15432
24 | 2030 | Summer | Pc, [MW] | 0 | 0 | 0.73076 | 0.66929 | 0.63754 | 0.63845 | 0.61908 | 0.61931 | 0.65159 | 0.63524 | 0.71855 | 0.80274 | 0.86286 | 0.84723 | 0.8707 | 0.82308 | 0.76783 | 0.74996 | 0.71021 | 0.72452 | 0.71624 | 0.73174 | 0.84709 | 0.86397 | 0.84782 | 0.72561
24 | 2030 | Summer | Flex Up, [MW] | 0 | 0 | 0.17265 | 0.18321 | 0.19315 | 0.20128 | 0.2047 | 0.21356 | 0.20803 | 0.20044 | 0.18168 | 0.25531 | 0.24538 | 0.22841 | 0.22232 | 0.22522 | 0.21597 | 0.20086 | 0.1836 | 0.17752 | 0.11828 | 0.12527 | 0.13562 | 0.13874 | 0.14356 | 0.1574
24 | 2030 | Summer | Flex Down, [MW] | 0 | 0 | 0.17189 | 0.17622 | 0.18294 | 0.1905 | 0.19019 | 0.1981 | 0.2033 | 0.18933 | 0.17862 | 0.26116 | 0.26292 | 0.24227 | 0.23913 | 0.23557 | 0.22218 | 0.20307 | 0.18124 | 0.17622 | 0.11712 | 0.12476 | 0.14009 | 0.14339 | 0.14802 | 0.15393
24 | 2030 | Summer | Pc_net, [MW] | 0 | 0 | 0.73152 | 0.67629 | 0.64774 | 0.64923 | 0.63359 | 0.63476 | 0.65632 | 0.64635 | 0.72161 | 0.79689 | 0.84532 | 0.83337 | 0.85389 | 0.81273 | 0.76162 | 0.74775 | 0.71256 | 0.72583 | 0.7174 | 0.73226 | 0.84262 | 0.85932 | 0.84336 | 0.72909
24 | 2030 | Summer | Qc, [MVAr] | 0 | 0 | -0.19293 | -0.18532 | -0.17957 | -0.18141 | -0.16947 | -0.17073 | -0.24018 | -0.18967 | -0.15384 | -0.091766 | -0.11726 | -0.11897 | -0.11897 | -0.11059 | -0.17991 | -0.16953 | -0.17332 | -0.17452 | -0.17705 | -0.19649 | -0.17996 | -0.14152 | -0.15284 | -0.15432
26 | 2030 | Summer | Pc, [MW] | 0 | 0 | 0 | 0 | 0 | 0 | 0 | 0 | 0 | 0 | 0 | 0 | 0 | 0 | 0 | 0 | 0 | 0 | 0 | 0 | 0 | 0 | 0 | 0 | 0 | 0
26 | 2030 | Summer | Flex Up, [MW] | 0 | 0 | 0 | 0 | 0 | 0 | 0 | 0 | 0 | 0 | 0 | 0 | 0 | 0 | 0 | 0 | 0 | 0 | 0 | 0 | 0 | 0 | 0 | 0 | 0 | 0
26 | 2030 | Summer | Flex Down, [MW] | 0 | 0 | 0 | 0 | 0 | 0 | 0 | 0 | 0 | 0 | 0 | 0 | 0 | 0 | 0 | 0 | 0 | 0 | 0 | 0 | 0 | 0 | 0 | 0 | 0 | 0
26 | 2030 | Summer | Pc_net, [MW] | 0 | 0 | 0 | 0 | 0 | 0 | 0 | 0 | 0 | 0 | 0 | 0 | 0 | 0 | 0 | 0 | 0 | 0 | 0 | 0 | 0 | 0 | 0 | 0 | 0 | 0
26 | 2030 | Summer | Qc, [MVAr] | 0 | 0 | 0 | 0 | 0 | 0 | 0 | 0 | 0 | 0 | 0 | 0 | 0 | 0 | 0 | 0 | 0 | 0 | 0 | 0 | 0 | 0 | 0 | 0 | 0 | 0
10 | 2030 | Summer | Pc, [MW] | 0 | 1 | 0 | 0 | 0 | 0 | 0 | 0 | 0 | 0 | 0 | 0 | 0 | 0 | 0 | 0 | 0 | 0 | 0 | 0 | 0 | 0 | 0 | 0 | 0 | 0
10 | 2030 | Summer | Flex Up, [MW] | 0 | 1 | 0 | 0 | 0 | 0 | 0 | 0 | 0 | 0 | 0 | 0 | 0 | 0 | 0 | 0 | 0 | 0 | 0 | 0 | 0 | 0 | 0 | 0 | 0 | 0
10 | 2030 | Summer | Flex Down, [MW] | 0 | 1 | 0 | 0 | 0 | 0 | 0 | 0 | 0 | 0 | 0 | 0 | 0 | 0 | 0 | 0 | 0 | 0 | 0 | 0 | 0 | 0 | 0 | 0 | 0 | 0
10 | 2030 | Summer | Pc_net, [MW] | 0 | 1 | 0 | 0 | 0 | 0 | 0 | 0 | 0 | 0 | 0 | 0 | 0 | 0 | 0 | 0 | 0 | 0 | 0 | 0 | 0 | 0 | 0 | 0 | 0 | 0
10 | 2030 | Summer | Qc, [MVAr] | 0 | 1 | 0 | 0 | 0 | 0 | 0 | 0 | 0 | 0 | 0 | 0 | 0 | 0 | 0 | 0 | 0 | 0 | 0 | 0 | 0 | 0 | 0 | 0 | 0 | 0
11 | 2030 | Summer | Pc, [MW] | 0 | 1 | 0 | 0 | 0 | 0 | 0 | 0 | 0 | 0 | 0 | 0 | 0 | 0 | 0 | 0 | 0 | 0 | 0 | 0 | 0 | 0 | 0 | 0 | 0 | 0
11 | 2030 | Summer | Flex Up, [MW] | 0 | 1 | 0 | 0 | 0 | 0 | 0 | 0 | 0 | 0 | 0 | 0 | 0 | 0 | 0 | 0 | 0 | 0 | 0 | 0 | 0 | 0 | 0 | 0 | 0 | 0
11 | 2030 | Summer | Flex Down, [MW] | 0 | 1 | 0 | 0 | 0 | 0 | 0 | 0 | 0 | 0 | 0 | 0 | 0 | 0 | 0 | 0 | 0 | 0 | 0 | 0 | 0 | 0 | 0 | 0 | 0 | 0
11 | 2030 | Summer | Pc_net, [MW] | 0 | 1 | 0 | 0 | 0 | 0 | 0 | 0 | 0 | 0 | 0 | 0 | 0 | 0 | 0 | 0 | 0 | 0 | 0 | 0 | 0 | 0 | 0 | 0 | 0 | 0
11 | 2030 | Summer | Qc, [MVAr] | 0 | 1 | 0 | 0 | 0 | 0 | 0 | 0 | 0 | 0 | 0 | 0 | 0 | 0 | 0 | 0 | 0 | 0 | 0 | 0 | 0 | 0 | 0 | 0 | 0 | 0
12 | 2030 | Summer | Pc, [MW] | 0 | 1 | 0.5947 | 0.64876 | 0.6234 | 0.71351 | 0.69741 | 0.6525 | 0.61135 | 0.61901 | 0.73967 | 0.8382 | 0.87208 | 0.75542 | 0.70181 | 0.71479 | 0.73772 | 0.55428 | 0.65488 | 0.62007 | 0.60871 | 0.78671 | 0.8473 | 0.95372 | 0.92134 | 0.64626
12 | 2030 | Summer | Flex Up, [MW] | 0 | 1 | 0.16957 | 0.17776 | 0.18724 | 0.19454 | 0.19693 | 0.20446 | 0.20366 | 0.19837 | 0.18555 | 0.26134 | 0.25331 | 0.23052 | 0.22261 | 0.22346 | 0.21518 | 0.20308 | 0.18621 | 0.18067 | 0.12008 | 0.13012 | 0.14587 | 0.14999 | 0.15129 | 0.15595
12 | 2030 | Summer | Flex Down, [MW] | 0 | 1 | 0.16712 | 0.1753 | 0.18464 | 0.19169 | 0.19401 | 0.20134 | 0.20038 | 0.19593 | 0.18411 | 0.26117 | 0.25541 | 0.23796 | 0.23229 | 0.23364 | 0.22241 | 0.20674 | 0.18547 | 0.1797 | 0.11911 | 0.12824 | 0.14298 | 0.14683 | 0.14809 | 0.15319
12 | 2030 | Summer | Pc_net, [MW] | 0 | 1 | 0.59715 | 0.65123 | 0.62601 | 0.71636 | 0.70032 | 0.65563 | 0.61463 | 0.62146 | 0.74111 | 0.83837 | 0.86998 | 0.74798 | 0.69214 | 0.70461 | 0.73049 | 0.55061 | 0.65562 | 0.62103 | 0.60968 | 0.78859 | 0.8502 | 0.95687 | 0.92455 | 0.64902
12 | 2030 | Summer | Qc, [MVAr] | 0 | 1 | 0.30009 | 0.33064 | 0.32155 | 0.37835 | 0.37768 | 0.3569 | 0.3245 | 0.36406 | 0.43734 | 0.4935 | 0.5177 | 0.44632 | 0.41004 | 0.40853 | 0.42092 | 0.31122 | 0.38095 | 0.34764 | 0.35091 | 0.46196 | 0.4931 | 0.56278 | 0.50968 | 0.33578
13 | 2030 | Summer | Pc, [MW] | 0 | 1 | 0 | 0 | 0 | 0 | 0 | 0 | 0 | 0 | 0 | 0 | 0 | 0 | 0 | 0 | 0 | 0 | 0 | 0 | 0 | 0 | 0 | 0 | 0 | 0
13 | 2030 | Summer | Flex Up, [MW] | 0 | 1 | 0 | 0 | 0 | 0 | 0 | 0 | 0 | 0 | 0 | 0 | 0 | 0 | 0 | 0 | 0 | 0 | 0 | 0 | 0 | 0 | 0 | 0 | 0 | 0
13 | 2030 | Summer | Flex Down, [MW] | 0 | 1 | 0 | 0 | 0 | 0 | 0 | 0 | 0 | 0 | 0 | 0 | 0 | 0 | 0 | 0 | 0 | 0 | 0 | 0 | 0 | 0 | 0 | 0 | 0 | 0
13 | 2030 | Summer | Pc_net, [MW] | 0 | 1 | 0 | 0 | 0 | 0 | 0 | 0 | 0 | 0 | 0 | 0 | 0 | 0 | 0 | 0 | 0 | 0 | 0 | 0 | 0 | 0 | 0 | 0 | 0 | 0
13 | 2030 | Summer | Qc, [MVAr] | 0 | 1 | 0 | 0 | 0 | 0 | 0 | 0 | 0 | 0 | 0 | 0 | 0 | 0 | 0 | 0 | 0 | 0 | 0 | 0 | 0 | 0 | 0 | 0 | 0 | 0
14 | 2030 | Summer | Pc, [MW] | 0 | 1 | 0 | 0 | 0 | 0 | 0 | 0 | 0 | 0 | 0 | 0 | 0 | 0 | 0 | 0 | 0 | 0 | 0 | 0 | 0 | 0 | 0 | 0 | 0 | 0
14 | 2030 | Summer | Flex Up, [MW] | 0 | 1 | 0 | 0 | 0 | 0 | 0 | 0 | 0 | 0 | 0 | 0 | 0 | 0 | 0 | 0 | 0 | 0 | 0 | 0 | 0 | 0 | 0 | 0 | 0 | 0
14 | 2030 | Summer | Flex Down, [MW] | 0 | 1 | 0 | 0 | 0 | 0 | 0 | 0 | 0 | 0 | 0 | 0 | 0 | 0 | 0 | 0 | 0 | 0 | 0 | 0 | 0 | 0 | 0 | 0 | 0 | 0
14 | 2030 | Summer | Pc_net, [MW] | 0 | 1 | 0 | 0 | 0 | 0 | 0 | 0 | 0 | 0 | 0 | 0 | 0 | 0 | 0 | 0 | 0 | 0 | 0 | 0 | 0 | 0 | 0 | 0 | 0 | 0
14 | 2030 | Summer | Qc, [MVAr] | 0 | 1 | 0 | 0 | 0 | 0 | 0 | 0 | 0 | 0 | 0 | 0 | 0 | 0 | 0 | 0 | 0 | 0 | 0 | 0 | 0 | 0 | 0 | 0 | 0 | 0
15 | 2030 | Summer | Pc, [MW] | 0 | 1 | 4.1328 | 3.8118 | 3.603 | 3.7134 | 3.7261 | 3.6665 | 4.3158 | 4.8875 | 5.5325 | 5.639 | 5.6306 | 5.5437 | 5.6731 | 5.4362 | 5.8616 | 5.8509 | 5.5628 | 5.328 | 5.2519 | 5.4904 | 5.7661 | 5.9441 | 5.5784 | 4.8704
15 | 2030 | Summer | Flex Up, [MW] | 0 | 1 | 0.25907 | 0.25199 | 0.25505 | 0.25684 | 0.25904 | 0.26925 | 0.29101 | 0.30327 | 0.30238 | 0.37896 | 0.37324 | 0.36498 | 0.36005 | 0.36311 | 0.344 | 0.32132 | 0.30452 | 0.29995 | 0.24614 | 0.262 | 0.27566 | 0.27983 | 0.2736 | 0.26885
15 | 2030 | Summer | Flex Down, [MW] | 0 | 1 | 0.25492 | 0.25545 | 0.26167 | 0.2624 | 0.26457 | 0.274 | 0.28778 | 0.30074 | 0.30169 | 0.38279 | 0.37729 | 0.37085 | 0.36795 | 0.36853 | 0.34958 | 0.32557 | 0.3029 | 0.2996 | 0.24207 | 0.25306 | 0.26757 | 0.2726 | 0.26512 | 0.25542
15 | 2030 | Summer | Pc_net, [MW] | 0 | 1 | 4.137 | 3.8084 | 3.5964 | 3.7078 | 3.7206 | 3.6617 | 4.319 | 4.8901 | 5.5331 | 5.6352 | 5.6265 | 5.5378 | 5.6652 | 5.4308 | 5.856 | 5.8466 | 5.5644 | 5.3284 | 5.256 | 5.4994 | 5.7742 | 5.9513 | 5.5869 | 4.8839
15 | 2030 | Summer | Qc, [MVAr] | 0 | 1 | 1.3789 | 1.384 | 1.3787 | 1.2936 | 1.3135 | 1.0871 | 1.156 | 1.3221 | 1.4931 | 1.4793 | 1.5001 | 1.4085 | 1.5035 | 1.2941 | 1.1244 | 1.2134 | 1.1545 | 1.2309 | 1.2516 | 1.2617 | 1.3638 | 1.4998 | 1.5493 | 1.358
16 | 2030 | Summer | Pc, [MW] | 0 | 1 | 0.59519 | 0.56902 | 0.5588 | 0.55424 | 0.53925 | 0.52898 | 0.66562 | 0.77218 | 0.80796 | 0.8483 | 0.83082 | 0.83312 | 0.83997 | 0.85548 | 0.85775 | 0.85715 | 0.84153 | 0.86223 | 0.84543 | 0.83835 | 0.91315 | 0.95928 | 0.86084 | 0.65966
16 | 2030 | Summer | Flex Up, [MW] | 0 | 1 | 0.17942 | 0.18854 | 0.19907 | 0.20806 | 0.21113 | 0.22123 | 0.21194 | 0.20066 | 0.18503 | 0.25457 | 0.24885 | 0.23027 | 0.22519 | 0.22538 | 0.21498 | 0.19598 | 0.1797 | 0.17359 | 0.11738 | 0.12866 | 0.13929 | 0.14068 | 0.14521 | 0.16339
16 | 2030 | Summer | Flex Down, [MW] | 0 | 1 | 0.16176 | 0.166 | 0.1732 | 0.17963 | 0.17989 | 0.18604 | 0.19971 | 0.20412 | 0.19175 | 0.27442 | 0.26493 | 0.24689 | 0.24252 | 0.24483 | 0.23274 | 0.21021 | 0.1886 | 0.18393 | 0.12138 | 0.13267 | 0.14725 | 0.15093 | 0.15057 | 0.15422
16 | 2030 | Summer | Pc_net, [MW] | 0 | 1 | 0.61285 | 0.59157 | 0.58468 | 0.58267 | 0.57049 | 0.56418 | 0.67784 | 0.76871 | 0.80124 | 0.82845 | 0.81474 | 0.81649 | 0.82265 | 0.83602 | 0.83999 | 0.84292 | 0.83263 | 0.85189 | 0.84142 | 0.83434 | 0.9052 | 0.94903 | 0.85547 | 0.66883
16 | 2030 | Summer | Qc, [MVAr] | 0 | 1 | 0.15019 | 0.1414 | 0.1414 | 0.1414 | 0.1414 | 0.1414 | 0.17853 | 0.22798 | 0.23916 | 0.24978 | 0.24647 | 0.24647 | 0.24647 | 0.24647 | 0.24647 | 0.24647 | 0.24647 | 0.24647 | 0.24647 | 0.24647 | 0.2663 | 0.28306 | 0.23669 | 0.17191
17 | 2030 | Summer | Pc, [MW] | 0 | 1 | 3.7088 | 3.4429 | 3.2598 | 3.1841 | 3.1759 | 3.2744 | 3.5291 | 3.9711 | 4.5676 | 4.9169 | 5.1549 | 5.356 | 5.3781 | 5.19 | 4.8539 | 4.4887 | 4.344 | 4.359 | 4.2991 | 4.3181 | 4.6082 | 4.9272 | 4.8292 | 4.2401
17 | 2030 | Summer | Flex Up, [MW] | 0 | 1 | 0.26965 | 0.26942 | 0.27423 | 0.28344 | 0.28758 | 0.29853 | 0.32068 | 0.34273 | 0.34881 | 0.48235 | 0.29728 | 0.29863 | 0.30729 | 0.31324 | 0.29497 | 0.26319 | 0.23982 | 0.35317 | 0.2545 | 0.25633 | 0.26398 | 0.26705 | 0.26578 | 0.26178
17 | 2030 | Summer | Flex Down, [MW] | 0 | 1 | 0.23322 | 0.23156 | 0.23381 | 0.23976 | 0.2424 | 0.25075 | 0.26022 | 0.26355 | 0.25383 | 0.28735 | 0.46824 | 0.45644 | 0.44149 | 0.44475 | 0.42627 | 0.40816 | 0.3728 | 0.24172 | 0.20987 | 0.22026 | 0.231 | 0.23479 | 0.23337 | 0.2288
17 | 2030 | Summer | Pc_net, [MW] | 0 | 1 | 3.7453 | 3.4807 | 3.3002 | 3.2278 | 3.2211 | 3.3222 | 3.5895 | 4.0502 | 4.6626 | 5.1119 | 4.984 | 5.1982 | 5.2439 | 5.0585 | 4.7226 | 4.3437 | 4.211 | 4.4704 | 4.3437 | 4.3542 | 4.6412 | 4.9595 | 4.8616 | 4.2731
17 | 2030 | Summer | Qc, [MVAr] | 0 | 1 | 0.80271 | 0.80271 | 0.80271 | 0.79552 | 0.74305 | 0.6436 | 0.49898 | 0.59405 | 0.73892 | 0.76475 | 0.77127 | 0.80443 | 0.79186 | 0.7111 | 0.55888 | 0.53695 | 0.53695 | 0.53695 | 0.53695 | 0.53695 | 0.60815 | 0.74305 | 0.74305 | 0.74305
18 | 2030 | Summer | Pc, [MW] | 0 | 1 | 0 | 0 | 0 | 0 | 0 | 0 | 0 | 0 | 0 | 0 | 0 | 0 | 0 | 0 | 0 | 0 | 0 | 0 | 0 | 0 | 0 | 0 | 0 | 0
18 | 2030 | Summer | Flex Up, [MW] | 0 | 1 | 0 | 0 | 0 | 0 | 0 | 0 | 0 | 0 | 0 | 0 | 0 | 0 | 0 | 0 | 0 | 0 | 0 | 0 | 0 | 0 | 0 | 0 | 0 | 0
18 | 2030 | Summer | Flex Down, [MW] | 0 | 1 | 0 | 0 | 0 | 0 | 0 | 0 | 0 | 0 | 0 | 0 | 0 | 0 | 0 | 0 | 0 | 0 | 0 | 0 | 0 | 0 | 0 | 0 | 0 | 0
18 | 2030 | Summer | Pc_net, [MW] | 0 | 1 | 0 | 0 | 0 | 0 | 0 | 0 | 0 | 0 | 0 | 0 | 0 | 0 | 0 | 0 | 0 | 0 | 0 | 0 | 0 | 0 | 0 | 0 | 0 | 0
18 | 2030 | Summer | Qc, [MVAr] | 0 | 1 | 0 | 0 | 0 | 0 | 0 | 0 | 0 | 0 | 0 | 0 | 0 | 0 | 0 | 0 | 0 | 0 | 0 | 0 | 0 | 0 | 0 | 0 | 0 | 0
19 | 2030 | Summer | Pc, [MW] | 0 | 1 | 5.6826 | 5.1513 | 4.4704 | 4.4132 | 4.6777 | 4.9045 | 4.9375 | 4.6536 | 4.5475 | 4.4631 | 4.4391 | 4.3344 | 4.5414 | 4.506 | 4.4202 | 4.0402 | 3.3752 | 3.6394 | 4.0053 | 4.2722 | 4.6036 | 3.8045 | 4.0947 | 4.265
19 | 2030 | Summer | Flex Up, [MW] | 0 | 1 | 0.2444 | 0.2754 | 0.23275 | 0.27738 | 0.26591 | 0.27036 | 0.29686 | 0.28336 | 0.28089 | 0.35997 | 0.33735 | 0.32305 | 0.32323 | 0.32189 | 0.31689 | 0.31015 | 0.29489 | 0.28528 | 0.2119 | 0.23174 | 0.24357 | 0.23833 | 0.2418 | 0.26511
19 | 2030 | Summer | Flex Down, [MW] | 0 | 1 | 0.24307 | 0.27453 | 0.2328 | 0.27761 | 0.26574 | 0.26974 | 0.29555 | 0.28275 | 0.2806 | 0.36026 | 0.33708 | 0.32457 | 0.32477 | 0.32358 | 0.31853 | 0.31178 | 0.29546 | 0.28628 | 0.21187 | 0.23099 | 0.24212 | 0.23774 | 0.24079 | 0.26427
19 | 2030 | Summer | Pc_net, [MW] | 0 | 1 | 5.6839 | 5.1522 | 4.4703 | 4.413 | 4.6778 | 4.9051 | 4.9388 | 4.6542 | 4.5478 | 4.4628 | 4.4394 | 4.3329 | 4.5399 | 4.5043 | 4.4185 | 4.0386 | 3.3746 | 3.6384 | 4.0053 | 4.273 | 4.605 | 3.8051 | 4.0957 | 4.2658
19 | 2030 | Summer | Qc, [MVAr] | 0 | 1 | 1.6764 | 1.5161 | 1.3149 | 1.2991 | 1.3829 | 1.454 | 1.4601 | 1.3924 | 1.361 | 1.3342 | 1.329 | 1.2969 | 1.3569 | 1.3416 | 1.3152 | 1.2014 | 1.0066 | 1.0796 | 1.1944 | 1.2766 | 1.3734 | 1.1366 | 1.2068 | 1.2535
20 | 2030 | Summer | Pc, [MW] | 0 | 1 | 0 | 0 | 0 | 0 | 0 | 0 | 0 | 0 | 0 | 0 | 0 | 0 | 0 | 0 | 0 | 0 | 0 | 0 | 0 | 0 | 0 | 0 | 0 | 0
20 | 2030 | Summer | Flex Up, [MW] | 0 | 1 | 0 | 0 | 0 | 0 | 0 | 0 | 0 | 0 | 0 | 0 | 0 | 0 | 0 | 0 | 0 | 0 | 0 | 0 | 0 | 0 | 0 | 0 | 0 | 0
20 | 2030 | Summer | Flex Down, [MW] | 0 | 1 | 0 | 0 | 0 | 0 | 0 | 0 | 0 | 0 | 0 | 0 | 0 | 0 | 0 | 0 | 0 | 0 | 0 | 0 | 0 | 0 | 0 | 0 | 0 | 0
20 | 2030 | Summer | Pc_net, [MW] | 0 | 1 | 0 | 0 | 0 | 0 | 0 | 0 | 0 | 0 | 0 | 0 | 0 | 0 | 0 | 0 | 0 | 0 | 0 | 0 | 0 | 0 | 0 | 0 | 0 | 0
20 | 2030 | Summer | Qc, [MVAr] | 0 | 1 | 0 | 0 | 0 | 0 | 0 | 0 | 0 | 0 | 0 | 0 | 0 | 0 | 0 | 0 | 0 | 0 | 0 | 0 | 0 | 0 | 0 | 0 | 0 | 0
21 | 2030 | Summer | Pc, [MW] | 0 | 1 | 0.83072 | 0.78941 | 0.77369 | 0.73421 | 0.73226 | 0.74466 | 0.76029 | 0.76798 | 0.87785 | 0.92896 | 0.99541 | 1.0499 | 1.0595 | 1.0526 | 0.95705 | 1.0424 | 0.98681 | 0.9693 | 0.91641 | 0.90586 | 1.0063 | 1.0888 | 1.1176 | 0.95242
21 | 2030 | Summer | Flex Up, [MW] | 0 | 1 | 0.17645 | 0.18332 | 0.19143 | 0.19929 | 0.20087 | 0.20941 | 0.20968 | 0.19914 | 0.18481 | 0.2632 | 0.25977 | 0.23964 | 0.23487 | 0.23382 | 0.22246 | 0.2057 | 0.18713 | 0.18116 | 0.12219 | 0.12991 | 0.14373 | 0.14726 | 0.15153 | 0.16019
21 | 2030 | Summer | Flex Down, [MW] | 0 | 1 | 0.17605 | 0.18325 | 0.19154 | 0.19944 | 0.2009 | 0.20928 | 0.20891 | 0.19842 | 0.18434 | 0.2631 | 0.25921 | 0.24149 | 0.23723 | 0.23683 | 0.22484 | 0.20716 | 0.18633 | 0.18113 | 0.12187 | 0.12906 | 0.14225 | 0.14546 | 0.14974 | 0.15913
21 | 2030 | Summer | Pc_net, [MW] | 0 | 1 | 0.83112 | 0.78948 | 0.77358 | 0.73406 | 0.73223 | 0.74479 | 0.76106 | 0.76871 | 0.87832 | 0.92906 | 0.99597 | 1.0481 | 1.0571 | 1.0496 | 0.95467 | 1.041 | 0.98761 | 0.96933 | 0.91673 | 0.90671 | 1.0078 | 1.0906 | 1.1194 | 0.95348
21 | 2030 | Summer | Qc, [MVAr] | 0 | 1 | 0.73617 | 0.69171 | 0.6862 | 0.65128 | 0.66432 | 0.687 | 0.68978 | 0.75574 | 0.86709 | 0.91326 | 0.98616 | 1.0384 | 1.0411 | 1.0187 | 0.92087 | 1.0069 | 0.96685 | 0.92863 | 0.89255 | 0.88908 | 0.98086 | 1.073 | 1.0458 | 0.86578
22 | 2030 | Summer | Pc, [MW] | 0 | 1 | 0 | 0 | 0 | 0 | 0 | 0 | 0 | 0 | 0 | 0 | 0 | 0 | 0 | 0 | 0 | 0 | 0 | 0 | 0 | 0 | 0 | 0 | 0 | 0
22 | 2030 | Summer | Flex Up, [MW] | 0 | 1 | 0 | 0 | 0 | 0 | 0 | 0 | 0 | 0 | 0 | 0 | 0 | 0 | 0 | 0 | 0 | 0 | 0 | 0 | 0 | 0 | 0 | 0 | 0 | 0
22 | 2030 | Summer | Flex Down, [MW] | 0 | 1 | 0 | 0 | 0 | 0 | 0 | 0 | 0 | 0 | 0 | 0 | 0 | 0 | 0 | 0 | 0 | 0 | 0 | 0 | 0 | 0 | 0 | 0 | 0 | 0
22 | 2030 | Summer | Pc_net, [MW] | 0 | 1 | 0 | 0 | 0 | 0 | 0 | 0 | 0 | 0 | 0 | 0 | 0 | 0 | 0 | 0 | 0 | 0 | 0 | 0 | 0 | 0 | 0 | 0 | 0 | 0
22 | 2030 | Summer | Qc, [MVAr] | 0 | 1 | 0 | 0 | 0 | 0 | 0 | 0 | 0 | 0 | 0 | 0 | 0 | 0 | 0 | 0 | 0 | 0 | 0 | 0 | 0 | 0 | 0 | 0 | 0 | 0
23 | 2030 | Summer | Pc, [MW] | 0 | 1 | 0.68349 | 0.65107 | 0.63645 | 0.60395 | 0.5994 | 0.60726 | 0.62234 | 0.61683 | 0.70444 | 0.74631 | 0.79818 | 0.84226 | 0.85127 | 0.84889 | 0.77288 | 0.84107 | 0.79344 | 0.78357 | 0.7379 | 0.72804 | 0.81017 | 0.87417 | 0.90848 | 0.77926
23 | 2030 | Summer | Flex Up, [MW] | 0 | 1 | 0.17255 | 0.1799 | 0.18818 | 0.19607 | 0.19769 | 0.20617 | 0.20626 | 0.19543 | 0.18041 | 0.25828 | 0.25427 | 0.23428 | 0.2294 | 0.22872 | 0.21789 | 0.20109 | 0.18271 | 0.17683 | 0.11784 | 0.12539 | 0.13846 | 0.14177 | 0.14647 | 0.15611
23 | 2030 | Summer | Flex Down, [MW] | 0 | 1 | 0.172 | 0.17953 | 0.1879 | 0.19571 | 0.1972 | 0.2055 | 0.20507 | 0.19435 | 0.17989 | 0.25819 | 0.25403 | 0.23641 | 0.23205 | 0.23207 | 0.22026 | 0.20284 | 0.18212 | 0.17691 | 0.11756 | 0.12464 | 0.13725 | 0.14035 | 0.14511 | 0.15523
23 | 2030 | Summer | Pc_net, [MW] | 0 | 1 | 0.68404 | 0.65144 | 0.63673 | 0.6043 | 0.59988 | 0.60793 | 0.62354 | 0.61791 | 0.70495 | 0.7464 | 0.79841 | 0.84013 | 0.84863 | 0.84555 | 0.77051 | 0.83932 | 0.79403 | 0.78348 | 0.73818 | 0.7288 | 0.81137 | 0.87559 | 0.90984 | 0.78014
23 | 2030 | Summer | Qc, [MVAr] | 0 | 1 | -0.2125 | -0.20433 | -0.20329 | -0.22288 | -0.21534 | -0.19209 | -0.19653 | -0.20012 | -0.20367 | -0.17646 | -0.16825 | -0.14463 | -0.14874 | -0.19044 | -0.18219 | -0.1959 | -0.19386 | -0.20184 | -0.21712 | -0.2456 | -0.21127 | -0.1537 | -0.16682 | -0.24019
24 | 2030 | Summer | Pc, [MW] | 0 | 1 | 0.68349 | 0.65107 | 0.63645 | 0.60395 | 0.5994 | 0.60726 | 0.62234 | 0.61683 | 0.70444 | 0.74631 | 0.79818 | 0.84226 | 0.85127 | 0.84889 | 0.77288 | 0.84107 | 0.79344 | 0.78357 | 0.7379 | 0.72804 | 0.81017 | 0.87417 | 0.90848 | 0.77926
24 | 2030 | Summer | Flex Up, [MW] | 0 | 1 | 0.17425 | 0.18359 | 0.19303 | 0.20231 | 0.20467 | 0.21432 | 0.21312 | 0.20186 | 0.18156 | 0.25822 | 0.25042 | 0.22879 | 0.22349 | 0.22195 | 0.21617 | 0.19591 | 0.18023 | 0.17472 | 0.11753 | 0.12482 | 0.13636 | 0.13871 | 0.14229 | 0.15384
24 | 2030 | Summer | Flex Down, [MW] | 0 | 1 | 0.17029 | 0.17584 | 0.18306 | 0.18947 | 0.19022 | 0.19735 | 0.19821 | 0.18791 | 0.17874 | 0.25825 | 0.25789 | 0.24189 | 0.23796 | 0.23884 | 0.22198 | 0.20803 | 0.1846 | 0.17902 | 0.11787 | 0.12521 | 0.13935 | 0.14342 | 0.14929 | 0.15749
24 | 2030 | Summer | Pc_net, [MW] | 0 | 1 | 0.68745 | 0.65881 | 0.64642 | 0.6168 | 0.61385 | 0.62422 | 0.63725 | 0.63078 | 0.70725 | 0.74629 | 0.7907 | 0.82916 | 0.83681 | 0.83201 | 0.76707 | 0.82895 | 0.78907 | 0.77928 | 0.73756 | 0.72766 | 0.80718 | 0.86946 | 0.90147 | 0.77561
24 | 2030 | Summer | Qc, [MVAr] | 0 | 1 | -0.2125 | -0.20433 | -0.20329 | -0.22288 | -0.21534 | -0.19209 | -0.19653 | -0.20012 | -0.20367 | -0.17646 | -0.16825 | -0.14463 | -0.14874 | -0.19044 | -0.18219 | -0.1959 | -0.19386 | -0.20184 | -0.21712 | -0.2456 | -0.21127 | -0.1537 | -0.16682 | -0.24019
26 | 2030 | Summer | Pc, [MW] | 0 | 1 | 0 | 0 | 0 | 0 | 0 | 0 | 0 | 0 | 0 | 0 | 0 | 0 | 0 | 0 | 0 | 0 | 0 | 0 | 0 | 0 | 0 | 0 | 0 | 0
26 | 2030 | Summer | Flex Up, [MW] | 0 | 1 | 0 | 0 | 0 | 0 | 0 | 0 | 0 | 0 | 0 | 0 | 0 | 0 | 0 | 0 | 0 | 0 | 0 | 0 | 0 | 0 | 0 | 0 | 0 | 0
26 | 2030 | Summer | Flex Down, [MW] | 0 | 1 | 0 | 0 | 0 | 0 | 0 | 0 | 0 | 0 | 0 | 0 | 0 | 0 | 0 | 0 | 0 | 0 | 0 | 0 | 0 | 0 | 0 | 0 | 0 | 0
26 | 2030 | Summer | Pc_net, [MW] | 0 | 1 | 0 | 0 | 0 | 0 | 0 | 0 | 0 | 0 | 0 | 0 | 0 | 0 | 0 | 0 | 0 | 0 | 0 | 0 | 0 | 0 | 0 | 0 | 0 | 0
26 | 2030 | Summer | Qc, [MVAr] | 0 | 1 | 0 | 0 | 0 | 0 | 0 | 0 | 0 | 0 | 0 | 0 | 0 | 0 | 0 | 0 | 0 | 0 | 0 | 0 | 0 | 0 | 0 | 0 | 0 | 0
10 | 2030 | Summer | Pc, [MW] | 0 | 2 | 0 | 0 | 0 | 0 | 0 | 0 | 0 | 0 | 0 | 0 | 0 | 0 | 0 | 0 | 0 | 0 | 0 | 0 | 0 | 0 | 0 | 0 | 0 | 0
10 | 2030 | Summer | Flex Up, [MW] | 0 | 2 | 0 | 0 | 0 | 0 | 0 | 0 | 0 | 0 | 0 | 0 | 0 | 0 | 0 | 0 | 0 | 0 | 0 | 0 | 0 | 0 | 0 | 0 | 0 | 0
10 | 2030 | Summer | Flex Down, [MW] | 0 | 2 | 0 | 0 | 0 | 0 | 0 | 0 | 0 | 0 | 0 | 0 | 0 | 0 | 0 | 0 | 0 | 0 | 0 | 0 | 0 | 0 | 0 | 0 | 0 | 0
10 | 2030 | Summer | Pc_net, [MW] | 0 | 2 | 0 | 0 | 0 | 0 | 0 | 0 | 0 | 0 | 0 | 0 | 0 | 0 | 0 | 0 | 0 | 0 | 0 | 0 | 0 | 0 | 0 | 0 | 0 | 0
10 | 2030 | Summer | Qc, [MVAr] | 0 | 2 | 0 | 0 | 0 | 0 | 0 | 0 | 0 | 0 | 0 | 0 | 0 | 0 | 0 | 0 | 0 | 0 | 0 | 0 | 0 | 0 | 0 | 0 | 0 | 0
11 | 2030 | Summer | Pc, [MW] | 0 | 2 | 0 | 0 | 0 | 0 | 0 | 0 | 0 | 0 | 0 | 0 | 0 | 0 | 0 | 0 | 0 | 0 | 0 | 0 | 0 | 0 | 0 | 0 | 0 | 0
11 | 2030 | Summer | Flex Up, [MW] | 0 | 2 | 0 | 0 | 0 | 0 | 0 | 0 | 0 | 0 | 0 | 0 | 0 | 0 | 0 | 0 | 0 | 0 | 0 | 0 | 0 | 0 | 0 | 0 | 0 | 0
11 | 2030 | Summer | Flex Down, [MW] | 0 | 2 | 0 | 0 | 0 | 0 | 0 | 0 | 0 | 0 | 0 | 0 | 0 | 0 | 0 | 0 | 0 | 0 | 0 | 0 | 0 | 0 | 0 | 0 | 0 | 0
11 | 2030 | Summer | Pc_net, [MW] | 0 | 2 | 0 | 0 | 0 | 0 | 0 | 0 | 0 | 0 | 0 | 0 | 0 | 0 | 0 | 0 | 0 | 0 | 0 | 0 | 0 | 0 | 0 | 0 | 0 | 0
11 | 2030 | Summer | Qc, [MVAr] | 0 | 2 | 0 | 0 | 0 | 0 | 0 | 0 | 0 | 0 | 0 | 0 | 0 | 0 | 0 | 0 | 0 | 0 | 0 | 0 | 0 | 0 | 0 | 0 | 0 | 0
12 | 2030 | Summer | Pc, [MW] | 0 | 2 | 0.58919 | 0.60045 | 0.66628 | 0.61757 | 0.64987 | 0.58294 | 0.54406 | 0.4477 | 0.60029 | 0.73258 | 0.79532 | 0.7585 | 0.71591 | 0.57807 | 0.5448 | 0.50641 | 0.50708 | 0.53759 | 0.5918 | 0.6935 | 0.84542 | 1.0212 | 0.95177 | 0.65164
12 | 2030 | Summer | Flex Up, [MW] | 0 | 2 | 0.1698 | 0.17793 | 0.18744 | 0.19471 | 0.19708 | 0.20454 | 0.20363 | 0.19825 | 0.18543 | 0.26148 | 0.25249 | 0.23094 | 0.22288 | 0.22328 | 0.2148 | 0.20276 | 0.18615 | 0.18067 | 0.12009 | 0.13011 | 0.14592 | 0.15012 | 0.15129 | 0.15594
12 | 2030 | Summer | Flex Down, [MW] | 0 | 2 | 0.16689 | 0.17513 | 0.18444 | 0.19152 | 0.19386 | 0.20125 | 0.2004 | 0.19606 | 0.18423 | 0.26103 | 0.25623 | 0.23754 | 0.23201 | 0.23382 | 0.22279 | 0.20706 | 0.18553 | 0.17971 | 0.11909 | 0.12825 | 0.14293 | 0.1467 | 0.14809 | 0.1532
12 | 2030 | Summer | Pc_net, [MW] | 0 | 2 | 0.59209 | 0.60325 | 0.66928 | 0.62076 | 0.65309 | 0.58623 | 0.54729 | 0.44989 | 0.60149 | 0.73304 | 0.79158 | 0.7519 | 0.70678 | 0.56753 | 0.53681 | 0.50211 | 0.5077 | 0.53855 | 0.5928 | 0.69536 | 0.84841 | 1.0247 | 0.95497 | 0.65439
12 | 2030 | Summer | Qc, [MVAr] | 0 | 2 | 0.29678 | 0.30165 | 0.34727 | 0.32079 | 0.34916 | 0.31517 | 0.28413 | 0.26127 | 0.35371 | 0.43013 | 0.47164 | 0.44817 | 0.4185 | 0.3265 | 0.30517 | 0.2825 | 0.29227 | 0.29816 | 0.34076 | 0.40603 | 0.49196 | 0.6033 | 0.52794 | 0.339
13 | 2030 | Summer | Pc, [MW] | 0 | 2 | 0 | 0 | 0 | 0 | 0 | 0 | 0 | 0 | 0 | 0 | 0 | 0 | 0 | 0 | 0 | 0 | 0 | 0 | 0 | 0 | 0 | 0 | 0 | 0
13 | 2030 | Summer | Flex Up, [MW] | 0 | 2 | 0 | 0 | 0 | 0 | 0 | 0 | 0 | 0 | 0 | 0 | 0 | 0 | 0 | 0 | 0 | 0 | 0 | 0 | 0 | 0 | 0 | 0 | 0 | 0
13 | 2030 | Summer | Flex Down, [MW] | 0 | 2 | 0 | 0 | 0 | 0 | 0 | 0 | 0 | 0 | 0 | 0 | 0 | 0 | 0 | 0 | 0 | 0 | 0 | 0 | 0 | 0 | 0 | 0 | 0 | 0
13 | 2030 | Summer | Pc_net, [MW] | 0 | 2 | 0 | 0 | 0 | 0 | 0 | 0 | 0 | 0 | 0 | 0 | 0 | 0 | 0 | 0 | 0 | 0 | 0 | 0 | 0 | 0 | 0 | 0 | 0 | 0
13 | 2030 | Summer | Qc, [MVAr] | 0 | 2 | 0 | 0 | 0 | 0 | 0 | 0 | 0 | 0 | 0 | 0 | 0 | 0 | 0 | 0 | 0 | 0 | 0 | 0 | 0 | 0 | 0 | 0 | 0 | 0
14 | 2030 | Summer | Pc, [MW] | 0 | 2 | 0 | 0 | 0 | 0 | 0 | 0 | 0 | 0 | 0 | 0 | 0 | 0 | 0 | 0 | 0 | 0 | 0 | 0 | 0 | 0 | 0 | 0 | 0 | 0
14 | 2030 | Summer | Flex Up, [MW] | 0 | 2 | 0 | 0 | 0 | 0 | 0 | 0 | 0 | 0 | 0 | 0 | 0 | 0 | 0 | 0 | 0 | 0 | 0 | 0 | 0 | 0 | 0 | 0 | 0 | 0
14 | 2030 | Summer | Flex Down, [MW] | 0 | 2 | 0 | 0 | 0 | 0 | 0 | 0 | 0 | 0 | 0 | 0 | 0 | 0 | 0 | 0 | 0 | 0 | 0 | 0 | 0 | 0 | 0 | 0 | 0 | 0
14 | 2030 | Summer | Pc_net, [MW] | 0 | 2 | 0 | 0 | 0 | 0 | 0 | 0 | 0 | 0 | 0 | 0 | 0 | 0 | 0 | 0 | 0 | 0 | 0 | 0 | 0 | 0 | 0 | 0 | 0 | 0
14 | 2030 | Summer | Qc, [MVAr] | 0 | 2 | 0 | 0 | 0 | 0 | 0 | 0 | 0 | 0 | 0 | 0 | 0 | 0 | 0 | 0 | 0 | 0 | 0 | 0 | 0 | 0 | 0 | 0 | 0 | 0
15 | 2030 | Summer | Pc, [MW] | 0 | 2 | 4.4577 | 3.9457 | 3.6676 | 3.6387 | 3.4146 | 3.0517 | 3.5061 | 3.9318 | 4.3715 | 4.6562 | 5.2253 | 5.681 | 5.5795 | 5.0137 | 5.1859 | 4.6558 | 4.7216 | 4.5392 | 4.8167 | 4.9913 | 5.4768 | 5.7617 | 5.5934 | 5.1072
15 | 2030 | Summer | Flex Up, [MW] | 0 | 2 | 0.26111 | 0.25264 | 0.25597 | 0.25683 | 0.25805 | 0.26635 | 0.28523 | 0.29858 | 0.30085 | 0.3798 | 0.3744 | 0.36491 | 0.36107 | 0.3663 | 0.34714 | 0.32637 | 0.30418 | 0.29782 | 0.24518 | 0.26307 | 0.27667 | 0.28023 | 0.27419 | 0.26717
15 | 2030 | Summer | Flex Down, [MW] | 0 | 2 | 0.25289 | 0.2548 | 0.26075 | 0.2624 | 0.26556 | 0.2769 | 0.29356 | 0.30542 | 0.30322 | 0.38196 | 0.37614 | 0.37091 | 0.36693 | 0.36534 | 0.34644 | 0.32052 | 0.30323 | 0.30173 | 0.24304 | 0.252 | 0.26657 | 0.27219 | 0.26453 | 0.2571
15 | 2030 | Summer | Pc_net, [MW] | 0 | 2 | 4.4659 | 3.9435 | 3.6628 | 3.6331 | 3.4071 | 3.0412 | 3.4978 | 3.9249 | 4.3692 | 4.654 | 5.2236 | 5.675 | 5.5736 | 5.0147 | 5.1866 | 4.6617 | 4.7226 | 4.5353 | 4.8189 | 5.0024 | 5.4869 | 5.7698 | 5.603 | 5.1173
15 | 2030 | Summer | Qc, [MVAr] | 0 | 2 | 1.3401 | 1.326 | 1.1874 | 1.1728 | 1.137 | 0.895 | 0.89777 | 0.84326 | 0.99553 | 1.1033 | 1.2029 | 1.359 | 1.3179 | 1.2286 | 1.2994 | 1.3053 | 1.316 | 1.2559 | 1.2971 | 1.2963 | 1.3519 | 1.4171 | 1.4375 | 1.3277
16 | 2030 | Summer | Pc, [MW] | 0 | 2 | 0.66996 | 0.67311 | 0.6629 | 0.65834 | 0.64335 | 0.63307 | 0.64592 | 0.60031 | 0.85549 | 0.86043 | 0.85398 | 0.85628 | 0.86313 | 0.87864 | 0.70444 | 0.60561 | 0.58998 | 0.61069 | 0.696 | 0.87699 | 0.88569 | 0.87595 | 0.93204 | 0.63093
16 | 2030 | Summer | Flex Up, [MW] | 0 | 2 | 0.17452 | 0.18113 | 0.19087 | 0.19919 | 0.20185 | 0.21108 | 0.21263 | 0.21186 | 0.18209 | 0.25245 | 0.24514 | 0.22789 | 0.22282 | 0.22278 | 0.22454 | 0.21144 | 0.19322 | 0.18588 | 0.12033 | 0.12747 | 0.13952 | 0.14224 | 0.14294 | 0.16433
16 | 2030 | Summer | Flex Down, [MW] | 0 | 2 | 0.16666 | 0.1734 | 0.1814 | 0.18849 | 0.18917 | 0.19619 | 0.19902 | 0.19292 | 0.19469 | 0.27654 | 0.26865 | 0.24927 | 0.2449 | 0.24743 | 0.22319 | 0.19476 | 0.17508 | 0.17165 | 0.11843 | 0.13386 | 0.14702 | 0.14938 | 0.15284 | 0.15328
16 | 2030 | Summer | Pc_net, [MW] | 0 | 2 | 0.67782 | 0.68085 | 0.67237 | 0.66903 | 0.65602 | 0.64796 | 0.65954 | 0.61925 | 0.84289 | 0.83634 | 0.83047 | 0.8349 | 0.84106 | 0.85398 | 0.70579 | 0.62228 | 0.60812 | 0.62492 | 0.69789 | 0.87059 | 0.87818 | 0.86881 | 0.92215 | 0.64198
16 | 2030 | Summer | Qc, [MVAr] | 0 | 2 | 0.17262 | 0.17262 | 0.17262 | 0.17262 | 0.17262 | 0.17262 | 0.17262 | 0.17642 | 0.25342 | 0.25342 | 0.25342 | 0.25342 | 0.25342 | 0.25342 | 0.20048 | 0.17101 | 0.17101 | 0.17101 | 0.20164 | 0.25806 | 0.25806 | 0.25806 | 0.25805 | 0.16329
17 | 2030 | Summer | Pc, [MW] | 0 | 2 | 3.7877 | 3.3888 | 3.1248 | 3.0334 | 3.0184 | 2.8307 | 3.0434 | 3.2264 | 3.7873 | 4.2622 | 4.645 | 5.0773 | 5.0892 | 4.6183 | 4.2272 | 4.0088 | 3.84 | 3.9264 | 3.867 | 3.9933 | 4.3024 | 4.7949 | 4.7577 | 4.133
17 | 2030 | Summer | Flex Up, [MW] | 0 | 2 | 0.26505 | 0.26529 | 0.27066 | 0.28012 | 0.28405 | 0.29678 | 0.31998 | 0.35308 | 0.37259 | 0.52602 | 0.27172 | 0.29141 | 0.30208 | 0.3134 | 0.29968 | 0.26922 | 0.22163 | 0.36204 | 0.25436 | 0.25342 | 0.2603 | 0.2629 | 0.26115 | 0.2575
17 | 2030 | Summer | Flex Down, [MW] | 0 | 2 | 0.23782 | 0.23569 | 0.23738 | 0.24309 | 0.24593 | 0.2525 | 0.26093 | 0.2532 | 0.23006 | 0.24369 | 0.49379 | 0.46365 | 0.44671 | 0.44459 | 0.42155 | 0.40213 | 0.39098 | 0.23286 | 0.21001 | 0.22317 | 0.23468 | 0.23895 | 0.238 | 0.23308
17 | 2030 | Summer | Pc_net, [MW] | 0 | 2 | 3.8149 | 3.4184 | 3.158 | 3.0705 | 3.0566 | 2.8749 | 3.1025 | 3.3262 | 3.9299 | 4.5445 | 4.4229 | 4.905 | 4.9445 | 4.4871 | 4.1054 | 3.8759 | 3.6706 | 4.0556 | 3.9114 | 4.0235 | 4.328 | 4.8189 | 4.7808 | 4.1574
17 | 2030 | Summer | Qc, [MVAr] | 0 | 2 | 0.74305 | 0.74305 | 0.66188 | 0.50438 | 0.49898 | 0.32555 | 0.26032 | 0.24851 | 0.42661 | 0.46644 | 0.47607 | 0.62658 | 0.62899 | 0.49813 | 0.48814 | 0.48814 | 0.48814 | 0.48814 | 0.48814 | 0.48814 | 0.58014 | 0.68339 | 0.68339 | 0.67766
18 | 2030 | Summer | Pc, [MW] | 0 | 2 | 0 | 0 | 0 | 0 | 0 | 0 | 0 | 0 | 0 | 0 | 0 | 0 | 0 | 0 | 0 | 0 | 0 | 0 | 0 | 0 | 0 | 0 | 0 | 0
18 | 2030 | Summer | Flex Up, [MW] | 0 | 2 | 0 | 0 | 0 | 0 | 0 | 0 | 0 | 0 | 0 | 0 | 0 | 0 | 0 | 0 | 0 | 0 | 0 | 0 | 0 | 0 | 0 | 0 | 0 | 0
18 | 2030 | Summer | Flex Down, [MW] | 0 | 2 | 0 | 0 | 0 | 0 | 0 | 0 | 0 | 0 | 0 | 0 | 0 | 0 | 0 | 0 | 0 | 0 | 0 | 0 | 0 | 0 | 0 | 0 | 0 | 0
18 | 2030 | Summer | Pc_net, [MW] | 0 | 2 | 0 | 0 | 0 | 0 | 0 | 0 | 0 | 0 | 0 | 0 | 0 | 0 | 0 | 0 | 0 | 0 | 0 | 0 | 0 | 0 | 0 | 0 | 0 | 0
18 | 2030 | Summer | Qc, [MVAr] | 0 | 2 | 0 | 0 | 0 | 0 | 0 | 0 | 0 | 0 | 0 | 0 | 0 | 0 | 0 | 0 | 0 | 0 | 0 | 0 | 0 | 0 | 0 | 0 | 0 | 0
19 | 2030 | Summer | Pc, [MW] | 0 | 2 | 4.2699 | 4.4243 | 4.5287 | 4.543 | 4.5789 | 4.5045 | 4.6374 | 4.2838 | 4.3407 | 4.3825 | 4.6515 | 4.5961 | 4.8408 | 4.7956 | 4.6967 | 4.433 | 4.4466 | 4.7188 | 4.9424 | 4.4791 | 4.21 | 4.1136 | 1.174 | 2.1043
19 | 2030 | Summer | Flex Up, [MW] | 0 | 2 | 0.24394 | 0.2751 | 0.23291 | 0.2777 | 0.26602 | 0.27019 | 0.2967 | 0.28315 | 0.28088 | 0.36038 | 0.3372 | 0.32361 | 0.32372 | 0.32228 | 0.31717 | 0.31037 | 0.29583 | 0.28609 | 0.21228 | 0.23186 | 0.24345 | 0.23866 | 0.23963 | 0.26336
19 | 2030 | Summer | Flex Down, [MW] | 0 | 2 | 0.24354 | 0.27483 | 0.23264 | 0.27728 | 0.26564 | 0.26991 | 0.29571 | 0.28295 | 0.2806 | 0.35985 | 0.33723 | 0.32402 | 0.32428 | 0.32318 | 0.31825 | 0.31156 | 0.29453 | 0.28547 | 0.21148 | 0.23087 | 0.24224 | 0.23741 | 0.24296 | 0.26603
19 | 2030 | Summer | Pc_net, [MW] | 0 | 2 | 4.2703 | 4.4246 | 4.5289 | 4.5434 | 4.5792 | 4.5048 | 4.6384 | 4.284 | 4.3409 | 4.383 | 4.6515 | 4.5957 | 4.8403 | 4.7947 | 4.6956 | 4.4318 | 4.4479 | 4.7194 | 4.9431 | 4.4801 | 4.2112 | 4.1149 | 1.1707 | 2.1017
19 | 2030 | Summer | Qc, [MVAr] | 0 | 2 | 1.2526 | 1.298 | 1.3324 | 1.338 | 1.3533 | 1.3341 | 1.3701 | 1.2815 | 1.299 | 1.31 | 1.3927 | 1.3754 | 1.4467 | 1.4285 | 1.3981 | 1.3192 | 1.328 | 1.4034 | 1.4755 | 1.3387 | 1.2554 | 1.2294 | 0.33065 | 0.60531
20 | 2030 | Summer | Pc, [MW] | 0 | 2 | 0 | 0 | 0 | 0 | 0 | 0 | 0 | 0 | 0 | 0 | 0 | 0 | 0 | 0 | 0 | 0 | 0 | 0 | 0 | 0 | 0 | 0 | 0 | 0
20 | 2030 | Summer | Flex Up, [MW] | 0 | 2 | 0 | 0 | 0 | 0 | 0 | 0 | 0 | 0 | 0 | 0 | 0 | 0 | 0 | 0 | 0 | 0 | 0 | 0 | 0 | 0 | 0 | 0 | 0 | 0
20 | 2030 | Summer | Flex Down, [MW] | 0 | 2 | 0 | 0 | 0 | 0 | 0 | 0 | 0 | 0 | 0 | 0 | 0 | 0 | 0 | 0 | 0 | 0 | 0 | 0 | 0 | 0 | 0 | 0 | 0 | 0
20 | 2030 | Summer | Pc_net, [MW] | 0 | 2 | 0 | 0 | 0 | 0 | 0 | 0 | 0 | 0 | 0 | 0 | 0 | 0 | 0 | 0 | 0 | 0 | 0 | 0 | 0 | 0 | 0 | 0 | 0 | 0
20 | 2030 | Summer | Qc, [MVAr] | 0 | 2 | 0 | 0 | 0 | 0 | 0 | 0 | 0 | 0 | 0 | 0 | 0 | 0 | 0 | 0 | 0 | 0 | 0 | 0 | 0 | 0 | 0 | 0 | 0 | 0
21 | 2030 | Summer | Pc, [MW] | 0 | 2 | 0.8694 | 0.79502 | 0.7882 | 0.7726 | 0.74754 | 0.70124 | 0.70758 | 0.71468 | 0.88234 | 0.98343 | 1.0172 | 1.1363 | 1.0828 | 1.0417 | 0.9495 | 0.90602 | 0.91034 | 0.87883 | 0.90083 | 0.89597 | 1.0164 | 1.0999 | 1.1236 | 0.93475
21 | 2030 | Summer | Flex Up, [MW] | 0 | 2 | 0.17659 | 0.18339 | 0.19152 | 0.19942 | 0.20096 | 0.20936 | 0.20949 | 0.19883 | 0.18468 | 0.26331 | 0.25895 | 0.2399 | 0.23502 | 0.23397 | 0.22248 | 0.20562 | 0.18726 | 0.1812 | 0.12221 | 0.12993 | 0.1438 | 0.1474 | 0.15147 | 0.16018
21 | 2030 | Summer | Flex Down, [MW] | 0 | 2 | 0.17591 | 0.18319 | 0.19144 | 0.1993 | 0.20082 | 0.20933 | 0.20911 | 0.19873 | 0.18446 | 0.26299 | 0.26002 | 0.24123 | 0.23708 | 0.23669 | 0.22481 | 0.20724 | 0.18621 | 0.18109 | 0.12184 | 0.12904 | 0.14218 | 0.14532 | 0.1498 | 0.15914
21 | 2030 | Summer | Pc_net, [MW] | 0 | 2 | 0.87008 | 0.79522 | 0.78829 | 0.77272 | 0.74768 | 0.70127 | 0.70795 | 0.71479 | 0.88256 | 0.98374 | 1.0161 | 1.135 | 1.0807 | 1.039 | 0.94717 | 0.9044 | 0.91139 | 0.87893 | 0.9012 | 0.89687 | 1.018 | 1.102 | 1.1253 | 0.93579
21 | 2030 | Summer | Qc, [MVAr] | 0 | 2 | 0.77485 | 0.69732 | 0.70071 | 0.68967 | 0.6796 | 0.64358 | 0.63706 | 0.70243 | 0.87157 | 0.96773 | 1.0079 | 1.1248 | 1.0644 | 1.0078 | 0.91332 | 0.87043 | 0.89038 | 0.83816 | 0.87697 | 0.87919 | 0.99088 | 1.0842 | 1.0518 | 0.84811
22 | 2030 | Summer | Pc, [MW] | 0 | 2 | 0 | 0 | 0 | 0 | 0 | 0 | 0 | 0 | 0 | 0 | 0 | 0 | 0 | 0 | 0 | 0 | 0 | 0 | 0 | 0 | 0 | 0 | 0 | 0
22 | 2030 | Summer | Flex Up, [MW] | 0 | 2 | 0 | 0 | 0 | 0 | 0 | 0 | 0 | 0 | 0 | 0 | 0 | 0 | 0 | 0 | 0 | 0 | 0 | 0 | 0 | 0 | 0 | 0 | 0 | 0
22 | 2030 | Summer | Flex Down, [MW] | 0 | 2 | 0 | 0 | 0 | 0 | 0 | 0 | 0 | 0 | 0 | 0 | 0 | 0 | 0 | 0 | 0 | 0 | 0 | 0 | 0 | 0 | 0 | 0 | 0 | 0
22 | 2030 | Summer | Pc_net, [MW] | 0 | 2 | 0 | 0 | 0 | 0 | 0 | 0 | 0 | 0 | 0 | 0 | 0 | 0 | 0 | 0 | 0 | 0 | 0 | 0 | 0 | 0 | 0 | 0 | 0 | 0
22 | 2030 | Summer | Qc, [MVAr] | 0 | 2 | 0 | 0 | 0 | 0 | 0 | 0 | 0 | 0 | 0 | 0 | 0 | 0 | 0 | 0 | 0 | 0 | 0 | 0 | 0 | 0 | 0 | 0 | 0 | 0
23 | 2030 | Summer | Pc, [MW] | 0 | 2 | 0.71443 | 0.65556 | 0.64806 | 0.63466 | 0.61162 | 0.57253 | 0.58016 | 0.57419 | 0.70802 | 0.78988 | 0.81558 | 0.91137 | 0.86993 | 0.84012 | 0.76684 | 0.73193 | 0.73227 | 0.71119 | 0.72544 | 0.72014 | 0.81818 | 0.88308 | 0.91328 | 0.76512
23 | 2030 | Summer | Flex Up, [MW] | 0 | 2 | 0.17263 | 0.17993 | 0.18823 | 0.19612 | 0.19773 | 0.20616 | 0.20614 | 0.19517 | 0.1803 | 0.25824 | 0.25342 | 0.23428 | 0.22945 | 0.22893 | 0.21797 | 0.20127 | 0.18295 | 0.17697 | 0.11787 | 0.12543 | 0.13852 | 0.1419 | 0.14641 | 0.15615
23 | 2030 | Summer | Flex Down, [MW] | 0 | 2 | 0.17192 | 0.1795 | 0.18786 | 0.19565 | 0.19716 | 0.20551 | 0.20519 | 0.1946 | 0.18 | 0.25823 | 0.25489 | 0.23641 | 0.23201 | 0.23186 | 0.22018 | 0.20266 | 0.18189 | 0.17677 | 0.11753 | 0.1246 | 0.13719 | 0.14022 | 0.14516 | 0.15518
23 | 2030 | Summer | Pc_net, [MW] | 0 | 2 | 0.71513 | 0.65599 | 0.64843 | 0.63513 | 0.61219 | 0.57317 | 0.58111 | 0.57477 | 0.70832 | 0.78989 | 0.81411 | 0.90924 | 0.86736 | 0.8372 | 0.76464 | 0.73054 | 0.73332 | 0.71139 | 0.72578 | 0.72097 | 0.8195 | 0.88475 | 0.91453 | 0.7661
23 | 2030 | Summer | Qc, [MVAr] | 0 | 2 | -0.24003 | -0.23929 | -0.24154 | -0.23632 | -0.22533 | -0.22533 | -0.22533 | -0.25628 | -0.18732 | -0.18436 | -0.18492 | -0.18799 | -0.1796 | -0.14148 | -0.13442 | -0.13442 | -0.14612 | -0.18697 | -0.20512 | -0.20512 | -0.18887 | -0.13947 | -0.15911 | -0.17987
24 | 2030 | Summer | Pc, [MW] | 0 | 2 | 0.71443 | 0.65556 | 0.64806 | 0.63466 | 0.61162 | 0.57253 | 0.58016 | 0.57419 | 0.70802 | 0.78988 | 0.81558 | 0.91137 | 0.86993 | 0.84012 | 0.76684 | 0.73193 | 0.73227 | 0.71119 | 0.72544 | 0.72014 | 0.81818 | 0.88308 | 0.91328 | 0.76512
24 | 2030 | Summer | Flex Up, [MW] | 0 | 2 | 0.17225 | 0.18212 | 0.19088 | 0.19994 | 0.20346 | 0.21488 | 0.21432 | 0.20122 | 0.18175 | 0.25433 | 0.24779 | 0.22367 | 0.22169 | 0.22389 | 0.21792 | 0.20321 | 0.1842 | 0.17824 | 0.11794 | 0.12562 | 0.1365 | 0.13873 | 0.14219 | 0.15541
24 | 2030 | Summer | Flex Down, [MW] | 0 | 2 | 0.1723 | 0.17731 | 0.18521 | 0.19184 | 0.19143 | 0.19678 | 0.19701 | 0.18855 | 0.17855 | 0.26214 | 0.26051 | 0.24702 | 0.23976 | 0.2369 | 0.22023 | 0.20072 | 0.18063 | 0.1755 | 0.11745 | 0.12441 | 0.13921 | 0.14339 | 0.14939 | 0.15592
24 | 2030 | Summer | Pc_net, [MW] | 0 | 2 | 0.71438 | 0.66037 | 0.65373 | 0.64276 | 0.62365 | 0.59063 | 0.59747 | 0.58685 | 0.71122 | 0.78208 | 0.80286 | 0.88802 | 0.85185 | 0.82711 | 0.76453 | 0.73442 | 0.73584 | 0.71393 | 0.72593 | 0.72135 | 0.81547 | 0.87842 | 0.90607 | 0.76461
24 | 2030 | Summer | Qc, [MVAr] | 0 | 2 | -0.24003 | -0.23929 | -0.24154 | -0.23632 | -0.22533 | -0.22533 | -0.22533 | -0.25628 | -0.18732 | -0.18436 | -0.18492 | -0.18799 | -0.1796 | -0.14148 | -0.13442 | -0.13442 | -0.14612 | -0.18697 | -0.20512 | -0.20512 | -0.18887 | -0.13947 | -0.15911 | -0.17987
26 | 2030 | Summer | Pc, [MW] | 0 | 2 | 0 | 0 | 0 | 0 | 0 | 0 | 0 | 0 | 0 | 0 | 0 | 0 | 0 | 0 | 0 | 0 | 0 | 0 | 0 | 0 | 0 | 0 | 0 | 0
26 | 2030 | Summer | Flex Up, [MW] | 0 | 2 | 0 | 0 | 0 | 0 | 0 | 0 | 0 | 0 | 0 | 0 | 0 | 0 | 0 | 0 | 0 | 0 | 0 | 0 | 0 | 0 | 0 | 0 | 0 | 0
26 | 2030 | Summer | Flex Down, [MW] | 0 | 2 | 0 | 0 | 0 | 0 | 0 | 0 | 0 | 0 | 0 | 0 | 0 | 0 | 0 | 0 | 0 | 0 | 0 | 0 | 0 | 0 | 0 | 0 | 0 | 0
26 | 2030 | Summer | Pc_net, [MW] | 0 | 2 | 0 | 0 | 0 | 0 | 0 | 0 | 0 | 0 | 0 | 0 | 0 | 0 | 0 | 0 | 0 | 0 | 0 | 0 | 0 | 0 | 0 | 0 | 0 | 0
26 | 2030 | Summer | Qc, [MVAr] | 0 | 2 | 0 | 0 | 0 | 0 | 0 | 0 | 0 | 0 | 0 | 0 | 0 | 0 | 0 | 0 | 0 | 0 | 0 | 0 | 0 | 0 | 0 | 0 | 0 | 0
10 | 2030 | Summer | Pc, [MW] | Expected | - | 0 | 0 | 0 | 0 | 0 | 0 | 0 | 0 | 0 | 0 | 0 | 0 | 0 | 0 | 0 | 0 | 0 | 0 | 0 | 0 | 0 | 0 | 0 | 0
10 | 2030 | Summer | Flex Up, [MW] | Expected | - | 0 | 0 | 0 | 0 | 0 | 0 | 0 | 0 | 0 | 0 | 0 | 0 | 0 | 0 | 0 | 0 | 0 | 0 | 0 | 0 | 0 | 0 | 0 | 0
10 | 2030 | Summer | Flex Down, [MW] | Expected | - | 0 | 0 | 0 | 0 | 0 | 0 | 0 | 0 | 0 | 0 | 0 | 0 | 0 | 0 | 0 | 0 | 0 | 0 | 0 | 0 | 0 | 0 | 0 | 0
10 | 2030 | Summer | Pc_net, [MW] | Expected | - | 0 | 0 | 0 | 0 | 0 | 0 | 0 | 0 | 0 | 0 | 0 | 0 | 0 | 0 | 0 | 0 | 0 | 0 | 0 | 0 | 0 | 0 | 0 | 0
10 | 2030 | Summer | Qc, [MVAr] | Expected | - | 0 | 0 | 0 | 0 | 0 | 0 | 0 | 0 | 0 | 0 | 0 | 0 | 0 | 0 | 0 | 0 | 0 | 0 | 0 | 0 | 0 | 0 | 0 | 0
11 | 2030 | Summer | Pc, [MW] | Expected | - | 0 | 0 | 0 | 0 | 0 | 0 | 0 | 0 | 0 | 0 | 0 | 0 | 0 | 0 | 0 | 0 | 0 | 0 | 0 | 0 | 0 | 0 | 0 | 0
11 | 2030 | Summer | Flex Up, [MW] | Expected | - | 0 | 0 | 0 | 0 | 0 | 0 | 0 | 0 | 0 | 0 | 0 | 0 | 0 | 0 | 0 | 0 | 0 | 0 | 0 | 0 | 0 | 0 | 0 | 0
11 | 2030 | Summer | Flex Down, [MW] | Expected | - | 0 | 0 | 0 | 0 | 0 | 0 | 0 | 0 | 0 | 0 | 0 | 0 | 0 | 0 | 0 | 0 | 0 | 0 | 0 | 0 | 0 | 0 | 0 | 0
11 | 2030 | Summer | Pc_net, [MW] | Expected | - | 0 | 0 | 0 | 0 | 0 | 0 | 0 | 0 | 0 | 0 | 0 | 0 | 0 | 0 | 0 | 0 | 0 | 0 | 0 | 0 | 0 | 0 | 0 | 0
11 | 2030 | Summer | Qc, [MVAr] | Expected | - | 0 | 0 | 0 | 0 | 0 | 0 | 0 | 0 | 0 | 0 | 0 | 0 | 0 | 0 | 0 | 0 | 0 | 0 | 0 | 0 | 0 | 0 | 0 | 0
12 | 2030 | Summer | Pc, [MW] | Expected | - | 0.57884 | 0.56554 | 0.57946 | 0.56697 | 0.57824 | 0.53499 | 0.52626 | 0.67085 | 0.83843 | 0.8841 | 0.86048 | 0.78992 | 0.73081 | 0.72001 | 0.72359 | 0.77126 | 0.77109 | 0.77766 | 0.73714 | 0.85312 | 1.0346 | 1.1092 | 0.98462 | 0.67239
12 | 2030 | Summer | Flex Up, [MW] | Expected | - | 0.16988 | 0.17802 | 0.18722 | 0.19447 | 0.19687 | 0.20439 | 0.20349 | 0.19837 | 0.18559 | 0.26143 | 0.25255 | 0.2306 | 0.22247 | 0.22335 | 0.2151 | 0.20329 | 0.18585 | 0.18081 | 0.12013 | 0.13019 | 0.14598 | 0.15007 | 0.15132 | 0.15629
12 | 2030 | Summer | Flex Down, [MW] | Expected | - | 0.16681 | 0.17504 | 0.18465 | 0.19176 | 0.19407 | 0.20141 | 0.20054 | 0.19593 | 0.18407 | 0.26108 | 0.25617 | 0.23788 | 0.23242 | 0.23376 | 0.22249 | 0.20652 | 0.18583 | 0.17957 | 0.11905 | 0.12817 | 0.14288 | 0.14675 | 0.14805 | 0.15285
12 | 2030 | Summer | Pc_net, [MW] | Expected | - | 0.58191 | 0.56852 | 0.58203 | 0.56968 | 0.58104 | 0.53797 | 0.52922 | 0.67329 | 0.83994 | 0.88446 | 0.85687 | 0.78264 | 0.72085 | 0.7096 | 0.7162 | 0.76803 | 0.77111 | 0.7789 | 0.73822 | 0.85514 | 1.0377 | 1.1125 | 0.98789 | 0.67583
12 | 2030 | Summer | Qc, [MVAr] | Expected | - | 0.29057 | 0.2807 | 0.29518 | 0.29043 | 0.30618 | 0.28639 | 0.27345 | 0.39516 | 0.4966 | 0.52104 | 0.51074 | 0.46702 | 0.42744 | 0.41166 | 0.41244 | 0.4414 | 0.45068 | 0.4422 | 0.42797 | 0.50181 | 0.60548 | 0.65609 | 0.54765 | 0.35145
13 | 2030 | Summer | Pc, [MW] | Expected | - | 0 | 0 | 0 | 0 | 0 | 0 | 0 | 0 | 0 | 0 | 0 | 0 | 0 | 0 | 0 | 0 | 0 | 0 | 0 | 0 | 0 | 0 | 0 | 0
13 | 2030 | Summer | Flex Up, [MW] | Expected | - | 0 | 0 | 0 | 0 | 0 | 0 | 0 | 0 | 0 | 0 | 0 | 0 | 0 | 0 | 0 | 0 | 0 | 0 | 0 | 0 | 0 | 0 | 0 | 0
13 | 2030 | Summer | Flex Down, [MW] | Expected | - | 0 | 0 | 0 | 0 | 0 | 0 | 0 | 0 | 0 | 0 | 0 | 0 | 0 | 0 | 0 | 0 | 0 | 0 | 0 | 0 | 0 | 0 | 0 | 0
13 | 2030 | Summer | Pc_net, [MW] | Expected | - | 0 | 0 | 0 | 0 | 0 | 0 | 0 | 0 | 0 | 0 | 0 | 0 | 0 | 0 | 0 | 0 | 0 | 0 | 0 | 0 | 0 | 0 | 0 | 0
13 | 2030 | Summer | Qc, [MVAr] | Expected | - | 0 | 0 | 0 | 0 | 0 | 0 | 0 | 0 | 0 | 0 | 0 | 0 | 0 | 0 | 0 | 0 | 0 | 0 | 0 | 0 | 0 | 0 | 0 | 0
14 | 2030 | Summer | Pc, [MW] | Expected | - | 0 | 0 | 0 | 0 | 0 | 0 | 0 | 0 | 0 | 0 | 0 | 0 | 0 | 0 | 0 | 0 | 0 | 0 | 0 | 0 | 0 | 0 | 0 | 0
14 | 2030 | Summer | Flex Up, [MW] | Expected | - | 0 | 0 | 0 | 0 | 0 | 0 | 0 | 0 | 0 | 0 | 0 | 0 | 0 | 0 | 0 | 0 | 0 | 0 | 0 | 0 | 0 | 0 | 0 | 0
14 | 2030 | Summer | Flex Down, [MW] | Expected | - | 0 | 0 | 0 | 0 | 0 | 0 | 0 | 0 | 0 | 0 | 0 | 0 | 0 | 0 | 0 | 0 | 0 | 0 | 0 | 0 | 0 | 0 | 0 | 0
14 | 2030 | Summer | Pc_net, [MW] | Expected | - | 0 | 0 | 0 | 0 | 0 | 0 | 0 | 0 | 0 | 0 | 0 | 0 | 0 | 0 | 0 | 0 | 0 | 0 | 0 | 0 | 0 | 0 | 0 | 0
14 | 2030 | Summer | Qc, [MVAr] | Expected | - | 0 | 0 | 0 | 0 | 0 | 0 | 0 | 0 | 0 | 0 | 0 | 0 | 0 | 0 | 0 | 0 | 0 | 0 | 0 | 0 | 0 | 0 | 0 | 0
15 | 2030 | Summer | Pc, [MW] | Expected | - | 4.1698 | 3.7007 | 3.5031 | 3.3272 | 3.3011 | 3.2819 | 3.9751 | 4.7741 | 5.4106 | 5.5482 | 5.6276 | 5.9964 | 6.0373 | 5.95 | 5.7757 | 5.5074 | 5.442 | 5.4386 | 5.5616 | 5.8063 | 6.033 | 6.1508 | 5.7322 | 4.9856
15 | 2030 | Summer | Flex Up, [MW] | Expected | - | 0.25531 | 0.25024 | 0.25568 | 0.25645 | 0.25847 | 0.26812 | 0.28992 | 0.30476 | 0.30394 | 0.38145 | 0.37426 | 0.36516 | 0.36036 | 0.36272 | 0.34507 | 0.32339 | 0.3044 | 0.30135 | 0.24692 | 0.26228 | 0.27596 | 0.28041 | 0.27431 | 0.2632
15 | 2030 | Summer | Flex Down, [MW] | Expected | - | 0.25868 | 0.2572 | 0.26104 | 0.26279 | 0.26513 | 0.27513 | 0.28887 | 0.29925 | 0.30013 | 0.3803 | 0.37627 | 0.37066 | 0.36765 | 0.36892 | 0.34851 | 0.3235 | 0.30302 | 0.2982 | 0.2413 | 0.25279 | 0.26728 | 0.27201 | 0.26442 | 0.26106
15 | 2030 | Summer | Pc_net, [MW] | Expected | - | 4.1665 | 3.6938 | 3.4977 | 3.3208 | 3.2944 | 3.2748 | 3.9762 | 4.7797 | 5.4144 | 5.5494 | 5.6256 | 5.9909 | 6.03 | 5.9438 | 5.7723 | 5.5073 | 5.4434 | 5.4417 | 5.5673 | 5.8158 | 6.0417 | 6.1592 | 5.7421 | 4.9878
15 | 2030 | Summer | Qc, [MVAr] | Expected | - | 1.3529 | 1.2089 | 1.1823 | 1.0917 | 1.1848 | 1.0442 | 1.1098 | 1.4335 | 1.678 | 1.7343 | 1.806 | 1.8337 | 1.8346 | 1.8076 | 1.663 | 1.5878 | 1.514 | 1.5277 | 1.5463 | 1.5368 | 1.5651 | 1.6884 | 1.5424 | 1.4529
16 | 2030 | Summer | Pc, [MW] | Expected | - | 0.6546 | 0.58559 | 0.57537 | 0.57081 | 0.55582 | 0.54555 | 0.65742 | 0.86419 | 0.98633 | 0.99632 | 0.93533 | 0.939 | 0.95476 | 0.97026 | 0.90848 | 0.77696 | 0.76134 | 0.78204 | 0.77983 | 0.92912 | 1.0167 | 1.015 | 0.92176 | 0.79239
16 | 2030 | Summer | Flex Up, [MW] | Expected | - | 0.17798 | 0.18959 | 0.1998 | 0.2088 | 0.21182 | 0.22193 | 0.21492 | 0.19923 | 0.18064 | 0.24892 | 0.24503 | 0.2276 | 0.22224 | 0.2226 | 0.21593 | 0.20335 | 0.1855 | 0.17935 | 0.11967 | 0.12809 | 0.13874 | 0.14112 | 0.14513 | 0.16021
16 | 2030 | Summer | Flex Down, [MW] | Expected | - | 0.1632 | 0.16495 | 0.17247 | 0.17888 | 0.17919 | 0.18534 | 0.19673 | 0.20555 | 0.19614 | 0.28007 | 0.26875 | 0.24956 | 0.24548 | 0.24761 | 0.2318 | 0.20284 | 0.1828 | 0.17817 | 0.11909 | 0.13324 | 0.1478 | 0.1505 | 0.15065 | 0.1574
16 | 2030 | Summer | Pc_net, [MW] | Expected | - | 0.66938 | 0.61022 | 0.60271 | 0.60072 | 0.58845 | 0.58214 | 0.67562 | 0.85786 | 0.97084 | 0.96518 | 0.91161 | 0.91705 | 0.93152 | 0.94526 | 0.89261 | 0.77748 | 0.76404 | 0.78322 | 0.78041 | 0.92397 | 1.0077 | 1.0056 | 0.91624 | 0.79521
16 | 2030 | Summer | Qc, [MVAr] | Expected | - | 0.16802 | 0.14636 | 0.14636 | 0.14636 | 0.14636 | 0.14636 | 0.17607 | 0.25558 | 0.29267 | 0.29419 | 0.27782 | 0.27823 | 0.28091 | 0.28091 | 0.26169 | 0.22241 | 0.22241 | 0.22241 | 0.22679 | 0.2737 | 0.29737 | 0.29977 | 0.25497 | 0.21173
17 | 2030 | Summer | Pc, [MW] | Expected | - | 3.8547 | 3.4761 | 3.2525 | 3.2218 | 3.2569 | 3.2804 | 3.8269 | 4.575 | 5.1689 | 5.5023 | 5.6908 | 6.1582 | 6.2221 | 6.2348 | 5.8899 | 5.5698 | 5.2162 | 5.1462 | 4.9492 | 4.9465 | 5.0104 | 5.1449 | 4.9405 | 4.2751
17 | 2030 | Summer | Flex Up, [MW] | Expected | - | 0.25897 | 0.25915 | 0.26312 | 0.27142 | 0.2749 | 0.28547 | 0.30373 | 0.32147 | 0.3269 | 0.4402 | 0.36811 | 0.33853 | 0.31163 | 0.3248 | 0.31684 | 0.32137 | 0.30297 | 0.3246 | 0.2415 | 0.24436 | 0.25231 | 0.25553 | 0.25451 | 0.25204
17 | 2030 | Summer | Flex Down, [MW] | Expected | - | 0.2439 | 0.24183 | 0.24492 | 0.25178 | 0.25508 | 0.26381 | 0.27718 | 0.28481 | 0.27574 | 0.32951 | 0.39741 | 0.41654 | 0.43716 | 0.43319 | 0.40439 | 0.34998 | 0.30964 | 0.27029 | 0.22287 | 0.23223 | 0.24267 | 0.24632 | 0.24465 | 0.23853
17 | 2030 | Summer | Pc_net, [MW] | Expected | - | 3.8698 | 3.4934 | 3.2707 | 3.2414 | 3.2768 | 3.3021 | 3.8534 | 4.6116 | 5.2201 | 5.613 | 5.6615 | 6.0802 | 6.0965 | 6.1264 | 5.8023 | 5.5412 | 5.2095 | 5.2005 | 4.9679 | 4.9586 | 5.0201 | 5.1541 | 4.9504 | 4.2886
17 | 2030 | Summer | Qc, [MVAr] | Expected | - | 0.7322 | 0.7322 | 0.72061 | 0.69708 | 0.68881 | 0.55026 | 0.50331 | 0.77251 | 0.91101 | 1.0254 | 1.0455 | 1.1683 | 1.1614 | 1.1714 | 1.1039 | 1.0922 | 0.88213 | 0.79669 | 0.79004 | 0.76504 | 0.78186 | 0.82037 | 0.79703 | 0.78876
18 | 2030 | Summer | Pc, [MW] | Expected | - | 0 | 0 | 0 | 0 | 0 | 0 | 0 | 0 | 0 | 0 | 0 | 0 | 0 | 0 | 0 | 0 | 0 | 0 | 0 | 0 | 0 | 0 | 0 | 0
18 | 2030 | Summer | Flex Up, [MW] | Expected | - | 0 | 0 | 0 | 0 | 0 | 0 | 0 | 0 | 0 | 0 | 0 | 0 | 0 | 0 | 0 | 0 | 0 | 0 | 0 | 0 | 0 | 0 | 0 | 0
18 | 2030 | Summer | Flex Down, [MW] | Expected | - | 0 | 0 | 0 | 0 | 0 | 0 | 0 | 0 | 0 | 0 | 0 | 0 | 0 | 0 | 0 | 0 | 0 | 0 | 0 | 0 | 0 | 0 | 0 | 0
18 | 2030 | Summer | Pc_net, [MW] | Expected | - | 0 | 0 | 0 | 0 | 0 | 0 | 0 | 0 | 0 | 0 | 0 | 0 | 0 | 0 | 0 | 0 | 0 | 0 | 0 | 0 | 0 | 0 | 0 | 0
18 | 2030 | Summer | Qc, [MVAr] | Expected | - | 0 | 0 | 0 | 0 | 0 | 0 | 0 | 0 | 0 | 0 | 0 | 0 | 0 | 0 | 0 | 0 | 0 | 0 | 0 | 0 | 0 | 0 | 0 | 0
19 | 2030 | Summer | Pc, [MW] | Expected | - | 3.9856 | 4.5675 | 3.019 | 4.067 | 3.7184 | 3.6212 | 4.4201 | 4.2495 | 4.6571 | 4.7479 | 4.2882 | 4.4087 | 4.6272 | 4.555 | 4.669 | 4.8604 | 4.8464 | 4.8232 | 4.4807 | 4.8114 | 4.8639 | 4.519 | 4.087 | 4.5433
19 | 2030 | Summer | Flex Up, [MW] | Expected | - | 0.24423 | 0.27586 | 0.23172 | 0.27724 | 0.26523 | 0.26936 | 0.29636 | 0.28294 | 0.28088 | 0.36027 | 0.33666 | 0.32313 | 0.32334 | 0.32193 | 0.31703 | 0.31066 | 0.29538 | 0.28603 | 0.21204 | 0.23197 | 0.24374 | 0.23874 | 0.24173 | 0.26601
19 | 2030 | Summer | Flex Down, [MW] | Expected | - | 0.24324 | 0.27407 | 0.23383 | 0.27775 | 0.26643 | 0.27074 | 0.29605 | 0.28316 | 0.2806 | 0.35996 | 0.33777 | 0.3245 | 0.32467 | 0.32354 | 0.31839 | 0.31127 | 0.29497 | 0.28553 | 0.21172 | 0.23075 | 0.24196 | 0.23733 | 0.24086 | 0.26338
19 | 2030 | Summer | Pc_net, [MW] | Expected | - | 3.9866 | 4.5693 | 3.0169 | 4.0665 | 3.7172 | 3.6198 | 4.4204 | 4.2493 | 4.6574 | 4.7482 | 4.2871 | 4.4073 | 4.6259 | 4.5534 | 4.6677 | 4.8598 | 4.8468 | 4.8237 | 4.4811 | 4.8126 | 4.8657 | 4.5204 | 4.0878 | 4.5459
19 | 2030 | Summer | Qc, [MVAr] | Expected | - | 1.1673 | 1.3409 | 0.87945 | 1.1952 | 1.0951 | 1.0691 | 1.3049 | 1.2712 | 1.3939 | 1.4197 | 1.2837 | 1.3191 | 1.3826 | 1.3563 | 1.3899 | 1.4474 | 1.4479 | 1.4348 | 1.3371 | 1.4384 | 1.4515 | 1.351 | 1.2045 | 1.337
20 | 2030 | Summer | Pc, [MW] | Expected | - | 0 | 0 | 0 | 0 | 0 | 0 | 0 | 0 | 0 | 0 | 0 | 0 | 0 | 0 | 0 | 0 | 0 | 0 | 0 | 0 | 0 | 0 | 0 | 0
20 | 2030 | Summer | Flex Up, [MW] | Expected | - | 0 | 0 | 0 | 0 | 0 | 0 | 0 | 0 | 0 | 0 | 0 | 0 | 0 | 0 | 0 | 0 | 0 | 0 | 0 | 0 | 0 | 0 | 0 | 0
20 | 2030 | Summer | Flex Down, [MW] | Expected | - | 0 | 0 | 0 | 0 | 0 | 0 | 0 | 0 | 0 | 0 | 0 | 0 | 0 | 0 | 0 | 0 | 0 | 0 | 0 | 0 | 0 | 0 | 0 | 0
20 | 2030 | Summer | Pc_net, [MW] | Expected | - | 0 | 0 | 0 | 0 | 0 | 0 | 0 | 0 | 0 | 0 | 0 | 0 | 0 | 0 | 0 | 0 | 0 | 0 | 0 | 0 | 0 | 0 | 0 | 0
20 | 2030 | Summer | Qc, [MVAr] | Expected | - | 0 | 0 | 0 | 0 | 0 | 0 | 0 | 0 | 0 | 0 | 0 | 0 | 0 | 0 | 0 | 0 | 0 | 0 | 0 | 0 | 0 | 0 | 0 | 0
21 | 2030 | Summer | Pc, [MW] | Expected | - | 0.87846 | 0.80648 | 0.77673 | 0.77049 | 0.75202 | 0.74921 | 0.77888 | 0.7768 | 0.8911 | 0.98713 | 1.0563 | 1.0667 | 1.0802 | 1.028 | 0.95146 | 0.9416 | 0.90157 | 0.90365 | 0.89485 | 0.90775 | 1.0407 | 1.0813 | 1.0643 | 0.90199
21 | 2030 | Summer | Flex Up, [MW] | Expected | - | 0.1768 | 0.18371 | 0.19125 | 0.19915 | 0.20071 | 0.20915 | 0.20924 | 0.19896 | 0.18478 | 0.26337 | 0.25909 | 0.23982 | 0.23505 | 0.23419 | 0.22255 | 0.20582 | 0.18675 | 0.18124 | 0.12221 | 0.12996 | 0.14378 | 0.14727 | 0.15149 | 0.16062
21 | 2030 | Summer | Flex Down, [MW] | Expected | - | 0.1757 | 0.18286 | 0.19172 | 0.19957 | 0.20107 | 0.20953 | 0.20936 | 0.1986 | 0.18437 | 0.26294 | 0.25988 | 0.24131 | 0.23706 | 0.23646 | 0.22474 | 0.20705 | 0.18672 | 0.18105 | 0.12184 | 0.129 | 0.1422 | 0.14545 | 0.14979 | 0.1587
21 | 2030 | Summer | Pc_net, [MW] | Expected | - | 0.87955 | 0.80733 | 0.77626 | 0.77008 | 0.75165 | 0.74883 | 0.77876 | 0.77716 | 0.8915 | 0.98756 | 1.0555 | 1.0652 | 1.0782 | 1.0258 | 0.94927 | 0.94037 | 0.9016 | 0.90385 | 0.89522 | 0.90871 | 1.0423 | 1.0831 | 1.066 | 0.90392
21 | 2030 | Summer | Qc, [MVAr] | Expected | - | 0.78391 | 0.70878 | 0.68925 | 0.68757 | 0.68408 | 0.69155 | 0.70837 | 0.76455 | 0.88033 | 0.97143 | 1.047 | 1.0552 | 1.0618 | 0.99412 | 0.91528 | 0.90602 | 0.88161 | 0.86298 | 0.87099 | 0.89097 | 1.0153 | 1.0655 | 0.99246 | 0.81536
22 | 2030 | Summer | Pc, [MW] | Expected | - | 0 | 0 | 0 | 0 | 0 | 0 | 0 | 0 | 0 | 0 | 0 | 0 | 0 | 0 | 0 | 0 | 0 | 0 | 0 | 0 | 0 | 0 | 0 | 0
22 | 2030 | Summer | Flex Up, [MW] | Expected | - | 0 | 0 | 0 | 0 | 0 | 0 | 0 | 0 | 0 | 0 | 0 | 0 | 0 | 0 | 0 | 0 | 0 | 0 | 0 | 0 | 0 | 0 | 0 | 0
22 | 2030 | Summer | Flex Down, [MW] | Expected | - | 0 | 0 | 0 | 0 | 0 | 0 | 0 | 0 | 0 | 0 | 0 | 0 | 0 | 0 | 0 | 0 | 0 | 0 | 0 | 0 | 0 | 0 | 0 | 0
22 | 2030 | Summer | Pc_net, [MW] | Expected | - | 0 | 0 | 0 | 0 | 0 | 0 | 0 | 0 | 0 | 0 | 0 | 0 | 0 | 0 | 0 | 0 | 0 | 0 | 0 | 0 | 0 | 0 | 0 | 0
22 | 2030 | Summer | Qc, [MVAr] | Expected | - | 0 | 0 | 0 | 0 | 0 | 0 | 0 | 0 | 0 | 0 | 0 | 0 | 0 | 0 | 0 | 0 | 0 | 0 | 0 | 0 | 0 | 0 | 0 | 0
23 | 2030 | Summer | Pc, [MW] | Expected | - | 0.72167 | 0.66473 | 0.63888 | 0.63298 | 0.6152 | 0.6109 | 0.63721 | 0.62389 | 0.71503 | 0.79284 | 0.84687 | 0.85568 | 0.86781 | 0.82921 | 0.76841 | 0.7604 | 0.72525 | 0.73105 | 0.72065 | 0.72955 | 0.83769 | 0.86816 | 0.86584 | 0.73892
23 | 2030 | Summer | Flex Up, [MW] | Expected | - | 0.17281 | 0.18022 | 0.18802 | 0.1959 | 0.19751 | 0.20592 | 0.20578 | 0.19523 | 0.18038 | 0.25837 | 0.25354 | 0.23441 | 0.22953 | 0.22917 | 0.21797 | 0.20135 | 0.18245 | 0.17697 | 0.11788 | 0.12545 | 0.13848 | 0.14178 | 0.14646 | 0.15657
23 | 2030 | Summer | Flex Down, [MW] | Expected | - | 0.17174 | 0.17921 | 0.18807 | 0.19588 | 0.19738 | 0.20574 | 0.20555 | 0.19454 | 0.17992 | 0.2581 | 0.25477 | 0.23628 | 0.23192 | 0.23161 | 0.22017 | 0.20258 | 0.18239 | 0.17677 | 0.11752 | 0.12458 | 0.13723 | 0.14034 | 0.14511 | 0.15476
23 | 2030 | Summer | Pc_net, [MW] | Expected | - | 0.72274 | 0.66574 | 0.63883 | 0.633 | 0.61534 | 0.61108 | 0.63744 | 0.62457 | 0.71549 | 0.79312 | 0.84563 | 0.85381 | 0.86543 | 0.82677 | 0.76621 | 0.75917 | 0.72531 | 0.73126 | 0.72101 | 0.73042 | 0.83894 | 0.86961 | 0.86719 | 0.74074
23 | 2030 | Summer | Qc, [MVAr] | Expected | - | -0.20245 | -0.19574 | -0.19181 | -0.19518 | -0.184 | -0.18158 | -0.23183 | -0.20068 | -0.16574 | -0.11709 | -0.13421 | -0.13249 | -0.13188 | -0.12641 | -0.17373 | -0.16828 | -0.17237 | -0.1802 | -0.18678 | -0.20474 | -0.1857 | -0.14296 | -0.15573 | -0.17024
24 | 2030 | Summer | Pc, [MW] | Expected | - | 0.72167 | 0.66473 | 0.63888 | 0.63298 | 0.6152 | 0.6109 | 0.63721 | 0.62389 | 0.71503 | 0.79284 | 0.84687 | 0.85568 | 0.86781 | 0.82921 | 0.76841 | 0.7604 | 0.72525 | 0.73105 | 0.72065 | 0.72955 | 0.83769 | 0.86816 | 0.86584 | 0.73892
24 | 2030 | Summer | Flex Up, [MW] | Expected | - | 0.17282 | 0.18311 | 0.19281 | 0.20124 | 0.20452 | 0.21386 | 0.20965 | 0.20076 | 0.18167 | 0.25559 | 0.24644 | 0.22779 | 0.2224 | 0.22456 | 0.21628 | 0.20049 | 0.1832 | 0.17723 | 0.11812 | 0.12526 | 0.13585 | 0.13873 | 0.14318 | 0.15661
24 | 2030 | Summer | Flex Down, [MW] | Expected | - | 0.17172 | 0.17632 | 0.18328 | 0.19054 | 0.19037 | 0.19781 | 0.20167 | 0.18902 | 0.17862 | 0.26088 | 0.26186 | 0.2429 | 0.23905 | 0.23623 | 0.22187 | 0.20344 | 0.18163 | 0.17652 | 0.11728 | 0.12477 | 0.13986 | 0.14339 | 0.1484 | 0.15472
24 | 2030 | Summer | Pc_net, [MW] | Expected | - | 0.72278 | 0.67151 | 0.64841 | 0.64368 | 0.62935 | 0.62695 | 0.64519 | 0.63563 | 0.71808 | 0.78755 | 0.83145 | 0.84057 | 0.85116 | 0.81754 | 0.76281 | 0.75744 | 0.72682 | 0.73176 | 0.7215 | 0.73004 | 0.83368 | 0.8635 | 0.86062 | 0.74081
24 | 2030 | Summer | Qc, [MVAr] | Expected | - | -0.20245 | -0.19574 | -0.19181 | -0.19518 | -0.184 | -0.18158 | -0.23183 | -0.20068 | -0.16574 | -0.11709 | -0.13421 | -0.13249 | -0.13188 | -0.12641 | -0.17373 | -0.16828 | -0.17237 | -0.1802 | -0.18678 | -0.20474 | -0.1857 | -0.14296 | -0.15573 | -0.17024
26 | 2030 | Summer | Pc, [MW] | Expected | - | 0 | 0 | 0 | 0 | 0 | 0 | 0 | 0 | 0 | 0 | 0 | 0 | 0 | 0 | 0 | 0 | 0 | 0 | 0 | 0 | 0 | 0 | 0 | 0
26 | 2030 | Summer | Flex Up, [MW] | Expected | - | 0 | 0 | 0 | 0 | 0 | 0 | 0 | 0 | 0 | 0 | 0 | 0 | 0 | 0 | 0 | 0 | 0 | 0 | 0 | 0 | 0 | 0 | 0 | 0
26 | 2030 | Summer | Flex Down, [MW] | Expected | - | 0 | 0 | 0 | 0 | 0 | 0 | 0 | 0 | 0 | 0 | 0 | 0 | 0 | 0 | 0 | 0 | 0 | 0 | 0 | 0 | 0 | 0 | 0 | 0
26 | 2030 | Summer | Pc_net, [MW] | Expected | - | 0 | 0 | 0 | 0 | 0 | 0 | 0 | 0 | 0 | 0 | 0 | 0 | 0 | 0 | 0 | 0 | 0 | 0 | 0 | 0 | 0 | 0 | 0 | 0
26 | 2030 | Summer | Qc, [MVAr] | Expected | - | 0 | 0 | 0 | 0 | 0 | 0 | 0 | 0 | 0 | 0 | 0 | 0 | 0 | 0 | 0 | 0 | 0 | 0 | 0 | 0 | 0 | 0 | 0 | 0
10 | 2040 | Winter | Pc, [MW] | 0 | 0 | 0 | 0 | 0 | 0 | 0 | 0 | 0 | 0 | 0 | 0 | 0 | 0 | 0 | 0 | 0 | 0 | 0 | 0 | 0 | 0 | 0 | 0 | 0 | 0
10 | 2040 | Winter | Flex Up, [MW] | 0 | 0 | 0 | 0 | 0 | 0 | 0 | 0 | 0 | 0 | 0 | 0 | 0 | 0 | 0 | 0 | 0 | 0 | 0 | 0 | 0 | 0 | 0 | 0 | 0 | 0
10 | 2040 | Winter | Flex Down, [MW] | 0 | 0 | 0 | 0 | 0 | 0 | 0 | 0 | 0 | 0 | 0 | 0 | 0 | 0 | 0 | 0 | 0 | 0 | 0 | 0 | 0 | 0 | 0 | 0 | 0 | 0
10 | 2040 | Winter | Pc_net, [MW] | 0 | 0 | 0 | 0 | 0 | 0 | 0 | 0 | 0 | 0 | 0 | 0 | 0 | 0 | 0 | 0 | 0 | 0 | 0 | 0 | 0 | 0 | 0 | 0 | 0 | 0
10 | 2040 | Winter | Qc, [MVAr] | 0 | 0 | 0 | 0 | 0 | 0 | 0 | 0 | 0 | 0 | 0 | 0 | 0 | 0 | 0 | 0 | 0 | 0 | 0 | 0 | 0 | 0 | 0 | 0 | 0 | 0
11 | 2040 | Winter | Pc, [MW] | 0 | 0 | 0 | 0 | 0 | 0 | 0 | 0 | 0 | 0 | 0 | 0 | 0 | 0 | 0 | 0 | 0 | 0 | 0 | 0 | 0 | 0 | 0 | 0 | 0 | 0
11 | 2040 | Winter | Flex Up, [MW] | 0 | 0 | 0 | 0 | 0 | 0 | 0 | 0 | 0 | 0 | 0 | 0 | 0 | 0 | 0 | 0 | 0 | 0 | 0 | 0 | 0 | 0 | 0 | 0 | 0 | 0
11 | 2040 | Winter | Flex Down, [MW] | 0 | 0 | 0 | 0 | 0 | 0 | 0 | 0 | 0 | 0 | 0 | 0 | 0 | 0 | 0 | 0 | 0 | 0 | 0 | 0 | 0 | 0 | 0 | 0 | 0 | 0
11 | 2040 | Winter | Pc_net, [MW] | 0 | 0 | 0 | 0 | 0 | 0 | 0 | 0 | 0 | 0 | 0 | 0 | 0 | 0 | 0 | 0 | 0 | 0 | 0 | 0 | 0 | 0 | 0 | 0 | 0 | 0
11 | 2040 | Winter | Qc, [MVAr] | 0 | 0 | 0 | 0 | 0 | 0 | 0 | 0 | 0 | 0 | 0 | 0 | 0 | 0 | 0 | 0 | 0 | 0 | 0 | 0 | 0 | 0 | 0 | 0 | 0 | 0
12 | 2040 | Winter | Pc, [MW] | 0 | 0 | 0.83258 | 0.7439 | 0.62574 | 0.55384 | 0.60393 | 1.0295 | 1.6337 | 1.5884 | 1.7872 | 1.6154 | 1.534 | 1.5369 | 1.4319 | 1.3988 | 1.3127 | 1.3762 | 1.477 | 2.0368 | 1.8234 | 1.7256 | 1.61 | 1.5783 | 1.5368 | 1.1741
12 | 2040 | Winter | Flex Up, [MW] | 0 | 0 | 0.61763 | 0.63521 | 0.66551 | 0.71076 | 0.73571 | 0.79235 | 0.79489 | 0.73733 | 0.642 | 0.91207 | 0.83358 | 0.79091 | 0.74976 | 0.71932 | 0.70674 | 0.67339 | 0.69072 | 0.71966 | 0.44066 | 0.4693 | 0.49433 | 0.5071 | 0.53218 | 0.56858
12 | 2040 | Winter | Flex Down, [MW] | 0 | 0 | 0.56516 | 0.58114 | 0.60822 | 0.6467 | 0.66702 | 0.70866 | 0.71378 | 0.67938 | 0.61048 | 0.9061 | 0.97458 | 0.93495 | 0.89562 | 0.85071 | 0.83442 | 0.77531 | 0.695 | 0.67716 | 0.41927 | 0.4418 | 0.46217 | 0.47348 | 0.49451 | 0.5241
12 | 2040 | Winter | Pc_net, [MW] | 0 | 0 | 0.88505 | 0.79797 | 0.68304 | 0.61789 | 0.67262 | 1.1132 | 1.7148 | 1.6463 | 1.8188 | 1.6214 | 1.393 | 1.3929 | 1.2861 | 1.2674 | 1.1851 | 1.2742 | 1.4728 | 2.0793 | 1.8448 | 1.7531 | 1.6422 | 1.6119 | 1.5744 | 1.2186
12 | 2040 | Winter | Qc, [MVAr] | 0 | 0 | 0.2732 | 0.22418 | 0.19693 | 0.16048 | 0.21987 | 0.46831 | 0.79822 | 0.91075 | 1.0333 | 0.92004 | 0.88713 | 0.89004 | 0.82026 | 0.79758 | 0.74918 | 0.78127 | 0.83998 | 1.1582 | 1.0513 | 0.99484 | 0.91659 | 0.89998 | 0.74645 | 0.50603
13 | 2040 | Winter | Pc, [MW] | 0 | 0 | 0 | 0 | 0 | 0 | 0 | 0 | 0 | 0 | 0 | 0 | 0 | 0 | 0 | 0 | 0 | 0 | 0 | 0 | 0 | 0 | 0 | 0 | 0 | 0
13 | 2040 | Winter | Flex Up, [MW] | 0 | 0 | 0 | 0 | 0 | 0 | 0 | 0 | 0 | 0 | 0 | 0 | 0 | 0 | 0 | 0 | 0 | 0 | 0 | 0 | 0 | 0 | 0 | 0 | 0 | 0
13 | 2040 | Winter | Flex Down, [MW] | 0 | 0 | 0 | 0 | 0 | 0 | 0 | 0 | 0 | 0 | 0 | 0 | 0 | 0 | 0 | 0 | 0 | 0 | 0 | 0 | 0 | 0 | 0 | 0 | 0 | 0
13 | 2040 | Winter | Pc_net, [MW] | 0 | 0 | 0 | 0 | 0 | 0 | 0 | 0 | 0 | 0 | 0 | 0 | 0 | 0 | 0 | 0 | 0 | 0 | 0 | 0 | 0 | 0 | 0 | 0 | 0 | 0
13 | 2040 | Winter | Qc, [MVAr] | 0 | 0 | 0 | 0 | 0 | 0 | 0 | 0 | 0 | 0 | 0 | 0 | 0 | 0 | 0 | 0 | 0 | 0 | 0 | 0 | 0 | 0 | 0 | 0 | 0 | 0
14 | 2040 | Winter | Pc, [MW] | 0 | 0 | 0 | 0 | 0 | 0 | 0 | 0 | 0 | 0 | 0 | 0 | 0 | 0 | 0 | 0 | 0 | 0 | 0 | 0 | 0 | 0 | 0 | 0 | 0 | 0
14 | 2040 | Winter | Flex Up, [MW] | 0 | 0 | 0 | 0 | 0 | 0 | 0 | 0 | 0 | 0 | 0 | 0 | 0 | 0 | 0 | 0 | 0 | 0 | 0 | 0 | 0 | 0 | 0 | 0 | 0 | 0
14 | 2040 | Winter | Flex Down, [MW] | 0 | 0 | 0 | 0 | 0 | 0 | 0 | 0 | 0 | 0 | 0 | 0 | 0 | 0 | 0 | 0 | 0 | 0 | 0 | 0 | 0 | 0 | 0 | 0 | 0 | 0
14 | 2040 | Winter | Pc_net, [MW] | 0 | 0 | 0 | 0 | 0 | 0 | 0 | 0 | 0 | 0 | 0 | 0 | 0 | 0 | 0 | 0 | 0 | 0 | 0 | 0 | 0 | 0 | 0 | 0 | 0 | 0
14 | 2040 | Winter | Qc, [MVAr] | 0 | 0 | 0 | 0 | 0 | 0 | 0 | 0 | 0 | 0 | 0 | 0 | 0 | 0 | 0 | 0 | 0 | 0 | 0 | 0 | 0 | 0 | 0 | 0 | 0 | 0
15 | 2040 | Winter | Pc, [MW] | 0 | 0 | 6.4541 | 6.0094 | 5.8505 | 5.6938 | 5.5554 | 5.9672 | 7.1371 | 7.85 | 8.4539 | 8.5771 | 8.4219 | 8.6739 | 8.7056 | 8.7543 | 8.3528 | 8.143 | 8.473 | 9.0873 | 8.7312 | 8.2765 | 7.9567 | 7.637 | 7.354 | 6.7892
15 | 2040 | Winter | Flex Up, [MW] | 0 | 0 | 0.7409 | 0.74371 | 0.76702 | 0.80494 | 0.82178 | 0.88102 | 0.91469 | 0.89806 | 0.81003 | 1.0923 | 1.0628 | 1.0203 | 0.96532 | 0.932 | 0.91309 | 0.87868 | 0.8708 | 0.88975 | 0.61138 | 0.62623 | 0.64229 | 0.64669 | 0.6653 | 0.69919
15 | 2040 | Winter | Flex Down, [MW] | 0 | 0 | 0.72296 | 0.73591 | 0.76795 | 0.80951 | 0.82852 | 0.86687 | 0.86915 | 0.83174 | 0.77579 | 1.074 | 1.0898 | 1.0624 | 1.0437 | 1.0058 | 0.98008 | 0.90837 | 0.86473 | 0.85958 | 0.59393 | 0.61241 | 0.63154 | 0.63683 | 0.65225 | 0.67425
15 | 2040 | Winter | Pc_net, [MW] | 0 | 0 | 6.472 | 6.0172 | 5.8496 | 5.6892 | 5.5487 | 5.9813 | 7.1826 | 7.9163 | 8.4881 | 8.5954 | 8.3948 | 8.6317 | 8.6272 | 8.6805 | 8.2858 | 8.1133 | 8.4791 | 9.1174 | 8.7486 | 8.2903 | 7.9675 | 7.6469 | 7.367 | 6.8142
15 | 2040 | Winter | Qc, [MVAr] | 0 | 0 | 0.94341 | 0.86046 | 0.8867 | 0.85411 | 0.89998 | 0.89993 | 1.017 | 1.1471 | 1.2874 | 1.2986 | 1.2801 | 1.3 | 1.3537 | 1.451 | 1.1901 | 1.1362 | 1.199 | 1.4826 | 1.4206 | 1.295 | 1.1108 | 1.0044 | 0.95771 | 0.95771
16 | 2040 | Winter | Pc, [MW] | 0 | 0 | 0.94639 | 0.93638 | 0.86363 | 0.85248 | 0.80359 | 0.81513 | 1.2137 | 1.1989 | 1.1935 | 1.2846 | 1.296 | 1.0943 | 1.2327 | 1.2374 | 0.99908 | 0.96794 | 1.0654 | 1.4543 | 1.5125 | 1.2931 | 1.2569 | 1.2528 | 1.2614 | 1.1879
16 | 2040 | Winter | Flex Up, [MW] | 0 | 0 | 0.63617 | 0.65823 | 0.70558 | 0.75601 | 0.79003 | 0.83117 | 0.72739 | 0.67759 | 0.59319 | 0.84503 | 0.83699 | 0.85004 | 0.7737 | 0.73855 | 0.7817 | 0.74387 | 0.689 | 0.61515 | 0.38618 | 0.42437 | 0.45138 | 0.46365 | 0.48957 | 0.54148
16 | 2040 | Winter | Flex Down, [MW] | 0 | 0 | 0.5523 | 0.56774 | 0.58005 | 0.61638 | 0.62268 | 0.65912 | 0.76028 | 0.71965 | 0.6296 | 0.95661 | 0.95927 | 0.85369 | 0.86172 | 0.8234 | 0.74377 | 0.68443 | 0.67614 | 0.75254 | 0.4582 | 0.4651 | 0.48745 | 0.50066 | 0.52336 | 0.55189
16 | 2040 | Winter | Pc_net, [MW] | 0 | 0 | 1.0303 | 1.0269 | 0.98917 | 0.99211 | 0.97095 | 0.98718 | 1.1808 | 1.1568 | 1.1571 | 1.1731 | 1.1738 | 1.0907 | 1.1447 | 1.1526 | 1.037 | 1.0274 | 1.0783 | 1.3169 | 1.4405 | 1.2524 | 1.2209 | 1.2158 | 1.2277 | 1.1775
16 | 2040 | Winter | Qc, [MVAr] | 0 | 0 | 0.17074 | 0.16983 | 0.16983 | 0.16983 | 0.16983 | 0.16983 | 0.27311 | 0.33854 | 0.33854 | 0.3608 | 0.37217 | 0.31224 | 0.35036 | 0.35036 | 0.28049 | 0.26817 | 0.2965 | 0.40435 | 0.43235 | 0.36768 | 0.35236 | 0.35236 | 0.29063 | 0.25716
17 | 2040 | Winter | Pc, [MW] | 0 | 0 | 5.0339 | 4.58 | 4.3195 | 4.273 | 4.3313 | 4.9111 | 6.4391 | 7.4662 | 8.1751 | 8.4311 | 8.4895 | 8.5113 | 8.4091 | 8.1739 | 7.6941 | 7.4175 | 7.4894 | 8.2993 | 7.99 | 7.6423 | 7.3204 | 7.2536 | 6.8142 | 5.9693
17 | 2040 | Winter | Flex Up, [MW] | 0 | 0 | 0.71679 | 0.73102 | 0.76152 | 0.80873 | 0.83216 | 0.87827 | 0.88945 | 0.87546 | 0.82018 | 1.2071 | 1.2848 | 1.27 | 0.59141 | 0.56756 | 0.56542 | 1.0656 | 0.96604 | 0.89713 | 0.5891 | 0.59915 | 0.61156 | 0.62265 | 0.63932 | 0.67097
17 | 2040 | Winter | Flex Down, [MW] | 0 | 0 | 0.67605 | 0.67713 | 0.6969 | 0.73469 | 0.75694 | 0.81682 | 0.85949 | 0.83515 | 0.75169 | 0.95188 | 0.87113 | 0.80457 | 1.4028 | 1.3412 | 1.2948 | 0.68515 | 0.7203 | 0.81281 | 0.57916 | 0.60778 | 0.63045 | 0.6417 | 0.65125 | 0.66147
17 | 2040 | Winter | Pc_net, [MW] | 0 | 0 | 5.0746 | 4.6339 | 4.3841 | 4.3471 | 4.4066 | 4.9726 | 6.469 | 7.5066 | 8.2436 | 8.6863 | 8.9031 | 8.9767 | 7.5977 | 7.4002 | 6.9647 | 7.798 | 7.7351 | 8.3836 | 7.9999 | 7.6336 | 7.3016 | 7.2345 | 6.8023 | 5.9788
17 | 2040 | Winter | Qc, [MVAr] | 0 | 0 | 0.43064 | 0.35425 | 0.47833 | 0.29629 | 0.2377 | 0.37216 | 0.56233 | 0.73412 | 0.96496 | 1.0833 | 1.0967 | 1.1169 | 1.0987 | 1.0159 | 0.91908 | 0.74439 | 0.7904 | 0.9786 | 0.96976 | 0.77196 | 0.64203 | 0.56182 | 0.47366 | 0.45175
18 | 2040 | Winter | Pc, [MW] | 0 | 0 | 0 | 0 | 0 | 0 | 0 | 0 | 0 | 0 | 0 | 0 | 0 | 0 | 0 | 0 | 0 | 0 | 0 | 0 | 0 | 0 | 0 | 0 | 0 | 0
18 | 2040 | Winter | Flex Up, [MW] | 0 | 0 | 0 | 0 | 0 | 0 | 0 | 0 | 0 | 0 | 0 | 0 | 0 | 0 | 0 | 0 | 0 | 0 | 0 | 0 | 0 | 0 | 0 | 0 | 0 | 0
18 | 2040 | Winter | Flex Down, [MW] | 0 | 0 | 0 | 0 | 0 | 0 | 0 | 0 | 0 | 0 | 0 | 0 | 0 | 0 | 0 | 0 | 0 | 0 | 0 | 0 | 0 | 0 | 0 | 0 | 0 | 0
18 | 2040 | Winter | Pc_net, [MW] | 0 | 0 | 0 | 0 | 0 | 0 | 0 | 0 | 0 | 0 | 0 | 0 | 0 | 0 | 0 | 0 | 0 | 0 | 0 | 0 | 0 | 0 | 0 | 0 | 0 | 0
18 | 2040 | Winter | Qc, [MVAr] | 0 | 0 | 0 | 0 | 0 | 0 | 0 | 0 | 0 | 0 | 0 | 0 | 0 | 0 | 0 | 0 | 0 | 0 | 0 | 0 | 0 | 0 | 0 | 0 | 0 | 0
19 | 2040 | Winter | Pc, [MW] | 0 | 0 | 5.0213 | 4.2906 | 2.3875 | 3.8807 | 3.7591 | 2.4277 | 4.0319 | 3.8386 | 4.7436 | 5.1566 | 5.6361 | 5.6815 | 5.5278 | 5.6343 | 5.7289 | 5.9098 | 6.1808 | 5.9468 | 5.5078 | 6.0887 | 5.6951 | 2.816 | 2.5947 | 3.9167
19 | 2040 | Winter | Flex Up, [MW] | 0 | 0 | 0.69981 | 0.69907 | 0.6782 | 0.763 | 0.78119 | 0.78304 | 0.81193 | 0.76049 | 0.69997 | 0.99868 | 1.009 | 0.96908 | 0.92323 | 0.88962 | 0.87955 | 0.83937 | 0.81332 | 0.80017 | 0.52357 | 0.56738 | 0.58292 | 0.51432 | 0.53182 | 0.61687
19 | 2040 | Winter | Flex Down, [MW] | 0 | 0 | 0.69241 | 0.69461 | 0.68362 | 0.7608 | 0.77929 | 0.78787 | 0.81666 | 0.76874 | 0.70033 | 0.99656 | 1.0043 | 0.964 | 0.92695 | 0.89218 | 0.88242 | 0.83602 | 0.80759 | 0.79214 | 0.52057 | 0.56187 | 0.57783 | 0.52815 | 0.54777 | 0.61294
19 | 2040 | Winter | Pc_net, [MW] | 0 | 0 | 5.0287 | 4.2951 | 2.3821 | 3.8829 | 3.761 | 2.4228 | 4.0272 | 3.8304 | 4.7433 | 5.1587 | 5.6408 | 5.6866 | 5.5241 | 5.6318 | 5.726 | 5.9131 | 6.1865 | 5.9548 | 5.5108 | 6.0942 | 5.7002 | 2.8022 | 2.5788 | 3.9206
19 | 2040 | Winter | Qc, [MVAr] | 0 | 0 | 1.3932 | 1.1761 | 0.62699 | 1.0783 | 1.0565 | 0.65359 | 1.1186 | 1.1305 | 1.4036 | 1.5224 | 1.6742 | 1.6884 | 1.6389 | 1.6694 | 1.6994 | 1.7507 | 1.8311 | 1.7521 | 1.6309 | 1.8064 | 1.6838 | 0.8213 | 0.69061 | 1.0758
20 | 2040 | Winter | Pc, [MW] | 0 | 0 | 0 | 0 | 0 | 0 | 0 | 0 | 0 | 0 | 0 | 0 | 0 | 0 | 0 | 0 | 0 | 0 | 0 | 0 | 0 | 0 | 0 | 0 | 0 | 0
20 | 2040 | Winter | Flex Up, [MW] | 0 | 0 | 0 | 0 | 0 | 0 | 0 | 0 | 0 | 0 | 0 | 0 | 0 | 0 | 0 | 0 | 0 | 0 | 0 | 0 | 0 | 0 | 0 | 0 | 0 | 0
20 | 2040 | Winter | Flex Down, [MW] | 0 | 0 | 0 | 0 | 0 | 0 | 0 | 0 | 0 | 0 | 0 | 0 | 0 | 0 | 0 | 0 | 0 | 0 | 0 | 0 | 0 | 0 | 0 | 0 | 0 | 0
20 | 2040 | Winter | Pc_net, [MW] | 0 | 0 | 0 | 0 | 0 | 0 | 0 | 0 | 0 | 0 | 0 | 0 | 0 | 0 | 0 | 0 | 0 | 0 | 0 | 0 | 0 | 0 | 0 | 0 | 0 | 0
20 | 2040 | Winter | Qc, [MVAr] | 0 | 0 | 0 | 0 | 0 | 0 | 0 | 0 | 0 | 0 | 0 | 0 | 0 | 0 | 0 | 0 | 0 | 0 | 0 | 0 | 0 | 0 | 0 | 0 | 0 | 0
21 | 2040 | Winter | Pc, [MW] | 0 | 0 | 1.5007 | 1.4254 | 1.3124 | 1.32 | 1.2228 | 1.4554 | 1.8304 | 1.66 | 1.7235 | 1.8459 | 1.841 | 1.9119 | 1.6575 | 1.6883 | 1.6396 | 1.6812 | 1.878 | 2.1351 | 2.0552 | 2.042 | 1.9628 | 1.8603 | 1.8634 | 1.6471
21 | 2040 | Winter | Flex Up, [MW] | 0 | 0 | 0.60006 | 0.6161 | 0.64456 | 0.68678 | 0.70558 | 0.75551 | 0.76409 | 0.71093 | 0.625 | 0.92405 | 0.92052 | 0.88745 | 0.81243 | 0.77965 | 0.76115 | 0.72406 | 0.70785 | 0.72915 | 0.44512 | 0.474 | 0.49589 | 0.50318 | 0.52499 | 0.55642
21 | 2040 | Winter | Flex Down, [MW] | 0 | 0 | 0.61613 | 0.63432 | 0.66351 | 0.70899 | 0.72809 | 0.76679 | 0.75441 | 0.70937 | 0.62429 | 0.90565 | 0.90299 | 0.85715 | 0.84422 | 0.80485 | 0.79636 | 0.7399 | 0.69792 | 0.67258 | 0.42639 | 0.45292 | 0.47824 | 0.49151 | 0.51803 | 0.55991
21 | 2040 | Winter | Pc_net, [MW] | 0 | 0 | 1.4847 | 1.4072 | 1.2935 | 1.2978 | 1.2003 | 1.4441 | 1.8401 | 1.6616 | 1.7242 | 1.8643 | 1.8586 | 1.9422 | 1.6257 | 1.6631 | 1.6044 | 1.6654 | 1.8879 | 2.1917 | 2.074 | 2.063 | 1.9805 | 1.872 | 1.8703 | 1.6436
21 | 2040 | Winter | Qc, [MVAr] | 0 | 0 | 1.1235 | 1.0551 | 1.0149 | 1.0337 | 0.98535 | 1.2064 | 1.5271 | 1.5896 | 1.6584 | 1.7639 | 1.7856 | 1.8584 | 1.5927 | 1.6187 | 1.5755 | 1.6072 | 1.8009 | 2.0286 | 1.9839 | 1.9745 | 1.8804 | 1.782 | 1.5707 | 1.3164
22 | 2040 | Winter | Pc, [MW] | 0 | 0 | 0 | 0 | 0 | 0 | 0 | 0 | 0 | 0 | 0 | 0 | 0 | 0 | 0 | 0 | 0 | 0 | 0 | 0 | 0 | 0 | 0 | 0 | 0 | 0
22 | 2040 | Winter | Flex Up, [MW] | 0 | 0 | 0 | 0 | 0 | 0 | 0 | 0 | 0 | 0 | 0 | 0 | 0 | 0 | 0 | 0 | 0 | 0 | 0 | 0 | 0 | 0 | 0 | 0 | 0 | 0
22 | 2040 | Winter | Flex Down, [MW] | 0 | 0 | 0 | 0 | 0 | 0 | 0 | 0 | 0 | 0 | 0 | 0 | 0 | 0 | 0 | 0 | 0 | 0 | 0 | 0 | 0 | 0 | 0 | 0 | 0 | 0
22 | 2040 | Winter | Pc_net, [MW] | 0 | 0 | 0 | 0 | 0 | 0 | 0 | 0 | 0 | 0 | 0 | 0 | 0 | 0 | 0 | 0 | 0 | 0 | 0 | 0 | 0 | 0 | 0 | 0 | 0 | 0
22 | 2040 | Winter | Qc, [MVAr] | 0 | 0 | 0 | 0 | 0 | 0 | 0 | 0 | 0 | 0 | 0 | 0 | 0 | 0 | 0 | 0 | 0 | 0 | 0 | 0 | 0 | 0 | 0 | 0 | 0 | 0
23 | 2040 | Winter | Pc, [MW] | 0 | 0 | 1.276 | 1.2144 | 1.1095 | 1.1133 | 1.0258 | 1.2141 | 1.525 | 1.3421 | 1.3918 | 1.4931 | 1.4839 | 1.5402 | 1.339 | 1.3645 | 1.3245 | 1.3598 | 1.5178 | 1.7294 | 1.6584 | 1.6471 | 1.5867 | 1.5039 | 1.5492 | 1.3838
23 | 2040 | Winter | Flex Up, [MW] | 0 | 0 | 0.59608 | 0.61382 | 0.64421 | 0.68681 | 0.70749 | 0.75339 | 0.75439 | 0.70303 | 0.61629 | 0.91233 | 0.90899 | 0.8744 | 0.8065 | 0.77287 | 0.75494 | 0.71605 | 0.69589 | 0.71288 | 0.43296 | 0.4617 | 0.48452 | 0.49243 | 0.51553 | 0.55037
23 | 2040 | Winter | Flex Down, [MW] | 0 | 0 | 0.60888 | 0.62605 | 0.65371 | 0.69862 | 0.71633 | 0.75684 | 0.74885 | 0.70137 | 0.61642 | 0.89973 | 0.89666 | 0.85163 | 0.83424 | 0.79544 | 0.78681 | 0.73184 | 0.69187 | 0.66856 | 0.41871 | 0.44547 | 0.47081 | 0.48444 | 0.51179 | 0.55279
23 | 2040 | Winter | Pc_net, [MW] | 0 | 0 | 1.2632 | 1.2021 | 1.1 | 1.1015 | 1.0169 | 1.2107 | 1.5305 | 1.3438 | 1.3916 | 1.5057 | 1.4962 | 1.563 | 1.3112 | 1.342 | 1.2927 | 1.344 | 1.5218 | 1.7737 | 1.6727 | 1.6633 | 1.6004 | 1.5119 | 1.553 | 1.3814
23 | 2040 | Winter | Qc, [MVAr] | 0 | 0 | -0.29474 | -0.26913 | -0.25354 | -0.25068 | -0.24056 | -0.2154 | -0.20306 | -0.2053 | -0.19184 | -0.16715 | -0.15861 | -0.14878 | -0.17317 | -0.17126 | -0.2042 | -0.22228 | -0.20203 | -0.15332 | -0.14733 | -0.14733 | -0.14733 | -0.21228 | -0.21432 | -0.21432
24 | 2040 | Winter | Pc, [MW] | 0 | 0 | 1.276 | 1.2144 | 1.1095 | 1.1133 | 1.0258 | 1.2141 | 1.525 | 1.3421 | 1.3918 | 1.4931 | 1.4839 | 1.5402 | 1.339 | 1.3645 | 1.3245 | 1.3598 | 1.5178 | 1.7294 | 1.6584 | 1.6471 | 1.5867 | 1.5039 | 1.5492 | 1.3838
24 | 2040 | Winter | Flex Up, [MW] | 0 | 0 | 0.60712 | 0.63604 | 0.68593 | 0.73215 | 0.77176 | 0.78468 | 0.72882 | 0.70913 | 0.61534 | 0.88721 | 0.88641 | 0.8401 | 0.82253 | 0.78215 | 0.77165 | 0.72139 | 0.6743 | 0.65876 | 0.4144 | 0.44159 | 0.46724 | 0.48046 | 0.49876 | 0.54993
24 | 2040 | Winter | Flex Down, [MW] | 0 | 0 | 0.59783 | 0.60383 | 0.61198 | 0.65328 | 0.65206 | 0.72555 | 0.77441 | 0.69527 | 0.61737 | 0.92485 | 0.91924 | 0.88592 | 0.8182 | 0.78616 | 0.7701 | 0.7265 | 0.71346 | 0.72268 | 0.43728 | 0.46559 | 0.48809 | 0.49641 | 0.52855 | 0.55324
24 | 2040 | Winter | Pc_net, [MW] | 0 | 0 | 1.2853 | 1.2466 | 1.1834 | 1.1922 | 1.1455 | 1.2733 | 1.4794 | 1.356 | 1.3897 | 1.4555 | 1.4511 | 1.4944 | 1.3433 | 1.3605 | 1.3261 | 1.3547 | 1.4786 | 1.6655 | 1.6356 | 1.6231 | 1.5659 | 1.488 | 1.5194 | 1.3805
24 | 2040 | Winter | Qc, [MVAr] | 0 | 0 | -0.29474 | -0.26913 | -0.25354 | -0.25068 | -0.24056 | -0.2154 | -0.20306 | -0.2053 | -0.19184 | -0.16715 | -0.15861 | -0.14878 | -0.17317 | -0.17126 | -0.2042 | -0.22228 | -0.20203 | -0.15332 | -0.14733 | -0.14733 | -0.14733 | -0.21228 | -0.21432 | -0.21432
26 | 2040 | Winter | Pc, [MW] | 0 | 0 | 0 | 0 | 0 | 0 | 0 | 0 | 0 | 0 | 0 | 0 | 0 | 0 | 0 | 0 | 0 | 0 | 0 | 0 | 0 | 0 | 0 | 0 | 0 | 0
26 | 2040 | Winter | Flex Up, [MW] | 0 | 0 | 0 | 0 | 0 | 0 | 0 | 0 | 0 | 0 | 0 | 0 | 0 | 0 | 0 | 0 | 0 | 0 | 0 | 0 | 0 | 0 | 0 | 0 | 0 | 0
26 | 2040 | Winter | Flex Down, [MW] | 0 | 0 | 0 | 0 | 0 | 0 | 0 | 0 | 0 | 0 | 0 | 0 | 0 | 0 | 0 | 0 | 0 | 0 | 0 | 0 | 0 | 0 | 0 | 0 | 0 | 0
26 | 2040 | Winter | Pc_net, [MW] | 0 | 0 | 0 | 0 | 0 | 0 | 0 | 0 | 0 | 0 | 0 | 0 | 0 | 0 | 0 | 0 | 0 | 0 | 0 | 0 | 0 | 0 | 0 | 0 | 0 | 0
26 | 2040 | Winter | Qc, [MVAr] | 0 | 0 | 0 | 0 | 0 | 0 | 0 | 0 | 0 | 0 | 0 | 0 | 0 | 0 | 0 | 0 | 0 | 0 | 0 | 0 | 0 | 0 | 0 | 0 | 0 | 0
10 | 2040 | Winter | Pc, [MW] | 0 | 1 | 0 | 0 | 0 | 0 | 0 | 0 | 0 | 0 | 0 | 0 | 0 | 0 | 0 | 0 | 0 | 0 | 0 | 0 | 0 | 0 | 0 | 0 | 0 | 0
10 | 2040 | Winter | Flex Up, [MW] | 0 | 1 | 0 | 0 | 0 | 0 | 0 | 0 | 0 | 0 | 0 | 0 | 0 | 0 | 0 | 0 | 0 | 0 | 0 | 0 | 0 | 0 | 0 | 0 | 0 | 0
10 | 2040 | Winter | Flex Down, [MW] | 0 | 1 | 0 | 0 | 0 | 0 | 0 | 0 | 0 | 0 | 0 | 0 | 0 | 0 | 0 | 0 | 0 | 0 | 0 | 0 | 0 | 0 | 0 | 0 | 0 | 0
10 | 2040 | Winter | Pc_net, [MW] | 0 | 1 | 0 | 0 | 0 | 0 | 0 | 0 | 0 | 0 | 0 | 0 | 0 | 0 | 0 | 0 | 0 | 0 | 0 | 0 | 0 | 0 | 0 | 0 | 0 | 0
10 | 2040 | Winter | Qc, [MVAr] | 0 | 1 | 0 | 0 | 0 | 0 | 0 | 0 | 0 | 0 | 0 | 0 | 0 | 0 | 0 | 0 | 0 | 0 | 0 | 0 | 0 | 0 | 0 | 0 | 0 | 0
11 | 2040 | Winter | Pc, [MW] | 0 | 1 | 0 | 0 | 0 | 0 | 0 | 0 | 0 | 0 | 0 | 0 | 0 | 0 | 0 | 0 | 0 | 0 | 0 | 0 | 0 | 0 | 0 | 0 | 0 | 0
11 | 2040 | Winter | Flex Up, [MW] | 0 | 1 | 0 | 0 | 0 | 0 | 0 | 0 | 0 | 0 | 0 | 0 | 0 | 0 | 0 | 0 | 0 | 0 | 0 | 0 | 0 | 0 | 0 | 0 | 0 | 0
11 | 2040 | Winter | Flex Down, [MW] | 0 | 1 | 0 | 0 | 0 | 0 | 0 | 0 | 0 | 0 | 0 | 0 | 0 | 0 | 0 | 0 | 0 | 0 | 0 | 0 | 0 | 0 | 0 | 0 | 0 | 0
11 | 2040 | Winter | Pc_net, [MW] | 0 | 1 | 0 | 0 | 0 | 0 | 0 | 0 | 0 | 0 | 0 | 0 | 0 | 0 | 0 | 0 | 0 | 0 | 0 | 0 | 0 | 0 | 0 | 0 | 0 | 0
11 | 2040 | Winter | Qc, [MVAr] | 0 | 1 | 0 | 0 | 0 | 0 | 0 | 0 | 0 | 0 | 0 | 0 | 0 | 0 | 0 | 0 | 0 | 0 | 0 | 0 | 0 | 0 | 0 | 0 | 0 | 0
12 | 2040 | Winter | Pc, [MW] | 0 | 1 | 0.87074 | 0.75757 | 0.50592 | 0.55414 | 0.88087 | 1.2544 | 1.4967 | 1.5594 | 1.6206 | 1.6587 | 1.4973 | 1.4833 | 1.3473 | 1.3192 | 1.307 | 1.7472 | 2.0679 | 1.9497 | 1.8226 | 1.6172 | 1.4773 | 1.1223 | 1.0411 | 1.0801
12 | 2040 | Winter | Flex Up, [MW] | 0 | 1 | 0.6183 | 0.63502 | 0.66502 | 0.71051 | 0.73916 | 0.79252 | 0.79317 | 0.7369 | 0.64072 | 0.91138 | 0.8421 | 0.78018 | 0.74643 | 0.71435 | 0.70297 | 0.68057 | 0.693 | 0.71546 | 0.44126 | 0.47016 | 0.49576 | 0.50926 | 0.53482 | 0.57068
12 | 2040 | Winter | Flex Down, [MW] | 0 | 1 | 0.56448 | 0.58132 | 0.60871 | 0.64695 | 0.66357 | 0.70849 | 0.7155 | 0.67982 | 0.61176 | 0.90679 | 0.96606 | 0.94567 | 0.89896 | 0.85567 | 0.83819 | 0.76814 | 0.69273 | 0.68135 | 0.41867 | 0.44094 | 0.46073 | 0.47132 | 0.49188 | 0.522
12 | 2040 | Winter | Pc_net, [MW] | 0 | 1 | 0.92456 | 0.81127 | 0.56223 | 0.6177 | 0.95646 | 1.3384 | 1.5743 | 1.6165 | 1.6496 | 1.6633 | 1.3734 | 1.3178 | 1.1948 | 1.1779 | 1.1718 | 1.6596 | 2.0681 | 1.9838 | 1.8452 | 1.6464 | 1.5124 | 1.1603 | 1.0841 | 1.1287
12 | 2040 | Winter | Qc, [MVAr] | 0 | 1 | 0.29609 | 0.23238 | 0.12504 | 0.16066 | 0.38603 | 0.60324 | 0.716 | 0.8934 | 0.93335 | 0.94605 | 0.86511 | 0.85783 | 0.76949 | 0.7498 | 0.74573 | 1.0039 | 1.1945 | 1.1059 | 1.0508 | 0.92982 | 0.83698 | 0.62642 | 0.44907 | 0.44963
13 | 2040 | Winter | Pc, [MW] | 0 | 1 | 0 | 0 | 0 | 0 | 0 | 0 | 0 | 0 | 0 | 0 | 0 | 0 | 0 | 0 | 0 | 0 | 0 | 0 | 0 | 0 | 0 | 0 | 0 | 0
13 | 2040 | Winter | Flex Up, [MW] | 0 | 1 | 0 | 0 | 0 | 0 | 0 | 0 | 0 | 0 | 0 | 0 | 0 | 0 | 0 | 0 | 0 | 0 | 0 | 0 | 0 | 0 | 0 | 0 | 0 | 0
13 | 2040 | Winter | Flex Down, [MW] | 0 | 1 | 0 | 0 | 0 | 0 | 0 | 0 | 0 | 0 | 0 | 0 | 0 | 0 | 0 | 0 | 0 | 0 | 0 | 0 | 0 | 0 | 0 | 0 | 0 | 0
13 | 2040 | Winter | Pc_net, [MW] | 0 | 1 | 0 | 0 | 0 | 0 | 0 | 0 | 0 | 0 | 0 | 0 | 0 | 0 | 0 | 0 | 0 | 0 | 0 | 0 | 0 | 0 | 0 | 0 | 0 | 0
13 | 2040 | Winter | Qc, [MVAr] | 0 | 1 | 0 | 0 | 0 | 0 | 0 | 0 | 0 | 0 | 0 | 0 | 0 | 0 | 0 | 0 | 0 | 0 | 0 | 0 | 0 | 0 | 0 | 0 | 0 | 0
14 | 2040 | Winter | Pc, [MW] | 0 | 1 | 0 | 0 | 0 | 0 | 0 | 0 | 0 | 0 | 0 | 0 | 0 | 0 | 0 | 0 | 0 | 0 | 0 | 0 | 0 | 0 | 0 | 0 | 0 | 0
14 | 2040 | Winter | Flex Up, [MW] | 0 | 1 | 0 | 0 | 0 | 0 | 0 | 0 | 0 | 0 | 0 | 0 | 0 | 0 | 0 | 0 | 0 | 0 | 0 | 0 | 0 | 0 | 0 | 0 | 0 | 0
14 | 2040 | Winter | Flex Down, [MW] | 0 | 1 | 0 | 0 | 0 | 0 | 0 | 0 | 0 | 0 | 0 | 0 | 0 | 0 | 0 | 0 | 0 | 0 | 0 | 0 | 0 | 0 | 0 | 0 | 0 | 0
14 | 2040 | Winter | Pc_net, [MW] | 0 | 1 | 0 | 0 | 0 | 0 | 0 | 0 | 0 | 0 | 0 | 0 | 0 | 0 | 0 | 0 | 0 | 0 | 0 | 0 | 0 | 0 | 0 | 0 | 0 | 0
14 | 2040 | Winter | Qc, [MVAr] | 0 | 1 | 0 | 0 | 0 | 0 | 0 | 0 | 0 | 0 | 0 | 0 | 0 | 0 | 0 | 0 | 0 | 0 | 0 | 0 | 0 | 0 | 0 | 0 | 0 | 0
15 | 2040 | Winter | Pc, [MW] | 0 | 1 | 6.224 | 6.2616 | 6.0175 | 5.753 | 5.9997 | 6.8411 | 7.6228 | 8.0434 | 8.3155 | 8.3424 | 8.4361 | 8.1069 | 7.7629 | 7.2738 | 7.433 | 7.8516 | 7.4005 | 7.275 | 7.1907 | 6.8638 | 6.239 | 5.8055 | 5.3979 | 5.3874
15 | 2040 | Winter | Flex Up, [MW] | 0 | 1 | 0.74552 | 0.74459 | 0.76665 | 0.80494 | 0.83917 | 0.88873 | 0.9095 | 0.89098 | 0.80803 | 1.0898 | 1.0612 | 0.99968 | 0.96222 | 0.93019 | 0.91082 | 0.88216 | 0.87385 | 0.90036 | 0.61589 | 0.62761 | 0.64145 | 0.64887 | 0.66386 | 0.69201
15 | 2040 | Winter | Flex Down, [MW] | 0 | 1 | 0.71834 | 0.73503 | 0.76832 | 0.80952 | 0.81113 | 0.85916 | 0.87434 | 0.83881 | 0.77778 | 1.0764 | 1.0913 | 1.083 | 1.0469 | 1.0076 | 0.98234 | 0.90489 | 0.86167 | 0.84898 | 0.58942 | 0.61103 | 0.63238 | 0.63465 | 0.65369 | 0.68142
15 | 2040 | Winter | Pc_net, [MW] | 0 | 1 | 6.2512 | 6.2711 | 6.0159 | 5.7484 | 6.0277 | 6.8706 | 7.6579 | 8.0956 | 8.3457 | 8.3558 | 8.4061 | 8.0235 | 7.6782 | 7.1964 | 7.3614 | 7.8288 | 7.4127 | 7.3264 | 7.2171 | 6.8804 | 6.2481 | 5.8198 | 5.4081 | 5.3979
15 | 2040 | Winter | Qc, [MVAr] | 0 | 1 | 0.79544 | 0.84373 | 0.83797 | 0.82761 | 0.68161 | 0.87508 | 0.93849 | 1.1434 | 1.2331 | 1.2273 | 1.1481 | 1.1351 | 1.0098 | 0.89756 | 0.91411 | 1.1491 | 1.3553 | 1.3582 | 1.3349 | 1.2512 | 1.0809 | 1.1263 | 0.94566 | 0.94566
16 | 2040 | Winter | Pc, [MW] | 0 | 1 | 1.039 | 0.89959 | 0.82684 | 0.81568 | 0.8693 | 1.0961 | 1.3115 | 1.2354 | 1.23 | 1.2469 | 1.2204 | 0.97891 | 0.98286 | 0.98759 | 0.98214 | 1.3562 | 1.6095 | 1.3476 | 1.3124 | 1.3086 | 1.1962 | 1.0043 | 1.0544 | 1.0377
16 | 2040 | Winter | Flex Up, [MW] | 0 | 1 | 0.61633 | 0.66596 | 0.71406 | 0.7651 | 0.7725 | 0.75517 | 0.7042 | 0.66935 | 0.58601 | 0.85458 | 0.8575 | 0.87802 | 0.84067 | 0.801 | 0.78394 | 0.65386 | 0.58462 | 0.63171 | 0.40204 | 0.42352 | 0.45945 | 0.49867 | 0.52111 | 0.56666
16 | 2040 | Winter | Flex Down, [MW] | 0 | 1 | 0.57214 | 0.56001 | 0.57156 | 0.60729 | 0.64021 | 0.73512 | 0.78347 | 0.72789 | 0.63678 | 0.94706 | 0.93876 | 0.8257 | 0.79475 | 0.76095 | 0.74154 | 0.77443 | 0.78052 | 0.73598 | 0.44233 | 0.46596 | 0.47939 | 0.46564 | 0.49182 | 0.52671
16 | 2040 | Winter | Pc_net, [MW] | 0 | 1 | 1.0832 | 1.0055 | 0.96934 | 0.97349 | 1.0016 | 1.1161 | 1.2322 | 1.1769 | 1.1792 | 1.1545 | 1.1392 | 1.0312 | 1.0288 | 1.0276 | 1.0245 | 1.2356 | 1.4136 | 1.2433 | 1.2721 | 1.2661 | 1.1763 | 1.0373 | 1.0837 | 1.0776
16 | 2040 | Winter | Qc, [MVAr] | 0 | 1 | 0.19853 | 0.15879 | 0.15879 | 0.15879 | 0.18955 | 0.25411 | 0.30246 | 0.34949 | 0.34949 | 0.34949 | 0.34949 | 0.27762 | 0.27541 | 0.27541 | 0.27541 | 0.38463 | 0.45971 | 0.37232 | 0.37232 | 0.37232 | 0.33415 | 0.27779 | 0.22851 | 0.21209
17 | 2040 | Winter | Pc, [MW] | 0 | 1 | 5.1463 | 4.6127 | 4.3736 | 4.2976 | 4.9181 | 5.7934 | 6.5271 | 7.1291 | 7.3888 | 7.6458 | 7.8115 | 7.6202 | 7.0544 | 6.7082 | 6.5475 | 7.0826 | 7.4197 | 7.4082 | 7.2321 | 6.8641 | 6.6116 | 5.7689 | 5.3326 | 5.3259
17 | 2040 | Winter | Flex Up, [MW] | 0 | 1 | 0.72816 | 0.7448 | 0.77595 | 0.82445 | 0.83862 | 0.87959 | 0.90886 | 0.90429 | 0.85701 | 1.276 | 1.3285 | 0.61064 | 0.62064 | 0.61879 | 0.61526 | 1.112 | 0.99554 | 0.9457 | 0.60952 | 0.61901 | 0.63187 | 0.65163 | 0.67089 | 0.6937
17 | 2040 | Winter | Flex Down, [MW] | 0 | 1 | 0.66468 | 0.66335 | 0.68247 | 0.71897 | 0.75048 | 0.8155 | 0.84008 | 0.80632 | 0.71487 | 0.88297 | 0.82744 | 1.4639 | 1.3736 | 1.29 | 1.245 | 0.63878 | 0.69081 | 0.76424 | 0.55873 | 0.58792 | 0.61015 | 0.61271 | 0.61968 | 0.63874
17 | 2040 | Winter | Pc_net, [MW] | 0 | 1 | 5.2098 | 4.6942 | 4.4671 | 4.4031 | 5.0063 | 5.8575 | 6.5958 | 7.227 | 7.531 | 8.0388 | 8.3126 | 6.7669 | 6.3014 | 6.037 | 5.9177 | 7.5558 | 7.7244 | 7.5896 | 7.2828 | 6.8952 | 6.6333 | 5.8078 | 5.3838 | 5.3809
17 | 2040 | Winter | Qc, [MVAr] | 0 | 1 | 0.32028 | 0.31924 | 0.35237 | 0.39874 | 0.42546 | 0.42974 | 0.39388 | 0.57065 | 0.65769 | 0.73774 | 0.75253 | 0.64987 | 0.49882 | 0.51598 | 0.51801 | 0.64377 | 0.65052 | 0.65052 | 0.65052 | 0.59608 | 0.58448 | 0.38549 | 0.38549 | 0.38549
18 | 2040 | Winter | Pc, [MW] | 0 | 1 | 0 | 0 | 0 | 0 | 0 | 0 | 0 | 0 | 0 | 0 | 0 | 0 | 0 | 0 | 0 | 0 | 0 | 0 | 0 | 0 | 0 | 0 | 0 | 0
18 | 2040 | Winter | Flex Up, [MW] | 0 | 1 | 0 | 0 | 0 | 0 | 0 | 0 | 0 | 0 | 0 | 0 | 0 | 0 | 0 | 0 | 0 | 0 | 0 | 0 | 0 | 0 | 0 | 0 | 0 | 0
18 | 2040 | Winter | Flex Down, [MW] | 0 | 1 | 0 | 0 | 0 | 0 | 0 | 0 | 0 | 0 | 0 | 0 | 0 | 0 | 0 | 0 | 0 | 0 | 0 | 0 | 0 | 0 | 0 | 0 | 0 | 0
18 | 2040 | Winter | Pc_net, [MW] | 0 | 1 | 0 | 0 | 0 | 0 | 0 | 0 | 0 | 0 | 0 | 0 | 0 | 0 | 0 | 0 | 0 | 0 | 0 | 0 | 0 | 0 | 0 | 0 | 0 | 0
18 | 2040 | Winter | Qc, [MVAr] | 0 | 1 | 0 | 0 | 0 | 0 | 0 | 0 | 0 | 0 | 0 | 0 | 0 | 0 | 0 | 0 | 0 | 0 | 0 | 0 | 0 | 0 | 0 | 0 | 0 | 0
19 | 2040 | Winter | Pc, [MW] | 0 | 1 | 4.882 | 4.6091 | 4.773 | 4.2507 | 4.6702 | 5.0733 | 5.2606 | 4.9737 | 5.0012 | 5.2174 | 5.4567 | 5.1645 | 4.9831 | 4.8645 | 4.726 | 4.8363 | 4.5047 | 5.0106 | 5.2666 | 5.108 | 5.0607 | 5.0746 | 5.4135 | 5.5071
19 | 2040 | Winter | Flex Up, [MW] | 0 | 1 | 0.69733 | 0.6996 | 0.68337 | 0.76403 | 0.78132 | 0.78741 | 0.81632 | 0.76503 | 0.69991 | 0.99713 | 1.0068 | 0.96303 | 0.9216 | 0.88719 | 0.87669 | 0.83556 | 0.80733 | 0.79547 | 0.5226 | 0.56541 | 0.58145 | 0.52237 | 0.5415 | 0.61716
19 | 2040 | Winter | Flex Down, [MW] | 0 | 1 | 0.69489 | 0.69409 | 0.67845 | 0.75977 | 0.77916 | 0.7835 | 0.81226 | 0.7642 | 0.70039 | 0.9981 | 1.0065 | 0.97005 | 0.92857 | 0.89461 | 0.88527 | 0.83983 | 0.81358 | 0.79684 | 0.52154 | 0.56385 | 0.57929 | 0.5201 | 0.53809 | 0.61265
19 | 2040 | Winter | Pc_net, [MW] | 0 | 1 | 4.8844 | 4.6146 | 4.7779 | 4.255 | 4.6723 | 5.0772 | 5.2647 | 4.9745 | 5.0007 | 5.2165 | 5.457 | 5.1574 | 4.9761 | 4.8571 | 4.7174 | 4.832 | 4.4985 | 5.0092 | 5.2677 | 5.1096 | 5.0629 | 5.0768 | 5.4169 | 5.5116
19 | 2040 | Winter | Qc, [MVAr] | 0 | 1 | 1.3514 | 1.2716 | 1.3426 | 1.1893 | 1.3298 | 1.4473 | 1.4872 | 1.471 | 1.4808 | 1.5406 | 1.6204 | 1.5333 | 1.4755 | 1.4385 | 1.3986 | 1.4287 | 1.3283 | 1.4712 | 1.5586 | 1.5121 | 1.4935 | 1.4989 | 1.5362 | 1.5529
20 | 2040 | Winter | Pc, [MW] | 0 | 1 | 0 | 0 | 0 | 0 | 0 | 0 | 0 | 0 | 0 | 0 | 0 | 0 | 0 | 0 | 0 | 0 | 0 | 0 | 0 | 0 | 0 | 0 | 0 | 0
20 | 2040 | Winter | Flex Up, [MW] | 0 | 1 | 0 | 0 | 0 | 0 | 0 | 0 | 0 | 0 | 0 | 0 | 0 | 0 | 0 | 0 | 0 | 0 | 0 | 0 | 0 | 0 | 0 | 0 | 0 | 0
20 | 2040 | Winter | Flex Down, [MW] | 0 | 1 | 0 | 0 | 0 | 0 | 0 | 0 | 0 | 0 | 0 | 0 | 0 | 0 | 0 | 0 | 0 | 0 | 0 | 0 | 0 | 0 | 0 | 0 | 0 | 0
20 | 2040 | Winter | Pc_net, [MW] | 0 | 1 | 0 | 0 | 0 | 0 | 0 | 0 | 0 | 0 | 0 | 0 | 0 | 0 | 0 | 0 | 0 | 0 | 0 | 0 | 0 | 0 | 0 | 0 | 0 | 0
20 | 2040 | Winter | Qc, [MVAr] | 0 | 1 | 0 | 0 | 0 | 0 | 0 | 0 | 0 | 0 | 0 | 0 | 0 | 0 | 0 | 0 | 0 | 0 | 0 | 0 | 0 | 0 | 0 | 0 | 0 | 0
21 | 2040 | Winter | Pc, [MW] | 0 | 1 | 1.4956 | 1.4413 | 1.3178 | 1.3619 | 1.5505 | 1.7363 | 1.8469 | 1.8045 | 1.8099 | 1.8476 | 1.8379 | 1.7586 | 1.6441 | 1.59 | 1.6176 | 1.85 | 1.9786 | 1.9744 | 1.954 | 1.8163 | 1.7258 | 1.4711 | 1.5494 | 1.5767
21 | 2040 | Winter | Flex Up, [MW] | 0 | 1 | 0.60143 | 0.61805 | 0.64565 | 0.68954 | 0.71708 | 0.76505 | 0.76156 | 0.71977 | 0.62985 | 0.92743 | 0.92288 | 0.86147 | 0.8081 | 0.76945 | 0.75884 | 0.73836 | 0.71843 | 0.71759 | 0.4447 | 0.46985 | 0.49243 | 0.49884 | 0.52082 | 0.55733
21 | 2040 | Winter | Flex Down, [MW] | 0 | 1 | 0.61476 | 0.63237 | 0.66242 | 0.70623 | 0.71659 | 0.75725 | 0.75695 | 0.70052 | 0.61944 | 0.90226 | 0.90062 | 0.88314 | 0.84856 | 0.81505 | 0.79866 | 0.7256 | 0.68734 | 0.68414 | 0.42681 | 0.45707 | 0.4817 | 0.49584 | 0.52221 | 0.559
21 | 2040 | Winter | Pc_net, [MW] | 0 | 1 | 1.4823 | 1.427 | 1.301 | 1.3452 | 1.551 | 1.7441 | 1.8516 | 1.8238 | 1.8203 | 1.8728 | 1.8602 | 1.7369 | 1.6037 | 1.5444 | 1.5778 | 1.8627 | 2.0097 | 2.0079 | 1.9719 | 1.829 | 1.7365 | 1.4741 | 1.548 | 1.575
21 | 2040 | Winter | Qc, [MVAr] | 0 | 1 | 1.1184 | 1.071 | 1.0203 | 1.0755 | 1.3131 | 1.4872 | 1.5436 | 1.7341 | 1.7448 | 1.7657 | 1.7824 | 1.705 | 1.5793 | 1.5204 | 1.5535 | 1.7759 | 1.9016 | 1.8679 | 1.8827 | 1.7488 | 1.6434 | 1.3928 | 1.2567 | 1.246
22 | 2040 | Winter | Pc, [MW] | 0 | 1 | 0 | 0 | 0 | 0 | 0 | 0 | 0 | 0 | 0 | 0 | 0 | 0 | 0 | 0 | 0 | 0 | 0 | 0 | 0 | 0 | 0 | 0 | 0 | 0
22 | 2040 | Winter | Flex Up, [MW] | 0 | 1 | 0 | 0 | 0 | 0 | 0 | 0 | 0 | 0 | 0 | 0 | 0 | 0 | 0 | 0 | 0 | 0 | 0 | 0 | 0 | 0 | 0 | 0 | 0 | 0
22 | 2040 | Winter | Flex Down, [MW] | 0 | 1 | 0 | 0 | 0 | 0 | 0 | 0 | 0 | 0 | 0 | 0 | 0 | 0 | 0 | 0 | 0 | 0 | 0 | 0 | 0 | 0 | 0 | 0 | 0 | 0
22 | 2040 | Winter | Pc_net, [MW] | 0 | 1 | 0 | 0 | 0 | 0 | 0 | 0 | 0 | 0 | 0 | 0 | 0 | 0 | 0 | 0 | 0 | 0 | 0 | 0 | 0 | 0 | 0 | 0 | 0 | 0
22 | 2040 | Winter | Qc, [MVAr] | 0 | 1 | 0 | 0 | 0 | 0 | 0 | 0 | 0 | 0 | 0 | 0 | 0 | 0 | 0 | 0 | 0 | 0 | 0 | 0 | 0 | 0 | 0 | 0 | 0 | 0
23 | 2040 | Winter | Pc, [MW] | 0 | 1 | 1.2719 | 1.2271 | 1.1138 | 1.1468 | 1.2879 | 1.4388 | 1.5382 | 1.4577 | 1.4609 | 1.4945 | 1.4814 | 1.4176 | 1.3283 | 1.2859 | 1.3069 | 1.4948 | 1.5983 | 1.6008 | 1.5775 | 1.4665 | 1.3971 | 1.1926 | 1.2981 | 1.3275
23 | 2040 | Winter | Flex Up, [MW] | 0 | 1 | 0.59778 | 0.61548 | 0.64504 | 0.68885 | 0.71434 | 0.7579 | 0.75029 | 0.7096 | 0.61999 | 0.9154 | 0.91101 | 0.85167 | 0.80225 | 0.76447 | 0.75328 | 0.72876 | 0.70599 | 0.70413 | 0.43313 | 0.45883 | 0.48254 | 0.49141 | 0.51397 | 0.55175
23 | 2040 | Winter | Flex Down, [MW] | 0 | 1 | 0.60717 | 0.62439 | 0.65288 | 0.69658 | 0.70948 | 0.75233 | 0.75295 | 0.6948 | 0.61272 | 0.89666 | 0.89464 | 0.87436 | 0.83849 | 0.80384 | 0.78847 | 0.71913 | 0.68177 | 0.67731 | 0.41855 | 0.44834 | 0.47279 | 0.48546 | 0.51335 | 0.55142
23 | 2040 | Winter | Pc_net, [MW] | 0 | 1 | 1.2625 | 1.2182 | 1.1059 | 1.1391 | 1.2928 | 1.4444 | 1.5356 | 1.4725 | 1.4682 | 1.5132 | 1.4978 | 1.3949 | 1.292 | 1.2465 | 1.2717 | 1.5044 | 1.6226 | 1.6276 | 1.5921 | 1.477 | 1.4068 | 1.1985 | 1.2987 | 1.3278
23 | 2040 | Winter | Qc, [MVAr] | 0 | 1 | -0.29716 | -0.29716 | -0.29721 | -0.27984 | -0.22325 | -0.2414 | -0.28753 | -0.21653 | -0.21011 | -0.19174 | -0.18912 | -0.21435 | -0.21987 | -0.22165 | -0.22551 | -0.16565 | -0.15846 | -0.15256 | -0.15761 | -0.19818 | -0.19864 | -0.22835 | -0.26055 | -0.25353
24 | 2040 | Winter | Pc, [MW] | 0 | 1 | 1.2719 | 1.2271 | 1.1138 | 1.1468 | 1.2879 | 1.4388 | 1.5382 | 1.4577 | 1.4609 | 1.4945 | 1.4814 | 1.4176 | 1.3283 | 1.2859 | 1.3069 | 1.4948 | 1.5983 | 1.6008 | 1.5775 | 1.4665 | 1.3971 | 1.1926 | 1.2981 | 1.3275
24 | 2040 | Winter | Flex Up, [MW] | 0 | 1 | 0.60995 | 0.63451 | 0.68333 | 0.72621 | 0.72976 | 0.74628 | 0.72093 | 0.69598 | 0.60949 | 0.88942 | 0.88855 | 0.84997 | 0.82104 | 0.79117 | 0.77423 | 0.71162 | 0.67296 | 0.6708 | 0.42002 | 0.45199 | 0.48117 | 0.51007 | 0.52143 | 0.55697
24 | 2040 | Winter | Flex Down, [MW] | 0 | 1 | 0.595 | 0.60536 | 0.61459 | 0.65922 | 0.69406 | 0.76396 | 0.7823 | 0.70842 | 0.62321 | 0.92264 | 0.91711 | 0.87605 | 0.81969 | 0.77714 | 0.76752 | 0.73627 | 0.7148 | 0.71065 | 0.43165 | 0.45518 | 0.47416 | 0.4668 | 0.50589 | 0.5462
24 | 2040 | Winter | Pc_net, [MW] | 0 | 1 | 1.2869 | 1.2562 | 1.1825 | 1.2138 | 1.3236 | 1.4211 | 1.4768 | 1.4453 | 1.4472 | 1.4613 | 1.4529 | 1.3915 | 1.3296 | 1.2999 | 1.3136 | 1.4701 | 1.5565 | 1.561 | 1.5659 | 1.4633 | 1.4041 | 1.2358 | 1.3136 | 1.3383
24 | 2040 | Winter | Qc, [MVAr] | 0 | 1 | -0.29716 | -0.29716 | -0.29721 | -0.27984 | -0.22325 | -0.2414 | -0.28753 | -0.21653 | -0.21011 | -0.19174 | -0.18912 | -0.21435 | -0.21987 | -0.22165 | -0.22551 | -0.16565 | -0.15846 | -0.15256 | -0.15761 | -0.19818 | -0.19864 | -0.22835 | -0.26055 | -0.25353
26 | 2040 | Winter | Pc, [MW] | 0 | 1 | 0 | 0 | 0 | 0 | 0 | 0 | 0 | 0 | 0 | 0 | 0 | 0 | 0 | 0 | 0 | 0 | 0 | 0 | 0 | 0 | 0 | 0 | 0 | 0
26 | 2040 | Winter | Flex Up, [MW] | 0 | 1 | 0 | 0 | 0 | 0 | 0 | 0 | 0 | 0 | 0 | 0 | 0 | 0 | 0 | 0 | 0 | 0 | 0 | 0 | 0 | 0 | 0 | 0 | 0 | 0
26 | 2040 | Winter | Flex Down, [MW] | 0 | 1 | 0 | 0 | 0 | 0 | 0 | 0 | 0 | 0 | 0 | 0 | 0 | 0 | 0 | 0 | 0 | 0 | 0 | 0 | 0 | 0 | 0 | 0 | 0 | 0
26 | 2040 | Winter | Pc_net, [MW] | 0 | 1 | 0 | 0 | 0 | 0 | 0 | 0 | 0 | 0 | 0 | 0 | 0 | 0 | 0 | 0 | 0 | 0 | 0 | 0 | 0 | 0 | 0 | 0 | 0 | 0
26 | 2040 | Winter | Qc, [MVAr] | 0 | 1 | 0 | 0 | 0 | 0 | 0 | 0 | 0 | 0 | 0 | 0 | 0 | 0 | 0 | 0 | 0 | 0 | 0 | 0 | 0 | 0 | 0 | 0 | 0 | 0
10 | 2040 | Winter | Pc, [MW] | 0 | 2 | 0 | 0 | 0 | 0 | 0 | 0 | 0 | 0 | 0 | 0 | 0 | 0 | 0 | 0 | 0 | 0 | 0 | 0 | 0 | 0 | 0 | 0 | 0 | 0
10 | 2040 | Winter | Flex Up, [MW] | 0 | 2 | 0 | 0 | 0 | 0 | 0 | 0 | 0 | 0 | 0 | 0 | 0 | 0 | 0 | 0 | 0 | 0 | 0 | 0 | 0 | 0 | 0 | 0 | 0 | 0
10 | 2040 | Winter | Flex Down, [MW] | 0 | 2 | 0 | 0 | 0 | 0 | 0 | 0 | 0 | 0 | 0 | 0 | 0 | 0 | 0 | 0 | 0 | 0 | 0 | 0 | 0 | 0 | 0 | 0 | 0 | 0
10 | 2040 | Winter | Pc_net, [MW] | 0 | 2 | 0 | 0 | 0 | 0 | 0 | 0 | 0 | 0 | 0 | 0 | 0 | 0 | 0 | 0 | 0 | 0 | 0 | 0 | 0 | 0 | 0 | 0 | 0 | 0
10 | 2040 | Winter | Qc, [MVAr] | 0 | 2 | 0 | 0 | 0 | 0 | 0 | 0 | 0 | 0 | 0 | 0 | 0 | 0 | 0 | 0 | 0 | 0 | 0 | 0 | 0 | 0 | 0 | 0 | 0 | 0
11 | 2040 | Winter | Pc, [MW] | 0 | 2 | 0 | 0 | 0 | 0 | 0 | 0 | 0 | 0 | 0 | 0 | 0 | 0 | 0 | 0 | 0 | 0 | 0 | 0 | 0 | 0 | 0 | 0 | 0 | 0
11 | 2040 | Winter | Flex Up, [MW] | 0 | 2 | 0 | 0 | 0 | 0 | 0 | 0 | 0 | 0 | 0 | 0 | 0 | 0 | 0 | 0 | 0 | 0 | 0 | 0 | 0 | 0 | 0 | 0 | 0 | 0
11 | 2040 | Winter | Flex Down, [MW] | 0 | 2 | 0 | 0 | 0 | 0 | 0 | 0 | 0 | 0 | 0 | 0 | 0 | 0 | 0 | 0 | 0 | 0 | 0 | 0 | 0 | 0 | 0 | 0 | 0 | 0
11 | 2040 | Winter | Pc_net, [MW] | 0 | 2 | 0 | 0 | 0 | 0 | 0 | 0 | 0 | 0 | 0 | 0 | 0 | 0 | 0 | 0 | 0 | 0 | 0 | 0 | 0 | 0 | 0 | 0 | 0 | 0
11 | 2040 | Winter | Qc, [MVAr] | 0 | 2 | 0 | 0 | 0 | 0 | 0 | 0 | 0 | 0 | 0 | 0 | 0 | 0 | 0 | 0 | 0 | 0 | 0 | 0 | 0 | 0 | 0 | 0 | 0 | 0
12 | 2040 | Winter | Pc, [MW] | 0 | 2 | 0.91429 | 0.77983 | 0.6788 | 0.56532 | 0.5099 | 0.62401 | 0.94224 | 0.88156 | 1.239 | 1.5465 | 1.549 | 1.5471 | 1.5407 | 1.3462 | 1.1425 | 1.1504 | 1.6214 | 1.956 | 2.054 | 2.0579 | 1.95 | 1.5011 | 1.4971 | 1.0502
12 | 2040 | Winter | Flex Up, [MW] | 0 | 2 | 0.62213 | 0.63457 | 0.66399 | 0.70904 | 0.73385 | 0.78799 | 0.80115 | 0.73855 | 0.63713 | 0.9079 | 0.84135 | 0.78299 | 0.749 | 0.71852 | 0.70781 | 0.67131 | 0.6901 | 0.71248 | 0.44312 | 0.47166 | 0.49648 | 0.51004 | 0.53558 | 0.57296
12 | 2040 | Winter | Flex Down, [MW] | 0 | 2 | 0.56065 | 0.58178 | 0.60974 | 0.64842 | 0.66888 | 0.71302 | 0.70752 | 0.67817 | 0.61536 | 0.91027 | 0.9668 | 0.94287 | 0.89638 | 0.85151 | 0.83335 | 0.77739 | 0.69562 | 0.68433 | 0.4168 | 0.43943 | 0.46002 | 0.47054 | 0.49111 | 0.51972
12 | 2040 | Winter | Pc_net, [MW] | 0 | 2 | 0.97576 | 0.83262 | 0.73304 | 0.62594 | 0.57486 | 0.69898 | 1.0359 | 0.94194 | 1.2608 | 1.5441 | 1.4236 | 1.3872 | 1.3933 | 1.2132 | 1.017 | 1.0443 | 1.6159 | 1.9842 | 2.0803 | 2.0901 | 1.9865 | 1.5406 | 1.5416 | 1.1034
12 | 2040 | Winter | Qc, [MVAr] | 0 | 2 | 0.32222 | 0.24573 | 0.22877 | 0.16737 | 0.16345 | 0.22499 | 0.38335 | 0.48667 | 0.70438 | 0.87871 | 0.89613 | 0.89613 | 0.88554 | 0.76601 | 0.64706 | 0.64582 | 0.92661 | 1.1097 | 1.1896 | 1.1942 | 1.1206 | 0.85368 | 0.72268 | 0.43169
13 | 2040 | Winter | Pc, [MW] | 0 | 2 | 0 | 0 | 0 | 0 | 0 | 0 | 0 | 0 | 0 | 0 | 0 | 0 | 0 | 0 | 0 | 0 | 0 | 0 | 0 | 0 | 0 | 0 | 0 | 0
13 | 2040 | Winter | Flex Up, [MW] | 0 | 2 | 0 | 0 | 0 | 0 | 0 | 0 | 0 | 0 | 0 | 0 | 0 | 0 | 0 | 0 | 0 | 0 | 0 | 0 | 0 | 0 | 0 | 0 | 0 | 0
13 | 2040 | Winter | Flex Down, [MW] | 0 | 2 | 0 | 0 | 0 | 0 | 0 | 0 | 0 | 0 | 0 | 0 | 0 | 0 | 0 | 0 | 0 | 0 | 0 | 0 | 0 | 0 | 0 | 0 | 0 | 0
13 | 2040 | Winter | Pc_net, [MW] | 0 | 2 | 0 | 0 | 0 | 0 | 0 | 0 | 0 | 0 | 0 | 0 | 0 | 0 | 0 | 0 | 0 | 0 | 0 | 0 | 0 | 0 | 0 | 0 | 0 | 0
13 | 2040 | Winter | Qc, [MVAr] | 0 | 2 | 0 | 0 | 0 | 0 | 0 | 0 | 0 | 0 | 0 | 0 | 0 | 0 | 0 | 0 | 0 | 0 | 0 | 0 | 0 | 0 | 0 | 0 | 0 | 0
14 | 2040 | Winter | Pc, [MW] | 0 | 2 | 0 | 0 | 0 | 0 | 0 | 0 | 0 | 0 | 0 | 0 | 0 | 0 | 0 | 0 | 0 | 0 | 0 | 0 | 0 | 0 | 0 | 0 | 0 | 0
14 | 2040 | Winter | Flex Up, [MW] | 0 | 2 | 0 | 0 | 0 | 0 | 0 | 0 | 0 | 0 | 0 | 0 | 0 | 0 | 0 | 0 | 0 | 0 | 0 | 0 | 0 | 0 | 0 | 0 | 0 | 0
14 | 2040 | Winter | Flex Down, [MW] | 0 | 2 | 0 | 0 | 0 | 0 | 0 | 0 | 0 | 0 | 0 | 0 | 0 | 0 | 0 | 0 | 0 | 0 | 0 | 0 | 0 | 0 | 0 | 0 | 0 | 0
14 | 2040 | Winter | Pc_net, [MW] | 0 | 2 | 0 | 0 | 0 | 0 | 0 | 0 | 0 | 0 | 0 | 0 | 0 | 0 | 0 | 0 | 0 | 0 | 0 | 0 | 0 | 0 | 0 | 0 | 0 | 0
14 | 2040 | Winter | Qc, [MVAr] | 0 | 2 | 0 | 0 | 0 | 0 | 0 | 0 | 0 | 0 | 0 | 0 | 0 | 0 | 0 | 0 | 0 | 0 | 0 | 0 | 0 | 0 | 0 | 0 | 0 | 0
15 | 2040 | Winter | Pc, [MW] | 0 | 2 | 5.2402 | 4.8892 | 4.4778 | 4.2663 | 4.0467 | 4.3064 | 4.7885 | 4.8922 | 5.5171 | 6.2628 | 6.6462 | 6.83 | 6.8872 | 6.8113 | 6.3021 | 6.4282 | 6.074 | 6.5222 | 6.6619 | 6.8807 | 6.7829 | 6.2917 | 6.035 | 5.1789
15 | 2040 | Winter | Flex Up, [MW] | 0 | 2 | 0.74647 | 0.7351 | 0.75647 | 0.79398 | 0.81361 | 0.85788 | 0.90862 | 0.89649 | 0.80559 | 1.0954 | 1.0729 | 1.0194 | 0.98012 | 0.94335 | 0.91994 | 0.8759 | 0.87257 | 0.88995 | 0.62031 | 0.63109 | 0.646 | 0.65117 | 0.66854 | 0.69725
15 | 2040 | Winter | Flex Down, [MW] | 0 | 2 | 0.71738 | 0.74452 | 0.7785 | 0.82048 | 0.83669 | 0.89001 | 0.87522 | 0.83331 | 0.78023 | 1.0708 | 1.0797 | 1.0633 | 1.0289 | 0.99445 | 0.97322 | 0.91115 | 0.86295 | 0.85938 | 0.585 | 0.60755 | 0.62783 | 0.63234 | 0.64901 | 0.67619
15 | 2040 | Winter | Pc_net, [MW] | 0 | 2 | 5.2693 | 4.8798 | 4.4558 | 4.2398 | 4.0236 | 4.2743 | 4.8219 | 4.9554 | 5.5424 | 6.2874 | 6.6394 | 6.7861 | 6.8384 | 6.7602 | 6.2488 | 6.3929 | 6.0837 | 6.5527 | 6.6972 | 6.9043 | 6.8011 | 6.3105 | 6.0545 | 5.2
15 | 2040 | Winter | Qc, [MVAr] | 0 | 2 | 1.0119 | 0.94276 | 0.88781 | 0.91655 | 0.91555 | 0.90108 | 0.87941 | 0.75511 | 0.75894 | 0.92319 | 0.93638 | 0.91088 | 0.90952 | 0.90952 | 0.90952 | 0.8506 | 0.89623 | 1.1711 | 1.1748 | 1.1793 | 1.19 | 1.0256 | 0.92157 | 0.9255
16 | 2040 | Winter | Pc, [MW] | 0 | 2 | 1.0191 | 1.0122 | 0.93942 | 0.92826 | 0.87938 | 0.89092 | 0.94522 | 0.99553 | 1.0145 | 1.0314 | 1.0049 | 1.0029 | 1.0142 | 1.0189 | 1.0135 | 1.0234 | 1.0265 | 1.2643 | 1.2619 | 1.2581 | 1.273 | 1.2271 | 1.1765 | 1.0371
16 | 2040 | Winter | Flex Up, [MW] | 0 | 2 | 0.6074 | 0.6257 | 0.67054 | 0.71843 | 0.75144 | 0.78983 | 0.77845 | 0.70692 | 0.60978 | 0.89373 | 0.89816 | 0.84914 | 0.81177 | 0.7731 | 0.75573 | 0.70636 | 0.67805 | 0.62544 | 0.39769 | 0.41837 | 0.43896 | 0.45633 | 0.49021 | 0.55448
16 | 2040 | Winter | Flex Down, [MW] | 0 | 2 | 0.58108 | 0.60027 | 0.61508 | 0.65396 | 0.66127 | 0.70046 | 0.70922 | 0.69032 | 0.61301 | 0.9079 | 0.8981 | 0.85458 | 0.82365 | 0.78885 | 0.76974 | 0.72194 | 0.68709 | 0.74225 | 0.44668 | 0.4711 | 0.49988 | 0.50798 | 0.52272 | 0.53889
16 | 2040 | Winter | Pc_net, [MW] | 0 | 2 | 1.0455 | 1.0376 | 0.99488 | 0.99274 | 0.96954 | 0.98029 | 1.0145 | 1.0121 | 1.0112 | 1.0172 | 1.0049 | 0.99749 | 1.0023 | 1.0032 | 0.99949 | 1.0079 | 1.0175 | 1.1475 | 1.2129 | 1.2054 | 1.2121 | 1.1754 | 1.144 | 1.0527
16 | 2040 | Winter | Qc, [MVAr] | 0 | 2 | 0.19257 | 0.19257 | 0.19257 | 0.19257 | 0.19257 | 0.19257 | 0.19257 | 0.27752 | 0.28482 | 0.28482 | 0.28482 | 0.28482 | 0.28482 | 0.28482 | 0.28482 | 0.28482 | 0.28482 | 0.34735 | 0.35718 | 0.35718 | 0.35718 | 0.34463 | 0.26515 | 0.21191
17 | 2040 | Winter | Pc, [MW] | 0 | 2 | 4.948 | 4.4245 | 4.1525 | 3.9856 | 3.8541 | 4.1628 | 4.8588 | 4.843 | 5.5071 | 6.4034 | 7.225 | 7.6816 | 7.643 | 6.9892 | 6.4437 | 6.1583 | 6.2793 | 6.5703 | 6.8103 | 7.0518 | 7.0553 | 6.8427 | 6.3161 | 5.4463
17 | 2040 | Winter | Flex Up, [MW] | 0 | 2 | 0.74028 | 0.75258 | 0.78457 | 0.83712 | 0.86786 | 0.92462 | 0.97052 | 0.99476 | 0.9445 | 1.4062 | 1.4136 | 0.60623 | 0.59333 | 0.59773 | 0.58888 | 0.55798 | 1.0235 | 0.97069 | 0.61924 | 0.62278 | 0.63293 | 0.64696 | 0.66575 | 0.69882
17 | 2040 | Winter | Flex Down, [MW] | 0 | 2 | 0.65257 | 0.65557 | 0.67385 | 0.7063 | 0.72124 | 0.77047 | 0.77842 | 0.71585 | 0.62738 | 0.75279 | 0.74232 | 1.4683 | 1.4009 | 1.311 | 1.2713 | 1.1928 | 0.66286 | 0.73924 | 0.54901 | 0.58415 | 0.60908 | 0.61738 | 0.62482 | 0.63362
17 | 2040 | Winter | Pc_net, [MW] | 0 | 2 | 5.0357 | 4.5215 | 4.2632 | 4.1164 | 4.0007 | 4.3169 | 5.0509 | 5.1219 | 5.8242 | 7.0568 | 7.8963 | 6.8195 | 6.8354 | 6.2759 | 5.7613 | 5.5234 | 6.6399 | 6.8017 | 6.8805 | 7.0904 | 7.0792 | 6.8723 | 6.3571 | 5.5115
17 | 2040 | Winter | Qc, [MVAr] | 0 | 2 | 0.38549 | 0.38549 | 0.38549 | 0.38288 | 0.25298 | 0.26394 | 0.39754 | 0.22299 | 0.12649 | 0.17092 | 0.40959 | 0.41113 | 0.42163 | 0.40758 | 0.19676 | 0.15661 | 0.23324 | 0.43856 | 0.48168 | 0.48764 | 0.4638 | 0.4638 | 0.4638 | 0.4638
18 | 2040 | Winter | Pc, [MW] | 0 | 2 | 0 | 0 | 0 | 0 | 0 | 0 | 0 | 0 | 0 | 0 | 0 | 0 | 0 | 0 | 0 | 0 | 0 | 0 | 0 | 0 | 0 | 0 | 0 | 0
18 | 2040 | Winter | Flex Up, [MW] | 0 | 2 | 0 | 0 | 0 | 0 | 0 | 0 | 0 | 0 | 0 | 0 | 0 | 0 | 0 | 0 | 0 | 0 | 0 | 0 | 0 | 0 | 0 | 0 | 0 | 0
18 | 2040 | Winter | Flex Down, [MW] | 0 | 2 | 0 | 0 | 0 | 0 | 0 | 0 | 0 | 0 | 0 | 0 | 0 | 0 | 0 | 0 | 0 | 0 | 0 | 0 | 0 | 0 | 0 | 0 | 0 | 0
18 | 2040 | Winter | Pc_net, [MW] | 0 | 2 | 0 | 0 | 0 | 0 | 0 | 0 | 0 | 0 | 0 | 0 | 0 | 0 | 0 | 0 | 0 | 0 | 0 | 0 | 0 | 0 | 0 | 0 | 0 | 0
18 | 2040 | Winter | Qc, [MVAr] | 0 | 2 | 0 | 0 | 0 | 0 | 0 | 0 | 0 | 0 | 0 | 0 | 0 | 0 | 0 | 0 | 0 | 0 | 0 | 0 | 0 | 0 | 0 | 0 | 0 | 0
19 | 2040 | Winter | Pc, [MW] | 0 | 2 | 5.4442 | 5.3421 | 5.4609 | 5.3646 | 5.4358 | 5.353 | 5.3779 | 5.1668 | 5.1789 | 5.2508 | 5.1594 | 5.075 | 4.9362 | 5.4133 | 5.6085 | 5.3485 | 5.3586 | 5.3332 | 5.2219 | 5.0319 | 5.0275 | 5.0014 | 5.4224 | 5.4307
19 | 2040 | Winter | Flex Up, [MW] | 0 | 2 | 0.69844 | 0.69912 | 0.68303 | 0.76422 | 0.78278 | 0.78828 | 0.81712 | 0.76497 | 0.69907 | 0.99545 | 1.0041 | 0.96182 | 0.92132 | 0.8885 | 0.87869 | 0.83509 | 0.80962 | 0.79566 | 0.52248 | 0.5651 | 0.58097 | 0.52185 | 0.54103 | 0.61688
19 | 2040 | Winter | Flex Down, [MW] | 0 | 2 | 0.69377 | 0.69456 | 0.67878 | 0.75958 | 0.7777 | 0.78263 | 0.81147 | 0.76425 | 0.70123 | 0.99978 | 1.0092 | 0.97126 | 0.92886 | 0.8933 | 0.88328 | 0.8403 | 0.81129 | 0.79665 | 0.52166 | 0.56416 | 0.57978 | 0.52062 | 0.53856 | 0.61293
19 | 2040 | Winter | Pc_net, [MW] | 0 | 2 | 5.4489 | 5.3466 | 5.4652 | 5.3692 | 5.4408 | 5.3587 | 5.3836 | 5.1675 | 5.1767 | 5.2465 | 5.1542 | 5.0655 | 4.9287 | 5.4085 | 5.6039 | 5.3432 | 5.3569 | 5.3322 | 5.2227 | 5.0329 | 5.0287 | 5.0026 | 5.4248 | 5.4346
19 | 2040 | Winter | Qc, [MVAr] | 0 | 2 | 1.5201 | 1.4915 | 1.549 | 1.5235 | 1.5595 | 1.5312 | 1.5224 | 1.5289 | 1.5341 | 1.5506 | 1.5312 | 1.5064 | 1.4614 | 1.6031 | 1.6633 | 1.5823 | 1.5844 | 1.568 | 1.5452 | 1.4893 | 1.4835 | 1.4769 | 1.5389 | 1.53
20 | 2040 | Winter | Pc, [MW] | 0 | 2 | 0 | 0 | 0 | 0 | 0 | 0 | 0 | 0 | 0 | 0 | 0 | 0 | 0 | 0 | 0 | 0 | 0 | 0 | 0 | 0 | 0 | 0 | 0 | 0
20 | 2040 | Winter | Flex Up, [MW] | 0 | 2 | 0 | 0 | 0 | 0 | 0 | 0 | 0 | 0 | 0 | 0 | 0 | 0 | 0 | 0 | 0 | 0 | 0 | 0 | 0 | 0 | 0 | 0 | 0 | 0
20 | 2040 | Winter | Flex Down, [MW] | 0 | 2 | 0 | 0 | 0 | 0 | 0 | 0 | 0 | 0 | 0 | 0 | 0 | 0 | 0 | 0 | 0 | 0 | 0 | 0 | 0 | 0 | 0 | 0 | 0 | 0
20 | 2040 | Winter | Pc_net, [MW] | 0 | 2 | 0 | 0 | 0 | 0 | 0 | 0 | 0 | 0 | 0 | 0 | 0 | 0 | 0 | 0 | 0 | 0 | 0 | 0 | 0 | 0 | 0 | 0 | 0 | 0
20 | 2040 | Winter | Qc, [MVAr] | 0 | 2 | 0 | 0 | 0 | 0 | 0 | 0 | 0 | 0 | 0 | 0 | 0 | 0 | 0 | 0 | 0 | 0 | 0 | 0 | 0 | 0 | 0 | 0 | 0 | 0
21 | 2040 | Winter | Pc, [MW] | 0 | 2 | 1.5019 | 1.4311 | 1.2975 | 1.3162 | 1.2318 | 1.3907 | 1.5534 | 1.3767 | 1.4944 | 1.6958 | 1.7692 | 1.8244 | 1.7872 | 1.6351 | 1.5061 | 1.5089 | 1.563 | 1.8243 | 1.8083 | 1.891 | 1.8851 | 1.7929 | 1.817 | 1.5609
21 | 2040 | Winter | Flex Up, [MW] | 0 | 2 | 0.60925 | 0.62084 | 0.65063 | 0.69282 | 0.71192 | 0.75822 | 0.76987 | 0.71202 | 0.61926 | 0.91189 | 0.91399 | 0.87323 | 0.82765 | 0.77879 | 0.76037 | 0.71849 | 0.69843 | 0.70601 | 0.44436 | 0.4754 | 0.49946 | 0.50889 | 0.53113 | 0.56159
21 | 2040 | Winter | Flex Down, [MW] | 0 | 2 | 0.60694 | 0.62958 | 0.65744 | 0.70295 | 0.72175 | 0.76409 | 0.74863 | 0.70828 | 0.63004 | 0.91781 | 0.90952 | 0.87138 | 0.82901 | 0.80571 | 0.79713 | 0.74547 | 0.70734 | 0.69571 | 0.42715 | 0.45151 | 0.47467 | 0.4858 | 0.51189 | 0.55474
21 | 2040 | Winter | Pc_net, [MW] | 0 | 2 | 1.5042 | 1.4224 | 1.2907 | 1.3061 | 1.2219 | 1.3849 | 1.5747 | 1.3805 | 1.4836 | 1.6898 | 1.7737 | 1.8263 | 1.7858 | 1.6082 | 1.4694 | 1.4819 | 1.5541 | 1.8346 | 1.8255 | 1.9149 | 1.9099 | 1.816 | 1.8363 | 1.5678
21 | 2040 | Winter | Qc, [MVAr] | 0 | 2 | 1.1246 | 1.0608 | 1 | 1.0299 | 0.9943 | 1.1417 | 1.2501 | 1.3063 | 1.4293 | 1.6138 | 1.7137 | 1.7709 | 1.7224 | 1.5656 | 1.442 | 1.4349 | 1.4859 | 1.7178 | 1.737 | 1.8235 | 1.8027 | 1.7146 | 1.5243 | 1.2302
22 | 2040 | Winter | Pc, [MW] | 0 | 2 | 0 | 0 | 0 | 0 | 0 | 0 | 0 | 0 | 0 | 0 | 0 | 0 | 0 | 0 | 0 | 0 | 0 | 0 | 0 | 0 | 0 | 0 | 0 | 0
22 | 2040 | Winter | Flex Up, [MW] | 0 | 2 | 0 | 0 | 0 | 0 | 0 | 0 | 0 | 0 | 0 | 0 | 0 | 0 | 0 | 0 | 0 | 0 | 0 | 0 | 0 | 0 | 0 | 0 | 0 | 0
22 | 2040 | Winter | Flex Down, [MW] | 0 | 2 | 0 | 0 | 0 | 0 | 0 | 0 | 0 | 0 | 0 | 0 | 0 | 0 | 0 | 0 | 0 | 0 | 0 | 0 | 0 | 0 | 0 | 0 | 0 | 0
22 | 2040 | Winter | Pc_net, [MW] | 0 | 2 | 0 | 0 | 0 | 0 | 0 | 0 | 0 | 0 | 0 | 0 | 0 | 0 | 0 | 0 | 0 | 0 | 0 | 0 | 0 | 0 | 0 | 0 | 0 | 0
22 | 2040 | Winter | Qc, [MVAr] | 0 | 2 | 0 | 0 | 0 | 0 | 0 | 0 | 0 | 0 | 0 | 0 | 0 | 0 | 0 | 0 | 0 | 0 | 0 | 0 | 0 | 0 | 0 | 0 | 0 | 0
23 | 2040 | Winter | Pc, [MW] | 0 | 2 | 1.2769 | 1.2189 | 1.0975 | 1.1103 | 1.0329 | 1.1624 | 1.3034 | 1.1155 | 1.2085 | 1.373 | 1.4265 | 1.4702 | 1.4427 | 1.322 | 1.2177 | 1.2219 | 1.2658 | 1.4807 | 1.4609 | 1.5263 | 1.5246 | 1.45 | 1.5121 | 1.3149
23 | 2040 | Winter | Flex Up, [MW] | 0 | 2 | 0.60435 | 0.61733 | 0.65008 | 0.69194 | 0.7125 | 0.75573 | 0.76344 | 0.70653 | 0.61202 | 0.89975 | 0.8997 | 0.85893 | 0.81666 | 0.77036 | 0.75474 | 0.71243 | 0.68994 | 0.69296 | 0.43286 | 0.46322 | 0.48768 | 0.49829 | 0.52145 | 0.55495
23 | 2040 | Winter | Flex Down, [MW] | 0 | 2 | 0.6006 | 0.62254 | 0.64784 | 0.69349 | 0.71131 | 0.75451 | 0.73979 | 0.69787 | 0.62069 | 0.91231 | 0.90595 | 0.86709 | 0.82407 | 0.79795 | 0.78701 | 0.73546 | 0.69782 | 0.68848 | 0.41882 | 0.44395 | 0.46765 | 0.47857 | 0.50587 | 0.54822
23 | 2040 | Winter | Pc_net, [MW] | 0 | 2 | 1.2807 | 1.2137 | 1.0998 | 1.1087 | 1.0341 | 1.1636 | 1.327 | 1.1241 | 1.1998 | 1.3604 | 1.4202 | 1.4621 | 1.4353 | 1.2944 | 1.1855 | 1.1989 | 1.2579 | 1.4852 | 1.4749 | 1.5456 | 1.5446 | 1.4697 | 1.5277 | 1.3216
23 | 2040 | Winter | Qc, [MVAr] | 0 | 2 | -0.29055 | -0.30427 | -0.21895 | -0.25656 | -0.26077 | -0.25189 | -0.20096 | -0.26572 | -0.2756 | -0.289 | -0.29008 | -0.2558 | -0.22277 | -0.26638 | -0.26228 | -0.24955 | -0.25097 | -0.21029 | -0.18847 | -0.17663 | -0.17601 | -0.17102 | -0.19856 | -0.2767
24 | 2040 | Winter | Pc, [MW] | 0 | 2 | 1.2769 | 1.2189 | 1.0975 | 1.1103 | 1.0329 | 1.1624 | 1.3034 | 1.1155 | 1.2085 | 1.373 | 1.4265 | 1.4702 | 1.4427 | 1.322 | 1.2177 | 1.2219 | 1.2658 | 1.4807 | 1.4609 | 1.5263 | 1.5246 | 1.45 | 1.5121 | 1.3149
24 | 2040 | Winter | Flex Up, [MW] | 0 | 2 | 0.60395 | 0.62564 | 0.68465 | 0.72476 | 0.76075 | 0.78134 | 0.76084 | 0.73619 | 0.62454 | 0.88101 | 0.86773 | 0.82292 | 0.79031 | 0.76926 | 0.77563 | 0.73025 | 0.69632 | 0.66468 | 0.4208 | 0.44463 | 0.46749 | 0.48399 | 0.49971 | 0.55047
24 | 2040 | Winter | Flex Down, [MW] | 0 | 2 | 0.60101 | 0.61423 | 0.61327 | 0.66067 | 0.66307 | 0.7289 | 0.7424 | 0.66821 | 0.60817 | 0.93104 | 0.93792 | 0.9031 | 0.85042 | 0.79905 | 0.76612 | 0.71764 | 0.69144 | 0.71676 | 0.43088 | 0.46254 | 0.48784 | 0.49288 | 0.52761 | 0.5527
24 | 2040 | Winter | Pc_net, [MW] | 0 | 2 | 1.2799 | 1.2303 | 1.1689 | 1.1743 | 1.1306 | 1.2148 | 1.3218 | 1.1835 | 1.2249 | 1.323 | 1.3563 | 1.3901 | 1.3826 | 1.2922 | 1.2273 | 1.2345 | 1.2707 | 1.4286 | 1.4508 | 1.5084 | 1.5042 | 1.4411 | 1.4842 | 1.3126
24 | 2040 | Winter | Qc, [MVAr] | 0 | 2 | -0.29055 | -0.30427 | -0.21895 | -0.25656 | -0.26077 | -0.25189 | -0.20096 | -0.26572 | -0.2756 | -0.289 | -0.29008 | -0.2558 | -0.22277 | -0.26638 | -0.26228 | -0.24955 | -0.25097 | -0.21029 | -0.18847 | -0.17663 | -0.17601 | -0.17102 | -0.19856 | -0.2767
26 | 2040 | Winter | Pc, [MW] | 0 | 2 | 0 | 0 | 0 | 0 | 0 | 0 | 0 | 0 | 0 | 0 | 0 | 0 | 0 | 0 | 0 | 0 | 0 | 0 | 0 | 0 | 0 | 0 | 0 | 0
26 | 2040 | Winter | Flex Up, [MW] | 0 | 2 | 0 | 0 | 0 | 0 | 0 | 0 | 0 | 0 | 0 | 0 | 0 | 0 | 0 | 0 | 0 | 0 | 0 | 0 | 0 | 0 | 0 | 0 | 0 | 0
26 | 2040 | Winter | Flex Down, [MW] | 0 | 2 | 0 | 0 | 0 | 0 | 0 | 0 | 0 | 0 | 0 | 0 | 0 | 0 | 0 | 0 | 0 | 0 | 0 | 0 | 0 | 0 | 0 | 0 | 0 | 0
26 | 2040 | Winter | Pc_net, [MW] | 0 | 2 | 0 | 0 | 0 | 0 | 0 | 0 | 0 | 0 | 0 | 0 | 0 | 0 | 0 | 0 | 0 | 0 | 0 | 0 | 0 | 0 | 0 | 0 | 0 | 0
26 | 2040 | Winter | Qc, [MVAr] | 0 | 2 | 0 | 0 | 0 | 0 | 0 | 0 | 0 | 0 | 0 | 0 | 0 | 0 | 0 | 0 | 0 | 0 | 0 | 0 | 0 | 0 | 0 | 0 | 0 | 0
10 | 2040 | Winter | Pc, [MW] | Expected | - | 0 | 0 | 0 | 0 | 0 | 0 | 0 | 0 | 0 | 0 | 0 | 0 | 0 | 0 | 0 | 0 | 0 | 0 | 0 | 0 | 0 | 0 | 0 | 0
10 | 2040 | Winter | Flex Up, [MW] | Expected | - | 0 | 0 | 0 | 0 | 0 | 0 | 0 | 0 | 0 | 0 | 0 | 0 | 0 | 0 | 0 | 0 | 0 | 0 | 0 | 0 | 0 | 0 | 0 | 0
10 | 2040 | Winter | Flex Down, [MW] | Expected | - | 0 | 0 | 0 | 0 | 0 | 0 | 0 | 0 | 0 | 0 | 0 | 0 | 0 | 0 | 0 | 0 | 0 | 0 | 0 | 0 | 0 | 0 | 0 | 0
10 | 2040 | Winter | Pc_net, [MW] | Expected | - | 0 | 0 | 0 | 0 | 0 | 0 | 0 | 0 | 0 | 0 | 0 | 0 | 0 | 0 | 0 | 0 | 0 | 0 | 0 | 0 | 0 | 0 | 0 | 0
10 | 2040 | Winter | Qc, [MVAr] | Expected | - | 0 | 0 | 0 | 0 | 0 | 0 | 0 | 0 | 0 | 0 | 0 | 0 | 0 | 0 | 0 | 0 | 0 | 0 | 0 | 0 | 0 | 0 | 0 | 0
11 | 2040 | Winter | Pc, [MW] | Expected | - | 0 | 0 | 0 | 0 | 0 | 0 | 0 | 0 | 0 | 0 | 0 | 0 | 0 | 0 | 0 | 0 | 0 | 0 | 0 | 0 | 0 | 0 | 0 | 0
11 | 2040 | Winter | Flex Up, [MW] | Expected | - | 0 | 0 | 0 | 0 | 0 | 0 | 0 | 0 | 0 | 0 | 0 | 0 | 0 | 0 | 0 | 0 | 0 | 0 | 0 | 0 | 0 | 0 | 0 | 0
11 | 2040 | Winter | Flex Down, [MW] | Expected | - | 0 | 0 | 0 | 0 | 0 | 0 | 0 | 0 | 0 | 0 | 0 | 0 | 0 | 0 | 0 | 0 | 0 | 0 | 0 | 0 | 0 | 0 | 0 | 0
11 | 2040 | Winter | Pc_net, [MW] | Expected | - | 0 | 0 | 0 | 0 | 0 | 0 | 0 | 0 | 0 | 0 | 0 | 0 | 0 | 0 | 0 | 0 | 0 | 0 | 0 | 0 | 0 | 0 | 0 | 0
11 | 2040 | Winter | Qc, [MVAr] | Expected | - | 0 | 0 | 0 | 0 | 0 | 0 | 0 | 0 | 0 | 0 | 0 | 0 | 0 | 0 | 0 | 0 | 0 | 0 | 0 | 0 | 0 | 0 | 0 | 0
12 | 2040 | Winter | Pc, [MW] | Expected | - | 0.84971 | 0.75099 | 0.6162 | 0.55552 | 0.63006 | 1.0037 | 1.5153 | 1.4833 | 1.6851 | 1.6117 | 1.5309 | 1.5307 | 1.4354 | 1.3799 | 1.2876 | 1.3969 | 1.5821 | 2.0128 | 1.8563 | 1.7576 | 1.6396 | 1.5021 | 1.4603 | 1.1429
12 | 2040 | Winter | Flex Up, [MW] | Expected | - | 0.61837 | 0.63509 | 0.66523 | 0.71048 | 0.73594 | 0.79175 | 0.79554 | 0.73744 | 0.64112 | 0.91138 | 0.83591 | 0.78825 | 0.74918 | 0.71849 | 0.70636 | 0.67412 | 0.69096 | 0.71803 | 0.4411 | 0.46976 | 0.49484 | 0.50783 | 0.53304 | 0.56951
12 | 2040 | Winter | Flex Down, [MW] | Expected | - | 0.56442 | 0.58126 | 0.60851 | 0.64698 | 0.66679 | 0.70926 | 0.71313 | 0.67927 | 0.61136 | 0.90679 | 0.97225 | 0.93761 | 0.8962 | 0.85153 | 0.8348 | 0.77459 | 0.69477 | 0.67878 | 0.41883 | 0.44134 | 0.46165 | 0.47275 | 0.49365 | 0.52317
12 | 2040 | Winter | Pc_net, [MW] | Expected | - | 0.90365 | 0.80482 | 0.67292 | 0.61901 | 0.69921 | 1.0862 | 1.5977 | 1.5414 | 1.7149 | 1.6163 | 1.3946 | 1.3814 | 1.2883 | 1.2469 | 1.1592 | 1.2964 | 1.5783 | 2.0521 | 1.8785 | 1.786 | 1.6728 | 1.5372 | 1.4997 | 1.1893
12 | 2040 | Winter | Qc, [MVAr] | Expected | - | 0.28348 | 0.22843 | 0.19121 | 0.16149 | 0.23555 | 0.45283 | 0.72721 | 0.84769 | 0.97205 | 0.91785 | 0.88527 | 0.88631 | 0.82233 | 0.78624 | 0.7341 | 0.79372 | 0.903 | 1.1438 | 1.071 | 1.014 | 0.93435 | 0.85428 | 0.70057 | 0.48735
13 | 2040 | Winter | Pc, [MW] | Expected | - | 0 | 0 | 0 | 0 | 0 | 0 | 0 | 0 | 0 | 0 | 0 | 0 | 0 | 0 | 0 | 0 | 0 | 0 | 0 | 0 | 0 | 0 | 0 | 0
13 | 2040 | Winter | Flex Up, [MW] | Expected | - | 0 | 0 | 0 | 0 | 0 | 0 | 0 | 0 | 0 | 0 | 0 | 0 | 0 | 0 | 0 | 0 | 0 | 0 | 0 | 0 | 0 | 0 | 0 | 0
13 | 2040 | Winter | Flex Down, [MW] | Expected | - | 0 | 0 | 0 | 0 | 0 | 0 | 0 | 0 | 0 | 0 | 0 | 0 | 0 | 0 | 0 | 0 | 0 | 0 | 0 | 0 | 0 | 0 | 0 | 0
13 | 2040 | Winter | Pc_net, [MW] | Expected | - | 0 | 0 | 0 | 0 | 0 | 0 | 0 | 0 | 0 | 0 | 0 | 0 | 0 | 0 | 0 | 0 | 0 | 0 | 0 | 0 | 0 | 0 | 0 | 0
13 | 2040 | Winter | Qc, [MVAr] | Expected | - | 0 | 0 | 0 | 0 | 0 | 0 | 0 | 0 | 0 | 0 | 0 | 0 | 0 | 0 | 0 | 0 | 0 | 0 | 0 | 0 | 0 | 0 | 0 | 0
14 | 2040 | Winter | Pc, [MW] | Expected | - | 0 | 0 | 0 | 0 | 0 | 0 | 0 | 0 | 0 | 0 | 0 | 0 | 0 | 0 | 0 | 0 | 0 | 0 | 0 | 0 | 0 | 0 | 0 | 0
14 | 2040 | Winter | Flex Up, [MW] | Expected | - | 0 | 0 | 0 | 0 | 0 | 0 | 0 | 0 | 0 | 0 | 0 | 0 | 0 | 0 | 0 | 0 | 0 | 0 | 0 | 0 | 0 | 0 | 0 | 0
14 | 2040 | Winter | Flex Down, [MW] | Expected | - | 0 | 0 | 0 | 0 | 0 | 0 | 0 | 0 | 0 | 0 | 0 | 0 | 0 | 0 | 0 | 0 | 0 | 0 | 0 | 0 | 0 | 0 | 0 | 0
14 | 2040 | Winter | Pc_net, [MW] | Expected | - | 0 | 0 | 0 | 0 | 0 | 0 | 0 | 0 | 0 | 0 | 0 | 0 | 0 | 0 | 0 | 0 | 0 | 0 | 0 | 0 | 0 | 0 | 0 | 0
14 | 2040 | Winter | Qc, [MVAr] | Expected | - | 0 | 0 | 0 | 0 | 0 | 0 | 0 | 0 | 0 | 0 | 0 | 0 | 0 | 0 | 0 | 0 | 0 | 0 | 0 | 0 | 0 | 0 | 0 | 0
15 | 2040 | Winter | Pc, [MW] | Expected | - | 6.2478 | 5.8854 | 5.6783 | 5.4983 | 5.4034 | 5.8548 | 6.8709 | 7.4551 | 8.0146 | 8.213 | 8.1702 | 8.3295 | 8.3112 | 8.2652 | 7.9284 | 7.8564 | 7.9771 | 8.4619 | 8.2155 | 7.8753 | 7.5437 | 7.1832 | 6.8861 | 6.3589
15 | 2040 | Winter | Flex Up, [MW] | Expected | - | 0.74235 | 0.7426 | 0.76546 | 0.80338 | 0.8231 | 0.87881 | 0.91308 | 0.89682 | 0.80911 | 1.0924 | 1.064 | 1.0172 | 0.96699 | 0.93337 | 0.91374 | 0.87878 | 0.87149 | 0.8913 | 0.6133 | 0.62712 | 0.6427 | 0.64764 | 0.66556 | 0.69789
15 | 2040 | Winter | Flex Down, [MW] | Expected | - | 0.7215 | 0.73702 | 0.76951 | 0.81108 | 0.8272 | 0.86907 | 0.87076 | 0.83297 | 0.77671 | 1.0739 | 1.0886 | 1.0655 | 1.0421 | 1.0044 | 0.97942 | 0.90827 | 0.86404 | 0.85804 | 0.59201 | 0.61152 | 0.63113 | 0.63588 | 0.65199 | 0.67555
15 | 2040 | Winter | Pc_net, [MW] | Expected | - | 6.2686 | 5.891 | 5.6742 | 5.4906 | 5.3992 | 5.8645 | 6.9133 | 7.5189 | 8.047 | 8.2315 | 8.1456 | 8.2812 | 8.2361 | 8.1942 | 7.8627 | 7.8269 | 7.9846 | 8.4952 | 8.2368 | 7.8909 | 7.5552 | 7.1949 | 6.8997 | 6.3813
15 | 2040 | Winter | Qc, [MVAr] | Expected | - | 0.93206 | 0.86982 | 0.8799 | 0.85924 | 0.87101 | 0.89655 | 0.9861 | 1.0905 | 1.2041 | 1.2348 | 1.2121 | 1.2208 | 1.2411 | 1.2946 | 1.1106 | 1.0972 | 1.178 | 1.4204 | 1.3733 | 1.2722 | 1.1178 | 1.0248 | 0.95083 | 0.95139
16 | 2040 | Winter | Pc, [MW] | Expected | - | 0.97001 | 0.94195 | 0.8692 | 0.85805 | 0.82381 | 0.8661 | 1.1893 | 1.1751 | 1.1731 | 1.2431 | 1.2436 | 1.0648 | 1.1658 | 1.1705 | 0.99872 | 1.0313 | 1.1376 | 1.4119 | 1.4481 | 1.2903 | 1.2505 | 1.2137 | 1.2197 | 1.1449
16 | 2040 | Winter | Flex Up, [MW] | Expected | - | 0.62923 | 0.65468 | 0.70179 | 0.75194 | 0.78201 | 0.8144 | 0.73137 | 0.6806 | 0.59454 | 0.85335 | 0.84866 | 0.85391 | 0.7887 | 0.75241 | 0.77831 | 0.72565 | 0.67252 | 0.61899 | 0.39009 | 0.42339 | 0.45076 | 0.46761 | 0.49417 | 0.54694
16 | 2040 | Winter | Flex Down, [MW] | Expected | - | 0.55925 | 0.57128 | 0.58384 | 0.62045 | 0.6307 | 0.67588 | 0.7563 | 0.71664 | 0.62826 | 0.94828 | 0.9476 | 0.84982 | 0.84672 | 0.80955 | 0.74716 | 0.70265 | 0.69262 | 0.7487 | 0.45429 | 0.46608 | 0.48808 | 0.4967 | 0.51876 | 0.54643
16 | 2040 | Winter | Pc_net, [MW] | Expected | - | 1.04 | 1.0254 | 0.98715 | 0.98954 | 0.97512 | 1.0046 | 1.1644 | 1.139 | 1.1394 | 1.1481 | 1.1447 | 1.0689 | 1.1078 | 1.1134 | 1.0299 | 1.0543 | 1.1175 | 1.2822 | 1.3839 | 1.2476 | 1.2132 | 1.1846 | 1.1951 | 1.1454
16 | 2040 | Winter | Qc, [MVAr] | Expected | - | 0.17783 | 0.1715 | 0.1715 | 0.1715 | 0.1759 | 0.18512 | 0.2658 | 0.33139 | 0.33243 | 0.34833 | 0.35645 | 0.30337 | 0.33029 | 0.33029 | 0.28039 | 0.28719 | 0.31815 | 0.39163 | 0.41304 | 0.36685 | 0.35045 | 0.3406 | 0.27812 | 0.24426
17 | 2040 | Winter | Pc, [MW] | Expected | - | 5.0377 | 4.5624 | 4.3033 | 4.2355 | 4.347 | 4.9302 | 6.2259 | 7.0433 | 7.6816 | 8.0293 | 8.212 | 8.2655 | 8.1061 | 7.7953 | 7.3517 | 7.1898 | 7.3066 | 7.925 | 7.7132 | 7.4467 | 7.1813 | 6.9828 | 6.5314 | 5.8027
17 | 2040 | Winter | Flex Up, [MW] | Expected | - | 0.72177 | 0.73607 | 0.76687 | 0.81503 | 0.83818 | 0.88508 | 0.9038 | 0.89662 | 0.8432 | 1.2454 | 1.3094 | 1.081 | 0.59586 | 0.57919 | 0.57589 | 0.99973 | 0.97846 | 0.91458 | 0.59632 | 0.60537 | 0.61751 | 0.63026 | 0.64761 | 0.67819
17 | 2040 | Winter | Flex Down, [MW] | Expected | - | 0.67108 | 0.67208 | 0.69155 | 0.72839 | 0.75091 | 0.81001 | 0.84514 | 0.81399 | 0.72867 | 0.9136 | 0.84649 | 0.99359 | 1.3984 | 1.3296 | 1.2843 | 0.75105 | 0.70788 | 0.79536 | 0.57193 | 0.60157 | 0.6245 | 0.63409 | 0.64296 | 0.65425
17 | 2040 | Winter | Pc_net, [MW] | Expected | - | 5.0884 | 4.6264 | 4.3787 | 4.3221 | 4.4343 | 5.0053 | 6.2845 | 7.126 | 7.7961 | 8.361 | 8.6749 | 8.3529 | 7.3036 | 7.0449 | 6.6432 | 7.4385 | 7.5771 | 8.0442 | 7.7376 | 7.4505 | 7.1743 | 6.979 | 6.5361 | 5.8266
17 | 2040 | Winter | Qc, [MVAr] | Expected | - | 0.40842 | 0.35371 | 0.44707 | 0.32329 | 0.26671 | 0.36492 | 0.51472 | 0.63775 | 0.80128 | 0.90363 | 0.94935 | 0.94936 | 0.91627 | 0.85756 | 0.75859 | 0.64604 | 0.69082 | 0.85458 | 0.85443 | 0.70621 | 0.60835 | 0.52263 | 0.45965 | 0.44401
18 | 2040 | Winter | Pc, [MW] | Expected | - | 0 | 0 | 0 | 0 | 0 | 0 | 0 | 0 | 0 | 0 | 0 | 0 | 0 | 0 | 0 | 0 | 0 | 0 | 0 | 0 | 0 | 0 | 0 | 0
18 | 2040 | Winter | Flex Up, [MW] | Expected | - | 0 | 0 | 0 | 0 | 0 | 0 | 0 | 0 | 0 | 0 | 0 | 0 | 0 | 0 | 0 | 0 | 0 | 0 | 0 | 0 | 0 | 0 | 0 | 0
18 | 2040 | Winter | Flex Down, [MW] | Expected | - | 0 | 0 | 0 | 0 | 0 | 0 | 0 | 0 | 0 | 0 | 0 | 0 | 0 | 0 | 0 | 0 | 0 | 0 | 0 | 0 | 0 | 0 | 0 | 0
18 | 2040 | Winter | Pc_net, [MW] | Expected | - | 0 | 0 | 0 | 0 | 0 | 0 | 0 | 0 | 0 | 0 | 0 | 0 | 0 | 0 | 0 | 0 | 0 | 0 | 0 | 0 | 0 | 0 | 0 | 0
18 | 2040 | Winter | Qc, [MVAr] | Expected | - | 0 | 0 | 0 | 0 | 0 | 0 | 0 | 0 | 0 | 0 | 0 | 0 | 0 | 0 | 0 | 0 | 0 | 0 | 0 | 0 | 0 | 0 | 0 | 0
19 | 2040 | Winter | Pc, [MW] | Expected | - | 5.0618 | 4.4863 | 3.1673 | 4.1455 | 4.1288 | 3.2235 | 4.3997 | 4.1905 | 4.8426 | 5.1787 | 5.5424 | 5.521 | 5.3655 | 5.4928 | 5.5684 | 5.6762 | 5.8239 | 5.7254 | 5.4325 | 5.7976 | 5.5091 | 3.4508 | 3.4013 | 4.3602
19 | 2040 | Winter | Flex Up, [MW] | Expected | - | 0.69926 | 0.69915 | 0.67963 | 0.76332 | 0.78144 | 0.78442 | 0.8133 | 0.76178 | 0.69983 | 0.99799 | 1.008 | 0.96718 | 0.92272 | 0.88911 | 0.87902 | 0.83821 | 0.81193 | 0.79886 | 0.52328 | 0.56677 | 0.58243 | 0.51654 | 0.53452 | 0.61691
19 | 2040 | Winter | Flex Down, [MW] | Expected | - | 0.69296 | 0.69453 | 0.68219 | 0.76048 | 0.77904 | 0.7865 | 0.81529 | 0.76745 | 0.70047 | 0.99724 | 1.0053 | 0.9659 | 0.92745 | 0.89269 | 0.88295 | 0.83718 | 0.80897 | 0.79346 | 0.52087 | 0.56248 | 0.57832 | 0.52592 | 0.54507 | 0.6129
19 | 2040 | Winter | Pc_net, [MW] | Expected | - | 5.0681 | 4.4909 | 3.1648 | 4.1484 | 4.1312 | 3.2215 | 4.3977 | 4.1848 | 4.842 | 5.1795 | 5.5451 | 5.5223 | 5.3607 | 5.4892 | 5.5645 | 5.6773 | 5.8268 | 5.7308 | 5.4349 | 5.8019 | 5.5132 | 3.4415 | 3.3908 | 4.3642
19 | 2040 | Winter | Qc, [MVAr] | Expected | - | 1.4054 | 1.2348 | 0.86094 | 1.1577 | 1.1674 | 0.89235 | 1.2289 | 1.236 | 1.4333 | 1.529 | 1.6461 | 1.6402 | 1.5902 | 1.627 | 1.6513 | 1.6807 | 1.724 | 1.6857 | 1.6084 | 1.719 | 1.628 | 1.0118 | 0.9326 | 1.2088
20 | 2040 | Winter | Pc, [MW] | Expected | - | 0 | 0 | 0 | 0 | 0 | 0 | 0 | 0 | 0 | 0 | 0 | 0 | 0 | 0 | 0 | 0 | 0 | 0 | 0 | 0 | 0 | 0 | 0 | 0
20 | 2040 | Winter | Flex Up, [MW] | Expected | - | 0 | 0 | 0 | 0 | 0 | 0 | 0 | 0 | 0 | 0 | 0 | 0 | 0 | 0 | 0 | 0 | 0 | 0 | 0 | 0 | 0 | 0 | 0 | 0
20 | 2040 | Winter | Flex Down, [MW] | Expected | - | 0 | 0 | 0 | 0 | 0 | 0 | 0 | 0 | 0 | 0 | 0 | 0 | 0 | 0 | 0 | 0 | 0 | 0 | 0 | 0 | 0 | 0 | 0 | 0
20 | 2040 | Winter | Pc_net, [MW] | Expected | - | 0 | 0 | 0 | 0 | 0 | 0 | 0 | 0 | 0 | 0 | 0 | 0 | 0 | 0 | 0 | 0 | 0 | 0 | 0 | 0 | 0 | 0 | 0 | 0
20 | 2040 | Winter | Qc, [MVAr] | Expected | - | 0 | 0 | 0 | 0 | 0 | 0 | 0 | 0 | 0 | 0 | 0 | 0 | 0 | 0 | 0 | 0 | 0 | 0 | 0 | 0 | 0 | 0 | 0 | 0
21 | 2040 | Winter | Pc, [MW] | Expected | - | 1.5002 | 1.4285 | 1.3111 | 1.3255 | 1.2709 | 1.4863 | 1.7932 | 1.6402 | 1.7031 | 1.8247 | 1.8303 | 1.8775 | 1.6741 | 1.6666 | 1.6174 | 1.6807 | 1.8474 | 2.0677 | 2.0055 | 1.9882 | 1.9179 | 1.7951 | 1.8119 | 1.6247
21 | 2040 | Winter | Flex Up, [MW] | Expected | - | 0.60157 | 0.61705 | 0.64558 | 0.68803 | 0.70813 | 0.75726 | 0.76456 | 0.71235 | 0.62487 | 0.92279 | 0.91992 | 0.88171 | 0.81399 | 0.77807 | 0.76071 | 0.72531 | 0.70802 | 0.72419 | 0.44495 | 0.47361 | 0.49591 | 0.50338 | 0.52527 | 0.55729
21 | 2040 | Winter | Flex Down, [MW] | Expected | - | 0.61462 | 0.63337 | 0.66248 | 0.70773 | 0.72554 | 0.76504 | 0.75395 | 0.70795 | 0.62442 | 0.9069 | 0.90359 | 0.8629 | 0.84267 | 0.80643 | 0.7968 | 0.73865 | 0.69775 | 0.67753 | 0.42656 | 0.45331 | 0.47822 | 0.49131 | 0.51775 | 0.55904
21 | 2040 | Winter | Pc_net, [MW] | Expected | - | 1.4871 | 1.4122 | 1.2942 | 1.3058 | 1.2535 | 1.4785 | 1.8038 | 1.6446 | 1.7035 | 1.8406 | 1.8467 | 1.8963 | 1.6454 | 1.6383 | 1.5813 | 1.6674 | 1.8576 | 2.1144 | 2.0239 | 2.0085 | 1.9355 | 1.8072 | 1.8194 | 1.623
21 | 2040 | Winter | Qc, [MVAr] | Expected | - | 1.1229 | 1.0582 | 1.0136 | 1.0391 | 1.0334 | 1.2373 | 1.4899 | 1.5698 | 1.638 | 1.7427 | 1.7749 | 1.824 | 1.6093 | 1.5971 | 1.5533 | 1.6067 | 1.7703 | 1.9613 | 1.9342 | 1.9207 | 1.8355 | 1.7168 | 1.5192 | 1.2941
22 | 2040 | Winter | Pc, [MW] | Expected | - | 0 | 0 | 0 | 0 | 0 | 0 | 0 | 0 | 0 | 0 | 0 | 0 | 0 | 0 | 0 | 0 | 0 | 0 | 0 | 0 | 0 | 0 | 0 | 0
22 | 2040 | Winter | Flex Up, [MW] | Expected | - | 0 | 0 | 0 | 0 | 0 | 0 | 0 | 0 | 0 | 0 | 0 | 0 | 0 | 0 | 0 | 0 | 0 | 0 | 0 | 0 | 0 | 0 | 0 | 0
22 | 2040 | Winter | Flex Down, [MW] | Expected | - | 0 | 0 | 0 | 0 | 0 | 0 | 0 | 0 | 0 | 0 | 0 | 0 | 0 | 0 | 0 | 0 | 0 | 0 | 0 | 0 | 0 | 0 | 0 | 0
22 | 2040 | Winter | Pc_net, [MW] | Expected | - | 0 | 0 | 0 | 0 | 0 | 0 | 0 | 0 | 0 | 0 | 0 | 0 | 0 | 0 | 0 | 0 | 0 | 0 | 0 | 0 | 0 | 0 | 0 | 0
22 | 2040 | Winter | Qc, [MVAr] | Expected | - | 0 | 0 | 0 | 0 | 0 | 0 | 0 | 0 | 0 | 0 | 0 | 0 | 0 | 0 | 0 | 0 | 0 | 0 | 0 | 0 | 0 | 0 | 0 | 0
23 | 2040 | Winter | Pc, [MW] | Expected | - | 1.2756 | 1.2168 | 1.1084 | 1.1177 | 1.0642 | 1.2388 | 1.4952 | 1.3262 | 1.3755 | 1.4762 | 1.4754 | 1.5127 | 1.3522 | 1.3472 | 1.3068 | 1.3594 | 1.4933 | 1.6755 | 1.6187 | 1.604 | 1.5508 | 1.4517 | 1.508 | 1.3659
23 | 2040 | Winter | Flex Up, [MW] | Expected | - | 0.5975 | 0.61456 | 0.64517 | 0.68783 | 0.70918 | 0.75437 | 0.7551 | 0.70447 | 0.61621 | 0.91097 | 0.90795 | 0.86894 | 0.80734 | 0.77131 | 0.75467 | 0.71735 | 0.69649 | 0.70879 | 0.43297 | 0.46151 | 0.48469 | 0.49312 | 0.51615 | 0.55122
23 | 2040 | Winter | Flex Down, [MW] | Expected | - | 0.60745 | 0.62531 | 0.65275 | 0.6976 | 0.71463 | 0.75587 | 0.74814 | 0.69993 | 0.6165 | 0.90109 | 0.8977 | 0.85708 | 0.83339 | 0.797 | 0.78708 | 0.73054 | 0.69127 | 0.67266 | 0.4187 | 0.44567 | 0.47064 | 0.48374 | 0.51117 | 0.55194
23 | 2040 | Winter | Pc_net, [MW] | Expected | - | 1.2656 | 1.2061 | 1.1008 | 1.1079 | 1.0588 | 1.2373 | 1.5022 | 1.3308 | 1.3752 | 1.486 | 1.4856 | 1.5246 | 1.3262 | 1.3215 | 1.2744 | 1.3462 | 1.4985 | 1.7116 | 1.6329 | 1.6199 | 1.5648 | 1.4611 | 1.513 | 1.3652
23 | 2040 | Winter | Qc, [MVAr] | Expected | - | -0.29449 | -0.27816 | -0.25484 | -0.25568 | -0.24098 | -0.22432 | -0.21483 | -0.21553 | -0.20642 | -0.18807 | -0.18175 | -0.17343 | -0.18693 | -0.19205 | -0.21554 | -0.21809 | -0.2028 | -0.16135 | -0.15467 | -0.15878 | -0.15876 | -0.20868 | -0.21868 | -0.22884
24 | 2040 | Winter | Pc, [MW] | Expected | - | 1.2756 | 1.2168 | 1.1084 | 1.1177 | 1.0642 | 1.2388 | 1.4952 | 1.3262 | 1.3755 | 1.4762 | 1.4754 | 1.5127 | 1.3522 | 1.3472 | 1.3068 | 1.3594 | 1.4933 | 1.6755 | 1.6187 | 1.604 | 1.5508 | 1.4517 | 1.508 | 1.3659
24 | 2040 | Winter | Flex Up, [MW] | Expected | - | 0.60707 | 0.63434 | 0.68538 | 0.73024 | 0.76419 | 0.77872 | 0.73227 | 0.71112 | 0.61582 | 0.88664 | 0.88405 | 0.83906 | 0.81772 | 0.7816 | 0.77259 | 0.72126 | 0.67725 | 0.66132 | 0.41611 | 0.44351 | 0.46926 | 0.48519 | 0.50214 | 0.55101
24 | 2040 | Winter | Flex Down, [MW] | Expected | - | 0.59788 | 0.60553 | 0.61254 | 0.65519 | 0.65963 | 0.73152 | 0.77097 | 0.69329 | 0.61689 | 0.92542 | 0.9216 | 0.88696 | 0.82302 | 0.78671 | 0.76916 | 0.72663 | 0.71051 | 0.72012 | 0.43556 | 0.46367 | 0.48606 | 0.49167 | 0.52518 | 0.55215
24 | 2040 | Winter | Pc_net, [MW] | Expected | - | 1.2848 | 1.2456 | 1.1812 | 1.1927 | 1.1688 | 1.286 | 1.4565 | 1.3441 | 1.3744 | 1.4374 | 1.4378 | 1.4648 | 1.3469 | 1.3421 | 1.3102 | 1.354 | 1.4601 | 1.6167 | 1.5992 | 1.5839 | 1.534 | 1.4453 | 1.485 | 1.3648
24 | 2040 | Winter | Qc, [MVAr] | Expected | - | -0.29449 | -0.27816 | -0.25484 | -0.25568 | -0.24098 | -0.22432 | -0.21483 | -0.21553 | -0.20642 | -0.18807 | -0.18175 | -0.17343 | -0.18693 | -0.19205 | -0.21554 | -0.21809 | -0.2028 | -0.16135 | -0.15467 | -0.15878 | -0.15876 | -0.20868 | -0.21868 | -0.22884
26 | 2040 | Winter | Pc, [MW] | Expected | - | 0 | 0 | 0 | 0 | 0 | 0 | 0 | 0 | 0 | 0 | 0 | 0 | 0 | 0 | 0 | 0 | 0 | 0 | 0 | 0 | 0 | 0 | 0 | 0
26 | 2040 | Winter | Flex Up, [MW] | Expected | - | 0 | 0 | 0 | 0 | 0 | 0 | 0 | 0 | 0 | 0 | 0 | 0 | 0 | 0 | 0 | 0 | 0 | 0 | 0 | 0 | 0 | 0 | 0 | 0
26 | 2040 | Winter | Flex Down, [MW] | Expected | - | 0 | 0 | 0 | 0 | 0 | 0 | 0 | 0 | 0 | 0 | 0 | 0 | 0 | 0 | 0 | 0 | 0 | 0 | 0 | 0 | 0 | 0 | 0 | 0
26 | 2040 | Winter | Pc_net, [MW] | Expected | - | 0 | 0 | 0 | 0 | 0 | 0 | 0 | 0 | 0 | 0 | 0 | 0 | 0 | 0 | 0 | 0 | 0 | 0 | 0 | 0 | 0 | 0 | 0 | 0
26 | 2040 | Winter | Qc, [MVAr] | Expected | - | 0 | 0 | 0 | 0 | 0 | 0 | 0 | 0 | 0 | 0 | 0 | 0 | 0 | 0 | 0 | 0 | 0 | 0 | 0 | 0 | 0 | 0 | 0 | 0
10 | 2040 | Summer | Pc, [MW] | 0 | 0 | 0 | 0 | 0 | 0 | 0 | 0 | 0 | 0 | 0 | 0 | 0 | 0 | 0 | 0 | 0 | 0 | 0 | 0 | 0 | 0 | 0 | 0 | 0 | 0
10 | 2040 | Summer | Flex Up, [MW] | 0 | 0 | 0 | 0 | 0 | 0 | 0 | 0 | 0 | 0 | 0 | 0 | 0 | 0 | 0 | 0 | 0 | 0 | 0 | 0 | 0 | 0 | 0 | 0 | 0 | 0
10 | 2040 | Summer | Flex Down, [MW] | 0 | 0 | 0 | 0 | 0 | 0 | 0 | 0 | 0 | 0 | 0 | 0 | 0 | 0 | 0 | 0 | 0 | 0 | 0 | 0 | 0 | 0 | 0 | 0 | 0 | 0
10 | 2040 | Summer | Pc_net, [MW] | 0 | 0 | 0 | 0 | 0 | 0 | 0 | 0 | 0 | 0 | 0 | 0 | 0 | 0 | 0 | 0 | 0 | 0 | 0 | 0 | 0 | 0 | 0 | 0 | 0 | 0
10 | 2040 | Summer | Qc, [MVAr] | 0 | 0 | 0 | 0 | 0 | 0 | 0 | 0 | 0 | 0 | 0 | 0 | 0 | 0 | 0 | 0 | 0 | 0 | 0 | 0 | 0 | 0 | 0 | 0 | 0 | 0
11 | 2040 | Summer | Pc, [MW] | 0 | 0 | 0 | 0 | 0 | 0 | 0 | 0 | 0 | 0 | 0 | 0 | 0 | 0 | 0 | 0 | 0 | 0 | 0 | 0 | 0 | 0 | 0 | 0 | 0 | 0
11 | 2040 | Summer | Flex Up, [MW] | 0 | 0 | 0 | 0 | 0 | 0 | 0 | 0 | 0 | 0 | 0 | 0 | 0 | 0 | 0 | 0 | 0 | 0 | 0 | 0 | 0 | 0 | 0 | 0 | 0 | 0
11 | 2040 | Summer | Flex Down, [MW] | 0 | 0 | 0 | 0 | 0 | 0 | 0 | 0 | 0 | 0 | 0 | 0 | 0 | 0 | 0 | 0 | 0 | 0 | 0 | 0 | 0 | 0 | 0 | 0 | 0 | 0
11 | 2040 | Summer | Pc_net, [MW] | 0 | 0 | 0 | 0 | 0 | 0 | 0 | 0 | 0 | 0 | 0 | 0 | 0 | 0 | 0 | 0 | 0 | 0 | 0 | 0 | 0 | 0 | 0 | 0 | 0 | 0
11 | 2040 | Summer | Qc, [MVAr] | 0 | 0 | 0 | 0 | 0 | 0 | 0 | 0 | 0 | 0 | 0 | 0 | 0 | 0 | 0 | 0 | 0 | 0 | 0 | 0 | 0 | 0 | 0 | 0 | 0 | 0
12 | 2040 | Summer | Pc, [MW] | 0 | 0 | 0.90925 | 0.86359 | 0.81484 | 0.78013 | 0.76182 | 0.74237 | 0.78661 | 0.86294 | 1.059 | 1.0902 | 1.0127 | 0.9326 | 0.86572 | 0.86417 | 0.86407 | 0.99806 | 0.99571 | 1.0133 | 0.92425 | 1.0465 | 1.2867 | 1.3468 | 1.3277 | 0.99161
12 | 2040 | Summer | Flex Up, [MW] | 0 | 0 | 0.63254 | 0.67344 | 0.71715 | 0.77085 | 0.80025 | 0.85043 | 0.74167 | 0.66883 | 0.58183 | 0.83146 | 0.8521 | 0.77813 | 0.7324 | 0.69666 | 0.69067 | 0.66852 | 0.62409 | 0.64079 | 0.40067 | 0.4426 | 0.49419 | 0.50106 | 0.52103 | 0.59268
12 | 2040 | Summer | Flex Down, [MW] | 0 | 0 | 0.55407 | 0.54889 | 0.56603 | 0.59793 | 0.61038 | 0.63622 | 0.72464 | 0.71161 | 0.63425 | 0.96045 | 0.92999 | 0.91751 | 0.88468 | 0.84663 | 0.82806 | 0.76128 | 0.73756 | 0.70485 | 0.4143 | 0.43455 | 0.44613 | 0.46795 | 0.49521 | 0.49088
12 | 2040 | Summer | Pc_net, [MW] | 0 | 0 | 0.98772 | 0.98814 | 0.96596 | 0.95305 | 0.95169 | 0.95658 | 0.80364 | 0.82017 | 1.0066 | 0.96125 | 0.93481 | 0.79322 | 0.71344 | 0.7142 | 0.72668 | 0.90531 | 0.88224 | 0.94921 | 0.91063 | 1.0546 | 1.3348 | 1.3799 | 1.3535 | 1.0934
12 | 2040 | Summer | Qc, [MVAr] | 0 | 0 | 0.3192 | 0.29599 | 0.31039 | 0.29626 | 0.3146 | 0.29601 | 0.28997 | 0.4755 | 0.59639 | 0.60496 | 0.57434 | 0.52744 | 0.48054 | 0.47678 | 0.47998 | 0.55441 | 0.55118 | 0.54407 | 0.51177 | 0.58741 | 0.7226 | 0.76108 | 0.62101 | 0.39655
13 | 2040 | Summer | Pc, [MW] | 0 | 0 | 0 | 0 | 0 | 0 | 0 | 0 | 0 | 0 | 0 | 0 | 0 | 0 | 0 | 0 | 0 | 0 | 0 | 0 | 0 | 0 | 0 | 0 | 0 | 0
13 | 2040 | Summer | Flex Up, [MW] | 0 | 0 | 0 | 0 | 0 | 0 | 0 | 0 | 0 | 0 | 0 | 0 | 0 | 0 | 0 | 0 | 0 | 0 | 0 | 0 | 0 | 0 | 0 | 0 | 0 | 0
13 | 2040 | Summer | Flex Down, [MW] | 0 | 0 | 0 | 0 | 0 | 0 | 0 | 0 | 0 | 0 | 0 | 0 | 0 | 0 | 0 | 0 | 0 | 0 | 0 | 0 | 0 | 0 | 0 | 0 | 0 | 0
13 | 2040 | Summer | Pc_net, [MW] | 0 | 0 | 0 | 0 | 0 | 0 | 0 | 0 | 0 | 0 | 0 | 0 | 0 | 0 | 0 | 0 | 0 | 0 | 0 | 0 | 0 | 0 | 0 | 0 | 0 | 0
13 | 2040 | Summer | Qc, [MVAr] | 0 | 0 | 0 | 0 | 0 | 0 | 0 | 0 | 0 | 0 | 0 | 0 | 0 | 0 | 0 | 0 | 0 | 0 | 0 | 0 | 0 | 0 | 0 | 0 | 0 | 0
14 | 2040 | Summer | Pc, [MW] | 0 | 0 | 0 | 0 | 0 | 0 | 0 | 0 | 0 | 0 | 0 | 0 | 0 | 0 | 0 | 0 | 0 | 0 | 0 | 0 | 0 | 0 | 0 | 0 | 0 | 0
14 | 2040 | Summer | Flex Up, [MW] | 0 | 0 | 0 | 0 | 0 | 0 | 0 | 0 | 0 | 0 | 0 | 0 | 0 | 0 | 0 | 0 | 0 | 0 | 0 | 0 | 0 | 0 | 0 | 0 | 0 | 0
14 | 2040 | Summer | Flex Down, [MW] | 0 | 0 | 0 | 0 | 0 | 0 | 0 | 0 | 0 | 0 | 0 | 0 | 0 | 0 | 0 | 0 | 0 | 0 | 0 | 0 | 0 | 0 | 0 | 0 | 0 | 0
14 | 2040 | Summer | Pc_net, [MW] | 0 | 0 | 0 | 0 | 0 | 0 | 0 | 0 | 0 | 0 | 0 | 0 | 0 | 0 | 0 | 0 | 0 | 0 | 0 | 0 | 0 | 0 | 0 | 0 | 0 | 0
14 | 2040 | Summer | Qc, [MVAr] | 0 | 0 | 0 | 0 | 0 | 0 | 0 | 0 | 0 | 0 | 0 | 0 | 0 | 0 | 0 | 0 | 0 | 0 | 0 | 0 | 0 | 0 | 0 | 0 | 0 | 0
15 | 2040 | Summer | Pc, [MW] | 0 | 0 | 4.8473 | 4.2925 | 4.032 | 3.7343 | 3.7084 | 3.7953 | 4.6681 | 5.5207 | 6.2656 | 6.4041 | 6.3836 | 6.8706 | 6.9317 | 6.9618 | 6.5501 | 6.2637 | 6.2317 | 6.3255 | 6.4556 | 6.7483 | 6.9369 | 7.024 | 6.6438 | 5.7698
15 | 2040 | Summer | Flex Up, [MW] | 0 | 0 | 0.73943 | 0.72678 | 0.78604 | 0.8616 | 0.85586 | 0.87239 | 0.903 | 0.84947 | 0.75241 | 1.0051 | 1.0232 | 0.93009 | 0.87854 | 0.84028 | 0.83848 | 0.81934 | 0.76792 | 0.8208 | 0.55639 | 0.57799 | 0.54777 | 0.58033 | 0.64771 | 0.62874
15 | 2040 | Summer | Flex Down, [MW] | 0 | 0 | 0.64409 | 0.66699 | 0.65801 | 0.65488 | 0.70209 | 0.76691 | 0.7574 | 0.76386 | 0.72399 | 1.0525 | 1.0275 | 1.0625 | 1.0418 | 1.0079 | 0.96455 | 0.87374 | 0.85554 | 0.79045 | 0.53514 | 0.58424 | 0.67506 | 0.67254 | 0.63434 | 0.69373
15 | 2040 | Summer | Pc_net, [MW] | 0 | 0 | 4.9427 | 4.3523 | 4.16 | 3.941 | 3.8622 | 3.9008 | 4.8137 | 5.6063 | 6.2941 | 6.3568 | 6.3794 | 6.7383 | 6.7684 | 6.7942 | 6.424 | 6.2093 | 6.1441 | 6.3559 | 6.4768 | 6.742 | 6.8096 | 6.9318 | 6.6572 | 5.7049
15 | 2040 | Summer | Qc, [MVAr] | 0 | 0 | 1.4995 | 1.2777 | 1.2683 | 1.1495 | 1.2978 | 1.1833 | 1.2694 | 1.7478 | 2.0562 | 2.1228 | 2.2076 | 2.2362 | 2.2257 | 2.25 | 2.0473 | 1.9093 | 1.8052 | 1.8228 | 1.838 | 1.8213 | 1.8303 | 1.9772 | 1.7347 | 1.6625
16 | 2040 | Summer | Pc, [MW] | 0 | 0 | 1.009 | 0.89633 | 0.82358 | 0.81242 | 0.76354 | 0.77508 | 0.95586 | 1.0956 | 1.2171 | 1.2341 | 1.1252 | 1.1254 | 1.1505 | 1.1553 | 1.0894 | 0.91763 | 0.92067 | 0.95007 | 0.9149 | 1.1124 | 1.2353 | 1.2313 | 1.2478 | 1.1798
16 | 2040 | Summer | Flex Up, [MW] | 0 | 0 | 0.6205 | 0.64709 | 0.70707 | 0.76892 | 0.78903 | 0.81555 | 0.77746 | 0.69337 | 0.58466 | 0.83454 | 0.86575 | 0.80615 | 0.75727 | 0.71907 | 0.72636 | 0.73311 | 0.6926 | 0.70191 | 0.42799 | 0.43093 | 0.41693 | 0.43814 | 0.4846 | 0.50999
16 | 2040 | Summer | Flex Down, [MW] | 0 | 0 | 0.5711 | 0.57688 | 0.57655 | 0.60147 | 0.62168 | 0.67274 | 0.69732 | 0.69871 | 0.63932 | 0.96457 | 0.92197 | 0.89913 | 0.87405 | 0.83878 | 0.80364 | 0.69267 | 0.6653 | 0.64056 | 0.38651 | 0.44951 | 0.52083 | 0.52509 | 0.52764 | 0.58298
16 | 2040 | Summer | Pc_net, [MW] | 0 | 0 | 1.0584 | 0.96654 | 0.95411 | 0.97988 | 0.93089 | 0.91789 | 1.036 | 1.0903 | 1.1625 | 1.104 | 1.069 | 1.0324 | 1.0337 | 1.0356 | 1.0121 | 0.95808 | 0.94798 | 1.0114 | 0.95639 | 1.0938 | 1.1314 | 1.1443 | 1.2047 | 1.1068
16 | 2040 | Summer | Qc, [MVAr] | 0 | 0 | 0.18952 | 0.15782 | 0.15782 | 0.15782 | 0.15782 | 0.15782 | 0.19576 | 0.30755 | 0.34563 | 0.34563 | 0.32092 | 0.32156 | 0.32571 | 0.32571 | 0.3076 | 0.25308 | 0.25308 | 0.25308 | 0.25308 | 0.31348 | 0.34588 | 0.34588 | 0.28653 | 0.25474
17 | 2040 | Summer | Pc, [MW] | 0 | 0 | 4.6003 | 4.1489 | 3.8392 | 3.8224 | 3.85 | 3.9293 | 4.7151 | 5.5713 | 6.2339 | 6.5806 | 6.7164 | 7.298 | 7.3934 | 7.5471 | 7.1643 | 6.8069 | 6.3471 | 6.2223 | 5.926 | 5.8935 | 5.865 | 5.9006 | 5.7649 | 5.0216
17 | 2040 | Summer | Flex Up, [MW] | 0 | 0 | 0.7789 | 0.77135 | 0.82645 | 0.90257 | 0.90504 | 0.93011 | 0.97507 | 0.95837 | 0.87917 | 1.2956 | 0.68884 | 0.66197 | 0.64631 | 0.62681 | 0.61475 | 0.59968 | 0.98486 | 0.97427 | 0.5975 | 0.60487 | 0.58016 | 0.61037 | 0.67239 | 0.66914
17 | 2040 | Summer | Flex Down, [MW] | 0 | 0 | 0.59227 | 0.61524 | 0.60795 | 0.61832 | 0.65999 | 0.71589 | 0.68767 | 0.65749 | 0.59564 | 0.77089 | 1.3784 | 1.3519 | 1.2971 | 1.2506 | 1.219 | 1.1206 | 0.64437 | 0.63182 | 0.46756 | 0.51462 | 0.58908 | 0.58633 | 0.56571 | 0.61591
17 | 2040 | Summer | Pc_net, [MW] | 0 | 0 | 4.787 | 4.305 | 4.0577 | 4.1067 | 4.095 | 4.1436 | 5.0025 | 5.8722 | 6.5174 | 7.1053 | 6.0268 | 6.608 | 6.7426 | 6.9233 | 6.5601 | 6.2861 | 6.6876 | 6.5647 | 6.0559 | 5.9838 | 5.8561 | 5.9246 | 5.8716 | 5.0748
17 | 2040 | Summer | Qc, [MVAr] | 0 | 0 | 0.79508 | 0.79508 | 0.79508 | 0.79508 | 0.79508 | 0.64027 | 0.61388 | 1.0139 | 1.1575 | 1.3209 | 1.3484 | 1.4985 | 1.4901 | 1.5526 | 1.4837 | 1.4705 | 1.1438 | 1.011 | 1.0007 | 0.96178 | 0.95169 | 0.95866 | 0.92237 | 0.91079
18 | 2040 | Summer | Pc, [MW] | 0 | 0 | 0 | 0 | 0 | 0 | 0 | 0 | 0 | 0 | 0 | 0 | 0 | 0 | 0 | 0 | 0 | 0 | 0 | 0 | 0 | 0 | 0 | 0 | 0 | 0
18 | 2040 | Summer | Flex Up, [MW] | 0 | 0 | 0 | 0 | 0 | 0 | 0 | 0 | 0 | 0 | 0 | 0 | 0 | 0 | 0 | 0 | 0 | 0 | 0 | 0 | 0 | 0 | 0 | 0 | 0 | 0
18 | 2040 | Summer | Flex Down, [MW] | 0 | 0 | 0 | 0 | 0 | 0 | 0 | 0 | 0 | 0 | 0 | 0 | 0 | 0 | 0 | 0 | 0 | 0 | 0 | 0 | 0 | 0 | 0 | 0 | 0 | 0
18 | 2040 | Summer | Pc_net, [MW] | 0 | 0 | 0 | 0 | 0 | 0 | 0 | 0 | 0 | 0 | 0 | 0 | 0 | 0 | 0 | 0 | 0 | 0 | 0 | 0 | 0 | 0 | 0 | 0 | 0 | 0
18 | 2040 | Summer | Qc, [MVAr] | 0 | 0 | 0 | 0 | 0 | 0 | 0 | 0 | 0 | 0 | 0 | 0 | 0 | 0 | 0 | 0 | 0 | 0 | 0 | 0 | 0 | 0 | 0 | 0 | 0 | 0
19 | 2040 | Summer | Pc, [MW] | 0 | 0 | 4.2584 | 5.2363 | 2.8954 | 4.5283 | 3.8873 | 3.7253 | 4.9706 | 4.6788 | 5.3197 | 5.4818 | 4.6933 | 4.9116 | 5.1548 | 5.0479 | 5.2583 | 5.7094 | 5.8526 | 5.7038 | 5.024 | 5.5857 | 5.6588 | 5.3281 | 5.397 | 5.8836
19 | 2040 | Summer | Flex Up, [MW] | 0 | 0 | 0.6967 | 0.71421 | 0.70537 | 0.80362 | 0.79677 | 0.8205 | 0.86038 | 0.80191 | 0.72097 | 1.0012 | 0.99936 | 0.94019 | 0.90041 | 0.85985 | 0.85455 | 0.82469 | 0.78404 | 0.79572 | 0.51579 | 0.55224 | 0.55545 | 0.56849 | 0.61724 | 0.64071
19 | 2040 | Summer | Flex Down, [MW] | 0 | 0 | 0.65737 | 0.72676 | 0.68184 | 0.75256 | 0.77013 | 0.8153 | 0.81514 | 0.76933 | 0.70813 | 1.0104 | 0.96678 | 0.95441 | 0.93112 | 0.89263 | 0.88389 | 0.84068 | 0.82046 | 0.78444 | 0.50416 | 0.55187 | 0.60348 | 0.59958 | 0.60246 | 0.68744
19 | 2040 | Summer | Pc_net, [MW] | 0 | 0 | 4.2977 | 5.2238 | 2.9189 | 4.5794 | 3.9139 | 3.7305 | 5.0158 | 4.7114 | 5.3325 | 5.4726 | 4.7258 | 4.8974 | 5.1241 | 5.0151 | 5.2289 | 5.6934 | 5.8162 | 5.7151 | 5.0356 | 5.5861 | 5.6108 | 5.297 | 5.4117 | 5.8369
19 | 2040 | Summer | Qc, [MVAr] | 0 | 0 | 1.1643 | 1.4598 | 0.77937 | 1.2726 | 1.0949 | 1.0429 | 1.4002 | 1.3825 | 1.5764 | 1.6199 | 1.3913 | 1.4574 | 1.527 | 1.4935 | 1.5583 | 1.6906 | 1.7327 | 1.6792 | 1.4858 | 1.6555 | 1.6729 | 1.5749 | 1.5313 | 1.6659
20 | 2040 | Summer | Pc, [MW] | 0 | 0 | 0 | 0 | 0 | 0 | 0 | 0 | 0 | 0 | 0 | 0 | 0 | 0 | 0 | 0 | 0 | 0 | 0 | 0 | 0 | 0 | 0 | 0 | 0 | 0
20 | 2040 | Summer | Flex Up, [MW] | 0 | 0 | 0 | 0 | 0 | 0 | 0 | 0 | 0 | 0 | 0 | 0 | 0 | 0 | 0 | 0 | 0 | 0 | 0 | 0 | 0 | 0 | 0 | 0 | 0 | 0
20 | 2040 | Summer | Flex Down, [MW] | 0 | 0 | 0 | 0 | 0 | 0 | 0 | 0 | 0 | 0 | 0 | 0 | 0 | 0 | 0 | 0 | 0 | 0 | 0 | 0 | 0 | 0 | 0 | 0 | 0 | 0
20 | 2040 | Summer | Pc_net, [MW] | 0 | 0 | 0 | 0 | 0 | 0 | 0 | 0 | 0 | 0 | 0 | 0 | 0 | 0 | 0 | 0 | 0 | 0 | 0 | 0 | 0 | 0 | 0 | 0 | 0 | 0
20 | 2040 | Summer | Qc, [MVAr] | 0 | 0 | 0 | 0 | 0 | 0 | 0 | 0 | 0 | 0 | 0 | 0 | 0 | 0 | 0 | 0 | 0 | 0 | 0 | 0 | 0 | 0 | 0 | 0 | 0 | 0
21 | 2040 | Summer | Pc, [MW] | 0 | 0 | 1.2604 | 1.1637 | 1.0611 | 1.0575 | 1.0026 | 1.0287 | 1.11 | 0.93528 | 1.0476 | 1.1745 | 1.2404 | 1.2136 | 1.248 | 1.1651 | 1.0798 | 1.0657 | 1.0353 | 1.0558 | 1.0325 | 1.06 | 1.2229 | 1.2558 | 1.3699 | 1.2177
21 | 2040 | Summer | Flex Up, [MW] | 0 | 0 | 0.6184 | 0.60135 | 0.64261 | 0.71014 | 0.69783 | 0.70717 | 0.76124 | 0.70941 | 0.63055 | 0.93814 | 0.95317 | 0.85859 | 0.80736 | 0.75561 | 0.73185 | 0.71175 | 0.66988 | 0.7009 | 0.41946 | 0.43955 | 0.436 | 0.46249 | 0.52242 | 0.51727
21 | 2040 | Summer | Flex Down, [MW] | 0 | 0 | 0.58578 | 0.63599 | 0.65289 | 0.6725 | 0.72483 | 0.7938 | 0.72125 | 0.67465 | 0.58495 | 0.858 | 0.84031 | 0.8511 | 0.82883 | 0.80272 | 0.79766 | 0.72144 | 0.69376 | 0.64687 | 0.40092 | 0.43827 | 0.50114 | 0.50197 | 0.49593 | 0.57759
21 | 2040 | Summer | Pc_net, [MW] | 0 | 0 | 1.2931 | 1.1291 | 1.0508 | 1.0952 | 0.97557 | 0.94207 | 1.15 | 0.97004 | 1.0932 | 1.2547 | 1.3533 | 1.2211 | 1.2265 | 1.118 | 1.014 | 1.056 | 1.0114 | 1.1098 | 1.051 | 1.0613 | 1.1578 | 1.2163 | 1.3963 | 1.1574
21 | 2040 | Summer | Qc, [MVAr] | 0 | 0 | 0.88319 | 0.79347 | 0.76357 | 0.77118 | 0.76509 | 0.77967 | 0.80665 | 0.86483 | 0.98254 | 1.0926 | 1.185 | 1.1601 | 1.1831 | 1.0955 | 1.0157 | 0.99168 | 0.9582 | 0.94932 | 0.96116 | 0.9925 | 1.1406 | 1.1775 | 1.0772 | 0.88702
22 | 2040 | Summer | Pc, [MW] | 0 | 0 | 0 | 0 | 0 | 0 | 0 | 0 | 0 | 0 | 0 | 0 | 0 | 0 | 0 | 0 | 0 | 0 | 0 | 0 | 0 | 0 | 0 | 0 | 0 | 0
22 | 2040 | Summer | Flex Up, [MW] | 0 | 0 | 0 | 0 | 0 | 0 | 0 | 0 | 0 | 0 | 0 | 0 | 0 | 0 | 0 | 0 | 0 | 0 | 0 | 0 | 0 | 0 | 0 | 0 | 0 | 0
22 | 2040 | Summer | Flex Down, [MW] | 0 | 0 | 0 | 0 | 0 | 0 | 0 | 0 | 0 | 0 | 0 | 0 | 0 | 0 | 0 | 0 | 0 | 0 | 0 | 0 | 0 | 0 | 0 | 0 | 0 | 0
22 | 2040 | Summer | Pc_net, [MW] | 0 | 0 | 0 | 0 | 0 | 0 | 0 | 0 | 0 | 0 | 0 | 0 | 0 | 0 | 0 | 0 | 0 | 0 | 0 | 0 | 0 | 0 | 0 | 0 | 0 | 0
22 | 2040 | Summer | Qc, [MVAr] | 0 | 0 | 0 | 0 | 0 | 0 | 0 | 0 | 0 | 0 | 0 | 0 | 0 | 0 | 0 | 0 | 0 | 0 | 0 | 0 | 0 | 0 | 0 | 0 | 0 | 0
23 | 2040 | Summer | Pc, [MW] | 0 | 0 | 1.0838 | 1.0051 | 0.90838 | 0.90331 | 0.84956 | 0.87276 | 0.94864 | 0.76231 | 0.85108 | 0.95603 | 1.0034 | 0.98159 | 1.0113 | 0.94596 | 0.87662 | 0.86739 | 0.84364 | 0.86594 | 0.84024 | 0.86149 | 0.99483 | 1.0203 | 1.1544 | 1.0403
23 | 2040 | Summer | Flex Up, [MW] | 0 | 0 | 0.61192 | 0.59819 | 0.64059 | 0.70677 | 0.697 | 0.70756 | 0.75591 | 0.70634 | 0.62502 | 0.93031 | 0.94089 | 0.85096 | 0.80016 | 0.75123 | 0.72854 | 0.70713 | 0.66625 | 0.69512 | 0.41458 | 0.4349 | 0.43144 | 0.45721 | 0.51482 | 0.5139
23 | 2040 | Summer | Flex Down, [MW] | 0 | 0 | 0.58343 | 0.63121 | 0.64727 | 0.66816 | 0.71801 | 0.78561 | 0.71851 | 0.66907 | 0.58065 | 0.8549 | 0.84074 | 0.84713 | 0.8242 | 0.79616 | 0.79081 | 0.71614 | 0.68781 | 0.64315 | 0.39618 | 0.43299 | 0.4943 | 0.49548 | 0.49276 | 0.57209
23 | 2040 | Summer | Pc_net, [MW] | 0 | 0 | 1.1123 | 0.97203 | 0.9017 | 0.94191 | 0.82855 | 0.79471 | 0.98605 | 0.79959 | 0.89545 | 1.0314 | 1.1036 | 0.98543 | 0.98729 | 0.90103 | 0.81436 | 0.85838 | 0.82208 | 0.9179 | 0.85864 | 0.86341 | 0.93196 | 0.98204 | 1.1765 | 0.98212
23 | 2040 | Summer | Qc, [MVAr] | 0 | 0 | -0.21426 | -0.20581 | -0.19943 | -0.20146 | -0.18821 | -0.1896 | -0.26674 | -0.21064 | -0.17085 | -0.10191 | -0.13022 | -0.13212 | -0.13212 | -0.12281 | -0.1998 | -0.18827 | -0.19248 | -0.19382 | -0.19662 | -0.21821 | -0.19985 | -0.15716 | -0.16974 | -0.17138
24 | 2040 | Summer | Pc, [MW] | 0 | 0 | 1.0838 | 1.0051 | 0.90838 | 0.90331 | 0.84956 | 0.87276 | 0.94864 | 0.76231 | 0.85108 | 0.95603 | 1.0034 | 0.98159 | 1.0113 | 0.94596 | 0.87662 | 0.86739 | 0.84364 | 0.86594 | 0.84024 | 0.86149 | 0.99483 | 1.0203 | 1.1544 | 1.0403
24 | 2040 | Summer | Flex Up, [MW] | 0 | 0 | 0.57375 | 0.58754 | 0.64606 | 0.70259 | 0.72349 | 0.74469 | 0.73182 | 0.73695 | 0.63442 | 0.90779 | 0.89426 | 0.84049 | 0.7896 | 0.76591 | 0.75923 | 0.72595 | 0.69292 | 0.69787 | 0.42361 | 0.44261 | 0.43051 | 0.45117 | 0.47807 | 0.50544
24 | 2040 | Summer | Flex Down, [MW] | 0 | 0 | 0.62159 | 0.64186 | 0.6418 | 0.67234 | 0.69151 | 0.74848 | 0.7426 | 0.63846 | 0.57125 | 0.87742 | 0.88738 | 0.8576 | 0.83476 | 0.78147 | 0.76012 | 0.69732 | 0.66113 | 0.6404 | 0.38715 | 0.42528 | 0.49522 | 0.50151 | 0.52951 | 0.58055
24 | 2040 | Summer | Pc_net, [MW] | 0 | 0 | 1.036 | 0.95073 | 0.91264 | 0.93356 | 0.88154 | 0.86896 | 0.93785 | 0.86081 | 0.91425 | 0.9864 | 1.0103 | 0.96448 | 0.96617 | 0.9304 | 0.87574 | 0.89601 | 0.87543 | 0.92342 | 0.8767 | 0.87883 | 0.93011 | 0.96997 | 1.103 | 0.96519
24 | 2040 | Summer | Qc, [MVAr] | 0 | 0 | -0.21426 | -0.20581 | -0.19943 | -0.20146 | -0.18821 | -0.1896 | -0.26674 | -0.21064 | -0.17085 | -0.10191 | -0.13022 | -0.13212 | -0.13212 | -0.12281 | -0.1998 | -0.18827 | -0.19248 | -0.19382 | -0.19662 | -0.21821 | -0.19985 | -0.15716 | -0.16974 | -0.17138
26 | 2040 | Summer | Pc, [MW] | 0 | 0 | 0 | 0 | 0 | 0 | 0 | 0 | 0 | 0 | 0 | 0 | 0 | 0 | 0 | 0 | 0 | 0 | 0 | 0 | 0 | 0 | 0 | 0 | 0 | 0
26 | 2040 | Summer | Flex Up, [MW] | 0 | 0 | 0 | 0 | 0 | 0 | 0 | 0 | 0 | 0 | 0 | 0 | 0 | 0 | 0 | 0 | 0 | 0 | 0 | 0 | 0 | 0 | 0 | 0 | 0 | 0
26 | 2040 | Summer | Flex Down, [MW] | 0 | 0 | 0 | 0 | 0 | 0 | 0 | 0 | 0 | 0 | 0 | 0 | 0 | 0 | 0 | 0 | 0 | 0 | 0 | 0 | 0 | 0 | 0 | 0 | 0 | 0
26 | 2040 | Summer | Pc_net, [MW] | 0 | 0 | 0 | 0 | 0 | 0 | 0 | 0 | 0 | 0 | 0 | 0 | 0 | 0 | 0 | 0 | 0 | 0 | 0 | 0 | 0 | 0 | 0 | 0 | 0 | 0
26 | 2040 | Summer | Qc, [MVAr] | 0 | 0 | 0 | 0 | 0 | 0 | 0 | 0 | 0 | 0 | 0 | 0 | 0 | 0 | 0 | 0 | 0 | 0 | 0 | 0 | 0 | 0 | 0 | 0 | 0 | 0
10 | 2040 | Summer | Pc, [MW] | 0 | 1 | 0 | 0 | 0 | 0 | 0 | 0 | 0 | 0 | 0 | 0 | 0 | 0 | 0 | 0 | 0 | 0 | 0 | 0 | 0 | 0 | 0 | 0 | 0 | 0
10 | 2040 | Summer | Flex Up, [MW] | 0 | 1 | 0 | 0 | 0 | 0 | 0 | 0 | 0 | 0 | 0 | 0 | 0 | 0 | 0 | 0 | 0 | 0 | 0 | 0 | 0 | 0 | 0 | 0 | 0 | 0
10 | 2040 | Summer | Flex Down, [MW] | 0 | 1 | 0 | 0 | 0 | 0 | 0 | 0 | 0 | 0 | 0 | 0 | 0 | 0 | 0 | 0 | 0 | 0 | 0 | 0 | 0 | 0 | 0 | 0 | 0 | 0
10 | 2040 | Summer | Pc_net, [MW] | 0 | 1 | 0 | 0 | 0 | 0 | 0 | 0 | 0 | 0 | 0 | 0 | 0 | 0 | 0 | 0 | 0 | 0 | 0 | 0 | 0 | 0 | 0 | 0 | 0 | 0
10 | 2040 | Summer | Qc, [MVAr] | 0 | 1 | 0 | 0 | 0 | 0 | 0 | 0 | 0 | 0 | 0 | 0 | 0 | 0 | 0 | 0 | 0 | 0 | 0 | 0 | 0 | 0 | 0 | 0 | 0 | 0
11 | 2040 | Summer | Pc, [MW] | 0 | 1 | 0 | 0 | 0 | 0 | 0 | 0 | 0 | 0 | 0 | 0 | 0 | 0 | 0 | 0 | 0 | 0 | 0 | 0 | 0 | 0 | 0 | 0 | 0 | 0
11 | 2040 | Summer | Flex Up, [MW] | 0 | 1 | 0 | 0 | 0 | 0 | 0 | 0 | 0 | 0 | 0 | 0 | 0 | 0 | 0 | 0 | 0 | 0 | 0 | 0 | 0 | 0 | 0 | 0 | 0 | 0
11 | 2040 | Summer | Flex Down, [MW] | 0 | 1 | 0 | 0 | 0 | 0 | 0 | 0 | 0 | 0 | 0 | 0 | 0 | 0 | 0 | 0 | 0 | 0 | 0 | 0 | 0 | 0 | 0 | 0 | 0 | 0
11 | 2040 | Summer | Pc_net, [MW] | 0 | 1 | 0 | 0 | 0 | 0 | 0 | 0 | 0 | 0 | 0 | 0 | 0 | 0 | 0 | 0 | 0 | 0 | 0 | 0 | 0 | 0 | 0 | 0 | 0 | 0
11 | 2040 | Summer | Qc, [MVAr] | 0 | 1 | 0 | 0 | 0 | 0 | 0 | 0 | 0 | 0 | 0 | 0 | 0 | 0 | 0 | 0 | 0 | 0 | 0 | 0 | 0 | 0 | 0 | 0 | 0 | 0
12 | 2040 | Summer | Pc, [MW] | 0 | 1 | 0.93269 | 0.98225 | 0.89269 | 0.98667 | 0.93654 | 0.90963 | 0.90395 | 0.74429 | 0.87453 | 0.99542 | 1.0137 | 0.87963 | 0.82377 | 0.8257 | 0.84319 | 0.65008 | 0.78219 | 0.74994 | 0.72082 | 0.92254 | 0.99506 | 1.12 | 1.2361 | 0.95219
12 | 2040 | Summer | Flex Up, [MW] | 0 | 1 | 0.60326 | 0.63462 | 0.67317 | 0.72501 | 0.7509 | 0.82779 | 0.7556 | 0.67866 | 0.59489 | 0.86085 | 0.8866 | 0.80551 | 0.7556 | 0.72118 | 0.71653 | 0.70228 | 0.64662 | 0.65372 | 0.40561 | 0.44688 | 0.48239 | 0.48737 | 0.51295 | 0.57606
12 | 2040 | Summer | Flex Down, [MW] | 0 | 1 | 0.58336 | 0.58771 | 0.61002 | 0.64376 | 0.65972 | 0.65886 | 0.71071 | 0.70178 | 0.62118 | 0.93107 | 0.89549 | 0.89013 | 0.86147 | 0.82211 | 0.8022 | 0.72752 | 0.71503 | 0.69192 | 0.40936 | 0.43027 | 0.45794 | 0.48164 | 0.5033 | 0.50749
12 | 2040 | Summer | Pc_net, [MW] | 0 | 1 | 0.95258 | 1.0292 | 0.95583 | 1.0679 | 1.0277 | 1.0785 | 0.94884 | 0.72117 | 0.84824 | 0.9252 | 1.0048 | 0.79501 | 0.7179 | 0.72476 | 0.75752 | 0.62484 | 0.71378 | 0.71174 | 0.71707 | 0.93915 | 1.0195 | 1.1257 | 1.2457 | 1.0208
12 | 2040 | Summer | Qc, [MVAr] | 0 | 1 | 0.33327 | 0.36719 | 0.3571 | 0.42018 | 0.41944 | 0.39636 | 0.36038 | 0.40431 | 0.48569 | 0.54806 | 0.57493 | 0.49566 | 0.45538 | 0.45369 | 0.46745 | 0.34562 | 0.42307 | 0.38607 | 0.3897 | 0.51303 | 0.54761 | 0.625 | 0.56603 | 0.3729
13 | 2040 | Summer | Pc, [MW] | 0 | 1 | 0 | 0 | 0 | 0 | 0 | 0 | 0 | 0 | 0 | 0 | 0 | 0 | 0 | 0 | 0 | 0 | 0 | 0 | 0 | 0 | 0 | 0 | 0 | 0
13 | 2040 | Summer | Flex Up, [MW] | 0 | 1 | 0 | 0 | 0 | 0 | 0 | 0 | 0 | 0 | 0 | 0 | 0 | 0 | 0 | 0 | 0 | 0 | 0 | 0 | 0 | 0 | 0 | 0 | 0 | 0
13 | 2040 | Summer | Flex Down, [MW] | 0 | 1 | 0 | 0 | 0 | 0 | 0 | 0 | 0 | 0 | 0 | 0 | 0 | 0 | 0 | 0 | 0 | 0 | 0 | 0 | 0 | 0 | 0 | 0 | 0 | 0
13 | 2040 | Summer | Pc_net, [MW] | 0 | 1 | 0 | 0 | 0 | 0 | 0 | 0 | 0 | 0 | 0 | 0 | 0 | 0 | 0 | 0 | 0 | 0 | 0 | 0 | 0 | 0 | 0 | 0 | 0 | 0
13 | 2040 | Summer | Qc, [MVAr] | 0 | 1 | 0 | 0 | 0 | 0 | 0 | 0 | 0 | 0 | 0 | 0 | 0 | 0 | 0 | 0 | 0 | 0 | 0 | 0 | 0 | 0 | 0 | 0 | 0 | 0
14 | 2040 | Summer | Pc, [MW] | 0 | 1 | 0 | 0 | 0 | 0 | 0 | 0 | 0 | 0 | 0 | 0 | 0 | 0 | 0 | 0 | 0 | 0 | 0 | 0 | 0 | 0 | 0 | 0 | 0 | 0
14 | 2040 | Summer | Flex Up, [MW] | 0 | 1 | 0 | 0 | 0 | 0 | 0 | 0 | 0 | 0 | 0 | 0 | 0 | 0 | 0 | 0 | 0 | 0 | 0 | 0 | 0 | 0 | 0 | 0 | 0 | 0
14 | 2040 | Summer | Flex Down, [MW] | 0 | 1 | 0 | 0 | 0 | 0 | 0 | 0 | 0 | 0 | 0 | 0 | 0 | 0 | 0 | 0 | 0 | 0 | 0 | 0 | 0 | 0 | 0 | 0 | 0 | 0
14 | 2040 | Summer | Pc_net, [MW] | 0 | 1 | 0 | 0 | 0 | 0 | 0 | 0 | 0 | 0 | 0 | 0 | 0 | 0 | 0 | 0 | 0 | 0 | 0 | 0 | 0 | 0 | 0 | 0 | 0 | 0
14 | 2040 | Summer | Qc, [MVAr] | 0 | 1 | 0 | 0 | 0 | 0 | 0 | 0 | 0 | 0 | 0 | 0 | 0 | 0 | 0 | 0 | 0 | 0 | 0 | 0 | 0 | 0 | 0 | 0 | 0 | 0
15 | 2040 | Summer | Pc, [MW] | 0 | 1 | 4.862 | 4.495 | 4.2017 | 4.3182 | 4.3 | 4.2568 | 5.0179 | 5.4847 | 6.1972 | 6.327 | 6.2983 | 6.1973 | 6.3446 | 6.069 | 6.5335 | 6.5322 | 6.2327 | 5.9784 | 5.8774 | 6.1463 | 6.4577 | 6.6621 | 6.408 | 5.6434
15 | 2040 | Summer | Flex Up, [MW] | 0 | 1 | 0.70278 | 0.68827 | 0.73852 | 0.79483 | 0.81775 | 0.7908 | 0.87097 | 0.85314 | 0.76618 | 1.0383 | 1.0621 | 0.98475 | 0.92602 | 0.89862 | 0.87247 | 0.85315 | 0.79796 | 0.84279 | 0.56706 | 0.58251 | 0.54556 | 0.58836 | 0.62044 | 0.60632
15 | 2040 | Summer | Flex Down, [MW] | 0 | 1 | 0.68074 | 0.70551 | 0.70553 | 0.72165 | 0.7402 | 0.8485 | 0.78943 | 0.76019 | 0.71022 | 1.0193 | 0.98855 | 1.0078 | 0.99437 | 0.94956 | 0.93056 | 0.83994 | 0.82549 | 0.76846 | 0.52447 | 0.57972 | 0.67727 | 0.66451 | 0.66161 | 0.71615
15 | 2040 | Summer | Pc_net, [MW] | 0 | 1 | 4.884 | 4.4778 | 4.2347 | 4.3914 | 4.3776 | 4.1991 | 5.0995 | 5.5777 | 6.2531 | 6.346 | 6.3718 | 6.1742 | 6.2763 | 6.0181 | 6.4754 | 6.5455 | 6.2052 | 6.0527 | 5.92 | 6.1491 | 6.326 | 6.5859 | 6.3668 | 5.5335
15 | 2040 | Summer | Qc, [MVAr] | 0 | 1 | 1.5313 | 1.5371 | 1.5311 | 1.4366 | 1.4587 | 1.2073 | 1.2838 | 1.4683 | 1.6581 | 1.6429 | 1.6659 | 1.5642 | 1.6697 | 1.4371 | 1.2487 | 1.3475 | 1.2821 | 1.367 | 1.39 | 1.4011 | 1.5146 | 1.6656 | 1.7206 | 1.5081
16 | 2040 | Summer | Pc, [MW] | 0 | 1 | 0.93323 | 0.8937 | 0.82095 | 0.80979 | 0.76091 | 0.77245 | 0.96422 | 0.91439 | 0.95038 | 1.0066 | 0.96786 | 0.96592 | 0.97721 | 0.98194 | 0.97649 | 0.98644 | 0.98948 | 1.0189 | 0.9837 | 0.97989 | 1.0682 | 1.1262 | 1.1689 | 0.96706
16 | 2040 | Summer | Flex Up, [MW] | 0 | 1 | 0.60237 | 0.61532 | 0.6697 | 0.72775 | 0.76233 | 0.77293 | 0.74752 | 0.72066 | 0.62694 | 0.89091 | 0.90399 | 0.84427 | 0.79757 | 0.75935 | 0.75021 | 0.7108 | 0.66743 | 0.67227 | 0.41211 | 0.4371 | 0.42466 | 0.44127 | 0.46811 | 0.52343
16 | 2040 | Summer | Flex Down, [MW] | 0 | 1 | 0.58924 | 0.60864 | 0.61393 | 0.64264 | 0.64837 | 0.71536 | 0.72726 | 0.67142 | 0.59704 | 0.9082 | 0.88373 | 0.86101 | 0.83375 | 0.79849 | 0.77978 | 0.71498 | 0.69048 | 0.6702 | 0.40239 | 0.44334 | 0.5131 | 0.52196 | 0.54414 | 0.56954
16 | 2040 | Summer | Pc_net, [MW] | 0 | 1 | 0.94636 | 0.90038 | 0.87671 | 0.8949 | 0.87486 | 0.83001 | 0.98447 | 0.96363 | 0.98027 | 0.98934 | 0.98812 | 0.94918 | 0.94103 | 0.9428 | 0.94692 | 0.98226 | 0.96643 | 1.021 | 0.99342 | 0.97365 | 0.97975 | 1.0455 | 1.0928 | 0.92096
16 | 2040 | Summer | Qc, [MVAr] | 0 | 1 | 0.1668 | 0.15703 | 0.15703 | 0.15703 | 0.15703 | 0.15703 | 0.19827 | 0.25318 | 0.2656 | 0.27739 | 0.27372 | 0.27372 | 0.27372 | 0.27372 | 0.27372 | 0.27372 | 0.27372 | 0.27372 | 0.27372 | 0.27372 | 0.29574 | 0.31435 | 0.26286 | 0.19091
17 | 2040 | Summer | Pc, [MW] | 0 | 1 | 4.3911 | 4.0853 | 3.8206 | 3.7304 | 3.689 | 3.8214 | 4.1443 | 4.4669 | 5.1257 | 5.525 | 5.77 | 5.9889 | 6.017 | 5.7956 | 5.4144 | 5.0194 | 4.8792 | 4.9022 | 4.8192 | 4.8443 | 5.1717 | 5.5328 | 5.5759 | 4.9433
17 | 2040 | Summer | Flex Up, [MW] | 0 | 1 | 0.72231 | 0.71309 | 0.7561 | 0.82656 | 0.85507 | 0.84426 | 0.94895 | 0.97603 | 0.91383 | 1.3772 | 0.71295 | 0.68653 | 0.6742 | 0.66374 | 0.6565 | 0.64848 | 1.1016 | 1.036 | 0.6105 | 0.60373 | 0.56824 | 0.5999 | 0.63205 | 0.62672
17 | 2040 | Summer | Flex Down, [MW] | 0 | 1 | 0.64886 | 0.6735 | 0.67831 | 0.69433 | 0.70996 | 0.80174 | 0.7138 | 0.63983 | 0.56098 | 0.68928 | 1.3543 | 1.3274 | 1.2693 | 1.2137 | 1.1772 | 1.0718 | 0.52766 | 0.57008 | 0.45456 | 0.51576 | 0.601 | 0.5968 | 0.60606 | 0.65834
17 | 2040 | Summer | Pc_net, [MW] | 0 | 1 | 4.4646 | 4.1248 | 3.8984 | 3.8626 | 3.8342 | 3.8639 | 4.3794 | 4.8031 | 5.4786 | 6.2129 | 5.1286 | 5.348 | 5.422 | 5.2457 | 4.8937 | 4.5961 | 5.4531 | 5.3681 | 4.9751 | 4.9323 | 5.139 | 5.5359 | 5.6019 | 4.9117
17 | 2040 | Summer | Qc, [MVAr] | 0 | 1 | 0.89145 | 0.89145 | 0.89145 | 0.88346 | 0.8252 | 0.71476 | 0.55415 | 0.65972 | 0.82061 | 0.84929 | 0.85654 | 0.89337 | 0.87941 | 0.78971 | 0.62066 | 0.59631 | 0.59631 | 0.59631 | 0.59631 | 0.59631 | 0.67538 | 0.8252 | 0.8252 | 0.8252
18 | 2040 | Summer | Pc, [MW] | 0 | 1 | 0 | 0 | 0 | 0 | 0 | 0 | 0 | 0 | 0 | 0 | 0 | 0 | 0 | 0 | 0 | 0 | 0 | 0 | 0 | 0 | 0 | 0 | 0 | 0
18 | 2040 | Summer | Flex Up, [MW] | 0 | 1 | 0 | 0 | 0 | 0 | 0 | 0 | 0 | 0 | 0 | 0 | 0 | 0 | 0 | 0 | 0 | 0 | 0 | 0 | 0 | 0 | 0 | 0 | 0 | 0
18 | 2040 | Summer | Flex Down, [MW] | 0 | 1 | 0 | 0 | 0 | 0 | 0 | 0 | 0 | 0 | 0 | 0 | 0 | 0 | 0 | 0 | 0 | 0 | 0 | 0 | 0 | 0 | 0 | 0 | 0 | 0
18 | 2040 | Summer | Pc_net, [MW] | 0 | 1 | 0 | 0 | 0 | 0 | 0 | 0 | 0 | 0 | 0 | 0 | 0 | 0 | 0 | 0 | 0 | 0 | 0 | 0 | 0 | 0 | 0 | 0 | 0 | 0
18 | 2040 | Summer | Qc, [MVAr] | 0 | 1 | 0 | 0 | 0 | 0 | 0 | 0 | 0 | 0 | 0 | 0 | 0 | 0 | 0 | 0 | 0 | 0 | 0 | 0 | 0 | 0 | 0 | 0 | 0 | 0
19 | 2040 | Summer | Pc, [MW] | 0 | 1 | 6.583 | 5.9826 | 5.165 | 5.0954 | 5.3568 | 5.6317 | 5.7083 | 5.2249 | 5.1033 | 5.0211 | 4.9751 | 4.8543 | 5.0878 | 5.0361 | 4.9327 | 4.5214 | 3.8032 | 4.1031 | 4.4929 | 4.7934 | 5.1666 | 4.2859 | 4.7602 | 4.971
19 | 2040 | Summer | Flex Up, [MW] | 0 | 1 | 0.66694 | 0.69304 | 0.67841 | 0.7685 | 0.7717 | 0.77673 | 0.84537 | 0.80214 | 0.72933 | 1.0217 | 1.0188 | 0.96116 | 0.92073 | 0.88275 | 0.88008 | 0.85663 | 0.8063 | 0.81241 | 0.51891 | 0.55367 | 0.55409 | 0.57125 | 0.60467 | 0.63509
19 | 2040 | Summer | Flex Down, [MW] | 0 | 1 | 0.68713 | 0.74793 | 0.70881 | 0.78768 | 0.7952 | 0.85907 | 0.83015 | 0.7691 | 0.69977 | 0.98985 | 0.94737 | 0.93344 | 0.9108 | 0.86973 | 0.85836 | 0.80874 | 0.7982 | 0.76775 | 0.50104 | 0.55043 | 0.60484 | 0.59682 | 0.61503 | 0.69307
19 | 2040 | Summer | Pc_net, [MW] | 0 | 1 | 6.5628 | 5.9277 | 5.1346 | 5.0762 | 5.3333 | 5.5493 | 5.7236 | 5.258 | 5.1329 | 5.0529 | 5.0465 | 4.882 | 5.0978 | 5.0491 | 4.9545 | 4.5693 | 3.8113 | 4.1478 | 4.5107 | 4.7966 | 5.1159 | 4.2603 | 4.7498 | 4.913
19 | 2040 | Summer | Qc, [MVAr] | 0 | 1 | 1.8617 | 1.6837 | 1.4602 | 1.4427 | 1.5358 | 1.6148 | 1.6215 | 1.5464 | 1.5115 | 1.4817 | 1.4759 | 1.4402 | 1.5069 | 1.49 | 1.4606 | 1.3342 | 1.1178 | 1.199 | 1.3265 | 1.4178 | 1.5253 | 1.2623 | 1.3403 | 1.3921
20 | 2040 | Summer | Pc, [MW] | 0 | 1 | 0 | 0 | 0 | 0 | 0 | 0 | 0 | 0 | 0 | 0 | 0 | 0 | 0 | 0 | 0 | 0 | 0 | 0 | 0 | 0 | 0 | 0 | 0 | 0
20 | 2040 | Summer | Flex Up, [MW] | 0 | 1 | 0 | 0 | 0 | 0 | 0 | 0 | 0 | 0 | 0 | 0 | 0 | 0 | 0 | 0 | 0 | 0 | 0 | 0 | 0 | 0 | 0 | 0 | 0 | 0
20 | 2040 | Summer | Flex Down, [MW] | 0 | 1 | 0 | 0 | 0 | 0 | 0 | 0 | 0 | 0 | 0 | 0 | 0 | 0 | 0 | 0 | 0 | 0 | 0 | 0 | 0 | 0 | 0 | 0 | 0 | 0
20 | 2040 | Summer | Pc_net, [MW] | 0 | 1 | 0 | 0 | 0 | 0 | 0 | 0 | 0 | 0 | 0 | 0 | 0 | 0 | 0 | 0 | 0 | 0 | 0 | 0 | 0 | 0 | 0 | 0 | 0 | 0
20 | 2040 | Summer | Qc, [MVAr] | 0 | 1 | 0 | 0 | 0 | 0 | 0 | 0 | 0 | 0 | 0 | 0 | 0 | 0 | 0 | 0 | 0 | 0 | 0 | 0 | 0 | 0 | 0 | 0 | 0 | 0
21 | 2040 | Summer | Pc, [MW] | 0 | 1 | 1.1948 | 1.1385 | 1.0596 | 1.0096 | 0.97525 | 1.012 | 1.0694 | 0.90973 | 1.028 | 1.0962 | 1.1506 | 1.2067 | 1.221 | 1.2009 | 1.0868 | 1.1922 | 1.1508 | 1.1378 | 1.0625 | 1.0549 | 1.1717 | 1.27 | 1.4541 | 1.2922
21 | 2040 | Summer | Flex Up, [MW] | 0 | 1 | 0.59242 | 0.57358 | 0.60461 | 0.65095 | 0.66982 | 0.65458 | 0.75598 | 0.7219 | 0.64025 | 0.94646 | 0.98751 | 0.88972 | 0.83155 | 0.77999 | 0.76453 | 0.75605 | 0.69348 | 0.7167 | 0.42501 | 0.43985 | 0.43192 | 0.4681 | 0.50819 | 0.49999
21 | 2040 | Summer | Flex Down, [MW] | 0 | 1 | 0.61176 | 0.66376 | 0.69089 | 0.73169 | 0.75283 | 0.84638 | 0.72651 | 0.66216 | 0.57525 | 0.84967 | 0.80597 | 0.81998 | 0.80464 | 0.77834 | 0.76498 | 0.67714 | 0.67016 | 0.63106 | 0.39537 | 0.43796 | 0.50522 | 0.49636 | 0.51016 | 0.59488
21 | 2040 | Summer | Pc_net, [MW] | 0 | 1 | 1.1755 | 1.0483 | 0.97331 | 0.92891 | 0.89224 | 0.82017 | 1.0988 | 0.96947 | 1.093 | 1.193 | 1.3322 | 1.2764 | 1.2479 | 1.2025 | 1.0863 | 1.2711 | 1.1741 | 1.2234 | 1.0922 | 1.0567 | 1.0984 | 1.2417 | 1.4521 | 1.1973
21 | 2040 | Summer | Qc, [MVAr] | 0 | 1 | 0.81756 | 0.76818 | 0.76206 | 0.72328 | 0.73777 | 0.76295 | 0.76604 | 0.83928 | 0.96295 | 1.0142 | 1.0952 | 1.1532 | 1.1562 | 1.1313 | 1.0227 | 1.1182 | 1.0737 | 1.0313 | 0.99123 | 0.98737 | 1.0893 | 1.1917 | 1.1614 | 0.9615
22 | 2040 | Summer | Pc, [MW] | 0 | 1 | 0 | 0 | 0 | 0 | 0 | 0 | 0 | 0 | 0 | 0 | 0 | 0 | 0 | 0 | 0 | 0 | 0 | 0 | 0 | 0 | 0 | 0 | 0 | 0
22 | 2040 | Summer | Flex Up, [MW] | 0 | 1 | 0 | 0 | 0 | 0 | 0 | 0 | 0 | 0 | 0 | 0 | 0 | 0 | 0 | 0 | 0 | 0 | 0 | 0 | 0 | 0 | 0 | 0 | 0 | 0
22 | 2040 | Summer | Flex Down, [MW] | 0 | 1 | 0 | 0 | 0 | 0 | 0 | 0 | 0 | 0 | 0 | 0 | 0 | 0 | 0 | 0 | 0 | 0 | 0 | 0 | 0 | 0 | 0 | 0 | 0 | 0
22 | 2040 | Summer | Pc_net, [MW] | 0 | 1 | 0 | 0 | 0 | 0 | 0 | 0 | 0 | 0 | 0 | 0 | 0 | 0 | 0 | 0 | 0 | 0 | 0 | 0 | 0 | 0 | 0 | 0 | 0 | 0
22 | 2040 | Summer | Qc, [MVAr] | 0 | 1 | 0 | 0 | 0 | 0 | 0 | 0 | 0 | 0 | 0 | 0 | 0 | 0 | 0 | 0 | 0 | 0 | 0 | 0 | 0 | 0 | 0 | 0 | 0 | 0
23 | 2040 | Summer | Pc, [MW] | 0 | 1 | 1.0313 | 0.98482 | 0.90717 | 0.86499 | 0.8277 | 0.85938 | 0.91616 | 0.74187 | 0.83541 | 0.89336 | 0.93161 | 0.97607 | 0.98976 | 0.97462 | 0.88224 | 0.96857 | 0.93607 | 0.93152 | 0.86429 | 0.85739 | 0.95382 | 1.0316 | 1.2218 | 1.0999
23 | 2040 | Summer | Flex Up, [MW] | 0 | 1 | 0.58877 | 0.5731 | 0.60535 | 0.65269 | 0.67222 | 0.65864 | 0.75303 | 0.71864 | 0.63396 | 0.93852 | 0.9705 | 0.87929 | 0.82293 | 0.7728 | 0.75999 | 0.74538 | 0.68766 | 0.70852 | 0.41945 | 0.43542 | 0.42846 | 0.46297 | 0.50118 | 0.49727
23 | 2040 | Summer | Flex Down, [MW] | 0 | 1 | 0.60657 | 0.65631 | 0.68251 | 0.72224 | 0.74279 | 0.83453 | 0.72139 | 0.65677 | 0.57172 | 0.84669 | 0.81113 | 0.8188 | 0.80142 | 0.77459 | 0.75937 | 0.67789 | 0.66639 | 0.62975 | 0.39132 | 0.43247 | 0.49728 | 0.48972 | 0.5064 | 0.58872
23 | 2040 | Summer | Pc_net, [MW] | 0 | 1 | 1.0135 | 0.9016 | 0.83002 | 0.79545 | 0.75713 | 0.6835 | 0.9478 | 0.80375 | 0.89764 | 0.9852 | 1.091 | 1.0366 | 1.0113 | 0.97283 | 0.88285 | 1.0361 | 0.95733 | 1.0103 | 0.89242 | 0.86034 | 0.885 | 1.0049 | 1.2166 | 1.0084
23 | 2040 | Summer | Qc, [MVAr] | 0 | 1 | -0.236 | -0.22691 | -0.22577 | -0.24752 | -0.23915 | -0.21333 | -0.21826 | -0.22225 | -0.22618 | -0.19596 | -0.18685 | -0.16062 | -0.16518 | -0.21149 | -0.20233 | -0.21756 | -0.21529 | -0.22415 | -0.24113 | -0.27275 | -0.23463 | -0.1707 | -0.18526 | -0.26674
24 | 2040 | Summer | Pc, [MW] | 0 | 1 | 1.0313 | 0.98482 | 0.90717 | 0.86499 | 0.8277 | 0.85938 | 0.91616 | 0.74187 | 0.83541 | 0.89336 | 0.93161 | 0.97607 | 0.98976 | 0.97462 | 0.88224 | 0.96857 | 0.93607 | 0.93152 | 0.86429 | 0.85739 | 0.95382 | 1.0316 | 1.2218 | 1.0999
24 | 2040 | Summer | Flex Up, [MW] | 0 | 1 | 0.5712 | 0.57894 | 0.62823 | 0.68268 | 0.71451 | 0.72751 | 0.74969 | 0.75018 | 0.6407 | 0.92595 | 0.92736 | 0.85599 | 0.80715 | 0.76296 | 0.77549 | 0.72062 | 0.68241 | 0.69053 | 0.42307 | 0.44103 | 0.43419 | 0.45526 | 0.46129 | 0.47981
24 | 2040 | Summer | Flex Down, [MW] | 0 | 1 | 0.62415 | 0.65046 | 0.65964 | 0.69225 | 0.7005 | 0.76566 | 0.72473 | 0.62523 | 0.56498 | 0.85926 | 0.85428 | 0.8421 | 0.8172 | 0.78442 | 0.74387 | 0.70265 | 0.67164 | 0.64774 | 0.3877 | 0.42686 | 0.49154 | 0.49742 | 0.54629 | 0.60618
24 | 2040 | Summer | Pc_net, [MW] | 0 | 1 | 0.97834 | 0.9133 | 0.87576 | 0.85543 | 0.84171 | 0.82122 | 0.94111 | 0.86683 | 0.91112 | 0.96005 | 1.0047 | 0.98996 | 0.97971 | 0.95316 | 0.91385 | 0.98654 | 0.94684 | 0.97431 | 0.89966 | 0.87155 | 0.89647 | 0.98948 | 1.1368 | 0.97352
24 | 2040 | Summer | Qc, [MVAr] | 0 | 1 | -0.236 | -0.22691 | -0.22577 | -0.24752 | -0.23915 | -0.21333 | -0.21826 | -0.22225 | -0.22618 | -0.19596 | -0.18685 | -0.16062 | -0.16518 | -0.21149 | -0.20233 | -0.21756 | -0.21529 | -0.22415 | -0.24113 | -0.27275 | -0.23463 | -0.1707 | -0.18526 | -0.26674
26 | 2040 | Summer | Pc, [MW] | 0 | 1 | 0 | 0 | 0 | 0 | 0 | 0 | 0 | 0 | 0 | 0 | 0 | 0 | 0 | 0 | 0 | 0 | 0 | 0 | 0 | 0 | 0 | 0 | 0 | 0
26 | 2040 | Summer | Flex Up, [MW] | 0 | 1 | 0 | 0 | 0 | 0 | 0 | 0 | 0 | 0 | 0 | 0 | 0 | 0 | 0 | 0 | 0 | 0 | 0 | 0 | 0 | 0 | 0 | 0 | 0 | 0
26 | 2040 | Summer | Flex Down, [MW] | 0 | 1 | 0 | 0 | 0 | 0 | 0 | 0 | 0 | 0 | 0 | 0 | 0 | 0 | 0 | 0 | 0 | 0 | 0 | 0 | 0 | 0 | 0 | 0 | 0 | 0
26 | 2040 | Summer | Pc_net, [MW] | 0 | 1 | 0 | 0 | 0 | 0 | 0 | 0 | 0 | 0 | 0 | 0 | 0 | 0 | 0 | 0 | 0 | 0 | 0 | 0 | 0 | 0 | 0 | 0 | 0 | 0
26 | 2040 | Summer | Qc, [MVAr] | 0 | 1 | 0 | 0 | 0 | 0 | 0 | 0 | 0 | 0 | 0 | 0 | 0 | 0 | 0 | 0 | 0 | 0 | 0 | 0 | 0 | 0 | 0 | 0 | 0 | 0
10 | 2040 | Summer | Pc, [MW] | 0 | 2 | 0 | 0 | 0 | 0 | 0 | 0 | 0 | 0 | 0 | 0 | 0 | 0 | 0 | 0 | 0 | 0 | 0 | 0 | 0 | 0 | 0 | 0 | 0 | 0
10 | 2040 | Summer | Flex Up, [MW] | 0 | 2 | 0 | 0 | 0 | 0 | 0 | 0 | 0 | 0 | 0 | 0 | 0 | 0 | 0 | 0 | 0 | 0 | 0 | 0 | 0 | 0 | 0 | 0 | 0 | 0
10 | 2040 | Summer | Flex Down, [MW] | 0 | 2 | 0 | 0 | 0 | 0 | 0 | 0 | 0 | 0 | 0 | 0 | 0 | 0 | 0 | 0 | 0 | 0 | 0 | 0 | 0 | 0 | 0 | 0 | 0 | 0
10 | 2040 | Summer | Pc_net, [MW] | 0 | 2 | 0 | 0 | 0 | 0 | 0 | 0 | 0 | 0 | 0 | 0 | 0 | 0 | 0 | 0 | 0 | 0 | 0 | 0 | 0 | 0 | 0 | 0 | 0 | 0
10 | 2040 | Summer | Qc, [MVAr] | 0 | 2 | 0 | 0 | 0 | 0 | 0 | 0 | 0 | 0 | 0 | 0 | 0 | 0 | 0 | 0 | 0 | 0 | 0 | 0 | 0 | 0 | 0 | 0 | 0 | 0
11 | 2040 | Summer | Pc, [MW] | 0 | 2 | 0 | 0 | 0 | 0 | 0 | 0 | 0 | 0 | 0 | 0 | 0 | 0 | 0 | 0 | 0 | 0 | 0 | 0 | 0 | 0 | 0 | 0 | 0 | 0
11 | 2040 | Summer | Flex Up, [MW] | 0 | 2 | 0 | 0 | 0 | 0 | 0 | 0 | 0 | 0 | 0 | 0 | 0 | 0 | 0 | 0 | 0 | 0 | 0 | 0 | 0 | 0 | 0 | 0 | 0 | 0
11 | 2040 | Summer | Flex Down, [MW] | 0 | 2 | 0 | 0 | 0 | 0 | 0 | 0 | 0 | 0 | 0 | 0 | 0 | 0 | 0 | 0 | 0 | 0 | 0 | 0 | 0 | 0 | 0 | 0 | 0 | 0
11 | 2040 | Summer | Pc_net, [MW] | 0 | 2 | 0 | 0 | 0 | 0 | 0 | 0 | 0 | 0 | 0 | 0 | 0 | 0 | 0 | 0 | 0 | 0 | 0 | 0 | 0 | 0 | 0 | 0 | 0 | 0
11 | 2040 | Summer | Qc, [MVAr] | 0 | 2 | 0 | 0 | 0 | 0 | 0 | 0 | 0 | 0 | 0 | 0 | 0 | 0 | 0 | 0 | 0 | 0 | 0 | 0 | 0 | 0 | 0 | 0 | 0 | 0
12 | 2040 | Summer | Pc, [MW] | 0 | 2 | 0.92657 | 0.9286 | 0.9403 | 0.88012 | 0.88375 | 0.83237 | 0.82922 | 0.55404 | 0.71974 | 0.87812 | 0.92844 | 0.88305 | 0.83942 | 0.67386 | 0.62894 | 0.59692 | 0.61805 | 0.65835 | 0.70203 | 0.81903 | 0.99297 | 1.195 | 1.2699 | 0.95816
12 | 2040 | Summer | Flex Up, [MW] | 0 | 2 | 0.60344 | 0.64006 | 0.67358 | 0.72367 | 0.75644 | 0.852 | 0.76368 | 0.66313 | 0.58275 | 0.83258 | 0.88077 | 0.81327 | 0.75815 | 0.72575 | 0.71949 | 0.69048 | 0.66778 | 0.6401 | 0.40432 | 0.44605 | 0.48529 | 0.48865 | 0.51605 | 0.57656
12 | 2040 | Summer | Flex Down, [MW] | 0 | 2 | 0.58318 | 0.58227 | 0.60961 | 0.6451 | 0.65418 | 0.63465 | 0.70263 | 0.71731 | 0.63333 | 0.95934 | 0.90133 | 0.88237 | 0.85892 | 0.81754 | 0.79924 | 0.73933 | 0.69387 | 0.70554 | 0.41065 | 0.43109 | 0.45504 | 0.48036 | 0.5002 | 0.507
12 | 2040 | Summer | Pc_net, [MW] | 0 | 2 | 0.94683 | 0.9864 | 1.0043 | 0.95869 | 0.98602 | 1.0497 | 0.89027 | 0.49987 | 0.66916 | 0.75136 | 0.90788 | 0.81396 | 0.73866 | 0.58208 | 0.54919 | 0.54807 | 0.59196 | 0.59291 | 0.69569 | 0.83399 | 1.0232 | 1.2033 | 1.2857 | 1.0277
12 | 2040 | Summer | Qc, [MVAr] | 0 | 2 | 0.32959 | 0.335 | 0.38567 | 0.35625 | 0.38776 | 0.35001 | 0.31554 | 0.29016 | 0.39282 | 0.47768 | 0.52378 | 0.49771 | 0.46477 | 0.36259 | 0.3389 | 0.31373 | 0.32458 | 0.33112 | 0.37843 | 0.45092 | 0.54635 | 0.66999 | 0.5863 | 0.37648
13 | 2040 | Summer | Pc, [MW] | 0 | 2 | 0 | 0 | 0 | 0 | 0 | 0 | 0 | 0 | 0 | 0 | 0 | 0 | 0 | 0 | 0 | 0 | 0 | 0 | 0 | 0 | 0 | 0 | 0 | 0
13 | 2040 | Summer | Flex Up, [MW] | 0 | 2 | 0 | 0 | 0 | 0 | 0 | 0 | 0 | 0 | 0 | 0 | 0 | 0 | 0 | 0 | 0 | 0 | 0 | 0 | 0 | 0 | 0 | 0 | 0 | 0
13 | 2040 | Summer | Flex Down, [MW] | 0 | 2 | 0 | 0 | 0 | 0 | 0 | 0 | 0 | 0 | 0 | 0 | 0 | 0 | 0 | 0 | 0 | 0 | 0 | 0 | 0 | 0 | 0 | 0 | 0 | 0
13 | 2040 | Summer | Pc_net, [MW] | 0 | 2 | 0 | 0 | 0 | 0 | 0 | 0 | 0 | 0 | 0 | 0 | 0 | 0 | 0 | 0 | 0 | 0 | 0 | 0 | 0 | 0 | 0 | 0 | 0 | 0
13 | 2040 | Summer | Qc, [MVAr] | 0 | 2 | 0 | 0 | 0 | 0 | 0 | 0 | 0 | 0 | 0 | 0 | 0 | 0 | 0 | 0 | 0 | 0 | 0 | 0 | 0 | 0 | 0 | 0 | 0 | 0
14 | 2040 | Summer | Pc, [MW] | 0 | 2 | 0 | 0 | 0 | 0 | 0 | 0 | 0 | 0 | 0 | 0 | 0 | 0 | 0 | 0 | 0 | 0 | 0 | 0 | 0 | 0 | 0 | 0 | 0 | 0
14 | 2040 | Summer | Flex Up, [MW] | 0 | 2 | 0 | 0 | 0 | 0 | 0 | 0 | 0 | 0 | 0 | 0 | 0 | 0 | 0 | 0 | 0 | 0 | 0 | 0 | 0 | 0 | 0 | 0 | 0 | 0
14 | 2040 | Summer | Flex Down, [MW] | 0 | 2 | 0 | 0 | 0 | 0 | 0 | 0 | 0 | 0 | 0 | 0 | 0 | 0 | 0 | 0 | 0 | 0 | 0 | 0 | 0 | 0 | 0 | 0 | 0 | 0
14 | 2040 | Summer | Pc_net, [MW] | 0 | 2 | 0 | 0 | 0 | 0 | 0 | 0 | 0 | 0 | 0 | 0 | 0 | 0 | 0 | 0 | 0 | 0 | 0 | 0 | 0 | 0 | 0 | 0 | 0 | 0
14 | 2040 | Summer | Qc, [MVAr] | 0 | 2 | 0 | 0 | 0 | 0 | 0 | 0 | 0 | 0 | 0 | 0 | 0 | 0 | 0 | 0 | 0 | 0 | 0 | 0 | 0 | 0 | 0 | 0 | 0 | 0
15 | 2040 | Summer | Pc, [MW] | 0 | 2 | 5.2228 | 4.6436 | 4.2734 | 4.2352 | 3.9542 | 3.5741 | 4.1187 | 4.4233 | 4.9079 | 5.2355 | 5.8482 | 6.3498 | 6.2407 | 5.5999 | 5.7831 | 5.2051 | 5.2985 | 5.1023 | 5.394 | 5.592 | 6.1364 | 6.4595 | 6.4246 | 5.9063
15 | 2040 | Summer | Flex Up, [MW] | 0 | 2 | 0.68538 | 0.66407 | 0.74823 | 0.78201 | 0.81955 | 0.82151 | 0.89886 | 0.86084 | 0.76677 | 1.0231 | 1.0514 | 0.96819 | 0.91489 | 0.90256 | 0.88132 | 0.86217 | 0.84191 | 0.83043 | 0.56436 | 0.58407 | 0.542 | 0.59512 | 0.60578 | 0.59521
15 | 2040 | Summer | Flex Down, [MW] | 0 | 2 | 0.69814 | 0.7297 | 0.69581 | 0.73447 | 0.7384 | 0.81779 | 0.76153 | 0.75249 | 0.70963 | 1.0345 | 0.99928 | 1.0244 | 1.0055 | 0.94562 | 0.92171 | 0.83092 | 0.78155 | 0.78082 | 0.52718 | 0.57816 | 0.68083 | 0.65775 | 0.67627 | 0.72726
15 | 2040 | Summer | Pc_net, [MW] | 0 | 2 | 5.21 | 4.578 | 4.3258 | 4.2828 | 4.0353 | 3.5778 | 4.256 | 4.5316 | 4.9651 | 5.224 | 5.9003 | 6.2936 | 6.15 | 5.5568 | 5.7427 | 5.2363 | 5.3589 | 5.1519 | 5.4312 | 5.5979 | 5.9976 | 6.3969 | 6.3541 | 5.7743
15 | 2040 | Summer | Qc, [MVAr] | 0 | 2 | 1.4883 | 1.4726 | 1.3186 | 1.3025 | 1.2627 | 0.99394 | 0.99702 | 0.93649 | 1.1056 | 1.2253 | 1.3359 | 1.5092 | 1.4635 | 1.3644 | 1.4431 | 1.4496 | 1.4615 | 1.3947 | 1.4405 | 1.4396 | 1.5014 | 1.5738 | 1.5964 | 1.4745
16 | 2040 | Summer | Pc, [MW] | 0 | 2 | 1.0163 | 1.0093 | 0.93655 | 0.92539 | 0.87651 | 0.88805 | 0.94235 | 0.72352 | 1.0032 | 1.0201 | 0.99358 | 0.99164 | 1.0029 | 1.0077 | 0.80623 | 0.70708 | 0.71012 | 0.73952 | 0.81775 | 1.0228 | 1.0377 | 1.0336 | 1.2479 | 0.93516
16 | 2040 | Summer | Flex Up, [MW] | 0 | 2 | 0.57843 | 0.57671 | 0.64414 | 0.68765 | 0.72237 | 0.73326 | 0.75011 | 0.76481 | 0.60216 | 0.86454 | 0.8847 | 0.83187 | 0.78332 | 0.74622 | 0.79775 | 0.78042 | 0.75111 | 0.73277 | 0.43118 | 0.42791 | 0.42526 | 0.45647 | 0.44918 | 0.52664
16 | 2040 | Summer | Flex Down, [MW] | 0 | 2 | 0.61317 | 0.64726 | 0.63948 | 0.68274 | 0.68833 | 0.75503 | 0.72467 | 0.62727 | 0.62182 | 0.93457 | 0.90302 | 0.87341 | 0.84799 | 0.81163 | 0.73225 | 0.64536 | 0.60679 | 0.60971 | 0.38332 | 0.45253 | 0.5125 | 0.50676 | 0.56306 | 0.56632
16 | 2040 | Summer | Pc_net, [MW] | 0 | 2 | 0.98153 | 0.93874 | 0.9412 | 0.93031 | 0.91055 | 0.86628 | 0.9678 | 0.86106 | 0.9835 | 0.95007 | 0.97527 | 0.9501 | 0.93826 | 0.94225 | 0.87173 | 0.84215 | 0.85444 | 0.86258 | 0.8656 | 0.99819 | 0.95045 | 0.98332 | 1.1341 | 0.89548
16 | 2040 | Summer | Qc, [MVAr] | 0 | 2 | 0.19171 | 0.19171 | 0.19171 | 0.19171 | 0.19171 | 0.19171 | 0.19171 | 0.19592 | 0.28143 | 0.28143 | 0.28143 | 0.28143 | 0.28143 | 0.28143 | 0.22264 | 0.18991 | 0.18991 | 0.18991 | 0.22393 | 0.28659 | 0.28659 | 0.28659 | 0.28658 | 0.18134
17 | 2040 | Summer | Pc, [MW] | 0 | 2 | 4.4787 | 4.0252 | 3.6706 | 3.5631 | 3.5142 | 3.3286 | 3.6049 | 3.6399 | 4.2591 | 4.798 | 5.2037 | 5.6793 | 5.6961 | 5.1607 | 4.7185 | 4.4865 | 4.3194 | 4.4218 | 4.3394 | 4.4836 | 4.8321 | 5.3858 | 5.4965 | 4.8244
17 | 2040 | Summer | Flex Up, [MW] | 0 | 2 | 0.72939 | 0.71469 | 0.78771 | 0.84004 | 0.87341 | 0.88655 | 0.98786 | 1.0229 | 0.96631 | 1.46 | 0.75092 | 0.71911 | 0.6988 | 0.69422 | 0.68073 | 0.63572 | 0.59787 | 1.0149 | 0.61504 | 0.61273 | 0.57766 | 0.6167 | 0.63468 | 0.63654
17 | 2040 | Summer | Flex Down, [MW] | 0 | 2 | 0.64178 | 0.67191 | 0.6467 | 0.68085 | 0.69162 | 0.75945 | 0.67489 | 0.59296 | 0.5085 | 0.6064 | 1.3164 | 1.2948 | 1.2447 | 1.1832 | 1.153 | 1.0845 | 1.0314 | 0.59119 | 0.45001 | 0.50677 | 0.59159 | 0.57999 | 0.60343 | 0.64851
17 | 2040 | Summer | Pc_net, [MW] | 0 | 2 | 4.5663 | 4.068 | 3.8116 | 3.7222 | 3.696 | 3.4557 | 3.9179 | 4.0698 | 4.7169 | 5.6516 | 4.6383 | 5.1036 | 5.1503 | 4.6717 | 4.2462 | 4.0377 | 3.8859 | 4.8455 | 4.5044 | 4.5896 | 4.8182 | 5.4226 | 5.5278 | 4.8124
17 | 2040 | Summer | Qc, [MVAr] | 0 | 2 | 0.8252 | 0.8252 | 0.73506 | 0.56014 | 0.55415 | 0.36154 | 0.28909 | 0.27598 | 0.47377 | 0.51801 | 0.5287 | 0.69585 | 0.69852 | 0.5532 | 0.5421 | 0.5421 | 0.5421 | 0.5421 | 0.5421 | 0.5421 | 0.64428 | 0.75894 | 0.75894 | 0.75258
18 | 2040 | Summer | Pc, [MW] | 0 | 2 | 0 | 0 | 0 | 0 | 0 | 0 | 0 | 0 | 0 | 0 | 0 | 0 | 0 | 0 | 0 | 0 | 0 | 0 | 0 | 0 | 0 | 0 | 0 | 0
18 | 2040 | Summer | Flex Up, [MW] | 0 | 2 | 0 | 0 | 0 | 0 | 0 | 0 | 0 | 0 | 0 | 0 | 0 | 0 | 0 | 0 | 0 | 0 | 0 | 0 | 0 | 0 | 0 | 0 | 0 | 0
18 | 2040 | Summer | Flex Down, [MW] | 0 | 2 | 0 | 0 | 0 | 0 | 0 | 0 | 0 | 0 | 0 | 0 | 0 | 0 | 0 | 0 | 0 | 0 | 0 | 0 | 0 | 0 | 0 | 0 | 0 | 0
18 | 2040 | Summer | Pc_net, [MW] | 0 | 2 | 0 | 0 | 0 | 0 | 0 | 0 | 0 | 0 | 0 | 0 | 0 | 0 | 0 | 0 | 0 | 0 | 0 | 0 | 0 | 0 | 0 | 0 | 0 | 0
18 | 2040 | Summer | Qc, [MVAr] | 0 | 2 | 0 | 0 | 0 | 0 | 0 | 0 | 0 | 0 | 0 | 0 | 0 | 0 | 0 | 0 | 0 | 0 | 0 | 0 | 0 | 0 | 0 | 0 | 0 | 0
19 | 2040 | Summer | Pc, [MW] | 0 | 2 | 5.0142 | 5.1752 | 5.2297 | 5.2395 | 5.2471 | 5.1875 | 5.3751 | 4.8142 | 4.8736 | 4.9315 | 5.2109 | 5.1449 | 5.4204 | 5.3577 | 5.2398 | 4.9576 | 4.9931 | 5.3018 | 5.5336 | 5.0231 | 4.7295 | 4.6292 | 1.5167 | 2.5714
19 | 2040 | Summer | Flex Up, [MW] | 0 | 2 | 0.67295 | 0.69116 | 0.68776 | 0.76707 | 0.77285 | 0.78648 | 0.85202 | 0.80543 | 0.72743 | 1.0111 | 1.0192 | 0.96686 | 0.92255 | 0.88492 | 0.87942 | 0.8491 | 0.82329 | 0.80144 | 0.51653 | 0.55368 | 0.55405 | 0.57657 | 0.58031 | 0.62811
19 | 2040 | Summer | Flex Down, [MW] | 0 | 2 | 0.68112 | 0.74981 | 0.69945 | 0.78911 | 0.79404 | 0.84932 | 0.8235 | 0.76581 | 0.70167 | 1.0004 | 0.94694 | 0.92774 | 0.90898 | 0.86756 | 0.85902 | 0.81626 | 0.78121 | 0.77872 | 0.50342 | 0.55043 | 0.60488 | 0.5915 | 0.6394 | 0.70005
19 | 2040 | Summer | Pc_net, [MW] | 0 | 2 | 5.0061 | 5.1166 | 5.218 | 5.2174 | 5.2259 | 5.1247 | 5.4037 | 4.8538 | 4.8994 | 4.9423 | 5.2832 | 5.184 | 5.4339 | 5.375 | 5.2602 | 4.9904 | 5.0352 | 5.3245 | 5.5467 | 5.0263 | 4.6787 | 4.6143 | 1.4576 | 2.4995
19 | 2040 | Summer | Qc, [MVAr] | 0 | 2 | 1.3911 | 1.4415 | 1.4796 | 1.4859 | 1.5029 | 1.4815 | 1.5215 | 1.4231 | 1.4426 | 1.4549 | 1.5466 | 1.5274 | 1.6067 | 1.5864 | 1.5527 | 1.4651 | 1.4748 | 1.5586 | 1.6387 | 1.4867 | 1.3941 | 1.3653 | 0.3672 | 0.67223
20 | 2040 | Summer | Pc, [MW] | 0 | 2 | 0 | 0 | 0 | 0 | 0 | 0 | 0 | 0 | 0 | 0 | 0 | 0 | 0 | 0 | 0 | 0 | 0 | 0 | 0 | 0 | 0 | 0 | 0 | 0
20 | 2040 | Summer | Flex Up, [MW] | 0 | 2 | 0 | 0 | 0 | 0 | 0 | 0 | 0 | 0 | 0 | 0 | 0 | 0 | 0 | 0 | 0 | 0 | 0 | 0 | 0 | 0 | 0 | 0 | 0 | 0
20 | 2040 | Summer | Flex Down, [MW] | 0 | 2 | 0 | 0 | 0 | 0 | 0 | 0 | 0 | 0 | 0 | 0 | 0 | 0 | 0 | 0 | 0 | 0 | 0 | 0 | 0 | 0 | 0 | 0 | 0 | 0
20 | 2040 | Summer | Pc_net, [MW] | 0 | 2 | 0 | 0 | 0 | 0 | 0 | 0 | 0 | 0 | 0 | 0 | 0 | 0 | 0 | 0 | 0 | 0 | 0 | 0 | 0 | 0 | 0 | 0 | 0 | 0
20 | 2040 | Summer | Qc, [MVAr] | 0 | 2 | 0 | 0 | 0 | 0 | 0 | 0 | 0 | 0 | 0 | 0 | 0 | 0 | 0 | 0 | 0 | 0 | 0 | 0 | 0 | 0 | 0 | 0 | 0 | 0
21 | 2040 | Summer | Pc, [MW] | 0 | 2 | 1.2378 | 1.1447 | 1.0757 | 1.0523 | 0.99222 | 0.96375 | 1.0108 | 0.85053 | 1.033 | 1.1567 | 1.1748 | 1.3026 | 1.2469 | 1.1887 | 1.0784 | 1.0407 | 1.0659 | 1.0373 | 1.0452 | 1.0439 | 1.1828 | 1.2823 | 1.4607 | 1.2726
21 | 2040 | Summer | Flex Up, [MW] | 0 | 2 | 0.5888 | 0.56005 | 0.62261 | 0.65582 | 0.67306 | 0.65167 | 0.75513 | 0.70826 | 0.63361 | 0.91839 | 0.98529 | 0.91436 | 0.8375 | 0.78959 | 0.77011 | 0.73234 | 0.72356 | 0.70246 | 0.42586 | 0.44391 | 0.43334 | 0.47916 | 0.49752 | 0.50073
21 | 2040 | Summer | Flex Down, [MW] | 0 | 2 | 0.61538 | 0.67729 | 0.67289 | 0.72682 | 0.7496 | 0.84929 | 0.72736 | 0.6758 | 0.58189 | 0.87774 | 0.80819 | 0.79533 | 0.79869 | 0.76874 | 0.7594 | 0.70084 | 0.64007 | 0.64531 | 0.39452 | 0.43391 | 0.5038 | 0.4853 | 0.52083 | 0.59413
21 | 2040 | Summer | Pc_net, [MW] | 0 | 2 | 1.2112 | 1.0274 | 1.0254 | 0.98129 | 0.91567 | 0.76613 | 1.0386 | 0.88299 | 1.0847 | 1.1973 | 1.3519 | 1.4217 | 1.2857 | 1.2096 | 1.0891 | 1.0722 | 1.1494 | 1.0945 | 1.0766 | 1.0539 | 1.1123 | 1.2762 | 1.4374 | 1.1792
21 | 2040 | Summer | Qc, [MVAr] | 0 | 2 | 0.86051 | 0.77441 | 0.77818 | 0.76592 | 0.75473 | 0.71473 | 0.70749 | 0.78009 | 0.96792 | 1.0747 | 1.1193 | 1.2491 | 1.1821 | 1.1192 | 1.0143 | 0.96666 | 0.98882 | 0.93082 | 0.97392 | 0.97639 | 1.1004 | 1.204 | 1.168 | 0.94187
22 | 2040 | Summer | Pc, [MW] | 0 | 2 | 0 | 0 | 0 | 0 | 0 | 0 | 0 | 0 | 0 | 0 | 0 | 0 | 0 | 0 | 0 | 0 | 0 | 0 | 0 | 0 | 0 | 0 | 0 | 0
22 | 2040 | Summer | Flex Up, [MW] | 0 | 2 | 0 | 0 | 0 | 0 | 0 | 0 | 0 | 0 | 0 | 0 | 0 | 0 | 0 | 0 | 0 | 0 | 0 | 0 | 0 | 0 | 0 | 0 | 0 | 0
22 | 2040 | Summer | Flex Down, [MW] | 0 | 2 | 0 | 0 | 0 | 0 | 0 | 0 | 0 | 0 | 0 | 0 | 0 | 0 | 0 | 0 | 0 | 0 | 0 | 0 | 0 | 0 | 0 | 0 | 0 | 0
22 | 2040 | Summer | Pc_net, [MW] | 0 | 2 | 0 | 0 | 0 | 0 | 0 | 0 | 0 | 0 | 0 | 0 | 0 | 0 | 0 | 0 | 0 | 0 | 0 | 0 | 0 | 0 | 0 | 0 | 0 | 0
22 | 2040 | Summer | Qc, [MVAr] | 0 | 2 | 0 | 0 | 0 | 0 | 0 | 0 | 0 | 0 | 0 | 0 | 0 | 0 | 0 | 0 | 0 | 0 | 0 | 0 | 0 | 0 | 0 | 0 | 0 | 0
23 | 2040 | Summer | Pc, [MW] | 0 | 2 | 1.0657 | 0.9898 | 0.92007 | 0.8991 | 0.84127 | 0.82081 | 0.86932 | 0.69452 | 0.83939 | 0.94175 | 0.95094 | 1.0528 | 1.0105 | 0.96488 | 0.87553 | 0.84737 | 0.86814 | 0.85114 | 0.85045 | 0.84861 | 0.96272 | 1.0415 | 1.2271 | 1.0842
23 | 2040 | Summer | Flex Up, [MW] | 0 | 2 | 0.58477 | 0.55999 | 0.62212 | 0.65651 | 0.67502 | 0.6565 | 0.75282 | 0.70621 | 0.62769 | 0.91153 | 0.96692 | 0.89645 | 0.82698 | 0.78277 | 0.76617 | 0.72816 | 0.71601 | 0.69704 | 0.4203 | 0.43937 | 0.42985 | 0.47325 | 0.49147 | 0.49884
23 | 2040 | Summer | Flex Down, [MW] | 0 | 2 | 0.61057 | 0.66942 | 0.66574 | 0.71842 | 0.73999 | 0.83666 | 0.7216 | 0.6692 | 0.57798 | 0.87368 | 0.81471 | 0.80164 | 0.79738 | 0.76462 | 0.75319 | 0.69511 | 0.63804 | 0.64123 | 0.39047 | 0.42852 | 0.49588 | 0.47944 | 0.51611 | 0.58715
23 | 2040 | Summer | Pc_net, [MW] | 0 | 2 | 1.0399 | 0.88037 | 0.87645 | 0.8372 | 0.77631 | 0.64065 | 0.90053 | 0.73152 | 0.8891 | 0.97961 | 1.1031 | 1.1476 | 1.0401 | 0.98303 | 0.88851 | 0.88042 | 0.94611 | 0.90695 | 0.88028 | 0.85945 | 0.89668 | 1.0353 | 1.2025 | 0.99589
23 | 2040 | Summer | Qc, [MVAr] | 0 | 2 | -0.26656 | -0.26574 | -0.26824 | -0.26245 | -0.25024 | -0.25024 | -0.25024 | -0.28461 | -0.20803 | -0.20474 | -0.20537 | -0.20877 | -0.19946 | -0.15712 | -0.14927 | -0.14927 | -0.16227 | -0.20765 | -0.2278 | -0.2278 | -0.20975 | -0.15488 | -0.1767 | -0.19976
24 | 2040 | Summer | Pc, [MW] | 0 | 2 | 1.0657 | 0.9898 | 0.92007 | 0.8991 | 0.84127 | 0.82081 | 0.86932 | 0.69452 | 0.83939 | 0.94175 | 0.95094 | 1.0528 | 1.0105 | 0.96488 | 0.87553 | 0.84737 | 0.86814 | 0.85114 | 0.85045 | 0.84861 | 0.96272 | 1.0415 | 1.2271 | 1.0842
24 | 2040 | Summer | Flex Up, [MW] | 0 | 2 | 0.55802 | 0.56431 | 0.62737 | 0.67263 | 0.70934 | 0.72963 | 0.75583 | 0.74431 | 0.63722 | 0.89776 | 0.91649 | 0.83534 | 0.7982 | 0.77475 | 0.78472 | 0.74783 | 0.71766 | 0.70349 | 0.42579 | 0.44839 | 0.43511 | 0.46111 | 0.45308 | 0.48837
24 | 2040 | Summer | Flex Down, [MW] | 0 | 2 | 0.63732 | 0.66509 | 0.6605 | 0.7023 | 0.70567 | 0.76354 | 0.71859 | 0.6311 | 0.56845 | 0.88745 | 0.86514 | 0.86275 | 0.82615 | 0.77263 | 0.73464 | 0.67544 | 0.6364 | 0.63478 | 0.38498 | 0.41951 | 0.49062 | 0.49158 | 0.5545 | 0.59762
24 | 2040 | Summer | Pc_net, [MW] | 0 | 2 | 0.98636 | 0.88902 | 0.88694 | 0.86944 | 0.84494 | 0.7869 | 0.90656 | 0.80772 | 0.90815 | 0.95206 | 1.0023 | 1.0254 | 0.98252 | 0.96701 | 0.9256 | 0.91976 | 0.9494 | 0.91986 | 0.89125 | 0.87748 | 0.9072 | 1.0111 | 1.1257 | 0.97495
24 | 2040 | Summer | Qc, [MVAr] | 0 | 2 | -0.26656 | -0.26574 | -0.26824 | -0.26245 | -0.25024 | -0.25024 | -0.25024 | -0.28461 | -0.20803 | -0.20474 | -0.20537 | -0.20877 | -0.19946 | -0.15712 | -0.14927 | -0.14927 | -0.16227 | -0.20765 | -0.2278 | -0.2278 | -0.20975 | -0.15488 | -0.1767 | -0.19976
26 | 2040 | Summer | Pc, [MW] | 0 | 2 | 0 | 0 | 0 | 0 | 0 | 0 | 0 | 0 | 0 | 0 | 0 | 0 | 0 | 0 | 0 | 0 | 0 | 0 | 0 | 0 | 0 | 0 | 0 | 0
26 | 2040 | Summer | Flex Up, [MW] | 0 | 2 | 0 | 0 | 0 | 0 | 0 | 0 | 0 | 0 | 0 | 0 | 0 | 0 | 0 | 0 | 0 | 0 | 0 | 0 | 0 | 0 | 0 | 0 | 0 | 0
26 | 2040 | Summer | Flex Down, [MW] | 0 | 2 | 0 | 0 | 0 | 0 | 0 | 0 | 0 | 0 | 0 | 0 | 0 | 0 | 0 | 0 | 0 | 0 | 0 | 0 | 0 | 0 | 0 | 0 | 0 | 0
26 | 2040 | Summer | Pc_net, [MW] | 0 | 2 | 0 | 0 | 0 | 0 | 0 | 0 | 0 | 0 | 0 | 0 | 0 | 0 | 0 | 0 | 0 | 0 | 0 | 0 | 0 | 0 | 0 | 0 | 0 | 0
26 | 2040 | Summer | Qc, [MVAr] | 0 | 2 | 0 | 0 | 0 | 0 | 0 | 0 | 0 | 0 | 0 | 0 | 0 | 0 | 0 | 0 | 0 | 0 | 0 | 0 | 0 | 0 | 0 | 0 | 0 | 0
10 | 2040 | Summer | Pc, [MW] | Expected | - | 0 | 0 | 0 | 0 | 0 | 0 | 0 | 0 | 0 | 0 | 0 | 0 | 0 | 0 | 0 | 0 | 0 | 0 | 0 | 0 | 0 | 0 | 0 | 0
10 | 2040 | Summer | Flex Up, [MW] | Expected | - | 0 | 0 | 0 | 0 | 0 | 0 | 0 | 0 | 0 | 0 | 0 | 0 | 0 | 0 | 0 | 0 | 0 | 0 | 0 | 0 | 0 | 0 | 0 | 0
10 | 2040 | Summer | Flex Down, [MW] | Expected | - | 0 | 0 | 0 | 0 | 0 | 0 | 0 | 0 | 0 | 0 | 0 | 0 | 0 | 0 | 0 | 0 | 0 | 0 | 0 | 0 | 0 | 0 | 0 | 0
10 | 2040 | Summer | Pc_net, [MW] | Expected | - | 0 | 0 | 0 | 0 | 0 | 0 | 0 | 0 | 0 | 0 | 0 | 0 | 0 | 0 | 0 | 0 | 0 | 0 | 0 | 0 | 0 | 0 | 0 | 0
10 | 2040 | Summer | Qc, [MVAr] | Expected | - | 0 | 0 | 0 | 0 | 0 | 0 | 0 | 0 | 0 | 0 | 0 | 0 | 0 | 0 | 0 | 0 | 0 | 0 | 0 | 0 | 0 | 0 | 0 | 0
11 | 2040 | Summer | Pc, [MW] | Expected | - | 0 | 0 | 0 | 0 | 0 | 0 | 0 | 0 | 0 | 0 | 0 | 0 | 0 | 0 | 0 | 0 | 0 | 0 | 0 | 0 | 0 | 0 | 0 | 0
11 | 2040 | Summer | Flex Up, [MW] | Expected | - | 0 | 0 | 0 | 0 | 0 | 0 | 0 | 0 | 0 | 0 | 0 | 0 | 0 | 0 | 0 | 0 | 0 | 0 | 0 | 0 | 0 | 0 | 0 | 0
11 | 2040 | Summer | Flex Down, [MW] | Expected | - | 0 | 0 | 0 | 0 | 0 | 0 | 0 | 0 | 0 | 0 | 0 | 0 | 0 | 0 | 0 | 0 | 0 | 0 | 0 | 0 | 0 | 0 | 0 | 0
11 | 2040 | Summer | Pc_net, [MW] | Expected | - | 0 | 0 | 0 | 0 | 0 | 0 | 0 | 0 | 0 | 0 | 0 | 0 | 0 | 0 | 0 | 0 | 0 | 0 | 0 | 0 | 0 | 0 | 0 | 0
11 | 2040 | Summer | Qc, [MVAr] | Expected | - | 0 | 0 | 0 | 0 | 0 | 0 | 0 | 0 | 0 | 0 | 0 | 0 | 0 | 0 | 0 | 0 | 0 | 0 | 0 | 0 | 0 | 0 | 0 | 0
12 | 2040 | Summer | Pc, [MW] | Expected | - | 0.91507 | 0.88983 | 0.84388 | 0.82392 | 0.8042 | 0.77912 | 0.80946 | 0.80186 | 0.98421 | 1.0464 | 1.0008 | 0.91795 | 0.85597 | 0.83149 | 0.8275 | 0.89104 | 0.91126 | 0.92495 | 0.86345 | 0.9963 | 1.2031 | 1.2927 | 1.3063 | 0.9812
12 | 2040 | Summer | Flex Up, [MW] | Expected | - | 0.6242 | 0.66312 | 0.70464 | 0.75756 | 0.78694 | 0.84742 | 0.74681 | 0.66942 | 0.58382 | 0.83582 | 0.86112 | 0.78706 | 0.73939 | 0.70432 | 0.69848 | 0.67648 | 0.63355 | 0.64254 | 0.4019 | 0.4437 | 0.49123 | 0.49733 | 0.51916 | 0.588
12 | 2040 | Summer | Flex Down, [MW] | Expected | - | 0.56241 | 0.55921 | 0.57854 | 0.61121 | 0.62368 | 0.63923 | 0.71951 | 0.71102 | 0.63225 | 0.9561 | 0.92097 | 0.90858 | 0.87768 | 0.83897 | 0.82025 | 0.75332 | 0.7281 | 0.7031 | 0.41307 | 0.43344 | 0.44909 | 0.47168 | 0.49708 | 0.49555
12 | 2040 | Summer | Pc_net, [MW] | Expected | - | 0.97686 | 0.99375 | 0.96998 | 0.97026 | 0.96746 | 0.98731 | 0.83676 | 0.76027 | 0.93578 | 0.92611 | 0.94096 | 0.79644 | 0.71768 | 0.69683 | 0.70573 | 0.81421 | 0.81671 | 0.86439 | 0.85227 | 1.0066 | 1.2452 | 1.3183 | 1.3284 | 1.0736
12 | 2040 | Summer | Qc, [MVAr] | Expected | - | 0.3227 | 0.31173 | 0.32782 | 0.32253 | 0.34003 | 0.31806 | 0.30368 | 0.43885 | 0.5515 | 0.57865 | 0.5672 | 0.51865 | 0.47469 | 0.45717 | 0.45804 | 0.4902 | 0.5005 | 0.49108 | 0.47528 | 0.55728 | 0.67242 | 0.72863 | 0.6082 | 0.3903
13 | 2040 | Summer | Pc, [MW] | Expected | - | 0 | 0 | 0 | 0 | 0 | 0 | 0 | 0 | 0 | 0 | 0 | 0 | 0 | 0 | 0 | 0 | 0 | 0 | 0 | 0 | 0 | 0 | 0 | 0
13 | 2040 | Summer | Flex Up, [MW] | Expected | - | 0 | 0 | 0 | 0 | 0 | 0 | 0 | 0 | 0 | 0 | 0 | 0 | 0 | 0 | 0 | 0 | 0 | 0 | 0 | 0 | 0 | 0 | 0 | 0
13 | 2040 | Summer | Flex Down, [MW] | Expected | - | 0 | 0 | 0 | 0 | 0 | 0 | 0 | 0 | 0 | 0 | 0 | 0 | 0 | 0 | 0 | 0 | 0 | 0 | 0 | 0 | 0 | 0 | 0 | 0
13 | 2040 | Summer | Pc_net, [MW] | Expected | - | 0 | 0 | 0 | 0 | 0 | 0 | 0 | 0 | 0 | 0 | 0 | 0 | 0 | 0 | 0 | 0 | 0 | 0 | 0 | 0 | 0 | 0 | 0 | 0
13 | 2040 | Summer | Qc, [MVAr] | Expected | - | 0 | 0 | 0 | 0 | 0 | 0 | 0 | 0 | 0 | 0 | 0 | 0 | 0 | 0 | 0 | 0 | 0 | 0 | 0 | 0 | 0 | 0 | 0 | 0
14 | 2040 | Summer | Pc, [MW] | Expected | - | 0 | 0 | 0 | 0 | 0 | 0 | 0 | 0 | 0 | 0 | 0 | 0 | 0 | 0 | 0 | 0 | 0 | 0 | 0 | 0 | 0 | 0 | 0 | 0
14 | 2040 | Summer | Flex Up, [MW] | Expected | - | 0 | 0 | 0 | 0 | 0 | 0 | 0 | 0 | 0 | 0 | 0 | 0 | 0 | 0 | 0 | 0 | 0 | 0 | 0 | 0 | 0 | 0 | 0 | 0
14 | 2040 | Summer | Flex Down, [MW] | Expected | - | 0 | 0 | 0 | 0 | 0 | 0 | 0 | 0 | 0 | 0 | 0 | 0 | 0 | 0 | 0 | 0 | 0 | 0 | 0 | 0 | 0 | 0 | 0 | 0
14 | 2040 | Summer | Pc_net, [MW] | Expected | - | 0 | 0 | 0 | 0 | 0 | 0 | 0 | 0 | 0 | 0 | 0 | 0 | 0 | 0 | 0 | 0 | 0 | 0 | 0 | 0 | 0 | 0 | 0 | 0
14 | 2040 | Summer | Qc, [MVAr] | Expected | - | 0 | 0 | 0 | 0 | 0 | 0 | 0 | 0 | 0 | 0 | 0 | 0 | 0 | 0 | 0 | 0 | 0 | 0 | 0 | 0 | 0 | 0 | 0 | 0
15 | 2040 | Summer | Pc, [MW] | Expected | - | 4.9031 | 4.3716 | 4.0907 | 3.8893 | 3.828 | 3.8297 | 4.6396 | 5.3588 | 6.0619 | 6.2262 | 6.295 | 6.7 | 6.7491 | 6.6397 | 6.4382 | 6.1508 | 6.0985 | 6.1012 | 6.2213 | 6.4971 | 6.7541 | 6.8916 | 6.5788 | 5.7713
15 | 2040 | Summer | Flex Up, [MW] | Expected | - | 0.72647 | 0.71232 | 0.77385 | 0.8407 | 0.84523 | 0.85346 | 0.89783 | 0.85162 | 0.75643 | 1.0124 | 1.0328 | 0.94334 | 0.89052 | 0.85751 | 0.84946 | 0.83029 | 0.78278 | 0.82532 | 0.55905 | 0.57951 | 0.54663 | 0.58359 | 0.63783 | 0.62075
15 | 2040 | Summer | Flex Down, [MW] | Expected | - | 0.65705 | 0.68145 | 0.6702 | 0.67578 | 0.71272 | 0.78584 | 0.76256 | 0.76171 | 0.71997 | 1.0452 | 1.0179 | 1.0492 | 1.0299 | 0.99067 | 0.95357 | 0.8628 | 0.84067 | 0.78593 | 0.53248 | 0.58272 | 0.6762 | 0.66928 | 0.64422 | 0.70172
15 | 2040 | Summer | Pc_net, [MW] | Expected | - | 4.9725 | 4.4025 | 4.1944 | 4.0542 | 3.9605 | 3.8973 | 4.7749 | 5.4487 | 6.0984 | 6.1934 | 6.3099 | 6.5942 | 6.6098 | 6.5065 | 6.334 | 6.1183 | 6.0406 | 6.1406 | 6.2479 | 6.4939 | 6.6245 | 6.8059 | 6.5724 | 5.6903
15 | 2040 | Summer | Qc, [MVAr] | Expected | - | 1.5024 | 1.3426 | 1.313 | 1.2124 | 1.3158 | 1.1597 | 1.2325 | 1.5919 | 1.8635 | 1.926 | 2.0057 | 2.0364 | 2.0374 | 2.0074 | 1.8469 | 1.7633 | 1.6814 | 1.6966 | 1.7172 | 1.7067 | 1.7382 | 1.875 | 1.7129 | 1.6136
16 | 2040 | Summer | Pc, [MW] | Expected | - | 0.99921 | 0.91209 | 0.83934 | 0.82819 | 0.7793 | 0.79084 | 0.95512 | 1.0166 | 1.1485 | 1.171 | 1.0839 | 1.0835 | 1.1047 | 1.1094 | 1.0328 | 0.89738 | 0.90042 | 0.92982 | 0.91085 | 1.0807 | 1.1832 | 1.188 | 1.2365 | 1.1145
16 | 2040 | Summer | Flex Up, [MW] | Expected | - | 0.6119 | 0.6325 | 0.69274 | 0.75143 | 0.77569 | 0.7977 | 0.76927 | 0.70747 | 0.5932 | 0.84688 | 0.87392 | 0.81527 | 0.76675 | 0.7287 | 0.73996 | 0.73668 | 0.69737 | 0.70209 | 0.42618 | 0.43138 | 0.41922 | 0.44121 | 0.47719 | 0.51429
16 | 2040 | Summer | Flex Down, [MW] | Expected | - | 0.5797 | 0.59147 | 0.59088 | 0.61896 | 0.63501 | 0.69058 | 0.70551 | 0.68461 | 0.63078 | 0.95223 | 0.9138 | 0.89001 | 0.86457 | 0.82914 | 0.79003 | 0.6891 | 0.66054 | 0.64039 | 0.38832 | 0.44906 | 0.51853 | 0.52202 | 0.53506 | 0.57868
16 | 2040 | Summer | Pc_net, [MW] | Expected | - | 1.0314 | 0.95312 | 0.94121 | 0.96066 | 0.91998 | 0.89796 | 1.0189 | 1.0394 | 1.1109 | 1.0657 | 1.044 | 1.0088 | 1.0069 | 1.009 | 0.98277 | 0.94497 | 0.93725 | 0.99152 | 0.94871 | 1.063 | 1.0839 | 1.1072 | 1.1787 | 1.0501
16 | 2040 | Summer | Qc, [MVAr] | Expected | - | 0.18659 | 0.16255 | 0.16255 | 0.16255 | 0.16255 | 0.16255 | 0.19554 | 0.28384 | 0.32503 | 0.32671 | 0.30854 | 0.30899 | 0.31196 | 0.31196 | 0.29062 | 0.247 | 0.247 | 0.247 | 0.25186 | 0.30396 | 0.33025 | 0.33291 | 0.28316 | 0.23514
17 | 2040 | Summer | Pc, [MW] | Expected | - | 4.5531 | 4.1222 | 3.8125 | 3.7722 | 3.779 | 3.8281 | 4.475 | 5.1376 | 5.7935 | 6.1752 | 6.3651 | 6.8797 | 6.9543 | 6.956 | 6.5649 | 6.2201 | 5.8477 | 5.7765 | 5.5412 | 5.5422 | 5.6184 | 5.7745 | 5.6996 | 4.9822
17 | 2040 | Summer | Flex Up, [MW] | Expected | - | 0.76374 | 0.75494 | 0.81087 | 0.88278 | 0.89338 | 0.91162 | 0.97317 | 0.97011 | 0.89657 | 1.3307 | 0.70115 | 0.67364 | 0.65779 | 0.64171 | 0.63014 | 0.6118 | 0.94625 | 0.98889 | 0.60186 | 0.60583 | 0.5781 | 0.60978 | 0.66124 | 0.65842
17 | 2040 | Summer | Flex Down, [MW] | Expected | - | 0.60743 | 0.63166 | 0.62354 | 0.63811 | 0.67165 | 0.73438 | 0.68958 | 0.64575 | 0.57824 | 0.73573 | 1.3661 | 1.3403 | 1.2857 | 1.2357 | 1.2036 | 1.1085 | 0.68298 | 0.61719 | 0.46319 | 0.51366 | 0.59114 | 0.58692 | 0.57686 | 0.62663
17 | 2040 | Summer | Pc_net, [MW] | Expected | - | 4.7094 | 4.2454 | 3.9998 | 4.0169 | 4.0008 | 4.0053 | 4.7586 | 5.462 | 6.1118 | 6.7701 | 5.7001 | 6.2131 | 6.3264 | 6.362 | 5.9915 | 5.7234 | 6.111 | 6.1482 | 5.6799 | 5.6344 | 5.6054 | 5.7974 | 5.7839 | 5.014
17 | 2040 | Summer | Qc, [MVAr] | Expected | - | 0.81315 | 0.81315 | 0.80027 | 0.77414 | 0.76496 | 0.61109 | 0.55895 | 0.85791 | 1.0117 | 1.1388 | 1.161 | 1.2974 | 1.2897 | 1.3009 | 1.2259 | 1.213 | 0.97965 | 0.88477 | 0.87738 | 0.84961 | 0.8683 | 0.91106 | 0.88514 | 0.87596
18 | 2040 | Summer | Pc, [MW] | Expected | - | 0 | 0 | 0 | 0 | 0 | 0 | 0 | 0 | 0 | 0 | 0 | 0 | 0 | 0 | 0 | 0 | 0 | 0 | 0 | 0 | 0 | 0 | 0 | 0
18 | 2040 | Summer | Flex Up, [MW] | Expected | - | 0 | 0 | 0 | 0 | 0 | 0 | 0 | 0 | 0 | 0 | 0 | 0 | 0 | 0 | 0 | 0 | 0 | 0 | 0 | 0 | 0 | 0 | 0 | 0
18 | 2040 | Summer | Flex Down, [MW] | Expected | - | 0 | 0 | 0 | 0 | 0 | 0 | 0 | 0 | 0 | 0 | 0 | 0 | 0 | 0 | 0 | 0 | 0 | 0 | 0 | 0 | 0 | 0 | 0 | 0
18 | 2040 | Summer | Pc_net, [MW] | Expected | - | 0 | 0 | 0 | 0 | 0 | 0 | 0 | 0 | 0 | 0 | 0 | 0 | 0 | 0 | 0 | 0 | 0 | 0 | 0 | 0 | 0 | 0 | 0 | 0
18 | 2040 | Summer | Qc, [MVAr] | Expected | - | 0 | 0 | 0 | 0 | 0 | 0 | 0 | 0 | 0 | 0 | 0 | 0 | 0 | 0 | 0 | 0 | 0 | 0 | 0 | 0 | 0 | 0 | 0 | 0
19 | 2040 | Summer | Pc, [MW] | Expected | - | 4.6984 | 5.3342 | 3.5531 | 4.7109 | 4.2915 | 4.2066 | 5.1338 | 4.7762 | 5.225 | 5.3374 | 4.8075 | 4.9367 | 5.1832 | 5.0905 | 5.2091 | 5.4323 | 5.4371 | 5.4177 | 5.0209 | 5.3921 | 5.4557 | 5.0794 | 4.7517 | 5.2801
19 | 2040 | Summer | Flex Up, [MW] | Expected | - | 0.68906 | 0.70789 | 0.699 | 0.79338 | 0.78977 | 0.80938 | 0.85704 | 0.80244 | 0.72309 | 1.0055 | 1.005 | 0.947 | 0.90648 | 0.8667 | 0.86175 | 0.83274 | 0.79283 | 0.79892 | 0.51634 | 0.55265 | 0.55506 | 0.57004 | 0.61017 | 0.63811
19 | 2040 | Summer | Flex Down, [MW] | Expected | - | 0.66501 | 0.73308 | 0.68821 | 0.7628 | 0.77712 | 0.82642 | 0.81848 | 0.76879 | 0.70601 | 1.006 | 0.96117 | 0.9476 | 0.92505 | 0.88578 | 0.87669 | 0.83263 | 0.81168 | 0.78124 | 0.50361 | 0.55146 | 0.60387 | 0.59803 | 0.60953 | 0.69005
19 | 2040 | Summer | Pc_net, [MW] | Expected | - | 4.7225 | 5.309 | 3.5639 | 4.7415 | 4.3041 | 4.1895 | 5.1724 | 4.8098 | 5.2421 | 5.3369 | 4.8513 | 4.9361 | 5.1646 | 5.0714 | 5.1942 | 5.4324 | 5.4182 | 5.4354 | 5.0336 | 5.3933 | 5.4069 | 5.0514 | 4.7523 | 5.2281
19 | 2040 | Summer | Qc, [MVAr] | Expected | - | 1.2964 | 1.4892 | 0.97668 | 1.3274 | 1.2162 | 1.1873 | 1.4491 | 1.4117 | 1.548 | 1.5766 | 1.4256 | 1.465 | 1.5355 | 1.5063 | 1.5435 | 1.6075 | 1.608 | 1.5934 | 1.4849 | 1.5974 | 1.612 | 1.5003 | 1.3377 | 1.4848
20 | 2040 | Summer | Pc, [MW] | Expected | - | 0 | 0 | 0 | 0 | 0 | 0 | 0 | 0 | 0 | 0 | 0 | 0 | 0 | 0 | 0 | 0 | 0 | 0 | 0 | 0 | 0 | 0 | 0 | 0
20 | 2040 | Summer | Flex Up, [MW] | Expected | - | 0 | 0 | 0 | 0 | 0 | 0 | 0 | 0 | 0 | 0 | 0 | 0 | 0 | 0 | 0 | 0 | 0 | 0 | 0 | 0 | 0 | 0 | 0 | 0
20 | 2040 | Summer | Flex Down, [MW] | Expected | - | 0 | 0 | 0 | 0 | 0 | 0 | 0 | 0 | 0 | 0 | 0 | 0 | 0 | 0 | 0 | 0 | 0 | 0 | 0 | 0 | 0 | 0 | 0 | 0
20 | 2040 | Summer | Pc_net, [MW] | Expected | - | 0 | 0 | 0 | 0 | 0 | 0 | 0 | 0 | 0 | 0 | 0 | 0 | 0 | 0 | 0 | 0 | 0 | 0 | 0 | 0 | 0 | 0 | 0 | 0
20 | 2040 | Summer | Qc, [MVAr] | Expected | - | 0 | 0 | 0 | 0 | 0 | 0 | 0 | 0 | 0 | 0 | 0 | 0 | 0 | 0 | 0 | 0 | 0 | 0 | 0 | 0 | 0 | 0 | 0 | 0
21 | 2040 | Summer | Pc, [MW] | Expected | - | 1.2478 | 1.1574 | 1.063 | 1.0499 | 0.99719 | 1.017 | 1.09 | 0.91952 | 1.0427 | 1.1608 | 1.2182 | 1.2253 | 1.244 | 1.1736 | 1.0806 | 1.0802 | 1.0562 | 1.0649 | 1.0386 | 1.057 | 1.2099 | 1.2616 | 1.3949 | 1.2362
21 | 2040 | Summer | Flex Up, [MW] | Expected | - | 0.61046 | 0.59148 | 0.63433 | 0.69393 | 0.69029 | 0.69173 | 0.75961 | 0.71103 | 0.63238 | 0.9365 | 0.96266 | 0.871 | 0.81512 | 0.76395 | 0.74199 | 0.72102 | 0.68092 | 0.70338 | 0.42116 | 0.44022 | 0.43504 | 0.46567 | 0.51683 | 0.51244
21 | 2040 | Summer | Flex Down, [MW] | Expected | - | 0.59372 | 0.64586 | 0.66117 | 0.68872 | 0.73237 | 0.80924 | 0.72287 | 0.67303 | 0.58312 | 0.85963 | 0.83082 | 0.83869 | 0.82107 | 0.79439 | 0.78752 | 0.71217 | 0.68272 | 0.64439 | 0.39921 | 0.4376 | 0.5021 | 0.49879 | 0.50152 | 0.58242
21 | 2040 | Summer | Pc_net, [MW] | Expected | - | 1.2646 | 1.103 | 1.0361 | 1.0552 | 0.95511 | 0.89952 | 1.1267 | 0.95752 | 1.092 | 1.2377 | 1.3501 | 1.2577 | 1.238 | 1.1431 | 1.035 | 1.0891 | 1.0544 | 1.1239 | 1.0605 | 1.0596 | 1.1428 | 1.2285 | 1.4102 | 1.1662
21 | 2040 | Summer | Qc, [MVAr] | Expected | - | 0.87057 | 0.78714 | 0.76544 | 0.76358 | 0.75971 | 0.768 | 0.78668 | 0.84908 | 0.97765 | 1.0788 | 1.1628 | 1.1718 | 1.1791 | 1.104 | 1.0165 | 1.0062 | 0.97908 | 0.95839 | 0.96728 | 0.98947 | 1.1275 | 1.1833 | 1.1022 | 0.9055
22 | 2040 | Summer | Pc, [MW] | Expected | - | 0 | 0 | 0 | 0 | 0 | 0 | 0 | 0 | 0 | 0 | 0 | 0 | 0 | 0 | 0 | 0 | 0 | 0 | 0 | 0 | 0 | 0 | 0 | 0
22 | 2040 | Summer | Flex Up, [MW] | Expected | - | 0 | 0 | 0 | 0 | 0 | 0 | 0 | 0 | 0 | 0 | 0 | 0 | 0 | 0 | 0 | 0 | 0 | 0 | 0 | 0 | 0 | 0 | 0 | 0
22 | 2040 | Summer | Flex Down, [MW] | Expected | - | 0 | 0 | 0 | 0 | 0 | 0 | 0 | 0 | 0 | 0 | 0 | 0 | 0 | 0 | 0 | 0 | 0 | 0 | 0 | 0 | 0 | 0 | 0 | 0
22 | 2040 | Summer | Pc_net, [MW] | Expected | - | 0 | 0 | 0 | 0 | 0 | 0 | 0 | 0 | 0 | 0 | 0 | 0 | 0 | 0 | 0 | 0 | 0 | 0 | 0 | 0 | 0 | 0 | 0 | 0
22 | 2040 | Summer | Qc, [MVAr] | Expected | - | 0 | 0 | 0 | 0 | 0 | 0 | 0 | 0 | 0 | 0 | 0 | 0 | 0 | 0 | 0 | 0 | 0 | 0 | 0 | 0 | 0 | 0 | 0 | 0
23 | 2040 | Summer | Pc, [MW] | Expected | - | 1.0737 | 0.99998 | 0.90988 | 0.89723 | 0.84525 | 0.86343 | 0.93267 | 0.74971 | 0.84717 | 0.94504 | 0.98569 | 0.99098 | 1.0081 | 0.95276 | 0.87727 | 0.87898 | 0.86034 | 0.87319 | 0.84513 | 0.85907 | 0.98438 | 1.025 | 1.1744 | 1.0551
23 | 2040 | Summer | Flex Up, [MW] | Expected | - | 0.60473 | 0.58915 | 0.63292 | 0.69186 | 0.69032 | 0.69328 | 0.75506 | 0.70808 | 0.62668 | 0.9288 | 0.94884 | 0.86151 | 0.80724 | 0.75881 | 0.73841 | 0.7156 | 0.67641 | 0.69731 | 0.4161 | 0.43562 | 0.43078 | 0.46032 | 0.50953 | 0.50937
23 | 2040 | Summer | Flex Down, [MW] | Expected | - | 0.59061 | 0.64025 | 0.65494 | 0.68307 | 0.72469 | 0.79989 | 0.71936 | 0.66733 | 0.57899 | 0.85641 | 0.83279 | 0.83658 | 0.81711 | 0.78857 | 0.78094 | 0.70767 | 0.67764 | 0.64096 | 0.39467 | 0.43228 | 0.49495 | 0.49236 | 0.49804 | 0.57662
23 | 2040 | Summer | Pc_net, [MW] | Expected | - | 1.0878 | 0.94888 | 0.88785 | 0.90603 | 0.81088 | 0.75681 | 0.96837 | 0.79046 | 0.89486 | 1.0174 | 1.1017 | 1.0159 | 0.99826 | 0.923 | 0.83474 | 0.88691 | 0.85912 | 0.92954 | 0.86656 | 0.8624 | 0.92021 | 0.99292 | 1.1859 | 0.98785
23 | 2040 | Summer | Qc, [MVAr] | Expected | - | -0.22483 | -0.21738 | -0.21302 | -0.21675 | -0.20435 | -0.20165 | -0.25745 | -0.22287 | -0.18407 | -0.13004 | -0.14905 | -0.14714 | -0.14646 | -0.14038 | -0.19294 | -0.18688 | -0.19143 | -0.20013 | -0.20743 | -0.22737 | -0.20623 | -0.15877 | -0.17295 | -0.18906
24 | 2040 | Summer | Pc, [MW] | Expected | - | 1.0737 | 0.99998 | 0.90988 | 0.89723 | 0.84525 | 0.86343 | 0.93267 | 0.74971 | 0.84717 | 0.94504 | 0.98569 | 0.99098 | 1.0081 | 0.95276 | 0.87727 | 0.87898 | 0.86034 | 0.87319 | 0.84513 | 0.85907 | 0.98438 | 1.025 | 1.1744 | 1.0551
24 | 2040 | Summer | Flex Up, [MW] | Expected | - | 0.57114 | 0.58299 | 0.64084 | 0.69547 | 0.72019 | 0.74008 | 0.7378 | 0.73989 | 0.63572 | 0.90895 | 0.90216 | 0.84197 | 0.79333 | 0.76675 | 0.7652 | 0.72831 | 0.69495 | 0.69763 | 0.42385 | 0.44321 | 0.43169 | 0.45317 | 0.4721 | 0.49934
24 | 2040 | Summer | Flex Down, [MW] | Expected | - | 0.62421 | 0.64641 | 0.64702 | 0.67946 | 0.69482 | 0.75309 | 0.73662 | 0.63552 | 0.56996 | 0.87626 | 0.87947 | 0.85612 | 0.83102 | 0.78063 | 0.75416 | 0.69496 | 0.6591 | 0.64064 | 0.38692 | 0.42468 | 0.49404 | 0.49951 | 0.53548 | 0.58665
24 | 2040 | Summer | Pc_net, [MW] | Expected | - | 1.0206 | 0.93657 | 0.9037 | 0.91324 | 0.87062 | 0.85042 | 0.93385 | 0.85408 | 0.91293 | 0.97773 | 1.0084 | 0.97683 | 0.97044 | 0.93888 | 0.88831 | 0.91234 | 0.8962 | 0.93018 | 0.88206 | 0.87759 | 0.92203 | 0.97862 | 1.111 | 0.96778
24 | 2040 | Summer | Qc, [MVAr] | Expected | - | -0.22483 | -0.21738 | -0.21302 | -0.21675 | -0.20435 | -0.20165 | -0.25745 | -0.22287 | -0.18407 | -0.13004 | -0.14905 | -0.14714 | -0.14646 | -0.14038 | -0.19294 | -0.18688 | -0.19143 | -0.20013 | -0.20743 | -0.22737 | -0.20623 | -0.15877 | -0.17295 | -0.18906
26 | 2040 | Summer | Pc, [MW] | Expected | - | 0 | 0 | 0 | 0 | 0 | 0 | 0 | 0 | 0 | 0 | 0 | 0 | 0 | 0 | 0 | 0 | 0 | 0 | 0 | 0 | 0 | 0 | 0 | 0
26 | 2040 | Summer | Flex Up, [MW] | Expected | - | 0 | 0 | 0 | 0 | 0 | 0 | 0 | 0 | 0 | 0 | 0 | 0 | 0 | 0 | 0 | 0 | 0 | 0 | 0 | 0 | 0 | 0 | 0 | 0
26 | 2040 | Summer | Flex Down, [MW] | Expected | - | 0 | 0 | 0 | 0 | 0 | 0 | 0 | 0 | 0 | 0 | 0 | 0 | 0 | 0 | 0 | 0 | 0 | 0 | 0 | 0 | 0 | 0 | 0 | 0
26 | 2040 | Summer | Pc_net, [MW] | Expected | - | 0 | 0 | 0 | 0 | 0 | 0 | 0 | 0 | 0 | 0 | 0 | 0 | 0 | 0 | 0 | 0 | 0 | 0 | 0 | 0 | 0 | 0 | 0 | 0
26 | 2040 | Summer | Qc, [MVAr] | Expected | - | 0 | 0 | 0 | 0 | 0 | 0 | 0 | 0 | 0 | 0 | 0 | 0 | 0 | 0 | 0 | 0 | 0 | 0 | 0 | 0 | 0 | 0 | 0 | 0
10 | 2050 | Winter | Pc, [MW] | 0 | 0 | 0 | 0 | 0 | 0 | 0 | 0 | 0 | 0 | 0 | 0 | 0 | 0 | 0 | 0 | 0 | 0 | 0 | 0 | 0 | 0 | 0 | 0 | 0 | 0
10 | 2050 | Winter | Flex Up, [MW] | 0 | 0 | 0 | 0 | 0 | 0 | 0 | 0 | 0 | 0 | 0 | 0 | 0 | 0 | 0 | 0 | 0 | 0 | 0 | 0 | 0 | 0 | 0 | 0 | 0 | 0
10 | 2050 | Winter | Flex Down, [MW] | 0 | 0 | 0 | 0 | 0 | 0 | 0 | 0 | 0 | 0 | 0 | 0 | 0 | 0 | 0 | 0 | 0 | 0 | 0 | 0 | 0 | 0 | 0 | 0 | 0 | 0
10 | 2050 | Winter | Pc_net, [MW] | 0 | 0 | 0 | 0 | 0 | 0 | 0 | 0 | 0 | 0 | 0 | 0 | 0 | 0 | 0 | 0 | 0 | 0 | 0 | 0 | 0 | 0 | 0 | 0 | 0 | 0
10 | 2050 | Winter | Qc, [MVAr] | 0 | 0 | 0 | 0 | 0 | 0 | 0 | 0 | 0 | 0 | 0 | 0 | 0 | 0 | 0 | 0 | 0 | 0 | 0 | 0 | 0 | 0 | 0 | 0 | 0 | 0
11 | 2050 | Winter | Pc, [MW] | 0 | 0 | 0 | 0 | 0 | 0 | 0 | 0 | 0 | 0 | 0 | 0 | 0 | 0 | 0 | 0 | 0 | 0 | 0 | 0 | 0 | 0 | 0 | 0 | 0 | 0
11 | 2050 | Winter | Flex Up, [MW] | 0 | 0 | 0 | 0 | 0 | 0 | 0 | 0 | 0 | 0 | 0 | 0 | 0 | 0 | 0 | 0 | 0 | 0 | 0 | 0 | 0 | 0 | 0 | 0 | 0 | 0
11 | 2050 | Winter | Flex Down, [MW] | 0 | 0 | 0 | 0 | 0 | 0 | 0 | 0 | 0 | 0 | 0 | 0 | 0 | 0 | 0 | 0 | 0 | 0 | 0 | 0 | 0 | 0 | 0 | 0 | 0 | 0
11 | 2050 | Winter | Pc_net, [MW] | 0 | 0 | 0 | 0 | 0 | 0 | 0 | 0 | 0 | 0 | 0 | 0 | 0 | 0 | 0 | 0 | 0 | 0 | 0 | 0 | 0 | 0 | 0 | 0 | 0 | 0
11 | 2050 | Winter | Qc, [MVAr] | 0 | 0 | 0 | 0 | 0 | 0 | 0 | 0 | 0 | 0 | 0 | 0 | 0 | 0 | 0 | 0 | 0 | 0 | 0 | 0 | 0 | 0 | 0 | 0 | 0 | 0
12 | 2050 | Winter | Pc, [MW] | 0 | 0 | 0.96445 | 0.8521 | 0.72079 | 0.6313 | 0.71006 | 1.2556 | 2.019 | 2.0279 | 2.286 | 2.0594 | 1.9622 | 1.9665 | 1.8278 | 1.7838 | 1.6743 | 1.7532 | 1.8825 | 2.5959 | 2.3309 | 2.2057 | 2.0524 | 2.0127 | 1.897 | 1.4183
12 | 2050 | Winter | Flex Up, [MW] | 0 | 0 | 0.60458 | 0.6235 | 0.65631 | 0.69776 | 0.72452 | 0.78435 | 0.76858 | 0.71936 | 0.63563 | 0.90365 | 0.88864 | 0.86166 | 0.81624 | 0.7794 | 0.7628 | 0.7163 | 0.6919 | 0.70501 | 0.44096 | 0.46674 | 0.49465 | 0.51067 | 0.53237 | 0.56219
12 | 2050 | Winter | Flex Down, [MW] | 0 | 0 | 0.5848 | 0.59825 | 0.62218 | 0.66357 | 0.68351 | 0.72796 | 0.75936 | 0.71934 | 0.64179 | 0.93672 | 0.94092 | 0.88567 | 0.84893 | 0.80988 | 0.79644 | 0.75126 | 0.7141 | 0.71976 | 0.44434 | 0.46837 | 0.48396 | 0.49163 | 0.51233 | 0.54271
12 | 2050 | Winter | Pc_net, [MW] | 0 | 0 | 0.98423 | 0.87735 | 0.75492 | 0.66548 | 0.75107 | 1.312 | 2.0282 | 2.028 | 2.2798 | 2.0264 | 1.9099 | 1.9425 | 1.7951 | 1.7533 | 1.6407 | 1.7183 | 1.8603 | 2.5811 | 2.3275 | 2.2041 | 2.0631 | 2.0317 | 1.9171 | 1.4378
12 | 2050 | Winter | Qc, [MVAr] | 0 | 0 | 0.35232 | 0.2891 | 0.25396 | 0.20696 | 0.28354 | 0.60393 | 1.0294 | 1.1745 | 1.3326 | 1.1865 | 1.144 | 1.1478 | 1.0578 | 1.0286 | 0.96614 | 1.0075 | 1.0832 | 1.4936 | 1.3557 | 1.2829 | 1.182 | 1.1606 | 0.96261 | 0.65257
13 | 2050 | Winter | Pc, [MW] | 0 | 0 | 0 | 0 | 0 | 0 | 0 | 0 | 0 | 0 | 0 | 0 | 0 | 0 | 0 | 0 | 0 | 0 | 0 | 0 | 0 | 0 | 0 | 0 | 0 | 0
13 | 2050 | Winter | Flex Up, [MW] | 0 | 0 | 0 | 0 | 0 | 0 | 0 | 0 | 0 | 0 | 0 | 0 | 0 | 0 | 0 | 0 | 0 | 0 | 0 | 0 | 0 | 0 | 0 | 0 | 0 | 0
13 | 2050 | Winter | Flex Down, [MW] | 0 | 0 | 0 | 0 | 0 | 0 | 0 | 0 | 0 | 0 | 0 | 0 | 0 | 0 | 0 | 0 | 0 | 0 | 0 | 0 | 0 | 0 | 0 | 0 | 0 | 0
13 | 2050 | Winter | Pc_net, [MW] | 0 | 0 | 0 | 0 | 0 | 0 | 0 | 0 | 0 | 0 | 0 | 0 | 0 | 0 | 0 | 0 | 0 | 0 | 0 | 0 | 0 | 0 | 0 | 0 | 0 | 0
13 | 2050 | Winter | Qc, [MVAr] | 0 | 0 | 0 | 0 | 0 | 0 | 0 | 0 | 0 | 0 | 0 | 0 | 0 | 0 | 0 | 0 | 0 | 0 | 0 | 0 | 0 | 0 | 0 | 0 | 0 | 0
14 | 2050 | Winter | Pc, [MW] | 0 | 0 | 0 | 0 | 0 | 0 | 0 | 0 | 0 | 0 | 0 | 0 | 0 | 0 | 0 | 0 | 0 | 0 | 0 | 0 | 0 | 0 | 0 | 0 | 0 | 0
14 | 2050 | Winter | Flex Up, [MW] | 0 | 0 | 0 | 0 | 0 | 0 | 0 | 0 | 0 | 0 | 0 | 0 | 0 | 0 | 0 | 0 | 0 | 0 | 0 | 0 | 0 | 0 | 0 | 0 | 0 | 0
14 | 2050 | Winter | Flex Down, [MW] | 0 | 0 | 0 | 0 | 0 | 0 | 0 | 0 | 0 | 0 | 0 | 0 | 0 | 0 | 0 | 0 | 0 | 0 | 0 | 0 | 0 | 0 | 0 | 0 | 0 | 0
14 | 2050 | Winter | Pc_net, [MW] | 0 | 0 | 0 | 0 | 0 | 0 | 0 | 0 | 0 | 0 | 0 | 0 | 0 | 0 | 0 | 0 | 0 | 0 | 0 | 0 | 0 | 0 | 0 | 0 | 0 | 0
14 | 2050 | Winter | Qc, [MVAr] | 0 | 0 | 0 | 0 | 0 | 0 | 0 | 0 | 0 | 0 | 0 | 0 | 0 | 0 | 0 | 0 | 0 | 0 | 0 | 0 | 0 | 0 | 0 | 0 | 0 | 0
15 | 2050 | Winter | Pc, [MW] | 0 | 0 | 8.2139 | 7.6424 | 7.4586 | 7.2598 | 7.0955 | 7.6231 | 9.1161 | 10.1029 | 10.8832 | 11.0373 | 10.8447 | 11.1703 | 11.2079 | 11.2693 | 10.7531 | 10.4797 | 10.9045 | 11.688 | 11.239 | 10.6538 | 10.2371 | 9.8259 | 9.3989 | 8.6596
15 | 2050 | Winter | Flex Up, [MW] | 0 | 0 | 0.79935 | 0.80472 | 0.8316 | 0.87059 | 0.88868 | 0.95533 | 0.96692 | 0.93193 | 0.84783 | 1.1253 | 1.1179 | 1.0715 | 1.0316 | 0.99681 | 0.98031 | 0.94493 | 0.91721 | 0.90855 | 0.65494 | 0.67277 | 0.69192 | 0.70423 | 0.72343 | 0.7562
15 | 2050 | Winter | Flex Down, [MW] | 0 | 0 | 0.75249 | 0.75656 | 0.78378 | 0.82216 | 0.83862 | 0.87535 | 0.91587 | 0.91051 | 0.85946 | 1.1639 | 1.1558 | 1.136 | 1.1026 | 1.0667 | 1.0329 | 0.95896 | 0.93988 | 0.97082 | 0.67576 | 0.68474 | 0.69593 | 0.68873 | 0.69637 | 0.71076
15 | 2050 | Winter | Pc_net, [MW] | 0 | 0 | 8.2607 | 7.6906 | 7.5064 | 7.3082 | 7.1455 | 7.7031 | 9.1671 | 10.1243 | 10.8716 | 10.9987 | 10.8069 | 11.1058 | 11.137 | 11.1994 | 10.7006 | 10.4657 | 10.8818 | 11.6258 | 11.2182 | 10.6418 | 10.2331 | 9.8414 | 9.4259 | 8.705
15 | 2050 | Winter | Qc, [MVAr] | 0 | 0 | 1.2166 | 1.1096 | 1.1435 | 1.1014 | 1.1606 | 1.1605 | 1.3115 | 1.4792 | 1.6602 | 1.6746 | 1.6508 | 1.6764 | 1.7457 | 1.8711 | 1.5348 | 1.4652 | 1.5462 | 1.912 | 1.8321 | 1.67 | 1.4325 | 1.2952 | 1.2351 | 1.2351
16 | 2050 | Winter | Pc, [MW] | 0 | 0 | 1.1112 | 1.1003 | 1.0276 | 1.0164 | 0.96753 | 0.97908 | 1.4773 | 1.5257 | 1.5203 | 1.6329 | 1.6553 | 1.3957 | 1.5709 | 1.5756 | 1.2698 | 1.2268 | 1.3516 | 1.8446 | 1.9298 | 1.648 | 1.5971 | 1.593 | 1.542 | 1.4361
16 | 2050 | Winter | Flex Up, [MW] | 0 | 0 | 0.64527 | 0.66875 | 0.71608 | 0.76655 | 0.79965 | 0.84209 | 0.73822 | 0.6814 | 0.59808 | 0.84646 | 0.83632 | 0.85349 | 0.78393 | 0.74906 | 0.78756 | 0.74445 | 0.69046 | 0.62215 | 0.39711 | 0.43121 | 0.45628 | 0.47105 | 0.50004 | 0.54972
16 | 2050 | Winter | Flex Down, [MW] | 0 | 0 | 0.55144 | 0.56541 | 0.57774 | 0.61404 | 0.62126 | 0.65639 | 0.76264 | 0.73218 | 0.64105 | 0.97259 | 0.9779 | 0.8653 | 0.8684 | 0.82981 | 0.75145 | 0.69679 | 0.689 | 0.76506 | 0.46813 | 0.47601 | 0.49956 | 0.51026 | 0.52692 | 0.55606
16 | 2050 | Winter | Pc_net, [MW] | 0 | 0 | 1.205 | 1.2037 | 1.1659 | 1.1689 | 1.1459 | 1.1648 | 1.4529 | 1.4749 | 1.4773 | 1.5068 | 1.5137 | 1.3839 | 1.4864 | 1.4949 | 1.306 | 1.2745 | 1.3531 | 1.7017 | 1.8588 | 1.6032 | 1.5538 | 1.5538 | 1.5151 | 1.4298
16 | 2050 | Winter | Qc, [MVAr] | 0 | 0 | 0.22019 | 0.21902 | 0.21902 | 0.21902 | 0.21902 | 0.21902 | 0.3522 | 0.43658 | 0.43658 | 0.46528 | 0.47995 | 0.40266 | 0.45182 | 0.45182 | 0.36172 | 0.34583 | 0.38236 | 0.52144 | 0.55755 | 0.47416 | 0.4544 | 0.4544 | 0.3748 | 0.33163
17 | 2050 | Winter | Pc, [MW] | 0 | 0 | 6.3824 | 5.7991 | 5.4842 | 5.4275 | 5.5169 | 6.2612 | 8.2159 | 9.608 | 10.5237 | 10.849 | 10.9319 | 10.9606 | 10.8255 | 10.5208 | 9.9037 | 9.5441 | 9.636 | 10.6719 | 10.2832 | 9.8359 | 9.4165 | 9.3315 | 8.7028 | 7.6022
17 | 2050 | Winter | Flex Up, [MW] | 0 | 0 | 0.75623 | 0.76271 | 0.79007 | 0.83569 | 0.86097 | 0.92089 | 0.95349 | 0.94155 | 0.87226 | 1.1839 | 1.1622 | 0.97134 | 0.92381 | 0.89165 | 0.88634 | 0.94836 | 0.92461 | 0.9393 | 0.6511 | 0.66517 | 0.67951 | 0.69178 | 0.70124 | 0.71722
17 | 2050 | Winter | Flex Down, [MW] | 0 | 0 | 0.70404 | 0.70639 | 0.72658 | 0.76545 | 0.78741 | 0.8417 | 0.88429 | 0.87615 | 0.81705 | 1.096 | 1.1159 | 1.2257 | 1.1912 | 1.1345 | 1.0844 | 0.90874 | 0.86906 | 0.88926 | 0.63181 | 0.65144 | 0.66731 | 0.67647 | 0.68375 | 0.69687
17 | 2050 | Winter | Pc_net, [MW] | 0 | 0 | 6.4346 | 5.8554 | 5.5477 | 5.4978 | 5.5905 | 6.3404 | 8.2851 | 9.6734 | 10.5789 | 10.9369 | 10.9782 | 10.7062 | 10.5581 | 10.278 | 9.7056 | 9.5838 | 9.6915 | 10.722 | 10.3025 | 9.8496 | 9.4287 | 9.3468 | 8.7203 | 7.6225
17 | 2050 | Winter | Qc, [MVAr] | 0 | 0 | 0.55535 | 0.45684 | 0.61685 | 0.38209 | 0.30654 | 0.47993 | 0.72517 | 0.94672 | 1.2444 | 1.3971 | 1.4143 | 1.4403 | 1.4169 | 1.3101 | 1.1852 | 0.95996 | 1.0193 | 1.262 | 1.2506 | 0.99551 | 0.82796 | 0.72452 | 0.61082 | 0.58257
18 | 2050 | Winter | Pc, [MW] | 0 | 0 | 0 | 0 | 0 | 0 | 0 | 0 | 0 | 0 | 0 | 0 | 0 | 0 | 0 | 0 | 0 | 0 | 0 | 0 | 0 | 0 | 0 | 0 | 0 | 0
18 | 2050 | Winter | Flex Up, [MW] | 0 | 0 | 0 | 0 | 0 | 0 | 0 | 0 | 0 | 0 | 0 | 0 | 0 | 0 | 0 | 0 | 0 | 0 | 0 | 0 | 0 | 0 | 0 | 0 | 0 | 0
18 | 2050 | Winter | Flex Down, [MW] | 0 | 0 | 0 | 0 | 0 | 0 | 0 | 0 | 0 | 0 | 0 | 0 | 0 | 0 | 0 | 0 | 0 | 0 | 0 | 0 | 0 | 0 | 0 | 0 | 0 | 0
18 | 2050 | Winter | Pc_net, [MW] | 0 | 0 | 0 | 0 | 0 | 0 | 0 | 0 | 0 | 0 | 0 | 0 | 0 | 0 | 0 | 0 | 0 | 0 | 0 | 0 | 0 | 0 | 0 | 0 | 0 | 0
18 | 2050 | Winter | Qc, [MVAr] | 0 | 0 | 0 | 0 | 0 | 0 | 0 | 0 | 0 | 0 | 0 | 0 | 0 | 0 | 0 | 0 | 0 | 0 | 0 | 0 | 0 | 0 | 0 | 0 | 0 | 0
19 | 2050 | Winter | Pc, [MW] | 0 | 0 | 6.3662 | 5.4259 | 2.9927 | 4.9215 | 4.7789 | 3.0586 | 5.1117 | 4.9298 | 6.0985 | 6.6262 | 7.2522 | 7.3113 | 7.1098 | 7.2458 | 7.3694 | 7.5998 | 7.9483 | 7.6381 | 7.0822 | 7.8324 | 7.3206 | 3.6088 | 3.2614 | 4.9552
19 | 2050 | Winter | Flex Up, [MW] | 0 | 0 | 0.73353 | 0.72732 | 0.68867 | 0.78916 | 0.8058 | 0.78923 | 0.83941 | 0.78926 | 0.7359 | 1.0415 | 1.0542 | 1.0148 | 0.96616 | 0.9328 | 0.92205 | 0.88339 | 0.86176 | 0.84588 | 0.56325 | 0.6106 | 0.62016 | 0.52822 | 0.54313 | 0.63541
19 | 2050 | Winter | Flex Down, [MW] | 0 | 0 | 0.72593 | 0.72313 | 0.70341 | 0.78668 | 0.80568 | 0.81324 | 0.84316 | 0.79453 | 0.73214 | 1.0272 | 1.0398 | 0.99973 | 0.96312 | 0.92957 | 0.92194 | 0.8765 | 0.84753 | 0.831 | 0.55961 | 0.60584 | 0.62185 | 0.55389 | 0.5698 | 0.64632
19 | 2050 | Winter | Pc_net, [MW] | 0 | 0 | 6.3738 | 5.4301 | 2.978 | 4.924 | 4.779 | 3.0346 | 5.1079 | 4.9246 | 6.1023 | 6.6405 | 7.2666 | 7.3264 | 7.1129 | 7.2491 | 7.3695 | 7.6067 | 7.9626 | 7.653 | 7.0858 | 7.8371 | 7.3189 | 3.5831 | 3.2347 | 4.9443
19 | 2050 | Winter | Qc, [MVAr] | 0 | 0 | 1.7967 | 1.5167 | 0.80856 | 1.3906 | 1.3624 | 0.84287 | 1.4425 | 1.4578 | 1.81 | 1.9633 | 2.159 | 2.1773 | 2.1135 | 2.1529 | 2.1916 | 2.2577 | 2.3614 | 2.2595 | 2.1033 | 2.3295 | 2.1715 | 1.0591 | 0.8906 | 1.3873
20 | 2050 | Winter | Pc, [MW] | 0 | 0 | 0 | 0 | 0 | 0 | 0 | 0 | 0 | 0 | 0 | 0 | 0 | 0 | 0 | 0 | 0 | 0 | 0 | 0 | 0 | 0 | 0 | 0 | 0 | 0
20 | 2050 | Winter | Flex Up, [MW] | 0 | 0 | 0 | 0 | 0 | 0 | 0 | 0 | 0 | 0 | 0 | 0 | 0 | 0 | 0 | 0 | 0 | 0 | 0 | 0 | 0 | 0 | 0 | 0 | 0 | 0
20 | 2050 | Winter | Flex Down, [MW] | 0 | 0 | 0 | 0 | 0 | 0 | 0 | 0 | 0 | 0 | 0 | 0 | 0 | 0 | 0 | 0 | 0 | 0 | 0 | 0 | 0 | 0 | 0 | 0 | 0 | 0
20 | 2050 | Winter | Pc_net, [MW] | 0 | 0 | 0 | 0 | 0 | 0 | 0 | 0 | 0 | 0 | 0 | 0 | 0 | 0 | 0 | 0 | 0 | 0 | 0 | 0 | 0 | 0 | 0 | 0 | 0 | 0
20 | 2050 | Winter | Qc, [MVAr] | 0 | 0 | 0 | 0 | 0 | 0 | 0 | 0 | 0 | 0 | 0 | 0 | 0 | 0 | 0 | 0 | 0 | 0 | 0 | 0 | 0 | 0 | 0 | 0 | 0 | 0
21 | 2050 | Winter | Pc, [MW] | 0 | 0 | 1.8261 | 1.7309 | 1.6064 | 1.6194 | 1.5082 | 1.8048 | 2.2726 | 2.1203 | 2.2037 | 2.3567 | 2.3581 | 2.4501 | 2.1187 | 2.157 | 2.0959 | 2.1467 | 2.3995 | 2.7226 | 2.6298 | 2.6138 | 2.5074 | 2.3764 | 2.3182 | 2.0284
21 | 2050 | Winter | Flex Up, [MW] | 0 | 0 | 0.58547 | 0.60029 | 0.6263 | 0.66696 | 0.68383 | 0.73486 | 0.77007 | 0.71309 | 0.63584 | 0.9545 | 0.9503 | 0.94984 | 0.83628 | 0.80497 | 0.7795 | 0.73147 | 0.73421 | 0.78458 | 0.46925 | 0.49891 | 0.51389 | 0.51628 | 0.5329 | 0.55124
21 | 2050 | Winter | Flex Down, [MW] | 0 | 0 | 0.64699 | 0.6654 | 0.69647 | 0.74378 | 0.76411 | 0.80491 | 0.77055 | 0.73022 | 0.63747 | 0.90074 | 0.89906 | 0.82167 | 0.84344 | 0.80297 | 0.80082 | 0.75577 | 0.69764 | 0.64652 | 0.43099 | 0.4566 | 0.48747 | 0.50421 | 0.53287 | 0.58415
21 | 2050 | Winter | Pc_net, [MW] | 0 | 0 | 1.7646 | 1.6658 | 1.5362 | 1.5426 | 1.4279 | 1.7347 | 2.2722 | 2.1032 | 2.2021 | 2.4105 | 2.4094 | 2.5782 | 2.1116 | 2.159 | 2.0746 | 2.1224 | 2.4361 | 2.8606 | 2.668 | 2.6561 | 2.5338 | 2.3885 | 2.3182 | 1.9954
21 | 2050 | Winter | Qc, [MVAr] | 0 | 0 | 1.4488 | 1.3607 | 1.3088 | 1.333 | 1.2707 | 1.5557 | 1.9693 | 2.0499 | 2.1387 | 2.2747 | 2.3026 | 2.3965 | 2.0539 | 2.0875 | 2.0318 | 2.0726 | 2.3224 | 2.6161 | 2.5584 | 2.5463 | 2.425 | 2.2981 | 2.0255 | 1.6977
22 | 2050 | Winter | Pc, [MW] | 0 | 0 | 0 | 0 | 0 | 0 | 0 | 0 | 0 | 0 | 0 | 0 | 0 | 0 | 0 | 0 | 0 | 0 | 0 | 0 | 0 | 0 | 0 | 0 | 0 | 0
22 | 2050 | Winter | Flex Up, [MW] | 0 | 0 | 0 | 0 | 0 | 0 | 0 | 0 | 0 | 0 | 0 | 0 | 0 | 0 | 0 | 0 | 0 | 0 | 0 | 0 | 0 | 0 | 0 | 0 | 0 | 0
22 | 2050 | Winter | Flex Down, [MW] | 0 | 0 | 0 | 0 | 0 | 0 | 0 | 0 | 0 | 0 | 0 | 0 | 0 | 0 | 0 | 0 | 0 | 0 | 0 | 0 | 0 | 0 | 0 | 0 | 0 | 0
22 | 2050 | Winter | Pc_net, [MW] | 0 | 0 | 0 | 0 | 0 | 0 | 0 | 0 | 0 | 0 | 0 | 0 | 0 | 0 | 0 | 0 | 0 | 0 | 0 | 0 | 0 | 0 | 0 | 0 | 0 | 0
22 | 2050 | Winter | Qc, [MVAr] | 0 | 0 | 0 | 0 | 0 | 0 | 0 | 0 | 0 | 0 | 0 | 0 | 0 | 0 | 0 | 0 | 0 | 0 | 0 | 0 | 0 | 0 | 0 | 0 | 0 | 0
23 | 2050 | Winter | Pc, [MW] | 0 | 0 | 1.5363 | 1.4588 | 1.3446 | 1.3528 | 1.254 | 1.4936 | 1.8788 | 1.7104 | 1.776 | 1.9018 | 1.8976 | 1.9708 | 1.7079 | 1.7395 | 1.6896 | 1.7321 | 1.935 | 2.1994 | 2.1181 | 2.1045 | 2.0224 | 1.9168 | 1.9131 | 1.6888
23 | 2050 | Winter | Flex Up, [MW] | 0 | 0 | 0.58076 | 0.59784 | 0.6264 | 0.66748 | 0.68688 | 0.73257 | 0.75832 | 0.70249 | 0.6242 | 0.93939 | 0.93542 | 0.93254 | 0.82629 | 0.79418 | 0.76929 | 0.72016 | 0.71872 | 0.76558 | 0.45405 | 0.48359 | 0.49992 | 0.50275 | 0.52134 | 0.54393
23 | 2050 | Winter | Flex Down, [MW] | 0 | 0 | 0.63721 | 0.65426 | 0.68328 | 0.72993 | 0.74835 | 0.79164 | 0.76261 | 0.72032 | 0.62772 | 0.8931 | 0.89092 | 0.815 | 0.83289 | 0.79288 | 0.79071 | 0.74635 | 0.6899 | 0.63936 | 0.42061 | 0.44645 | 0.47719 | 0.49476 | 0.52417 | 0.57448
23 | 2050 | Winter | Pc_net, [MW] | 0 | 0 | 1.4799 | 1.4024 | 1.2877 | 1.2903 | 1.1926 | 1.4345 | 1.8745 | 1.6925 | 1.7725 | 1.9481 | 1.9421 | 2.0883 | 1.7013 | 1.7409 | 1.6681 | 1.706 | 1.9638 | 2.3256 | 2.1515 | 2.1416 | 2.0451 | 1.9248 | 1.9103 | 1.6583
23 | 2050 | Winter | Qc, [MVAr] | 0 | 0 | -0.3801 | -0.34707 | -0.32696 | -0.32327 | -0.31023 | -0.27777 | -0.26186 | -0.26475 | -0.2474 | -0.21556 | -0.20454 | -0.19186 | -0.22332 | -0.22086 | -0.26333 | -0.28665 | -0.26054 | -0.19771 | -0.18999 | -0.18999 | -0.18999 | -0.27375 | -0.27639 | -0.27639
24 | 2050 | Winter | Pc, [MW] | 0 | 0 | 1.5363 | 1.4588 | 1.3446 | 1.3528 | 1.254 | 1.4936 | 1.8788 | 1.7104 | 1.776 | 1.9018 | 1.8976 | 1.9708 | 1.7079 | 1.7395 | 1.6896 | 1.7321 | 1.935 | 2.1994 | 2.1181 | 2.1045 | 2.0224 | 1.9168 | 1.9131 | 1.6888
24 | 2050 | Winter | Flex Up, [MW] | 0 | 0 | 0.60093 | 0.6297 | 0.6769 | 0.72276 | 0.76077 | 0.7747 | 0.7401 | 0.70712 | 0.62061 | 0.90571 | 0.90319 | 0.88202 | 0.83254 | 0.79446 | 0.77807 | 0.72229 | 0.69308 | 0.70846 | 0.43569 | 0.46348 | 0.48267 | 0.49041 | 0.50881 | 0.54963
24 | 2050 | Winter | Flex Down, [MW] | 0 | 0 | 0.61704 | 0.62239 | 0.63278 | 0.67465 | 0.67446 | 0.74951 | 0.78083 | 0.71569 | 0.6313 | 0.92678 | 0.92315 | 0.86553 | 0.82665 | 0.7926 | 0.78193 | 0.74422 | 0.71554 | 0.69649 | 0.43897 | 0.46657 | 0.49444 | 0.5071 | 0.5367 | 0.56879
24 | 2050 | Winter | Pc_net, [MW] | 0 | 0 | 1.5202 | 1.4661 | 1.3887 | 1.4009 | 1.3404 | 1.5188 | 1.8381 | 1.7018 | 1.7653 | 1.8807 | 1.8776 | 1.9873 | 1.7138 | 1.7414 | 1.6857 | 1.7102 | 1.9126 | 2.2113 | 2.1148 | 2.1014 | 2.0106 | 1.9001 | 1.8852 | 1.6697
24 | 2050 | Winter | Qc, [MVAr] | 0 | 0 | -0.3801 | -0.34707 | -0.32696 | -0.32327 | -0.31023 | -0.27777 | -0.26186 | -0.26475 | -0.2474 | -0.21556 | -0.20454 | -0.19186 | -0.22332 | -0.22086 | -0.26333 | -0.28665 | -0.26054 | -0.19771 | -0.18999 | -0.18999 | -0.18999 | -0.27375 | -0.27639 | -0.27639
26 | 2050 | Winter | Pc, [MW] | 0 | 0 | 0 | 0 | 0 | 0 | 0 | 0 | 0 | 0 | 0 | 0 | 0 | 0 | 0 | 0 | 0 | 0 | 0 | 0 | 0 | 0 | 0 | 0 | 0 | 0
26 | 2050 | Winter | Flex Up, [MW] | 0 | 0 | 0 | 0 | 0 | 0 | 0 | 0 | 0 | 0 | 0 | 0 | 0 | 0 | 0 | 0 | 0 | 0 | 0 | 0 | 0 | 0 | 0 | 0 | 0 | 0
26 | 2050 | Winter | Flex Down, [MW] | 0 | 0 | 0 | 0 | 0 | 0 | 0 | 0 | 0 | 0 | 0 | 0 | 0 | 0 | 0 | 0 | 0 | 0 | 0 | 0 | 0 | 0 | 0 | 0 | 0 | 0
26 | 2050 | Winter | Pc_net, [MW] | 0 | 0 | 0 | 0 | 0 | 0 | 0 | 0 | 0 | 0 | 0 | 0 | 0 | 0 | 0 | 0 | 0 | 0 | 0 | 0 | 0 | 0 | 0 | 0 | 0 | 0
26 | 2050 | Winter | Qc, [MVAr] | 0 | 0 | 0 | 0 | 0 | 0 | 0 | 0 | 0 | 0 | 0 | 0 | 0 | 0 | 0 | 0 | 0 | 0 | 0 | 0 | 0 | 0 | 0 | 0 | 0 | 0
10 | 2050 | Winter | Pc, [MW] | 0 | 1 | 0 | 0 | 0 | 0 | 0 | 0 | 0 | 0 | 0 | 0 | 0 | 0 | 0 | 0 | 0 | 0 | 0 | 0 | 0 | 0 | 0 | 0 | 0 | 0
10 | 2050 | Winter | Flex Up, [MW] | 0 | 1 | 0 | 0 | 0 | 0 | 0 | 0 | 0 | 0 | 0 | 0 | 0 | 0 | 0 | 0 | 0 | 0 | 0 | 0 | 0 | 0 | 0 | 0 | 0 | 0
10 | 2050 | Winter | Flex Down, [MW] | 0 | 1 | 0 | 0 | 0 | 0 | 0 | 0 | 0 | 0 | 0 | 0 | 0 | 0 | 0 | 0 | 0 | 0 | 0 | 0 | 0 | 0 | 0 | 0 | 0 | 0
10 | 2050 | Winter | Pc_net, [MW] | 0 | 1 | 0 | 0 | 0 | 0 | 0 | 0 | 0 | 0 | 0 | 0 | 0 | 0 | 0 | 0 | 0 | 0 | 0 | 0 | 0 | 0 | 0 | 0 | 0 | 0
10 | 2050 | Winter | Qc, [MVAr] | 0 | 1 | 0 | 0 | 0 | 0 | 0 | 0 | 0 | 0 | 0 | 0 | 0 | 0 | 0 | 0 | 0 | 0 | 0 | 0 | 0 | 0 | 0 | 0 | 0 | 0
11 | 2050 | Winter | Pc, [MW] | 0 | 1 | 0 | 0 | 0 | 0 | 0 | 0 | 0 | 0 | 0 | 0 | 0 | 0 | 0 | 0 | 0 | 0 | 0 | 0 | 0 | 0 | 0 | 0 | 0 | 0
11 | 2050 | Winter | Flex Up, [MW] | 0 | 1 | 0 | 0 | 0 | 0 | 0 | 0 | 0 | 0 | 0 | 0 | 0 | 0 | 0 | 0 | 0 | 0 | 0 | 0 | 0 | 0 | 0 | 0 | 0 | 0
11 | 2050 | Winter | Flex Down, [MW] | 0 | 1 | 0 | 0 | 0 | 0 | 0 | 0 | 0 | 0 | 0 | 0 | 0 | 0 | 0 | 0 | 0 | 0 | 0 | 0 | 0 | 0 | 0 | 0 | 0 | 0
11 | 2050 | Winter | Pc_net, [MW] | 0 | 1 | 0 | 0 | 0 | 0 | 0 | 0 | 0 | 0 | 0 | 0 | 0 | 0 | 0 | 0 | 0 | 0 | 0 | 0 | 0 | 0 | 0 | 0 | 0 | 0
11 | 2050 | Winter | Qc, [MVAr] | 0 | 1 | 0 | 0 | 0 | 0 | 0 | 0 | 0 | 0 | 0 | 0 | 0 | 0 | 0 | 0 | 0 | 0 | 0 | 0 | 0 | 0 | 0 | 0 | 0 | 0
12 | 2050 | Winter | Pc, [MW] | 0 | 1 | 1.0136 | 0.86972 | 0.56627 | 0.63168 | 1.0672 | 1.5456 | 1.8422 | 1.9906 | 2.0711 | 2.1154 | 1.9149 | 1.8973 | 1.7187 | 1.6811 | 1.6669 | 2.2317 | 2.6444 | 2.4835 | 2.3298 | 2.066 | 1.8813 | 1.4247 | 1.2579 | 1.2971
12 | 2050 | Winter | Flex Up, [MW] | 0 | 1 | 0.60647 | 0.62402 | 0.65339 | 0.69769 | 0.72214 | 0.77495 | 0.78226 | 0.719 | 0.63534 | 0.90531 | 0.88906 | 0.85343 | 0.80828 | 0.77012 | 0.75763 | 0.71966 | 0.69681 | 0.7102 | 0.44315 | 0.47083 | 0.501 | 0.51218 | 0.53195 | 0.56288
12 | 2050 | Winter | Flex Down, [MW] | 0 | 1 | 0.5829 | 0.59774 | 0.62509 | 0.66364 | 0.68589 | 0.73736 | 0.74567 | 0.71969 | 0.64208 | 0.93506 | 0.94051 | 0.89391 | 0.8569 | 0.81915 | 0.80161 | 0.7479 | 0.70918 | 0.71456 | 0.44215 | 0.46427 | 0.47761 | 0.49012 | 0.51275 | 0.54201
12 | 2050 | Winter | Pc_net, [MW] | 0 | 1 | 1.0372 | 0.89601 | 0.59458 | 0.66574 | 1.1034 | 1.5832 | 1.8788 | 1.99 | 2.0644 | 2.0856 | 1.8634 | 1.8568 | 1.6701 | 1.6321 | 1.6229 | 2.2034 | 2.632 | 2.4791 | 2.3308 | 2.0725 | 1.9047 | 1.4467 | 1.2771 | 1.318
12 | 2050 | Winter | Qc, [MVAr] | 0 | 1 | 0.38184 | 0.29967 | 0.16125 | 0.20719 | 0.49782 | 0.77793 | 0.92335 | 1.1521 | 1.2036 | 1.22 | 1.1156 | 1.1063 | 0.99233 | 0.96694 | 0.96169 | 1.2946 | 1.5404 | 1.4262 | 1.3551 | 1.1991 | 1.0794 | 0.80782 | 0.57912 | 0.57984
13 | 2050 | Winter | Pc, [MW] | 0 | 1 | 0 | 0 | 0 | 0 | 0 | 0 | 0 | 0 | 0 | 0 | 0 | 0 | 0 | 0 | 0 | 0 | 0 | 0 | 0 | 0 | 0 | 0 | 0 | 0
13 | 2050 | Winter | Flex Up, [MW] | 0 | 1 | 0 | 0 | 0 | 0 | 0 | 0 | 0 | 0 | 0 | 0 | 0 | 0 | 0 | 0 | 0 | 0 | 0 | 0 | 0 | 0 | 0 | 0 | 0 | 0
13 | 2050 | Winter | Flex Down, [MW] | 0 | 1 | 0 | 0 | 0 | 0 | 0 | 0 | 0 | 0 | 0 | 0 | 0 | 0 | 0 | 0 | 0 | 0 | 0 | 0 | 0 | 0 | 0 | 0 | 0 | 0
13 | 2050 | Winter | Pc_net, [MW] | 0 | 1 | 0 | 0 | 0 | 0 | 0 | 0 | 0 | 0 | 0 | 0 | 0 | 0 | 0 | 0 | 0 | 0 | 0 | 0 | 0 | 0 | 0 | 0 | 0 | 0
13 | 2050 | Winter | Qc, [MVAr] | 0 | 1 | 0 | 0 | 0 | 0 | 0 | 0 | 0 | 0 | 0 | 0 | 0 | 0 | 0 | 0 | 0 | 0 | 0 | 0 | 0 | 0 | 0 | 0 | 0 | 0
14 | 2050 | Winter | Pc, [MW] | 0 | 1 | 0 | 0 | 0 | 0 | 0 | 0 | 0 | 0 | 0 | 0 | 0 | 0 | 0 | 0 | 0 | 0 | 0 | 0 | 0 | 0 | 0 | 0 | 0 | 0
14 | 2050 | Winter | Flex Up, [MW] | 0 | 1 | 0 | 0 | 0 | 0 | 0 | 0 | 0 | 0 | 0 | 0 | 0 | 0 | 0 | 0 | 0 | 0 | 0 | 0 | 0 | 0 | 0 | 0 | 0 | 0
14 | 2050 | Winter | Flex Down, [MW] | 0 | 1 | 0 | 0 | 0 | 0 | 0 | 0 | 0 | 0 | 0 | 0 | 0 | 0 | 0 | 0 | 0 | 0 | 0 | 0 | 0 | 0 | 0 | 0 | 0 | 0
14 | 2050 | Winter | Pc_net, [MW] | 0 | 1 | 0 | 0 | 0 | 0 | 0 | 0 | 0 | 0 | 0 | 0 | 0 | 0 | 0 | 0 | 0 | 0 | 0 | 0 | 0 | 0 | 0 | 0 | 0 | 0
14 | 2050 | Winter | Qc, [MVAr] | 0 | 1 | 0 | 0 | 0 | 0 | 0 | 0 | 0 | 0 | 0 | 0 | 0 | 0 | 0 | 0 | 0 | 0 | 0 | 0 | 0 | 0 | 0 | 0 | 0 | 0
15 | 2050 | Winter | Pc, [MW] | 0 | 1 | 7.9172 | 7.9676 | 7.674 | 7.336 | 7.6684 | 8.7501 | 9.7425 | 10.3524 | 10.7047 | 10.7346 | 10.8631 | 10.4391 | 9.9922 | 9.3601 | 9.5669 | 10.1039 | 9.5214 | 9.3509 | 9.2524 | 8.832 | 8.0219 | 7.4641 | 6.8763 | 6.8517
15 | 2050 | Winter | Flex Up, [MW] | 0 | 1 | 0.79607 | 0.79934 | 0.82544 | 0.86469 | 0.89432 | 0.93759 | 0.94593 | 0.91374 | 0.84067 | 1.1167 | 1.0994 | 1.0595 | 1.0312 | 1.0064 | 0.97997 | 0.93962 | 0.9327 | 0.94986 | 0.67005 | 0.68415 | 0.71481 | 0.72197 | 0.72365 | 0.74692
15 | 2050 | Winter | Flex Down, [MW] | 0 | 1 | 0.75578 | 0.76193 | 0.78993 | 0.82807 | 0.83298 | 0.8931 | 0.93686 | 0.9287 | 0.86661 | 1.1726 | 1.1743 | 1.148 | 1.103 | 1.0572 | 1.0332 | 0.96427 | 0.92439 | 0.92952 | 0.66065 | 0.67335 | 0.67303 | 0.671 | 0.69615 | 0.72003
15 | 2050 | Winter | Pc_net, [MW] | 0 | 1 | 7.9575 | 8.0051 | 7.7095 | 7.3727 | 7.7297 | 8.7946 | 9.7515 | 10.3374 | 10.6788 | 10.6787 | 10.7882 | 10.3506 | 9.9203 | 9.3093 | 9.5137 | 10.0792 | 9.5297 | 9.3713 | 9.2618 | 8.8428 | 8.0637 | 7.5151 | 6.9038 | 6.8786
15 | 2050 | Winter | Qc, [MVAr] | 0 | 1 | 1.0258 | 1.0881 | 1.0806 | 1.0673 | 0.879 | 1.1285 | 1.2103 | 1.4745 | 1.5902 | 1.5827 | 1.4805 | 1.4639 | 1.3022 | 1.1575 | 1.1788 | 1.4819 | 1.7477 | 1.7516 | 1.7215 | 1.6135 | 1.394 | 1.4525 | 1.2195 | 1.2195
16 | 2050 | Winter | Pc, [MW] | 0 | 1 | 1.2307 | 1.0529 | 0.98012 | 0.96897 | 1.0523 | 1.3414 | 1.6035 | 1.5728 | 1.5674 | 1.5843 | 1.5578 | 1.2469 | 1.2487 | 1.2534 | 1.248 | 1.7274 | 2.0532 | 1.707 | 1.6718 | 1.668 | 1.5188 | 1.2724 | 1.275 | 1.2424
16 | 2050 | Winter | Flex Up, [MW] | 0 | 1 | 0.62561 | 0.67666 | 0.72375 | 0.77599 | 0.77899 | 0.76003 | 0.71518 | 0.67324 | 0.59186 | 0.8565 | 0.85693 | 0.88386 | 0.84838 | 0.80874 | 0.78916 | 0.65918 | 0.59684 | 0.64185 | 0.41151 | 0.43197 | 0.465 | 0.50178 | 0.52817 | 0.57423
16 | 2050 | Winter | Flex Down, [MW] | 0 | 1 | 0.57111 | 0.55751 | 0.57008 | 0.6046 | 0.64192 | 0.73846 | 0.78568 | 0.74034 | 0.64727 | 0.96255 | 0.95729 | 0.83494 | 0.80395 | 0.77013 | 0.74985 | 0.78206 | 0.78261 | 0.74535 | 0.45374 | 0.47525 | 0.49084 | 0.47954 | 0.49879 | 0.53155
16 | 2050 | Winter | Pc_net, [MW] | 0 | 1 | 1.2852 | 1.172 | 1.1338 | 1.1404 | 1.1893 | 1.3629 | 1.533 | 1.5057 | 1.512 | 1.4783 | 1.4574 | 1.2958 | 1.2931 | 1.2921 | 1.2873 | 1.6046 | 1.8675 | 1.6035 | 1.6296 | 1.6247 | 1.4929 | 1.2947 | 1.3044 | 1.2851
16 | 2050 | Winter | Qc, [MVAr] | 0 | 1 | 0.25602 | 0.20478 | 0.20478 | 0.20478 | 0.24444 | 0.3277 | 0.39005 | 0.4507 | 0.4507 | 0.4507 | 0.4507 | 0.35801 | 0.35517 | 0.35517 | 0.35517 | 0.49602 | 0.59284 | 0.48015 | 0.48015 | 0.48015 | 0.43091 | 0.35823 | 0.29469 | 0.27351
17 | 2050 | Winter | Pc, [MW] | 0 | 1 | 6.5274 | 5.8413 | 5.5541 | 5.4592 | 6.2736 | 7.399 | 8.3294 | 9.1732 | 9.5097 | 9.8362 | 10.0576 | 9.8115 | 9.0785 | 8.6307 | 8.425 | 9.1123 | 9.546 | 9.5227 | 9.3058 | 8.8323 | 8.5024 | 7.4169 | 6.7922 | 6.7725
17 | 2050 | Winter | Flex Up, [MW] | 0 | 1 | 0.75073 | 0.75679 | 0.78266 | 0.82777 | 0.85089 | 0.90843 | 0.94918 | 0.93766 | 0.87121 | 1.1839 | 1.1627 | 0.97342 | 0.92849 | 0.89658 | 0.89002 | 0.95015 | 0.92722 | 0.94658 | 0.6553 | 0.67065 | 0.68594 | 0.69769 | 0.70626 | 0.72117
17 | 2050 | Winter | Flex Down, [MW] | 0 | 1 | 0.70955 | 0.71231 | 0.734 | 0.77337 | 0.79749 | 0.85416 | 0.8886 | 0.88004 | 0.81809 | 1.096 | 1.1153 | 1.2236 | 1.1866 | 1.1295 | 1.0807 | 0.90696 | 0.86645 | 0.88198 | 0.62761 | 0.64596 | 0.66087 | 0.67056 | 0.67874 | 0.69292
17 | 2050 | Winter | Pc_net, [MW] | 0 | 1 | 6.5686 | 5.8858 | 5.6027 | 5.5136 | 6.327 | 7.4533 | 8.39 | 9.2308 | 9.5628 | 9.9241 | 10.1051 | 9.5613 | 8.8205 | 8.3977 | 8.2343 | 9.1554 | 9.6068 | 9.5873 | 9.3334 | 8.857 | 8.5275 | 7.444 | 6.8197 | 6.8008
17 | 2050 | Winter | Qc, [MVAr] | 0 | 1 | 0.41303 | 0.41169 | 0.45441 | 0.51422 | 0.54866 | 0.55419 | 0.50794 | 0.7359 | 0.84815 | 0.95139 | 0.97045 | 0.83807 | 0.64328 | 0.66541 | 0.66802 | 0.83021 | 0.83891 | 0.83891 | 0.83891 | 0.7687 | 0.75375 | 0.49713 | 0.49713 | 0.49713
18 | 2050 | Winter | Pc, [MW] | 0 | 1 | 0 | 0 | 0 | 0 | 0 | 0 | 0 | 0 | 0 | 0 | 0 | 0 | 0 | 0 | 0 | 0 | 0 | 0 | 0 | 0 | 0 | 0 | 0 | 0
18 | 2050 | Winter | Flex Up, [MW] | 0 | 1 | 0 | 0 | 0 | 0 | 0 | 0 | 0 | 0 | 0 | 0 | 0 | 0 | 0 | 0 | 0 | 0 | 0 | 0 | 0 | 0 | 0 | 0 | 0 | 0
18 | 2050 | Winter | Flex Down, [MW] | 0 | 1 | 0 | 0 | 0 | 0 | 0 | 0 | 0 | 0 | 0 | 0 | 0 | 0 | 0 | 0 | 0 | 0 | 0 | 0 | 0 | 0 | 0 | 0 | 0 | 0
18 | 2050 | Winter | Pc_net, [MW] | 0 | 1 | 0 | 0 | 0 | 0 | 0 | 0 | 0 | 0 | 0 | 0 | 0 | 0 | 0 | 0 | 0 | 0 | 0 | 0 | 0 | 0 | 0 | 0 | 0 | 0
18 | 2050 | Winter | Qc, [MVAr] | 0 | 1 | 0 | 0 | 0 | 0 | 0 | 0 | 0 | 0 | 0 | 0 | 0 | 0 | 0 | 0 | 0 | 0 | 0 | 0 | 0 | 0 | 0 | 0 | 0 | 0
19 | 2050 | Winter | Pc, [MW] | 0 | 1 | 6.1865 | 5.8366 | 6.0691 | 5.3987 | 5.9538 | 6.4704 | 6.6962 | 6.3936 | 6.4306 | 6.7046 | 7.0209 | 6.6445 | 6.4074 | 6.253 | 6.076 | 6.2154 | 5.7869 | 6.4308 | 6.7712 | 6.5677 | 6.5024 | 6.5215 | 6.8964 | 7.0062
19 | 2050 | Winter | Flex Up, [MW] | 0 | 1 | 0.73089 | 0.72604 | 0.69719 | 0.78866 | 0.80825 | 0.80342 | 0.84377 | 0.79334 | 0.73533 | 1.0367 | 1.0475 | 1.0022 | 0.95806 | 0.92399 | 0.91474 | 0.87899 | 0.85536 | 0.84138 | 0.56295 | 0.60928 | 0.62135 | 0.54173 | 0.55776 | 0.64277
19 | 2050 | Winter | Flex Down, [MW] | 0 | 1 | 0.72858 | 0.72441 | 0.69489 | 0.78718 | 0.80322 | 0.79904 | 0.8388 | 0.79045 | 0.73272 | 1.032 | 1.0465 | 1.0124 | 0.97122 | 0.93838 | 0.92925 | 0.8809 | 0.85393 | 0.8355 | 0.55991 | 0.60716 | 0.62067 | 0.54038 | 0.55516 | 0.63897
19 | 2050 | Winter | Pc_net, [MW] | 0 | 1 | 6.1888 | 5.8382 | 6.0714 | 5.4002 | 5.9589 | 6.4748 | 6.7012 | 6.3965 | 6.4332 | 6.7093 | 7.0219 | 6.6343 | 6.3942 | 6.2387 | 6.0615 | 6.2135 | 5.7883 | 6.4367 | 6.7742 | 6.5698 | 6.5031 | 6.5228 | 6.899 | 7.01
19 | 2050 | Winter | Qc, [MVAr] | 0 | 1 | 1.7428 | 1.6399 | 1.7315 | 1.5337 | 1.7149 | 1.8664 | 1.9179 | 1.8969 | 1.9097 | 1.9868 | 2.0896 | 1.9773 | 1.9028 | 1.8551 | 1.8036 | 1.8424 | 1.7129 | 1.8973 | 2.01 | 1.9501 | 1.926 | 1.9329 | 1.9811 | 2.0026
20 | 2050 | Winter | Pc, [MW] | 0 | 1 | 0 | 0 | 0 | 0 | 0 | 0 | 0 | 0 | 0 | 0 | 0 | 0 | 0 | 0 | 0 | 0 | 0 | 0 | 0 | 0 | 0 | 0 | 0 | 0
20 | 2050 | Winter | Flex Up, [MW] | 0 | 1 | 0 | 0 | 0 | 0 | 0 | 0 | 0 | 0 | 0 | 0 | 0 | 0 | 0 | 0 | 0 | 0 | 0 | 0 | 0 | 0 | 0 | 0 | 0 | 0
20 | 2050 | Winter | Flex Down, [MW] | 0 | 1 | 0 | 0 | 0 | 0 | 0 | 0 | 0 | 0 | 0 | 0 | 0 | 0 | 0 | 0 | 0 | 0 | 0 | 0 | 0 | 0 | 0 | 0 | 0 | 0
20 | 2050 | Winter | Pc_net, [MW] | 0 | 1 | 0 | 0 | 0 | 0 | 0 | 0 | 0 | 0 | 0 | 0 | 0 | 0 | 0 | 0 | 0 | 0 | 0 | 0 | 0 | 0 | 0 | 0 | 0 | 0
20 | 2050 | Winter | Qc, [MVAr] | 0 | 1 | 0 | 0 | 0 | 0 | 0 | 0 | 0 | 0 | 0 | 0 | 0 | 0 | 0 | 0 | 0 | 0 | 0 | 0 | 0 | 0 | 0 | 0 | 0 | 0
21 | 2050 | Winter | Pc, [MW] | 0 | 1 | 1.8195 | 1.7514 | 1.6133 | 1.6734 | 1.9308 | 2.167 | 2.294 | 2.3067 | 2.3152 | 2.359 | 2.3541 | 2.2523 | 2.1015 | 2.0303 | 2.0675 | 2.3642 | 2.5293 | 2.5154 | 2.4993 | 2.3227 | 2.2017 | 1.8745 | 1.9133 | 1.9375
21 | 2050 | Winter | Flex Up, [MW] | 0 | 1 | 0.58861 | 0.60257 | 0.62833 | 0.67077 | 0.70362 | 0.76051 | 0.76647 | 0.73627 | 0.64831 | 0.9639 | 0.95666 | 0.89888 | 0.82845 | 0.78469 | 0.77478 | 0.76498 | 0.76048 | 0.76147 | 0.4664 | 0.48676 | 0.50263 | 0.50052 | 0.51788 | 0.55087
21 | 2050 | Winter | Flex Down, [MW] | 0 | 1 | 0.64385 | 0.66313 | 0.69443 | 0.73996 | 0.74432 | 0.77926 | 0.77415 | 0.70704 | 0.625 | 0.89134 | 0.8927 | 0.87263 | 0.85127 | 0.82325 | 0.80554 | 0.72225 | 0.67137 | 0.66964 | 0.43384 | 0.46875 | 0.49873 | 0.51997 | 0.54789 | 0.58452
21 | 2050 | Winter | Pc_net, [MW] | 0 | 1 | 1.7642 | 1.6909 | 1.5472 | 1.6042 | 1.8901 | 2.1482 | 2.2863 | 2.336 | 2.3385 | 2.4315 | 2.418 | 2.2786 | 2.0787 | 1.9917 | 2.0368 | 2.407 | 2.6184 | 2.6072 | 2.5318 | 2.3407 | 2.2056 | 1.855 | 1.8833 | 1.9039
21 | 2050 | Winter | Qc, [MVAr] | 0 | 1 | 1.4422 | 1.3812 | 1.3158 | 1.387 | 1.6933 | 1.9179 | 1.9906 | 2.2363 | 2.2501 | 2.277 | 2.2986 | 2.1988 | 2.0367 | 1.9607 | 2.0034 | 2.2902 | 2.4522 | 2.4089 | 2.4279 | 2.2552 | 2.1193 | 1.7962 | 1.6207 | 1.6068
22 | 2050 | Winter | Pc, [MW] | 0 | 1 | 0 | 0 | 0 | 0 | 0 | 0 | 0 | 0 | 0 | 0 | 0 | 0 | 0 | 0 | 0 | 0 | 0 | 0 | 0 | 0 | 0 | 0 | 0 | 0
22 | 2050 | Winter | Flex Up, [MW] | 0 | 1 | 0 | 0 | 0 | 0 | 0 | 0 | 0 | 0 | 0 | 0 | 0 | 0 | 0 | 0 | 0 | 0 | 0 | 0 | 0 | 0 | 0 | 0 | 0 | 0
22 | 2050 | Winter | Flex Down, [MW] | 0 | 1 | 0 | 0 | 0 | 0 | 0 | 0 | 0 | 0 | 0 | 0 | 0 | 0 | 0 | 0 | 0 | 0 | 0 | 0 | 0 | 0 | 0 | 0 | 0 | 0
22 | 2050 | Winter | Pc_net, [MW] | 0 | 1 | 0 | 0 | 0 | 0 | 0 | 0 | 0 | 0 | 0 | 0 | 0 | 0 | 0 | 0 | 0 | 0 | 0 | 0 | 0 | 0 | 0 | 0 | 0 | 0
22 | 2050 | Winter | Qc, [MVAr] | 0 | 1 | 0 | 0 | 0 | 0 | 0 | 0 | 0 | 0 | 0 | 0 | 0 | 0 | 0 | 0 | 0 | 0 | 0 | 0 | 0 | 0 | 0 | 0 | 0 | 0
23 | 2050 | Winter | Pc, [MW] | 0 | 1 | 1.531 | 1.4752 | 1.3501 | 1.396 | 1.5921 | 1.7834 | 1.8958 | 1.8595 | 1.8652 | 1.9036 | 1.8944 | 1.8126 | 1.6941 | 1.6381 | 1.6669 | 1.9062 | 2.0389 | 2.0336 | 2.0137 | 1.8717 | 1.7778 | 1.5153 | 1.5892 | 1.6161
23 | 2050 | Winter | Flex Up, [MW] | 0 | 1 | 0.58441 | 0.59989 | 0.62817 | 0.67047 | 0.70039 | 0.75184 | 0.75266 | 0.72334 | 0.63554 | 0.94865 | 0.94155 | 0.88413 | 0.81865 | 0.77619 | 0.76565 | 0.7528 | 0.74538 | 0.74492 | 0.45183 | 0.47266 | 0.4901 | 0.49108 | 0.50955 | 0.54422
23 | 2050 | Winter | Flex Down, [MW] | 0 | 1 | 0.63356 | 0.6522 | 0.6815 | 0.72693 | 0.73484 | 0.77237 | 0.76827 | 0.69947 | 0.61638 | 0.88384 | 0.88478 | 0.86342 | 0.84053 | 0.81087 | 0.79435 | 0.71371 | 0.66324 | 0.66002 | 0.42282 | 0.45738 | 0.48701 | 0.50643 | 0.53597 | 0.5742
23 | 2050 | Winter | Pc_net, [MW] | 0 | 1 | 1.4819 | 1.4229 | 1.2968 | 1.3395 | 1.5577 | 1.7628 | 1.8802 | 1.8833 | 1.8843 | 1.9684 | 1.9511 | 1.8333 | 1.6723 | 1.6035 | 1.6381 | 1.9453 | 2.121 | 2.1185 | 2.0427 | 1.8869 | 1.7809 | 1.4999 | 1.5628 | 1.5862
23 | 2050 | Winter | Qc, [MVAr] | 0 | 1 | -0.38321 | -0.38321 | -0.38329 | -0.36088 | -0.2879 | -0.31131 | -0.3708 | -0.27923 | -0.27095 | -0.24727 | -0.24389 | -0.27642 | -0.28355 | -0.28584 | -0.29082 | -0.21362 | -0.20435 | -0.19674 | -0.20325 | -0.25557 | -0.25616 | -0.29447 | -0.33601 | -0.32695
24 | 2050 | Winter | Pc, [MW] | 0 | 1 | 1.531 | 1.4752 | 1.3501 | 1.396 | 1.5921 | 1.7834 | 1.8958 | 1.8595 | 1.8652 | 1.9036 | 1.8944 | 1.8126 | 1.6941 | 1.6381 | 1.6669 | 1.9062 | 2.0389 | 2.0336 | 2.0137 | 1.8717 | 1.7778 | 1.5153 | 1.5892 | 1.6161
24 | 2050 | Winter | Flex Up, [MW] | 0 | 1 | 0.60581 | 0.62881 | 0.67504 | 0.71771 | 0.7235 | 0.74783 | 0.73147 | 0.70752 | 0.62277 | 0.91379 | 0.9096 | 0.87026 | 0.82917 | 0.79607 | 0.77978 | 0.73114 | 0.70792 | 0.70803 | 0.43872 | 0.46512 | 0.48816 | 0.50837 | 0.52157 | 0.55594
24 | 2050 | Winter | Flex Down, [MW] | 0 | 1 | 0.61216 | 0.62328 | 0.63463 | 0.6797 | 0.71173 | 0.77639 | 0.78946 | 0.71529 | 0.62914 | 0.9187 | 0.91673 | 0.87728 | 0.83002 | 0.79099 | 0.78022 | 0.73537 | 0.7007 | 0.69691 | 0.43594 | 0.46492 | 0.48895 | 0.48914 | 0.52394 | 0.56248
24 | 2050 | Winter | Pc_net, [MW] | 0 | 1 | 1.5247 | 1.4807 | 1.3905 | 1.434 | 1.6039 | 1.7548 | 1.8378 | 1.8517 | 1.8588 | 1.8987 | 1.8872 | 1.8056 | 1.6933 | 1.6432 | 1.6664 | 1.902 | 2.0461 | 2.0447 | 2.0165 | 1.8719 | 1.777 | 1.5345 | 1.5868 | 1.6096
24 | 2050 | Winter | Qc, [MVAr] | 0 | 1 | -0.38321 | -0.38321 | -0.38329 | -0.36088 | -0.2879 | -0.31131 | -0.3708 | -0.27923 | -0.27095 | -0.24727 | -0.24389 | -0.27642 | -0.28355 | -0.28584 | -0.29082 | -0.21362 | -0.20435 | -0.19674 | -0.20325 | -0.25557 | -0.25616 | -0.29447 | -0.33601 | -0.32695
26 | 2050 | Winter | Pc, [MW] | 0 | 1 | 0 | 0 | 0 | 0 | 0 | 0 | 0 | 0 | 0 | 0 | 0 | 0 | 0 | 0 | 0 | 0 | 0 | 0 | 0 | 0 | 0 | 0 | 0 | 0
26 | 2050 | Winter | Flex Up, [MW] | 0 | 1 | 0 | 0 | 0 | 0 | 0 | 0 | 0 | 0 | 0 | 0 | 0 | 0 | 0 | 0 | 0 | 0 | 0 | 0 | 0 | 0 | 0 | 0 | 0 | 0
26 | 2050 | Winter | Flex Down, [MW] | 0 | 1 | 0 | 0 | 0 | 0 | 0 | 0 | 0 | 0 | 0 | 0 | 0 | 0 | 0 | 0 | 0 | 0 | 0 | 0 | 0 | 0 | 0 | 0 | 0 | 0
26 | 2050 | Winter | Pc_net, [MW] | 0 | 1 | 0 | 0 | 0 | 0 | 0 | 0 | 0 | 0 | 0 | 0 | 0 | 0 | 0 | 0 | 0 | 0 | 0 | 0 | 0 | 0 | 0 | 0 | 0 | 0
26 | 2050 | Winter | Qc, [MVAr] | 0 | 1 | 0 | 0 | 0 | 0 | 0 | 0 | 0 | 0 | 0 | 0 | 0 | 0 | 0 | 0 | 0 | 0 | 0 | 0 | 0 | 0 | 0 | 0 | 0 | 0
10 | 2050 | Winter | Pc, [MW] | 0 | 2 | 0 | 0 | 0 | 0 | 0 | 0 | 0 | 0 | 0 | 0 | 0 | 0 | 0 | 0 | 0 | 0 | 0 | 0 | 0 | 0 | 0 | 0 | 0 | 0
10 | 2050 | Winter | Flex Up, [MW] | 0 | 2 | 0 | 0 | 0 | 0 | 0 | 0 | 0 | 0 | 0 | 0 | 0 | 0 | 0 | 0 | 0 | 0 | 0 | 0 | 0 | 0 | 0 | 0 | 0 | 0
10 | 2050 | Winter | Flex Down, [MW] | 0 | 2 | 0 | 0 | 0 | 0 | 0 | 0 | 0 | 0 | 0 | 0 | 0 | 0 | 0 | 0 | 0 | 0 | 0 | 0 | 0 | 0 | 0 | 0 | 0 | 0
10 | 2050 | Winter | Pc_net, [MW] | 0 | 2 | 0 | 0 | 0 | 0 | 0 | 0 | 0 | 0 | 0 | 0 | 0 | 0 | 0 | 0 | 0 | 0 | 0 | 0 | 0 | 0 | 0 | 0 | 0 | 0
10 | 2050 | Winter | Qc, [MVAr] | 0 | 2 | 0 | 0 | 0 | 0 | 0 | 0 | 0 | 0 | 0 | 0 | 0 | 0 | 0 | 0 | 0 | 0 | 0 | 0 | 0 | 0 | 0 | 0 | 0 | 0
11 | 2050 | Winter | Pc, [MW] | 0 | 2 | 0 | 0 | 0 | 0 | 0 | 0 | 0 | 0 | 0 | 0 | 0 | 0 | 0 | 0 | 0 | 0 | 0 | 0 | 0 | 0 | 0 | 0 | 0 | 0
11 | 2050 | Winter | Flex Up, [MW] | 0 | 2 | 0 | 0 | 0 | 0 | 0 | 0 | 0 | 0 | 0 | 0 | 0 | 0 | 0 | 0 | 0 | 0 | 0 | 0 | 0 | 0 | 0 | 0 | 0 | 0
11 | 2050 | Winter | Flex Down, [MW] | 0 | 2 | 0 | 0 | 0 | 0 | 0 | 0 | 0 | 0 | 0 | 0 | 0 | 0 | 0 | 0 | 0 | 0 | 0 | 0 | 0 | 0 | 0 | 0 | 0 | 0
11 | 2050 | Winter | Pc_net, [MW] | 0 | 2 | 0 | 0 | 0 | 0 | 0 | 0 | 0 | 0 | 0 | 0 | 0 | 0 | 0 | 0 | 0 | 0 | 0 | 0 | 0 | 0 | 0 | 0 | 0 | 0
11 | 2050 | Winter | Qc, [MVAr] | 0 | 2 | 0 | 0 | 0 | 0 | 0 | 0 | 0 | 0 | 0 | 0 | 0 | 0 | 0 | 0 | 0 | 0 | 0 | 0 | 0 | 0 | 0 | 0 | 0 | 0
12 | 2050 | Winter | Pc, [MW] | 0 | 2 | 1.0698 | 0.89843 | 0.78921 | 0.6461 | 0.58878 | 0.73261 | 1.1273 | 1.1164 | 1.579 | 1.9706 | 1.9815 | 1.9796 | 1.9681 | 1.7159 | 1.4548 | 1.4621 | 2.0687 | 2.4917 | 2.6281 | 2.6343 | 2.4908 | 1.9131 | 1.8459 | 1.2585
12 | 2050 | Winter | Flex Up, [MW] | 0 | 2 | 0.60667 | 0.62415 | 0.65577 | 0.69884 | 0.72494 | 0.78119 | 0.79056 | 0.71247 | 0.63223 | 0.90415 | 0.89135 | 0.85217 | 0.8115 | 0.7718 | 0.75538 | 0.71619 | 0.69191 | 0.70989 | 0.44381 | 0.46997 | 0.49628 | 0.51148 | 0.53211 | 0.56299
12 | 2050 | Winter | Flex Down, [MW] | 0 | 2 | 0.58271 | 0.59761 | 0.62272 | 0.66249 | 0.68309 | 0.73113 | 0.73737 | 0.72622 | 0.64519 | 0.93622 | 0.93822 | 0.89516 | 0.85367 | 0.81748 | 0.80386 | 0.75138 | 0.71409 | 0.71488 | 0.44149 | 0.46514 | 0.48233 | 0.49082 | 0.5126 | 0.5419
12 | 2050 | Winter | Pc_net, [MW] | 0 | 2 | 1.0938 | 0.92497 | 0.82227 | 0.68245 | 0.63064 | 0.78267 | 1.1804 | 1.1027 | 1.566 | 1.9385 | 1.9347 | 1.9366 | 1.926 | 1.6703 | 1.4064 | 1.4269 | 2.0465 | 2.4867 | 2.6304 | 2.6391 | 2.5048 | 1.9338 | 1.8655 | 1.2796
12 | 2050 | Winter | Qc, [MVAr] | 0 | 2 | 0.41554 | 0.3169 | 0.29501 | 0.21584 | 0.21078 | 0.29015 | 0.49436 | 0.6276 | 0.90836 | 1.1332 | 1.1556 | 1.1556 | 1.142 | 0.98784 | 0.83445 | 0.83284 | 1.195 | 1.4311 | 1.5341 | 1.5401 | 1.4451 | 1.1009 | 0.93196 | 0.5567
13 | 2050 | Winter | Pc, [MW] | 0 | 2 | 0 | 0 | 0 | 0 | 0 | 0 | 0 | 0 | 0 | 0 | 0 | 0 | 0 | 0 | 0 | 0 | 0 | 0 | 0 | 0 | 0 | 0 | 0 | 0
13 | 2050 | Winter | Flex Up, [MW] | 0 | 2 | 0 | 0 | 0 | 0 | 0 | 0 | 0 | 0 | 0 | 0 | 0 | 0 | 0 | 0 | 0 | 0 | 0 | 0 | 0 | 0 | 0 | 0 | 0 | 0
13 | 2050 | Winter | Flex Down, [MW] | 0 | 2 | 0 | 0 | 0 | 0 | 0 | 0 | 0 | 0 | 0 | 0 | 0 | 0 | 0 | 0 | 0 | 0 | 0 | 0 | 0 | 0 | 0 | 0 | 0 | 0
13 | 2050 | Winter | Pc_net, [MW] | 0 | 2 | 0 | 0 | 0 | 0 | 0 | 0 | 0 | 0 | 0 | 0 | 0 | 0 | 0 | 0 | 0 | 0 | 0 | 0 | 0 | 0 | 0 | 0 | 0 | 0
13 | 2050 | Winter | Qc, [MVAr] | 0 | 2 | 0 | 0 | 0 | 0 | 0 | 0 | 0 | 0 | 0 | 0 | 0 | 0 | 0 | 0 | 0 | 0 | 0 | 0 | 0 | 0 | 0 | 0 | 0 | 0
14 | 2050 | Winter | Pc, [MW] | 0 | 2 | 0 | 0 | 0 | 0 | 0 | 0 | 0 | 0 | 0 | 0 | 0 | 0 | 0 | 0 | 0 | 0 | 0 | 0 | 0 | 0 | 0 | 0 | 0 | 0
14 | 2050 | Winter | Flex Up, [MW] | 0 | 2 | 0 | 0 | 0 | 0 | 0 | 0 | 0 | 0 | 0 | 0 | 0 | 0 | 0 | 0 | 0 | 0 | 0 | 0 | 0 | 0 | 0 | 0 | 0 | 0
14 | 2050 | Winter | Flex Down, [MW] | 0 | 2 | 0 | 0 | 0 | 0 | 0 | 0 | 0 | 0 | 0 | 0 | 0 | 0 | 0 | 0 | 0 | 0 | 0 | 0 | 0 | 0 | 0 | 0 | 0 | 0
14 | 2050 | Winter | Pc_net, [MW] | 0 | 2 | 0 | 0 | 0 | 0 | 0 | 0 | 0 | 0 | 0 | 0 | 0 | 0 | 0 | 0 | 0 | 0 | 0 | 0 | 0 | 0 | 0 | 0 | 0 | 0
14 | 2050 | Winter | Qc, [MVAr] | 0 | 2 | 0 | 0 | 0 | 0 | 0 | 0 | 0 | 0 | 0 | 0 | 0 | 0 | 0 | 0 | 0 | 0 | 0 | 0 | 0 | 0 | 0 | 0 | 0 | 0
15 | 2050 | Winter | Pc, [MW] | 0 | 2 | 6.6484 | 6.1979 | 5.6884 | 5.4188 | 5.1498 | 5.4814 | 6.0874 | 6.2885 | 7.096 | 8.0527 | 8.5548 | 8.7924 | 8.8629 | 8.7636 | 8.1086 | 8.2683 | 7.8107 | 8.3801 | 8.5704 | 8.8538 | 8.7233 | 8.091 | 7.6979 | 6.5829
15 | 2050 | Winter | Flex Up, [MW] | 0 | 2 | 0.78069 | 0.78291 | 0.80769 | 0.84403 | 0.86023 | 0.9153 | 0.94798 | 0.92652 | 0.86059 | 1.1564 | 1.1412 | 1.0781 | 1.0428 | 1.0078 | 0.98595 | 0.93424 | 0.94083 | 0.96312 | 0.67 | 0.67756 | 0.68612 | 0.71196 | 0.73128 | 0.74133
15 | 2050 | Winter | Flex Down, [MW] | 0 | 2 | 0.77116 | 0.77836 | 0.80769 | 0.84873 | 0.86708 | 0.91539 | 0.93481 | 0.91592 | 0.84669 | 1.1328 | 1.1325 | 1.1295 | 1.0914 | 1.0557 | 1.0272 | 0.96965 | 0.91626 | 0.91625 | 0.6607 | 0.67994 | 0.70172 | 0.681 | 0.68852 | 0.72563
15 | 2050 | Winter | Pc_net, [MW] | 0 | 2 | 6.658 | 6.2025 | 5.6884 | 5.4141 | 5.1429 | 5.4813 | 6.1006 | 6.2991 | 7.1099 | 8.0763 | 8.5634 | 8.741 | 8.8144 | 8.7157 | 8.0673 | 8.2329 | 7.8353 | 8.427 | 8.5797 | 8.8514 | 8.7077 | 8.1219 | 7.7407 | 6.5986
15 | 2050 | Winter | Qc, [MVAr] | 0 | 2 | 1.305 | 1.2158 | 1.1449 | 1.182 | 1.1807 | 1.162 | 1.1341 | 0.97378 | 0.97872 | 1.1905 | 1.2075 | 1.1747 | 1.1729 | 1.1729 | 1.1729 | 1.0969 | 1.1558 | 1.5102 | 1.515 | 1.5208 | 1.5346 | 1.3227 | 1.1885 | 1.1935
16 | 2050 | Winter | Pc, [MW] | 0 | 2 | 1.205 | 1.1981 | 1.1253 | 1.1142 | 1.0653 | 1.0768 | 1.1311 | 1.2634 | 1.2894 | 1.3063 | 1.2798 | 1.2779 | 1.2892 | 1.2939 | 1.2884 | 1.2984 | 1.3014 | 1.5996 | 1.6067 | 1.6029 | 1.6178 | 1.5598 | 1.4325 | 1.2416
16 | 2050 | Winter | Flex Up, [MW] | 0 | 2 | 0.61628 | 0.63739 | 0.68142 | 0.73011 | 0.76186 | 0.80154 | 0.7938 | 0.70632 | 0.6145 | 0.89694 | 0.89916 | 0.85225 | 0.81721 | 0.77953 | 0.76041 | 0.71096 | 0.68023 | 0.63699 | 0.40659 | 0.42566 | 0.44526 | 0.46152 | 0.49758 | 0.56188
16 | 2050 | Winter | Flex Down, [MW] | 0 | 2 | 0.58043 | 0.59678 | 0.6124 | 0.65047 | 0.65905 | 0.69695 | 0.70705 | 0.70726 | 0.62463 | 0.92211 | 0.91506 | 0.86655 | 0.83512 | 0.79933 | 0.77861 | 0.73028 | 0.69922 | 0.75021 | 0.45865 | 0.48156 | 0.51059 | 0.5198 | 0.52938 | 0.54391
16 | 2050 | Winter | Pc_net, [MW] | 0 | 2 | 1.2409 | 1.2387 | 1.1943 | 1.1938 | 1.1681 | 1.1814 | 1.2179 | 1.2625 | 1.2793 | 1.2812 | 1.2639 | 1.2636 | 1.2712 | 1.2741 | 1.2702 | 1.2791 | 1.2824 | 1.4864 | 1.5546 | 1.547 | 1.5524 | 1.5015 | 1.4007 | 1.2596
16 | 2050 | Winter | Qc, [MVAr] | 0 | 2 | 0.24834 | 0.24834 | 0.24834 | 0.24834 | 0.24834 | 0.24834 | 0.24834 | 0.35789 | 0.3673 | 0.3673 | 0.3673 | 0.3673 | 0.3673 | 0.3673 | 0.3673 | 0.3673 | 0.3673 | 0.44794 | 0.46062 | 0.46062 | 0.46062 | 0.44443 | 0.34193 | 0.27328
17 | 2050 | Winter | Pc, [MW] | 0 | 2 | 6.2716 | 5.5986 | 5.2688 | 5.0568 | 4.9014 | 5.2962 | 6.178 | 6.2251 | 7.083 | 8.234 | 9.3012 | 9.8906 | 9.8375 | 8.9931 | 8.2912 | 7.9202 | 8.0754 | 8.4421 | 8.7618 | 9.0744 | 9.0747 | 8.8016 | 8.0605 | 6.9277
17 | 2050 | Winter | Flex Up, [MW] | 0 | 2 | 0.75972 | 0.76629 | 0.79427 | 0.84227 | 0.87025 | 0.93452 | 0.97846 | 0.96495 | 0.89305 | 1.2179 | 1.189 | 0.96908 | 0.91556 | 0.87783 | 0.86133 | 0.83212 | 0.90728 | 0.93606 | 0.6525 | 0.66771 | 0.6829 | 0.69432 | 0.70366 | 0.72032
17 | 2050 | Winter | Flex Down, [MW] | 0 | 2 | 0.70055 | 0.70281 | 0.72239 | 0.75887 | 0.77813 | 0.82807 | 0.85932 | 0.85274 | 0.79626 | 1.062 | 1.089 | 1.228 | 1.1995 | 1.1483 | 1.1094 | 1.025 | 0.88639 | 0.8925 | 0.63041 | 0.6489 | 0.66392 | 0.67392 | 0.68133 | 0.69376
17 | 2050 | Winter | Pc_net, [MW] | 0 | 2 | 6.3308 | 5.6621 | 5.3407 | 5.1402 | 4.9935 | 5.4026 | 6.2972 | 6.3373 | 7.1798 | 8.3899 | 9.4012 | 9.6317 | 9.5536 | 8.7226 | 8.0432 | 7.7273 | 8.0963 | 8.4857 | 8.7839 | 9.0932 | 9.0937 | 8.822 | 8.0828 | 6.9543
17 | 2050 | Winter | Qc, [MVAr] | 0 | 2 | 0.49713 | 0.49713 | 0.49713 | 0.49376 | 0.32624 | 0.34037 | 0.51267 | 0.28757 | 0.16312 | 0.22041 | 0.5282 | 0.53019 | 0.54374 | 0.52561 | 0.25374 | 0.20196 | 0.30078 | 0.56556 | 0.62118 | 0.62886 | 0.59811 | 0.59811 | 0.59811 | 0.59811
18 | 2050 | Winter | Pc, [MW] | 0 | 2 | 0 | 0 | 0 | 0 | 0 | 0 | 0 | 0 | 0 | 0 | 0 | 0 | 0 | 0 | 0 | 0 | 0 | 0 | 0 | 0 | 0 | 0 | 0 | 0
18 | 2050 | Winter | Flex Up, [MW] | 0 | 2 | 0 | 0 | 0 | 0 | 0 | 0 | 0 | 0 | 0 | 0 | 0 | 0 | 0 | 0 | 0 | 0 | 0 | 0 | 0 | 0 | 0 | 0 | 0 | 0
18 | 2050 | Winter | Flex Down, [MW] | 0 | 2 | 0 | 0 | 0 | 0 | 0 | 0 | 0 | 0 | 0 | 0 | 0 | 0 | 0 | 0 | 0 | 0 | 0 | 0 | 0 | 0 | 0 | 0 | 0 | 0
18 | 2050 | Winter | Pc_net, [MW] | 0 | 2 | 0 | 0 | 0 | 0 | 0 | 0 | 0 | 0 | 0 | 0 | 0 | 0 | 0 | 0 | 0 | 0 | 0 | 0 | 0 | 0 | 0 | 0 | 0 | 0
18 | 2050 | Winter | Qc, [MVAr] | 0 | 2 | 0 | 0 | 0 | 0 | 0 | 0 | 0 | 0 | 0 | 0 | 0 | 0 | 0 | 0 | 0 | 0 | 0 | 0 | 0 | 0 | 0 | 0 | 0 | 0
19 | 2050 | Winter | Pc, [MW] | 0 | 2 | 6.9116 | 6.7818 | 6.9562 | 6.8352 | 6.9411 | 6.8311 | 6.8475 | 6.6427 | 6.6598 | 6.7476 | 6.6374 | 6.5292 | 6.347 | 6.9608 | 7.2141 | 6.8759 | 6.888 | 6.8468 | 6.7134 | 6.4696 | 6.4596 | 6.4271 | 6.9079 | 6.9076
19 | 2050 | Winter | Flex Up, [MW] | 0 | 2 | 0.73265 | 0.72793 | 0.69889 | 0.79146 | 0.80949 | 0.80606 | 0.84719 | 0.79118 | 0.7335 | 1.0343 | 1.046 | 1.0028 | 0.96069 | 0.92591 | 0.9158 | 0.8743 | 0.85292 | 0.84069 | 0.56259 | 0.60841 | 0.61878 | 0.54043 | 0.55715 | 0.64246
19 | 2050 | Winter | Flex Down, [MW] | 0 | 2 | 0.72681 | 0.72251 | 0.69319 | 0.78438 | 0.80198 | 0.7964 | 0.83538 | 0.79261 | 0.73454 | 1.0344 | 1.048 | 1.0118 | 0.96859 | 0.93646 | 0.92819 | 0.88559 | 0.85636 | 0.83619 | 0.56028 | 0.60803 | 0.62324 | 0.54168 | 0.55578 | 0.63927
19 | 2050 | Winter | Pc_net, [MW] | 0 | 2 | 6.9174 | 6.7873 | 6.9619 | 6.8423 | 6.9487 | 6.8408 | 6.8593 | 6.6413 | 6.6587 | 6.7475 | 6.6354 | 6.5202 | 6.3391 | 6.9503 | 7.2017 | 6.8646 | 6.8846 | 6.8513 | 6.7157 | 6.47 | 6.4551 | 6.4258 | 6.9093 | 6.9108
19 | 2050 | Winter | Qc, [MVAr] | 0 | 2 | 1.9603 | 1.9235 | 1.9976 | 1.9647 | 2.0111 | 1.9746 | 1.9632 | 1.9717 | 1.9784 | 1.9997 | 1.9746 | 1.9427 | 1.8846 | 2.0674 | 2.145 | 2.0406 | 2.0433 | 2.0221 | 1.9926 | 1.9206 | 1.9132 | 1.9046 | 1.9846 | 1.9731
20 | 2050 | Winter | Pc, [MW] | 0 | 2 | 0 | 0 | 0 | 0 | 0 | 0 | 0 | 0 | 0 | 0 | 0 | 0 | 0 | 0 | 0 | 0 | 0 | 0 | 0 | 0 | 0 | 0 | 0 | 0
20 | 2050 | Winter | Flex Up, [MW] | 0 | 2 | 0 | 0 | 0 | 0 | 0 | 0 | 0 | 0 | 0 | 0 | 0 | 0 | 0 | 0 | 0 | 0 | 0 | 0 | 0 | 0 | 0 | 0 | 0 | 0
20 | 2050 | Winter | Flex Down, [MW] | 0 | 2 | 0 | 0 | 0 | 0 | 0 | 0 | 0 | 0 | 0 | 0 | 0 | 0 | 0 | 0 | 0 | 0 | 0 | 0 | 0 | 0 | 0 | 0 | 0 | 0
20 | 2050 | Winter | Pc_net, [MW] | 0 | 2 | 0 | 0 | 0 | 0 | 0 | 0 | 0 | 0 | 0 | 0 | 0 | 0 | 0 | 0 | 0 | 0 | 0 | 0 | 0 | 0 | 0 | 0 | 0 | 0
20 | 2050 | Winter | Qc, [MVAr] | 0 | 2 | 0 | 0 | 0 | 0 | 0 | 0 | 0 | 0 | 0 | 0 | 0 | 0 | 0 | 0 | 0 | 0 | 0 | 0 | 0 | 0 | 0 | 0 | 0 | 0
21 | 2050 | Winter | Pc, [MW] | 0 | 2 | 1.8276 | 1.7383 | 1.5871 | 1.6145 | 1.5197 | 1.7214 | 1.9154 | 1.755 | 1.9083 | 2.1631 | 2.2655 | 2.3373 | 2.286 | 2.0885 | 1.9238 | 1.9244 | 1.9933 | 2.3217 | 2.3113 | 2.4191 | 2.4072 | 2.2895 | 2.2585 | 1.9172
21 | 2050 | Winter | Flex Up, [MW] | 0 | 2 | 0.59946 | 0.6128 | 0.64445 | 0.68524 | 0.70299 | 0.7525 | 0.77148 | 0.70393 | 0.62754 | 0.93241 | 0.94301 | 0.9246 | 0.86985 | 0.80201 | 0.77563 | 0.73273 | 0.70768 | 0.74229 | 0.46158 | 0.49628 | 0.51815 | 0.52231 | 0.54003 | 0.55586
21 | 2050 | Winter | Flex Down, [MW] | 0 | 2 | 0.633 | 0.6529 | 0.67832 | 0.7255 | 0.74495 | 0.78727 | 0.76914 | 0.73938 | 0.64576 | 0.92283 | 0.90635 | 0.84691 | 0.80988 | 0.80593 | 0.80469 | 0.7545 | 0.72417 | 0.68881 | 0.43866 | 0.45923 | 0.48321 | 0.49818 | 0.52573 | 0.57953
21 | 2050 | Winter | Pc_net, [MW] | 0 | 2 | 1.794 | 1.6982 | 1.5532 | 1.5742 | 1.4778 | 1.6866 | 1.9178 | 1.7196 | 1.8901 | 2.1727 | 2.3022 | 2.415 | 2.3459 | 2.0846 | 1.8947 | 1.9027 | 1.9768 | 2.3752 | 2.3342 | 2.4562 | 2.4421 | 2.3136 | 2.2728 | 1.8935
21 | 2050 | Winter | Qc, [MVAr] | 0 | 2 | 1.4503 | 1.368 | 1.2896 | 1.3281 | 1.2822 | 1.4723 | 1.6121 | 1.6846 | 1.8432 | 2.0811 | 2.21 | 2.2837 | 2.2212 | 2.019 | 1.8597 | 1.8504 | 1.9162 | 2.2152 | 2.24 | 2.3516 | 2.3248 | 2.2111 | 1.9658 | 1.5865
22 | 2050 | Winter | Pc, [MW] | 0 | 2 | 0 | 0 | 0 | 0 | 0 | 0 | 0 | 0 | 0 | 0 | 0 | 0 | 0 | 0 | 0 | 0 | 0 | 0 | 0 | 0 | 0 | 0 | 0 | 0
22 | 2050 | Winter | Flex Up, [MW] | 0 | 2 | 0 | 0 | 0 | 0 | 0 | 0 | 0 | 0 | 0 | 0 | 0 | 0 | 0 | 0 | 0 | 0 | 0 | 0 | 0 | 0 | 0 | 0 | 0 | 0
22 | 2050 | Winter | Flex Down, [MW] | 0 | 2 | 0 | 0 | 0 | 0 | 0 | 0 | 0 | 0 | 0 | 0 | 0 | 0 | 0 | 0 | 0 | 0 | 0 | 0 | 0 | 0 | 0 | 0 | 0 | 0
22 | 2050 | Winter | Pc_net, [MW] | 0 | 2 | 0 | 0 | 0 | 0 | 0 | 0 | 0 | 0 | 0 | 0 | 0 | 0 | 0 | 0 | 0 | 0 | 0 | 0 | 0 | 0 | 0 | 0 | 0 | 0
22 | 2050 | Winter | Qc, [MVAr] | 0 | 2 | 0 | 0 | 0 | 0 | 0 | 0 | 0 | 0 | 0 | 0 | 0 | 0 | 0 | 0 | 0 | 0 | 0 | 0 | 0 | 0 | 0 | 0 | 0 | 0
23 | 2050 | Winter | Pc, [MW] | 0 | 2 | 1.5375 | 1.4647 | 1.3292 | 1.3488 | 1.2633 | 1.4269 | 1.593 | 1.4181 | 1.5396 | 1.7469 | 1.8235 | 1.8805 | 1.8417 | 1.6847 | 1.5518 | 1.5543 | 1.61 | 1.8787 | 1.8633 | 1.9488 | 1.9422 | 1.8472 | 1.8653 | 1.5999
23 | 2050 | Winter | Flex Up, [MW] | 0 | 2 | 0.59413 | 0.60903 | 0.64457 | 0.68485 | 0.70455 | 0.74981 | 0.7641 | 0.69749 | 0.61755 | 0.91535 | 0.92354 | 0.90497 | 0.85468 | 0.78929 | 0.76666 | 0.72366 | 0.69626 | 0.72522 | 0.44712 | 0.48117 | 0.50378 | 0.50938 | 0.52869 | 0.54823
23 | 2050 | Winter | Flex Down, [MW] | 0 | 2 | 0.62384 | 0.64306 | 0.6651 | 0.71255 | 0.73068 | 0.7744 | 0.75683 | 0.72532 | 0.63437 | 0.91714 | 0.90279 | 0.84258 | 0.8045 | 0.79777 | 0.79334 | 0.74285 | 0.71237 | 0.67972 | 0.42754 | 0.44888 | 0.47333 | 0.48813 | 0.51682 | 0.57019
23 | 2050 | Winter | Pc_net, [MW] | 0 | 2 | 1.5078 | 1.4307 | 1.3087 | 1.3211 | 1.2371 | 1.4023 | 1.6003 | 1.3903 | 1.5228 | 1.7451 | 1.8442 | 1.9429 | 1.8919 | 1.6762 | 1.5251 | 1.5352 | 1.5939 | 1.9242 | 1.8829 | 1.9811 | 1.9727 | 1.8685 | 1.8772 | 1.5779
23 | 2050 | Winter | Qc, [MVAr] | 0 | 2 | -0.37469 | -0.39238 | -0.28235 | -0.33086 | -0.33628 | -0.32483 | -0.25916 | -0.34267 | -0.35541 | -0.3727 | -0.37409 | -0.32988 | -0.28728 | -0.34352 | -0.33824 | -0.32182 | -0.32365 | -0.27118 | -0.24305 | -0.22778 | -0.22699 | -0.22055 | -0.25606 | -0.35683
24 | 2050 | Winter | Pc, [MW] | 0 | 2 | 1.5375 | 1.4647 | 1.3292 | 1.3488 | 1.2633 | 1.4269 | 1.593 | 1.4181 | 1.5396 | 1.7469 | 1.8235 | 1.8805 | 1.8417 | 1.6847 | 1.5518 | 1.5543 | 1.61 | 1.8787 | 1.8633 | 1.9488 | 1.9422 | 1.8472 | 1.8653 | 1.5999
24 | 2050 | Winter | Flex Up, [MW] | 0 | 2 | 0.6036 | 0.62647 | 0.68645 | 0.72552 | 0.75946 | 0.78294 | 0.771 | 0.72815 | 0.6269 | 0.89043 | 0.88235 | 0.85432 | 0.81668 | 0.78039 | 0.78047 | 0.73594 | 0.70007 | 0.69273 | 0.43498 | 0.46277 | 0.48414 | 0.49523 | 0.51213 | 0.55098
24 | 2050 | Winter | Flex Down, [MW] | 0 | 2 | 0.61437 | 0.62562 | 0.62322 | 0.67188 | 0.67578 | 0.74127 | 0.74993 | 0.69466 | 0.62502 | 0.94206 | 0.94398 | 0.89323 | 0.84251 | 0.80667 | 0.77953 | 0.73057 | 0.70855 | 0.71221 | 0.43968 | 0.46728 | 0.49297 | 0.50228 | 0.53338 | 0.56744
24 | 2050 | Winter | Pc_net, [MW] | 0 | 2 | 1.5267 | 1.4656 | 1.3924 | 1.4025 | 1.347 | 1.4686 | 1.6141 | 1.4516 | 1.5415 | 1.6952 | 1.7619 | 1.8416 | 1.8159 | 1.6584 | 1.5528 | 1.5597 | 1.6015 | 1.8592 | 1.8586 | 1.9443 | 1.9334 | 1.8402 | 1.844 | 1.5834
24 | 2050 | Winter | Qc, [MVAr] | 0 | 2 | -0.37469 | -0.39238 | -0.28235 | -0.33086 | -0.33628 | -0.32483 | -0.25916 | -0.34267 | -0.35541 | -0.3727 | -0.37409 | -0.32988 | -0.28728 | -0.34352 | -0.33824 | -0.32182 | -0.32365 | -0.27118 | -0.24305 | -0.22778 | -0.22699 | -0.22055 | -0.25606 | -0.35683
26 | 2050 | Winter | Pc, [MW] | 0 | 2 | 0 | 0 | 0 | 0 | 0 | 0 | 0 | 0 | 0 | 0 | 0 | 0 | 0 | 0 | 0 | 0 | 0 | 0 | 0 | 0 | 0 | 0 | 0 | 0
26 | 2050 | Winter | Flex Up, [MW] | 0 | 2 | 0 | 0 | 0 | 0 | 0 | 0 | 0 | 0 | 0 | 0 | 0 | 0 | 0 | 0 | 0 | 0 | 0 | 0 | 0 | 0 | 0 | 0 | 0 | 0
26 | 2050 | Winter | Flex Down, [MW] | 0 | 2 | 0 | 0 | 0 | 0 | 0 | 0 | 0 | 0 | 0 | 0 | 0 | 0 | 0 | 0 | 0 | 0 | 0 | 0 | 0 | 0 | 0 | 0 | 0 | 0
26 | 2050 | Winter | Pc_net, [MW] | 0 | 2 | 0 | 0 | 0 | 0 | 0 | 0 | 0 | 0 | 0 | 0 | 0 | 0 | 0 | 0 | 0 | 0 | 0 | 0 | 0 | 0 | 0 | 0 | 0 | 0
26 | 2050 | Winter | Qc, [MVAr] | 0 | 2 | 0 | 0 | 0 | 0 | 0 | 0 | 0 | 0 | 0 | 0 | 0 | 0 | 0 | 0 | 0 | 0 | 0 | 0 | 0 | 0 | 0 | 0 | 0 | 0
10 | 2050 | Winter | Pc, [MW] | Expected | - | 0 | 0 | 0 | 0 | 0 | 0 | 0 | 0 | 0 | 0 | 0 | 0 | 0 | 0 | 0 | 0 | 0 | 0 | 0 | 0 | 0 | 0 | 0 | 0
10 | 2050 | Winter | Flex Up, [MW] | Expected | - | 0 | 0 | 0 | 0 | 0 | 0 | 0 | 0 | 0 | 0 | 0 | 0 | 0 | 0 | 0 | 0 | 0 | 0 | 0 | 0 | 0 | 0 | 0 | 0
10 | 2050 | Winter | Flex Down, [MW] | Expected | - | 0 | 0 | 0 | 0 | 0 | 0 | 0 | 0 | 0 | 0 | 0 | 0 | 0 | 0 | 0 | 0 | 0 | 0 | 0 | 0 | 0 | 0 | 0 | 0
10 | 2050 | Winter | Pc_net, [MW] | Expected | - | 0 | 0 | 0 | 0 | 0 | 0 | 0 | 0 | 0 | 0 | 0 | 0 | 0 | 0 | 0 | 0 | 0 | 0 | 0 | 0 | 0 | 0 | 0 | 0
10 | 2050 | Winter | Qc, [MVAr] | Expected | - | 0 | 0 | 0 | 0 | 0 | 0 | 0 | 0 | 0 | 0 | 0 | 0 | 0 | 0 | 0 | 0 | 0 | 0 | 0 | 0 | 0 | 0 | 0 | 0
11 | 2050 | Winter | Pc, [MW] | Expected | - | 0 | 0 | 0 | 0 | 0 | 0 | 0 | 0 | 0 | 0 | 0 | 0 | 0 | 0 | 0 | 0 | 0 | 0 | 0 | 0 | 0 | 0 | 0 | 0
11 | 2050 | Winter | Flex Up, [MW] | Expected | - | 0 | 0 | 0 | 0 | 0 | 0 | 0 | 0 | 0 | 0 | 0 | 0 | 0 | 0 | 0 | 0 | 0 | 0 | 0 | 0 | 0 | 0 | 0 | 0
11 | 2050 | Winter | Flex Down, [MW] | Expected | - | 0 | 0 | 0 | 0 | 0 | 0 | 0 | 0 | 0 | 0 | 0 | 0 | 0 | 0 | 0 | 0 | 0 | 0 | 0 | 0 | 0 | 0 | 0 | 0
11 | 2050 | Winter | Pc_net, [MW] | Expected | - | 0 | 0 | 0 | 0 | 0 | 0 | 0 | 0 | 0 | 0 | 0 | 0 | 0 | 0 | 0 | 0 | 0 | 0 | 0 | 0 | 0 | 0 | 0 | 0
11 | 2050 | Winter | Qc, [MVAr] | Expected | - | 0 | 0 | 0 | 0 | 0 | 0 | 0 | 0 | 0 | 0 | 0 | 0 | 0 | 0 | 0 | 0 | 0 | 0 | 0 | 0 | 0 | 0 | 0 | 0
12 | 2050 | Winter | Pc, [MW] | Expected | - | 0.98653 | 0.86124 | 0.70849 | 0.63347 | 0.74375 | 1.2223 | 1.8663 | 1.8924 | 2.1543 | 2.0547 | 1.9582 | 1.9585 | 1.8323 | 1.7594 | 1.6419 | 1.78 | 2.0179 | 2.5649 | 2.3732 | 2.247 | 2.0906 | 1.9144 | 1.7984 | 1.3782
12 | 2050 | Winter | Flex Up, [MW] | Expected | - | 0.60515 | 0.62367 | 0.65582 | 0.6979 | 0.72424 | 0.78256 | 0.77367 | 0.71832 | 0.6351 | 0.90396 | 0.88909 | 0.85913 | 0.81443 | 0.77698 | 0.761 | 0.71676 | 0.6926 | 0.70645 | 0.44168 | 0.46778 | 0.49579 | 0.511 | 0.53227 | 0.5624
12 | 2050 | Winter | Flex Down, [MW] | Expected | - | 0.58423 | 0.59809 | 0.62267 | 0.66343 | 0.68379 | 0.72975 | 0.75426 | 0.72037 | 0.64231 | 0.93641 | 0.94048 | 0.8882 | 0.85075 | 0.81229 | 0.79824 | 0.7508 | 0.71339 | 0.71832 | 0.44362 | 0.46732 | 0.48282 | 0.4913 | 0.51243 | 0.54249
12 | 2050 | Winter | Pc_net, [MW] | Expected | - | 1.0074 | 0.88682 | 0.74164 | 0.66794 | 0.7842 | 1.2751 | 1.8857 | 1.8903 | 2.1471 | 2.0223 | 1.9068 | 1.9294 | 1.796 | 1.7241 | 1.6047 | 1.746 | 1.9971 | 2.553 | 2.3712 | 2.2474 | 2.1036 | 1.9341 | 1.8183 | 1.3981
12 | 2050 | Winter | Qc, [MVAr] | Expected | - | 0.36557 | 0.29458 | 0.24658 | 0.20826 | 0.30376 | 0.58396 | 0.9378 | 1.0932 | 1.2535 | 1.1837 | 1.1416 | 1.143 | 1.0605 | 1.0139 | 0.94669 | 1.0236 | 1.1645 | 1.4751 | 1.3811 | 1.3077 | 1.2049 | 1.1017 | 0.90345 | 0.62849
13 | 2050 | Winter | Pc, [MW] | Expected | - | 0 | 0 | 0 | 0 | 0 | 0 | 0 | 0 | 0 | 0 | 0 | 0 | 0 | 0 | 0 | 0 | 0 | 0 | 0 | 0 | 0 | 0 | 0 | 0
13 | 2050 | Winter | Flex Up, [MW] | Expected | - | 0 | 0 | 0 | 0 | 0 | 0 | 0 | 0 | 0 | 0 | 0 | 0 | 0 | 0 | 0 | 0 | 0 | 0 | 0 | 0 | 0 | 0 | 0 | 0
13 | 2050 | Winter | Flex Down, [MW] | Expected | - | 0 | 0 | 0 | 0 | 0 | 0 | 0 | 0 | 0 | 0 | 0 | 0 | 0 | 0 | 0 | 0 | 0 | 0 | 0 | 0 | 0 | 0 | 0 | 0
13 | 2050 | Winter | Pc_net, [MW] | Expected | - | 0 | 0 | 0 | 0 | 0 | 0 | 0 | 0 | 0 | 0 | 0 | 0 | 0 | 0 | 0 | 0 | 0 | 0 | 0 | 0 | 0 | 0 | 0 | 0
13 | 2050 | Winter | Qc, [MVAr] | Expected | - | 0 | 0 | 0 | 0 | 0 | 0 | 0 | 0 | 0 | 0 | 0 | 0 | 0 | 0 | 0 | 0 | 0 | 0 | 0 | 0 | 0 | 0 | 0 | 0
14 | 2050 | Winter | Pc, [MW] | Expected | - | 0 | 0 | 0 | 0 | 0 | 0 | 0 | 0 | 0 | 0 | 0 | 0 | 0 | 0 | 0 | 0 | 0 | 0 | 0 | 0 | 0 | 0 | 0 | 0
14 | 2050 | Winter | Flex Up, [MW] | Expected | - | 0 | 0 | 0 | 0 | 0 | 0 | 0 | 0 | 0 | 0 | 0 | 0 | 0 | 0 | 0 | 0 | 0 | 0 | 0 | 0 | 0 | 0 | 0 | 0
14 | 2050 | Winter | Flex Down, [MW] | Expected | - | 0 | 0 | 0 | 0 | 0 | 0 | 0 | 0 | 0 | 0 | 0 | 0 | 0 | 0 | 0 | 0 | 0 | 0 | 0 | 0 | 0 | 0 | 0 | 0
14 | 2050 | Winter | Pc_net, [MW] | Expected | - | 0 | 0 | 0 | 0 | 0 | 0 | 0 | 0 | 0 | 0 | 0 | 0 | 0 | 0 | 0 | 0 | 0 | 0 | 0 | 0 | 0 | 0 | 0 | 0
14 | 2050 | Winter | Qc, [MVAr] | Expected | - | 0 | 0 | 0 | 0 | 0 | 0 | 0 | 0 | 0 | 0 | 0 | 0 | 0 | 0 | 0 | 0 | 0 | 0 | 0 | 0 | 0 | 0 | 0 | 0
15 | 2050 | Winter | Pc, [MW] | Expected | - | 7.9478 | 7.4825 | 7.2365 | 7.0077 | 6.8994 | 7.4781 | 8.7729 | 9.5936 | 10.3167 | 10.5677 | 10.5202 | 10.7262 | 10.6993 | 10.6386 | 10.2059 | 10.1101 | 10.2649 | 10.8816 | 10.574 | 10.1364 | 9.7044 | 9.2407 | 8.7955 | 8.1047
15 | 2050 | Winter | Flex Up, [MW] | Expected | - | 0.79622 | 0.80083 | 0.8273 | 0.86595 | 0.88542 | 0.94708 | 0.96121 | 0.92856 | 0.84863 | 1.1285 | 1.1186 | 1.0707 | 1.0332 | 0.99975 | 0.98107 | 0.94264 | 0.9228 | 0.92225 | 0.65925 | 0.67508 | 0.69436 | 0.70787 | 0.72458 | 0.75275
15 | 2050 | Winter | Flex Down, [MW] | Expected | - | 0.75563 | 0.76044 | 0.78807 | 0.8268 | 0.84188 | 0.88361 | 0.92158 | 0.91388 | 0.85866 | 1.1607 | 1.1551 | 1.1368 | 1.101 | 1.0638 | 1.0321 | 0.96124 | 0.93429 | 0.95713 | 0.67145 | 0.68242 | 0.69348 | 0.6851 | 0.69522 | 0.71421
15 | 2050 | Winter | Pc_net, [MW] | Expected | - | 7.9884 | 7.5229 | 7.2757 | 7.0468 | 6.9429 | 7.5416 | 8.8125 | 9.6083 | 10.3067 | 10.5355 | 10.4837 | 10.6601 | 10.6314 | 10.5746 | 10.1548 | 10.0915 | 10.2534 | 10.8467 | 10.5618 | 10.129 | 9.7053 | 9.2635 | 8.8249 | 8.1432
15 | 2050 | Winter | Qc, [MVAr] | Expected | - | 1.202 | 1.1217 | 1.1347 | 1.1081 | 1.1232 | 1.1562 | 1.2717 | 1.4063 | 1.5528 | 1.5923 | 1.5631 | 1.5744 | 1.6005 | 1.6694 | 1.4322 | 1.415 | 1.5192 | 1.8317 | 1.771 | 1.6407 | 1.4416 | 1.3216 | 1.2262 | 1.2269
16 | 2050 | Winter | Pc, [MW] | Expected | - | 1.1417 | 1.1075 | 1.0348 | 1.0236 | 0.9936 | 1.0448 | 1.4459 | 1.495 | 1.494 | 1.5793 | 1.5877 | 1.3576 | 1.4846 | 1.4893 | 1.2694 | 1.3086 | 1.4447 | 1.79 | 1.8468 | 1.6444 | 1.5888 | 1.5424 | 1.4882 | 1.3807
16 | 2050 | Winter | Flex Up, [MW] | Expected | - | 0.63832 | 0.6654 | 0.71222 | 0.76269 | 0.7913 | 0.82458 | 0.74287 | 0.6838 | 0.59954 | 0.8551 | 0.84824 | 0.85765 | 0.79789 | 0.76194 | 0.78391 | 0.72748 | 0.67562 | 0.62708 | 0.40052 | 0.43053 | 0.45595 | 0.47408 | 0.50371 | 0.55496
16 | 2050 | Winter | Flex Down, [MW] | Expected | - | 0.55839 | 0.56876 | 0.5816 | 0.61789 | 0.62961 | 0.67391 | 0.75799 | 0.72978 | 0.6396 | 0.96394 | 0.96598 | 0.86114 | 0.85444 | 0.81693 | 0.7551 | 0.71376 | 0.70383 | 0.76012 | 0.46472 | 0.47669 | 0.49989 | 0.50724 | 0.52325 | 0.55082
16 | 2050 | Winter | Pc_net, [MW] | Expected | - | 1.2216 | 1.2041 | 1.1654 | 1.1684 | 1.1553 | 1.1955 | 1.4308 | 1.449 | 1.454 | 1.4705 | 1.47 | 1.3541 | 1.4281 | 1.4344 | 1.2982 | 1.3223 | 1.4165 | 1.6569 | 1.7826 | 1.5983 | 1.5449 | 1.5093 | 1.4687 | 1.3848
16 | 2050 | Winter | Qc, [MVAr] | Expected | - | 0.22933 | 0.22117 | 0.22117 | 0.22117 | 0.22684 | 0.23873 | 0.34277 | 0.42735 | 0.4287 | 0.4492 | 0.45968 | 0.39123 | 0.42594 | 0.42594 | 0.36158 | 0.37035 | 0.41028 | 0.50504 | 0.53265 | 0.47308 | 0.45194 | 0.43924 | 0.35866 | 0.31499
17 | 2050 | Winter | Pc, [MW] | Expected | - | 6.3873 | 5.7765 | 5.4634 | 5.3791 | 5.5371 | 6.2859 | 7.941 | 9.0626 | 9.8873 | 10.3307 | 10.574 | 10.6436 | 10.4348 | 10.0326 | 9.4621 | 9.2505 | 9.4002 | 10.1892 | 9.9262 | 9.5837 | 9.2371 | 8.9823 | 8.3381 | 7.3873
17 | 2050 | Winter | Flex Up, [MW] | Expected | - | 0.75594 | 0.76238 | 0.78961 | 0.8355 | 0.86085 | 0.92106 | 0.95644 | 0.94434 | 0.87508 | 1.1887 | 1.1661 | 0.97131 | 0.9233 | 0.89038 | 0.88329 | 0.93201 | 0.9225 | 0.93988 | 0.6519 | 0.66632 | 0.68091 | 0.69298 | 0.70231 | 0.71823
17 | 2050 | Winter | Flex Down, [MW] | Expected | - | 0.70433 | 0.70673 | 0.72704 | 0.76564 | 0.78752 | 0.84153 | 0.88134 | 0.87336 | 0.81423 | 1.0911 | 1.1119 | 1.2257 | 1.1918 | 1.1357 | 1.0874 | 0.9251 | 0.87117 | 0.88869 | 0.63101 | 0.65029 | 0.6659 | 0.67526 | 0.68269 | 0.69586
17 | 2050 | Winter | Pc_net, [MW] | Expected | - | 6.4389 | 5.8321 | 5.526 | 5.449 | 5.6104 | 6.3654 | 8.0161 | 9.1336 | 9.9482 | 10.4284 | 10.6282 | 10.3892 | 10.1664 | 9.7872 | 9.258 | 9.2574 | 9.4515 | 10.2404 | 9.9471 | 9.5997 | 9.2521 | 9 | 8.3577 | 7.4097
17 | 2050 | Winter | Qc, [MVAr] | Expected | - | 0.5267 | 0.45614 | 0.57654 | 0.41692 | 0.34395 | 0.4706 | 0.66378 | 0.82244 | 1.0333 | 1.1653 | 1.2243 | 1.2243 | 1.1816 | 1.1059 | 0.97828 | 0.83313 | 0.89088 | 1.1021 | 1.1019 | 0.91073 | 0.78452 | 0.67398 | 0.59277 | 0.57259
18 | 2050 | Winter | Pc, [MW] | Expected | - | 0 | 0 | 0 | 0 | 0 | 0 | 0 | 0 | 0 | 0 | 0 | 0 | 0 | 0 | 0 | 0 | 0 | 0 | 0 | 0 | 0 | 0 | 0 | 0
18 | 2050 | Winter | Flex Up, [MW] | Expected | - | 0 | 0 | 0 | 0 | 0 | 0 | 0 | 0 | 0 | 0 | 0 | 0 | 0 | 0 | 0 | 0 | 0 | 0 | 0 | 0 | 0 | 0 | 0 | 0
18 | 2050 | Winter | Flex Down, [MW] | Expected | - | 0 | 0 | 0 | 0 | 0 | 0 | 0 | 0 | 0 | 0 | 0 | 0 | 0 | 0 | 0 | 0 | 0 | 0 | 0 | 0 | 0 | 0 | 0 | 0
18 | 2050 | Winter | Pc_net, [MW] | Expected | - | 0 | 0 | 0 | 0 | 0 | 0 | 0 | 0 | 0 | 0 | 0 | 0 | 0 | 0 | 0 | 0 | 0 | 0 | 0 | 0 | 0 | 0 | 0 | 0
18 | 2050 | Winter | Qc, [MVAr] | Expected | - | 0 | 0 | 0 | 0 | 0 | 0 | 0 | 0 | 0 | 0 | 0 | 0 | 0 | 0 | 0 | 0 | 0 | 0 | 0 | 0 | 0 | 0 | 0 | 0
19 | 2050 | Winter | Pc, [MW] | Expected | - | 6.4184 | 5.6783 | 3.9984 | 5.2631 | 5.2556 | 4.0849 | 5.586 | 5.3836 | 6.2261 | 6.6547 | 7.1313 | 7.1043 | 6.9005 | 7.0633 | 7.1624 | 7.2986 | 7.4881 | 7.3526 | 6.9851 | 7.457 | 7.0807 | 4.4275 | 4.3016 | 5.5271
19 | 2050 | Winter | Flex Up, [MW] | Expected | - | 0.73303 | 0.72722 | 0.69135 | 0.78942 | 0.80667 | 0.79366 | 0.84114 | 0.79012 | 0.73548 | 1.0398 | 1.0521 | 1.0113 | 0.96422 | 0.93056 | 0.92011 | 0.88146 | 0.85958 | 0.84449 | 0.56311 | 0.6101 | 0.62014 | 0.5319 | 0.54722 | 0.63747
19 | 2050 | Winter | Flex Down, [MW] | Expected | - | 0.72643 | 0.72323 | 0.70073 | 0.78643 | 0.8048 | 0.8088 | 0.84143 | 0.79367 | 0.73257 | 1.0289 | 1.042 | 1.0033 | 0.96506 | 0.93181 | 0.92388 | 0.87843 | 0.8497 | 0.83239 | 0.55975 | 0.60634 | 0.62188 | 0.55021 | 0.5657 | 0.64427
19 | 2050 | Winter | Pc_net, [MW] | Expected | - | 6.425 | 5.6823 | 3.989 | 5.2661 | 5.2575 | 4.0698 | 5.5857 | 5.3801 | 6.2291 | 6.6656 | 7.1415 | 7.1124 | 6.8996 | 7.062 | 7.1587 | 7.3016 | 7.498 | 7.3647 | 6.9884 | 7.4608 | 7.0789 | 4.4092 | 4.2831 | 5.5203
19 | 2050 | Winter | Qc, [MVAr] | Expected | - | 1.8124 | 1.5924 | 1.1103 | 1.493 | 1.5054 | 1.1508 | 1.5848 | 1.594 | 1.8483 | 1.9718 | 2.1228 | 2.1152 | 2.0507 | 2.0981 | 2.1295 | 2.1674 | 2.2233 | 2.1738 | 2.0741 | 2.2169 | 2.0995 | 1.3048 | 1.2027 | 1.5589
20 | 2050 | Winter | Pc, [MW] | Expected | - | 0 | 0 | 0 | 0 | 0 | 0 | 0 | 0 | 0 | 0 | 0 | 0 | 0 | 0 | 0 | 0 | 0 | 0 | 0 | 0 | 0 | 0 | 0 | 0
20 | 2050 | Winter | Flex Up, [MW] | Expected | - | 0 | 0 | 0 | 0 | 0 | 0 | 0 | 0 | 0 | 0 | 0 | 0 | 0 | 0 | 0 | 0 | 0 | 0 | 0 | 0 | 0 | 0 | 0 | 0
20 | 2050 | Winter | Flex Down, [MW] | Expected | - | 0 | 0 | 0 | 0 | 0 | 0 | 0 | 0 | 0 | 0 | 0 | 0 | 0 | 0 | 0 | 0 | 0 | 0 | 0 | 0 | 0 | 0 | 0 | 0
20 | 2050 | Winter | Pc_net, [MW] | Expected | - | 0 | 0 | 0 | 0 | 0 | 0 | 0 | 0 | 0 | 0 | 0 | 0 | 0 | 0 | 0 | 0 | 0 | 0 | 0 | 0 | 0 | 0 | 0 | 0
20 | 2050 | Winter | Qc, [MVAr] | Expected | - | 0 | 0 | 0 | 0 | 0 | 0 | 0 | 0 | 0 | 0 | 0 | 0 | 0 | 0 | 0 | 0 | 0 | 0 | 0 | 0 | 0 | 0 | 0 | 0
21 | 2050 | Winter | Pc, [MW] | Expected | - | 1.8254 | 1.7349 | 1.6046 | 1.6264 | 1.5702 | 1.8446 | 2.2247 | 2.0948 | 2.1774 | 2.3294 | 2.3443 | 2.4057 | 2.1401 | 2.1291 | 2.0673 | 2.146 | 2.36 | 2.6357 | 2.5656 | 2.5444 | 2.4494 | 2.2923 | 2.2518 | 1.9995
21 | 2050 | Winter | Flex Up, [MW] | Expected | - | 0.58792 | 0.60241 | 0.62918 | 0.67011 | 0.68939 | 0.74104 | 0.76976 | 0.71509 | 0.63643 | 0.95269 | 0.95017 | 0.93896 | 0.83996 | 0.80165 | 0.77827 | 0.73643 | 0.73417 | 0.77524 | 0.46775 | 0.4968 | 0.51289 | 0.51489 | 0.53177 | 0.55185
21 | 2050 | Winter | Flex Down, [MW] | Expected | - | 0.64454 | 0.66329 | 0.69358 | 0.74062 | 0.75855 | 0.79872 | 0.77086 | 0.72822 | 0.63687 | 0.90255 | 0.89919 | 0.83256 | 0.83977 | 0.80629 | 0.80205 | 0.7508 | 0.69768 | 0.65586 | 0.4325 | 0.45871 | 0.48847 | 0.5056 | 0.534 | 0.58354
21 | 2050 | Winter | Pc_net, [MW] | Expected | - | 1.7687 | 1.674 | 1.5402 | 1.5559 | 1.5011 | 1.7869 | 2.2236 | 2.0817 | 2.177 | 2.3795 | 2.3953 | 2.5121 | 2.1403 | 2.1245 | 2.0435 | 2.1316 | 2.3965 | 2.7551 | 2.6009 | 2.5825 | 2.4738 | 2.3016 | 2.2496 | 1.9678
21 | 2050 | Winter | Qc, [MVAr] | Expected | - | 1.4481 | 1.3646 | 1.3071 | 1.34 | 1.3327 | 1.5956 | 1.9213 | 2.0243 | 2.1124 | 2.2474 | 2.2888 | 2.3522 | 2.0753 | 2.0596 | 2.0032 | 2.072 | 2.2829 | 2.5292 | 2.4943 | 2.4769 | 2.367 | 2.214 | 1.9592 | 1.6688
22 | 2050 | Winter | Pc, [MW] | Expected | - | 0 | 0 | 0 | 0 | 0 | 0 | 0 | 0 | 0 | 0 | 0 | 0 | 0 | 0 | 0 | 0 | 0 | 0 | 0 | 0 | 0 | 0 | 0 | 0
22 | 2050 | Winter | Flex Up, [MW] | Expected | - | 0 | 0 | 0 | 0 | 0 | 0 | 0 | 0 | 0 | 0 | 0 | 0 | 0 | 0 | 0 | 0 | 0 | 0 | 0 | 0 | 0 | 0 | 0 | 0
22 | 2050 | Winter | Flex Down, [MW] | Expected | - | 0 | 0 | 0 | 0 | 0 | 0 | 0 | 0 | 0 | 0 | 0 | 0 | 0 | 0 | 0 | 0 | 0 | 0 | 0 | 0 | 0 | 0 | 0 | 0
22 | 2050 | Winter | Pc_net, [MW] | Expected | - | 0 | 0 | 0 | 0 | 0 | 0 | 0 | 0 | 0 | 0 | 0 | 0 | 0 | 0 | 0 | 0 | 0 | 0 | 0 | 0 | 0 | 0 | 0 | 0
22 | 2050 | Winter | Qc, [MVAr] | Expected | - | 0 | 0 | 0 | 0 | 0 | 0 | 0 | 0 | 0 | 0 | 0 | 0 | 0 | 0 | 0 | 0 | 0 | 0 | 0 | 0 | 0 | 0 | 0 | 0
23 | 2050 | Winter | Pc, [MW] | Expected | - | 1.5357 | 1.462 | 1.3432 | 1.3584 | 1.3037 | 1.5255 | 1.8404 | 1.6899 | 1.755 | 1.8799 | 1.8865 | 1.9353 | 1.7251 | 1.7172 | 1.6666 | 1.7316 | 1.9034 | 2.1299 | 2.0668 | 2.049 | 1.976 | 1.8495 | 1.86 | 1.6657
23 | 2050 | Winter | Flex Up, [MW] | Expected | - | 0.58319 | 0.59973 | 0.62925 | 0.67039 | 0.69133 | 0.73779 | 0.75833 | 0.70476 | 0.62487 | 0.93728 | 0.9346 | 0.92169 | 0.82926 | 0.79091 | 0.76839 | 0.72532 | 0.71932 | 0.75687 | 0.45274 | 0.48168 | 0.49907 | 0.50203 | 0.52071 | 0.54459
23 | 2050 | Winter | Flex Down, [MW] | Expected | - | 0.63477 | 0.65236 | 0.68043 | 0.72702 | 0.7439 | 0.78642 | 0.76259 | 0.71806 | 0.62705 | 0.89521 | 0.89174 | 0.82586 | 0.82992 | 0.79615 | 0.79161 | 0.74118 | 0.6893 | 0.64808 | 0.42191 | 0.44836 | 0.47804 | 0.49548 | 0.5248 | 0.57383
23 | 2050 | Winter | Pc_net, [MW] | Expected | - | 1.4842 | 1.4094 | 1.292 | 1.3018 | 1.2511 | 1.4768 | 1.8361 | 1.6766 | 1.7528 | 1.922 | 1.9294 | 2.0311 | 1.7244 | 1.712 | 1.6434 | 1.7158 | 1.9334 | 2.2387 | 2.0976 | 2.0823 | 1.997 | 1.856 | 1.8559 | 1.6365
23 | 2050 | Winter | Qc, [MVAr] | Expected | - | -0.37977 | -0.35871 | -0.32864 | -0.32973 | -0.31076 | -0.28929 | -0.27704 | -0.27795 | -0.26619 | -0.24254 | -0.23438 | -0.22366 | -0.24106 | -0.24766 | -0.27796 | -0.28124 | -0.26153 | -0.20807 | -0.19947 | -0.20476 | -0.20473 | -0.26911 | -0.282 | -0.2951
24 | 2050 | Winter | Pc, [MW] | Expected | - | 1.5357 | 1.462 | 1.3432 | 1.3584 | 1.3037 | 1.5255 | 1.8404 | 1.6899 | 1.755 | 1.8799 | 1.8865 | 1.9353 | 1.7251 | 1.7172 | 1.6666 | 1.7316 | 1.9034 | 2.1299 | 2.0668 | 2.049 | 1.976 | 1.8495 | 1.86 | 1.6657
24 | 2050 | Winter | Flex Up, [MW] | Expected | - | 0.60201 | 0.62911 | 0.678 | 0.72243 | 0.75526 | 0.77204 | 0.74328 | 0.71018 | 0.62182 | 0.90468 | 0.90113 | 0.87638 | 0.82979 | 0.79268 | 0.77866 | 0.72551 | 0.6962 | 0.70615 | 0.43602 | 0.46361 | 0.48366 | 0.49366 | 0.51111 | 0.55072
24 | 2050 | Winter | Flex Down, [MW] | Expected | - | 0.61596 | 0.62298 | 0.63168 | 0.67497 | 0.67997 | 0.75217 | 0.77765 | 0.71263 | 0.6301 | 0.92781 | 0.92521 | 0.87116 | 0.82939 | 0.79438 | 0.78135 | 0.741 | 0.71242 | 0.69879 | 0.43864 | 0.46643 | 0.49345 | 0.50385 | 0.5344 | 0.5677
24 | 2050 | Winter | Pc_net, [MW] | Expected | - | 1.5218 | 1.4681 | 1.3895 | 1.4058 | 1.379 | 1.5453 | 1.806 | 1.6875 | 1.7467 | 1.8568 | 1.8625 | 1.9405 | 1.7255 | 1.7155 | 1.6639 | 1.7161 | 1.8872 | 2.1372 | 2.0641 | 2.0462 | 1.9662 | 1.8393 | 1.8367 | 1.6488
24 | 2050 | Winter | Qc, [MVAr] | Expected | - | -0.37977 | -0.35871 | -0.32864 | -0.32973 | -0.31076 | -0.28929 | -0.27704 | -0.27795 | -0.26619 | -0.24254 | -0.23438 | -0.22366 | -0.24106 | -0.24766 | -0.27796 | -0.28124 | -0.26153 | -0.20807 | -0.19947 | -0.20476 | -0.20473 | -0.26911 | -0.282 | -0.2951
26 | 2050 | Winter | Pc, [MW] | Expected | - | 0 | 0 | 0 | 0 | 0 | 0 | 0 | 0 | 0 | 0 | 0 | 0 | 0 | 0 | 0 | 0 | 0 | 0 | 0 | 0 | 0 | 0 | 0 | 0
26 | 2050 | Winter | Flex Up, [MW] | Expected | - | 0 | 0 | 0 | 0 | 0 | 0 | 0 | 0 | 0 | 0 | 0 | 0 | 0 | 0 | 0 | 0 | 0 | 0 | 0 | 0 | 0 | 0 | 0 | 0
26 | 2050 | Winter | Flex Down, [MW] | Expected | - | 0 | 0 | 0 | 0 | 0 | 0 | 0 | 0 | 0 | 0 | 0 | 0 | 0 | 0 | 0 | 0 | 0 | 0 | 0 | 0 | 0 | 0 | 0 | 0
26 | 2050 | Winter | Pc_net, [MW] | Expected | - | 0 | 0 | 0 | 0 | 0 | 0 | 0 | 0 | 0 | 0 | 0 | 0 | 0 | 0 | 0 | 0 | 0 | 0 | 0 | 0 | 0 | 0 | 0 | 0
26 | 2050 | Winter | Qc, [MVAr] | Expected | - | 0 | 0 | 0 | 0 | 0 | 0 | 0 | 0 | 0 | 0 | 0 | 0 | 0 | 0 | 0 | 0 | 0 | 0 | 0 | 0 | 0 | 0 | 0 | 0
10 | 2050 | Summer | Pc, [MW] | 0 | 0 | 0 | 0 | 0 | 0 | 0 | 0 | 0 | 0 | 0 | 0 | 0 | 0 | 0 | 0 | 0 | 0 | 0 | 0 | 0 | 0 | 0 | 0 | 0 | 0
10 | 2050 | Summer | Flex Up, [MW] | 0 | 0 | 0 | 0 | 0 | 0 | 0 | 0 | 0 | 0 | 0 | 0 | 0 | 0 | 0 | 0 | 0 | 0 | 0 | 0 | 0 | 0 | 0 | 0 | 0 | 0
10 | 2050 | Summer | Flex Down, [MW] | 0 | 0 | 0 | 0 | 0 | 0 | 0 | 0 | 0 | 0 | 0 | 0 | 0 | 0 | 0 | 0 | 0 | 0 | 0 | 0 | 0 | 0 | 0 | 0 | 0 | 0
10 | 2050 | Summer | Pc_net, [MW] | 0 | 0 | 0 | 0 | 0 | 0 | 0 | 0 | 0 | 0 | 0 | 0 | 0 | 0 | 0 | 0 | 0 | 0 | 0 | 0 | 0 | 0 | 0 | 0 | 0 | 0
10 | 2050 | Summer | Qc, [MVAr] | 0 | 0 | 0 | 0 | 0 | 0 | 0 | 0 | 0 | 0 | 0 | 0 | 0 | 0 | 0 | 0 | 0 | 0 | 0 | 0 | 0 | 0 | 0 | 0 | 0 | 0
11 | 2050 | Summer | Pc, [MW] | 0 | 0 | 0 | 0 | 0 | 0 | 0 | 0 | 0 | 0 | 0 | 0 | 0 | 0 | 0 | 0 | 0 | 0 | 0 | 0 | 0 | 0 | 0 | 0 | 0 | 0
11 | 2050 | Summer | Flex Up, [MW] | 0 | 0 | 0 | 0 | 0 | 0 | 0 | 0 | 0 | 0 | 0 | 0 | 0 | 0 | 0 | 0 | 0 | 0 | 0 | 0 | 0 | 0 | 0 | 0 | 0 | 0
11 | 2050 | Summer | Flex Down, [MW] | 0 | 0 | 0 | 0 | 0 | 0 | 0 | 0 | 0 | 0 | 0 | 0 | 0 | 0 | 0 | 0 | 0 | 0 | 0 | 0 | 0 | 0 | 0 | 0 | 0 | 0
11 | 2050 | Summer | Pc_net, [MW] | 0 | 0 | 0 | 0 | 0 | 0 | 0 | 0 | 0 | 0 | 0 | 0 | 0 | 0 | 0 | 0 | 0 | 0 | 0 | 0 | 0 | 0 | 0 | 0 | 0 | 0
11 | 2050 | Summer | Qc, [MVAr] | 0 | 0 | 0 | 0 | 0 | 0 | 0 | 0 | 0 | 0 | 0 | 0 | 0 | 0 | 0 | 0 | 0 | 0 | 0 | 0 | 0 | 0 | 0 | 0 | 0 | 0
12 | 2050 | Summer | Pc, [MW] | 0 | 0 | 1.0633 | 1.0065 | 0.96465 | 0.92312 | 0.91366 | 0.88523 | 0.92656 | 1.0924 | 1.3469 | 1.3822 | 1.2899 | 1.1872 | 1.0977 | 1.0943 | 1.0957 | 1.2657 | 1.2617 | 1.2759 | 1.1713 | 1.33 | 1.6355 | 1.7141 | 1.6274 | 1.183
12 | 2050 | Summer | Flex Up, [MW] | 0 | 0 | 0.62425 | 0.64412 | 0.68327 | 0.72793 | 0.75676 | 0.80327 | 0.76088 | 0.68383 | 0.60167 | 0.84841 | 0.86971 | 0.8127 | 0.76661 | 0.73374 | 0.72385 | 0.70093 | 0.65535 | 0.66356 | 0.4118 | 0.45053 | 0.50025 | 0.51533 | 0.5357 | 0.56941
12 | 2050 | Summer | Flex Down, [MW] | 0 | 0 | 0.57007 | 0.58536 | 0.6074 | 0.64799 | 0.66145 | 0.69053 | 0.71244 | 0.70809 | 0.62879 | 0.9581 | 0.92624 | 0.89567 | 0.86205 | 0.82105 | 0.80646 | 0.74225 | 0.71961 | 0.69521 | 0.41552 | 0.44079 | 0.45751 | 0.47204 | 0.49552 | 0.52371
12 | 2050 | Summer | Pc_net, [MW] | 0 | 0 | 1.1175 | 1.0652 | 1.0405 | 1.0031 | 1.009 | 0.99798 | 0.975 | 1.0682 | 1.3198 | 1.2725 | 1.2334 | 1.1042 | 1.0022 | 1.007 | 1.0131 | 1.2243 | 1.1975 | 1.2442 | 1.1675 | 1.3397 | 1.6782 | 1.7574 | 1.6676 | 1.2287
12 | 2050 | Summer | Qc, [MVAr] | 0 | 0 | 0.41164 | 0.38171 | 0.40028 | 0.38205 | 0.40571 | 0.38173 | 0.37394 | 0.6132 | 0.7691 | 0.78015 | 0.74067 | 0.68018 | 0.61971 | 0.61485 | 0.61898 | 0.71497 | 0.71079 | 0.70163 | 0.65997 | 0.75751 | 0.93186 | 0.98148 | 0.80085 | 0.51139
13 | 2050 | Summer | Pc, [MW] | 0 | 0 | 0 | 0 | 0 | 0 | 0 | 0 | 0 | 0 | 0 | 0 | 0 | 0 | 0 | 0 | 0 | 0 | 0 | 0 | 0 | 0 | 0 | 0 | 0 | 0
13 | 2050 | Summer | Flex Up, [MW] | 0 | 0 | 0 | 0 | 0 | 0 | 0 | 0 | 0 | 0 | 0 | 0 | 0 | 0 | 0 | 0 | 0 | 0 | 0 | 0 | 0 | 0 | 0 | 0 | 0 | 0
13 | 2050 | Summer | Flex Down, [MW] | 0 | 0 | 0 | 0 | 0 | 0 | 0 | 0 | 0 | 0 | 0 | 0 | 0 | 0 | 0 | 0 | 0 | 0 | 0 | 0 | 0 | 0 | 0 | 0 | 0 | 0
13 | 2050 | Summer | Pc_net, [MW] | 0 | 0 | 0 | 0 | 0 | 0 | 0 | 0 | 0 | 0 | 0 | 0 | 0 | 0 | 0 | 0 | 0 | 0 | 0 | 0 | 0 | 0 | 0 | 0 | 0 | 0
13 | 2050 | Summer | Qc, [MVAr] | 0 | 0 | 0 | 0 | 0 | 0 | 0 | 0 | 0 | 0 | 0 | 0 | 0 | 0 | 0 | 0 | 0 | 0 | 0 | 0 | 0 | 0 | 0 | 0 | 0 | 0
14 | 2050 | Summer | Pc, [MW] | 0 | 0 | 0 | 0 | 0 | 0 | 0 | 0 | 0 | 0 | 0 | 0 | 0 | 0 | 0 | 0 | 0 | 0 | 0 | 0 | 0 | 0 | 0 | 0 | 0 | 0
14 | 2050 | Summer | Flex Up, [MW] | 0 | 0 | 0 | 0 | 0 | 0 | 0 | 0 | 0 | 0 | 0 | 0 | 0 | 0 | 0 | 0 | 0 | 0 | 0 | 0 | 0 | 0 | 0 | 0 | 0 | 0
14 | 2050 | Summer | Flex Down, [MW] | 0 | 0 | 0 | 0 | 0 | 0 | 0 | 0 | 0 | 0 | 0 | 0 | 0 | 0 | 0 | 0 | 0 | 0 | 0 | 0 | 0 | 0 | 0 | 0 | 0 | 0
14 | 2050 | Summer | Pc_net, [MW] | 0 | 0 | 0 | 0 | 0 | 0 | 0 | 0 | 0 | 0 | 0 | 0 | 0 | 0 | 0 | 0 | 0 | 0 | 0 | 0 | 0 | 0 | 0 | 0 | 0 | 0
14 | 2050 | Summer | Qc, [MVAr] | 0 | 0 | 0 | 0 | 0 | 0 | 0 | 0 | 0 | 0 | 0 | 0 | 0 | 0 | 0 | 0 | 0 | 0 | 0 | 0 | 0 | 0 | 0 | 0 | 0 | 0
15 | 2050 | Summer | Pc, [MW] | 0 | 0 | 6.1418 | 5.4284 | 5.1135 | 4.7328 | 4.7136 | 4.8223 | 5.9321 | 7.0991 | 8.0613 | 8.235 | 8.2162 | 8.8448 | 8.9203 | 8.9577 | 8.4284 | 8.0562 | 8.014 | 8.1265 | 8.3044 | 8.683 | 8.9219 | 9.0354 | 8.4831 | 7.345
15 | 2050 | Summer | Flex Up, [MW] | 0 | 0 | 0.74732 | 0.74417 | 0.76056 | 0.79218 | 0.81005 | 0.85286 | 0.93769 | 0.85256 | 0.77466 | 1.0363 | 1.0546 | 1.0159 | 0.97662 | 0.94289 | 0.9239 | 0.88038 | 0.83195 | 0.84265 | 0.59622 | 0.6415 | 0.66625 | 0.68229 | 0.70023 | 0.72717
15 | 2050 | Summer | Flex Down, [MW] | 0 | 0 | 0.70092 | 0.7064 | 0.73755 | 0.77422 | 0.79816 | 0.83779 | 0.7859 | 0.83969 | 0.79153 | 1.1129 | 1.0876 | 1.0753 | 1.0432 | 1.0051 | 0.97304 | 0.90233 | 0.88062 | 0.85865 | 0.58775 | 0.61747 | 0.65584 | 0.67114 | 0.67378 | 0.67405
15 | 2050 | Summer | Pc_net, [MW] | 0 | 0 | 6.1882 | 5.4662 | 5.1365 | 4.7507 | 4.7254 | 4.8374 | 6.0839 | 7.1119 | 8.0444 | 8.1584 | 8.1832 | 8.7855 | 8.8538 | 8.8955 | 8.3793 | 8.0342 | 7.9654 | 8.1105 | 8.3129 | 8.707 | 8.9323 | 9.0465 | 8.5095 | 7.3981
15 | 2050 | Summer | Qc, [MVAr] | 0 | 0 | 1.9337 | 1.6477 | 1.6356 | 1.4824 | 1.6736 | 1.526 | 1.637 | 2.2539 | 2.6517 | 2.7376 | 2.8469 | 2.8838 | 2.8702 | 2.9016 | 2.6402 | 2.4622 | 2.328 | 2.3507 | 2.3702 | 2.3487 | 2.3603 | 2.5498 | 2.2371 | 2.1439
16 | 2050 | Summer | Pc, [MW] | 0 | 0 | 1.1919 | 1.0487 | 0.97592 | 0.96477 | 0.91588 | 0.92742 | 1.1448 | 1.3925 | 1.5508 | 1.5677 | 1.435 | 1.4358 | 1.4649 | 1.4697 | 1.3863 | 1.1619 | 1.165 | 1.1944 | 1.1592 | 1.415 | 1.5692 | 1.5651 | 1.5244 | 1.4257
16 | 2050 | Summer | Flex Up, [MW] | 0 | 0 | 0.62363 | 0.66537 | 0.71176 | 0.76237 | 0.79489 | 0.83532 | 0.78032 | 0.67798 | 0.57397 | 0.81921 | 0.85859 | 0.81722 | 0.77527 | 0.74059 | 0.74293 | 0.74024 | 0.69586 | 0.68725 | 0.42276 | 0.4361 | 0.44907 | 0.46137 | 0.48995 | 0.53979
16 | 2050 | Summer | Flex Down, [MW] | 0 | 0 | 0.57712 | 0.56621 | 0.57948 | 0.61563 | 0.62343 | 0.66058 | 0.70391 | 0.72894 | 0.66669 | 0.99658 | 0.94461 | 0.90358 | 0.87176 | 0.83297 | 0.80191 | 0.69775 | 0.67426 | 0.66744 | 0.40395 | 0.45947 | 0.50538 | 0.51855 | 0.53612 | 0.56547
16 | 2050 | Summer | Pc_net, [MW] | 0 | 0 | 1.2384 | 1.1478 | 1.1082 | 1.1115 | 1.0873 | 1.1022 | 1.2212 | 1.3415 | 1.4581 | 1.3903 | 1.349 | 1.3494 | 1.3684 | 1.3773 | 1.3274 | 1.2044 | 1.1866 | 1.2142 | 1.178 | 1.3917 | 1.5129 | 1.508 | 1.4782 | 1.4
16 | 2050 | Summer | Qc, [MVAr] | 0 | 0 | 0.24441 | 0.20352 | 0.20352 | 0.20352 | 0.20352 | 0.20352 | 0.25245 | 0.39662 | 0.44572 | 0.44572 | 0.41386 | 0.41468 | 0.42004 | 0.42004 | 0.39667 | 0.32637 | 0.32637 | 0.32637 | 0.32637 | 0.40426 | 0.44605 | 0.44605 | 0.36951 | 0.32851
17 | 2050 | Summer | Pc, [MW] | 0 | 0 | 5.8233 | 5.2432 | 4.8649 | 4.8464 | 4.8962 | 4.9951 | 5.9927 | 7.1643 | 8.0203 | 8.4626 | 8.6453 | 9.3959 | 9.5157 | 9.7126 | 9.2205 | 8.7568 | 8.1628 | 7.9933 | 7.6215 | 7.5807 | 7.5397 | 7.5867 | 7.3496 | 6.38
17 | 2050 | Summer | Flex Up, [MW] | 0 | 0 | 0.76581 | 0.77251 | 0.80066 | 0.84996 | 0.87721 | 0.92375 | 0.92741 | 0.9023 | 0.82427 | 1.1362 | 0.94555 | 0.89962 | 0.86599 | 0.84311 | 0.83631 | 0.81205 | 0.89607 | 0.89349 | 0.59688 | 0.6252 | 0.65496 | 0.67026 | 0.68954 | 0.71065
17 | 2050 | Summer | Flex Down, [MW] | 0 | 0 | 0.66651 | 0.6688 | 0.68503 | 0.72212 | 0.74013 | 0.77554 | 0.79922 | 0.7932 | 0.73986 | 1.0243 | 1.2182 | 1.2192 | 1.1836 | 1.1426 | 1.1002 | 1.0057 | 0.82394 | 0.80115 | 0.55295 | 0.57865 | 0.59801 | 0.61074 | 0.6278 | 0.64232
17 | 2050 | Summer | Pc_net, [MW] | 0 | 0 | 5.9226 | 5.3469 | 4.9805 | 4.9743 | 5.0332 | 5.1433 | 6.1209 | 7.2734 | 8.1047 | 8.5745 | 8.3727 | 9.0764 | 9.1981 | 9.4131 | 8.9565 | 8.5631 | 8.235 | 8.0857 | 7.6654 | 7.6272 | 7.5966 | 7.6462 | 7.4114 | 6.4483
17 | 2050 | Summer | Qc, [MVAr] | 0 | 0 | 1.0253 | 1.0253 | 1.0253 | 1.0253 | 1.0253 | 0.82568 | 0.79165 | 1.3076 | 1.4928 | 1.7034 | 1.7389 | 1.9325 | 1.9216 | 2.0023 | 1.9134 | 1.8963 | 1.4751 | 1.3038 | 1.2904 | 1.2403 | 1.2273 | 1.2363 | 1.1895 | 1.1746
18 | 2050 | Summer | Pc, [MW] | 0 | 0 | 0 | 0 | 0 | 0 | 0 | 0 | 0 | 0 | 0 | 0 | 0 | 0 | 0 | 0 | 0 | 0 | 0 | 0 | 0 | 0 | 0 | 0 | 0 | 0
18 | 2050 | Summer | Flex Up, [MW] | 0 | 0 | 0 | 0 | 0 | 0 | 0 | 0 | 0 | 0 | 0 | 0 | 0 | 0 | 0 | 0 | 0 | 0 | 0 | 0 | 0 | 0 | 0 | 0 | 0 | 0
18 | 2050 | Summer | Flex Down, [MW] | 0 | 0 | 0 | 0 | 0 | 0 | 0 | 0 | 0 | 0 | 0 | 0 | 0 | 0 | 0 | 0 | 0 | 0 | 0 | 0 | 0 | 0 | 0 | 0 | 0 | 0
18 | 2050 | Summer | Pc_net, [MW] | 0 | 0 | 0 | 0 | 0 | 0 | 0 | 0 | 0 | 0 | 0 | 0 | 0 | 0 | 0 | 0 | 0 | 0 | 0 | 0 | 0 | 0 | 0 | 0 | 0 | 0
18 | 2050 | Summer | Qc, [MVAr] | 0 | 0 | 0 | 0 | 0 | 0 | 0 | 0 | 0 | 0 | 0 | 0 | 0 | 0 | 0 | 0 | 0 | 0 | 0 | 0 | 0 | 0 | 0 | 0 | 0 | 0
19 | 2050 | Summer | Pc, [MW] | 0 | 0 | 5.3823 | 6.6455 | 3.6478 | 5.7567 | 4.9442 | 4.7321 | 6.3222 | 6.0134 | 6.8414 | 7.0456 | 6.0363 | 6.3185 | 6.6288 | 6.4896 | 6.7625 | 7.3413 | 7.5252 | 7.3248 | 6.4582 | 7.1837 | 7.2737 | 6.8484 | 6.8751 | 7.4917
19 | 2050 | Summer | Flex Up, [MW] | 0 | 0 | 0.71131 | 0.76623 | 0.70983 | 0.81761 | 0.81356 | 0.84472 | 0.87853 | 0.81768 | 0.75017 | 1.0332 | 1.0124 | 0.97483 | 0.94472 | 0.90536 | 0.90311 | 0.87289 | 0.83724 | 0.82939 | 0.5463 | 0.59437 | 0.62183 | 0.62372 | 0.65128 | 0.7124
19 | 2050 | Summer | Flex Down, [MW] | 0 | 0 | 0.69896 | 0.74519 | 0.715 | 0.79999 | 0.80618 | 0.84141 | 0.86457 | 0.82029 | 0.75502 | 1.0564 | 1.0209 | 0.9901 | 0.96051 | 0.9192 | 0.91053 | 0.87407 | 0.85089 | 0.83182 | 0.54536 | 0.58963 | 0.61784 | 0.62037 | 0.64233 | 0.69616
19 | 2050 | Summer | Pc_net, [MW] | 0 | 0 | 5.3947 | 6.6665 | 3.6426 | 5.7744 | 4.9516 | 4.7354 | 6.3362 | 6.0108 | 6.8365 | 7.0224 | 6.0279 | 6.3032 | 6.613 | 6.4758 | 6.7551 | 7.3401 | 7.5115 | 7.3224 | 6.4592 | 7.1885 | 7.2777 | 6.8517 | 6.8841 | 7.5079
19 | 2050 | Summer | Qc, [MVAr] | 0 | 0 | 1.5015 | 1.8826 | 1.0051 | 1.6411 | 1.412 | 1.3449 | 1.8057 | 1.7829 | 2.0329 | 2.0891 | 1.7943 | 1.8795 | 1.9692 | 1.926 | 2.0095 | 2.1802 | 2.2344 | 2.1655 | 1.9161 | 2.1349 | 2.1574 | 2.031 | 1.9747 | 2.1483
20 | 2050 | Summer | Pc, [MW] | 0 | 0 | 0 | 0 | 0 | 0 | 0 | 0 | 0 | 0 | 0 | 0 | 0 | 0 | 0 | 0 | 0 | 0 | 0 | 0 | 0 | 0 | 0 | 0 | 0 | 0
20 | 2050 | Summer | Flex Up, [MW] | 0 | 0 | 0 | 0 | 0 | 0 | 0 | 0 | 0 | 0 | 0 | 0 | 0 | 0 | 0 | 0 | 0 | 0 | 0 | 0 | 0 | 0 | 0 | 0 | 0 | 0
20 | 2050 | Summer | Flex Down, [MW] | 0 | 0 | 0 | 0 | 0 | 0 | 0 | 0 | 0 | 0 | 0 | 0 | 0 | 0 | 0 | 0 | 0 | 0 | 0 | 0 | 0 | 0 | 0 | 0 | 0 | 0
20 | 2050 | Summer | Pc_net, [MW] | 0 | 0 | 0 | 0 | 0 | 0 | 0 | 0 | 0 | 0 | 0 | 0 | 0 | 0 | 0 | 0 | 0 | 0 | 0 | 0 | 0 | 0 | 0 | 0 | 0 | 0
20 | 2050 | Summer | Qc, [MVAr] | 0 | 0 | 0 | 0 | 0 | 0 | 0 | 0 | 0 | 0 | 0 | 0 | 0 | 0 | 0 | 0 | 0 | 0 | 0 | 0 | 0 | 0 | 0 | 0 | 0 | 0
21 | 2050 | Summer | Pc, [MW] | 0 | 0 | 1.5162 | 1.3935 | 1.2822 | 1.2809 | 1.2241 | 1.2545 | 1.3436 | 1.1857 | 1.3321 | 1.4909 | 1.5836 | 1.5496 | 1.5906 | 1.4823 | 1.3739 | 1.3529 | 1.3128 | 1.3307 | 1.3108 | 1.3474 | 1.5532 | 1.5968 | 1.6818 | 1.4746
21 | 2050 | Summer | Flex Up, [MW] | 0 | 0 | 0.60834 | 0.62406 | 0.65168 | 0.69635 | 0.71612 | 0.7529 | 0.74414 | 0.69308 | 0.61 | 0.89555 | 0.92334 | 0.87454 | 0.83598 | 0.7924 | 0.76867 | 0.72577 | 0.6755 | 0.67372 | 0.41658 | 0.44769 | 0.47741 | 0.49382 | 0.51938 | 0.55462
21 | 2050 | Summer | Flex Down, [MW] | 0 | 0 | 0.60862 | 0.62476 | 0.65488 | 0.69746 | 0.71762 | 0.75935 | 0.75002 | 0.7035 | 0.61973 | 0.9164 | 0.88729 | 0.85195 | 0.81734 | 0.7818 | 0.77554 | 0.72178 | 0.70201 | 0.68779 | 0.41772 | 0.4445 | 0.47624 | 0.48769 | 0.51457 | 0.55309
21 | 2050 | Summer | Pc_net, [MW] | 0 | 0 | 1.5159 | 1.3928 | 1.279 | 1.2798 | 1.2226 | 1.248 | 1.3377 | 1.1753 | 1.3224 | 1.4701 | 1.6197 | 1.5722 | 1.6092 | 1.4929 | 1.367 | 1.3569 | 1.2863 | 1.3167 | 1.3097 | 1.3506 | 1.5544 | 1.6029 | 1.6866 | 1.4761
21 | 2050 | Summer | Qc, [MVAr] | 0 | 0 | 1.139 | 1.0233 | 0.9847 | 0.9945 | 0.98666 | 1.0055 | 1.0402 | 1.1153 | 1.2671 | 1.409 | 1.5281 | 1.496 | 1.5258 | 1.4128 | 1.3098 | 1.2789 | 1.2357 | 1.2242 | 1.2395 | 1.2799 | 1.4709 | 1.5185 | 1.3891 | 1.1439
22 | 2050 | Summer | Pc, [MW] | 0 | 0 | 0 | 0 | 0 | 0 | 0 | 0 | 0 | 0 | 0 | 0 | 0 | 0 | 0 | 0 | 0 | 0 | 0 | 0 | 0 | 0 | 0 | 0 | 0 | 0
22 | 2050 | Summer | Flex Up, [MW] | 0 | 0 | 0 | 0 | 0 | 0 | 0 | 0 | 0 | 0 | 0 | 0 | 0 | 0 | 0 | 0 | 0 | 0 | 0 | 0 | 0 | 0 | 0 | 0 | 0 | 0
22 | 2050 | Summer | Flex Down, [MW] | 0 | 0 | 0 | 0 | 0 | 0 | 0 | 0 | 0 | 0 | 0 | 0 | 0 | 0 | 0 | 0 | 0 | 0 | 0 | 0 | 0 | 0 | 0 | 0 | 0 | 0
22 | 2050 | Summer | Pc_net, [MW] | 0 | 0 | 0 | 0 | 0 | 0 | 0 | 0 | 0 | 0 | 0 | 0 | 0 | 0 | 0 | 0 | 0 | 0 | 0 | 0 | 0 | 0 | 0 | 0 | 0 | 0
22 | 2050 | Summer | Qc, [MVAr] | 0 | 0 | 0 | 0 | 0 | 0 | 0 | 0 | 0 | 0 | 0 | 0 | 0 | 0 | 0 | 0 | 0 | 0 | 0 | 0 | 0 | 0 | 0 | 0 | 0 | 0
23 | 2050 | Summer | Pc, [MW] | 0 | 0 | 1.2884 | 1.1889 | 1.0853 | 1.082 | 1.0268 | 1.0534 | 1.1355 | 0.96267 | 1.0787 | 1.2092 | 1.278 | 1.2504 | 1.2854 | 1.1998 | 1.1119 | 1.0971 | 1.0656 | 1.0859 | 1.0629 | 1.0914 | 1.2591 | 1.2931 | 1.404 | 1.2458
23 | 2050 | Summer | Flex Up, [MW] | 0 | 0 | 0.60116 | 0.61901 | 0.64838 | 0.69301 | 0.71386 | 0.75047 | 0.73893 | 0.69027 | 0.60476 | 0.88949 | 0.91199 | 0.86453 | 0.82539 | 0.78478 | 0.76216 | 0.71961 | 0.67099 | 0.66868 | 0.41083 | 0.44125 | 0.46866 | 0.48471 | 0.51016 | 0.54846
23 | 2050 | Summer | Flex Down, [MW] | 0 | 0 | 0.60441 | 0.61958 | 0.64833 | 0.69085 | 0.71001 | 0.75173 | 0.74483 | 0.69516 | 0.61229 | 0.90837 | 0.88336 | 0.847 | 0.81266 | 0.77529 | 0.76896 | 0.71514 | 0.69417 | 0.68059 | 0.41107 | 0.43814 | 0.47028 | 0.48162 | 0.50989 | 0.54781
23 | 2050 | Summer | Pc_net, [MW] | 0 | 0 | 1.2852 | 1.1883 | 1.0853 | 1.0841 | 1.0307 | 1.0521 | 1.1296 | 0.95778 | 1.0712 | 1.1903 | 1.3066 | 1.2679 | 1.2982 | 1.2093 | 1.1051 | 1.1016 | 1.0424 | 1.074 | 1.0627 | 1.0945 | 1.2574 | 1.2962 | 1.4042 | 1.2465
23 | 2050 | Summer | Qc, [MVAr] | 0 | 0 | -0.2763 | -0.2654 | -0.25718 | -0.2598 | -0.24271 | -0.24451 | -0.34398 | -0.27164 | -0.22033 | -0.13142 | -0.16794 | -0.17038 | -0.17038 | -0.15838 | -0.25766 | -0.24279 | -0.24823 | -0.24995 | -0.25356 | -0.2814 | -0.25773 | -0.20267 | -0.21889 | -0.22101
24 | 2050 | Summer | Pc, [MW] | 0 | 0 | 1.2884 | 1.1889 | 1.0853 | 1.082 | 1.0268 | 1.0534 | 1.1355 | 0.96267 | 1.0787 | 1.2092 | 1.278 | 1.2504 | 1.2854 | 1.1998 | 1.1119 | 1.0971 | 1.0656 | 1.0859 | 1.0629 | 1.0914 | 1.2591 | 1.2931 | 1.404 | 1.2458
24 | 2050 | Summer | Flex Up, [MW] | 0 | 0 | 0.57856 | 0.61145 | 0.65942 | 0.70495 | 0.73915 | 0.77231 | 0.7322 | 0.72694 | 0.62033 | 0.88941 | 0.87987 | 0.84299 | 0.79795 | 0.77892 | 0.77118 | 0.73018 | 0.69219 | 0.68322 | 0.41894 | 0.44533 | 0.45676 | 0.47038 | 0.48213 | 0.53679
24 | 2050 | Summer | Flex Down, [MW] | 0 | 0 | 0.62701 | 0.62714 | 0.63729 | 0.67891 | 0.68472 | 0.72989 | 0.75156 | 0.65849 | 0.59673 | 0.90845 | 0.91549 | 0.86854 | 0.8401 | 0.78115 | 0.75994 | 0.70458 | 0.67297 | 0.66605 | 0.40296 | 0.43406 | 0.48219 | 0.49595 | 0.53792 | 0.55948
24 | 2050 | Summer | Pc_net, [MW] | 0 | 0 | 1.24 | 1.1732 | 1.1074 | 1.108 | 1.0812 | 1.0958 | 1.1162 | 1.0311 | 1.1023 | 1.1901 | 1.2424 | 1.2248 | 1.2433 | 1.1975 | 1.1232 | 1.1227 | 1.0849 | 1.103 | 1.0789 | 1.1027 | 1.2336 | 1.2675 | 1.3482 | 1.2231
24 | 2050 | Summer | Qc, [MVAr] | 0 | 0 | -0.2763 | -0.2654 | -0.25718 | -0.2598 | -0.24271 | -0.24451 | -0.34398 | -0.27164 | -0.22033 | -0.13142 | -0.16794 | -0.17038 | -0.17038 | -0.15838 | -0.25766 | -0.24279 | -0.24823 | -0.24995 | -0.25356 | -0.2814 | -0.25773 | -0.20267 | -0.21889 | -0.22101
26 | 2050 | Summer | Pc, [MW] | 0 | 0 | 0 | 0 | 0 | 0 | 0 | 0 | 0 | 0 | 0 | 0 | 0 | 0 | 0 | 0 | 0 | 0 | 0 | 0 | 0 | 0 | 0 | 0 | 0 | 0
26 | 2050 | Summer | Flex Up, [MW] | 0 | 0 | 0 | 0 | 0 | 0 | 0 | 0 | 0 | 0 | 0 | 0 | 0 | 0 | 0 | 0 | 0 | 0 | 0 | 0 | 0 | 0 | 0 | 0 | 0 | 0
26 | 2050 | Summer | Flex Down, [MW] | 0 | 0 | 0 | 0 | 0 | 0 | 0 | 0 | 0 | 0 | 0 | 0 | 0 | 0 | 0 | 0 | 0 | 0 | 0 | 0 | 0 | 0 | 0 | 0 | 0 | 0
26 | 2050 | Summer | Pc_net, [MW] | 0 | 0 | 0 | 0 | 0 | 0 | 0 | 0 | 0 | 0 | 0 | 0 | 0 | 0 | 0 | 0 | 0 | 0 | 0 | 0 | 0 | 0 | 0 | 0 | 0 | 0
26 | 2050 | Summer | Qc, [MVAr] | 0 | 0 | 0 | 0 | 0 | 0 | 0 | 0 | 0 | 0 | 0 | 0 | 0 | 0 | 0 | 0 | 0 | 0 | 0 | 0 | 0 | 0 | 0 | 0 | 0 | 0
10 | 2050 | Summer | Pc, [MW] | 0 | 1 | 0 | 0 | 0 | 0 | 0 | 0 | 0 | 0 | 0 | 0 | 0 | 0 | 0 | 0 | 0 | 0 | 0 | 0 | 0 | 0 | 0 | 0 | 0 | 0
10 | 2050 | Summer | Flex Up, [MW] | 0 | 1 | 0 | 0 | 0 | 0 | 0 | 0 | 0 | 0 | 0 | 0 | 0 | 0 | 0 | 0 | 0 | 0 | 0 | 0 | 0 | 0 | 0 | 0 | 0 | 0
10 | 2050 | Summer | Flex Down, [MW] | 0 | 1 | 0 | 0 | 0 | 0 | 0 | 0 | 0 | 0 | 0 | 0 | 0 | 0 | 0 | 0 | 0 | 0 | 0 | 0 | 0 | 0 | 0 | 0 | 0 | 0
10 | 2050 | Summer | Pc_net, [MW] | 0 | 1 | 0 | 0 | 0 | 0 | 0 | 0 | 0 | 0 | 0 | 0 | 0 | 0 | 0 | 0 | 0 | 0 | 0 | 0 | 0 | 0 | 0 | 0 | 0 | 0
10 | 2050 | Summer | Qc, [MVAr] | 0 | 1 | 0 | 0 | 0 | 0 | 0 | 0 | 0 | 0 | 0 | 0 | 0 | 0 | 0 | 0 | 0 | 0 | 0 | 0 | 0 | 0 | 0 | 0 | 0 | 0
11 | 2050 | Summer | Pc, [MW] | 0 | 1 | 0 | 0 | 0 | 0 | 0 | 0 | 0 | 0 | 0 | 0 | 0 | 0 | 0 | 0 | 0 | 0 | 0 | 0 | 0 | 0 | 0 | 0 | 0 | 0
11 | 2050 | Summer | Flex Up, [MW] | 0 | 1 | 0 | 0 | 0 | 0 | 0 | 0 | 0 | 0 | 0 | 0 | 0 | 0 | 0 | 0 | 0 | 0 | 0 | 0 | 0 | 0 | 0 | 0 | 0 | 0
11 | 2050 | Summer | Flex Down, [MW] | 0 | 1 | 0 | 0 | 0 | 0 | 0 | 0 | 0 | 0 | 0 | 0 | 0 | 0 | 0 | 0 | 0 | 0 | 0 | 0 | 0 | 0 | 0 | 0 | 0 | 0
11 | 2050 | Summer | Pc_net, [MW] | 0 | 1 | 0 | 0 | 0 | 0 | 0 | 0 | 0 | 0 | 0 | 0 | 0 | 0 | 0 | 0 | 0 | 0 | 0 | 0 | 0 | 0 | 0 | 0 | 0 | 0
11 | 2050 | Summer | Qc, [MVAr] | 0 | 1 | 0 | 0 | 0 | 0 | 0 | 0 | 0 | 0 | 0 | 0 | 0 | 0 | 0 | 0 | 0 | 0 | 0 | 0 | 0 | 0 | 0 | 0 | 0 | 0
12 | 2050 | Summer | Pc, [MW] | 0 | 1 | 1.0935 | 1.1595 | 1.065 | 1.1895 | 1.139 | 1.1009 | 1.0779 | 0.93944 | 1.109 | 1.2599 | 1.2912 | 1.1189 | 1.0436 | 1.0447 | 1.0688 | 0.81689 | 0.98639 | 0.93628 | 0.90891 | 1.1702 | 1.2594 | 1.4216 | 1.5093 | 1.1322
12 | 2050 | Summer | Flex Up, [MW] | 0 | 1 | 0.62533 | 0.64781 | 0.68458 | 0.73501 | 0.76349 | 0.81407 | 0.79677 | 0.68672 | 0.59804 | 0.84396 | 0.85998 | 0.79793 | 0.75361 | 0.71823 | 0.714 | 0.68939 | 0.65011 | 0.65709 | 0.41106 | 0.46907 | 0.5012 | 0.51712 | 0.53785 | 0.57143
12 | 2050 | Summer | Flex Down, [MW] | 0 | 1 | 0.56899 | 0.58166 | 0.6061 | 0.64091 | 0.65472 | 0.67972 | 0.67654 | 0.7052 | 0.63242 | 0.96255 | 0.93597 | 0.91044 | 0.87506 | 0.83656 | 0.81631 | 0.7538 | 0.72485 | 0.70168 | 0.41626 | 0.42225 | 0.45656 | 0.47025 | 0.49338 | 0.52169
12 | 2050 | Summer | Pc_net, [MW] | 0 | 1 | 1.1499 | 1.2256 | 1.1435 | 1.2836 | 1.2478 | 1.2353 | 1.1981 | 0.92096 | 1.0746 | 1.1413 | 1.2152 | 1.0064 | 0.92211 | 0.92634 | 0.96649 | 0.75249 | 0.91165 | 0.89169 | 0.90371 | 1.217 | 1.304 | 1.4685 | 1.5537 | 1.1819
12 | 2050 | Summer | Qc, [MVAr] | 0 | 1 | 0.42978 | 0.47352 | 0.46051 | 0.54186 | 0.5409 | 0.51114 | 0.46474 | 0.52139 | 0.62634 | 0.70678 | 0.74143 | 0.6392 | 0.58725 | 0.58508 | 0.60282 | 0.44571 | 0.54558 | 0.49788 | 0.50256 | 0.66159 | 0.70619 | 0.806 | 0.72995 | 0.48089
13 | 2050 | Summer | Pc, [MW] | 0 | 1 | 0 | 0 | 0 | 0 | 0 | 0 | 0 | 0 | 0 | 0 | 0 | 0 | 0 | 0 | 0 | 0 | 0 | 0 | 0 | 0 | 0 | 0 | 0 | 0
13 | 2050 | Summer | Flex Up, [MW] | 0 | 1 | 0 | 0 | 0 | 0 | 0 | 0 | 0 | 0 | 0 | 0 | 0 | 0 | 0 | 0 | 0 | 0 | 0 | 0 | 0 | 0 | 0 | 0 | 0 | 0
13 | 2050 | Summer | Flex Down, [MW] | 0 | 1 | 0 | 0 | 0 | 0 | 0 | 0 | 0 | 0 | 0 | 0 | 0 | 0 | 0 | 0 | 0 | 0 | 0 | 0 | 0 | 0 | 0 | 0 | 0 | 0
13 | 2050 | Summer | Pc_net, [MW] | 0 | 1 | 0 | 0 | 0 | 0 | 0 | 0 | 0 | 0 | 0 | 0 | 0 | 0 | 0 | 0 | 0 | 0 | 0 | 0 | 0 | 0 | 0 | 0 | 0 | 0
13 | 2050 | Summer | Qc, [MVAr] | 0 | 1 | 0 | 0 | 0 | 0 | 0 | 0 | 0 | 0 | 0 | 0 | 0 | 0 | 0 | 0 | 0 | 0 | 0 | 0 | 0 | 0 | 0 | 0 | 0 | 0
14 | 2050 | Summer | Pc, [MW] | 0 | 1 | 0 | 0 | 0 | 0 | 0 | 0 | 0 | 0 | 0 | 0 | 0 | 0 | 0 | 0 | 0 | 0 | 0 | 0 | 0 | 0 | 0 | 0 | 0 | 0
14 | 2050 | Summer | Flex Up, [MW] | 0 | 1 | 0 | 0 | 0 | 0 | 0 | 0 | 0 | 0 | 0 | 0 | 0 | 0 | 0 | 0 | 0 | 0 | 0 | 0 | 0 | 0 | 0 | 0 | 0 | 0
14 | 2050 | Summer | Flex Down, [MW] | 0 | 1 | 0 | 0 | 0 | 0 | 0 | 0 | 0 | 0 | 0 | 0 | 0 | 0 | 0 | 0 | 0 | 0 | 0 | 0 | 0 | 0 | 0 | 0 | 0 | 0
14 | 2050 | Summer | Pc_net, [MW] | 0 | 1 | 0 | 0 | 0 | 0 | 0 | 0 | 0 | 0 | 0 | 0 | 0 | 0 | 0 | 0 | 0 | 0 | 0 | 0 | 0 | 0 | 0 | 0 | 0 | 0
14 | 2050 | Summer | Qc, [MVAr] | 0 | 1 | 0 | 0 | 0 | 0 | 0 | 0 | 0 | 0 | 0 | 0 | 0 | 0 | 0 | 0 | 0 | 0 | 0 | 0 | 0 | 0 | 0 | 0 | 0 | 0
15 | 2050 | Summer | Pc, [MW] | 0 | 1 | 6.1607 | 5.6895 | 5.3324 | 5.4858 | 5.4765 | 5.4174 | 6.3833 | 7.0527 | 7.973 | 8.1355 | 8.1061 | 7.9765 | 8.1632 | 7.8064 | 8.407 | 8.4025 | 8.0154 | 7.6788 | 7.5588 | 7.9066 | 8.3039 | 8.5687 | 8.1789 | 7.1819
15 | 2050 | Summer | Flex Up, [MW] | 0 | 1 | 0.7537 | 0.74995 | 0.76821 | 0.81124 | 0.83375 | 0.88752 | 0.9117 | 0.85781 | 0.77159 | 1.0245 | 1.0401 | 1.0056 | 0.96425 | 0.93367 | 0.90898 | 0.86497 | 0.82119 | 0.83753 | 0.59902 | 0.64383 | 0.67822 | 0.6889 | 0.70493 | 0.72975
15 | 2050 | Summer | Flex Down, [MW] | 0 | 1 | 0.69454 | 0.70062 | 0.72991 | 0.75517 | 0.77446 | 0.80312 | 0.81189 | 0.83444 | 0.7946 | 1.1247 | 1.1021 | 1.0857 | 1.0556 | 1.0143 | 0.98796 | 0.91774 | 0.89138 | 0.86377 | 0.58495 | 0.61514 | 0.64387 | 0.66454 | 0.66908 | 0.67147
15 | 2050 | Summer | Pc_net, [MW] | 0 | 1 | 6.2199 | 5.7388 | 5.3707 | 5.5419 | 5.5358 | 5.5018 | 6.4831 | 7.076 | 7.95 | 8.0353 | 8.0442 | 7.8964 | 8.0719 | 7.7258 | 8.328 | 8.3497 | 7.9452 | 7.6526 | 7.5728 | 7.9353 | 8.3383 | 8.593 | 8.2148 | 7.2401
15 | 2050 | Summer | Qc, [MVAr] | 0 | 1 | 1.9748 | 1.9822 | 1.9745 | 1.8526 | 1.8812 | 1.5569 | 1.6556 | 1.8935 | 2.1383 | 2.1186 | 2.1483 | 2.0172 | 2.1533 | 1.8533 | 1.6103 | 1.7378 | 1.6534 | 1.7629 | 1.7925 | 1.8069 | 1.9532 | 2.1479 | 2.2188 | 1.9448
16 | 2050 | Summer | Pc, [MW] | 0 | 1 | 1.0942 | 1.0453 | 0.97253 | 0.96137 | 0.91249 | 0.92403 | 1.1556 | 1.1588 | 1.2068 | 1.2744 | 1.2321 | 1.2301 | 1.2414 | 1.2462 | 1.2407 | 1.2507 | 1.2537 | 1.2831 | 1.2479 | 1.2441 | 1.3537 | 1.4296 | 1.4226 | 1.1514
16 | 2050 | Summer | Flex Up, [MW] | 0 | 1 | 0.62737 | 0.6511 | 0.69731 | 0.74756 | 0.77987 | 0.81856 | 0.76029 | 0.70446 | 0.60849 | 0.86389 | 0.879 | 0.83509 | 0.79489 | 0.75743 | 0.74561 | 0.69693 | 0.65657 | 0.64983 | 0.40575 | 0.4414 | 0.46113 | 0.46376 | 0.48967 | 0.56585
16 | 2050 | Summer | Flex Down, [MW] | 0 | 1 | 0.57338 | 0.58049 | 0.59393 | 0.63045 | 0.63845 | 0.67734 | 0.72394 | 0.70246 | 0.63217 | 0.95189 | 0.9242 | 0.88571 | 0.85214 | 0.81613 | 0.79923 | 0.74107 | 0.71355 | 0.70486 | 0.42096 | 0.45417 | 0.49332 | 0.51616 | 0.53641 | 0.53941
16 | 2050 | Summer | Pc_net, [MW] | 0 | 1 | 1.1482 | 1.1159 | 1.0759 | 1.0785 | 1.0539 | 1.0653 | 1.192 | 1.1608 | 1.1831 | 1.1864 | 1.1869 | 1.1795 | 1.1842 | 1.1875 | 1.1871 | 1.2065 | 1.1967 | 1.2281 | 1.2327 | 1.2313 | 1.3215 | 1.3772 | 1.3759 | 1.1778
16 | 2050 | Summer | Qc, [MVAr] | 0 | 1 | 0.2151 | 0.2025 | 0.2025 | 0.2025 | 0.2025 | 0.2025 | 0.25569 | 0.3265 | 0.34251 | 0.35772 | 0.35299 | 0.35299 | 0.35299 | 0.35299 | 0.35299 | 0.35299 | 0.35299 | 0.35299 | 0.35299 | 0.35299 | 0.38139 | 0.40539 | 0.33898 | 0.2462
17 | 2050 | Summer | Pc, [MW] | 0 | 1 | 5.5535 | 5.1611 | 4.8408 | 4.7278 | 4.6886 | 4.856 | 5.2566 | 5.7401 | 6.5912 | 7.1013 | 7.4249 | 7.7077 | 7.7408 | 7.4539 | 6.9638 | 6.4516 | 6.2698 | 6.291 | 6.1941 | 6.2277 | 6.6456 | 7.1124 | 7.1059 | 6.2791
17 | 2050 | Summer | Flex Up, [MW] | 0 | 1 | 0.76092 | 0.76774 | 0.79443 | 0.84522 | 0.87255 | 0.91948 | 0.93956 | 0.90246 | 0.82308 | 1.1329 | 0.94005 | 0.89852 | 0.86668 | 0.84677 | 0.83934 | 0.81451 | 0.89883 | 0.89587 | 0.59818 | 0.63314 | 0.65875 | 0.67136 | 0.68977 | 0.70962
17 | 2050 | Summer | Flex Down, [MW] | 0 | 1 | 0.6714 | 0.67357 | 0.69126 | 0.72687 | 0.74479 | 0.77981 | 0.78706 | 0.79305 | 0.74106 | 1.0276 | 1.2237 | 1.2203 | 1.1829 | 1.1389 | 1.0972 | 1.0032 | 0.82118 | 0.79877 | 0.55165 | 0.57071 | 0.59422 | 0.60964 | 0.62757 | 0.64335
17 | 2050 | Summer | Pc_net, [MW] | 0 | 1 | 5.643 | 5.2553 | 4.944 | 4.8461 | 4.8163 | 4.9956 | 5.4091 | 5.8495 | 6.6733 | 7.2066 | 7.1413 | 7.3859 | 7.4246 | 7.1617 | 6.7059 | 6.2628 | 6.3475 | 6.3881 | 6.2406 | 6.2901 | 6.7101 | 7.1741 | 7.1681 | 6.3454
17 | 2050 | Summer | Qc, [MVAr] | 0 | 1 | 1.1496 | 1.1496 | 1.1496 | 1.1393 | 1.0642 | 0.92174 | 0.71462 | 0.85077 | 1.0583 | 1.0952 | 1.1046 | 1.1521 | 1.1341 | 1.0184 | 0.8004 | 0.769 | 0.769 | 0.769 | 0.769 | 0.769 | 0.87096 | 1.0642 | 1.0642 | 1.0642
18 | 2050 | Summer | Pc, [MW] | 0 | 1 | 0 | 0 | 0 | 0 | 0 | 0 | 0 | 0 | 0 | 0 | 0 | 0 | 0 | 0 | 0 | 0 | 0 | 0 | 0 | 0 | 0 | 0 | 0 | 0
18 | 2050 | Summer | Flex Up, [MW] | 0 | 1 | 0 | 0 | 0 | 0 | 0 | 0 | 0 | 0 | 0 | 0 | 0 | 0 | 0 | 0 | 0 | 0 | 0 | 0 | 0 | 0 | 0 | 0 | 0 | 0
18 | 2050 | Summer | Flex Down, [MW] | 0 | 1 | 0 | 0 | 0 | 0 | 0 | 0 | 0 | 0 | 0 | 0 | 0 | 0 | 0 | 0 | 0 | 0 | 0 | 0 | 0 | 0 | 0 | 0 | 0 | 0
18 | 2050 | Summer | Pc_net, [MW] | 0 | 1 | 0 | 0 | 0 | 0 | 0 | 0 | 0 | 0 | 0 | 0 | 0 | 0 | 0 | 0 | 0 | 0 | 0 | 0 | 0 | 0 | 0 | 0 | 0 | 0
18 | 2050 | Summer | Qc, [MVAr] | 0 | 1 | 0 | 0 | 0 | 0 | 0 | 0 | 0 | 0 | 0 | 0 | 0 | 0 | 0 | 0 | 0 | 0 | 0 | 0 | 0 | 0 | 0 | 0 | 0 | 0
19 | 2050 | Summer | Pc, [MW] | 0 | 1 | 8.3802 | 7.6079 | 6.5745 | 6.488 | 6.8394 | 7.1904 | 7.2736 | 6.7177 | 6.5623 | 6.4514 | 6.3997 | 6.2445 | 6.5425 | 6.4743 | 6.3427 | 5.8093 | 4.8823 | 5.2605 | 5.7733 | 6.162 | 6.639 | 5.5044 | 6.054 | 6.3147
19 | 2050 | Summer | Flex Up, [MW] | 0 | 1 | 0.71557 | 0.7653 | 0.72014 | 0.81871 | 0.81935 | 0.85251 | 0.88525 | 0.82047 | 0.74969 | 1.0298 | 1.0085 | 0.97071 | 0.94038 | 0.90165 | 0.89695 | 0.86666 | 0.82993 | 0.82513 | 0.54638 | 0.59498 | 0.62565 | 0.62426 | 0.65219 | 0.71265
19 | 2050 | Summer | Flex Down, [MW] | 0 | 1 | 0.6947 | 0.74612 | 0.70469 | 0.79889 | 0.80039 | 0.83363 | 0.85785 | 0.8175 | 0.7555 | 1.0599 | 1.0248 | 0.99423 | 0.96484 | 0.92291 | 0.91669 | 0.8803 | 0.8582 | 0.83609 | 0.54528 | 0.58903 | 0.61403 | 0.61983 | 0.64142 | 0.69591
19 | 2050 | Summer | Pc_net, [MW] | 0 | 1 | 8.401 | 7.6271 | 6.59 | 6.5078 | 6.8583 | 7.2093 | 7.301 | 6.7206 | 6.5565 | 6.4212 | 6.3834 | 6.221 | 6.518 | 6.4531 | 6.3229 | 5.7957 | 4.8541 | 5.2495 | 5.7744 | 6.1679 | 6.6506 | 5.5088 | 6.0647 | 6.3315
19 | 2050 | Summer | Qc, [MVAr] | 0 | 1 | 2.4009 | 2.1713 | 1.8831 | 1.8605 | 1.9806 | 2.0824 | 2.0911 | 1.9942 | 1.9492 | 1.9108 | 1.9033 | 1.8573 | 1.9433 | 1.9214 | 1.8836 | 1.7206 | 1.4416 | 1.5462 | 1.7106 | 1.8283 | 1.967 | 1.6278 | 1.7284 | 1.7952
20 | 2050 | Summer | Pc, [MW] | 0 | 1 | 0 | 0 | 0 | 0 | 0 | 0 | 0 | 0 | 0 | 0 | 0 | 0 | 0 | 0 | 0 | 0 | 0 | 0 | 0 | 0 | 0 | 0 | 0 | 0
20 | 2050 | Summer | Flex Up, [MW] | 0 | 1 | 0 | 0 | 0 | 0 | 0 | 0 | 0 | 0 | 0 | 0 | 0 | 0 | 0 | 0 | 0 | 0 | 0 | 0 | 0 | 0 | 0 | 0 | 0 | 0
20 | 2050 | Summer | Flex Down, [MW] | 0 | 1 | 0 | 0 | 0 | 0 | 0 | 0 | 0 | 0 | 0 | 0 | 0 | 0 | 0 | 0 | 0 | 0 | 0 | 0 | 0 | 0 | 0 | 0 | 0 | 0
20 | 2050 | Summer | Pc_net, [MW] | 0 | 1 | 0 | 0 | 0 | 0 | 0 | 0 | 0 | 0 | 0 | 0 | 0 | 0 | 0 | 0 | 0 | 0 | 0 | 0 | 0 | 0 | 0 | 0 | 0 | 0
20 | 2050 | Summer | Qc, [MVAr] | 0 | 1 | 0 | 0 | 0 | 0 | 0 | 0 | 0 | 0 | 0 | 0 | 0 | 0 | 0 | 0 | 0 | 0 | 0 | 0 | 0 | 0 | 0 | 0 | 0 | 0
21 | 2050 | Summer | Pc, [MW] | 0 | 1 | 1.4316 | 1.3609 | 1.2803 | 1.2191 | 1.1889 | 1.2329 | 1.2912 | 1.1528 | 1.3069 | 1.3899 | 1.4678 | 1.5407 | 1.5558 | 1.5285 | 1.3829 | 1.516 | 1.4618 | 1.4364 | 1.3496 | 1.3408 | 1.4871 | 1.6151 | 1.7904 | 1.5706
21 | 2050 | Summer | Flex Up, [MW] | 0 | 1 | 0.61381 | 0.62627 | 0.65598 | 0.69924 | 0.72024 | 0.75861 | 0.75358 | 0.69813 | 0.6105 | 0.88762 | 0.91232 | 0.86583 | 0.82518 | 0.7789 | 0.7633 | 0.72409 | 0.67551 | 0.67462 | 0.41747 | 0.44701 | 0.48259 | 0.4982 | 0.52594 | 0.55669
21 | 2050 | Summer | Flex Down, [MW] | 0 | 1 | 0.60316 | 0.62256 | 0.65057 | 0.69456 | 0.7135 | 0.75365 | 0.74058 | 0.69845 | 0.61923 | 0.92433 | 0.89832 | 0.86066 | 0.82814 | 0.7953 | 0.78092 | 0.72345 | 0.702 | 0.68689 | 0.41682 | 0.44517 | 0.47106 | 0.48331 | 0.508 | 0.55102
21 | 2050 | Summer | Pc_net, [MW] | 0 | 1 | 1.4422 | 1.3646 | 1.2857 | 1.2238 | 1.1956 | 1.2379 | 1.3042 | 1.1525 | 1.2981 | 1.3532 | 1.4818 | 1.5458 | 1.5529 | 1.5121 | 1.3653 | 1.5167 | 1.4353 | 1.4242 | 1.3502 | 1.3426 | 1.4987 | 1.63 | 1.8083 | 1.5763
21 | 2050 | Summer | Qc, [MVAr] | 0 | 1 | 1.0543 | 0.99064 | 0.98275 | 0.93274 | 0.95142 | 0.98389 | 0.98788 | 1.0823 | 1.2418 | 1.3079 | 1.4123 | 1.4871 | 1.491 | 1.459 | 1.3188 | 1.442 | 1.3847 | 1.33 | 1.2783 | 1.2733 | 1.4048 | 1.5368 | 1.4977 | 1.2399
22 | 2050 | Summer | Pc, [MW] | 0 | 1 | 0 | 0 | 0 | 0 | 0 | 0 | 0 | 0 | 0 | 0 | 0 | 0 | 0 | 0 | 0 | 0 | 0 | 0 | 0 | 0 | 0 | 0 | 0 | 0
22 | 2050 | Summer | Flex Up, [MW] | 0 | 1 | 0 | 0 | 0 | 0 | 0 | 0 | 0 | 0 | 0 | 0 | 0 | 0 | 0 | 0 | 0 | 0 | 0 | 0 | 0 | 0 | 0 | 0 | 0 | 0
22 | 2050 | Summer | Flex Down, [MW] | 0 | 1 | 0 | 0 | 0 | 0 | 0 | 0 | 0 | 0 | 0 | 0 | 0 | 0 | 0 | 0 | 0 | 0 | 0 | 0 | 0 | 0 | 0 | 0 | 0 | 0
22 | 2050 | Summer | Pc_net, [MW] | 0 | 1 | 0 | 0 | 0 | 0 | 0 | 0 | 0 | 0 | 0 | 0 | 0 | 0 | 0 | 0 | 0 | 0 | 0 | 0 | 0 | 0 | 0 | 0 | 0 | 0
22 | 2050 | Summer | Qc, [MVAr] | 0 | 1 | 0 | 0 | 0 | 0 | 0 | 0 | 0 | 0 | 0 | 0 | 0 | 0 | 0 | 0 | 0 | 0 | 0 | 0 | 0 | 0 | 0 | 0 | 0 | 0
23 | 2050 | Summer | Pc, [MW] | 0 | 1 | 1.2207 | 1.1628 | 1.0837 | 1.0326 | 0.99862 | 1.0361 | 1.0936 | 0.93631 | 1.0585 | 1.1283 | 1.1853 | 1.2432 | 1.2576 | 1.2367 | 1.1192 | 1.2276 | 1.1848 | 1.1704 | 1.0939 | 1.0861 | 1.2062 | 1.3077 | 1.4908 | 1.3226
23 | 2050 | Summer | Flex Up, [MW] | 0 | 1 | 0.60742 | 0.62167 | 0.65257 | 0.69655 | 0.71808 | 0.75637 | 0.74997 | 0.69584 | 0.6053 | 0.88233 | 0.90318 | 0.85659 | 0.8158 | 0.77008 | 0.75766 | 0.71574 | 0.66926 | 0.66824 | 0.41139 | 0.44054 | 0.47397 | 0.48883 | 0.51556 | 0.54861
23 | 2050 | Summer | Flex Down, [MW] | 0 | 1 | 0.59816 | 0.61692 | 0.64414 | 0.68731 | 0.70579 | 0.74583 | 0.73379 | 0.68959 | 0.61175 | 0.91553 | 0.89218 | 0.85494 | 0.82225 | 0.78999 | 0.77346 | 0.71902 | 0.69589 | 0.68103 | 0.4105 | 0.43885 | 0.46498 | 0.4775 | 0.50449 | 0.54766
23 | 2050 | Summer | Pc_net, [MW] | 0 | 1 | 1.23 | 1.1675 | 1.0921 | 1.0418 | 1.0109 | 1.0467 | 1.1098 | 0.94256 | 1.052 | 1.0951 | 1.1963 | 1.2449 | 1.2512 | 1.2168 | 1.1034 | 1.2243 | 1.1582 | 1.1577 | 1.0948 | 1.0878 | 1.2152 | 1.319 | 1.5019 | 1.3236
23 | 2050 | Summer | Qc, [MVAr] | 0 | 1 | -0.30434 | -0.29263 | -0.29115 | -0.31921 | -0.3084 | -0.27511 | -0.28147 | -0.28661 | -0.29168 | -0.25271 | -0.24095 | -0.20713 | -0.21301 | -0.27273 | -0.26093 | -0.28056 | -0.27764 | -0.28906 | -0.31095 | -0.35174 | -0.30258 | -0.22013 | -0.23891 | -0.34399
24 | 2050 | Summer | Pc, [MW] | 0 | 1 | 1.2207 | 1.1628 | 1.0837 | 1.0326 | 0.99862 | 1.0361 | 1.0936 | 0.93631 | 1.0585 | 1.1283 | 1.1853 | 1.2432 | 1.2576 | 1.2367 | 1.1192 | 1.2276 | 1.1848 | 1.1704 | 1.0939 | 1.0861 | 1.2062 | 1.3077 | 1.4908 | 1.3226
24 | 2050 | Summer | Flex Up, [MW] | 0 | 1 | 0.59338 | 0.61785 | 0.66181 | 0.71304 | 0.74283 | 0.77915 | 0.75825 | 0.73662 | 0.62049 | 0.90011 | 0.89634 | 0.8416 | 0.7996 | 0.75669 | 0.77002 | 0.70146 | 0.66811 | 0.66615 | 0.41485 | 0.44234 | 0.46591 | 0.47336 | 0.47923 | 0.52235
24 | 2050 | Summer | Flex Down, [MW] | 0 | 1 | 0.61219 | 0.62074 | 0.6349 | 0.67082 | 0.68103 | 0.72305 | 0.72552 | 0.64881 | 0.59656 | 0.89775 | 0.89902 | 0.86993 | 0.83846 | 0.80339 | 0.7611 | 0.73329 | 0.69704 | 0.68312 | 0.40705 | 0.43705 | 0.47304 | 0.49296 | 0.54083 | 0.57392
24 | 2050 | Summer | Pc_net, [MW] | 0 | 1 | 1.2019 | 1.1599 | 1.1106 | 1.0748 | 1.0604 | 1.0922 | 1.1264 | 1.0241 | 1.0824 | 1.1307 | 1.1827 | 1.2149 | 1.2187 | 1.19 | 1.1281 | 1.1958 | 1.1559 | 1.1535 | 1.1017 | 1.0914 | 1.1991 | 1.2881 | 1.4292 | 1.2711
24 | 2050 | Summer | Qc, [MVAr] | 0 | 1 | -0.30434 | -0.29263 | -0.29115 | -0.31921 | -0.3084 | -0.27511 | -0.28147 | -0.28661 | -0.29168 | -0.25271 | -0.24095 | -0.20713 | -0.21301 | -0.27273 | -0.26093 | -0.28056 | -0.27764 | -0.28906 | -0.31095 | -0.35174 | -0.30258 | -0.22013 | -0.23891 | -0.34399
26 | 2050 | Summer | Pc, [MW] | 0 | 1 | 0 | 0 | 0 | 0 | 0 | 0 | 0 | 0 | 0 | 0 | 0 | 0 | 0 | 0 | 0 | 0 | 0 | 0 | 0 | 0 | 0 | 0 | 0 | 0
26 | 2050 | Summer | Flex Up, [MW] | 0 | 1 | 0 | 0 | 0 | 0 | 0 | 0 | 0 | 0 | 0 | 0 | 0 | 0 | 0 | 0 | 0 | 0 | 0 | 0 | 0 | 0 | 0 | 0 | 0 | 0
26 | 2050 | Summer | Flex Down, [MW] | 0 | 1 | 0 | 0 | 0 | 0 | 0 | 0 | 0 | 0 | 0 | 0 | 0 | 0 | 0 | 0 | 0 | 0 | 0 | 0 | 0 | 0 | 0 | 0 | 0 | 0
26 | 2050 | Summer | Pc_net, [MW] | 0 | 1 | 0 | 0 | 0 | 0 | 0 | 0 | 0 | 0 | 0 | 0 | 0 | 0 | 0 | 0 | 0 | 0 | 0 | 0 | 0 | 0 | 0 | 0 | 0 | 0
26 | 2050 | Summer | Qc, [MVAr] | 0 | 1 | 0 | 0 | 0 | 0 | 0 | 0 | 0 | 0 | 0 | 0 | 0 | 0 | 0 | 0 | 0 | 0 | 0 | 0 | 0 | 0 | 0 | 0 | 0 | 0
10 | 2050 | Summer | Pc, [MW] | 0 | 2 | 0 | 0 | 0 | 0 | 0 | 0 | 0 | 0 | 0 | 0 | 0 | 0 | 0 | 0 | 0 | 0 | 0 | 0 | 0 | 0 | 0 | 0 | 0 | 0
10 | 2050 | Summer | Flex Up, [MW] | 0 | 2 | 0 | 0 | 0 | 0 | 0 | 0 | 0 | 0 | 0 | 0 | 0 | 0 | 0 | 0 | 0 | 0 | 0 | 0 | 0 | 0 | 0 | 0 | 0 | 0
10 | 2050 | Summer | Flex Down, [MW] | 0 | 2 | 0 | 0 | 0 | 0 | 0 | 0 | 0 | 0 | 0 | 0 | 0 | 0 | 0 | 0 | 0 | 0 | 0 | 0 | 0 | 0 | 0 | 0 | 0 | 0
10 | 2050 | Summer | Pc_net, [MW] | 0 | 2 | 0 | 0 | 0 | 0 | 0 | 0 | 0 | 0 | 0 | 0 | 0 | 0 | 0 | 0 | 0 | 0 | 0 | 0 | 0 | 0 | 0 | 0 | 0 | 0
10 | 2050 | Summer | Qc, [MVAr] | 0 | 2 | 0 | 0 | 0 | 0 | 0 | 0 | 0 | 0 | 0 | 0 | 0 | 0 | 0 | 0 | 0 | 0 | 0 | 0 | 0 | 0 | 0 | 0 | 0 | 0
11 | 2050 | Summer | Pc, [MW] | 0 | 2 | 0 | 0 | 0 | 0 | 0 | 0 | 0 | 0 | 0 | 0 | 0 | 0 | 0 | 0 | 0 | 0 | 0 | 0 | 0 | 0 | 0 | 0 | 0 | 0
11 | 2050 | Summer | Flex Up, [MW] | 0 | 2 | 0 | 0 | 0 | 0 | 0 | 0 | 0 | 0 | 0 | 0 | 0 | 0 | 0 | 0 | 0 | 0 | 0 | 0 | 0 | 0 | 0 | 0 | 0 | 0
11 | 2050 | Summer | Flex Down, [MW] | 0 | 2 | 0 | 0 | 0 | 0 | 0 | 0 | 0 | 0 | 0 | 0 | 0 | 0 | 0 | 0 | 0 | 0 | 0 | 0 | 0 | 0 | 0 | 0 | 0 | 0
11 | 2050 | Summer | Pc_net, [MW] | 0 | 2 | 0 | 0 | 0 | 0 | 0 | 0 | 0 | 0 | 0 | 0 | 0 | 0 | 0 | 0 | 0 | 0 | 0 | 0 | 0 | 0 | 0 | 0 | 0 | 0
11 | 2050 | Summer | Qc, [MVAr] | 0 | 2 | 0 | 0 | 0 | 0 | 0 | 0 | 0 | 0 | 0 | 0 | 0 | 0 | 0 | 0 | 0 | 0 | 0 | 0 | 0 | 0 | 0 | 0 | 0 | 0
12 | 2050 | Summer | Pc, [MW] | 0 | 2 | 1.0856 | 1.0903 | 1.1264 | 1.0521 | 1.0709 | 1.0013 | 0.98152 | 0.69409 | 0.90933 | 1.1087 | 1.1812 | 1.1233 | 1.0637 | 0.84887 | 0.79251 | 0.74834 | 0.77471 | 0.81817 | 0.88468 | 1.0367 | 1.2567 | 1.5183 | 1.5528 | 1.1399
12 | 2050 | Summer | Flex Up, [MW] | 0 | 2 | 0.62684 | 0.64842 | 0.68638 | 0.73491 | 0.77202 | 0.82122 | 0.80221 | 0.68234 | 0.59383 | 0.83761 | 0.8561 | 0.80166 | 0.75483 | 0.71514 | 0.70839 | 0.68373 | 0.64611 | 0.65442 | 0.41039 | 0.47249 | 0.50429 | 0.51579 | 0.54137 | 0.57339
12 | 2050 | Summer | Flex Down, [MW] | 0 | 2 | 0.56748 | 0.58106 | 0.60429 | 0.64101 | 0.64619 | 0.67258 | 0.67111 | 0.70958 | 0.63663 | 0.9689 | 0.93985 | 0.90671 | 0.87384 | 0.83966 | 0.82192 | 0.75945 | 0.72885 | 0.70435 | 0.41692 | 0.41883 | 0.45348 | 0.47159 | 0.48986 | 0.51973
12 | 2050 | Summer | Pc_net, [MW] | 0 | 2 | 1.145 | 1.1577 | 1.2085 | 1.146 | 1.1967 | 1.1499 | 1.1126 | 0.66685 | 0.86653 | 0.97738 | 1.0975 | 1.0182 | 0.94473 | 0.72435 | 0.67899 | 0.67263 | 0.69197 | 0.76824 | 0.87815 | 1.0903 | 1.3075 | 1.5625 | 1.6043 | 1.1935
12 | 2050 | Summer | Qc, [MVAr] | 0 | 2 | 0.42504 | 0.43201 | 0.49735 | 0.45942 | 0.50006 | 0.45137 | 0.40692 | 0.37419 | 0.50657 | 0.61601 | 0.67546 | 0.64185 | 0.59936 | 0.4676 | 0.43705 | 0.40458 | 0.41858 | 0.42701 | 0.48802 | 0.5815 | 0.70457 | 0.86402 | 0.75609 | 0.48551
13 | 2050 | Summer | Pc, [MW] | 0 | 2 | 0 | 0 | 0 | 0 | 0 | 0 | 0 | 0 | 0 | 0 | 0 | 0 | 0 | 0 | 0 | 0 | 0 | 0 | 0 | 0 | 0 | 0 | 0 | 0
13 | 2050 | Summer | Flex Up, [MW] | 0 | 2 | 0 | 0 | 0 | 0 | 0 | 0 | 0 | 0 | 0 | 0 | 0 | 0 | 0 | 0 | 0 | 0 | 0 | 0 | 0 | 0 | 0 | 0 | 0 | 0
13 | 2050 | Summer | Flex Down, [MW] | 0 | 2 | 0 | 0 | 0 | 0 | 0 | 0 | 0 | 0 | 0 | 0 | 0 | 0 | 0 | 0 | 0 | 0 | 0 | 0 | 0 | 0 | 0 | 0 | 0 | 0
13 | 2050 | Summer | Pc_net, [MW] | 0 | 2 | 0 | 0 | 0 | 0 | 0 | 0 | 0 | 0 | 0 | 0 | 0 | 0 | 0 | 0 | 0 | 0 | 0 | 0 | 0 | 0 | 0 | 0 | 0 | 0
13 | 2050 | Summer | Qc, [MVAr] | 0 | 2 | 0 | 0 | 0 | 0 | 0 | 0 | 0 | 0 | 0 | 0 | 0 | 0 | 0 | 0 | 0 | 0 | 0 | 0 | 0 | 0 | 0 | 0 | 0 | 0
14 | 2050 | Summer | Pc, [MW] | 0 | 2 | 0 | 0 | 0 | 0 | 0 | 0 | 0 | 0 | 0 | 0 | 0 | 0 | 0 | 0 | 0 | 0 | 0 | 0 | 0 | 0 | 0 | 0 | 0 | 0
14 | 2050 | Summer | Flex Up, [MW] | 0 | 2 | 0 | 0 | 0 | 0 | 0 | 0 | 0 | 0 | 0 | 0 | 0 | 0 | 0 | 0 | 0 | 0 | 0 | 0 | 0 | 0 | 0 | 0 | 0 | 0
14 | 2050 | Summer | Flex Down, [MW] | 0 | 2 | 0 | 0 | 0 | 0 | 0 | 0 | 0 | 0 | 0 | 0 | 0 | 0 | 0 | 0 | 0 | 0 | 0 | 0 | 0 | 0 | 0 | 0 | 0 | 0
14 | 2050 | Summer | Pc_net, [MW] | 0 | 2 | 0 | 0 | 0 | 0 | 0 | 0 | 0 | 0 | 0 | 0 | 0 | 0 | 0 | 0 | 0 | 0 | 0 | 0 | 0 | 0 | 0 | 0 | 0 | 0
14 | 2050 | Summer | Qc, [MVAr] | 0 | 2 | 0 | 0 | 0 | 0 | 0 | 0 | 0 | 0 | 0 | 0 | 0 | 0 | 0 | 0 | 0 | 0 | 0 | 0 | 0 | 0 | 0 | 0 | 0 | 0
15 | 2050 | Summer | Pc, [MW] | 0 | 2 | 6.626 | 5.8812 | 5.4248 | 5.3788 | 5.0305 | 4.537 | 5.2236 | 5.6838 | 6.3104 | 6.7279 | 7.5257 | 8.1732 | 8.0291 | 7.2014 | 7.4393 | 6.691 | 6.8106 | 6.5491 | 6.9354 | 7.1918 | 7.8896 | 8.3075 | 8.2003 | 7.521
15 | 2050 | Summer | Flex Up, [MW] | 0 | 2 | 0.75515 | 0.75317 | 0.77675 | 0.81221 | 0.83025 | 0.86376 | 0.90284 | 0.8466 | 0.7671 | 1.0237 | 1.0472 | 1.007 | 0.96848 | 0.93826 | 0.9169 | 0.87495 | 0.81821 | 0.83301 | 0.59852 | 0.65088 | 0.68 | 0.69314 | 0.70542 | 0.72746
15 | 2050 | Summer | Flex Down, [MW] | 0 | 2 | 0.69309 | 0.6974 | 0.72137 | 0.75419 | 0.77796 | 0.82689 | 0.82075 | 0.84565 | 0.79908 | 1.1254 | 1.0951 | 1.0843 | 1.0513 | 1.0097 | 0.98005 | 0.90776 | 0.89437 | 0.86828 | 0.58545 | 0.60809 | 0.64209 | 0.6603 | 0.66859 | 0.67376
15 | 2050 | Summer | Pc_net, [MW] | 0 | 2 | 6.6881 | 5.937 | 5.4802 | 5.4368 | 5.0828 | 4.5739 | 5.3057 | 5.6848 | 6.2784 | 6.6262 | 7.4778 | 8.0959 | 7.9463 | 7.13 | 7.3762 | 6.6582 | 6.7345 | 6.5138 | 6.9485 | 7.2346 | 7.9275 | 8.3403 | 8.2372 | 7.5747
15 | 2050 | Summer | Qc, [MVAr] | 0 | 2 | 1.9193 | 1.8991 | 1.7005 | 1.6797 | 1.6284 | 1.2818 | 1.2858 | 1.2077 | 1.4258 | 1.5801 | 1.7228 | 1.9463 | 1.8874 | 1.7596 | 1.861 | 1.8694 | 1.8848 | 1.7986 | 1.8577 | 1.8565 | 1.9362 | 2.0296 | 2.0587 | 1.9015
16 | 2050 | Summer | Pc, [MW] | 0 | 2 | 1.2013 | 1.1944 | 1.1216 | 1.1104 | 1.0616 | 1.0731 | 1.1274 | 0.91264 | 1.2748 | 1.2918 | 1.2653 | 1.2633 | 1.2746 | 1.2793 | 1.0211 | 0.8904 | 0.89345 | 0.92285 | 1.0339 | 1.2995 | 1.3143 | 1.3103 | 1.5246 | 1.1102
16 | 2050 | Summer | Flex Up, [MW] | 0 | 2 | 0.6034 | 0.6188 | 0.66083 | 0.70926 | 0.73628 | 0.77325 | 0.75919 | 0.75454 | 0.58857 | 0.84743 | 0.85971 | 0.81823 | 0.77821 | 0.7408 | 0.79311 | 0.77576 | 0.73163 | 0.72172 | 0.42413 | 0.43072 | 0.45954 | 0.473 | 0.47466 | 0.56906
16 | 2050 | Summer | Flex Down, [MW] | 0 | 2 | 0.59736 | 0.61278 | 0.63041 | 0.66875 | 0.68204 | 0.72265 | 0.72504 | 0.65238 | 0.65208 | 0.96836 | 0.9435 | 0.90256 | 0.86882 | 0.83277 | 0.75173 | 0.66224 | 0.63849 | 0.63297 | 0.40259 | 0.46485 | 0.49491 | 0.50692 | 0.55142 | 0.5362
16 | 2050 | Summer | Pc_net, [MW] | 0 | 2 | 1.2074 | 1.2004 | 1.152 | 1.151 | 1.1158 | 1.1237 | 1.1616 | 1.0148 | 1.2113 | 1.1708 | 1.1815 | 1.179 | 1.184 | 1.1874 | 1.0625 | 1.0039 | 0.98658 | 1.0116 | 1.0555 | 1.2653 | 1.279 | 1.2763 | 1.4478 | 1.1431
16 | 2050 | Summer | Qc, [MVAr] | 0 | 2 | 0.24722 | 0.24722 | 0.24722 | 0.24722 | 0.24722 | 0.24722 | 0.24722 | 0.25266 | 0.36294 | 0.36294 | 0.36294 | 0.36294 | 0.36294 | 0.36294 | 0.28711 | 0.24491 | 0.24491 | 0.24491 | 0.28878 | 0.36959 | 0.36959 | 0.36959 | 0.36957 | 0.23385
17 | 2050 | Summer | Pc, [MW] | 0 | 2 | 5.6664 | 5.0836 | 4.6474 | 4.512 | 4.4631 | 4.2204 | 4.561 | 4.6736 | 5.4737 | 6.1637 | 6.6946 | 7.3084 | 7.3269 | 6.6351 | 6.0664 | 5.7643 | 5.548 | 5.6714 | 5.5754 | 5.7625 | 6.2076 | 6.9229 | 7.0035 | 6.1258
17 | 2050 | Summer | Flex Up, [MW] | 0 | 2 | 0.75874 | 0.76583 | 0.79354 | 0.84463 | 0.87113 | 0.91847 | 0.93901 | 0.90412 | 0.82592 | 1.1381 | 0.94254 | 0.89838 | 0.86666 | 0.84873 | 0.84176 | 0.81632 | 0.90018 | 0.89493 | 0.59717 | 0.63034 | 0.65618 | 0.67039 | 0.68829 | 0.70838
17 | 2050 | Summer | Flex Down, [MW] | 0 | 2 | 0.67358 | 0.67548 | 0.69215 | 0.72745 | 0.74621 | 0.78082 | 0.78761 | 0.79139 | 0.73821 | 1.0224 | 1.2212 | 1.2204 | 1.1829 | 1.137 | 1.0948 | 1.0014 | 0.81983 | 0.79971 | 0.55265 | 0.57351 | 0.59679 | 0.61062 | 0.62905 | 0.64459
17 | 2050 | Summer | Pc_net, [MW] | 0 | 2 | 5.7516 | 5.174 | 4.7488 | 4.6292 | 4.588 | 4.3581 | 4.7124 | 4.7863 | 5.5614 | 6.2794 | 6.416 | 6.9864 | 7.0107 | 6.3469 | 5.8133 | 5.5792 | 5.6283 | 5.7667 | 5.6199 | 5.8193 | 6.267 | 6.9826 | 7.0628 | 6.1896
17 | 2050 | Summer | Qc, [MVAr] | 0 | 2 | 1.0642 | 1.0642 | 0.94792 | 0.72235 | 0.71462 | 0.46625 | 0.37281 | 0.35591 | 0.61097 | 0.66802 | 0.6818 | 0.89737 | 0.90081 | 0.7134 | 0.69909 | 0.69909 | 0.69909 | 0.69909 | 0.69909 | 0.69909 | 0.83086 | 0.97872 | 0.97872 | 0.97052
18 | 2050 | Summer | Pc, [MW] | 0 | 2 | 0 | 0 | 0 | 0 | 0 | 0 | 0 | 0 | 0 | 0 | 0 | 0 | 0 | 0 | 0 | 0 | 0 | 0 | 0 | 0 | 0 | 0 | 0 | 0
18 | 2050 | Summer | Flex Up, [MW] | 0 | 2 | 0 | 0 | 0 | 0 | 0 | 0 | 0 | 0 | 0 | 0 | 0 | 0 | 0 | 0 | 0 | 0 | 0 | 0 | 0 | 0 | 0 | 0 | 0 | 0
18 | 2050 | Summer | Flex Down, [MW] | 0 | 2 | 0 | 0 | 0 | 0 | 0 | 0 | 0 | 0 | 0 | 0 | 0 | 0 | 0 | 0 | 0 | 0 | 0 | 0 | 0 | 0 | 0 | 0 | 0 | 0
18 | 2050 | Summer | Pc_net, [MW] | 0 | 2 | 0 | 0 | 0 | 0 | 0 | 0 | 0 | 0 | 0 | 0 | 0 | 0 | 0 | 0 | 0 | 0 | 0 | 0 | 0 | 0 | 0 | 0 | 0 | 0
18 | 2050 | Summer | Qc, [MVAr] | 0 | 2 | 0 | 0 | 0 | 0 | 0 | 0 | 0 | 0 | 0 | 0 | 0 | 0 | 0 | 0 | 0 | 0 | 0 | 0 | 0 | 0 | 0 | 0 | 0 | 0
19 | 2050 | Summer | Pc, [MW] | 0 | 2 | 6.3571 | 6.5667 | 6.658 | 6.6739 | 6.6979 | 6.6177 | 6.8439 | 6.1879 | 6.2662 | 6.3359 | 6.7039 | 6.6193 | 6.9713 | 6.8891 | 6.7387 | 6.3718 | 6.4167 | 6.8063 | 7.1154 | 6.4582 | 6.0753 | 5.9471 | 1.8711 | 3.2204
19 | 2050 | Summer | Flex Up, [MW] | 0 | 2 | 0.71598 | 0.76687 | 0.72177 | 0.82215 | 0.81904 | 0.85241 | 0.88583 | 0.81987 | 0.74888 | 1.0293 | 1.0108 | 0.97338 | 0.94292 | 0.90411 | 0.89913 | 0.86881 | 0.83216 | 0.82709 | 0.5472 | 0.59444 | 0.62422 | 0.62591 | 0.63705 | 0.70347
19 | 2050 | Summer | Flex Down, [MW] | 0 | 2 | 0.69429 | 0.74455 | 0.70307 | 0.79545 | 0.8007 | 0.83373 | 0.85727 | 0.81809 | 0.75631 | 1.0603 | 1.0225 | 0.99156 | 0.9623 | 0.92046 | 0.91452 | 0.87816 | 0.85597 | 0.83412 | 0.54446 | 0.58956 | 0.61546 | 0.61818 | 0.65657 | 0.70509
19 | 2050 | Summer | Pc_net, [MW] | 0 | 2 | 6.3787 | 6.589 | 6.6767 | 6.7006 | 6.7162 | 6.6363 | 6.8725 | 6.1897 | 6.2587 | 6.3049 | 6.6921 | 6.6011 | 6.9519 | 6.8727 | 6.7233 | 6.3625 | 6.3929 | 6.7992 | 7.1181 | 6.4631 | 6.084 | 5.9549 | 1.8516 | 3.2187
19 | 2050 | Summer | Qc, [MVAr] | 0 | 2 | 1.7939 | 1.8589 | 1.9081 | 1.9163 | 1.9381 | 1.9106 | 1.9622 | 1.8352 | 1.8603 | 1.8762 | 1.9945 | 1.9697 | 2.0719 | 2.0459 | 2.0024 | 1.8893 | 1.9019 | 2.0099 | 2.1132 | 1.9172 | 1.7979 | 1.7606 | 0.47354 | 0.8669
20 | 2050 | Summer | Pc, [MW] | 0 | 2 | 0 | 0 | 0 | 0 | 0 | 0 | 0 | 0 | 0 | 0 | 0 | 0 | 0 | 0 | 0 | 0 | 0 | 0 | 0 | 0 | 0 | 0 | 0 | 0
20 | 2050 | Summer | Flex Up, [MW] | 0 | 2 | 0 | 0 | 0 | 0 | 0 | 0 | 0 | 0 | 0 | 0 | 0 | 0 | 0 | 0 | 0 | 0 | 0 | 0 | 0 | 0 | 0 | 0 | 0 | 0
20 | 2050 | Summer | Flex Down, [MW] | 0 | 2 | 0 | 0 | 0 | 0 | 0 | 0 | 0 | 0 | 0 | 0 | 0 | 0 | 0 | 0 | 0 | 0 | 0 | 0 | 0 | 0 | 0 | 0 | 0 | 0
20 | 2050 | Summer | Pc_net, [MW] | 0 | 2 | 0 | 0 | 0 | 0 | 0 | 0 | 0 | 0 | 0 | 0 | 0 | 0 | 0 | 0 | 0 | 0 | 0 | 0 | 0 | 0 | 0 | 0 | 0 | 0
20 | 2050 | Summer | Qc, [MVAr] | 0 | 2 | 0 | 0 | 0 | 0 | 0 | 0 | 0 | 0 | 0 | 0 | 0 | 0 | 0 | 0 | 0 | 0 | 0 | 0 | 0 | 0 | 0 | 0 | 0 | 0
21 | 2050 | Summer | Pc, [MW] | 0 | 2 | 1.487 | 1.3689 | 1.3011 | 1.2741 | 1.2108 | 1.1707 | 1.2157 | 1.0764 | 1.3133 | 1.4679 | 1.499 | 1.6644 | 1.5892 | 1.5128 | 1.3721 | 1.3206 | 1.3523 | 1.3069 | 1.3273 | 1.3266 | 1.5015 | 1.631 | 1.799 | 1.5453
21 | 2050 | Summer | Flex Up, [MW] | 0 | 2 | 0.61265 | 0.6263 | 0.65554 | 0.70237 | 0.71797 | 0.75511 | 0.75094 | 0.6928 | 0.60865 | 0.88568 | 0.91184 | 0.87012 | 0.82546 | 0.78234 | 0.76589 | 0.72337 | 0.6762 | 0.67412 | 0.4178 | 0.44728 | 0.48182 | 0.50157 | 0.5259 | 0.55992
21 | 2050 | Summer | Flex Down, [MW] | 0 | 2 | 0.60432 | 0.62253 | 0.65102 | 0.69143 | 0.71576 | 0.75714 | 0.74323 | 0.70378 | 0.62107 | 0.92627 | 0.89879 | 0.85637 | 0.82785 | 0.79186 | 0.77833 | 0.72418 | 0.70131 | 0.68739 | 0.41649 | 0.44491 | 0.47183 | 0.47994 | 0.50804 | 0.54779
21 | 2050 | Summer | Pc_net, [MW] | 0 | 2 | 1.4953 | 1.3727 | 1.3056 | 1.285 | 1.213 | 1.1687 | 1.2234 | 1.0655 | 1.3009 | 1.4273 | 1.512 | 1.6781 | 1.5868 | 1.5033 | 1.3597 | 1.3198 | 1.3271 | 1.2936 | 1.3286 | 1.329 | 1.5115 | 1.6526 | 1.8168 | 1.5574
21 | 2050 | Summer | Qc, [MVAr] | 0 | 2 | 1.1097 | 0.99867 | 1.0035 | 0.98772 | 0.9733 | 0.92171 | 0.91238 | 1.006 | 1.2482 | 1.3859 | 1.4435 | 1.6108 | 1.5244 | 1.4433 | 1.308 | 1.2466 | 1.2752 | 1.2004 | 1.256 | 1.2591 | 1.4191 | 1.5527 | 1.5063 | 1.2146
22 | 2050 | Summer | Pc, [MW] | 0 | 2 | 0 | 0 | 0 | 0 | 0 | 0 | 0 | 0 | 0 | 0 | 0 | 0 | 0 | 0 | 0 | 0 | 0 | 0 | 0 | 0 | 0 | 0 | 0 | 0
22 | 2050 | Summer | Flex Up, [MW] | 0 | 2 | 0 | 0 | 0 | 0 | 0 | 0 | 0 | 0 | 0 | 0 | 0 | 0 | 0 | 0 | 0 | 0 | 0 | 0 | 0 | 0 | 0 | 0 | 0 | 0
22 | 2050 | Summer | Flex Down, [MW] | 0 | 2 | 0 | 0 | 0 | 0 | 0 | 0 | 0 | 0 | 0 | 0 | 0 | 0 | 0 | 0 | 0 | 0 | 0 | 0 | 0 | 0 | 0 | 0 | 0 | 0
22 | 2050 | Summer | Pc_net, [MW] | 0 | 2 | 0 | 0 | 0 | 0 | 0 | 0 | 0 | 0 | 0 | 0 | 0 | 0 | 0 | 0 | 0 | 0 | 0 | 0 | 0 | 0 | 0 | 0 | 0 | 0
22 | 2050 | Summer | Qc, [MVAr] | 0 | 2 | 0 | 0 | 0 | 0 | 0 | 0 | 0 | 0 | 0 | 0 | 0 | 0 | 0 | 0 | 0 | 0 | 0 | 0 | 0 | 0 | 0 | 0 | 0 | 0
23 | 2050 | Summer | Pc, [MW] | 0 | 2 | 1.265 | 1.1692 | 1.1003 | 1.0765 | 1.0161 | 0.98639 | 1.0332 | 0.87524 | 1.0636 | 1.1907 | 1.2103 | 1.3422 | 1.2843 | 1.2242 | 1.1105 | 1.0713 | 1.0972 | 1.0668 | 1.0761 | 1.0748 | 1.2177 | 1.3205 | 1.4977 | 1.3024
23 | 2050 | Summer | Flex Up, [MW] | 0 | 2 | 0.60516 | 0.62101 | 0.65122 | 0.69836 | 0.71537 | 0.75343 | 0.74806 | 0.6912 | 0.60362 | 0.87854 | 0.90139 | 0.85666 | 0.81442 | 0.77464 | 0.76117 | 0.71908 | 0.67206 | 0.66962 | 0.41185 | 0.44118 | 0.47331 | 0.49199 | 0.5155 | 0.55272
23 | 2050 | Summer | Flex Down, [MW] | 0 | 2 | 0.60041 | 0.61759 | 0.64548 | 0.68551 | 0.7085 | 0.74878 | 0.7357 | 0.69422 | 0.61343 | 0.91932 | 0.89396 | 0.85487 | 0.82364 | 0.78543 | 0.76995 | 0.71568 | 0.6931 | 0.67965 | 0.41005 | 0.43821 | 0.46563 | 0.47434 | 0.50456 | 0.54355
23 | 2050 | Summer | Pc_net, [MW] | 0 | 2 | 1.2698 | 1.1726 | 1.1061 | 1.0894 | 1.023 | 0.99104 | 1.0456 | 0.87222 | 1.0538 | 1.1499 | 1.2177 | 1.344 | 1.2751 | 1.2134 | 1.1017 | 1.0747 | 1.0762 | 1.0568 | 1.0779 | 1.0778 | 1.2253 | 1.3381 | 1.5087 | 1.3116
23 | 2050 | Summer | Qc, [MVAr] | 0 | 2 | -0.34376 | -0.3427 | -0.34592 | -0.33845 | -0.3227 | -0.3227 | -0.3227 | -0.36703 | -0.26827 | -0.26404 | -0.26484 | -0.26923 | -0.25722 | -0.20263 | -0.1925 | -0.1925 | -0.20927 | -0.26778 | -0.29377 | -0.29377 | -0.27049 | -0.19974 | -0.22787 | -0.2576
24 | 2050 | Summer | Pc, [MW] | 0 | 2 | 1.265 | 1.1692 | 1.1003 | 1.0765 | 1.0161 | 0.98639 | 1.0332 | 0.87524 | 1.0636 | 1.1907 | 1.2103 | 1.3422 | 1.2843 | 1.2242 | 1.1105 | 1.0713 | 1.0972 | 1.0668 | 1.0761 | 1.0748 | 1.2177 | 1.3205 | 1.4977 | 1.3024
24 | 2050 | Summer | Flex Up, [MW] | 0 | 2 | 0.58121 | 0.6107 | 0.651 | 0.70218 | 0.73462 | 0.78084 | 0.76346 | 0.73307 | 0.6198 | 0.87928 | 0.88499 | 0.81152 | 0.7875 | 0.76696 | 0.77909 | 0.7415 | 0.69164 | 0.68753 | 0.41728 | 0.44727 | 0.46521 | 0.47464 | 0.47808 | 0.5322
24 | 2050 | Summer | Flex Down, [MW] | 0 | 2 | 0.62436 | 0.62789 | 0.64571 | 0.68169 | 0.68925 | 0.72136 | 0.7203 | 0.65236 | 0.59726 | 0.91858 | 0.91037 | 0.90001 | 0.85056 | 0.79311 | 0.75203 | 0.69326 | 0.67351 | 0.66174 | 0.40462 | 0.43212 | 0.47374 | 0.49168 | 0.54197 | 0.56407
24 | 2050 | Summer | Pc_net, [MW] | 0 | 2 | 1.2219 | 1.152 | 1.1056 | 1.097 | 1.0615 | 1.0459 | 1.0764 | 0.95596 | 1.0862 | 1.1514 | 1.1849 | 1.2537 | 1.2213 | 1.198 | 1.1376 | 1.1196 | 1.1153 | 1.0926 | 1.0887 | 1.09 | 1.2091 | 1.3034 | 1.4338 | 1.2705
24 | 2050 | Summer | Qc, [MVAr] | 0 | 2 | -0.34376 | -0.3427 | -0.34592 | -0.33845 | -0.3227 | -0.3227 | -0.3227 | -0.36703 | -0.26827 | -0.26404 | -0.26484 | -0.26923 | -0.25722 | -0.20263 | -0.1925 | -0.1925 | -0.20927 | -0.26778 | -0.29377 | -0.29377 | -0.27049 | -0.19974 | -0.22787 | -0.2576
26 | 2050 | Summer | Pc, [MW] | 0 | 2 | 0 | 0 | 0 | 0 | 0 | 0 | 0 | 0 | 0 | 0 | 0 | 0 | 0 | 0 | 0 | 0 | 0 | 0 | 0 | 0 | 0 | 0 | 0 | 0
26 | 2050 | Summer | Flex Up, [MW] | 0 | 2 | 0 | 0 | 0 | 0 | 0 | 0 | 0 | 0 | 0 | 0 | 0 | 0 | 0 | 0 | 0 | 0 | 0 | 0 | 0 | 0 | 0 | 0 | 0 | 0
26 | 2050 | Summer | Flex Down, [MW] | 0 | 2 | 0 | 0 | 0 | 0 | 0 | 0 | 0 | 0 | 0 | 0 | 0 | 0 | 0 | 0 | 0 | 0 | 0 | 0 | 0 | 0 | 0 | 0 | 0 | 0
26 | 2050 | Summer | Pc_net, [MW] | 0 | 2 | 0 | 0 | 0 | 0 | 0 | 0 | 0 | 0 | 0 | 0 | 0 | 0 | 0 | 0 | 0 | 0 | 0 | 0 | 0 | 0 | 0 | 0 | 0 | 0
26 | 2050 | Summer | Qc, [MVAr] | 0 | 2 | 0 | 0 | 0 | 0 | 0 | 0 | 0 | 0 | 0 | 0 | 0 | 0 | 0 | 0 | 0 | 0 | 0 | 0 | 0 | 0 | 0 | 0 | 0 | 0
10 | 2050 | Summer | Pc, [MW] | Expected | - | 0 | 0 | 0 | 0 | 0 | 0 | 0 | 0 | 0 | 0 | 0 | 0 | 0 | 0 | 0 | 0 | 0 | 0 | 0 | 0 | 0 | 0 | 0 | 0
10 | 2050 | Summer | Flex Up, [MW] | Expected | - | 0 | 0 | 0 | 0 | 0 | 0 | 0 | 0 | 0 | 0 | 0 | 0 | 0 | 0 | 0 | 0 | 0 | 0 | 0 | 0 | 0 | 0 | 0 | 0
10 | 2050 | Summer | Flex Down, [MW] | Expected | - | 0 | 0 | 0 | 0 | 0 | 0 | 0 | 0 | 0 | 0 | 0 | 0 | 0 | 0 | 0 | 0 | 0 | 0 | 0 | 0 | 0 | 0 | 0 | 0
10 | 2050 | Summer | Pc_net, [MW] | Expected | - | 0 | 0 | 0 | 0 | 0 | 0 | 0 | 0 | 0 | 0 | 0 | 0 | 0 | 0 | 0 | 0 | 0 | 0 | 0 | 0 | 0 | 0 | 0 | 0
10 | 2050 | Summer | Qc, [MVAr] | Expected | - | 0 | 0 | 0 | 0 | 0 | 0 | 0 | 0 | 0 | 0 | 0 | 0 | 0 | 0 | 0 | 0 | 0 | 0 | 0 | 0 | 0 | 0 | 0 | 0
11 | 2050 | Summer | Pc, [MW] | Expected | - | 0 | 0 | 0 | 0 | 0 | 0 | 0 | 0 | 0 | 0 | 0 | 0 | 0 | 0 | 0 | 0 | 0 | 0 | 0 | 0 | 0 | 0 | 0 | 0
11 | 2050 | Summer | Flex Up, [MW] | Expected | - | 0 | 0 | 0 | 0 | 0 | 0 | 0 | 0 | 0 | 0 | 0 | 0 | 0 | 0 | 0 | 0 | 0 | 0 | 0 | 0 | 0 | 0 | 0 | 0
11 | 2050 | Summer | Flex Down, [MW] | Expected | - | 0 | 0 | 0 | 0 | 0 | 0 | 0 | 0 | 0 | 0 | 0 | 0 | 0 | 0 | 0 | 0 | 0 | 0 | 0 | 0 | 0 | 0 | 0 | 0
11 | 2050 | Summer | Pc_net, [MW] | Expected | - | 0 | 0 | 0 | 0 | 0 | 0 | 0 | 0 | 0 | 0 | 0 | 0 | 0 | 0 | 0 | 0 | 0 | 0 | 0 | 0 | 0 | 0 | 0 | 0
11 | 2050 | Summer | Qc, [MVAr] | Expected | - | 0 | 0 | 0 | 0 | 0 | 0 | 0 | 0 | 0 | 0 | 0 | 0 | 0 | 0 | 0 | 0 | 0 | 0 | 0 | 0 | 0 | 0 | 0 | 0
12 | 2050 | Summer | Pc, [MW] | Expected | - | 1.0708 | 1.0403 | 1.0021 | 0.97959 | 0.96832 | 0.93263 | 0.95603 | 1.0137 | 1.2504 | 1.3257 | 1.2746 | 1.1683 | 1.0851 | 1.0521 | 1.0486 | 1.1276 | 1.1528 | 1.162 | 1.0928 | 1.2653 | 1.5276 | 1.6444 | 1.5999 | 1.1696
12 | 2050 | Summer | Flex Up, [MW] | Expected | - | 0.62477 | 0.64526 | 0.6839 | 0.72994 | 0.7599 | 0.80737 | 0.77191 | 0.68403 | 0.60003 | 0.84623 | 0.86638 | 0.80901 | 0.76307 | 0.72887 | 0.72023 | 0.69683 | 0.65328 | 0.66133 | 0.41149 | 0.45631 | 0.50096 | 0.51565 | 0.53682 | 0.57027
12 | 2050 | Summer | Flex Down, [MW] | Expected | - | 0.56955 | 0.58421 | 0.60677 | 0.64598 | 0.65831 | 0.68642 | 0.70141 | 0.70789 | 0.63043 | 0.96028 | 0.92957 | 0.89936 | 0.8656 | 0.82593 | 0.81008 | 0.74636 | 0.72167 | 0.69744 | 0.41583 | 0.43501 | 0.4568 | 0.47172 | 0.49441 | 0.52286
12 | 2050 | Summer | Pc_net, [MW] | Expected | - | 1.126 | 1.1013 | 1.0792 | 1.0635 | 1.0699 | 1.0536 | 1.0265 | 0.98981 | 1.22 | 1.2116 | 1.2114 | 1.0779 | 0.98256 | 0.95508 | 0.95873 | 1.0781 | 1.0844 | 1.1259 | 1.0885 | 1.2866 | 1.5718 | 1.6883 | 1.6423 | 1.217
12 | 2050 | Summer | Qc, [MVAr] | Expected | - | 0.41615 | 0.40201 | 0.42275 | 0.41594 | 0.4385 | 0.41016 | 0.39162 | 0.56594 | 0.71121 | 0.74622 | 0.73146 | 0.66885 | 0.61216 | 0.58956 | 0.59068 | 0.63216 | 0.64545 | 0.63329 | 0.61292 | 0.71867 | 0.86715 | 0.93963 | 0.78433 | 0.50333
13 | 2050 | Summer | Pc, [MW] | Expected | - | 0 | 0 | 0 | 0 | 0 | 0 | 0 | 0 | 0 | 0 | 0 | 0 | 0 | 0 | 0 | 0 | 0 | 0 | 0 | 0 | 0 | 0 | 0 | 0
13 | 2050 | Summer | Flex Up, [MW] | Expected | - | 0 | 0 | 0 | 0 | 0 | 0 | 0 | 0 | 0 | 0 | 0 | 0 | 0 | 0 | 0 | 0 | 0 | 0 | 0 | 0 | 0 | 0 | 0 | 0
13 | 2050 | Summer | Flex Down, [MW] | Expected | - | 0 | 0 | 0 | 0 | 0 | 0 | 0 | 0 | 0 | 0 | 0 | 0 | 0 | 0 | 0 | 0 | 0 | 0 | 0 | 0 | 0 | 0 | 0 | 0
13 | 2050 | Summer | Pc_net, [MW] | Expected | - | 0 | 0 | 0 | 0 | 0 | 0 | 0 | 0 | 0 | 0 | 0 | 0 | 0 | 0 | 0 | 0 | 0 | 0 | 0 | 0 | 0 | 0 | 0 | 0
13 | 2050 | Summer | Qc, [MVAr] | Expected | - | 0 | 0 | 0 | 0 | 0 | 0 | 0 | 0 | 0 | 0 | 0 | 0 | 0 | 0 | 0 | 0 | 0 | 0 | 0 | 0 | 0 | 0 | 0 | 0
14 | 2050 | Summer | Pc, [MW] | Expected | - | 0 | 0 | 0 | 0 | 0 | 0 | 0 | 0 | 0 | 0 | 0 | 0 | 0 | 0 | 0 | 0 | 0 | 0 | 0 | 0 | 0 | 0 | 0 | 0
14 | 2050 | Summer | Flex Up, [MW] | Expected | - | 0 | 0 | 0 | 0 | 0 | 0 | 0 | 0 | 0 | 0 | 0 | 0 | 0 | 0 | 0 | 0 | 0 | 0 | 0 | 0 | 0 | 0 | 0 | 0
14 | 2050 | Summer | Flex Down, [MW] | Expected | - | 0 | 0 | 0 | 0 | 0 | 0 | 0 | 0 | 0 | 0 | 0 | 0 | 0 | 0 | 0 | 0 | 0 | 0 | 0 | 0 | 0 | 0 | 0 | 0
14 | 2050 | Summer | Pc_net, [MW] | Expected | - | 0 | 0 | 0 | 0 | 0 | 0 | 0 | 0 | 0 | 0 | 0 | 0 | 0 | 0 | 0 | 0 | 0 | 0 | 0 | 0 | 0 | 0 | 0 | 0
14 | 2050 | Summer | Qc, [MVAr] | Expected | - | 0 | 0 | 0 | 0 | 0 | 0 | 0 | 0 | 0 | 0 | 0 | 0 | 0 | 0 | 0 | 0 | 0 | 0 | 0 | 0 | 0 | 0 | 0 | 0
15 | 2050 | Summer | Pc, [MW] | Expected | - | 6.2137 | 5.5304 | 5.1892 | 4.9326 | 4.8678 | 4.8666 | 5.8953 | 6.8903 | 7.7985 | 8.0055 | 8.1019 | 8.6248 | 8.6848 | 8.5423 | 8.284 | 7.9106 | 7.8423 | 7.8372 | 8.0023 | 8.359 | 8.6861 | 8.8647 | 8.3992 | 7.3468
15 | 2050 | Summer | Flex Up, [MW] | Expected | - | 0.74935 | 0.74628 | 0.76397 | 0.79777 | 0.81632 | 0.85937 | 0.929 | 0.85246 | 0.77314 | 1.0328 | 1.0515 | 1.0132 | 0.97369 | 0.94091 | 0.92077 | 0.8774 | 0.82845 | 0.84054 | 0.59695 | 0.64317 | 0.66992 | 0.68479 | 0.70164 | 0.72758
15 | 2050 | Summer | Flex Down, [MW] | Expected | - | 0.69889 | 0.70429 | 0.73415 | 0.76864 | 0.79189 | 0.83128 | 0.7946 | 0.83979 | 0.79305 | 1.1163 | 1.0908 | 1.0781 | 1.0461 | 1.0071 | 0.97617 | 0.90531 | 0.88412 | 0.86076 | 0.58702 | 0.6158 | 0.65216 | 0.66865 | 0.67237 | 0.67364
15 | 2050 | Summer | Pc_net, [MW] | Expected | - | 6.2642 | 5.5724 | 5.219 | 4.9618 | 4.8923 | 4.8947 | 6.0297 | 6.9029 | 7.7786 | 7.9219 | 8.0626 | 8.5599 | 8.6124 | 8.4762 | 8.2286 | 7.8827 | 7.7866 | 7.817 | 8.0122 | 8.3864 | 8.7039 | 8.8809 | 8.4285 | 7.4008
15 | 2050 | Summer | Qc, [MVAr] | Expected | - | 1.9375 | 1.7314 | 1.6933 | 1.5635 | 1.6968 | 1.4955 | 1.5894 | 2.0529 | 2.4032 | 2.4838 | 2.5865 | 2.6261 | 2.6274 | 2.5887 | 2.3817 | 2.274 | 2.1683 | 2.1879 | 2.2145 | 2.201 | 2.2415 | 2.418 | 2.209 | 2.0808
16 | 2050 | Summer | Pc, [MW] | Expected | - | 1.1793 | 1.069 | 0.99625 | 0.98509 | 0.93621 | 0.94775 | 1.1439 | 1.2906 | 1.4622 | 1.4864 | 1.3818 | 1.3818 | 1.4058 | 1.4105 | 1.3134 | 1.1358 | 1.1389 | 1.1683 | 1.154 | 1.3741 | 1.502 | 1.5094 | 1.5099 | 1.3415
16 | 2050 | Summer | Flex Up, [MW] | Expected | - | 0.62127 | 0.65668 | 0.70242 | 0.75267 | 0.78437 | 0.82406 | 0.77444 | 0.6927 | 0.58099 | 0.82962 | 0.86167 | 0.81992 | 0.77849 | 0.74303 | 0.75048 | 0.73913 | 0.69535 | 0.68683 | 0.42053 | 0.43609 | 0.45229 | 0.46338 | 0.48773 | 0.5477
16 | 2050 | Summer | Flex Down, [MW] | Expected | - | 0.57948 | 0.5749 | 0.58882 | 0.62534 | 0.63395 | 0.67184 | 0.70979 | 0.71422 | 0.65967 | 0.98616 | 0.94154 | 0.90088 | 0.86854 | 0.83054 | 0.79436 | 0.69887 | 0.67477 | 0.66786 | 0.40619 | 0.45948 | 0.50216 | 0.51655 | 0.53835 | 0.55757
16 | 2050 | Summer | Pc_net, [MW] | Expected | - | 1.2211 | 1.1508 | 1.1099 | 1.1124 | 1.0866 | 1.1 | 1.2085 | 1.269 | 1.3835 | 1.3299 | 1.3019 | 1.3008 | 1.3158 | 1.323 | 1.2695 | 1.1761 | 1.1594 | 1.1872 | 1.1683 | 1.3507 | 1.4521 | 1.4562 | 1.4592 | 1.3316
16 | 2050 | Summer | Qc, [MVAr] | Expected | - | 0.24062 | 0.20962 | 0.20962 | 0.20962 | 0.20962 | 0.20962 | 0.25217 | 0.36604 | 0.41915 | 0.42132 | 0.39789 | 0.39848 | 0.4023 | 0.4023 | 0.37478 | 0.31853 | 0.31853 | 0.31853 | 0.3248 | 0.39198 | 0.42589 | 0.42932 | 0.36516 | 0.30323
17 | 2050 | Summer | Pc, [MW] | Expected | - | 5.7624 | 5.2087 | 4.8304 | 4.7817 | 4.8046 | 4.8646 | 5.683 | 6.605 | 7.4524 | 7.9397 | 8.1923 | 8.8565 | 8.9495 | 8.9503 | 8.4475 | 7.9999 | 7.5189 | 7.4184 | 7.1253 | 7.1277 | 7.2216 | 7.4241 | 7.2654 | 6.3293
17 | 2050 | Summer | Flex Up, [MW] | Expected | - | 0.7641 | 0.77087 | 0.79876 | 0.84852 | 0.87567 | 0.92239 | 0.9308 | 0.90259 | 0.82434 | 1.136 | 0.94433 | 0.89928 | 0.86618 | 0.84444 | 0.83752 | 0.81301 | 0.89705 | 0.89404 | 0.5971 | 0.62707 | 0.65568 | 0.67044 | 0.68939 | 0.71018
17 | 2050 | Summer | Flex Down, [MW] | Expected | - | 0.66822 | 0.67044 | 0.68693 | 0.72356 | 0.74166 | 0.7769 | 0.79582 | 0.79292 | 0.7398 | 1.0245 | 1.2194 | 1.2195 | 1.1834 | 1.1413 | 1.099 | 1.0047 | 0.82296 | 0.8006 | 0.55272 | 0.57678 | 0.5973 | 0.61057 | 0.62794 | 0.64279
17 | 2050 | Summer | Pc_net, [MW] | Expected | - | 5.8582 | 5.3091 | 4.9422 | 4.9067 | 4.9386 | 5.0101 | 5.818 | 6.7147 | 7.5369 | 8.0512 | 7.9173 | 8.5363 | 8.6322 | 8.6534 | 8.186 | 7.8082 | 7.593 | 7.5119 | 7.1696 | 7.1779 | 7.28 | 7.4839 | 7.3268 | 6.3967
17 | 2050 | Summer | Qc, [MVAr] | Expected | - | 1.0486 | 1.0486 | 1.032 | 0.99833 | 0.98649 | 0.78806 | 0.72082 | 1.1064 | 1.3047 | 1.4686 | 1.4973 | 1.6731 | 1.6632 | 1.6776 | 1.5809 | 1.5642 | 1.2634 | 1.141 | 1.1315 | 1.0957 | 1.1198 | 1.1749 | 1.1415 | 1.1296
18 | 2050 | Summer | Pc, [MW] | Expected | - | 0 | 0 | 0 | 0 | 0 | 0 | 0 | 0 | 0 | 0 | 0 | 0 | 0 | 0 | 0 | 0 | 0 | 0 | 0 | 0 | 0 | 0 | 0 | 0
18 | 2050 | Summer | Flex Up, [MW] | Expected | - | 0 | 0 | 0 | 0 | 0 | 0 | 0 | 0 | 0 | 0 | 0 | 0 | 0 | 0 | 0 | 0 | 0 | 0 | 0 | 0 | 0 | 0 | 0 | 0
18 | 2050 | Summer | Flex Down, [MW] | Expected | - | 0 | 0 | 0 | 0 | 0 | 0 | 0 | 0 | 0 | 0 | 0 | 0 | 0 | 0 | 0 | 0 | 0 | 0 | 0 | 0 | 0 | 0 | 0 | 0
18 | 2050 | Summer | Pc_net, [MW] | Expected | - | 0 | 0 | 0 | 0 | 0 | 0 | 0 | 0 | 0 | 0 | 0 | 0 | 0 | 0 | 0 | 0 | 0 | 0 | 0 | 0 | 0 | 0 | 0 | 0
18 | 2050 | Summer | Qc, [MVAr] | Expected | - | 0 | 0 | 0 | 0 | 0 | 0 | 0 | 0 | 0 | 0 | 0 | 0 | 0 | 0 | 0 | 0 | 0 | 0 | 0 | 0 | 0 | 0 | 0 | 0
19 | 2050 | Summer | Pc, [MW] | Expected | - | 5.9498 | 6.7717 | 4.4959 | 5.9922 | 5.4655 | 5.3526 | 6.5327 | 6.1389 | 6.7193 | 6.8593 | 6.1836 | 6.3509 | 6.6654 | 6.5445 | 6.6991 | 6.984 | 6.9893 | 6.9558 | 6.4543 | 6.9341 | 7.0118 | 6.5276 | 6.043 | 6.7134
19 | 2050 | Summer | Flex Up, [MW] | Expected | - | 0.71258 | 0.76619 | 0.71301 | 0.81842 | 0.81517 | 0.84693 | 0.88053 | 0.81839 | 0.74991 | 1.0322 | 1.0116 | 0.97403 | 0.94384 | 0.90465 | 0.90166 | 0.87142 | 0.83547 | 0.82845 | 0.54644 | 0.59447 | 0.62272 | 0.62411 | 0.64938 | 0.71116
19 | 2050 | Summer | Flex Down, [MW] | Expected | - | 0.69769 | 0.74524 | 0.71182 | 0.79919 | 0.80457 | 0.8392 | 0.86256 | 0.81957 | 0.75528 | 1.0575 | 1.0217 | 0.9909 | 0.96138 | 0.91991 | 0.91198 | 0.87555 | 0.85266 | 0.83276 | 0.54522 | 0.58954 | 0.61696 | 0.61998 | 0.64423 | 0.6974
19 | 2050 | Summer | Pc_net, [MW] | Expected | - | 5.9647 | 6.7927 | 4.4971 | 6.0115 | 5.4761 | 5.3604 | 6.5506 | 6.1377 | 6.714 | 6.834 | 6.1736 | 6.334 | 6.6479 | 6.5292 | 6.6888 | 6.9798 | 6.9721 | 6.9515 | 6.4555 | 6.939 | 7.0176 | 6.5318 | 6.0481 | 6.7271
19 | 2050 | Summer | Qc, [MVAr] | Expected | - | 1.6718 | 1.9204 | 1.2595 | 1.7118 | 1.5684 | 1.5311 | 1.8688 | 1.8205 | 1.9963 | 2.0332 | 1.8384 | 1.8892 | 1.9802 | 1.9425 | 1.9905 | 2.073 | 2.0737 | 2.0548 | 1.9149 | 2.06 | 2.0788 | 1.9348 | 1.7251 | 1.9148
20 | 2050 | Summer | Pc, [MW] | Expected | - | 0 | 0 | 0 | 0 | 0 | 0 | 0 | 0 | 0 | 0 | 0 | 0 | 0 | 0 | 0 | 0 | 0 | 0 | 0 | 0 | 0 | 0 | 0 | 0
20 | 2050 | Summer | Flex Up, [MW] | Expected | - | 0 | 0 | 0 | 0 | 0 | 0 | 0 | 0 | 0 | 0 | 0 | 0 | 0 | 0 | 0 | 0 | 0 | 0 | 0 | 0 | 0 | 0 | 0 | 0
20 | 2050 | Summer | Flex Down, [MW] | Expected | - | 0 | 0 | 0 | 0 | 0 | 0 | 0 | 0 | 0 | 0 | 0 | 0 | 0 | 0 | 0 | 0 | 0 | 0 | 0 | 0 | 0 | 0 | 0 | 0
20 | 2050 | Summer | Pc_net, [MW] | Expected | - | 0 | 0 | 0 | 0 | 0 | 0 | 0 | 0 | 0 | 0 | 0 | 0 | 0 | 0 | 0 | 0 | 0 | 0 | 0 | 0 | 0 | 0 | 0 | 0
20 | 2050 | Summer | Qc, [MVAr] | Expected | - | 0 | 0 | 0 | 0 | 0 | 0 | 0 | 0 | 0 | 0 | 0 | 0 | 0 | 0 | 0 | 0 | 0 | 0 | 0 | 0 | 0 | 0 | 0 | 0
21 | 2050 | Summer | Pc, [MW] | Expected | - | 1.4999 | 1.3854 | 1.2846 | 1.2711 | 1.2172 | 1.2394 | 1.3178 | 1.1654 | 1.3258 | 1.4732 | 1.555 | 1.5647 | 1.5854 | 1.4933 | 1.3749 | 1.3716 | 1.3397 | 1.3424 | 1.3187 | 1.3435 | 1.5364 | 1.6043 | 1.714 | 1.4984
21 | 2050 | Summer | Flex Up, [MW] | Expected | - | 0.60974 | 0.6247 | 0.65284 | 0.69762 | 0.71697 | 0.75403 | 0.74646 | 0.69376 | 0.60988 | 0.89301 | 0.92012 | 0.87266 | 0.83293 | 0.78903 | 0.76751 | 0.72518 | 0.6756 | 0.67391 | 0.41688 | 0.44754 | 0.47878 | 0.49555 | 0.52125 | 0.55567
21 | 2050 | Summer | Flex Down, [MW] | Expected | - | 0.60723 | 0.62413 | 0.65371 | 0.69619 | 0.71677 | 0.75822 | 0.7477 | 0.70282 | 0.61985 | 0.91894 | 0.89051 | 0.85382 | 0.82038 | 0.78517 | 0.77671 | 0.72236 | 0.70191 | 0.6876 | 0.41742 | 0.44465 | 0.47487 | 0.48596 | 0.5127 | 0.55204
21 | 2050 | Summer | Pc_net, [MW] | Expected | - | 1.5024 | 1.3859 | 1.2838 | 1.2725 | 1.2174 | 1.2352 | 1.3166 | 1.1564 | 1.3159 | 1.4473 | 1.5846 | 1.5835 | 1.598 | 1.4971 | 1.3657 | 1.3744 | 1.3134 | 1.3287 | 1.3182 | 1.3464 | 1.5403 | 1.6139 | 1.7226 | 1.5021
21 | 2050 | Summer | Qc, [MVAr] | Expected | - | 1.1227 | 1.0151 | 0.98711 | 0.98471 | 0.97972 | 0.99041 | 1.0145 | 1.095 | 1.2608 | 1.3912 | 1.4995 | 1.5112 | 1.5206 | 1.4237 | 1.3108 | 1.2976 | 1.2626 | 1.2359 | 1.2474 | 1.276 | 1.454 | 1.526 | 1.4214 | 1.1677
22 | 2050 | Summer | Pc, [MW] | Expected | - | 0 | 0 | 0 | 0 | 0 | 0 | 0 | 0 | 0 | 0 | 0 | 0 | 0 | 0 | 0 | 0 | 0 | 0 | 0 | 0 | 0 | 0 | 0 | 0
22 | 2050 | Summer | Flex Up, [MW] | Expected | - | 0 | 0 | 0 | 0 | 0 | 0 | 0 | 0 | 0 | 0 | 0 | 0 | 0 | 0 | 0 | 0 | 0 | 0 | 0 | 0 | 0 | 0 | 0 | 0
22 | 2050 | Summer | Flex Down, [MW] | Expected | - | 0 | 0 | 0 | 0 | 0 | 0 | 0 | 0 | 0 | 0 | 0 | 0 | 0 | 0 | 0 | 0 | 0 | 0 | 0 | 0 | 0 | 0 | 0 | 0
22 | 2050 | Summer | Pc_net, [MW] | Expected | - | 0 | 0 | 0 | 0 | 0 | 0 | 0 | 0 | 0 | 0 | 0 | 0 | 0 | 0 | 0 | 0 | 0 | 0 | 0 | 0 | 0 | 0 | 0 | 0
22 | 2050 | Summer | Qc, [MVAr] | Expected | - | 0 | 0 | 0 | 0 | 0 | 0 | 0 | 0 | 0 | 0 | 0 | 0 | 0 | 0 | 0 | 0 | 0 | 0 | 0 | 0 | 0 | 0 | 0 | 0
23 | 2050 | Summer | Pc, [MW] | Expected | - | 1.2754 | 1.1823 | 1.0872 | 1.0741 | 1.0213 | 1.0414 | 1.1149 | 0.94642 | 1.0737 | 1.195 | 1.2551 | 1.2625 | 1.2813 | 1.2085 | 1.1128 | 1.1121 | 1.0872 | 1.0952 | 1.0692 | 1.0883 | 1.2456 | 1.2991 | 1.4298 | 1.2649
23 | 2050 | Summer | Flex Up, [MW] | Expected | - | 0.60263 | 0.61968 | 0.64938 | 0.69428 | 0.71468 | 0.75174 | 0.74181 | 0.6912 | 0.60468 | 0.8869 | 0.90922 | 0.86227 | 0.82246 | 0.78123 | 0.76137 | 0.71898 | 0.67089 | 0.66875 | 0.41105 | 0.44114 | 0.47008 | 0.48633 | 0.5117 | 0.54909
23 | 2050 | Summer | Flex Down, [MW] | Expected | - | 0.60294 | 0.61892 | 0.64732 | 0.68958 | 0.70919 | 0.75046 | 0.74195 | 0.69423 | 0.61238 | 0.91096 | 0.88614 | 0.84926 | 0.8156 | 0.77884 | 0.76974 | 0.71577 | 0.69426 | 0.68052 | 0.41084 | 0.43825 | 0.46886 | 0.47999 | 0.50836 | 0.54718
23 | 2050 | Summer | Pc_net, [MW] | Expected | - | 1.2751 | 1.1831 | 1.0893 | 1.0788 | 1.0267 | 1.0426 | 1.1148 | 0.94338 | 1.066 | 1.1709 | 1.2782 | 1.2755 | 1.2882 | 1.2109 | 1.1044 | 1.1153 | 1.0638 | 1.0835 | 1.0694 | 1.0912 | 1.2468 | 1.3054 | 1.4331 | 1.2668
23 | 2050 | Summer | Qc, [MVAr] | Expected | - | -0.28994 | -0.28034 | -0.27471 | -0.27953 | -0.26352 | -0.26005 | -0.33201 | -0.28741 | -0.23737 | -0.1677 | -0.19221 | -0.18975 | -0.18888 | -0.18104 | -0.24882 | -0.241 | -0.24686 | -0.25808 | -0.2675 | -0.29321 | -0.26596 | -0.20475 | -0.22303 | -0.24381
24 | 2050 | Summer | Pc, [MW] | Expected | - | 1.2754 | 1.1823 | 1.0872 | 1.0741 | 1.0213 | 1.0414 | 1.1149 | 0.94642 | 1.0737 | 1.195 | 1.2551 | 1.2625 | 1.2813 | 1.2085 | 1.1128 | 1.1121 | 1.0872 | 1.0952 | 1.0692 | 1.0883 | 1.2456 | 1.2991 | 1.4298 | 1.2649
24 | 2050 | Summer | Flex Up, [MW] | Expected | - | 0.58106 | 0.61226 | 0.65856 | 0.70571 | 0.73903 | 0.7745 | 0.74039 | 0.7292 | 0.62028 | 0.88949 | 0.88295 | 0.8383 | 0.7967 | 0.77404 | 0.77215 | 0.72769 | 0.68867 | 0.6814 | 0.41812 | 0.44518 | 0.45927 | 0.47141 | 0.48114 | 0.53407
24 | 2050 | Summer | Flex Down, [MW] | Expected | - | 0.62452 | 0.62633 | 0.63815 | 0.67815 | 0.68484 | 0.7277 | 0.74337 | 0.65623 | 0.59678 | 0.90836 | 0.9124 | 0.87323 | 0.84136 | 0.78604 | 0.75897 | 0.70707 | 0.67648 | 0.66787 | 0.40378 | 0.43421 | 0.47967 | 0.49491 | 0.53892 | 0.5622
24 | 2050 | Summer | Pc_net, [MW] | Expected | - | 1.2319 | 1.1683 | 1.1076 | 1.1017 | 1.0754 | 1.0882 | 1.1119 | 1.0194 | 1.0972 | 1.1761 | 1.2256 | 1.2275 | 1.2366 | 1.1965 | 1.1259 | 1.1327 | 1.0994 | 1.1088 | 1.0836 | 1.0993 | 1.2252 | 1.2756 | 1.372 | 1.2367
24 | 2050 | Summer | Qc, [MVAr] | Expected | - | -0.28994 | -0.28034 | -0.27471 | -0.27953 | -0.26352 | -0.26005 | -0.33201 | -0.28741 | -0.23737 | -0.1677 | -0.19221 | -0.18975 | -0.18888 | -0.18104 | -0.24882 | -0.241 | -0.24686 | -0.25808 | -0.2675 | -0.29321 | -0.26596 | -0.20475 | -0.22303 | -0.24381
26 | 2050 | Summer | Pc, [MW] | Expected | - | 0 | 0 | 0 | 0 | 0 | 0 | 0 | 0 | 0 | 0 | 0 | 0 | 0 | 0 | 0 | 0 | 0 | 0 | 0 | 0 | 0 | 0 | 0 | 0
26 | 2050 | Summer | Flex Up, [MW] | Expected | - | 0 | 0 | 0 | 0 | 0 | 0 | 0 | 0 | 0 | 0 | 0 | 0 | 0 | 0 | 0 | 0 | 0 | 0 | 0 | 0 | 0 | 0 | 0 | 0
26 | 2050 | Summer | Flex Down, [MW] | Expected | - | 0 | 0 | 0 | 0 | 0 | 0 | 0 | 0 | 0 | 0 | 0 | 0 | 0 | 0 | 0 | 0 | 0 | 0 | 0 | 0 | 0 | 0 | 0 | 0
26 | 2050 | Summer | Pc_net, [MW] | Expected | - | 0 | 0 | 0 | 0 | 0 | 0 | 0 | 0 | 0 | 0 | 0 | 0 | 0 | 0 | 0 | 0 | 0 | 0 | 0 | 0 | 0 | 0 | 0 | 0
26 | 2050 | Summer | Qc, [MVAr] | Expected | - | 0 | 0 | 0 | 0 | 0 | 0 | 0 | 0 | 0 | 0 | 0 | 0 | 0 | 0 | 0 | 0 | 0 | 0 | 0 | 0 | 0 | 0 | 0 | 0

## Generation
Node ID | Generator ID | Type | Year | Day | Quantity | Market Scenario | Operation Scenario | 0 | 1 | 2 | 3 | 4 | 5 | 6 | 7 | 8 | 9 | 10 | 11 | 12 | 13 | 14 | 15 | 16 | 17 | 18 | 19 | 20 | 21 | 22 | 23
18 | 1 | Reference (TN) | 2020 | Winter | Pg, [MW] | 0 | 0 | 1.8539 | 1.3895 | 0.90539 | 1.2775 | 1.457 | 1.111 | 1.6168 | 1.7732 | 2.1702 | 2.3208 | 2.5093 | 2.5261 | 2.4647 | 2.4863 | 2.4567 | 2.4968 | 2.628 | 2.6643 | 2.4635 | 2.625 | 2.4103 | 1.453 | 1.2609 | 1.5137
18 | 1 | Reference (TN) | 2020 | Winter | Pg_curt, [MW] | 0 | 0 | 0 | 0 | 0 | 0 | 0 | 0 | 0 | 0 | 0 | 0 | 0 | 0 | 0 | 0 | 0 | 0 | 0 | 0 | 0 | 0 | 0 | 0 | 0 | 0
18 | 1 | Reference (TN) | 2020 | Winter | Pg_net, [MW] | 0 | 0 | 1.8539 | 1.3895 | 0.90539 | 1.2775 | 1.457 | 1.111 | 1.6168 | 1.7732 | 2.1702 | 2.3208 | 2.5093 | 2.5261 | 2.4647 | 2.4863 | 2.4567 | 2.4968 | 2.628 | 2.6643 | 2.4635 | 2.625 | 2.4103 | 1.453 | 1.2609 | 1.5137
18 | 1 | Reference (TN) | 2020 | Winter | Qg, [MVAr] | 0 | 0 | 7.6731 | 7.842 | 8.7988 | 7.9766 | 8.0921 | 8.7723 | 8.4517 | 8.6437 | 8.4474 | 8.3396 | 8.1328 | 8.1307 | 8.1197 | 8.0735 | 7.8655 | 7.7326 | 7.727 | 8.1833 | 8.2872 | 7.9104 | 7.9408 | 9.0102 | 8.9874 | 8.3163
13 | 2 | Conventional (Gas) | 2020 | Winter | Pg, [MW] | 0 | 0 | 4.0905 | 2.767 | 1.5697 | 2.1782 | 2.4528 | 3.1851 | 6.8552 | 8.7629 | 10.2707 | 10.7762 | 10.9492 | 11.1719 | 10.5515 | 10.4787 | 9.6425 | 9.4243 | 10.2813 | 12.1282 | 11.4488 | 10.8865 | 10.007 | 8.3956 | 6.7031 | 5.4621
13 | 2 | Conventional (Gas) | 2020 | Winter | Pg_curt, [MW] | 0 | 0 | 0 | 0 | 0 | 0 | 0 | 0 | 0 | 0 | 0 | 0 | 0 | 0 | 0 | 0 | 0 | 0 | 0 | 0 | 0 | 0 | 0 | 0 | 0 | 0
13 | 2 | Conventional (Gas) | 2020 | Winter | Pg_net, [MW] | 0 | 0 | 4.0905 | 2.767 | 1.5697 | 2.1782 | 2.4528 | 3.1851 | 6.8552 | 8.7629 | 10.2707 | 10.7762 | 10.9492 | 11.1719 | 10.5515 | 10.4787 | 9.6425 | 9.4243 | 10.2813 | 12.1282 | 11.4488 | 10.8865 | 10.007 | 8.3956 | 6.7031 | 5.4621
13 | 2 | Conventional (Gas) | 2020 | Winter | Qg, [MVAr] | 0 | 0 | -0.0065373 | 3.1769 | 3.3271 | 3.1698 | -0.50325 | 0.12037 | 0.4071 | -0.0037134 | -0.25166 | -0.29711 | -0.29141 | -0.35498 | -0.3833 | -0.41923 | -0.27863 | -0.25118 | -0.34238 | -0.48415 | -0.34377 | -0.25246 | -0.10079 | 0.137 | 0.33479 | 0.35391
11 | 3 | Conventional (Gas) | 2020 | Winter | Pg, [MW] | 0 | 0 | 0.50185 | 0.49495 | 0.49794 | 0.49658 | 0.50464 | 0.50251 | 0.49623 | 0.49511 | 0.49479 | 0.49503 | 0.495 | 0.49514 | 0.49519 | 0.49521 | 0.49517 | 0.49493 | 0.49488 | 0.49503 | 0.49497 | 0.49462 | 0.49457 | 0.49517 | 0.49666 | 0.49859
11 | 3 | Conventional (Gas) | 2020 | Winter | Pg_curt, [MW] | 0 | 0 | 0 | 0 | 0 | 0 | 0 | 0 | 0 | 0 | 0 | 0 | 0 | 0 | 0 | 0 | 0 | 0 | 0 | 0 | 0 | 0 | 0 | 0 | 0 | 0
11 | 3 | Conventional (Gas) | 2020 | Winter | Pg_net, [MW] | 0 | 0 | 0.50185 | 0.49495 | 0.49794 | 0.49658 | 0.50464 | 0.50251 | 0.49623 | 0.49511 | 0.49479 | 0.49503 | 0.495 | 0.49514 | 0.49519 | 0.49521 | 0.49517 | 0.49493 | 0.49488 | 0.49503 | 0.49497 | 0.49462 | 0.49457 | 0.49517 | 0.49666 | 0.49859
11 | 3 | Conventional (Gas) | 2020 | Winter | Qg, [MVAr] | 0 | 0 | 0.011923 | -0.011592 | -0.012509 | -0.011958 | 0.0099348 | 0.010258 | 0.013229 | 0.012772 | 0.01242 | 0.012662 | 0.012857 | 0.012738 | 0.012778 | 0.012779 | 0.013072 | 0.013133 | 0.012939 | 0.012065 | 0.012381 | 0.012767 | 0.013068 | 0.012879 | 0.012952 | 0.013017
19 | 4 | Conventional (Gas) | 2020 | Winter | Pg, [MW] | 0 | 0 | 0.48324 | 0.48108 | 0.4894 | 0.48234 | 0.48718 | 0.49212 | 0.48357 | 0.4837 | 0.48137 | 0.48033 | 0.47931 | 0.47916 | 0.47984 | 0.47965 | 0.47934 | 0.47897 | 0.4784 | 0.47888 | 0.47943 | 0.47826 | 0.4787 | 0.48739 | 0.48968 | 0.48467
19 | 4 | Conventional (Gas) | 2020 | Winter | Pg_curt, [MW] | 0 | 0 | 0 | 0 | 0 | 0 | 0 | 0 | 0 | 0 | 0 | 0 | 0 | 0 | 0 | 0 | 0 | 0 | 0 | 0 | 0 | 0 | 0 | 0 | 0 | 0
19 | 4 | Conventional (Gas) | 2020 | Winter | Pg_net, [MW] | 0 | 0 | 0.48324 | 0.48108 | 0.4894 | 0.48234 | 0.48718 | 0.49212 | 0.48357 | 0.4837 | 0.48137 | 0.48033 | 0.47931 | 0.47916 | 0.47984 | 0.47965 | 0.47934 | 0.47897 | 0.4784 | 0.47888 | 0.47943 | 0.47826 | 0.4787 | 0.48739 | 0.48968 | 0.48467
19 | 4 | Conventional (Gas) | 2020 | Winter | Qg, [MVAr] | 0 | 0 | -0.019694 | -0.021007 | -0.025073 | -0.021736 | -0.021774 | -0.023971 | -0.020912 | -0.020935 | -0.019343 | -0.018597 | -0.017677 | -0.017582 | -0.017949 | -0.017731 | -0.01754 | -0.017222 | -0.01671 | -0.017235 | -0.017877 | -0.016778 | -0.017482 | -0.022689 | -0.023439 | -0.021314
15 | 5 | Conventional (Gas) | 2020 | Winter | Pg, [MW] | 0 | 0 | 0.44613 | 0.48456 | 0.48757 | 0.48658 | 0.46308 | 0.44801 | 0.44985 | 0.4564 | 0.46047 | 0.46154 | 0.4614 | 0.46247 | 0.46142 | 0.46129 | 0.45922 | 0.45815 | 0.4605 | 0.46465 | 0.46292 | 0.46091 | 0.45899 | 0.4556 | 0.45061 | 0.44468
15 | 5 | Conventional (Gas) | 2020 | Winter | Pg_curt, [MW] | 0 | 0 | 0 | 0 | 0 | 0 | 0 | 0 | 0 | 0 | 0 | 0 | 0 | 0 | 0 | 0 | 0 | 0 | 0 | 0 | 0 | 0 | 0 | 0 | 0 | 0
15 | 5 | Conventional (Gas) | 2020 | Winter | Pg_net, [MW] | 0 | 0 | 0.44613 | 0.48456 | 0.48757 | 0.48658 | 0.46308 | 0.44801 | 0.44985 | 0.4564 | 0.46047 | 0.46154 | 0.4614 | 0.46247 | 0.46142 | 0.46129 | 0.45922 | 0.45815 | 0.4605 | 0.46465 | 0.46292 | 0.46091 | 0.45899 | 0.4556 | 0.45061 | 0.44468
15 | 5 | Conventional (Gas) | 2020 | Winter | Qg, [MVAr] | 0 | 0 | 0.002407 | 0.0016989 | 0.001389 | 0.0014804 | -0.004604 | 0.0001463 | 0.0084513 | 0.0070942 | 0.0062773 | 0.0061178 | 0.0063335 | 0.005955 | 0.0058929 | 0.005855 | 0.0064295 | 0.006839 | 0.0063943 | 0.0054829 | 0.0059335 | 0.0067094 | 0.0072557 | 0.0074923 | 0.0076289 | 0.0071696
22 | 6 | Conventional (Gas) | 2020 | Winter | Pg, [MW] | 0 | 0 | 9.0471 | 9.0285 | 9.046 | 9.0363 | 9.0671 | 9.0579 | 9.0092 | 9.0044 | 8.9995 | 8.992 | 8.9872 | 8.9836 | 8.9966 | 8.9953 | 8.9977 | 8.997 | 8.9887 | 8.976 | 8.9774 | 8.9713 | 8.9765 | 9.0013 | 9.0149 | 9.0243
22 | 6 | Conventional (Gas) | 2020 | Winter | Pg_curt, [MW] | 0 | 0 | 0 | 0 | 0 | 0 | 0 | 0 | 0 | 0 | 0 | 0 | 0 | 0 | 0 | 0 | 0 | 0 | 0 | 0 | 0 | 0 | 0 | 0 | 0 | 0
22 | 6 | Conventional (Gas) | 2020 | Winter | Pg_net, [MW] | 0 | 0 | 9.0471 | 9.0285 | 9.046 | 9.0363 | 9.0671 | 9.0579 | 9.0092 | 9.0044 | 8.9995 | 8.992 | 8.9872 | 8.9836 | 8.9966 | 8.9953 | 8.9977 | 8.997 | 8.9887 | 8.976 | 8.9774 | 8.9713 | 8.9765 | 9.0013 | 9.0149 | 9.0243
22 | 6 | Conventional (Gas) | 2020 | Winter | Qg, [MVAr] | 0 | 0 | -2.127 | -2.2465 | -2.1188 | -2.2261 | -1.9218 | -2.0301 | -2.3595 | -2.3671 | -2.4188 | -2.482 | -2.5079 | -2.5399 | -2.4111 | -2.4278 | -2.4172 | -2.4397 | -2.5303 | -2.6093 | -2.5878 | -2.6054 | -2.5653 | -2.4371 | -2.3168 | -2.2367
18 | 1 | Reference (TN) | 2020 | Winter | Pg, [MW] | 0 | 1 | 2.4541 | 2.5343 | 2.7954 | 2.5868 | 2.1379 | 1.851 | 1.7349 | 1.4802 | 1.4828 | 1.5747 | 1.6982 | 1.6091 | 1.6411 | 1.6778 | 1.5741 | 1.3862 | 1.1185 | 1.4006 | 1.5435 | 1.5944 | 1.7154 | 2.1219 | 2.548 | 2.6043
18 | 1 | Reference (TN) | 2020 | Winter | Pg_curt, [MW] | 0 | 1 | 0 | 0 | 0 | 0 | 0 | 0 | 0 | 0 | 0 | 0 | 0 | 0 | 0 | 0 | 0 | 0 | 0 | 0 | 0 | 0 | 0 | 0 | 0 | 0
18 | 1 | Reference (TN) | 2020 | Winter | Pg_net, [MW] | 0 | 1 | 2.4541 | 2.5343 | 2.7954 | 2.5868 | 2.1379 | 1.851 | 1.7349 | 1.4802 | 1.4828 | 1.5747 | 1.6982 | 1.6091 | 1.6411 | 1.6778 | 1.5741 | 1.3862 | 1.1185 | 1.4006 | 1.5435 | 1.5944 | 1.7154 | 2.1219 | 2.548 | 2.6043
18 | 1 | Reference (TN) | 2020 | Winter | Qg, [MVAr] | 0 | 1 | 9.78 | 9.9165 | 9.8156 | 10.0653 | 9.7681 | 9.4142 | 9.2874 | 9.3985 | 9.4488 | 9.4257 | 9.3215 | 9.3639 | 9.3869 | 9.4519 | 9.4943 | 9.5789 | 9.7648 | 9.5751 | 9.4566 | 9.4748 | 9.4897 | 9.5 | 9.5402 | 9.5646
13 | 2 | Conventional (Gas) | 2020 | Winter | Pg, [MW] | 0 | 1 | 3.4866 | 2.5972 | 2.0532 | 1.8157 | 4.0235 | 6.4973 | 8.0911 | 10.0605 | 10.5466 | 10.837 | 11.079 | 10.2471 | 9.0583 | 8.1788 | 8.251 | 10.1594 | 10.6984 | 10.2409 | 10.1331 | 9.0704 | 7.823 | 5.7326 | 4.0607 | 3.9323
13 | 2 | Conventional (Gas) | 2020 | Winter | Pg_curt, [MW] | 0 | 1 | 0 | 0 | 0 | 0 | 0 | 0 | 0 | 0 | 0 | 0 | 0 | 0 | 0 | 0 | 0 | 0 | 0 | 0 | 0 | 0 | 0 | 0 | 0 | 0
13 | 2 | Conventional (Gas) | 2020 | Winter | Pg_net, [MW] | 0 | 1 | 3.4866 | 2.5972 | 2.0532 | 1.8157 | 4.0235 | 6.4973 | 8.0911 | 10.0605 | 10.5466 | 10.837 | 11.079 | 10.2471 | 9.0583 | 8.1788 | 8.251 | 10.1594 | 10.6984 | 10.2409 | 10.1331 | 9.0704 | 7.823 | 5.7326 | 4.0607 | 3.9323
13 | 2 | Conventional (Gas) | 2020 | Winter | Qg, [MVAr] | 0 | 1 | -0.048983 | -0.1603 | -0.31718 | -0.33995 | 0.4449 | 0.43116 | 0.034319 | -0.19765 | -0.29608 | -0.29465 | -0.36906 | -0.26572 | -0.095188 | 0.16856 | 0.11977 | -0.029891 | 0.091026 | 0.14619 | 0.15937 | 0.30737 | 0.69971 | 0.59027 | -0.20677 | -0.29079
11 | 3 | Conventional (Gas) | 2020 | Winter | Pg, [MW] | 0 | 1 | 0.50241 | 0.50367 | 0.50484 | 0.50502 | 0.50099 | 0.49656 | 0.49503 | 0.49432 | 0.49438 | 0.49436 | 0.49448 | 0.49433 | 0.49463 | 0.49491 | 0.49503 | 0.49416 | 0.49349 | 0.49348 | 0.49349 | 0.49367 | 0.49376 | 0.49725 | 0.50232 | 0.50261
11 | 3 | Conventional (Gas) | 2020 | Winter | Pg_curt, [MW] | 0 | 1 | 0 | 0 | 0 | 0 | 0 | 0 | 0 | 0 | 0 | 0 | 0 | 0 | 0 | 0 | 0 | 0 | 0 | 0 | 0 | 0 | 0 | 0 | 0 | 0
11 | 3 | Conventional (Gas) | 2020 | Winter | Pg_net, [MW] | 0 | 1 | 0.50241 | 0.50367 | 0.50484 | 0.50502 | 0.50099 | 0.49656 | 0.49503 | 0.49432 | 0.49438 | 0.49436 | 0.49448 | 0.49433 | 0.49463 | 0.49491 | 0.49503 | 0.49416 | 0.49349 | 0.49348 | 0.49349 | 0.49367 | 0.49376 | 0.49725 | 0.50232 | 0.50261
11 | 3 | Conventional (Gas) | 2020 | Winter | Qg, [MVAr] | 0 | 1 | 0.01051 | 0.010208 | 0.010153 | 0.0096895 | 0.011624 | 0.013382 | 0.013164 | 0.012662 | 0.012434 | 0.012427 | 0.012532 | 0.012686 | 0.012949 | 0.013216 | 0.013095 | 0.012607 | 0.012609 | 0.012898 | 0.013054 | 0.013466 | 0.014214 | 0.013433 | 0.0090809 | 0.0089001
19 | 4 | Conventional (Gas) | 2020 | Winter | Pg, [MW] | 0 | 1 | 0.48909 | 0.49113 | 0.49165 | 0.4933 | 0.48744 | 0.4844 | 0.48379 | 0.48387 | 0.48397 | 0.48381 | 0.48356 | 0.48368 | 0.48379 | 0.48398 | 0.48419 | 0.4841 | 0.48444 | 0.48386 | 0.48358 | 0.48359 | 0.48346 | 0.48472 | 0.48707 | 0.4872
19 | 4 | Conventional (Gas) | 2020 | Winter | Pg_curt, [MW] | 0 | 1 | 0 | 0 | 0 | 0 | 0 | 0 | 0 | 0 | 0 | 0 | 0 | 0 | 0 | 0 | 0 | 0 | 0 | 0 | 0 | 0 | 0 | 0 | 0 | 0
19 | 4 | Conventional (Gas) | 2020 | Winter | Pg_net, [MW] | 0 | 1 | 0.48909 | 0.49113 | 0.49165 | 0.4933 | 0.48744 | 0.4844 | 0.48379 | 0.48387 | 0.48397 | 0.48381 | 0.48356 | 0.48368 | 0.48379 | 0.48398 | 0.48419 | 0.4841 | 0.48444 | 0.48386 | 0.48358 | 0.48359 | 0.48346 | 0.48472 | 0.48707 | 0.4872
19 | 4 | Conventional (Gas) | 2020 | Winter | Qg, [MVAr] | 0 | 1 | -0.018279 | -0.018881 | -0.018905 | -0.019332 | -0.01783 | -0.016194 | -0.015548 | -0.014869 | -0.014722 | -0.014432 | -0.014118 | -0.014638 | -0.015254 | -0.015651 | -0.015713 | -0.014809 | -0.014799 | -0.014448 | -0.014154 | -0.01469 | -0.015188 | -0.01631 | -0.017275 | -0.017207
15 | 5 | Conventional (Gas) | 2020 | Winter | Pg, [MW] | 0 | 1 | 0.44929 | 0.45604 | 0.46158 | 0.46453 | 0.43971 | 0.44753 | 0.45339 | 0.45865 | 0.46005 | 0.4606 | 0.46141 | 0.45909 | 0.45623 | 0.45353 | 0.45417 | 0.45864 | 0.45915 | 0.45787 | 0.4577 | 0.45506 | 0.45382 | 0.4383 | 0.45226 | 0.45617
15 | 5 | Conventional (Gas) | 2020 | Winter | Pg_curt, [MW] | 0 | 1 | 0 | 0 | 0 | 0 | 0 | 0 | 0 | 0 | 0 | 0 | 0 | 0 | 0 | 0 | 0 | 0 | 0 | 0 | 0 | 0 | 0 | 0 | 0 | 0
15 | 5 | Conventional (Gas) | 2020 | Winter | Pg_net, [MW] | 0 | 1 | 0.44929 | 0.45604 | 0.46158 | 0.46453 | 0.43971 | 0.44753 | 0.45339 | 0.45865 | 0.46005 | 0.4606 | 0.46141 | 0.45909 | 0.45623 | 0.45353 | 0.45417 | 0.45864 | 0.45915 | 0.45787 | 0.4577 | 0.45506 | 0.45382 | 0.4383 | 0.45226 | 0.45617
15 | 5 | Conventional (Gas) | 2020 | Winter | Qg, [MVAr] | 0 | 1 | 0.00019485 | -0.0016108 | -0.0034022 | -0.0045547 | 0.0045857 | 0.0088056 | 0.0080511 | 0.0072199 | 0.0067714 | 0.0067731 | 0.0065822 | 0.0070854 | 0.0075354 | 0.0083503 | 0.007987 | 0.0075892 | 0.0084829 | 0.0088488 | 0.0089698 | 0.0096505 | 0.011145 | 0.010105 | -0.0032165 | -0.0041597
22 | 6 | Conventional (Gas) | 2020 | Winter | Pg, [MW] | 0 | 1 | 9.0578 | 9.0657 | 9.0711 | 9.0749 | 9.0413 | 9.0093 | 9.0045 | 8.9883 | 8.9882 | 8.9841 | 8.982 | 8.9882 | 8.9939 | 8.9966 | 8.998 | 8.9795 | 8.9687 | 8.9668 | 8.965 | 8.9781 | 8.9801 | 9.0128 | 9.0614 | 9.0634
22 | 6 | Conventional (Gas) | 2020 | Winter | Pg_curt, [MW] | 0 | 1 | 0 | 0 | 0 | 0 | 0 | 0 | 0 | 0 | 0 | 0 | 0 | 0 | 0 | 0 | 0 | 0 | 0 | 0 | 0 | 0 | 0 | 0 | 0 | 0
22 | 6 | Conventional (Gas) | 2020 | Winter | Pg_net, [MW] | 0 | 1 | 9.0578 | 9.0657 | 9.0711 | 9.0749 | 9.0413 | 9.0093 | 9.0045 | 8.9883 | 8.9882 | 8.9841 | 8.982 | 8.9882 | 8.9939 | 8.9966 | 8.998 | 8.9795 | 8.9687 | 8.9668 | 8.965 | 8.9781 | 8.9801 | 9.0128 | 9.0614 | 9.0634
22 | 6 | Conventional (Gas) | 2020 | Winter | Qg, [MVAr] | 0 | 1 | -2.0163 | -1.9365 | -1.8738 | -1.8782 | -2.2118 | -2.3807 | -2.4079 | -2.5086 | -2.5116 | -2.526 | -2.5369 | -2.4971 | -2.4345 | -2.4057 | -2.4175 | -2.5336 | -2.5905 | -2.5844 | -2.5949 | -2.5331 | -2.4929 | -2.3328 | -2.1132 | -2.0994
18 | 1 | Reference (TN) | 2020 | Winter | Pg, [MW] | 0 | 2 | 2.8861 | 3.1332 | 3.4314 | 3.4491 | 3.6212 | 3.1572 | 2.7452 | 2.5027 | 2.1438 | 1.8254 | 1.6428 | 1.5306 | 1.5005 | 1.9154 | 2.2042 | 2.0886 | 2.0419 | 1.738 | 1.6658 | 1.4781 | 1.4913 | 1.5958 | 1.9913 | 2.6214
18 | 1 | Reference (TN) | 2020 | Winter | Pg_curt, [MW] | 0 | 2 | 0 | 0 | 0 | 0 | 0 | 0 | 0 | 0 | 0 | 0 | 0 | 0 | 0 | 0 | 0 | 0 | 0 | 0 | 0 | 0 | 0 | 0 | 0 | 0
18 | 1 | Reference (TN) | 2020 | Winter | Pg_net, [MW] | 0 | 2 | 2.8861 | 3.1332 | 3.4314 | 3.4491 | 3.6212 | 3.1572 | 2.7452 | 2.5027 | 2.1438 | 1.8254 | 1.6428 | 1.5306 | 1.5005 | 1.9154 | 2.2042 | 2.0886 | 2.0419 | 1.738 | 1.6658 | 1.4781 | 1.4913 | 1.5958 | 1.9913 | 2.6214
18 | 1 | Reference (TN) | 2020 | Winter | Qg, [MVAr] | 0 | 2 | 9.7383 | 9.8218 | 9.8155 | 9.8685 | 9.8139 | 9.7753 | 9.738 | 9.5078 | 9.3265 | 9.2149 | 9.2431 | 9.2681 | 9.3575 | 9.1937 | 9.1421 | 9.2491 | 9.311 | 9.3903 | 9.4437 | 9.5067 | 9.5003 | 9.405 | 9.3733 | 9.6138
13 | 2 | Conventional (Gas) | 2020 | Winter | Pg, [MW] | 0 | 2 | 2.7269 | 1.5793 | 0.90288 | 0.53751 | 0.19859 | 1.3655 | 2.9348 | 3.9233 | 5.5272 | 7.6132 | 8.8739 | 9.5101 | 9.3341 | 8.3066 | 7.0378 | 6.8284 | 7.0841 | 8.6235 | 9.1292 | 9.6959 | 9.4472 | 8.2912 | 6.4674 | 3.7764
13 | 2 | Conventional (Gas) | 2020 | Winter | Pg_curt, [MW] | 0 | 2 | 0 | 0 | 0 | 0 | 0 | 0 | 0 | 0 | 0 | 0 | 0 | 0 | 0 | 0 | 0 | 0 | 0 | 0 | 0 | 0 | 0 | 0 | 0 | 0
13 | 2 | Conventional (Gas) | 2020 | Winter | Pg_net, [MW] | 0 | 2 | 2.7269 | 1.5793 | 0.90288 | 0.53751 | 0.19859 | 1.3655 | 2.9348 | 3.9233 | 5.5272 | 7.6132 | 8.8739 | 9.5101 | 9.3341 | 8.3066 | 7.0378 | 6.8284 | 7.0841 | 8.6235 | 9.1292 | 9.6959 | 9.4472 | 8.2912 | 6.4674 | 3.7764
13 | 2 | Conventional (Gas) | 2020 | Winter | Qg, [MVAr] | 0 | 2 | -0.75804 | -0.97157 | -1.0182 | -1.1707 | -1.3424 | -1.1907 | -0.77127 | 0.056037 | 0.99875 | 0.5073 | 0.25691 | 0.1368 | 0.17396 | 0.22178 | 0.41089 | 0.39651 | 0.704 | 0.52719 | 0.45468 | 0.32069 | 0.35571 | 0.63634 | 0.95568 | -0.50333
11 | 3 | Conventional (Gas) | 2020 | Winter | Pg, [MW] | 0 | 2 | 0.50421 | 0.50533 | 0.50587 | 0.50634 | 0.5066 | 0.50558 | 0.50416 | 0.50197 | 0.49548 | 0.4935 | 0.49308 | 0.493 | 0.49324 | 0.49398 | 0.49482 | 0.49537 | 0.49392 | 0.49312 | 0.49301 | 0.49303 | 0.49304 | 0.49328 | 0.49478 | 0.50317
11 | 3 | Conventional (Gas) | 2020 | Winter | Pg_curt, [MW] | 0 | 2 | 0 | 0 | 0 | 0 | 0 | 0 | 0 | 0 | 0 | 0 | 0 | 0 | 0 | 0 | 0 | 0 | 0 | 0 | 0 | 0 | 0 | 0 | 0 | 0
11 | 3 | Conventional (Gas) | 2020 | Winter | Pg_net, [MW] | 0 | 2 | 0.50421 | 0.50533 | 0.50587 | 0.50634 | 0.5066 | 0.50558 | 0.50416 | 0.50197 | 0.49548 | 0.4935 | 0.49308 | 0.493 | 0.49324 | 0.49398 | 0.49482 | 0.49537 | 0.49392 | 0.49312 | 0.49301 | 0.49303 | 0.49304 | 0.49328 | 0.49478 | 0.50317
11 | 3 | Conventional (Gas) | 2020 | Winter | Qg, [MVAr] | 0 | 2 | 0.0088598 | 0.0089034 | 0.0088495 | 0.0090127 | 0.0090604 | 0.0088774 | 0.0085516 | 0.0092047 | 0.014934 | 0.014172 | 0.013817 | 0.013658 | 0.013605 | 0.013766 | 0.014189 | 0.013903 | 0.014175 | 0.013577 | 0.013287 | 0.01309 | 0.013303 | 0.014206 | 0.014702 | 0.0086176
19 | 4 | Conventional (Gas) | 2020 | Winter | Pg, [MW] | 0 | 2 | 0.48941 | 0.49151 | 0.49241 | 0.49311 | 0.49372 | 0.49085 | 0.48848 | 0.48679 | 0.48376 | 0.48305 | 0.48313 | 0.48318 | 0.48336 | 0.48305 | 0.483 | 0.48347 | 0.48318 | 0.48322 | 0.48333 | 0.48359 | 0.48353 | 0.48322 | 0.48342 | 0.48776
19 | 4 | Conventional (Gas) | 2020 | Winter | Pg_curt, [MW] | 0 | 2 | 0 | 0 | 0 | 0 | 0 | 0 | 0 | 0 | 0 | 0 | 0 | 0 | 0 | 0 | 0 | 0 | 0 | 0 | 0 | 0 | 0 | 0 | 0 | 0
19 | 4 | Conventional (Gas) | 2020 | Winter | Pg_net, [MW] | 0 | 2 | 0.48941 | 0.49151 | 0.49241 | 0.49311 | 0.49372 | 0.49085 | 0.48848 | 0.48679 | 0.48376 | 0.48305 | 0.48313 | 0.48318 | 0.48336 | 0.48305 | 0.483 | 0.48347 | 0.48318 | 0.48322 | 0.48333 | 0.48359 | 0.48353 | 0.48322 | 0.48342 | 0.48776
19 | 4 | Conventional (Gas) | 2020 | Winter | Qg, [MVAr] | 0 | 2 | -0.01775 | -0.0182 | -0.018209 | -0.018257 | -0.018185 | -0.01805 | -0.01752 | -0.01732 | -0.01616 | -0.015226 | -0.014863 | -0.014753 | -0.015008 | -0.014968 | -0.015223 | -0.015599 | -0.015369 | -0.014637 | -0.014602 | -0.014549 | -0.01465 | -0.015133 | -0.015681 | -0.017359
15 | 5 | Conventional (Gas) | 2020 | Winter | Pg, [MW] | 0 | 2 | 0.47121 | 0.47796 | 0.48175 | 0.48384 | 0.48572 | 0.4824 | 0.47475 | 0.44162 | 0.44805 | 0.4529 | 0.45611 | 0.45765 | 0.45696 | 0.45338 | 0.4486 | 0.44782 | 0.45154 | 0.4553 | 0.45648 | 0.45765 | 0.45706 | 0.45591 | 0.45066 | 0.46365
15 | 5 | Conventional (Gas) | 2020 | Winter | Pg_curt, [MW] | 0 | 2 | 0 | 0 | 0 | 0 | 0 | 0 | 0 | 0 | 0 | 0 | 0 | 0 | 0 | 0 | 0 | 0 | 0 | 0 | 0 | 0 | 0 | 0 | 0 | 0
15 | 5 | Conventional (Gas) | 2020 | Winter | Pg_net, [MW] | 0 | 2 | 0.47121 | 0.47796 | 0.48175 | 0.48384 | 0.48572 | 0.4824 | 0.47475 | 0.44162 | 0.44805 | 0.4529 | 0.45611 | 0.45765 | 0.45696 | 0.45338 | 0.4486 | 0.44782 | 0.45154 | 0.4553 | 0.45648 | 0.45765 | 0.45706 | 0.45591 | 0.45066 | 0.46365
15 | 5 | Conventional (Gas) | 2020 | Winter | Qg, [MVAr] | 0 | 2 | -0.0067178 | -0.0078744 | -0.0086029 | -0.0089424 | -0.0091728 | -0.0087652 | -0.0078208 | -0.0014751 | 0.012932 | 0.011148 | 0.010095 | 0.0096065 | 0.0095183 | 0.0096772 | 0.01067 | 0.010088 | 0.01154 | 0.010552 | 0.0101 | 0.0095762 | 0.009841 | 0.010962 | 0.012177 | -0.0059531
22 | 6 | Conventional (Gas) | 2020 | Winter | Pg, [MW] | 0 | 2 | 9.0765 | 9.084 | 9.0799 | 9.0854 | 9.0869 | 9.0826 | 9.0715 | 9.059 | 9.0015 | 8.9905 | 8.9866 | 8.9799 | 8.9794 | 8.9919 | 8.996 | 8.9999 | 8.9905 | 8.977 | 8.9738 | 8.9693 | 8.9695 | 8.9707 | 8.9875 | 9.0709
22 | 6 | Conventional (Gas) | 2020 | Winter | Pg_curt, [MW] | 0 | 2 | 0 | 0 | 0 | 0 | 0 | 0 | 0 | 0 | 0 | 0 | 0 | 0 | 0 | 0 | 0 | 0 | 0 | 0 | 0 | 0 | 0 | 0 | 0 | 0
22 | 6 | Conventional (Gas) | 2020 | Winter | Pg_net, [MW] | 0 | 2 | 9.0765 | 9.084 | 9.0799 | 9.0854 | 9.0869 | 9.0826 | 9.0715 | 9.059 | 9.0015 | 8.9905 | 8.9866 | 8.9799 | 8.9794 | 8.9919 | 8.996 | 8.9999 | 8.9905 | 8.977 | 8.9738 | 8.9693 | 8.9695 | 8.9707 | 8.9875 | 9.0709
22 | 6 | Conventional (Gas) | 2020 | Winter | Qg, [MVAr] | 0 | 2 | -1.9499 | -1.8504 | -1.8182 | -1.812 | -1.7737 | -1.9319 | -2.0645 | -2.1577 | -2.3842 | -2.4709 | -2.5123 | -2.54 | -2.5181 | -2.4424 | -2.3878 | -2.3746 | -2.4156 | -2.5269 | -2.5343 | -2.5691 | -2.5613 | -2.5301 | -2.4423 | -2.0565
18 | 1 | Reference (TN) | 2020 | Winter | Pg, [MW] | Expected | - | 2.0871 | 1.8022 | 1.5362 | 1.7748 | 1.8635 | 1.509 | 1.7949 | 1.8356 | 2.0682 | 2.1434 | 2.2697 | 2.2529 | 2.2093 | 2.2892 | 2.2945 | 2.2798 | 2.3286 | 2.3514 | 2.2181 | 2.314 | 2.1797 | 1.569 | 1.5491 | 1.8277
18 | 1 | Reference (TN) | 2020 | Winter | Pg_curt, [MW] | Expected | - | 0 | 0 | 0 | 0 | 0 | 0 | 0 | 0 | 0 | 0 | 0 | 0 | 0 | 0 | 0 | 0 | 0 | 0 | 0 | 0 | 0 | 0 | 0 | 0
18 | 1 | Reference (TN) | 2020 | Winter | Pg_net, [MW] | Expected | - | 2.0871 | 1.8022 | 1.5362 | 1.7748 | 1.8635 | 1.509 | 1.7949 | 1.8356 | 2.0682 | 2.1434 | 2.2697 | 2.2529 | 2.2093 | 2.2892 | 2.2945 | 2.2798 | 2.3286 | 2.3514 | 2.2181 | 2.314 | 2.1797 | 1.569 | 1.5491 | 1.8277
18 | 1 | Reference (TN) | 2020 | Winter | Qg, [MVAr] | Expected | - | 8.2691 | 8.4212 | 9.0893 | 8.5453 | 8.5775 | 9.0073 | 8.7548 | 8.8749 | 8.716 | 8.6198 | 8.4612 | 8.4693 | 8.4775 | 8.4305 | 8.2806 | 8.213 | 8.2444 | 8.5546 | 8.6195 | 8.3619 | 8.3849 | 9.1365 | 9.1215 | 8.68
13 | 2 | Conventional (Gas) | 2020 | Winter | Pg, [MW] | Expected | - | 3.8094 | 2.5731 | 1.5435 | 1.892 | 2.3551 | 3.3983 | 6.4717 | 8.2569 | 9.6325 | 10.3331 | 10.6713 | 10.8024 | 10.1643 | 9.8399 | 9.0716 | 9.1584 | 9.8841 | 11.3579 | 10.9295 | 10.457 | 9.615 | 8.0003 | 6.292 | 5.0028
13 | 2 | Conventional (Gas) | 2020 | Winter | Pg_curt, [MW] | Expected | - | 0 | 0 | 0 | 0 | 0 | 0 | 0 | 0 | 0 | 0 | 0 | 0 | 0 | 0 | 0 | 0 | 0 | 0 | 0 | 0 | 0 | 0 | 0 | 0
13 | 2 | Conventional (Gas) | 2020 | Winter | Pg_net, [MW] | Expected | - | 3.8094 | 2.5731 | 1.5435 | 1.892 | 2.3551 | 3.3983 | 6.4717 | 8.2569 | 9.6325 | 10.3331 | 10.6713 | 10.8024 | 10.1643 | 9.8399 | 9.0716 | 9.1584 | 9.8841 | 11.3579 | 10.9295 | 10.457 | 9.615 | 8.0003 | 6.292 | 5.0028
13 | 2 | Conventional (Gas) | 2020 | Winter | Qg, [MVAr] | Expected | - | -0.11996 | 2.1075 | 2.1857 | 2.0483 | -0.48768 | -0.022537 | 0.18551 | -0.022883 | -0.079376 | -0.18184 | -0.22417 | -0.27197 | -0.26253 | -0.24369 | -0.12321 | -0.12704 | -0.13098 | -0.24963 | -0.15783 | -0.090607 | 0.07878 | 0.27309 | 0.34612 | 0.13935
11 | 3 | Conventional (Gas) | 2020 | Winter | Pg, [MW] | Expected | - | 0.50227 | 0.49768 | 0.50006 | 0.49918 | 0.5044 | 0.5021 | 0.49719 | 0.49598 | 0.49483 | 0.49472 | 0.49465 | 0.49472 | 0.49483 | 0.49499 | 0.4951 | 0.49488 | 0.49454 | 0.49453 | 0.49448 | 0.49426 | 0.49424 | 0.4952 | 0.4972 | 0.49982
11 | 3 | Conventional (Gas) | 2020 | Winter | Pg_curt, [MW] | Expected | - | 0 | 0 | 0 | 0 | 0 | 0 | 0 | 0 | 0 | 0 | 0 | 0 | 0 | 0 | 0 | 0 | 0 | 0 | 0 | 0 | 0 | 0 | 0 | 0
11 | 3 | Conventional (Gas) | 2020 | Winter | Pg_net, [MW] | Expected | - | 0.50227 | 0.49768 | 0.50006 | 0.49918 | 0.5044 | 0.5021 | 0.49719 | 0.49598 | 0.49483 | 0.49472 | 0.49465 | 0.49472 | 0.49483 | 0.49499 | 0.4951 | 0.49488 | 0.49454 | 0.49453 | 0.49448 | 0.49426 | 0.49424 | 0.4952 | 0.4972 | 0.49982
11 | 3 | Conventional (Gas) | 2020 | Winter | Qg, [MVAr] | Expected | - | 0.011283 | -0.0055498 | -0.0062204 | -0.0058697 | 0.010051 | 0.010507 | 0.012551 | 0.012247 | 0.012781 | 0.012844 | 0.012948 | 0.012862 | 0.01292 | 0.012983 | 0.013235 | 0.013168 | 0.013069 | 0.0124 | 0.012606 | 0.012913 | 0.013265 | 0.013147 | 0.012649 | 0.011801
19 | 4 | Conventional (Gas) | 2020 | Winter | Pg, [MW] | Expected | - | 0.48496 | 0.48401 | 0.49015 | 0.48544 | 0.48815 | 0.49083 | 0.48431 | 0.48417 | 0.48209 | 0.48122 | 0.48046 | 0.48038 | 0.48091 | 0.48075 | 0.48056 | 0.48035 | 0.47994 | 0.48021 | 0.48058 | 0.47978 | 0.48007 | 0.48642 | 0.48842 | 0.48547
19 | 4 | Conventional (Gas) | 2020 | Winter | Pg_curt, [MW] | Expected | - | 0 | 0 | 0 | 0 | 0 | 0 | 0 | 0 | 0 | 0 | 0 | 0 | 0 | 0 | 0 | 0 | 0 | 0 | 0 | 0 | 0 | 0 | 0 | 0
19 | 4 | Conventional (Gas) | 2020 | Winter | Pg_net, [MW] | Expected | - | 0.48496 | 0.48401 | 0.49015 | 0.48544 | 0.48815 | 0.49083 | 0.48431 | 0.48417 | 0.48209 | 0.48122 | 0.48046 | 0.48038 | 0.48091 | 0.48075 | 0.48056 | 0.48035 | 0.47994 | 0.48021 | 0.48058 | 0.47978 | 0.48007 | 0.48642 | 0.48842 | 0.48547
19 | 4 | Conventional (Gas) | 2020 | Winter | Qg, [MVAr] | Expected | - | -0.019214 | -0.020302 | -0.023212 | -0.020896 | -0.020698 | -0.022014 | -0.019661 | -0.019552 | -0.018228 | -0.01752 | -0.016767 | -0.016757 | -0.017144 | -0.017039 | -0.016948 | -0.016646 | -0.016245 | -0.016466 | -0.016877 | -0.016161 | -0.01675 | -0.020698 | -0.02145 | -0.020163
15 | 5 | Conventional (Gas) | 2020 | Winter | Pg, [MW] | Expected | - | 0.45017 | 0.47954 | 0.48303 | 0.48304 | 0.46298 | 0.45286 | 0.45391 | 0.45461 | 0.45864 | 0.46017 | 0.46065 | 0.4613 | 0.46004 | 0.45905 | 0.45698 | 0.45674 | 0.45903 | 0.46235 | 0.46125 | 0.45961 | 0.45798 | 0.45318 | 0.45085 | 0.44903
15 | 5 | Conventional (Gas) | 2020 | Winter | Pg_curt, [MW] | Expected | - | 0 | 0 | 0 | 0 | 0 | 0 | 0 | 0 | 0 | 0 | 0 | 0 | 0 | 0 | 0 | 0 | 0 | 0 | 0 | 0 | 0 | 0 | 0 | 0
15 | 5 | Conventional (Gas) | 2020 | Winter | Pg_net, [MW] | Expected | - | 0.45017 | 0.47954 | 0.48303 | 0.48304 | 0.46298 | 0.45286 | 0.45391 | 0.45461 | 0.45864 | 0.46017 | 0.46065 | 0.4613 | 0.46004 | 0.45905 | 0.45698 | 0.45674 | 0.45903 | 0.46235 | 0.46125 | 0.45961 | 0.45798 | 0.45318 | 0.45085 | 0.44903
15 | 5 | Conventional (Gas) | 2020 | Winter | Qg, [MVAr] | Expected | - | 0.00078745 | -0.00014154 | -0.00072288 | -0.00087076 | -0.0039439 | 0.00011027 | 0.0060695 | 0.0058879 | 0.0072986 | 0.00693 | 0.0069063 | 0.0066381 | 0.0066455 | 0.0067575 | 0.0072578 | 0.0074103 | 0.0074278 | 0.006688 | 0.0069624 | 0.0075391 | 0.0081806 | 0.0083612 | 0.0067292 | 0.0036764
22 | 6 | Conventional (Gas) | 2020 | Winter | Pg, [MW] | Expected | - | 9.0528 | 9.0417 | 9.0544 | 9.0488 | 9.0662 | 9.0545 | 9.0174 | 9.0099 | 8.9982 | 8.9907 | 8.9864 | 8.9837 | 8.9938 | 8.995 | 8.9975 | 8.9949 | 8.9861 | 8.9748 | 8.9751 | 8.972 | 8.976 | 8.9985 | 9.0176 | 9.0365
22 | 6 | Conventional (Gas) | 2020 | Winter | Pg_curt, [MW] | Expected | - | 0 | 0 | 0 | 0 | 0 | 0 | 0 | 0 | 0 | 0 | 0 | 0 | 0 | 0 | 0 | 0 | 0 | 0 | 0 | 0 | 0 | 0 | 0 | 0
22 | 6 | Conventional (Gas) | 2020 | Winter | Pg_net, [MW] | Expected | - | 9.0528 | 9.0417 | 9.0544 | 9.0488 | 9.0662 | 9.0545 | 9.0174 | 9.0099 | 8.9982 | 8.9907 | 8.9864 | 8.9837 | 8.9938 | 8.995 | 8.9975 | 8.9949 | 8.9861 | 8.9748 | 8.9751 | 8.972 | 8.976 | 8.9985 | 9.0176 | 9.0365
22 | 6 | Conventional (Gas) | 2020 | Winter | Qg, [MVAr] | Expected | - | -2.0859 | -2.1457 | -2.0408 | -2.1172 | -1.942 | -2.0662 | -2.3242 | -2.3574 | -2.4271 | -2.4867 | -2.5126 | -2.5338 | -2.4297 | -2.4267 | -2.413 | -2.4438 | -2.5225 | -2.594 | -2.5812 | -2.5899 | -2.5543 | -2.4355 | -2.3056 | -2.1913
18 | 1 | Reference (TN) | 2020 | Summer | Pg, [MW] | 0 | 0 | 1.3868 | 1.6901 | 2.997 | 1.5961 | 1.663 | 1.6899 | 1.6623 | 1.5228 | 1.6312 | 1.5875 | 1.2213 | 1.3885 | 1.5331 | 1.481 | 1.6241 | 1.8213 | 1.8857 | 1.7924 | 1.4807 | 1.7294 | 0.84643 | 0.91676 | 1.4285 | 1.7861
18 | 1 | Reference (TN) | 2020 | Summer | Pg_curt, [MW] | 0 | 0 | 0 | 0 | 0 | 0 | 0 | 0 | 0 | 0 | 0 | 0 | 0 | 0 | 0 | 0 | 0 | 0 | 0 | 0 | 0 | 0 | 0 | 0 | 0 | 0
18 | 1 | Reference (TN) | 2020 | Summer | Pg_net, [MW] | 0 | 0 | 1.3868 | 1.6901 | 2.997 | 1.5961 | 1.663 | 1.6899 | 1.6623 | 1.5228 | 1.6312 | 1.5875 | 1.2213 | 1.3885 | 1.5331 | 1.481 | 1.6241 | 1.8213 | 1.8857 | 1.7924 | 1.4807 | 1.7294 | 0.84643 | 0.91676 | 1.4285 | 1.7861
18 | 1 | Reference (TN) | 2020 | Summer | Qg, [MVAr] | 0 | 0 | 19.0349 | 18.4725 | 19.85 | 18.9373 | 19.4079 | 19.5232 | 18.6124 | 18.5554 | 18.0019 | 17.8157 | 18.2352 | 18.1912 | 18.0967 | 18.1494 | 18.0415 | 17.7976 | 17.6974 | 17.7963 | 18.1285 | 17.8013 | 16.8468 | 17.4123 | 17.9529 | 17.86
13 | 2 | Conventional (Gas) | 2020 | Summer | Pg, [MW] | 0 | 0 | 3.1453 | 2.5675 | -0.81471 | 1.6325 | 1.1988 | 1.1708 | 3.3836 | 5.6696 | 7.5184 | 8.2057 | 8.2025 | 8.8845 | 9.0143 | 8.936 | 8.2081 | 7.7669 | 7.3854 | 7.2554 | 6.9943 | 7.6616 | 8.4201 | 8.1309 | 7.2865 | 5.3014
13 | 2 | Conventional (Gas) | 2020 | Summer | Pg_curt, [MW] | 0 | 0 | 0 | 0 | 0 | 0 | 0 | 0 | 0 | 0 | 0 | 0 | 0 | 0 | 0 | 0 | 0 | 0 | 0 | 0 | 0 | 0 | 0 | 0 | 0 | 0
13 | 2 | Conventional (Gas) | 2020 | Summer | Pg_net, [MW] | 0 | 0 | 3.1453 | 2.5675 | -0.81471 | 1.6325 | 1.1988 | 1.1708 | 3.3836 | 5.6696 | 7.5184 | 8.2057 | 8.2025 | 8.8845 | 9.0143 | 8.936 | 8.2081 | 7.7669 | 7.3854 | 7.2554 | 6.9943 | 7.6616 | 8.4201 | 8.1309 | 7.2865 | 5.3014
13 | 2 | Conventional (Gas) | 2020 | Summer | Qg, [MVAr] | 0 | 0 | 3.7369 | 3.6872 | 4.1061 | 3.8013 | 3.8396 | 3.8159 | 3.5998 | 3.697 | 3.503 | 3.3445 | 3.3023 | 3.1916 | 2.9628 | 3.2089 | 3.3443 | 3.4093 | 3.5425 | 3.6118 | 3.73 | 3.646 | 19.4903 | 14.982 | 3.6495 | 3.858
11 | 3 | Conventional (Gas) | 2020 | Summer | Pg, [MW] | 0 | 0 | 0.50115 | 0.50138 | 0.50216 | 0.50159 | 0.50163 | 0.50165 | 0.50115 | 0.50042 | 0.49993 | 0.49986 | 0.49986 | 0.49979 | 0.49978 | 0.49984 | 0.49997 | 0.49998 | 0.50003 | 0.50004 | 0.5001 | 0.49988 | 0.49749 | 0.49565 | 0.49995 | 0.50065
11 | 3 | Conventional (Gas) | 2020 | Summer | Pg_curt, [MW] | 0 | 0 | 0 | 0 | 0 | 0 | 0 | 0 | 0 | 0 | 0 | 0 | 0 | 0 | 0 | 0 | 0 | 0 | 0 | 0 | 0 | 0 | 0 | 0 | 0 | 0
11 | 3 | Conventional (Gas) | 2020 | Summer | Pg_net, [MW] | 0 | 0 | 0.50115 | 0.50138 | 0.50216 | 0.50159 | 0.50163 | 0.50165 | 0.50115 | 0.50042 | 0.49993 | 0.49986 | 0.49986 | 0.49979 | 0.49978 | 0.49984 | 0.49997 | 0.49998 | 0.50003 | 0.50004 | 0.5001 | 0.49988 | 0.49749 | 0.49565 | 0.49995 | 0.50065
11 | 3 | Conventional (Gas) | 2020 | Summer | Qg, [MVAr] | 0 | 0 | 0.0091532 | 0.009231 | 0.0091799 | 0.0091056 | 0.0090273 | 0.0090521 | 0.009279 | 0.009074 | 0.0089884 | 0.0089519 | 0.0089226 | 0.0090383 | 0.0091408 | 0.0091291 | 0.0091219 | 0.0090307 | 0.0090945 | 0.0091274 | 0.0091636 | 0.0091175 | 0.013494 | 0.013593 | 0.008999 | 0.0092957
19 | 4 | Conventional (Gas) | 2020 | Summer | Pg, [MW] | 0 | 0 | 0.4982 | 0.49822 | 0.5025 | 0.49834 | 0.49869 | 0.49884 | 0.4982 | 0.4979 | 0.49759 | 0.49739 | 0.49728 | 0.49715 | 0.49702 | 0.49717 | 0.49744 | 0.49756 | 0.49766 | 0.49772 | 0.49769 | 0.49764 | 0.49945 | 0.49755 | 0.49765 | 0.49797
19 | 4 | Conventional (Gas) | 2020 | Summer | Pg_curt, [MW] | 0 | 0 | 0 | 0 | 0 | 0 | 0 | 0 | 0 | 0 | 0 | 0 | 0 | 0 | 0 | 0 | 0 | 0 | 0 | 0 | 0 | 0 | 0 | 0 | 0 | 0
19 | 4 | Conventional (Gas) | 2020 | Summer | Pg_net, [MW] | 0 | 0 | 0.4982 | 0.49822 | 0.5025 | 0.49834 | 0.49869 | 0.49884 | 0.4982 | 0.4979 | 0.49759 | 0.49739 | 0.49728 | 0.49715 | 0.49702 | 0.49717 | 0.49744 | 0.49756 | 0.49766 | 0.49772 | 0.49769 | 0.49764 | 0.49945 | 0.49755 | 0.49765 | 0.49797
19 | 4 | Conventional (Gas) | 2020 | Summer | Qg, [MVAr] | 0 | 0 | -0.0096084 | -0.0087858 | -0.011339 | -0.0094067 | -0.010137 | -0.010349 | -0.0089602 | -0.0089014 | -0.0083538 | -0.0081748 | -0.0086112 | -0.0085347 | -0.0084345 | -0.0085139 | -0.0084283 | -0.0081398 | -0.0080649 | -0.0081473 | -0.0085453 | -0.0081798 | -0.0069562 | -0.0072243 | -0.0083005 | -0.0081658
15 | 5 | Conventional (Gas) | 2020 | Summer | Pg, [MW] | 0 | 0 | 0.49246 | 0.4933 | 0.49423 | 0.4942 | 0.49432 | 0.49417 | 0.49247 | 0.4905 | 0.48915 | 0.48879 | 0.48887 | 0.48814 | 0.48838 | 0.48804 | 0.48857 | 0.48895 | 0.48909 | 0.48909 | 0.48901 | 0.48843 | 0.48139 | 0.48182 | 0.48886 | 0.49056
15 | 5 | Conventional (Gas) | 2020 | Summer | Pg_curt, [MW] | 0 | 0 | 0 | 0 | 0 | 0 | 0 | 0 | 0 | 0 | 0 | 0 | 0 | 0 | 0 | 0 | 0 | 0 | 0 | 0 | 0 | 0 | 0 | 0 | 0 | 0
15 | 5 | Conventional (Gas) | 2020 | Summer | Pg_net, [MW] | 0 | 0 | 0.49246 | 0.4933 | 0.49423 | 0.4942 | 0.49432 | 0.49417 | 0.49247 | 0.4905 | 0.48915 | 0.48879 | 0.48887 | 0.48814 | 0.48838 | 0.48804 | 0.48857 | 0.48895 | 0.48909 | 0.48909 | 0.48901 | 0.48843 | 0.48139 | 0.48182 | 0.48886 | 0.49056
15 | 5 | Conventional (Gas) | 2020 | Summer | Qg, [MVAr] | 0 | 0 | -0.0060616 | -0.0064181 | -0.0064087 | -0.0067729 | -0.0066938 | -0.0066965 | -0.0061535 | -0.005446 | -0.0049205 | -0.0048877 | -0.0048819 | -0.0045584 | -0.0045173 | -0.0044908 | -0.0047922 | -0.0050228 | -0.0050162 | -0.004939 | -0.0048207 | -0.0046371 | 0.010042 | 0.010429 | -0.0049231 | -0.0054244
22 | 6 | Conventional (Gas) | 2020 | Summer | Pg, [MW] | 0 | 0 | 9.0374 | 9.0311 | 9.0485 | 9.0351 | 9.0381 | 9.0395 | 9.0351 | 9.0296 | 9.0238 | 9.0183 | 9.0245 | 9.0233 | 9.0226 | 9.0213 | 9.0267 | 9.0244 | 9.0234 | 9.0236 | 9.0262 | 9.0258 | 8.9867 | 8.974 | 9.025 | 9.0231
22 | 6 | Conventional (Gas) | 2020 | Summer | Pg_curt, [MW] | 0 | 0 | 0 | 0 | 0 | 0 | 0 | 0 | 0 | 0 | 0 | 0 | 0 | 0 | 0 | 0 | 0 | 0 | 0 | 0 | 0 | 0 | 0 | 0 | 0 | 0
22 | 6 | Conventional (Gas) | 2020 | Summer | Pg_net, [MW] | 0 | 0 | 9.0374 | 9.0311 | 9.0485 | 9.0351 | 9.0381 | 9.0395 | 9.0351 | 9.0296 | 9.0238 | 9.0183 | 9.0245 | 9.0233 | 9.0226 | 9.0213 | 9.0267 | 9.0244 | 9.0234 | 9.0236 | 9.0262 | 9.0258 | 8.9867 | 8.974 | 9.025 | 9.0231
22 | 6 | Conventional (Gas) | 2020 | Summer | Qg, [MVAr] | 0 | 0 | -1.9843 | -1.9895 | -1.631 | -1.9327 | -1.8726 | -1.8626 | -1.9656 | -2.0208 | -2.1283 | -2.2085 | -2.2279 | -2.2166 | -2.2315 | -2.1878 | -2.1326 | -2.1371 | -2.126 | -2.1182 | -2.1061 | -2.1341 | -2.3777 | -2.3812 | -2.1829 | -2.0921
18 | 1 | Reference (TN) | 2020 | Summer | Pg, [MW] | 0 | 1 | 7.7906 | 8.981 | 9.0101 | 9.0394 | 9.1217 | 9.1083 | 8.4015 | 6.372 | 3.7078 | 2.9566 | 2.3648 | 2.0446 | 2.0625 | 2.3611 | 2.7938 | 2.4745 | 3.3824 | 4.0976 | 4.3839 | 3.7909 | 2.5864 | 1.5604 | 2.1864 | 5.6726
18 | 1 | Reference (TN) | 2020 | Summer | Pg_curt, [MW] | 0 | 1 | 0 | 0 | 0 | 0 | 0 | 0 | 0 | 0 | 0 | 0 | 0 | 0 | 0 | 0 | 0 | 0 | 0 | 0 | 0 | 0 | 0 | 0 | 0 | 0
18 | 1 | Reference (TN) | 2020 | Summer | Pg_net, [MW] | 0 | 1 | 7.7906 | 8.981 | 9.0101 | 9.0394 | 9.1217 | 9.1083 | 8.4015 | 6.372 | 3.7078 | 2.9566 | 2.3648 | 2.0446 | 2.0625 | 2.3611 | 2.7938 | 2.4745 | 3.3824 | 4.0976 | 4.3839 | 3.7909 | 2.5864 | 1.5604 | 2.1864 | 5.6726
18 | 1 | Reference (TN) | 2020 | Summer | Qg, [MVAr] | 0 | 1 | 16.8262 | 13.3997 | 11.7955 | 11.546 | 11.9388 | 12.54 | 14.6813 | 18.1767 | 19.6748 | 19.5754 | 19.3176 | 19.2093 | 19.0445 | 19.2772 | 19.5495 | 19.6651 | 20.0022 | 19.7479 | 19.6239 | 19.7498 | 19.3259 | 19.3328 | 19.5304 | 18.723
13 | 2 | Conventional (Gas) | 2020 | Summer | Pg, [MW] | 0 | 1 | -2.0158 | -4.4298 | -5.4527 | -5.4896 | -5.259 | -4.9166 | -3.2658 | 0.032895 | 4.0919 | 5.3471 | 6.2985 | 6.6406 | 6.8464 | 6.1107 | 5.5022 | 5.2145 | 3.443 | 2.5686 | 2.4418 | 3.6501 | 5.8556 | 6.9629 | 5.8033 | 0.49076
13 | 2 | Conventional (Gas) | 2020 | Summer | Pg_curt, [MW] | 0 | 1 | 0 | 0 | 0 | 0 | 0 | 0 | 0 | 0 | 0 | 0 | 0 | 0 | 0 | 0 | 0 | 0 | 0 | 0 | 0 | 0 | 0 | 0 | 0 | 0
13 | 2 | Conventional (Gas) | 2020 | Summer | Pg_net, [MW] | 0 | 1 | -2.0158 | -4.4298 | -5.4527 | -5.4896 | -5.259 | -4.9166 | -3.2658 | 0.032895 | 4.0919 | 5.3471 | 6.2985 | 6.6406 | 6.8464 | 6.1107 | 5.5022 | 5.2145 | 3.443 | 2.5686 | 2.4418 | 3.6501 | 5.8556 | 6.9629 | 5.8033 | 0.49076
13 | 2 | Conventional (Gas) | 2020 | Summer | Qg, [MVAr] | 0 | 1 | 4.9859 | 5.8929 | 6.3139 | 6.4285 | 6.2921 | 6.0378 | 5.7553 | 4.9562 | 4.1664 | 3.9327 | 3.7199 | 3.6027 | 3.6162 | 3.6589 | 3.9841 | 4.0381 | 4.3128 | 4.4191 | 4.4151 | 4.231 | 3.8744 | 3.6924 | 3.7852 | 4.7207
11 | 3 | Conventional (Gas) | 2020 | Summer | Pg, [MW] | 0 | 1 | 0.50254 | 0.50344 | 0.50393 | 0.5039 | 0.50377 | 0.50362 | 0.50309 | 0.50187 | 0.50059 | 0.50026 | 0.50007 | 0.50015 | 0.50016 | 0.50028 | 0.50033 | 0.50055 | 0.50086 | 0.50114 | 0.50116 | 0.50066 | 0.50017 | 0.49991 | 0.50018 | 0.50177
11 | 3 | Conventional (Gas) | 2020 | Summer | Pg_curt, [MW] | 0 | 1 | 0 | 0 | 0 | 0 | 0 | 0 | 0 | 0 | 0 | 0 | 0 | 0 | 0 | 0 | 0 | 0 | 0 | 0 | 0 | 0 | 0 | 0 | 0 | 0
11 | 3 | Conventional (Gas) | 2020 | Summer | Pg_net, [MW] | 0 | 1 | 0.50254 | 0.50344 | 0.50393 | 0.5039 | 0.50377 | 0.50362 | 0.50309 | 0.50187 | 0.50059 | 0.50026 | 0.50007 | 0.50015 | 0.50016 | 0.50028 | 0.50033 | 0.50055 | 0.50086 | 0.50114 | 0.50116 | 0.50066 | 0.50017 | 0.49991 | 0.50018 | 0.50177
11 | 3 | Conventional (Gas) | 2020 | Summer | Qg, [MVAr] | 0 | 1 | 0.0098347 | 0.010559 | 0.010871 | 0.010869 | 0.010781 | 0.010669 | 0.010462 | 0.0096828 | 0.0090755 | 0.0089613 | 0.0089224 | 0.0090095 | 0.0091126 | 0.0090516 | 0.0091162 | 0.0092735 | 0.0092136 | 0.009331 | 0.0093187 | 0.0090653 | 0.0090026 | 0.0088932 | 0.0089006 | 0.0095729
19 | 4 | Conventional (Gas) | 2020 | Summer | Pg, [MW] | 0 | 1 | 0.50427 | 0.49843 | 0.49271 | 0.49182 | 0.49378 | 0.49598 | 0.50046 | 0.50357 | 0.49902 | 0.49785 | 0.4973 | 0.49722 | 0.49717 | 0.49729 | 0.49774 | 0.49781 | 0.50044 | 0.50145 | 0.50141 | 0.49973 | 0.49739 | 0.49741 | 0.49747 | 0.50322
19 | 4 | Conventional (Gas) | 2020 | Summer | Pg_curt, [MW] | 0 | 1 | 0 | 0 | 0 | 0 | 0 | 0 | 0 | 0 | 0 | 0 | 0 | 0 | 0 | 0 | 0 | 0 | 0 | 0 | 0 | 0 | 0 | 0 | 0 | 0
19 | 4 | Conventional (Gas) | 2020 | Summer | Pg_net, [MW] | 0 | 1 | 0.50427 | 0.49843 | 0.49271 | 0.49182 | 0.49378 | 0.49598 | 0.50046 | 0.50357 | 0.49902 | 0.49785 | 0.4973 | 0.49722 | 0.49717 | 0.49729 | 0.49774 | 0.49781 | 0.50044 | 0.50145 | 0.50141 | 0.49973 | 0.49739 | 0.49741 | 0.49747 | 0.50322
19 | 4 | Conventional (Gas) | 2020 | Summer | Qg, [MVAr] | 0 | 1 | -0.006804 | -0.0037313 | -0.0027562 | -0.0026188 | -0.0028217 | -0.0031815 | -0.0047517 | -0.0083547 | -0.0098787 | -0.0095669 | -0.0090784 | -0.0089015 | -0.0086564 | -0.00902 | -0.0095102 | -0.0096736 | -0.01062 | -0.010349 | -0.010142 | -0.010088 | -0.0090836 | -0.0090524 | -0.0094138 | -0.0090327
15 | 5 | Conventional (Gas) | 2020 | Summer | Pg, [MW] | 0 | 1 | 0.49367 | 0.49518 | 0.49603 | 0.49592 | 0.49573 | 0.49546 | 0.49393 | 0.49189 | 0.48998 | 0.48947 | 0.48922 | 0.48918 | 0.48904 | 0.48945 | 0.48897 | 0.48916 | 0.48987 | 0.4905 | 0.49065 | 0.49003 | 0.48914 | 0.48863 | 0.48955 | 0.49183
15 | 5 | Conventional (Gas) | 2020 | Summer | Pg_curt, [MW] | 0 | 1 | 0 | 0 | 0 | 0 | 0 | 0 | 0 | 0 | 0 | 0 | 0 | 0 | 0 | 0 | 0 | 0 | 0 | 0 | 0 | 0 | 0 | 0 | 0 | 0
15 | 5 | Conventional (Gas) | 2020 | Summer | Pg_net, [MW] | 0 | 1 | 0.49367 | 0.49518 | 0.49603 | 0.49592 | 0.49573 | 0.49546 | 0.49393 | 0.49189 | 0.48998 | 0.48947 | 0.48922 | 0.48918 | 0.48904 | 0.48945 | 0.48897 | 0.48916 | 0.48987 | 0.4905 | 0.49065 | 0.49003 | 0.48914 | 0.48863 | 0.48955 | 0.49183
15 | 5 | Conventional (Gas) | 2020 | Summer | Qg, [MVAr] | 0 | 1 | -0.0053058 | -0.0050133 | -0.0050079 | -0.0049532 | -0.0049527 | -0.0051674 | -0.0049005 | -0.0049549 | -0.0049528 | -0.0049745 | -0.005018 | -0.0051559 | -0.0050027 | -0.0052686 | -0.0049601 | -0.0049227 | -0.0050433 | -0.0050904 | -0.005109 | -0.0050469 | -0.0049425 | -0.0048227 | -0.005081 | -0.0051264
22 | 6 | Conventional (Gas) | 2020 | Summer | Pg, [MW] | 0 | 1 | 9.0602 | 9.0694 | 9.0757 | 9.0765 | 9.0748 | 9.0714 | 9.0627 | 9.0533 | 9.0458 | 9.0402 | 9.0368 | 9.0338 | 9.0324 | 9.0398 | 9.0399 | 9.0437 | 9.0507 | 9.0527 | 9.0532 | 9.0519 | 9.0416 | 9.0344 | 9.0398 | 9.0598
22 | 6 | Conventional (Gas) | 2020 | Summer | Pg_curt, [MW] | 0 | 1 | 0 | 0 | 0 | 0 | 0 | 0 | 0 | 0 | 0 | 0 | 0 | 0 | 0 | 0 | 0 | 0 | 0 | 0 | 0 | 0 | 0 | 0 | 0 | 0
22 | 6 | Conventional (Gas) | 2020 | Summer | Pg_net, [MW] | 0 | 1 | 9.0602 | 9.0694 | 9.0757 | 9.0765 | 9.0748 | 9.0714 | 9.0627 | 9.0533 | 9.0458 | 9.0402 | 9.0368 | 9.0338 | 9.0324 | 9.0398 | 9.0399 | 9.0437 | 9.0507 | 9.0527 | 9.0532 | 9.0519 | 9.0416 | 9.0344 | 9.0398 | 9.0598
22 | 6 | Conventional (Gas) | 2020 | Summer | Qg, [MVAr] | 0 | 1 | -1.5795 | -1.4429 | -1.3807 | -1.2946 | -1.3456 | -1.4247 | -1.4729 | -1.6276 | -1.9017 | -2.0008 | -2.098 | -2.1536 | -2.1675 | -2.1137 | -2.0143 | -2.0651 | -1.9212 | -1.8543 | -1.8223 | -1.8707 | -2.0752 | -2.174 | -2.1206 | -1.7193
18 | 1 | Reference (TN) | 2020 | Summer | Pg, [MW] | 0 | 2 | 7.7724 | 8.7695 | 8.9965 | 9.0806 | 9.1872 | 9.3675 | 9.3271 | 8.7974 | 6.1371 | 3.9026 | 2.7169 | 1.7873 | 2.1898 | 2.999 | 4.0292 | 5.8382 | 5.604 | 6.2731 | 5.0393 | 4.6962 | 2.8563 | 1.7338 | 3.5027 | 6.3582
18 | 1 | Reference (TN) | 2020 | Summer | Pg_curt, [MW] | 0 | 2 | 0 | 0 | 0 | 0 | 0 | 0 | 0 | 0 | 0 | 0 | 0 | 0 | 0 | 0 | 0 | 0 | 0 | 0 | 0 | 0 | 0 | 0 | 0 | 0
18 | 1 | Reference (TN) | 2020 | Summer | Pg_net, [MW] | 0 | 2 | 7.7724 | 8.7695 | 8.9965 | 9.0806 | 9.1872 | 9.3675 | 9.3271 | 8.7974 | 6.1371 | 3.9026 | 2.7169 | 1.7873 | 2.1898 | 2.999 | 4.0292 | 5.8382 | 5.604 | 6.2731 | 5.0393 | 4.6962 | 2.8563 | 1.7338 | 3.5027 | 6.3582
18 | 1 | Reference (TN) | 2020 | Summer | Qg, [MVAr] | 0 | 2 | 15.1905 | 12.5495 | 11.988 | 11.7107 | 11.4164 | 10.439 | 10.9666 | 12.2763 | 18.2758 | 19.7306 | 19.3464 | 18.7631 | 18.8603 | 19.4021 | 19.6441 | 18.6592 | 18.8985 | 18.3088 | 19.3441 | 19.4961 | 19.7031 | 19.1957 | 19.4025 | 15.3467
13 | 2 | Conventional (Gas) | 2020 | Summer | Pg, [MW] | 0 | 2 | -2.7913 | -4.7396 | -5.258 | -5.4898 | -5.7255 | -6.5602 | -5.8967 | -4.7997 | -0.23441 | 3.0545 | 5.4084 | 7.1995 | 6.7518 | 4.786 | 3.0897 | 0.1599 | 0.42545 | -0.27155 | 1.6631 | 2.1436 | 4.7665 | 6.8053 | 2.0477 | -2.145
13 | 2 | Conventional (Gas) | 2020 | Summer | Pg_curt, [MW] | 0 | 2 | 0 | 0 | 0 | 0 | 0 | 0 | 0 | 0 | 0 | 0 | 0 | 0 | 0 | 0 | 0 | 0 | 0 | 0 | 0 | 0 | 0 | 0 | 0 | 0
13 | 2 | Conventional (Gas) | 2020 | Summer | Pg_net, [MW] | 0 | 2 | -2.7913 | -4.7396 | -5.258 | -5.4898 | -5.7255 | -6.5602 | -5.8967 | -4.7997 | -0.23441 | 3.0545 | 5.4084 | 7.1995 | 6.7518 | 4.786 | 3.0897 | 0.1599 | 0.42545 | -0.27155 | 1.6631 | 2.1436 | 4.7665 | 6.8053 | 2.0477 | -2.145
13 | 2 | Conventional (Gas) | 2020 | Summer | Qg, [MVAr] | 0 | 2 | 5.7236 | 6.2339 | 6.2263 | 6.2724 | 6.2977 | 6.4087 | 6.3834 | 6.173 | 4.6769 | 3.96 | 3.751 | 3.551 | 3.6096 | 3.7868 | 4.2098 | 4.7087 | 4.6407 | 4.7454 | 4.3355 | 4.3517 | 3.9776 | 3.6749 | 4.9257 | 6.2499
11 | 3 | Conventional (Gas) | 2020 | Summer | Pg, [MW] | 0 | 2 | 0.50301 | 0.50374 | 0.50382 | 0.50396 | 0.50398 | 0.50435 | 0.50422 | 0.50388 | 0.50195 | 0.50088 | 0.50031 | 0.50006 | 0.50017 | 0.50066 | 0.50104 | 0.50193 | 0.50182 | 0.50203 | 0.50135 | 0.50114 | 0.50039 | 0.4999 | 0.50118 | 0.50297
11 | 3 | Conventional (Gas) | 2020 | Summer | Pg_curt, [MW] | 0 | 2 | 0 | 0 | 0 | 0 | 0 | 0 | 0 | 0 | 0 | 0 | 0 | 0 | 0 | 0 | 0 | 0 | 0 | 0 | 0 | 0 | 0 | 0 | 0 | 0
11 | 3 | Conventional (Gas) | 2020 | Summer | Pg_net, [MW] | 0 | 2 | 0.50301 | 0.50374 | 0.50382 | 0.50396 | 0.50398 | 0.50435 | 0.50422 | 0.50388 | 0.50195 | 0.50088 | 0.50031 | 0.50006 | 0.50017 | 0.50066 | 0.50104 | 0.50193 | 0.50182 | 0.50203 | 0.50135 | 0.50114 | 0.50039 | 0.4999 | 0.50118 | 0.50297
11 | 3 | Conventional (Gas) | 2020 | Summer | Qg, [MVAr] | 0 | 2 | 0.010489 | 0.010871 | 0.010815 | 0.010893 | 0.010853 | 0.010976 | 0.011036 | 0.011001 | 0.0095803 | 0.0089407 | 0.0089372 | 0.0090965 | 0.0091123 | 0.0091096 | 0.0092235 | 0.00961 | 0.009519 | 0.0096425 | 0.0092287 | 0.0091725 | 0.0089317 | 0.008814 | 0.0095506 | 0.010813
19 | 4 | Conventional (Gas) | 2020 | Summer | Pg, [MW] | 0 | 2 | 0.50004 | 0.49448 | 0.49348 | 0.49275 | 0.49214 | 0.48924 | 0.49113 | 0.49373 | 0.50342 | 0.49963 | 0.49734 | 0.49734 | 0.49714 | 0.49739 | 0.4993 | 0.50314 | 0.50287 | 0.5035 | 0.50123 | 0.50125 | 0.49803 | 0.49727 | 0.50317 | 0.49615
19 | 4 | Conventional (Gas) | 2020 | Summer | Pg_curt, [MW] | 0 | 2 | 0 | 0 | 0 | 0 | 0 | 0 | 0 | 0 | 0 | 0 | 0 | 0 | 0 | 0 | 0 | 0 | 0 | 0 | 0 | 0 | 0 | 0 | 0 | 0
19 | 4 | Conventional (Gas) | 2020 | Summer | Pg_net, [MW] | 0 | 2 | 0.50004 | 0.49448 | 0.49348 | 0.49275 | 0.49214 | 0.48924 | 0.49113 | 0.49373 | 0.50342 | 0.49963 | 0.49734 | 0.49734 | 0.49714 | 0.49739 | 0.4993 | 0.50314 | 0.50287 | 0.5035 | 0.50123 | 0.50125 | 0.49803 | 0.49727 | 0.50317 | 0.49615
19 | 4 | Conventional (Gas) | 2020 | Summer | Qg, [MVAr] | 0 | 2 | -0.0052183 | -0.0032055 | -0.0028607 | -0.0026972 | -0.002538 | -0.0020615 | -0.002309 | -0.0030664 | -0.0085243 | -0.010095 | -0.0091547 | -0.0082592 | -0.0083979 | -0.0092859 | -0.0099367 | -0.0090035 | -0.0092888 | -0.0085431 | -0.0096915 | -0.0099269 | -0.0097755 | -0.0088524 | -0.010327 | -0.0056296
15 | 5 | Conventional (Gas) | 2020 | Summer | Pg, [MW] | 0 | 2 | 0.49365 | 0.49527 | 0.49578 | 0.49596 | 0.49633 | 0.49717 | 0.4963 | 0.49511 | 0.49242 | 0.4912 | 0.48987 | 0.48884 | 0.48908 | 0.4904 | 0.49066 | 0.49214 | 0.49196 | 0.49243 | 0.49152 | 0.49111 | 0.48979 | 0.48885 | 0.49035 | 0.49269
15 | 5 | Conventional (Gas) | 2020 | Summer | Pg_curt, [MW] | 0 | 2 | 0 | 0 | 0 | 0 | 0 | 0 | 0 | 0 | 0 | 0 | 0 | 0 | 0 | 0 | 0 | 0 | 0 | 0 | 0 | 0 | 0 | 0 | 0 | 0
15 | 5 | Conventional (Gas) | 2020 | Summer | Pg_net, [MW] | 0 | 2 | 0.49365 | 0.49527 | 0.49578 | 0.49596 | 0.49633 | 0.49717 | 0.4963 | 0.49511 | 0.49242 | 0.4912 | 0.48987 | 0.48884 | 0.48908 | 0.4904 | 0.49066 | 0.49214 | 0.49196 | 0.49243 | 0.49152 | 0.49111 | 0.48979 | 0.48885 | 0.49035 | 0.49269
15 | 5 | Conventional (Gas) | 2020 | Summer | Qg, [MVAr] | 0 | 2 | -0.0047937 | -0.0048618 | -0.0050765 | -0.005063 | -0.0051914 | -0.0054733 | -0.0052108 | -0.0050191 | -0.0055159 | -0.0057613 | -0.0054112 | -0.0050476 | -0.0051341 | -0.005553 | -0.0052729 | -0.0052587 | -0.0052671 | -0.005292 | -0.0053927 | -0.0052788 | -0.0051501 | -0.0049966 | -0.0045923 | -0.0043315
22 | 6 | Conventional (Gas) | 2020 | Summer | Pg, [MW] | 0 | 2 | 9.0685 | 9.0758 | 9.0792 | 9.0793 | 9.0793 | 9.0825 | 9.0784 | 9.0782 | 9.0571 | 9.0503 | 9.0413 | 9.0344 | 9.0349 | 9.039 | 9.043 | 9.0502 | 9.0511 | 9.0556 | 9.053 | 9.0523 | 9.0449 | 9.0328 | 9.0531 | 9.0629
22 | 6 | Conventional (Gas) | 2020 | Summer | Pg_curt, [MW] | 0 | 2 | 0 | 0 | 0 | 0 | 0 | 0 | 0 | 0 | 0 | 0 | 0 | 0 | 0 | 0 | 0 | 0 | 0 | 0 | 0 | 0 | 0 | 0 | 0 | 0
22 | 6 | Conventional (Gas) | 2020 | Summer | Pg_net, [MW] | 0 | 2 | 9.0685 | 9.0758 | 9.0792 | 9.0793 | 9.0793 | 9.0825 | 9.0784 | 9.0782 | 9.0571 | 9.0503 | 9.0413 | 9.0344 | 9.0349 | 9.039 | 9.043 | 9.0502 | 9.0511 | 9.0556 | 9.053 | 9.0523 | 9.0449 | 9.0328 | 9.0531 | 9.0629
22 | 6 | Conventional (Gas) | 2020 | Summer | Qg, [MVAr] | 0 | 2 | -1.53 | -1.3754 | -1.3648 | -1.3503 | -1.339 | -1.243 | -1.2642 | -1.3613 | -1.7421 | -1.953 | -2.0926 | -2.2298 | -2.1832 | -2.0924 | -1.9476 | -1.7896 | -1.8138 | -1.724 | -1.8337 | -1.8274 | -2.0372 | -2.1913 | -1.8921 | -1.6248
18 | 1 | Reference (TN) | 2020 | Summer | Pg, [MW] | Expected | - | 3.2138 | 3.743 | 4.7131 | 3.7287 | 3.8034 | 3.8465 | 3.72 | 3.2548 | 2.5716 | 2.1138 | 1.5983 | 1.5392 | 1.7025 | 1.8236 | 2.1348 | 2.4884 | 2.6307 | 2.7618 | 2.4038 | 2.4478 | 1.3821 | 1.1254 | 1.8331 | 2.9945
18 | 1 | Reference (TN) | 2020 | Summer | Pg_curt, [MW] | Expected | - | 0 | 0 | 0 | 0 | 0 | 0 | 0 | 0 | 0 | 0 | 0 | 0 | 0 | 0 | 0 | 0 | 0 | 0 | 0 | 0 | 0 | 0 | 0 | 0
18 | 1 | Reference (TN) | 2020 | Summer | Pg_net, [MW] | Expected | - | 3.2138 | 3.743 | 4.7131 | 3.7287 | 3.8034 | 3.8465 | 3.72 | 3.2548 | 2.5716 | 2.1138 | 1.5983 | 1.5392 | 1.7025 | 1.8236 | 2.1348 | 2.4884 | 2.6307 | 2.7618 | 2.4038 | 2.4478 | 1.3821 | 1.1254 | 1.8331 | 2.9945
18 | 1 | Reference (TN) | 2020 | Summer | Qg, [MVAr] | Expected | - | 18.1702 | 16.9016 | 17.5762 | 16.8491 | 17.1992 | 17.2279 | 16.9586 | 17.6043 | 18.28 | 18.3406 | 18.5486 | 18.4183 | 18.3412 | 18.4895 | 18.4859 | 18.1875 | 18.1983 | 18.1483 | 18.5158 | 18.3217 | 17.609 | 17.9415 | 18.3853 | 17.6242
13 | 2 | Conventional (Gas) | 2020 | Summer | Pg, [MW] | Expected | - | 1.5599 | 0.524 | -2.112 | -0.40243 | -0.71293 | -0.80325 | 1.108 | 3.3687 | 5.9214 | 7.0614 | 7.5313 | 8.3232 | 8.3813 | 7.9395 | 7.0903 | 6.3155 | 5.8279 | 5.5106 | 5.5823 | 6.3002 | 7.5318 | 7.7747 | 6.3262 | 3.5504
13 | 2 | Conventional (Gas) | 2020 | Summer | Pg_curt, [MW] | Expected | - | 0 | 0 | 0 | 0 | 0 | 0 | 0 | 0 | 0 | 0 | 0 | 0 | 0 | 0 | 0 | 0 | 0 | 0 | 0 | 0 | 0 | 0 | 0 | 0
13 | 2 | Conventional (Gas) | 2020 | Summer | Pg_net, [MW] | Expected | - | 1.5599 | 0.524 | -2.112 | -0.40243 | -0.71293 | -0.80325 | 1.108 | 3.3687 | 5.9214 | 7.0614 | 7.5313 | 8.3232 | 8.3813 | 7.9395 | 7.0903 | 6.3155 | 5.8279 | 5.5106 | 5.5823 | 6.3002 | 7.5318 | 7.7747 | 6.3262 | 3.5504
13 | 2 | Conventional (Gas) | 2020 | Summer | Qg, [MVAr] | Expected | - | 4.1991 | 4.3661 | 4.7244 | 4.5296 | 4.5411 | 4.5037 | 4.3054 | 4.2306 | 3.7655 | 3.5164 | 3.426 | 3.3016 | 3.1485 | 3.3558 | 3.5593 | 3.6848 | 3.8095 | 3.889 | 3.9144 | 3.8304 | 15.0434 | 11.7539 | 3.8512 | 4.323
11 | 3 | Conventional (Gas) | 2020 | Summer | Pg, [MW] | Expected | - | 0.50162 | 0.50201 | 0.50265 | 0.50226 | 0.50227 | 0.50232 | 0.50187 | 0.50112 | 0.50032 | 0.50006 | 0.49996 | 0.49988 | 0.49989 | 0.50002 | 0.50017 | 0.50034 | 0.5004 | 0.50048 | 0.50043 | 0.50018 | 0.49829 | 0.49687 | 0.50016 | 0.50114
11 | 3 | Conventional (Gas) | 2020 | Summer | Pg_curt, [MW] | Expected | - | 0 | 0 | 0 | 0 | 0 | 0 | 0 | 0 | 0 | 0 | 0 | 0 | 0 | 0 | 0 | 0 | 0 | 0 | 0 | 0 | 0 | 0 | 0 | 0
11 | 3 | Conventional (Gas) | 2020 | Summer | Pg_net, [MW] | Expected | - | 0.50162 | 0.50201 | 0.50265 | 0.50226 | 0.50227 | 0.50232 | 0.50187 | 0.50112 | 0.50032 | 0.50006 | 0.49996 | 0.49988 | 0.49989 | 0.50002 | 0.50017 | 0.50034 | 0.5004 | 0.50048 | 0.50043 | 0.50018 | 0.49829 | 0.49687 | 0.50016 | 0.50114
11 | 3 | Conventional (Gas) | 2020 | Summer | Qg, [MVAr] | Expected | - | 0.0094414 | 0.0096549 | 0.0096551 | 0.0096128 | 0.0095386 | 0.0095579 | 0.009699 | 0.0094362 | 0.0090854 | 0.0089516 | 0.0089247 | 0.0090425 | 0.0091327 | 0.0091152 | 0.0091356 | 0.0091481 | 0.0091722 | 0.0092301 | 0.0091951 | 0.0091179 | 0.012201 | 0.012239 | 0.0090638 | 0.0095521
19 | 4 | Conventional (Gas) | 2020 | Summer | Pg, [MW] | Expected | - | 0.49933 | 0.49771 | 0.49981 | 0.49661 | 0.49705 | 0.49706 | 0.49752 | 0.49811 | 0.49863 | 0.49778 | 0.49729 | 0.49719 | 0.49706 | 0.49722 | 0.49775 | 0.49839 | 0.4988 | 0.49908 | 0.49873 | 0.49846 | 0.49895 | 0.49749 | 0.49841 | 0.49846
19 | 4 | Conventional (Gas) | 2020 | Summer | Pg_curt, [MW] | Expected | - | 0 | 0 | 0 | 0 | 0 | 0 | 0 | 0 | 0 | 0 | 0 | 0 | 0 | 0 | 0 | 0 | 0 | 0 | 0 | 0 | 0 | 0 | 0 | 0
19 | 4 | Conventional (Gas) | 2020 | Summer | Pg_net, [MW] | Expected | - | 0.49933 | 0.49771 | 0.49981 | 0.49661 | 0.49705 | 0.49706 | 0.49752 | 0.49811 | 0.49863 | 0.49778 | 0.49729 | 0.49719 | 0.49706 | 0.49722 | 0.49775 | 0.49839 | 0.4988 | 0.49908 | 0.49873 | 0.49846 | 0.49895 | 0.49749 | 0.49841 | 0.49846
19 | 4 | Conventional (Gas) | 2020 | Summer | Qg, [MVAr] | Expected | - | -0.0085806 | -0.0072666 | -0.0089015 | -0.0074785 | -0.0080063 | -0.0081409 | -0.0074088 | -0.0079898 | -0.008596 | -0.008648 | -0.0087556 | -0.0085477 | -0.008461 | -0.0086965 | -0.0087983 | -0.0084823 | -0.0086048 | -0.0085183 | -0.0089372 | -0.008702 | -0.0076628 | -0.007718 | -0.0087491 | -0.0079273
15 | 5 | Conventional (Gas) | 2020 | Summer | Pg, [MW] | Expected | - | 0.49281 | 0.49385 | 0.49471 | 0.49469 | 0.49481 | 0.49479 | 0.49322 | 0.49135 | 0.48973 | 0.48924 | 0.48906 | 0.48839 | 0.48858 | 0.48858 | 0.48893 | 0.48944 | 0.48961 | 0.48977 | 0.4896 | 0.48904 | 0.4837 | 0.4838 | 0.48917 | 0.49104
15 | 5 | Conventional (Gas) | 2020 | Summer | Pg_curt, [MW] | Expected | - | 0 | 0 | 0 | 0 | 0 | 0 | 0 | 0 | 0 | 0 | 0 | 0 | 0 | 0 | 0 | 0 | 0 | 0 | 0 | 0 | 0 | 0 | 0 | 0
15 | 5 | Conventional (Gas) | 2020 | Summer | Pg_net, [MW] | Expected | - | 0.49281 | 0.49385 | 0.49471 | 0.49469 | 0.49481 | 0.49479 | 0.49322 | 0.49135 | 0.48973 | 0.48924 | 0.48906 | 0.48839 | 0.48858 | 0.48858 | 0.48893 | 0.48944 | 0.48961 | 0.48977 | 0.4896 | 0.48904 | 0.4837 | 0.4838 | 0.48917 | 0.49104
15 | 5 | Conventional (Gas) | 2020 | Summer | Qg, [MVAr] | Expected | - | -0.0057725 | -0.0059951 | -0.0060183 | -0.0062687 | -0.0062304 | -0.0063033 | -0.0058398 | -0.0053149 | -0.0050102 | -0.0050249 | -0.0049769 | -0.0047137 | -0.0046747 | -0.0047536 | -0.0048849 | -0.0050422 | -0.0050559 | -0.0050111 | -0.0049436 | -0.0047873 | 0.0057313 | 0.0060464 | -0.0048984 | -0.0052257
22 | 6 | Conventional (Gas) | 2020 | Summer | Pg, [MW] | Expected | - | 9.0451 | 9.043 | 9.0568 | 9.0473 | 9.0492 | 9.0502 | 9.0452 | 9.0399 | 9.0317 | 9.026 | 9.0287 | 9.0264 | 9.0257 | 9.0265 | 9.0309 | 9.0308 | 9.0312 | 9.0323 | 9.0339 | 9.0333 | 9.0028 | 8.991 | 9.0311 | 9.034
22 | 6 | Conventional (Gas) | 2020 | Summer | Pg_curt, [MW] | Expected | - | 0 | 0 | 0 | 0 | 0 | 0 | 0 | 0 | 0 | 0 | 0 | 0 | 0 | 0 | 0 | 0 | 0 | 0 | 0 | 0 | 0 | 0 | 0 | 0
22 | 6 | Conventional (Gas) | 2020 | Summer | Pg_net, [MW] | Expected | - | 9.0451 | 9.043 | 9.0568 | 9.0473 | 9.0492 | 9.0502 | 9.0452 | 9.0399 | 9.0317 | 9.026 | 9.0287 | 9.0264 | 9.0257 | 9.0265 | 9.0309 | 9.0308 | 9.0312 | 9.0323 | 9.0339 | 9.0333 | 9.0028 | 8.991 | 9.0311 | 9.034
22 | 6 | Conventional (Gas) | 2020 | Summer | Qg, [MVAr] | Expected | - | -1.8616 | -1.8237 | -1.5572 | -1.7584 | -1.7211 | -1.7115 | -1.795 | -1.8704 | -2.0408 | -2.1423 | -2.19 | -2.2095 | -2.2154 | -2.1636 | -2.0893 | -2.0771 | -2.0522 | -2.0242 | -2.0266 | -2.0526 | -2.2858 | -2.3245 | -2.1325 | -1.9721
18 | 1 | Reference (TN) | 2030 | Winter | Pg, [MW] | 0 | 0 | 2.3362 | 1.9712 | 1.3104 | 1.8104 | 1.7981 | 1.7021 | 2.5186 | 2.5897 | 2.9128 | 2.9549 | 3.0918 | 3.0461 | 2.9808 | 3.0247 | 3.073 | 3.1723 | 3.3625 | 3.5299 | 3.4599 | 3.7828 | 3.6105 | 2.5445 | 2.2163 | 1.9426
18 | 1 | Reference (TN) | 2030 | Winter | Pg_curt, [MW] | 0 | 0 | 0 | 0 | 0 | 0 | 0 | 0 | 0 | 0 | 0 | 0 | 0 | 0 | 0 | 0 | 0 | 0 | 0 | 0 | 0 | 0 | 0 | 0 | 0 | 0
18 | 1 | Reference (TN) | 2030 | Winter | Pg_net, [MW] | 0 | 0 | 2.3362 | 1.9712 | 1.3104 | 1.8104 | 1.7981 | 1.7021 | 2.5186 | 2.5897 | 2.9128 | 2.9549 | 3.0918 | 3.0461 | 2.9808 | 3.0247 | 3.073 | 3.1723 | 3.3625 | 3.5299 | 3.4599 | 3.7828 | 3.6105 | 2.5445 | 2.2163 | 1.9426
18 | 1 | Reference (TN) | 2030 | Winter | Qg, [MVAr] | 0 | 0 | 10.1739 | 10.5641 | 11.7269 | 10.753 | 10.8426 | 11.4671 | 11.0785 | 11.2015 | 10.8072 | 10.5383 | 10.165 | 10.1041 | 10.1475 | 10.0769 | 9.8822 | 9.7208 | 9.6885 | 10.3198 | 10.6141 | 10.2003 | 10.3563 | 11.6039 | 11.6263 | 11.1284
13 | 2 | Conventional (Gas) | 2030 | Winter | Pg, [MW] | 0 | 0 | 6.7607 | 5.5904 | 4.2292 | 4.8496 | 4.6892 | 5.5353 | 8.4148 | 8.2272 | 7.7048 | 5.9597 | 3.9449 | 2.5534 | 0.83232 | 0.77844 | 0.69588 | 2.1648 | 5.2112 | 9.7964 | 11.1623 | 12.4794 | 12.794 | 10.7548 | 9.2961 | 8.2707
13 | 2 | Conventional (Gas) | 2030 | Winter | Pg_curt, [MW] | 0 | 0 | 0 | 0 | 0 | 0 | 0 | 0 | 0 | 0 | 0 | 0 | 0 | 0 | 0 | 0 | 0 | 0 | 0 | 0 | 0 | 0 | 0 | 0 | 0 | 0
13 | 2 | Conventional (Gas) | 2030 | Winter | Pg_net, [MW] | 0 | 0 | 6.7607 | 5.5904 | 4.2292 | 4.8496 | 4.6892 | 5.5353 | 8.4148 | 8.2272 | 7.7048 | 5.9597 | 3.9449 | 2.5534 | 0.83232 | 0.77844 | 0.69588 | 2.1648 | 5.2112 | 9.7964 | 11.1623 | 12.4794 | 12.794 | 10.7548 | 9.2961 | 8.2707
13 | 2 | Conventional (Gas) | 2030 | Winter | Qg, [MVAr] | 0 | 0 | 3.683 | 4.4305 | 5.0066 | 4.8005 | 4.8636 | 1.3049 | 0.82565 | 0.50039 | 0.59136 | 1.1378 | 1.792 | 2.4237 | 3.0232 | 3.0638 | 2.7204 | 2.1264 | 1.3614 | -0.068423 | -0.54017 | -0.86778 | -0.90796 | -0.24278 | 0.39131 | 2.465
11 | 3 | Conventional (Gas) | 2030 | Winter | Pg, [MW] | 0 | 0 | 0.48924 | 0.49148 | 0.49348 | 0.49279 | 0.49292 | 0.49657 | 0.49151 | 0.49182 | 0.48622 | 0.47074 | 0.44002 | 0.39446 | 0.35625 | 0.35424 | 0.39381 | 0.43832 | 0.46937 | 0.48369 | 0.49035 | 0.49114 | 0.49063 | 0.4904 | 0.49088 | 0.48605
11 | 3 | Conventional (Gas) | 2030 | Winter | Pg_curt, [MW] | 0 | 0 | 0 | 0 | 0 | 0 | 0 | 0 | 0 | 0 | 0 | 0 | 0 | 0 | 0 | 0 | 0 | 0 | 0 | 0 | 0 | 0 | 0 | 0 | 0 | 0
11 | 3 | Conventional (Gas) | 2030 | Winter | Pg_net, [MW] | 0 | 0 | 0.48924 | 0.49148 | 0.49348 | 0.49279 | 0.49292 | 0.49657 | 0.49151 | 0.49182 | 0.48622 | 0.47074 | 0.44002 | 0.39446 | 0.35625 | 0.35424 | 0.39381 | 0.43832 | 0.46937 | 0.48369 | 0.49035 | 0.49114 | 0.49063 | 0.4904 | 0.49088 | 0.48605
11 | 3 | Conventional (Gas) | 2030 | Winter | Qg, [MVAr] | 0 | 0 | -0.0070563 | -0.0070433 | -0.0071331 | -0.0069858 | -0.0070757 | 0.0097145 | 0.011294 | 0.01199 | 0.015628 | 0.02158 | 0.027529 | 0.029974 | 0.025733 | 0.02528 | 0.028831 | 0.027605 | 0.022111 | 0.016211 | 0.011931 | 0.010042 | 0.0099174 | 0.010357 | 0.010993 | -0.0077025
19 | 4 | Conventional (Gas) | 2030 | Winter | Pg, [MW] | 0 | 0 | 0.48411 | 0.48607 | 0.49217 | 0.48718 | 0.48764 | 0.49401 | 0.48797 | 0.48902 | 0.48705 | 0.4864 | 0.48599 | 0.48601 | 0.48713 | 0.48693 | 0.48685 | 0.48624 | 0.4849 | 0.48391 | 0.48456 | 0.48325 | 0.48383 | 0.49207 | 0.49279 | 0.48499
19 | 4 | Conventional (Gas) | 2030 | Winter | Pg_curt, [MW] | 0 | 0 | 0 | 0 | 0 | 0 | 0 | 0 | 0 | 0 | 0 | 0 | 0 | 0 | 0 | 0 | 0 | 0 | 0 | 0 | 0 | 0 | 0 | 0 | 0 | 0
19 | 4 | Conventional (Gas) | 2030 | Winter | Pg_net, [MW] | 0 | 0 | 0.48411 | 0.48607 | 0.49217 | 0.48718 | 0.48764 | 0.49401 | 0.48797 | 0.48902 | 0.48705 | 0.4864 | 0.48599 | 0.48601 | 0.48713 | 0.48693 | 0.48685 | 0.48624 | 0.4849 | 0.48391 | 0.48456 | 0.48325 | 0.48383 | 0.49207 | 0.49279 | 0.48499
19 | 4 | Conventional (Gas) | 2030 | Winter | Qg, [MVAr] | 0 | 0 | -0.016294 | -0.017339 | -0.019774 | -0.017825 | -0.017961 | -0.019119 | -0.01736 | -0.017403 | -0.016266 | -0.015664 | -0.014972 | -0.014856 | -0.015241 | -0.015051 | -0.015011 | -0.014776 | -0.014324 | -0.0146 | -0.015258 | -0.014613 | -0.015226 | -0.018362 | -0.018743 | -0.017545
15 | 5 | Conventional (Gas) | 2030 | Winter | Pg, [MW] | 0 | 0 | 0.48321 | 0.48699 | 0.48961 | 0.48887 | 0.48932 | 0.4485 | 0.46203 | 0.4633 | 0.46717 | 0.47103 | 0.4758 | 0.48058 | 0.48448 | 0.48495 | 0.48278 | 0.47872 | 0.47244 | 0.46965 | 0.46892 | 0.46943 | 0.46967 | 0.46647 | 0.46355 | 0.47702
15 | 5 | Conventional (Gas) | 2030 | Winter | Pg_curt, [MW] | 0 | 0 | 0 | 0 | 0 | 0 | 0 | 0 | 0 | 0 | 0 | 0 | 0 | 0 | 0 | 0 | 0 | 0 | 0 | 0 | 0 | 0 | 0 | 0 | 0 | 0
15 | 5 | Conventional (Gas) | 2030 | Winter | Pg_net, [MW] | 0 | 0 | 0.48321 | 0.48699 | 0.48961 | 0.48887 | 0.48932 | 0.4485 | 0.46203 | 0.4633 | 0.46717 | 0.47103 | 0.4758 | 0.48058 | 0.48448 | 0.48495 | 0.48278 | 0.47872 | 0.47244 | 0.46965 | 0.46892 | 0.46943 | 0.46967 | 0.46647 | 0.46355 | 0.47702
15 | 5 | Conventional (Gas) | 2030 | Winter | Qg, [MVAr] | 0 | 0 | 0.00093099 | 0.00056121 | 0.00048562 | 0.00040182 | 0.00037262 | 0.005999 | 0.0094042 | 0.0067988 | 0.0050844 | 0.0033484 | 0.0017456 | 0.0012867 | 0.00094008 | 0.00099255 | 0.00059428 | 0.0007563 | 0.0026963 | 0.0055808 | 0.0064706 | 0.0071591 | 0.007422 | 0.0082955 | 0.009088 | 0.0010765
22 | 6 | Conventional (Gas) | 2030 | Winter | Pg, [MW] | 0 | 0 | 9.0121 | 9.0235 | 9.0351 | 9.0273 | 9.0252 | 9.0363 | 8.9918 | 9.0019 | 9.0034 | 9.0031 | 9.0105 | 9.0072 | 9.0405 | 9.039 | 9.0483 | 9.043 | 9.0076 | 8.9372 | 8.9374 | 8.9304 | 8.9417 | 8.9671 | 8.987 | 8.9883
22 | 6 | Conventional (Gas) | 2030 | Winter | Pg_curt, [MW] | 0 | 0 | 0 | 0 | 0 | 0 | 0 | 0 | 0 | 0 | 0 | 0 | 0 | 0 | 0 | 0 | 0 | 0 | 0 | 0 | 0 | 0 | 0 | 0 | 0 | 0
22 | 6 | Conventional (Gas) | 2030 | Winter | Pg_net, [MW] | 0 | 0 | 9.0121 | 9.0235 | 9.0351 | 9.0273 | 9.0252 | 9.0363 | 8.9918 | 9.0019 | 9.0034 | 9.0031 | 9.0105 | 9.0072 | 9.0405 | 9.039 | 9.0483 | 9.043 | 9.0076 | 8.9372 | 8.9374 | 8.9304 | 8.9417 | 8.9671 | 8.987 | 8.9883
22 | 6 | Conventional (Gas) | 2030 | Winter | Qg, [MVAr] | 0 | 0 | -2.3722 | -2.3256 | -2.2214 | -2.3004 | -2.2614 | -2.2363 | -2.517 | -2.4893 | -2.5438 | -2.6117 | -2.6297 | -2.6727 | -2.5501 | -2.5766 | -2.548 | -2.5583 | -2.6515 | -2.761 | -2.7249 | -2.7256 | -2.6833 | -2.5785 | -2.5011 | -2.4385
11 | 7 | Renewable (Solar) | 2030 | Winter | Pg, [MW] | 0 | 0 | 0.05 | 0.05 | 0.05 | 0.05 | 0.05 | 0.05 | 0.672 | 1.792 | 3.068 | 4.376 | 5.564 | 6.473 | 6.977 | 7 | 6.54 | 5.664 | 4.496 | 3.193 | 1.908 | 0.769 | 0.05 | 0.05 | 0.05 | 0.05
11 | 7 | Renewable (Solar) | 2030 | Winter | Pg_curt, [MW] | 0 | 0 | -8.7261e-07 | -8.7261e-07 | -8.7261e-07 | -8.7261e-07 | -8.7261e-07 | -8.7261e-07 | -8.7272e-07 | -8.7272e-07 | -8.7273e-07 | -8.7273e-07 | -8.7273e-07 | -8.7273e-07 | -8.7273e-07 | -8.7273e-07 | -8.7273e-07 | -8.7273e-07 | -8.7273e-07 | -8.7273e-07 | -8.7272e-07 | -8.7272e-07 | -8.7261e-07 | -8.7261e-07 | -8.7261e-07 | -8.7261e-07
11 | 7 | Renewable (Solar) | 2030 | Winter | Pg_net, [MW] | 0 | 0 | 0.050001 | 0.050001 | 0.050001 | 0.050001 | 0.050001 | 0.050001 | 0.672 | 1.792 | 3.068 | 4.376 | 5.564 | 6.473 | 6.977 | 7 | 6.54 | 5.664 | 4.496 | 3.193 | 1.908 | 0.769 | 0.050001 | 0.050001 | 0.050001 | 0.050001
11 | 7 | Renewable (Solar) | 2030 | Winter | Qg, [MVAr] | 0 | 0 | 0 | 0 | 0 | 0 | 0 | 0 | 0 | 0 | 0 | 0 | 0 | 0 | 0 | 0 | 0 | 0 | 0 | 0 | 0 | 0 | 0 | 0 | 0 | 0
17 | 8 | Renewable (Solar) | 2030 | Winter | Pg, [MW] | 0 | 0 | 0.05 | 0.05 | 0.05 | 0.05 | 0.05 | 0.05 | 0.672 | 1.792 | 3.068 | 4.376 | 5.564 | 6.473 | 6.977 | 7 | 6.54 | 5.664 | 4.496 | 3.193 | 1.908 | 0.769 | 0.05 | 0.05 | 0.05 | 0.05
17 | 8 | Renewable (Solar) | 2030 | Winter | Pg_curt, [MW] | 0 | 0 | -8.7261e-07 | -8.7261e-07 | -8.7261e-07 | -8.7261e-07 | -8.7261e-07 | -8.7261e-07 | -8.7272e-07 | -8.7273e-07 | -8.7273e-07 | -8.7273e-07 | -8.7273e-07 | -8.7273e-07 | -8.7273e-07 | -8.7273e-07 | -8.7273e-07 | -8.7273e-07 | -8.7273e-07 | -8.7273e-07 | -8.7273e-07 | -8.7272e-07 | -8.7261e-07 | -8.7261e-07 | -8.7261e-07 | -8.7261e-07
17 | 8 | Renewable (Solar) | 2030 | Winter | Pg_net, [MW] | 0 | 0 | 0.050001 | 0.050001 | 0.050001 | 0.050001 | 0.050001 | 0.050001 | 0.672 | 1.792 | 3.068 | 4.376 | 5.564 | 6.473 | 6.977 | 7 | 6.54 | 5.664 | 4.496 | 3.193 | 1.908 | 0.769 | 0.050001 | 0.050001 | 0.050001 | 0.050001
17 | 8 | Renewable (Solar) | 2030 | Winter | Qg, [MVAr] | 0 | 0 | 0 | 0 | 0 | 0 | 0 | 0 | 0 | 0 | 0 | 0 | 0 | 0 | 0 | 0 | 0 | 0 | 0 | 0 | 0 | 0 | 0 | 0 | 0 | 0
18 | 1 | Reference (TN) | 2030 | Winter | Pg, [MW] | 0 | 1 | 2.6505 | 2.4886 | 2.6025 | 2.3515 | 2.8737 | 3.2288 | 3.3626 | 3.294 | 3.2009 | 3.1954 | 3.2359 | 3.0147 | 2.8637 | 2.8501 | 2.7435 | 2.8895 | 2.8332 | 3.1581 | 3.4045 | 3.3908 | 3.3706 | 3.222 | 3.2185 | 3.2424
18 | 1 | Reference (TN) | 2030 | Winter | Pg_curt, [MW] | 0 | 1 | 0 | 0 | 0 | 0 | 0 | 0 | 0 | 0 | 0 | 0 | 0 | 0 | 0 | 0 | 0 | 0 | 0 | 0 | 0 | 0 | 0 | 0 | 0 | 0
18 | 1 | Reference (TN) | 2030 | Winter | Pg_net, [MW] | 0 | 1 | 2.6505 | 2.4886 | 2.6025 | 2.3515 | 2.8737 | 3.2288 | 3.3626 | 3.294 | 3.2009 | 3.1954 | 3.2359 | 3.0147 | 2.8637 | 2.8501 | 2.7435 | 2.8895 | 2.8332 | 3.1581 | 3.4045 | 3.3908 | 3.3706 | 3.222 | 3.2185 | 3.2424
18 | 1 | Reference (TN) | 2030 | Winter | Qg, [MVAr] | 0 | 1 | 12.5726 | 12.6691 | 12.4483 | 12.844 | 12.4763 | 12.4446 | 12.4377 | 12.6863 | 12.6851 | 12.5574 | 12.3492 | 12.4273 | 12.429 | 12.4565 | 12.5433 | 12.7265 | 13.1031 | 12.8064 | 12.6818 | 12.7103 | 12.6541 | 12.373 | 12.1042 | 12.0677
13 | 2 | Conventional (Gas) | 2030 | Winter | Pg, [MW] | 0 | 1 | 6.4278 | 5.6841 | 5.1599 | 4.8375 | 6.4324 | 8.6751 | 9.2268 | 8.7613 | 7.0144 | 5.0386 | 3.1387 | 0.68159 | -2.1677 | -3.0441 | -2.0603 | 2.1404 | 4.5571 | 6.5969 | 8.6412 | 9.5453 | 9.6557 | 7.6629 | 6.387 | 6.3731
13 | 2 | Conventional (Gas) | 2030 | Winter | Pg_curt, [MW] | 0 | 1 | 0 | 0 | 0 | 0 | 0 | 0 | 0 | 0 | 0 | 0 | 0 | 0 | 0 | 0 | 0 | 0 | 0 | 0 | 0 | 0 | 0 | 0 | 0 | 0
13 | 2 | Conventional (Gas) | 2030 | Winter | Pg_net, [MW] | 0 | 1 | 6.4278 | 5.6841 | 5.1599 | 4.8375 | 6.4324 | 8.6751 | 9.2268 | 8.7613 | 7.0144 | 5.0386 | 3.1387 | 0.68159 | -2.1677 | -3.0441 | -2.0603 | 2.1404 | 4.5571 | 6.5969 | 8.6412 | 9.5453 | 9.6557 | 7.6629 | 6.387 | 6.3731
13 | 2 | Conventional (Gas) | 2030 | Winter | Qg, [MVAr] | 0 | 1 | 3.8123 | 4.3912 | 4.7187 | 4.7853 | 2.22 | 0.95216 | 0.34925 | 0.26103 | 0.67352 | 1.2057 | 1.8014 | 2.3937 | 2.767 | 2.5559 | 2.4216 | 1.8183 | 1.2324 | 1.07 | 0.64952 | 0.49914 | 0.80919 | 1.8854 | 2.7998 | 2.8347
11 | 3 | Conventional (Gas) | 2030 | Winter | Pg, [MW] | 0 | 1 | 0.48939 | 0.49068 | 0.4918 | 0.49235 | 0.49186 | 0.49045 | 0.49079 | 0.49035 | 0.48534 | 0.46894 | 0.43564 | 0.38701 | 0.34354 | 0.34414 | 0.38613 | 0.43179 | 0.46672 | 0.48317 | 0.48835 | 0.48926 | 0.48848 | 0.48962 | 0.49036 | 0.49031
11 | 3 | Conventional (Gas) | 2030 | Winter | Pg_curt, [MW] | 0 | 1 | 0 | 0 | 0 | 0 | 0 | 0 | 0 | 0 | 0 | 0 | 0 | 0 | 0 | 0 | 0 | 0 | 0 | 0 | 0 | 0 | 0 | 0 | 0 | 0
11 | 3 | Conventional (Gas) | 2030 | Winter | Pg_net, [MW] | 0 | 1 | 0.48939 | 0.49068 | 0.4918 | 0.49235 | 0.49186 | 0.49045 | 0.49079 | 0.49035 | 0.48534 | 0.46894 | 0.43564 | 0.38701 | 0.34354 | 0.34414 | 0.38613 | 0.43179 | 0.46672 | 0.48317 | 0.48835 | 0.48926 | 0.48848 | 0.48962 | 0.49036 | 0.49031
11 | 3 | Conventional (Gas) | 2030 | Winter | Qg, [MVAr] | 0 | 1 | -0.0070138 | -0.0068687 | -0.0067163 | -0.0068526 | 0.013011 | 0.011808 | 0.011236 | 0.012336 | 0.015943 | 0.021761 | 0.028049 | 0.03063 | 0.027473 | 0.026274 | 0.02935 | 0.028346 | 0.021934 | 0.016854 | 0.013267 | 0.01157 | 0.011701 | 0.012763 | 0.013645 | 0.013672
19 | 4 | Conventional (Gas) | 2030 | Winter | Pg, [MW] | 0 | 1 | 0.48818 | 0.48899 | 0.48898 | 0.49003 | 0.48909 | 0.48823 | 0.48831 | 0.4888 | 0.48939 | 0.48962 | 0.48965 | 0.49073 | 0.49176 | 0.49231 | 0.49209 | 0.49077 | 0.49079 | 0.48907 | 0.48771 | 0.4877 | 0.48747 | 0.48784 | 0.48777 | 0.48761
19 | 4 | Conventional (Gas) | 2030 | Winter | Pg_curt, [MW] | 0 | 1 | 0 | 0 | 0 | 0 | 0 | 0 | 0 | 0 | 0 | 0 | 0 | 0 | 0 | 0 | 0 | 0 | 0 | 0 | 0 | 0 | 0 | 0 | 0 | 0
19 | 4 | Conventional (Gas) | 2030 | Winter | Pg_net, [MW] | 0 | 1 | 0.48818 | 0.48899 | 0.48898 | 0.49003 | 0.48909 | 0.48823 | 0.48831 | 0.4888 | 0.48939 | 0.48962 | 0.48965 | 0.49073 | 0.49176 | 0.49231 | 0.49209 | 0.49077 | 0.49079 | 0.48907 | 0.48771 | 0.4877 | 0.48747 | 0.48784 | 0.48777 | 0.48761
19 | 4 | Conventional (Gas) | 2030 | Winter | Qg, [MVAr] | 0 | 1 | -0.014285 | -0.01459 | -0.014485 | -0.014903 | -0.014032 | -0.013678 | -0.013553 | -0.013545 | -0.01349 | -0.013298 | -0.013062 | -0.01341 | -0.013691 | -0.013914 | -0.013918 | -0.013637 | -0.013868 | -0.01335 | -0.013051 | -0.013242 | -0.013357 | -0.013451 | -0.013384 | -0.013298
15 | 5 | Conventional (Gas) | 2030 | Winter | Pg, [MW] | 0 | 1 | 0.48385 | 0.48582 | 0.48734 | 0.48826 | 0.4624 | 0.4629 | 0.46314 | 0.4643 | 0.4662 | 0.47021 | 0.47587 | 0.48103 | 0.48476 | 0.48455 | 0.48297 | 0.47598 | 0.46582 | 0.4594 | 0.46286 | 0.46537 | 0.46819 | 0.4657 | 0.46819 | 0.46847
15 | 5 | Conventional (Gas) | 2030 | Winter | Pg_curt, [MW] | 0 | 1 | 0 | 0 | 0 | 0 | 0 | 0 | 0 | 0 | 0 | 0 | 0 | 0 | 0 | 0 | 0 | 0 | 0 | 0 | 0 | 0 | 0 | 0 | 0 | 0
15 | 5 | Conventional (Gas) | 2030 | Winter | Pg_net, [MW] | 0 | 1 | 0.48385 | 0.48582 | 0.48734 | 0.48826 | 0.4624 | 0.4629 | 0.46314 | 0.4643 | 0.4662 | 0.47021 | 0.47587 | 0.48103 | 0.48476 | 0.48455 | 0.48297 | 0.47598 | 0.46582 | 0.4594 | 0.46286 | 0.46537 | 0.46819 | 0.4657 | 0.46819 | 0.46847
15 | 5 | Conventional (Gas) | 2030 | Winter | Qg, [MVAr] | 0 | 1 | 0.00073509 | 0.00085607 | 0.00073863 | 0.00049859 | 0.01189 | 0.01013 | 0.0086309 | 0.0072753 | 0.0053559 | 0.0034109 | 0.0020246 | 0.00074501 | -2.5229e-05 | -0.00060711 | -0.00050116 | 0.0011009 | 0.0030195 | 0.0073176 | 0.0094643 | 0.010019 | 0.01061 | 0.012028 | 0.012938 | 0.012966
22 | 6 | Conventional (Gas) | 2030 | Winter | Pg, [MW] | 0 | 1 | 9.0149 | 9.0213 | 9.0239 | 9.0278 | 8.9936 | 8.9869 | 8.9991 | 8.9821 | 8.9969 | 9.0072 | 9.0162 | 9.0404 | 9.0609 | 9.0718 | 9.0644 | 9.0213 | 8.9933 | 8.9695 | 8.9424 | 8.9546 | 8.9554 | 8.9737 | 8.9861 | 8.9859
22 | 6 | Conventional (Gas) | 2030 | Winter | Pg_curt, [MW] | 0 | 1 | 0 | 0 | 0 | 0 | 0 | 0 | 0 | 0 | 0 | 0 | 0 | 0 | 0 | 0 | 0 | 0 | 0 | 0 | 0 | 0 | 0 | 0 | 0 | 0
22 | 6 | Conventional (Gas) | 2030 | Winter | Pg_net, [MW] | 0 | 1 | 9.0149 | 9.0213 | 9.0239 | 9.0278 | 8.9936 | 8.9869 | 8.9991 | 8.9821 | 8.9969 | 9.0072 | 9.0162 | 9.0404 | 9.0609 | 9.0718 | 9.0644 | 9.0213 | 8.9933 | 8.9695 | 8.9424 | 8.9546 | 8.9554 | 8.9737 | 8.9861 | 8.9859
22 | 6 | Conventional (Gas) | 2030 | Winter | Qg, [MVAr] | 0 | 1 | -2.3271 | -2.3014 | -2.2758 | -2.292 | -2.4299 | -2.4993 | -2.52 | -2.5878 | -2.5893 | -2.6048 | -2.6153 | -2.5723 | -2.5099 | -2.4786 | -2.494 | -2.6183 | -2.6631 | -2.6822 | -2.6906 | -2.6173 | -2.5724 | -2.4448 | -2.4224 | -2.4306
11 | 7 | Renewable (Solar) | 2030 | Winter | Pg, [MW] | 0 | 1 | 0.05 | 0.05 | 0.05 | 0.05 | 0.05 | 0.05 | 0.672 | 1.792 | 3.068 | 4.376 | 5.564 | 6.473 | 6.977 | 7 | 6.54 | 5.664 | 4.496 | 3.193 | 1.908 | 0.769 | 0.05 | 0.05 | 0.05 | 0.05
11 | 7 | Renewable (Solar) | 2030 | Winter | Pg_curt, [MW] | 0 | 1 | -3.6064e-07 | -3.6064e-07 | -3.6064e-07 | -3.6064e-07 | -3.6064e-07 | -3.6064e-07 | -3.6342e-07 | -3.6356e-07 | -3.636e-07 | -3.6364e-07 | -3.6369e-07 | -3.6376e-07 | -3.6382e-07 | -3.6382e-07 | -3.6376e-07 | -3.6369e-07 | -3.6364e-07 | -3.6361e-07 | -3.6357e-07 | -3.6345e-07 | -3.6064e-07 | -3.6064e-07 | -3.6064e-07 | -3.6064e-07
11 | 7 | Renewable (Solar) | 2030 | Winter | Pg_net, [MW] | 0 | 1 | 0.05 | 0.05 | 0.05 | 0.05 | 0.05 | 0.05 | 0.672 | 1.792 | 3.068 | 4.376 | 5.564 | 6.473 | 6.977 | 7 | 6.54 | 5.664 | 4.496 | 3.193 | 1.908 | 0.769 | 0.05 | 0.05 | 0.05 | 0.05
11 | 7 | Renewable (Solar) | 2030 | Winter | Qg, [MVAr] | 0 | 1 | 0 | 0 | 0 | 0 | 0 | 0 | 0 | 0 | 0 | 0 | 0 | 0 | 0 | 0 | 0 | 0 | 0 | 0 | 0 | 0 | 0 | 0 | 0 | 0
17 | 8 | Renewable (Solar) | 2030 | Winter | Pg, [MW] | 0 | 1 | 0.05 | 0.05 | 0.05 | 0.05 | 0.05 | 0.05 | 0.672 | 1.792 | 3.068 | 4.376 | 5.564 | 6.473 | 6.977 | 7 | 6.54 | 5.664 | 4.496 | 3.193 | 1.908 | 0.769 | 0.05 | 0.05 | 0.05 | 0.05
17 | 8 | Renewable (Solar) | 2030 | Winter | Pg_curt, [MW] | 0 | 1 | -3.607e-07 | -3.6071e-07 | -3.6071e-07 | -3.6071e-07 | -3.6071e-07 | -3.607e-07 | -3.6348e-07 | -3.6362e-07 | -3.6367e-07 | -3.6371e-07 | -3.6377e-07 | -3.6388e-07 | -3.6334e-07 | -3.6339e-07 | -3.6334e-07 | -3.6384e-07 | -3.6373e-07 | -3.6368e-07 | -3.6363e-07 | -3.635e-07 | -3.6069e-07 | -3.607e-07 | -3.607e-07 | -3.607e-07
17 | 8 | Renewable (Solar) | 2030 | Winter | Pg_net, [MW] | 0 | 1 | 0.05 | 0.05 | 0.05 | 0.05 | 0.05 | 0.05 | 0.672 | 1.792 | 3.068 | 4.376 | 5.564 | 6.473 | 6.977 | 7 | 6.54 | 5.664 | 4.496 | 3.193 | 1.908 | 0.769 | 0.05 | 0.05 | 0.05 | 0.05
17 | 8 | Renewable (Solar) | 2030 | Winter | Qg, [MVAr] | 0 | 1 | 0 | 0 | 0 | 0 | 0 | 0 | 0 | 0 | 0 | 0 | 0 | 0 | 0 | 0 | 0 | 0 | 0 | 0 | 0 | 0 | 0 | 0 | 0 | 0
18 | 1 | Reference (TN) | 2030 | Winter | Pg, [MW] | 0 | 2 | 3.1948 | 2.9457 | 3.0339 | 2.9787 | 3.0351 | 2.97 | 3.0465 | 3.0304 | 3.0614 | 3.0774 | 3.0176 | 2.9428 | 2.8583 | 3.0905 | 3.2545 | 3.111 | 3.1501 | 3.23 | 3.322 | 3.4115 | 3.5124 | 3.3617 | 3.3626 | 3.1988
18 | 1 | Reference (TN) | 2030 | Winter | Pg_curt, [MW] | 0 | 2 | 0 | 0 | 0 | 0 | 0 | 0 | 0 | 0 | 0 | 0 | 0 | 0 | 0 | 0 | 0 | 0 | 0 | 0 | 0 | 0 | 0 | 0 | 0 | 0
18 | 1 | Reference (TN) | 2030 | Winter | Pg_net, [MW] | 0 | 2 | 3.1948 | 2.9457 | 3.0339 | 2.9787 | 3.0351 | 2.97 | 3.0465 | 3.0304 | 3.0614 | 3.0774 | 3.0176 | 2.9428 | 2.8583 | 3.0905 | 3.2545 | 3.111 | 3.1501 | 3.23 | 3.322 | 3.4115 | 3.5124 | 3.3617 | 3.3626 | 3.1988
18 | 1 | Reference (TN) | 2030 | Winter | Qg, [MVAr] | 0 | 2 | 12.0901 | 12.2689 | 12.1051 | 12.1709 | 12.0589 | 12.1715 | 12.0726 | 12.0423 | 12.0552 | 12.1586 | 12.3021 | 12.3763 | 12.4712 | 12.0964 | 11.861 | 12.0186 | 12.1169 | 12.4147 | 12.5863 | 12.824 | 12.841 | 12.6621 | 12.336 | 12.1107
13 | 2 | Conventional (Gas) | 2030 | Winter | Pg, [MW] | 0 | 2 | 5.3201 | 4.5811 | 3.9691 | 3.5764 | 3.2099 | 4.005 | 4.0398 | 2.5182 | 2.2953 | 1.8381 | 0.81827 | -0.15687 | -1.1369 | -2.9063 | -3.3392 | -0.88177 | 1.2045 | 4.9927 | 7.6193 | 10.0839 | 11.1356 | 9.9711 | 8.6975 | 6.1476
13 | 2 | Conventional (Gas) | 2030 | Winter | Pg_curt, [MW] | 0 | 2 | 0 | 0 | 0 | 0 | 0 | 0 | 0 | 0 | 0 | 0 | 0 | 0 | 0 | 0 | 0 | 0 | 0 | 0 | 0 | 0 | 0 | 0 | 0 | 0
13 | 2 | Conventional (Gas) | 2030 | Winter | Pg_net, [MW] | 0 | 2 | 5.3201 | 4.5811 | 3.9691 | 3.5764 | 3.2099 | 4.005 | 4.0398 | 2.5182 | 2.2953 | 1.8381 | 0.81827 | -0.15687 | -1.1369 | -2.9063 | -3.3392 | -0.88177 | 1.2045 | 4.9927 | 7.6193 | 10.0839 | 11.1356 | 9.9711 | 8.6975 | 6.1476
13 | 2 | Conventional (Gas) | 2030 | Winter | Qg, [MVAr] | 0 | 2 | 3.2916 | 4.6032 | 4.7072 | 4.7409 | 4.8397 | 4.6118 | 4.1153 | 3.9018 | 0.61634 | 1.1013 | 1.5675 | 2.0313 | 2.3795 | 2.4714 | 1.9393 | 1.6823 | 1.0732 | 1.5841 | 1.2749 | 0.29787 | 0.011343 | 0.6426 | 1.3912 | 3.0763
11 | 3 | Conventional (Gas) | 2030 | Winter | Pg, [MW] | 0 | 2 | 0.4918 | 0.49276 | 0.49368 | 0.49431 | 0.49479 | 0.49371 | 0.49251 | 0.49257 | 0.49327 | 0.47471 | 0.44014 | 0.3895 | 0.3427 | 0.34325 | 0.39259 | 0.43951 | 0.47286 | 0.48475 | 0.48803 | 0.48879 | 0.48849 | 0.48834 | 0.48854 | 0.49027
11 | 3 | Conventional (Gas) | 2030 | Winter | Pg_curt, [MW] | 0 | 2 | 0 | 0 | 0 | 0 | 0 | 0 | 0 | 0 | 0 | 0 | 0 | 0 | 0 | 0 | 0 | 0 | 0 | 0 | 0 | 0 | 0 | 0 | 0 | 0
11 | 3 | Conventional (Gas) | 2030 | Winter | Pg_net, [MW] | 0 | 2 | 0.4918 | 0.49276 | 0.49368 | 0.49431 | 0.49479 | 0.49371 | 0.49251 | 0.49257 | 0.49327 | 0.47471 | 0.44014 | 0.3895 | 0.3427 | 0.34325 | 0.39259 | 0.43951 | 0.47286 | 0.48475 | 0.48803 | 0.48879 | 0.48849 | 0.48834 | 0.48854 | 0.49027
11 | 3 | Conventional (Gas) | 2030 | Winter | Qg, [MVAr] | 0 | 2 | 0.014138 | -0.0070148 | -0.0069952 | -0.0069441 | -0.0069249 | -0.0069988 | 0.014617 | 0.016072 | 0.013105 | 0.019766 | 0.026554 | 0.029745 | 0.027826 | 0.026364 | 0.027591 | 0.026406 | 0.020254 | 0.016535 | 0.013631 | 0.011046 | 0.010565 | 0.011566 | 0.012318 | 0.01385
19 | 4 | Conventional (Gas) | 2030 | Winter | Pg, [MW] | 0 | 2 | 0.48847 | 0.48886 | 0.48882 | 0.48916 | 0.48923 | 0.48884 | 0.48866 | 0.48991 | 0.49095 | 0.49065 | 0.49081 | 0.49092 | 0.49132 | 0.49131 | 0.49134 | 0.49115 | 0.49082 | 0.48927 | 0.48791 | 0.4877 | 0.48777 | 0.48741 | 0.48698 | 0.48775
19 | 4 | Conventional (Gas) | 2030 | Winter | Pg_curt, [MW] | 0 | 2 | 0 | 0 | 0 | 0 | 0 | 0 | 0 | 0 | 0 | 0 | 0 | 0 | 0 | 0 | 0 | 0 | 0 | 0 | 0 | 0 | 0 | 0 | 0 | 0
19 | 4 | Conventional (Gas) | 2030 | Winter | Pg_net, [MW] | 0 | 2 | 0.48847 | 0.48886 | 0.48882 | 0.48916 | 0.48923 | 0.48884 | 0.48866 | 0.48991 | 0.49095 | 0.49065 | 0.49081 | 0.49092 | 0.49132 | 0.49131 | 0.49134 | 0.49115 | 0.49082 | 0.48927 | 0.48791 | 0.4877 | 0.48777 | 0.48741 | 0.48698 | 0.48775
19 | 4 | Conventional (Gas) | 2030 | Winter | Qg, [MVAr] | 0 | 2 | -0.013466 | -0.013997 | -0.013864 | -0.013934 | -0.013884 | -0.013892 | -0.013392 | -0.013526 | -0.013614 | -0.013476 | -0.013492 | -0.013569 | -0.01373 | -0.013311 | -0.01326 | -0.013442 | -0.013347 | -0.013152 | -0.013115 | -0.013321 | -0.013414 | -0.013497 | -0.013285 | -0.013382
15 | 5 | Conventional (Gas) | 2030 | Winter | Pg, [MW] | 0 | 2 | 0.4676 | 0.49008 | 0.49143 | 0.49218 | 0.49283 | 0.49168 | 0.47332 | 0.46578 | 0.47628 | 0.47554 | 0.47843 | 0.48163 | 0.48394 | 0.48557 | 0.48527 | 0.48209 | 0.47777 | 0.45465 | 0.4624 | 0.4669 | 0.46875 | 0.46867 | 0.46835 | 0.47025
15 | 5 | Conventional (Gas) | 2030 | Winter | Pg_curt, [MW] | 0 | 2 | 0 | 0 | 0 | 0 | 0 | 0 | 0 | 0 | 0 | 0 | 0 | 0 | 0 | 0 | 0 | 0 | 0 | 0 | 0 | 0 | 0 | 0 | 0 | 0
15 | 5 | Conventional (Gas) | 2030 | Winter | Pg_net, [MW] | 0 | 2 | 0.4676 | 0.49008 | 0.49143 | 0.49218 | 0.49283 | 0.49168 | 0.47332 | 0.46578 | 0.47628 | 0.47554 | 0.47843 | 0.48163 | 0.48394 | 0.48557 | 0.48527 | 0.48209 | 0.47777 | 0.45465 | 0.4624 | 0.4669 | 0.46875 | 0.46867 | 0.46835 | 0.47025
15 | 5 | Conventional (Gas) | 2030 | Winter | Qg, [MVAr] | 0 | 2 | 0.01366 | -4.0215e-05 | -0.00025416 | -0.00031144 | -0.000368 | -0.00032483 | 0.013894 | 0.014161 | -0.0035661 | -0.0019077 | -0.0014102 | -0.0012279 | -0.0011156 | -0.0013827 | -0.002315 | -0.0021949 | -0.0025449 | 0.0069252 | 0.010574 | 0.0098056 | 0.0095305 | 0.010382 | 0.011277 | 0.01312
22 | 6 | Conventional (Gas) | 2030 | Winter | Pg, [MW] | 0 | 2 | 8.9989 | 9.0341 | 9.0268 | 9.0343 | 9.0348 | 9.0301 | 8.9932 | 9.0189 | 9.0626 | 9.058 | 9.0558 | 9.0496 | 9.0508 | 9.0714 | 9.079 | 9.0684 | 9.0597 | 9.0077 | 8.964 | 8.9403 | 8.9409 | 8.9434 | 8.9624 | 8.9885
22 | 6 | Conventional (Gas) | 2030 | Winter | Pg_curt, [MW] | 0 | 2 | 0 | 0 | 0 | 0 | 0 | 0 | 0 | 0 | 0 | 0 | 0 | 0 | 0 | 0 | 0 | 0 | 0 | 0 | 0 | 0 | 0 | 0 | 0 | 0
22 | 6 | Conventional (Gas) | 2030 | Winter | Pg_net, [MW] | 0 | 2 | 8.9989 | 9.0341 | 9.0268 | 9.0343 | 9.0348 | 9.0301 | 8.9932 | 9.0189 | 9.0626 | 9.058 | 9.0558 | 9.0496 | 9.0508 | 9.0714 | 9.079 | 9.0684 | 9.0597 | 9.0077 | 8.964 | 8.9403 | 8.9409 | 8.9434 | 8.9624 | 8.9885
22 | 6 | Conventional (Gas) | 2030 | Winter | Qg, [MVAr] | 0 | 2 | -2.3652 | -2.3102 | -2.3013 | -2.3041 | -2.2792 | -2.3506 | -2.4564 | -2.4322 | -2.3553 | -2.4837 | -2.5441 | -2.5894 | -2.5764 | -2.5053 | -2.4289 | -2.4149 | -2.4202 | -2.6081 | -2.6271 | -2.6524 | -2.6418 | -2.6026 | -2.5547 | -2.4185
11 | 7 | Renewable (Solar) | 2030 | Winter | Pg, [MW] | 0 | 2 | 0.05 | 0.05 | 0.05 | 0.05 | 0.05 | 0.05 | 0.672 | 1.792 | 3.068 | 4.376 | 5.564 | 6.473 | 6.977 | 7 | 6.54 | 5.664 | 4.496 | 3.193 | 1.908 | 0.769 | 0.05 | 0.05 | 0.05 | 0.05
11 | 7 | Renewable (Solar) | 2030 | Winter | Pg_curt, [MW] | 0 | 2 | -3.6064e-07 | -3.6064e-07 | -3.6064e-07 | -3.6064e-07 | -3.6064e-07 | -3.6064e-07 | -3.6342e-07 | -3.6356e-07 | -3.636e-07 | -3.6363e-07 | -3.6368e-07 | -3.6375e-07 | -3.6382e-07 | -3.6382e-07 | -3.6375e-07 | -3.6368e-07 | -3.6364e-07 | -3.6361e-07 | -3.6357e-07 | -3.6345e-07 | -3.6064e-07 | -3.6064e-07 | -3.6064e-07 | -3.6064e-07
11 | 7 | Renewable (Solar) | 2030 | Winter | Pg_net, [MW] | 0 | 2 | 0.05 | 0.05 | 0.05 | 0.05 | 0.05 | 0.05 | 0.672 | 1.792 | 3.068 | 4.376 | 5.564 | 6.473 | 6.977 | 7 | 6.54 | 5.664 | 4.496 | 3.193 | 1.908 | 0.769 | 0.05 | 0.05 | 0.05 | 0.05
11 | 7 | Renewable (Solar) | 2030 | Winter | Qg, [MVAr] | 0 | 2 | 0 | 0 | 0 | 0 | 0 | 0 | 0 | 0 | 0 | 0 | 0 | 0 | 0 | 0 | 0 | 0 | 0 | 0 | 0 | 0 | 0 | 0 | 0 | 0
17 | 8 | Renewable (Solar) | 2030 | Winter | Pg, [MW] | 0 | 2 | 0.05 | 0.05 | 0.05 | 0.05 | 0.05 | 0.05 | 0.672 | 1.792 | 3.068 | 4.376 | 5.564 | 6.473 | 6.977 | 7 | 6.54 | 5.664 | 4.496 | 3.193 | 1.908 | 0.769 | 0.05 | 0.05 | 0.05 | 0.05
17 | 8 | Renewable (Solar) | 2030 | Winter | Pg_curt, [MW] | 0 | 2 | -3.6071e-07 | -3.6071e-07 | -3.6072e-07 | -3.6072e-07 | -3.6072e-07 | -3.6072e-07 | -3.635e-07 | -3.6367e-07 | -3.6374e-07 | -3.638e-07 | -3.6385e-07 | -3.6395e-07 | -3.6405e-07 | -3.6336e-07 | -3.6334e-07 | -3.6426e-07 | -3.6383e-07 | -3.637e-07 | -3.6364e-07 | -3.635e-07 | -3.6069e-07 | -3.6069e-07 | -3.6069e-07 | -3.607e-07
17 | 8 | Renewable (Solar) | 2030 | Winter | Pg_net, [MW] | 0 | 2 | 0.05 | 0.05 | 0.05 | 0.05 | 0.05 | 0.05 | 0.672 | 1.792 | 3.068 | 4.376 | 5.564 | 6.473 | 6.977 | 7 | 6.54 | 5.664 | 4.496 | 3.193 | 1.908 | 0.769 | 0.05 | 0.05 | 0.05 | 0.05
17 | 8 | Renewable (Solar) | 2030 | Winter | Qg, [MVAr] | 0 | 2 | 0 | 0 | 0 | 0 | 0 | 0 | 0 | 0 | 0 | 0 | 0 | 0 | 0 | 0 | 0 | 0 | 0 | 0 | 0 | 0 | 0 | 0 | 0 | 0
18 | 1 | Reference (TN) | 2030 | Winter | Pg, [MW] | Expected | - | 2.5037 | 2.1843 | 1.7412 | 2.0546 | 2.1285 | 2.1013 | 2.7146 | 2.7532 | 2.9752 | 3.0068 | 3.1018 | 3.0268 | 2.9466 | 3.0091 | 3.0519 | 3.1231 | 3.2565 | 3.4339 | 3.4323 | 3.6737 | 3.5622 | 2.758 | 2.5232 | 2.3078
18 | 1 | Reference (TN) | 2030 | Winter | Pg_curt, [MW] | Expected | - | 0 | 0 | 0 | 0 | 0 | 0 | 0 | 0 | 0 | 0 | 0 | 0 | 0 | 0 | 0 | 0 | 0 | 0 | 0 | 0 | 0 | 0 | 0 | 0
18 | 1 | Reference (TN) | 2030 | Winter | Pg_net, [MW] | Expected | - | 2.5037 | 2.1843 | 1.7412 | 2.0546 | 2.1285 | 2.1013 | 2.7146 | 2.7532 | 2.9752 | 3.0068 | 3.1018 | 3.0268 | 2.9466 | 3.0091 | 3.0519 | 3.1231 | 3.2565 | 3.4339 | 3.4323 | 3.6737 | 3.5622 | 2.758 | 2.5232 | 2.3078
18 | 1 | Reference (TN) | 2030 | Winter | Qg, [MVAr] | Expected | - | 10.7903 | 11.1084 | 11.884 | 11.2543 | 11.2497 | 11.7073 | 11.4147 | 11.5338 | 11.2538 | 11.0582 | 10.7823 | 10.7606 | 10.8053 | 10.7053 | 10.545 | 10.4784 | 10.5232 | 10.9743 | 11.1913 | 10.9337 | 11.0395 | 11.8649 | 11.7959 | 11.4029
13 | 2 | Conventional (Gas) | 2030 | Winter | Pg, [MW] | Expected | - | 6.5074 | 5.4596 | 4.325 | 4.666 | 4.7269 | 5.7653 | 7.9058 | 7.4879 | 6.8334 | 5.2393 | 3.3831 | 1.8988 | 0.12244 | -0.29403 | -0.27431 | 1.7261 | 4.5454 | 8.6531 | 10.296 | 11.718 | 12.1087 | 10.2011 | 8.795 | 7.6963
13 | 2 | Conventional (Gas) | 2030 | Winter | Pg_curt, [MW] | Expected | - | 0 | 0 | 0 | 0 | 0 | 0 | 0 | 0 | 0 | 0 | 0 | 0 | 0 | 0 | 0 | 0 | 0 | 0 | 0 | 0 | 0 | 0 | 0 | 0
13 | 2 | Conventional (Gas) | 2030 | Winter | Pg_net, [MW] | Expected | - | 6.5074 | 5.4596 | 4.325 | 4.666 | 4.7269 | 5.7653 | 7.9058 | 7.4879 | 6.8334 | 5.2393 | 3.3831 | 1.8988 | 0.12244 | -0.29403 | -0.27431 | 1.7261 | 4.5454 | 8.6531 | 10.296 | 11.718 | 12.1087 | 10.2011 | 8.795 | 7.6963
13 | 2 | Conventional (Gas) | 2030 | Winter | Qg, [MVAr] | Expected | - | 3.6455 | 4.4496 | 4.9227 | 4.7898 | 4.4825 | 1.7269 | 1.2275 | 0.95211 | 0.60666 | 1.1423 | 1.7613 | 2.3634 | 2.8947 | 2.9066 | 2.5661 | 2.019 | 1.3018 | 0.33028 | -0.11092 | -0.50599 | -0.53132 | 0.18774 | 0.87822 | 2.6052
11 | 3 | Conventional (Gas) | 2030 | Winter | Pg, [MW] | Expected | - | 0.48963 | 0.49155 | 0.49327 | 0.49295 | 0.49304 | 0.49528 | 0.49155 | 0.49172 | 0.4871 | 0.47105 | 0.43941 | 0.39268 | 0.3525 | 0.35123 | 0.39254 | 0.43756 | 0.46949 | 0.48377 | 0.48973 | 0.49054 | 0.49002 | 0.48999 | 0.49047 | 0.48726
11 | 3 | Conventional (Gas) | 2030 | Winter | Pg_curt, [MW] | Expected | - | 0 | 0 | 0 | 0 | 0 | 0 | 0 | 0 | 0 | 0 | 0 | 0 | 0 | 0 | 0 | 0 | 0 | 0 | 0 | 0 | 0 | 0 | 0 | 0
11 | 3 | Conventional (Gas) | 2030 | Winter | Pg_net, [MW] | Expected | - | 0.48963 | 0.49155 | 0.49327 | 0.49295 | 0.49304 | 0.49528 | 0.49155 | 0.49172 | 0.4871 | 0.47105 | 0.43941 | 0.39268 | 0.3525 | 0.35123 | 0.39254 | 0.43756 | 0.46949 | 0.48377 | 0.48973 | 0.49054 | 0.49002 | 0.48999 | 0.49047 | 0.48726
11 | 3 | Conventional (Gas) | 2030 | Winter | Qg, [MVAr] | Expected | - | -0.0040225 | -0.0070143 | -0.0070538 | -0.0069608 | -0.0041846 | 0.007626 | 0.01176 | 0.012623 | 0.015312 | 0.021347 | 0.027464 | 0.030035 | 0.02628 | 0.025577 | 0.028728 | 0.027539 | 0.02182 | 0.016349 | 0.012364 | 0.010404 | 0.010265 | 0.010873 | 0.011561 | -0.0015702
19 | 4 | Conventional (Gas) | 2030 | Winter | Pg, [MW] | Expected | - | 0.48531 | 0.48688 | 0.49123 | 0.48787 | 0.48807 | 0.49245 | 0.48812 | 0.48912 | 0.48794 | 0.48747 | 0.4872 | 0.48739 | 0.48839 | 0.48833 | 0.48824 | 0.48759 | 0.48659 | 0.48541 | 0.48549 | 0.48453 | 0.48491 | 0.4908 | 0.49124 | 0.48576
19 | 4 | Conventional (Gas) | 2030 | Winter | Pg_curt, [MW] | Expected | - | 0 | 0 | 0 | 0 | 0 | 0 | 0 | 0 | 0 | 0 | 0 | 0 | 0 | 0 | 0 | 0 | 0 | 0 | 0 | 0 | 0 | 0 | 0 | 0
19 | 4 | Conventional (Gas) | 2030 | Winter | Pg_net, [MW] | Expected | - | 0.48531 | 0.48688 | 0.49123 | 0.48787 | 0.48807 | 0.49245 | 0.48812 | 0.48912 | 0.48794 | 0.48747 | 0.4872 | 0.48739 | 0.48839 | 0.48833 | 0.48824 | 0.48759 | 0.48659 | 0.48541 | 0.48549 | 0.48453 | 0.48491 | 0.4908 | 0.49124 | 0.48576
19 | 4 | Conventional (Gas) | 2030 | Winter | Qg, [MVAr] | Expected | - | -0.015603 | -0.016469 | -0.018175 | -0.016852 | -0.016817 | -0.017595 | -0.016249 | -0.016298 | -0.015491 | -0.015013 | -0.014488 | -0.014466 | -0.014804 | -0.01464 | -0.014605 | -0.014423 | -0.014119 | -0.014214 | -0.014636 | -0.014233 | -0.0147 | -0.016965 | -0.017198 | -0.016343
15 | 5 | Conventional (Gas) | 2030 | Winter | Pg, [MW] | Expected | - | 0.48107 | 0.48726 | 0.48954 | 0.48925 | 0.48598 | 0.45673 | 0.4638 | 0.4638 | 0.46833 | 0.47156 | 0.47618 | 0.48079 | 0.48445 | 0.48498 | 0.48316 | 0.47881 | 0.47226 | 0.46605 | 0.46712 | 0.46849 | 0.46933 | 0.46667 | 0.4649 | 0.47483
15 | 5 | Conventional (Gas) | 2030 | Winter | Pg_curt, [MW] | Expected | - | 0 | 0 | 0 | 0 | 0 | 0 | 0 | 0 | 0 | 0 | 0 | 0 | 0 | 0 | 0 | 0 | 0 | 0 | 0 | 0 | 0 | 0 | 0 | 0
15 | 5 | Conventional (Gas) | 2030 | Winter | Pg_net, [MW] | Expected | - | 0.48107 | 0.48726 | 0.48954 | 0.48925 | 0.48598 | 0.45673 | 0.4638 | 0.4638 | 0.46833 | 0.47156 | 0.47618 | 0.48079 | 0.48445 | 0.48498 | 0.48316 | 0.47881 | 0.47226 | 0.46605 | 0.46712 | 0.46849 | 0.46933 | 0.46667 | 0.4649 | 0.47483
15 | 5 | Conventional (Gas) | 2030 | Winter | Qg, [MVAr] | Expected | - | 0.0027214 | 0.00051741 | 0.00041608 | 0.00031375 | 0.0019121 | 0.0056857 | 0.0099351 | 0.0079187 | 0.0038874 | 0.0026065 | 0.0013347 | 0.00085011 | 0.00050852 | 0.0004247 | 2.2174e-05 | 0.00038392 | 0.0019938 | 0.006021 | 0.0074844 | 0.0079458 | 0.0081787 | 0.0091269 | 0.0099507 | 0.0044955
22 | 6 | Conventional (Gas) | 2030 | Winter | Pg, [MW] | Expected | - | 9.0107 | 9.0247 | 9.0323 | 9.0284 | 9.022 | 9.0284 | 8.993 | 9.0015 | 9.0109 | 9.0115 | 9.0177 | 9.018 | 9.0449 | 9.0483 | 9.055 | 9.0435 | 9.013 | 8.9519 | 8.942 | 8.9353 | 8.9436 | 8.9646 | 8.9834 | 8.988
22 | 6 | Conventional (Gas) | 2030 | Winter | Pg_curt, [MW] | Expected | - | 0 | 0 | 0 | 0 | 0 | 0 | 0 | 0 | 0 | 0 | 0 | 0 | 0 | 0 | 0 | 0 | 0 | 0 | 0 | 0 | 0 | 0 | 0 | 0
22 | 6 | Conventional (Gas) | 2030 | Winter | Pg_net, [MW] | Expected | - | 9.0107 | 9.0247 | 9.0323 | 9.0284 | 9.022 | 9.0284 | 8.993 | 9.0015 | 9.0109 | 9.0115 | 9.0177 | 9.018 | 9.0449 | 9.0483 | 9.055 | 9.0435 | 9.013 | 8.9519 | 8.942 | 8.9353 | 8.9436 | 8.9646 | 8.9834 | 8.988
22 | 6 | Conventional (Gas) | 2030 | Winter | Qg, [MVAr] | Expected | - | -2.3647 | -2.32 | -2.2406 | -2.2997 | -2.288 | -2.2902 | -2.5088 | -2.4952 | -2.5233 | -2.5924 | -2.6154 | -2.6464 | -2.5481 | -2.5524 | -2.5233 | -2.5464 | -2.6201 | -2.7279 | -2.706 | -2.6997 | -2.6615 | -2.5629 | -2.4976 | -2.4345
11 | 7 | Renewable (Solar) | 2030 | Winter | Pg, [MW] | Expected | - | 0.05 | 0.05 | 0.05 | 0.05 | 0.05 | 0.05 | 0.672 | 1.792 | 3.068 | 4.376 | 5.564 | 6.473 | 6.977 | 7 | 6.54 | 5.664 | 4.496 | 3.193 | 1.908 | 0.769 | 0.05 | 0.05 | 0.05 | 0.05
11 | 7 | Renewable (Solar) | 2030 | Winter | Pg_curt, [MW] | Expected | - | -7.2633e-07 | -7.2633e-07 | -7.2633e-07 | -7.2633e-07 | -7.2633e-07 | -7.2633e-07 | -7.2721e-07 | -7.2725e-07 | -7.2726e-07 | -7.2727e-07 | -7.2729e-07 | -7.2731e-07 | -7.2733e-07 | -7.2733e-07 | -7.2731e-07 | -7.2729e-07 | -7.2727e-07 | -7.2726e-07 | -7.2725e-07 | -7.2722e-07 | -7.2633e-07 | -7.2633e-07 | -7.2633e-07 | -7.2633e-07
11 | 7 | Renewable (Solar) | 2030 | Winter | Pg_net, [MW] | Expected | - | 0.050001 | 0.050001 | 0.050001 | 0.050001 | 0.050001 | 0.050001 | 0.672 | 1.792 | 3.068 | 4.376 | 5.564 | 6.473 | 6.977 | 7 | 6.54 | 5.664 | 4.496 | 3.193 | 1.908 | 0.769 | 0.050001 | 0.050001 | 0.050001 | 0.050001
11 | 7 | Renewable (Solar) | 2030 | Winter | Qg, [MVAr] | Expected | - | 0 | 0 | 0 | 0 | 0 | 0 | 0 | 0 | 0 | 0 | 0 | 0 | 0 | 0 | 0 | 0 | 0 | 0 | 0 | 0 | 0 | 0 | 0 | 0
17 | 8 | Renewable (Solar) | 2030 | Winter | Pg, [MW] | Expected | - | 0.05 | 0.05 | 0.05 | 0.05 | 0.05 | 0.05 | 0.672 | 1.792 | 3.068 | 4.376 | 5.564 | 6.473 | 6.977 | 7 | 6.54 | 5.664 | 4.496 | 3.193 | 1.908 | 0.769 | 0.05 | 0.05 | 0.05 | 0.05
17 | 8 | Renewable (Solar) | 2030 | Winter | Pg_curt, [MW] | Expected | - | -7.2635e-07 | -7.2635e-07 | -7.2635e-07 | -7.2636e-07 | -7.2635e-07 | -7.2635e-07 | -7.2723e-07 | -7.2728e-07 | -7.2729e-07 | -7.2731e-07 | -7.2733e-07 | -7.2736e-07 | -7.2729e-07 | -7.272e-07 | -7.2719e-07 | -7.274e-07 | -7.2732e-07 | -7.2729e-07 | -7.2727e-07 | -7.2723e-07 | -7.2635e-07 | -7.2635e-07 | -7.2635e-07 | -7.2635e-07
17 | 8 | Renewable (Solar) | 2030 | Winter | Pg_net, [MW] | Expected | - | 0.050001 | 0.050001 | 0.050001 | 0.050001 | 0.050001 | 0.050001 | 0.672 | 1.792 | 3.068 | 4.376 | 5.564 | 6.473 | 6.977 | 7 | 6.54 | 5.664 | 4.496 | 3.193 | 1.908 | 0.769 | 0.050001 | 0.050001 | 0.050001 | 0.050001
17 | 8 | Renewable (Solar) | 2030 | Winter | Qg, [MVAr] | Expected | - | 0 | 0 | 0 | 0 | 0 | 0 | 0 | 0 | 0 | 0 | 0 | 0 | 0 | 0 | 0 | 0 | 0 | 0 | 0 | 0 | 0 | 0 | 0 | 0
18 | 1 | Reference (TN) | 2030 | Summer | Pg, [MW] | 0 | 0 | 2.159 | 2.625 | 1.7446 | 2.4639 | 2.1901 | 2.094 | 2.6988 | 2.6951 | 3.0148 | 3.0582 | 2.6529 | 2.7631 | 2.8571 | 2.8259 | 2.9486 | 3.1907 | 3.2552 | 3.1854 | 2.8869 | 3.2785 | 3.4171 | 3.2593 | 3.1296 | 2.9994
18 | 1 | Reference (TN) | 2030 | Summer | Pg_curt, [MW] | 0 | 0 | 0 | 0 | 0 | 0 | 0 | 0 | 0 | 0 | 0 | 0 | 0 | 0 | 0 | 0 | 0 | 0 | 0 | 0 | 0 | 0 | 0 | 0 | 0 | 0
18 | 1 | Reference (TN) | 2030 | Summer | Pg_net, [MW] | 0 | 0 | 2.159 | 2.625 | 1.7446 | 2.4639 | 2.1901 | 2.094 | 2.6988 | 2.6951 | 3.0148 | 3.0582 | 2.6529 | 2.7631 | 2.8571 | 2.8259 | 2.9486 | 3.1907 | 3.2552 | 3.1854 | 2.8869 | 3.2785 | 3.4171 | 3.2593 | 3.1296 | 2.9994
18 | 1 | Reference (TN) | 2030 | Summer | Qg, [MVAr] | 0 | 0 | 7.9487 | 7.3175 | 8.2739 | 7.5277 | 7.8684 | 7.8927 | 7.3345 | 7.7697 | 7.6844 | 7.7212 | 8.0814 | 7.9986 | 7.8743 | 7.9346 | 7.6987 | 7.4614 | 7.2747 | 7.3373 | 7.6669 | 7.479 | 7.5983 | 7.8183 | 7.6192 | 7.192
13 | 2 | Conventional (Gas) | 2030 | Summer | Pg, [MW] | 0 | 0 | 3.8691 | 3.1399 | 2.1658 | 2.6135 | 2.3556 | 2.3697 | 3.0757 | 2.8399 | 2.2691 | 0.43203 | -2.1188 | -3.1706 | -4.0388 | -4.0459 | -3.9022 | -2.4764 | -0.58087 | 1.9764 | 3.9606 | 6.722 | 8.7437 | 8.7856 | 7.8361 | 5.8953
13 | 2 | Conventional (Gas) | 2030 | Summer | Pg_curt, [MW] | 0 | 0 | 0 | 0 | 0 | 0 | 0 | 0 | 0 | 0 | 0 | 0 | 0 | 0 | 0 | 0 | 0 | 0 | 0 | 0 | 0 | 0 | 0 | 0 | 0 | 0
13 | 2 | Conventional (Gas) | 2030 | Summer | Pg_net, [MW] | 0 | 0 | 3.8691 | 3.1399 | 2.1658 | 2.6135 | 2.3556 | 2.3697 | 3.0757 | 2.8399 | 2.2691 | 0.43203 | -2.1188 | -3.1706 | -4.0388 | -4.0459 | -3.9022 | -2.4764 | -0.58087 | 1.9764 | 3.9606 | 6.722 | 8.7437 | 8.7856 | 7.8361 | 5.8953
13 | 2 | Conventional (Gas) | 2030 | Summer | Qg, [MVAr] | 0 | 0 | 2.9356 | 3.0596 | -1.1487 | -1.2699 | -1.3326 | -1.2723 | -0.58669 | -0.016502 | 0.32366 | 0.66285 | 0.95511 | 1.3609 | 1.5439 | 1.5657 | 1.344 | 1.0741 | 0.79738 | 0.43865 | 0.13301 | -0.29386 | -0.75281 | -0.79933 | -0.44555 | 2.2703
11 | 3 | Conventional (Gas) | 2030 | Summer | Pg, [MW] | 0 | 0 | 0.49211 | 0.4939 | 0.50323 | 0.50391 | 0.50318 | 0.50326 | 0.50433 | 0.5049 | 0.50165 | 0.49061 | 0.46548 | 0.42149 | 0.37695 | 0.37406 | 0.42019 | 0.46262 | 0.4901 | 0.50116 | 0.50255 | 0.49709 | 0.49273 | 0.49277 | 0.4934 | 0.48641
11 | 3 | Conventional (Gas) | 2030 | Summer | Pg_curt, [MW] | 0 | 0 | 0 | 0 | 0 | 0 | 0 | 0 | 0 | 0 | 0 | 0 | 0 | 0 | 0 | 0 | 0 | 0 | 0 | 0 | 0 | 0 | 0 | 0 | 0 | 0
11 | 3 | Conventional (Gas) | 2030 | Summer | Pg_net, [MW] | 0 | 0 | 0.49211 | 0.4939 | 0.50323 | 0.50391 | 0.50318 | 0.50326 | 0.50433 | 0.5049 | 0.50165 | 0.49061 | 0.46548 | 0.42149 | 0.37695 | 0.37406 | 0.42019 | 0.46262 | 0.4901 | 0.50116 | 0.50255 | 0.49709 | 0.49273 | 0.49277 | 0.4934 | 0.48641
11 | 3 | Conventional (Gas) | 2030 | Summer | Qg, [MVAr] | 0 | 0 | -0.010845 | -0.010956 | 0.0083961 | 0.0093251 | 0.0083501 | 0.0084445 | 0.0084243 | 0.010626 | 0.014799 | 0.019933 | 0.02446 | 0.025124 | 0.020143 | 0.019861 | 0.024066 | 0.024817 | 0.020364 | 0.015397 | 0.012222 | 0.011978 | 0.012194 | 0.011979 | 0.01264 | -0.010499
19 | 4 | Conventional (Gas) | 2030 | Summer | Pg, [MW] | 0 | 0 | 0.48286 | 0.4813 | 0.492 | 0.48628 | 0.48823 | 0.48868 | 0.4851 | 0.48579 | 0.48462 | 0.48469 | 0.48682 | 0.48688 | 0.48678 | 0.48714 | 0.48674 | 0.48543 | 0.48446 | 0.48386 | 0.48425 | 0.4819 | 0.4809 | 0.48155 | 0.48145 | 0.47788
19 | 4 | Conventional (Gas) | 2030 | Summer | Pg_curt, [MW] | 0 | 0 | 0 | 0 | 0 | 0 | 0 | 0 | 0 | 0 | 0 | 0 | 0 | 0 | 0 | 0 | 0 | 0 | 0 | 0 | 0 | 0 | 0 | 0 | 0 | 0
19 | 4 | Conventional (Gas) | 2030 | Summer | Pg_net, [MW] | 0 | 0 | 0.48286 | 0.4813 | 0.492 | 0.48628 | 0.48823 | 0.48868 | 0.4851 | 0.48579 | 0.48462 | 0.48469 | 0.48682 | 0.48688 | 0.48678 | 0.48714 | 0.48674 | 0.48543 | 0.48446 | 0.48386 | 0.48425 | 0.4819 | 0.4809 | 0.48155 | 0.48145 | 0.47788
19 | 4 | Conventional (Gas) | 2030 | Summer | Qg, [MVAr] | 0 | 0 | -0.020585 | -0.018836 | -0.022259 | -0.019692 | -0.020612 | -0.020975 | -0.019153 | -0.019103 | -0.017816 | -0.017454 | -0.018863 | -0.018581 | -0.018187 | -0.018393 | -0.018179 | -0.017365 | -0.017149 | -0.017339 | -0.018414 | -0.017415 | -0.017227 | -0.017733 | -0.018061 | -0.017253
15 | 5 | Conventional (Gas) | 2030 | Summer | Pg, [MW] | 0 | 0 | 0.48484 | 0.48798 | 0.481 | 0.48359 | 0.4835 | 0.4827 | 0.46761 | 0.4597 | 0.46365 | 0.46893 | 0.47278 | 0.4762 | 0.4783 | 0.47855 | 0.47528 | 0.47187 | 0.4694 | 0.46429 | 0.45765 | 0.45416 | 0.45715 | 0.45731 | 0.45403 | 0.47437
15 | 5 | Conventional (Gas) | 2030 | Summer | Pg_curt, [MW] | 0 | 0 | 0 | 0 | 0 | 0 | 0 | 0 | 0 | 0 | 0 | 0 | 0 | 0 | 0 | 0 | 0 | 0 | 0 | 0 | 0 | 0 | 0 | 0 | 0 | 0
15 | 5 | Conventional (Gas) | 2030 | Summer | Pg_net, [MW] | 0 | 0 | 0.48484 | 0.48798 | 0.481 | 0.48359 | 0.4835 | 0.4827 | 0.46761 | 0.4597 | 0.46365 | 0.46893 | 0.47278 | 0.4762 | 0.4783 | 0.47855 | 0.47528 | 0.47187 | 0.4694 | 0.46429 | 0.45765 | 0.45416 | 0.45715 | 0.45731 | 0.45403 | 0.47437
15 | 5 | Conventional (Gas) | 2030 | Summer | Qg, [MVAr] | 0 | 0 | 0.0014281 | 0.00091028 | -0.007445 | -0.0082204 | -0.0079199 | -0.0078503 | -0.0048274 | -0.0004348 | 0.00085586 | 0.00021147 | 5.6784e-06 | 0.0010171 | 0.0013428 | 0.0014071 | 0.00081442 | 0.00015442 | -5.4824e-05 | 0.00090851 | 0.0032946 | 0.0073485 | 0.008321 | 0.0081777 | 0.0089774 | 0.0026632
22 | 6 | Conventional (Gas) | 2030 | Summer | Pg, [MW] | 0 | 0 | 9.0191 | 9.0244 | 9.0733 | 9.0695 | 9.0685 | 9.0682 | 9.0648 | 9.0484 | 9.0456 | 9.0509 | 9.0719 | 9.0796 | 9.0876 | 9.0883 | 9.0926 | 9.0787 | 9.0643 | 9.0502 | 9.0343 | 9.0043 | 8.9904 | 8.9859 | 8.9934 | 8.9722
22 | 6 | Conventional (Gas) | 2030 | Summer | Pg_curt, [MW] | 0 | 0 | 0 | 0 | 0 | 0 | 0 | 0 | 0 | 0 | 0 | 0 | 0 | 0 | 0 | 0 | 0 | 0 | 0 | 0 | 0 | 0 | 0 | 0 | 0 | 0
22 | 6 | Conventional (Gas) | 2030 | Summer | Pg_net, [MW] | 0 | 0 | 9.0191 | 9.0244 | 9.0733 | 9.0695 | 9.0685 | 9.0682 | 9.0648 | 9.0484 | 9.0456 | 9.0509 | 9.0719 | 9.0796 | 9.0876 | 9.0883 | 9.0926 | 9.0787 | 9.0643 | 9.0502 | 9.0343 | 9.0043 | 8.9904 | 8.9859 | 8.9934 | 8.9722
22 | 6 | Conventional (Gas) | 2030 | Summer | Qg, [MVAr] | 0 | 0 | -2.2369 | -2.2407 | -1.7814 | -1.8954 | -1.8441 | -1.8365 | -1.9467 | -2.0083 | -2.1482 | -2.2461 | -2.2677 | -2.2843 | -2.3227 | -2.2836 | -2.2152 | -2.2021 | -2.1656 | -2.1642 | -2.1401 | -2.1932 | -2.2888 | -2.2996 | -2.2888 | -2.3013
11 | 7 | Renewable (Solar) | 2030 | Summer | Pg, [MW] | 0 | 0 | 0.05 | 0.05 | 0.05 | 0.05 | 0.05 | 0.05 | 0.672 | 1.792 | 3.068 | 4.376 | 5.564 | 6.473 | 6.977 | 7 | 6.54 | 5.664 | 4.496 | 3.193 | 1.908 | 0.769 | 0.05 | 0.05 | 0.05 | 0.05
11 | 7 | Renewable (Solar) | 2030 | Summer | Pg_curt, [MW] | 0 | 0 | -8.7261e-07 | -8.7261e-07 | -8.7261e-07 | -8.7261e-07 | -8.7261e-07 | -8.7261e-07 | -8.7272e-07 | -8.7272e-07 | -8.7273e-07 | -8.7273e-07 | -8.7273e-07 | -8.7273e-07 | -8.7273e-07 | -8.7273e-07 | -8.7273e-07 | -8.7273e-07 | -8.7273e-07 | -8.7273e-07 | -8.7272e-07 | -8.7272e-07 | -8.7261e-07 | -8.7261e-07 | -8.7261e-07 | -8.7261e-07
11 | 7 | Renewable (Solar) | 2030 | Summer | Pg_net, [MW] | 0 | 0 | 0.050001 | 0.050001 | 0.050001 | 0.050001 | 0.050001 | 0.050001 | 0.672 | 1.792 | 3.068 | 4.376 | 5.564 | 6.473 | 6.977 | 7 | 6.54 | 5.664 | 4.496 | 3.193 | 1.908 | 0.769 | 0.050001 | 0.050001 | 0.050001 | 0.050001
11 | 7 | Renewable (Solar) | 2030 | Summer | Qg, [MVAr] | 0 | 0 | 0 | 0 | 0 | 0 | 0 | 0 | 0 | 0 | 0 | 0 | 0 | 0 | 0 | 0 | 0 | 0 | 0 | 0 | 0 | 0 | 0 | 0 | 0 | 0
17 | 8 | Renewable (Solar) | 2030 | Summer | Pg, [MW] | 0 | 0 | 0.05 | 0.05 | 0.05 | 0.05 | 0.05 | 0.05 | 0.672 | 1.792 | 3.068 | 4.376 | 5.564 | 6.473 | 6.977 | 7 | 6.54 | 5.664 | 4.496 | 3.193 | 1.908 | 0.769 | 0.05 | 0.05 | 0.05 | 0.05
17 | 8 | Renewable (Solar) | 2030 | Summer | Pg_curt, [MW] | 0 | 0 | -8.7261e-07 | -8.7261e-07 | -8.7261e-07 | -8.7261e-07 | -8.7261e-07 | -8.7261e-07 | -8.7272e-07 | -8.7273e-07 | -8.7273e-07 | -8.7273e-07 | -8.7273e-07 | -8.7273e-07 | -8.7272e-07 | -8.7272e-07 | -8.7273e-07 | -8.7273e-07 | -8.7273e-07 | -8.7273e-07 | -8.7273e-07 | -8.7272e-07 | -8.7261e-07 | -8.7261e-07 | -8.7261e-07 | -8.7261e-07
17 | 8 | Renewable (Solar) | 2030 | Summer | Pg_net, [MW] | 0 | 0 | 0.050001 | 0.050001 | 0.050001 | 0.050001 | 0.050001 | 0.050001 | 0.672 | 1.792 | 3.068 | 4.376 | 5.564 | 6.473 | 6.977 | 7 | 6.54 | 5.664 | 4.496 | 3.193 | 1.908 | 0.769 | 0.050001 | 0.050001 | 0.050001 | 0.050001
17 | 8 | Renewable (Solar) | 2030 | Summer | Qg, [MVAr] | 0 | 0 | 0 | 0 | 0 | 0 | 0 | 0 | 0 | 0 | 0 | 0 | 0 | 0 | 0 | 0 | 0 | 0 | 0 | 0 | 0 | 0 | 0 | 0 | 0 | 0
18 | 1 | Reference (TN) | 2030 | Summer | Pg, [MW] | 0 | 1 | 3.8794 | 3.5517 | 3.1401 | 3.1273 | 3.2732 | 3.3836 | 3.3457 | 3.1458 | 3.061 | 2.9891 | 2.9427 | 2.861 | 2.9632 | 2.9249 | 2.9198 | 2.6841 | 2.3033 | 2.4796 | 2.7478 | 3.0171 | 3.3269 | 2.9079 | 3.0326 | 3.0375
18 | 1 | Reference (TN) | 2030 | Summer | Pg_curt, [MW] | 0 | 1 | 0 | 0 | 0 | 0 | 0 | 0 | 0 | 0 | 0 | 0 | 0 | 0 | 0 | 0 | 0 | 0 | 0 | 0 | 0 | 0 | 0 | 0 | 0 | 0
18 | 1 | Reference (TN) | 2030 | Summer | Pg_net, [MW] | 0 | 1 | 3.8794 | 3.5517 | 3.1401 | 3.1273 | 3.2732 | 3.3836 | 3.3457 | 3.1458 | 3.061 | 2.9891 | 2.9427 | 2.861 | 2.9632 | 2.9249 | 2.9198 | 2.6841 | 2.3033 | 2.4796 | 2.7478 | 3.0171 | 3.3269 | 2.9079 | 3.0326 | 3.0375
18 | 1 | Reference (TN) | 2030 | Summer | Qg, [MVAr] | 0 | 1 | 8.6217 | 8.9363 | 9.2697 | 9.2857 | 9.1239 | 8.9116 | 8.8737 | 9.1541 | 9.4039 | 9.521 | 9.5713 | 9.5908 | 9.4874 | 9.3734 | 9.3234 | 9.5476 | 9.8971 | 9.7463 | 9.5318 | 9.4486 | 9.4706 | 10.0704 | 9.882 | 9.4934
13 | 2 | Conventional (Gas) | 2030 | Summer | Pg, [MW] | 0 | 1 | 4.3652 | 3.6186 | 2.9546 | 2.9314 | 3.0079 | 3.1513 | 2.9423 | 1.7048 | 0.74143 | -1.0702 | -3.5068 | -5.3351 | -6.1057 | -6.5496 | -5.818 | -4.5151 | -2.7264 | 0.042677 | 2.2747 | 4.791 | 7.0248 | 7.4611 | 7.1293 | 5.3087
13 | 2 | Conventional (Gas) | 2030 | Summer | Pg_curt, [MW] | 0 | 1 | 0 | 0 | 0 | 0 | 0 | 0 | 0 | 0 | 0 | 0 | 0 | 0 | 0 | 0 | 0 | 0 | 0 | 0 | 0 | 0 | 0 | 0 | 0 | 0
13 | 2 | Conventional (Gas) | 2030 | Summer | Pg_net, [MW] | 0 | 1 | 4.3652 | 3.6186 | 2.9546 | 2.9314 | 3.0079 | 3.1513 | 2.9423 | 1.7048 | 0.74143 | -1.0702 | -3.5068 | -5.3351 | -6.1057 | -6.5496 | -5.818 | -4.5151 | -2.7264 | 0.042677 | 2.2747 | 4.791 | 7.0248 | 7.4611 | 7.1293 | 5.3087
13 | 2 | Conventional (Gas) | 2030 | Summer | Qg, [MVAr] | 0 | 1 | -0.64794 | -1.0405 | -1.1952 | -1.1039 | -1.0865 | -0.97186 | -0.4515 | -0.076551 | 0.34043 | 0.67967 | 0.96218 | 1.0369 | 1.1447 | 1.1124 | 1.1699 | 1.0064 | 0.78617 | 0.38556 | 0.11907 | -0.0020065 | -0.28457 | -0.41969 | -0.25375 | 0.0098502
11 | 3 | Conventional (Gas) | 2030 | Summer | Pg, [MW] | 0 | 1 | 0.50086 | 0.50185 | 0.50244 | 0.50224 | 0.50221 | 0.50225 | 0.5026 | 0.50462 | 0.50096 | 0.4877 | 0.45324 | 0.40688 | 0.3511 | 0.34888 | 0.40188 | 0.46086 | 0.48267 | 0.50183 | 0.50357 | 0.49841 | 0.49461 | 0.49409 | 0.4941 | 0.49763
11 | 3 | Conventional (Gas) | 2030 | Summer | Pg_curt, [MW] | 0 | 1 | 0 | 0 | 0 | 0 | 0 | 0 | 0 | 0 | 0 | 0 | 0 | 0 | 0 | 0 | 0 | 0 | 0 | 0 | 0 | 0 | 0 | 0 | 0 | 0
11 | 3 | Conventional (Gas) | 2030 | Summer | Pg_net, [MW] | 0 | 1 | 0.50086 | 0.50185 | 0.50244 | 0.50224 | 0.50221 | 0.50225 | 0.5026 | 0.50462 | 0.50096 | 0.4877 | 0.45324 | 0.40688 | 0.3511 | 0.34888 | 0.40188 | 0.46086 | 0.48267 | 0.50183 | 0.50357 | 0.49841 | 0.49461 | 0.49409 | 0.4941 | 0.49763
11 | 3 | Conventional (Gas) | 2030 | Summer | Qg, [MVAr] | 0 | 1 | 0.008543 | 0.0079989 | 0.0079656 | 0.0077937 | 0.0078125 | 0.0078128 | 0.0086627 | 0.010548 | 0.014664 | 0.019858 | 0.025375 | 0.026449 | 0.024678 | 0.024244 | 0.026734 | 0.024826 | 0.020811 | 0.014927 | 0.011624 | 0.011519 | 0.012334 | 0.012216 | 0.01259 | 0.011805
19 | 4 | Conventional (Gas) | 2030 | Summer | Pg, [MW] | 0 | 1 | 0.48611 | 0.48746 | 0.48902 | 0.48929 | 0.48862 | 0.48784 | 0.48702 | 0.48794 | 0.48843 | 0.48917 | 0.48856 | 0.4907 | 0.49074 | 0.49092 | 0.49094 | 0.491 | 0.4896 | 0.49043 | 0.4888 | 0.48714 | 0.48585 | 0.4876 | 0.48674 | 0.48741
19 | 4 | Conventional (Gas) | 2030 | Summer | Pg_curt, [MW] | 0 | 1 | 0 | 0 | 0 | 0 | 0 | 0 | 0 | 0 | 0 | 0 | 0 | 0 | 0 | 0 | 0 | 0 | 0 | 0 | 0 | 0 | 0 | 0 | 0 | 0
19 | 4 | Conventional (Gas) | 2030 | Summer | Pg_net, [MW] | 0 | 1 | 0.48611 | 0.48746 | 0.48902 | 0.48929 | 0.48862 | 0.48784 | 0.48702 | 0.48794 | 0.48843 | 0.48917 | 0.48856 | 0.4907 | 0.49074 | 0.49092 | 0.49094 | 0.491 | 0.4896 | 0.49043 | 0.4888 | 0.48714 | 0.48585 | 0.4876 | 0.48674 | 0.48741
19 | 4 | Conventional (Gas) | 2030 | Summer | Qg, [MVAr] | 0 | 1 | -0.014494 | -0.015174 | -0.016187 | -0.016275 | -0.015908 | -0.015677 | -0.015618 | -0.015908 | -0.015923 | -0.016075 | -0.016127 | -0.016443 | -0.016139 | -0.016328 | -0.016581 | -0.017016 | -0.017662 | -0.017336 | -0.016812 | -0.016324 | -0.015714 | -0.016605 | -0.016281 | -0.016368
15 | 5 | Conventional (Gas) | 2030 | Summer | Pg, [MW] | 0 | 1 | 0.45852 | 0.47289 | 0.47855 | 0.47648 | 0.47625 | 0.47421 | 0.46144 | 0.4628 | 0.4653 | 0.4695 | 0.46973 | 0.47161 | 0.47364 | 0.47126 | 0.47199 | 0.47127 | 0.46379 | 0.46577 | 0.45785 | 0.44977 | 0.45288 | 0.45469 | 0.45199 | 0.44249
15 | 5 | Conventional (Gas) | 2030 | Summer | Pg_curt, [MW] | 0 | 1 | 0 | 0 | 0 | 0 | 0 | 0 | 0 | 0 | 0 | 0 | 0 | 0 | 0 | 0 | 0 | 0 | 0 | 0 | 0 | 0 | 0 | 0 | 0 | 0
15 | 5 | Conventional (Gas) | 2030 | Summer | Pg_net, [MW] | 0 | 1 | 0.45852 | 0.47289 | 0.47855 | 0.47648 | 0.47625 | 0.47421 | 0.46144 | 0.4628 | 0.4653 | 0.4695 | 0.46973 | 0.47161 | 0.47364 | 0.47126 | 0.47199 | 0.47127 | 0.46379 | 0.46577 | 0.45785 | 0.44977 | 0.45288 | 0.45469 | 0.45199 | 0.44249
15 | 5 | Conventional (Gas) | 2030 | Summer | Qg, [MVAr] | 0 | 1 | -0.0031109 | -0.0059673 | -0.0068193 | -0.006484 | -0.0064161 | -0.0064587 | -0.0028844 | -0.0012151 | 0.00035077 | 7.4675e-05 | 0.00034535 | 0.00099266 | 0.0015277 | 0.0016023 | 0.0022023 | 0.0013191 | 0.00083465 | -0.00024425 | 0.0013799 | 0.006355 | 0.0084349 | 0.0084342 | 0.0093184 | 0.0071526
22 | 6 | Conventional (Gas) | 2030 | Summer | Pg, [MW] | 0 | 1 | 9.0548 | 9.064 | 9.0685 | 9.0688 | 9.0659 | 9.0624 | 9.046 | 9.0445 | 9.0505 | 9.0623 | 9.0483 | 9.0915 | 9.1002 | 9.1101 | 9.1028 | 9.0944 | 9.0304 | 9.0646 | 9.0452 | 9.0186 | 9.0052 | 8.9956 | 9.0011 | 9.0328
22 | 6 | Conventional (Gas) | 2030 | Summer | Pg_curt, [MW] | 0 | 1 | 0 | 0 | 0 | 0 | 0 | 0 | 0 | 0 | 0 | 0 | 0 | 0 | 0 | 0 | 0 | 0 | 0 | 0 | 0 | 0 | 0 | 0 | 0 | 0
22 | 6 | Conventional (Gas) | 2030 | Summer | Pg_net, [MW] | 0 | 1 | 9.0548 | 9.064 | 9.0685 | 9.0688 | 9.0659 | 9.0624 | 9.046 | 9.0445 | 9.0505 | 9.0623 | 9.0483 | 9.0915 | 9.1002 | 9.1101 | 9.1028 | 9.0944 | 9.0304 | 9.0646 | 9.0452 | 9.0186 | 9.0052 | 8.9956 | 9.0011 | 9.0328
22 | 6 | Conventional (Gas) | 2030 | Summer | Qg, [MVAr] | 0 | 1 | -2.0355 | -1.9519 | -1.8922 | -1.8473 | -1.871 | -1.9096 | -1.9705 | -1.9909 | -2.0904 | -2.1406 | -2.202 | -2.2512 | -2.276 | -2.2586 | -2.1966 | -2.2205 | -2.1395 | -2.1167 | -2.0906 | -2.1174 | -2.2213 | -2.2645 | -2.301 | -2.147
11 | 7 | Renewable (Solar) | 2030 | Summer | Pg, [MW] | 0 | 1 | 0.05 | 0.05 | 0.05 | 0.05 | 0.05 | 0.05 | 0.672 | 1.792 | 3.068 | 4.376 | 5.564 | 6.473 | 6.977 | 7 | 6.54 | 5.664 | 4.496 | 3.193 | 1.908 | 0.769 | 0.05 | 0.05 | 0.05 | 0.05
11 | 7 | Renewable (Solar) | 2030 | Summer | Pg_curt, [MW] | 0 | 1 | -3.6063e-07 | -3.6063e-07 | -3.6063e-07 | -3.6063e-07 | -3.6063e-07 | -3.6063e-07 | -3.6341e-07 | -3.6355e-07 | -3.6359e-07 | -3.6362e-07 | -3.6367e-07 | -3.6373e-07 | -3.6381e-07 | -3.6381e-07 | -3.6374e-07 | -3.6366e-07 | -3.6362e-07 | -3.6359e-07 | -3.6355e-07 | -3.6344e-07 | -3.6064e-07 | -3.6064e-07 | -3.6064e-07 | -3.6063e-07
11 | 7 | Renewable (Solar) | 2030 | Summer | Pg_net, [MW] | 0 | 1 | 0.05 | 0.05 | 0.05 | 0.05 | 0.05 | 0.05 | 0.672 | 1.792 | 3.068 | 4.376 | 5.564 | 6.473 | 6.977 | 7 | 6.54 | 5.664 | 4.496 | 3.193 | 1.908 | 0.769 | 0.05 | 0.05 | 0.05 | 0.05
11 | 7 | Renewable (Solar) | 2030 | Summer | Qg, [MVAr] | 0 | 1 | 0 | 0 | 0 | 0 | 0 | 0 | 0 | 0 | 0 | 0 | 0 | 0 | 0 | 0 | 0 | 0 | 0 | 0 | 0 | 0 | 0 | 0 | 0 | 0
17 | 8 | Renewable (Solar) | 2030 | Summer | Pg, [MW] | 0 | 1 | 0.05 | 0.05 | 0.05 | 0.05 | 0.05 | 0.05 | 0.672 | 1.792 | 3.068 | 4.376 | 5.564 | 6.473 | 6.977 | 7 | 6.54 | 5.664 | 4.496 | 3.193 | 1.908 | 0.769 | 0.05 | 0.05 | 0.05 | 0.05
17 | 8 | Renewable (Solar) | 2030 | Summer | Pg_curt, [MW] | 0 | 1 | -3.6071e-07 | -3.6071e-07 | -3.6071e-07 | -3.6071e-07 | -3.6072e-07 | -3.6071e-07 | -3.6351e-07 | -3.6367e-07 | -3.6374e-07 | -3.638e-07 | -3.6341e-07 | -3.6343e-07 | -3.6345e-07 | -3.6346e-07 | -3.6344e-07 | -3.634e-07 | -3.6337e-07 | -3.6377e-07 | -3.6367e-07 | -3.6353e-07 | -3.607e-07 | -3.607e-07 | -3.607e-07 | -3.607e-07
17 | 8 | Renewable (Solar) | 2030 | Summer | Pg_net, [MW] | 0 | 1 | 0.05 | 0.05 | 0.05 | 0.05 | 0.05 | 0.05 | 0.672 | 1.792 | 3.068 | 4.376 | 5.564 | 6.473 | 6.977 | 7 | 6.54 | 5.664 | 4.496 | 3.193 | 1.908 | 0.769 | 0.05 | 0.05 | 0.05 | 0.05
17 | 8 | Renewable (Solar) | 2030 | Summer | Qg, [MVAr] | 0 | 1 | 0 | 0 | 0 | 0 | 0 | 0 | 0 | 0 | 0 | 0 | 0 | 0 | 0 | 0 | 0 | 0 | 0 | 0 | 0 | 0 | 0 | 0 | 0 | 0
18 | 1 | Reference (TN) | 2030 | Summer | Pg, [MW] | 0 | 2 | 3.043 | 3.1275 | 3.1802 | 3.176 | 3.2014 | 3.1603 | 3.1634 | 2.9236 | 2.8846 | 2.9003 | 3.0538 | 2.9982 | 3.1269 | 3.0341 | 2.9976 | 2.873 | 2.9143 | 3.1152 | 3.2716 | 3.0835 | 3.0498 | 3.0561 | 1.4288 | 1.8084
18 | 1 | Reference (TN) | 2030 | Summer | Pg_curt, [MW] | 0 | 2 | 0 | 0 | 0 | 0 | 0 | 0 | 0 | 0 | 0 | 0 | 0 | 0 | 0 | 0 | 0 | 0 | 0 | 0 | 0 | 0 | 0 | 0 | 0 | 0
18 | 1 | Reference (TN) | 2030 | Summer | Pg_net, [MW] | 0 | 2 | 3.043 | 3.1275 | 3.1802 | 3.176 | 3.2014 | 3.1603 | 3.1634 | 2.9236 | 2.8846 | 2.9003 | 3.0538 | 2.9982 | 3.1269 | 3.0341 | 2.9976 | 2.873 | 2.9143 | 3.1152 | 3.2716 | 3.0835 | 3.0498 | 3.0561 | 1.4288 | 1.8084
18 | 1 | Reference (TN) | 2030 | Summer | Qg, [MVAr] | 0 | 2 | 9.4028 | 9.2813 | 9.111 | 9.0688 | 9.037 | 8.9121 | 8.7874 | 8.9415 | 9.2326 | 9.333 | 9.215 | 9.3757 | 9.1949 | 9.0699 | 9.1099 | 9.2484 | 9.2992 | 9.0795 | 8.9839 | 9.3283 | 9.6633 | 9.8875 | 10.8626 | 10.4546
13 | 2 | Conventional (Gas) | 2030 | Summer | Pg, [MW] | 0 | 2 | 4.3395 | 3.4593 | 3.0614 | 2.8934 | 2.6483 | 1.9512 | 1.4863 | -0.38362 | -1.1023 | -2.4489 | -4.4757 | -5.1149 | -6.2586 | -7.5667 | -7.3502 | -6.6624 | -4.2309 | -1.1818 | 1.6608 | 4.0779 | 6.3496 | 7.3144 | 6.0029 | 4.5587
13 | 2 | Conventional (Gas) | 2030 | Summer | Pg_curt, [MW] | 0 | 2 | 0 | 0 | 0 | 0 | 0 | 0 | 0 | 0 | 0 | 0 | 0 | 0 | 0 | 0 | 0 | 0 | 0 | 0 | 0 | 0 | 0 | 0 | 0 | 0
13 | 2 | Conventional (Gas) | 2030 | Summer | Pg_net, [MW] | 0 | 2 | 4.3395 | 3.4593 | 3.0614 | 2.8934 | 2.6483 | 1.9512 | 1.4863 | -0.38362 | -1.1023 | -2.4489 | -4.4757 | -5.1149 | -6.2586 | -7.5667 | -7.3502 | -6.6624 | -4.2309 | -1.1818 | 1.6608 | 4.0779 | 6.3496 | 7.3144 | 6.0029 | 4.5587
13 | 2 | Conventional (Gas) | 2030 | Summer | Qg, [MVAr] | 0 | 2 | -0.38535 | -0.94943 | -1.1026 | -1.1265 | -1.2758 | -1.4591 | -1.0879 | -0.54197 | 0.039733 | 0.42877 | 0.81706 | 1.1003 | 1.1635 | 0.97923 | 0.87114 | 0.63986 | 0.45502 | 0.043241 | -0.049852 | 0.04289 | -0.078176 | -0.30881 | -0.092792 | -0.067163
11 | 3 | Conventional (Gas) | 2030 | Summer | Pg, [MW] | 0 | 2 | 0.50028 | 0.50186 | 0.50215 | 0.50234 | 0.50252 | 0.50314 | 0.50432 | 0.50755 | 0.50436 | 0.49011 | 0.46035 | 0.40473 | 0.35061 | 0.3581 | 0.41594 | 0.46925 | 0.48718 | 0.50421 | 0.50467 | 0.49985 | 0.49525 | 0.49376 | 0.49581 | 0.49911
11 | 3 | Conventional (Gas) | 2030 | Summer | Pg_curt, [MW] | 0 | 2 | 0 | 0 | 0 | 0 | 0 | 0 | 0 | 0 | 0 | 0 | 0 | 0 | 0 | 0 | 0 | 0 | 0 | 0 | 0 | 0 | 0 | 0 | 0 | 0
11 | 3 | Conventional (Gas) | 2030 | Summer | Pg_net, [MW] | 0 | 2 | 0.50028 | 0.50186 | 0.50215 | 0.50234 | 0.50252 | 0.50314 | 0.50432 | 0.50755 | 0.50436 | 0.49011 | 0.46035 | 0.40473 | 0.35061 | 0.3581 | 0.41594 | 0.46925 | 0.48718 | 0.50421 | 0.50467 | 0.49985 | 0.49525 | 0.49376 | 0.49581 | 0.49911
11 | 3 | Conventional (Gas) | 2030 | Summer | Qg, [MVAr] | 0 | 2 | 0.0093137 | 0.0081749 | 0.0078534 | 0.0079498 | 0.0078171 | 0.0078475 | 0.0081113 | 0.0096498 | 0.013395 | 0.018871 | 0.024498 | 0.026885 | 0.02488 | 0.02177 | 0.023777 | 0.023306 | 0.019674 | 0.014006 | 0.010814 | 0.010833 | 0.012318 | 0.01233 | 0.011978 | 0.01075
19 | 4 | Conventional (Gas) | 2030 | Summer | Pg, [MW] | 0 | 2 | 0.4885 | 0.4889 | 0.4887 | 0.48865 | 0.48867 | 0.48885 | 0.48791 | 0.48899 | 0.48886 | 0.4888 | 0.48936 | 0.48981 | 0.48999 | 0.4904 | 0.49065 | 0.49086 | 0.48736 | 0.48837 | 0.4871 | 0.48699 | 0.48677 | 0.48659 | 0.4965 | 0.49409
19 | 4 | Conventional (Gas) | 2030 | Summer | Pg_curt, [MW] | 0 | 2 | 0 | 0 | 0 | 0 | 0 | 0 | 0 | 0 | 0 | 0 | 0 | 0 | 0 | 0 | 0 | 0 | 0 | 0 | 0 | 0 | 0 | 0 | 0 | 0
19 | 4 | Conventional (Gas) | 2030 | Summer | Pg_net, [MW] | 0 | 2 | 0.4885 | 0.4889 | 0.4887 | 0.48865 | 0.48867 | 0.48885 | 0.48791 | 0.48899 | 0.48886 | 0.4888 | 0.48936 | 0.48981 | 0.48999 | 0.4904 | 0.49065 | 0.49086 | 0.48736 | 0.48837 | 0.4871 | 0.48699 | 0.48677 | 0.48659 | 0.4965 | 0.49409
19 | 4 | Conventional (Gas) | 2030 | Summer | Qg, [MVAr] | 0 | 2 | -0.016601 | -0.016305 | -0.016241 | -0.016206 | -0.016139 | -0.016367 | -0.016148 | -0.01677 | -0.016483 | -0.016402 | -0.016096 | -0.016091 | -0.015789 | -0.015938 | -0.016109 | -0.016517 | -0.016229 | -0.015877 | -0.015473 | -0.016056 | -0.01624 | -0.016214 | -0.019397 | -0.018988
15 | 5 | Conventional (Gas) | 2030 | Summer | Pg, [MW] | 0 | 2 | 0.45161 | 0.47101 | 0.47575 | 0.4771 | 0.48047 | 0.48464 | 0.47914 | 0.4761 | 0.47002 | 0.46865 | 0.46837 | 0.47234 | 0.47233 | 0.46597 | 0.46614 | 0.45996 | 0.46535 | 0.47221 | 0.4624 | 0.44644 | 0.45015 | 0.45398 | 0.45062 | 0.44897
15 | 5 | Conventional (Gas) | 2030 | Summer | Pg_curt, [MW] | 0 | 2 | 0 | 0 | 0 | 0 | 0 | 0 | 0 | 0 | 0 | 0 | 0 | 0 | 0 | 0 | 0 | 0 | 0 | 0 | 0 | 0 | 0 | 0 | 0 | 0
15 | 5 | Conventional (Gas) | 2030 | Summer | Pg_net, [MW] | 0 | 2 | 0.45161 | 0.47101 | 0.47575 | 0.4771 | 0.48047 | 0.48464 | 0.47914 | 0.4761 | 0.47002 | 0.46865 | 0.46837 | 0.47234 | 0.47233 | 0.46597 | 0.46614 | 0.45996 | 0.46535 | 0.47221 | 0.4624 | 0.44644 | 0.45015 | 0.45398 | 0.45062 | 0.44897
15 | 5 | Conventional (Gas) | 2030 | Summer | Qg, [MVAr] | 0 | 2 | -0.00034551 | -0.0054892 | -0.0065537 | -0.0066714 | -0.0072899 | -0.008102 | -0.0069241 | -0.0057633 | -0.0037171 | -0.0023508 | 0.00010415 | 0.0011472 | 0.0016374 | 0.0019218 | 0.0019857 | 0.0010297 | -0.0017287 | -0.0035404 | -0.0012675 | 0.0047226 | 0.0087331 | 0.0090349 | 0.0080184 | 0.0038292
22 | 6 | Conventional (Gas) | 2030 | Summer | Pg, [MW] | 0 | 2 | 9.0554 | 9.0684 | 9.0714 | 9.0706 | 9.0697 | 9.0713 | 9.0608 | 9.0655 | 9.0638 | 9.0652 | 9.0844 | 9.0925 | 9.1027 | 9.1106 | 9.1067 | 9.0995 | 9.0252 | 9.0672 | 9.0485 | 9.0225 | 9.0065 | 8.9902 | 9.0149 | 9.0403
22 | 6 | Conventional (Gas) | 2030 | Summer | Pg_curt, [MW] | 0 | 2 | 0 | 0 | 0 | 0 | 0 | 0 | 0 | 0 | 0 | 0 | 0 | 0 | 0 | 0 | 0 | 0 | 0 | 0 | 0 | 0 | 0 | 0 | 0 | 0
22 | 6 | Conventional (Gas) | 2030 | Summer | Pg_net, [MW] | 0 | 2 | 9.0554 | 9.0684 | 9.0714 | 9.0706 | 9.0697 | 9.0713 | 9.0608 | 9.0655 | 9.0638 | 9.0652 | 9.0844 | 9.0925 | 9.1027 | 9.1106 | 9.1067 | 9.0995 | 9.0252 | 9.0672 | 9.0485 | 9.0225 | 9.0065 | 8.9902 | 9.0149 | 9.0403
22 | 6 | Conventional (Gas) | 2030 | Summer | Qg, [MVAr] | 0 | 2 | -2.007 | -1.8999 | -1.8903 | -1.8837 | -1.8658 | -1.818 | -1.8546 | -1.8491 | -2.0516 | -2.1502 | -2.2133 | -2.3088 | -2.2949 | -2.2773 | -2.2119 | -2.1502 | -2.1231 | -2.0703 | -2.1031 | -2.1204 | -2.2272 | -2.2948 | -2.2085 | -2.0354
11 | 7 | Renewable (Solar) | 2030 | Summer | Pg, [MW] | 0 | 2 | 0.05 | 0.05 | 0.05 | 0.05 | 0.05 | 0.05 | 0.672 | 1.792 | 3.068 | 4.376 | 5.564 | 6.473 | 6.977 | 7 | 6.54 | 5.664 | 4.496 | 3.193 | 1.908 | 0.769 | 0.05 | 0.05 | 0.05 | 0.05
11 | 7 | Renewable (Solar) | 2030 | Summer | Pg_curt, [MW] | 0 | 2 | -3.6063e-07 | -3.6063e-07 | -3.6063e-07 | -3.6063e-07 | -3.6063e-07 | -3.6063e-07 | -3.6341e-07 | -3.6354e-07 | -3.6358e-07 | -3.6361e-07 | -3.6366e-07 | -3.6373e-07 | -3.6381e-07 | -3.638e-07 | -3.6372e-07 | -3.6365e-07 | -3.6362e-07 | -3.6358e-07 | -3.6355e-07 | -3.6344e-07 | -3.6064e-07 | -3.6064e-07 | -3.6063e-07 | -3.6063e-07
11 | 7 | Renewable (Solar) | 2030 | Summer | Pg_net, [MW] | 0 | 2 | 0.05 | 0.05 | 0.05 | 0.05 | 0.05 | 0.05 | 0.672 | 1.792 | 3.068 | 4.376 | 5.564 | 6.473 | 6.977 | 7 | 6.54 | 5.664 | 4.496 | 3.193 | 1.908 | 0.769 | 0.05 | 0.05 | 0.05 | 0.05
11 | 7 | Renewable (Solar) | 2030 | Summer | Qg, [MVAr] | 0 | 2 | 0 | 0 | 0 | 0 | 0 | 0 | 0 | 0 | 0 | 0 | 0 | 0 | 0 | 0 | 0 | 0 | 0 | 0 | 0 | 0 | 0 | 0 | 0 | 0
17 | 8 | Renewable (Solar) | 2030 | Summer | Pg, [MW] | 0 | 2 | 0.05 | 0.05 | 0.05 | 0.05 | 0.05 | 0.05 | 0.672 | 1.792 | 3.068 | 4.376 | 5.564 | 6.473 | 6.977 | 7 | 6.54 | 5.664 | 4.496 | 3.193 | 1.908 | 0.769 | 0.05 | 0.05 | 0.05 | 0.05
17 | 8 | Renewable (Solar) | 2030 | Summer | Pg_curt, [MW] | 0 | 2 | -3.6071e-07 | -3.6071e-07 | -3.6072e-07 | -3.6072e-07 | -3.6072e-07 | -3.6073e-07 | -3.6353e-07 | -3.6373e-07 | -3.6385e-07 | -3.6394e-07 | -3.6337e-07 | -3.6343e-07 | -3.6346e-07 | -3.6348e-07 | -3.6348e-07 | -3.6344e-07 | -3.6332e-07 | -3.6383e-07 | -3.6369e-07 | -3.6353e-07 | -3.607e-07 | -3.607e-07 | -3.607e-07 | -3.607e-07
17 | 8 | Renewable (Solar) | 2030 | Summer | Pg_net, [MW] | 0 | 2 | 0.05 | 0.05 | 0.05 | 0.05 | 0.05 | 0.05 | 0.672 | 1.792 | 3.068 | 4.376 | 5.564 | 6.473 | 6.977 | 7 | 6.54 | 5.664 | 4.496 | 3.193 | 1.908 | 0.769 | 0.05 | 0.05 | 0.05 | 0.05
17 | 8 | Renewable (Solar) | 2030 | Summer | Qg, [MVAr] | 0 | 2 | 0 | 0 | 0 | 0 | 0 | 0 | 0 | 0 | 0 | 0 | 0 | 0 | 0 | 0 | 0 | 0 | 0 | 0 | 0 | 0 | 0 | 0 | 0 | 0
18 | 1 | Reference (TN) | 2030 | Summer | Pg, [MW] | Expected | - | 2.531 | 2.8292 | 2.1491 | 2.6604 | 2.4893 | 2.4305 | 2.8576 | 2.7921 | 3.0028 | 3.0258 | 2.7515 | 2.8107 | 2.9108 | 2.8698 | 2.9515 | 3.073 | 3.0705 | 3.0745 | 2.922 | 3.2133 | 3.3517 | 3.18 | 2.8727 | 2.8347
18 | 1 | Reference (TN) | 2030 | Summer | Pg_curt, [MW] | Expected | - | 0 | 0 | 0 | 0 | 0 | 0 | 0 | 0 | 0 | 0 | 0 | 0 | 0 | 0 | 0 | 0 | 0 | 0 | 0 | 0 | 0 | 0 | 0 | 0
18 | 1 | Reference (TN) | 2030 | Summer | Pg_net, [MW] | Expected | - | 2.531 | 2.8292 | 2.1491 | 2.6604 | 2.4893 | 2.4305 | 2.8576 | 2.7921 | 3.0028 | 3.0258 | 2.7515 | 2.8107 | 2.9108 | 2.8698 | 2.9515 | 3.073 | 3.0705 | 3.0745 | 2.922 | 3.2133 | 3.3517 | 3.18 | 2.8727 | 2.8347
18 | 1 | Reference (TN) | 2030 | Summer | Qg, [MVAr] | Expected | - | 8.2526 | 7.8293 | 8.5357 | 7.999 | 8.2147 | 8.1839 | 7.7619 | 8.1349 | 8.1512 | 8.2086 | 8.4561 | 8.4228 | 8.2934 | 8.3023 | 8.1324 | 8.0147 | 7.9386 | 7.9304 | 8.1215 | 8.0246 | 8.1608 | 8.4357 | 8.4058 | 7.9868
13 | 2 | Conventional (Gas) | 2030 | Summer | Pg, [MW] | Expected | - | 4.0072 | 3.2539 | 2.4064 | 2.6989 | 2.4906 | 2.4216 | 2.8296 | 2.2173 | 1.5693 | -0.19413 | -2.6538 | -3.7576 | -4.6512 | -4.9065 | -4.6684 | -3.3657 | -1.4088 | 1.2489 | 3.3912 | 6.0684 | 8.1562 | 8.3862 | 7.4732 | 5.6205
13 | 2 | Conventional (Gas) | 2030 | Summer | Pg_curt, [MW] | Expected | - | 0 | 0 | 0 | 0 | 0 | 0 | 0 | 0 | 0 | 0 | 0 | 0 | 0 | 0 | 0 | 0 | 0 | 0 | 0 | 0 | 0 | 0 | 0 | 0
13 | 2 | Conventional (Gas) | 2030 | Summer | Pg_net, [MW] | Expected | - | 4.0072 | 3.2539 | 2.4064 | 2.6989 | 2.4906 | 2.4216 | 2.8296 | 2.2173 | 1.5693 | -0.19413 | -2.6538 | -3.7576 | -4.6512 | -4.9065 | -4.6684 | -3.3657 | -1.4088 | 1.2489 | 3.3912 | 6.0684 | 8.1562 | 8.3862 | 7.4732 | 5.6205
13 | 2 | Conventional (Gas) | 2030 | Summer | Qg, [MVAr] | Expected | - | 1.9493 | 1.9011 | -1.1488 | -1.2257 | -1.2893 | -1.2561 | -0.63899 | -0.10015 | 0.2855 | 0.63181 | 0.9364 | 1.2774 | 1.4325 | 1.4171 | 1.2516 | 1.0024 | 0.74687 | 0.37458 | 0.10489 | -0.20406 | -0.58954 | -0.67502 | -0.36776 | 1.6135
11 | 3 | Conventional (Gas) | 2030 | Summer | Pg, [MW] | Expected | - | 0.49452 | 0.49617 | 0.50296 | 0.50345 | 0.50295 | 0.5031 | 0.50408 | 0.50524 | 0.50194 | 0.49013 | 0.46299 | 0.41701 | 0.36949 | 0.36818 | 0.41696 | 0.46332 | 0.48862 | 0.50169 | 0.503 | 0.49767 | 0.49336 | 0.4931 | 0.49385 | 0.48983
11 | 3 | Conventional (Gas) | 2030 | Summer | Pg_curt, [MW] | Expected | - | 0 | 0 | 0 | 0 | 0 | 0 | 0 | 0 | 0 | 0 | 0 | 0 | 0 | 0 | 0 | 0 | 0 | 0 | 0 | 0 | 0 | 0 | 0 | 0
11 | 3 | Conventional (Gas) | 2030 | Summer | Pg_net, [MW] | Expected | - | 0.49452 | 0.49617 | 0.50296 | 0.50345 | 0.50295 | 0.5031 | 0.50408 | 0.50524 | 0.50194 | 0.49013 | 0.46299 | 0.41701 | 0.36949 | 0.36818 | 0.41696 | 0.46332 | 0.48862 | 0.50169 | 0.503 | 0.49767 | 0.49336 | 0.4931 | 0.49385 | 0.48983
11 | 3 | Conventional (Gas) | 2030 | Summer | Qg, [MVAr] | Expected | - | -0.0051956 | -0.0055149 | 0.0082571 | 0.0089098 | 0.0081972 | 0.008269 | 0.0084136 | 0.010476 | 0.014579 | 0.01977 | 0.024596 | 0.025565 | 0.021468 | 0.02076 | 0.024406 | 0.024602 | 0.020329 | 0.015131 | 0.011936 | 0.011749 | 0.012232 | 0.012063 | 0.012538 | -0.0042769
19 | 4 | Conventional (Gas) | 2030 | Summer | Pg, [MW] | Expected | - | 0.48413 | 0.48327 | 0.4911 | 0.48705 | 0.48835 | 0.48859 | 0.48578 | 0.48655 | 0.48577 | 0.48592 | 0.48743 | 0.48784 | 0.4878 | 0.48815 | 0.4879 | 0.487 | 0.48561 | 0.48544 | 0.48531 | 0.48338 | 0.48245 | 0.48313 | 0.48435 | 0.48156
19 | 4 | Conventional (Gas) | 2030 | Summer | Pg_curt, [MW] | Expected | - | 0 | 0 | 0 | 0 | 0 | 0 | 0 | 0 | 0 | 0 | 0 | 0 | 0 | 0 | 0 | 0 | 0 | 0 | 0 | 0 | 0 | 0 | 0 | 0
19 | 4 | Conventional (Gas) | 2030 | Summer | Pg_net, [MW] | Expected | - | 0.48413 | 0.48327 | 0.4911 | 0.48705 | 0.48835 | 0.48859 | 0.48578 | 0.48655 | 0.48577 | 0.48592 | 0.48743 | 0.48784 | 0.4878 | 0.48815 | 0.4879 | 0.487 | 0.48561 | 0.48544 | 0.48531 | 0.48338 | 0.48245 | 0.48313 | 0.48435 | 0.48156
19 | 4 | Conventional (Gas) | 2030 | Summer | Qg, [MVAr] | Expected | - | -0.019146 | -0.017951 | -0.020532 | -0.018706 | -0.019301 | -0.01956 | -0.018219 | -0.018314 | -0.017355 | -0.017107 | -0.018077 | -0.01792 | -0.017551 | -0.017747 | -0.017655 | -0.017194 | -0.017091 | -0.01713 | -0.017765 | -0.017065 | -0.01687 | -0.017355 | -0.017998 | -0.017375
15 | 5 | Conventional (Gas) | 2030 | Summer | Pg, [MW] | Expected | - | 0.47633 | 0.4834 | 0.4799 | 0.48165 | 0.48203 | 0.48177 | 0.46838 | 0.46249 | 0.4648 | 0.46897 | 0.47171 | 0.47499 | 0.47678 | 0.47571 | 0.4735 | 0.47009 | 0.46802 | 0.46563 | 0.45836 | 0.45243 | 0.45554 | 0.45646 | 0.45325 | 0.46619
15 | 5 | Conventional (Gas) | 2030 | Summer | Pg_curt, [MW] | Expected | - | 0 | 0 | 0 | 0 | 0 | 0 | 0 | 0 | 0 | 0 | 0 | 0 | 0 | 0 | 0 | 0 | 0 | 0 | 0 | 0 | 0 | 0 | 0 | 0
15 | 5 | Conventional (Gas) | 2030 | Summer | Pg_net, [MW] | Expected | - | 0.47633 | 0.4834 | 0.4799 | 0.48165 | 0.48203 | 0.48177 | 0.46838 | 0.46249 | 0.4648 | 0.46897 | 0.47171 | 0.47499 | 0.47678 | 0.47571 | 0.4735 | 0.47009 | 0.46802 | 0.46563 | 0.45836 | 0.45243 | 0.45554 | 0.45646 | 0.45325 | 0.46619
15 | 5 | Conventional (Gas) | 2030 | Summer | Qg, [MVAr] | Expected | - | 0.00052628 | -0.00098644 | -0.0072283 | -0.007751 | -0.0076151 | -0.0076874 | -0.0048494 | -0.0013075 | 0.00013042 | -0.00017411 | 6.8271e-05 | 0.0010322 | 0.0014113 | 0.0015085 | 0.00118 | 0.00044585 | -0.00016688 | 0.00010827 | 0.0023694 | 0.0068315 | 0.0083962 | 0.0083368 | 0.0088891 | 0.0034711
22 | 6 | Conventional (Gas) | 2030 | Summer | Pg, [MW] | Expected | - | 9.0294 | 9.0364 | 9.0723 | 9.0695 | 9.0683 | 9.0678 | 9.0615 | 9.0503 | 9.0489 | 9.0546 | 9.0703 | 9.0832 | 9.0915 | 9.0946 | 9.0961 | 9.0839 | 9.0539 | 9.0547 | 9.0379 | 9.009 | 8.9948 | 8.9879 | 8.9976 | 8.9906
22 | 6 | Conventional (Gas) | 2030 | Summer | Pg_curt, [MW] | Expected | - | 0 | 0 | 0 | 0 | 0 | 0 | 0 | 0 | 0 | 0 | 0 | 0 | 0 | 0 | 0 | 0 | 0 | 0 | 0 | 0 | 0 | 0 | 0 | 0
22 | 6 | Conventional (Gas) | 2030 | Summer | Pg_net, [MW] | Expected | - | 9.0294 | 9.0364 | 9.0723 | 9.0695 | 9.0683 | 9.0678 | 9.0615 | 9.0503 | 9.0489 | 9.0546 | 9.0703 | 9.0832 | 9.0915 | 9.0946 | 9.0961 | 9.0839 | 9.0539 | 9.0547 | 9.0379 | 9.009 | 8.9948 | 8.9879 | 8.9976 | 8.9906
22 | 6 | Conventional (Gas) | 2030 | Summer | Qg, [MVAr] | Expected | - | -2.1753 | -2.1508 | -1.8128 | -1.8868 | -1.8511 | -1.8443 | -1.937 | -1.9831 | -2.1262 | -2.2173 | -2.2505 | -2.2831 | -2.3121 | -2.2791 | -2.2121 | -2.1973 | -2.1558 | -2.144 | -2.1277 | -2.172 | -2.2704 | -2.2939 | -2.2791 | -2.2412
11 | 7 | Renewable (Solar) | 2030 | Summer | Pg, [MW] | Expected | - | 0.05 | 0.05 | 0.05 | 0.05 | 0.05 | 0.05 | 0.672 | 1.792 | 3.068 | 4.376 | 5.564 | 6.473 | 6.977 | 7 | 6.54 | 5.664 | 4.496 | 3.193 | 1.908 | 0.769 | 0.05 | 0.05 | 0.05 | 0.05
11 | 7 | Renewable (Solar) | 2030 | Summer | Pg_curt, [MW] | Expected | - | -7.2633e-07 | -7.2633e-07 | -7.2633e-07 | -7.2633e-07 | -7.2633e-07 | -7.2633e-07 | -7.272e-07 | -7.2724e-07 | -7.2726e-07 | -7.2727e-07 | -7.2728e-07 | -7.273e-07 | -7.2733e-07 | -7.2733e-07 | -7.273e-07 | -7.2728e-07 | -7.2727e-07 | -7.2726e-07 | -7.2725e-07 | -7.2721e-07 | -7.2633e-07 | -7.2633e-07 | -7.2633e-07 | -7.2633e-07
11 | 7 | Renewable (Solar) | 2030 | Summer | Pg_net, [MW] | Expected | - | 0.050001 | 0.050001 | 0.050001 | 0.050001 | 0.050001 | 0.050001 | 0.672 | 1.792 | 3.068 | 4.376 | 5.564 | 6.473 | 6.977 | 7 | 6.54 | 5.664 | 4.496 | 3.193 | 1.908 | 0.769 | 0.050001 | 0.050001 | 0.050001 | 0.050001
11 | 7 | Renewable (Solar) | 2030 | Summer | Qg, [MVAr] | Expected | - | 0 | 0 | 0 | 0 | 0 | 0 | 0 | 0 | 0 | 0 | 0 | 0 | 0 | 0 | 0 | 0 | 0 | 0 | 0 | 0 | 0 | 0 | 0 | 0
17 | 8 | Renewable (Solar) | 2030 | Summer | Pg, [MW] | Expected | - | 0.05 | 0.05 | 0.05 | 0.05 | 0.05 | 0.05 | 0.672 | 1.792 | 3.068 | 4.376 | 5.564 | 6.473 | 6.977 | 7 | 6.54 | 5.664 | 4.496 | 3.193 | 1.908 | 0.769 | 0.05 | 0.05 | 0.05 | 0.05
17 | 8 | Renewable (Solar) | 2030 | Summer | Pg_curt, [MW] | Expected | - | -7.2635e-07 | -7.2635e-07 | -7.2635e-07 | -7.2636e-07 | -7.2636e-07 | -7.2636e-07 | -7.2724e-07 | -7.2729e-07 | -7.2732e-07 | -7.2734e-07 | -7.272e-07 | -7.2721e-07 | -7.2722e-07 | -7.2722e-07 | -7.2722e-07 | -7.2721e-07 | -7.2719e-07 | -7.2732e-07 | -7.2729e-07 | -7.2724e-07 | -7.2635e-07 | -7.2635e-07 | -7.2635e-07 | -7.2635e-07
17 | 8 | Renewable (Solar) | 2030 | Summer | Pg_net, [MW] | Expected | - | 0.050001 | 0.050001 | 0.050001 | 0.050001 | 0.050001 | 0.050001 | 0.672 | 1.792 | 3.068 | 4.376 | 5.564 | 6.473 | 6.977 | 7 | 6.54 | 5.664 | 4.496 | 3.193 | 1.908 | 0.769 | 0.050001 | 0.050001 | 0.050001 | 0.050001
17 | 8 | Renewable (Solar) | 2030 | Summer | Qg, [MVAr] | Expected | - | 0 | 0 | 0 | 0 | 0 | 0 | 0 | 0 | 0 | 0 | 0 | 0 | 0 | 0 | 0 | 0 | 0 | 0 | 0 | 0 | 0 | 0 | 0 | 0
18 | 1 | Reference (TN) | 2040 | Winter | Pg, [MW] | 0 | 0 | 1.6408 | 0.96908 | -1.0327 | 0.61218 | 0.55131 | -1.065 | 0.5861 | 0.39163 | 1.4722 | 1.8135 | 2.3189 | 2.4113 | 2.6665 | 2.7358 | 2.8502 | 2.7569 | 2.8098 | 2.4434 | 2.1031 | 2.7402 | 2.4273 | -1.2847 | -1.5412 | 0.50768
18 | 1 | Reference (TN) | 2040 | Winter | Pg_curt, [MW] | 0 | 0 | 0 | 0 | 0 | 0 | 0 | 0 | 0 | 0 | 0 | 0 | 0 | 0 | 0 | 0 | 0 | 0 | 0 | 0 | 0 | 0 | 0 | 0 | 0 | 0
18 | 1 | Reference (TN) | 2040 | Winter | Pg_net, [MW] | 0 | 0 | 1.6408 | 0.96908 | -1.0327 | 0.61218 | 0.55131 | -1.065 | 0.5861 | 0.39163 | 1.4722 | 1.8135 | 2.3189 | 2.4113 | 2.6665 | 2.7358 | 2.8502 | 2.7569 | 2.8098 | 2.4434 | 2.1031 | 2.7402 | 2.4273 | -1.2847 | -1.5412 | 0.50768
18 | 1 | Reference (TN) | 2040 | Winter | Qg, [MVAr] | 0 | 0 | 13.7137 | 13.9548 | 14.2194 | 14.0985 | 14.2177 | 14.1067 | 13.7584 | 13.8682 | 13.8782 | 13.7019 | 13.5929 | 13.57 | 14.0185 | 13.9366 | 13.9239 | 13.6425 | 13.2976 | 13.2736 | 13.4962 | 13.2962 | 13.4812 | 13.3085 | 13.2593 | 13.961
13 | 2 | Conventional (Gas) | 2040 | Winter | Pg, [MW] | 0 | 0 | 12.8932 | 11.8435 | 11.1721 | 10.8188 | 10.5133 | 12.6054 | 14.9207 | 13.047 | 11.0479 | 8.5802 | 5.8945 | 5.4799 | -0.38194 | -0.10594 | -0.96766 | 4.3806 | 7.5581 | 13.1711 | 15.3988 | 17.3967 | 18.3688 | 18.5052 | 17.9105 | 15.0472
13 | 2 | Conventional (Gas) | 2040 | Winter | Pg_curt, [MW] | 0 | 0 | 0 | 0 | 0 | 0 | 0 | 0 | 0 | 0 | 0 | 0 | 0 | 0 | 0 | 0 | 0 | 0 | 0 | 0 | 0 | 0 | 0 | 0 | 0 | 0
13 | 2 | Conventional (Gas) | 2040 | Winter | Pg_net, [MW] | 0 | 0 | 12.8932 | 11.8435 | 11.1721 | 10.8188 | 10.5133 | 12.6054 | 14.9207 | 13.047 | 11.0479 | 8.5802 | 5.8945 | 5.4799 | -0.38194 | -0.10594 | -0.96766 | 4.3806 | 7.5581 | 13.1711 | 15.3988 | 17.3967 | 18.3688 | 18.5052 | 17.9105 | 15.0472
13 | 2 | Conventional (Gas) | 2040 | Winter | Qg, [MVAr] | 0 | 0 | 6.0193 | 6.3918 | 6.3347 | 7.1778 | 7.2159 | 5.2201 | 4.4416 | 4.7655 | 4.4124 | 5.7458 | 7.997 | 8.5158 | 9.4905 | 9.5317 | 9.4875 | 8.7761 | 6.1508 | 4.2388 | 3.5486 | 2.6458 | 2.0049 | 1.2027 | 1.5696 | 4.5994
11 | 3 | Conventional (Gas) | 2040 | Winter | Pg, [MW] | 0 | 0 | 0.48835 | 0.48886 | 0.48952 | 0.48983 | 0.4897 | 0.48833 | 0.49408 | 0.49373 | 0.4759 | 0.42257 | 0.32771 | 0.23179 | 0.20263 | 0.20163 | 0.22738 | 0.31758 | 0.41588 | 0.47198 | 0.49319 | 0.49546 | 0.49373 | 0.49397 | 0.49375 | 0.48826
11 | 3 | Conventional (Gas) | 2040 | Winter | Pg_curt, [MW] | 0 | 0 | 0 | 0 | 0 | 0 | 0 | 0 | 0 | 0 | 0 | 0 | 0 | 0 | 0 | 0 | 0 | 0 | 0 | 0 | 0 | 0 | 0 | 0 | 0 | 0
11 | 3 | Conventional (Gas) | 2040 | Winter | Pg_net, [MW] | 0 | 0 | 0.48835 | 0.48886 | 0.48952 | 0.48983 | 0.4897 | 0.48833 | 0.49408 | 0.49373 | 0.4759 | 0.42257 | 0.32771 | 0.23179 | 0.20263 | 0.20163 | 0.22738 | 0.31758 | 0.41588 | 0.47198 | 0.49319 | 0.49546 | 0.49373 | 0.49397 | 0.49375 | 0.48826
11 | 3 | Conventional (Gas) | 2040 | Winter | Qg, [MVAr] | 0 | 0 | -0.0063034 | -0.0060777 | -0.0059058 | -0.0058362 | -0.0058967 | -0.0065455 | 0.011038 | 0.013575 | 0.020738 | 0.029668 | 0.012961 | 0.0013956 | 0.002071 | 0.0020284 | -2.3768e-05 | 0.0047962 | 0.029838 | 0.021722 | 0.013464 | 0.0098948 | 0.010029 | 0.010414 | 0.010831 | -0.0070153
19 | 4 | Conventional (Gas) | 2040 | Winter | Pg, [MW] | 0 | 0 | 0.48981 | 0.49057 | 0.49319 | 0.49124 | 0.49132 | 0.49272 | 0.49262 | 0.4935 | 0.49181 | 0.49144 | 0.49112 | 0.49102 | 0.49224 | 0.4921 | 0.49216 | 0.49111 | 0.49062 | 0.49013 | 0.49035 | 0.48956 | 0.48983 | 0.4981 | 0.49859 | 0.49042
19 | 4 | Conventional (Gas) | 2040 | Winter | Pg_curt, [MW] | 0 | 0 | 0 | 0 | 0 | 0 | 0 | 0 | 0 | 0 | 0 | 0 | 0 | 0 | 0 | 0 | 0 | 0 | 0 | 0 | 0 | 0 | 0 | 0 | 0 | 0
19 | 4 | Conventional (Gas) | 2040 | Winter | Pg_net, [MW] | 0 | 0 | 0.48981 | 0.49057 | 0.49319 | 0.49124 | 0.49132 | 0.49272 | 0.49262 | 0.4935 | 0.49181 | 0.49144 | 0.49112 | 0.49102 | 0.49224 | 0.4921 | 0.49216 | 0.49111 | 0.49062 | 0.49013 | 0.49035 | 0.48956 | 0.48983 | 0.4981 | 0.49859 | 0.49042
19 | 4 | Conventional (Gas) | 2040 | Winter | Qg, [MVAr] | 0 | 0 | -0.0095352 | -0.0099466 | -0.010282 | -0.010188 | -0.010302 | -0.010051 | -0.0098087 | -0.009826 | -0.0097147 | -0.0094335 | -0.0092365 | -0.0093057 | -0.010048 | -0.0099405 | -0.0099607 | -0.0093951 | -0.0088997 | -0.0087518 | -0.0090957 | -0.0088695 | -0.0092167 | -0.0091373 | -0.0091729 | -0.0098159
15 | 5 | Conventional (Gas) | 2040 | Winter | Pg, [MW] | 0 | 0 | 0.47839 | 0.48077 | 0.48274 | 0.48342 | 0.48378 | 0.48024 | 0.47542 | 0.4715 | 0.47576 | 0.4806 | 0.48545 | 0.48739 | 0.49224 | 0.49235 | 0.49187 | 0.48718 | 0.48153 | 0.47762 | 0.47656 | 0.47805 | 0.47924 | 0.47956 | 0.4788 | 0.47597
15 | 5 | Conventional (Gas) | 2040 | Winter | Pg_curt, [MW] | 0 | 0 | 0 | 0 | 0 | 0 | 0 | 0 | 0 | 0 | 0 | 0 | 0 | 0 | 0 | 0 | 0 | 0 | 0 | 0 | 0 | 0 | 0 | 0 | 0 | 0
15 | 5 | Conventional (Gas) | 2040 | Winter | Pg_net, [MW] | 0 | 0 | 0.47839 | 0.48077 | 0.48274 | 0.48342 | 0.48378 | 0.48024 | 0.47542 | 0.4715 | 0.47576 | 0.4806 | 0.48545 | 0.48739 | 0.49224 | 0.49235 | 0.49187 | 0.48718 | 0.48153 | 0.47762 | 0.47656 | 0.47805 | 0.47924 | 0.47956 | 0.4788 | 0.47597
15 | 5 | Conventional (Gas) | 2040 | Winter | Qg, [MVAr] | 0 | 0 | 9.7085e-05 | -0.00023861 | -0.00023835 | -0.00036664 | -0.00036361 | -0.00039405 | 0.007179 | 0.0054819 | 0.0024111 | 0.0013013 | 0.00073875 | 0.00069584 | 0.00017613 | 0.00026763 | -7.0565e-05 | 0.00038774 | 0.001005 | 0.0032193 | 0.0046933 | 0.0054466 | 0.0056302 | 0.0060215 | 0.0064113 | 0.00019374
22 | 6 | Conventional (Gas) | 2040 | Winter | Pg, [MW] | 0 | 0 | 9.024 | 9.0246 | 9.0202 | 9.0215 | 9.0181 | 8.9997 | 8.9722 | 8.9822 | 8.984 | 8.9652 | 8.9656 | 8.9476 | 9.0268 | 9.0216 | 9.0374 | 9.013 | 8.9691 | 8.8698 | 8.8892 | 8.8894 | 8.914 | 8.9442 | 8.9667 | 8.9953
22 | 6 | Conventional (Gas) | 2040 | Winter | Pg_curt, [MW] | 0 | 0 | 0 | 0 | 0 | 0 | 0 | 0 | 0 | 0 | 0 | 0 | 0 | 0 | 0 | 0 | 0 | 0 | 0 | 0 | 0 | 0 | 0 | 0 | 0 | 0
22 | 6 | Conventional (Gas) | 2040 | Winter | Pg_net, [MW] | 0 | 0 | 9.024 | 9.0246 | 9.0202 | 9.0215 | 9.0181 | 8.9997 | 8.9722 | 8.9822 | 8.984 | 8.9652 | 8.9656 | 8.9476 | 9.0268 | 9.0216 | 9.0374 | 9.013 | 8.9691 | 8.8698 | 8.8892 | 8.8894 | 8.914 | 8.9442 | 8.9667 | 8.9953
22 | 6 | Conventional (Gas) | 2040 | Winter | Qg, [MVAr] | 0 | 0 | -2.6668 | -2.6346 | -2.5897 | -2.5879 | -2.5416 | -2.6674 | -2.8226 | -2.7261 | -2.7442 | -2.8063 | -2.8087 | -2.8378 | -2.7022 | -2.7199 | -2.6905 | -2.7279 | -2.8187 | -2.9275 | -2.8886 | -2.8835 | -2.8527 | -2.8242 | -2.8457 | -2.7501
11 | 7 | Renewable (Solar) | 2040 | Winter | Pg, [MW] | 0 | 0 | 0.06875 | 0.06875 | 0.06875 | 0.06875 | 0.06875 | 0.06875 | 0.924 | 2.464 | 4.2185 | 6.017 | 7.6505 | 8.9004 | 9.5934 | 9.625 | 8.9925 | 7.788 | 6.182 | 4.3904 | 2.6235 | 1.0574 | 0.06875 | 0.06875 | 0.06875 | 0.06875
11 | 7 | Renewable (Solar) | 2040 | Winter | Pg_curt, [MW] | 0 | 0 | 1.5828e-06 | 1.5828e-06 | 1.5828e-06 | 1.5828e-06 | 1.5828e-06 | 1.5828e-06 | 1.5829e-06 | 1.5829e-06 | 1.5829e-06 | 1.5829e-06 | 1.5829e-06 | 1.5829e-06 | 1.5829e-06 | 1.5829e-06 | 1.5829e-06 | 1.5829e-06 | 1.5829e-06 | 1.5829e-06 | 1.5829e-06 | 1.5829e-06 | 1.5828e-06 | 1.5828e-06 | 1.5828e-06 | 1.5828e-06
11 | 7 | Renewable (Solar) | 2040 | Winter | Pg_net, [MW] | 0 | 0 | 0.068748 | 0.068748 | 0.068748 | 0.068748 | 0.068748 | 0.068748 | 0.924 | 2.464 | 4.2185 | 6.017 | 7.6505 | 8.9004 | 9.5934 | 9.625 | 8.9925 | 7.788 | 6.182 | 4.3904 | 2.6235 | 1.0574 | 0.068748 | 0.068748 | 0.068748 | 0.068748
11 | 7 | Renewable (Solar) | 2040 | Winter | Qg, [MVAr] | 0 | 0 | 0 | 0 | 0 | 0 | 0 | 0 | 0 | 0 | 0 | 0 | 0 | 0 | 0 | 0 | 0 | 0 | 0 | 0 | 0 | 0 | 0 | 0 | 0 | 0
17 | 8 | Renewable (Solar) | 2040 | Winter | Pg, [MW] | 0 | 0 | 0.06875 | 0.06875 | 0.06875 | 0.06875 | 0.06875 | 0.06875 | 0.924 | 2.464 | 4.2185 | 6.017 | 7.6505 | 8.9004 | 9.5934 | 9.625 | 8.9925 | 7.788 | 6.182 | 4.3904 | 2.6235 | 1.0574 | 0.06875 | 0.06875 | 0.06875 | 0.06875
17 | 8 | Renewable (Solar) | 2040 | Winter | Pg_curt, [MW] | 0 | 0 | 1.5828e-06 | 1.5828e-06 | 1.5828e-06 | 1.5828e-06 | 1.5828e-06 | 1.5828e-06 | 1.5829e-06 | 1.5829e-06 | 1.5829e-06 | 1.5829e-06 | 1.5829e-06 | 1.5829e-06 | 1.5829e-06 | 1.5829e-06 | 1.5829e-06 | 1.5829e-06 | 1.5829e-06 | 1.5829e-06 | 1.5829e-06 | 1.5829e-06 | 1.5828e-06 | 1.5828e-06 | 1.5828e-06 | 1.5828e-06
17 | 8 | Renewable (Solar) | 2040 | Winter | Pg_net, [MW] | 0 | 0 | 0.068748 | 0.068748 | 0.068748 | 0.068748 | 0.068748 | 0.068748 | 0.924 | 2.464 | 4.2185 | 6.017 | 7.6505 | 8.9004 | 9.5934 | 9.625 | 8.9925 | 7.788 | 6.182 | 4.3904 | 2.6235 | 1.0574 | 0.068748 | 0.068748 | 0.068748 | 0.068748
17 | 8 | Renewable (Solar) | 2040 | Winter | Qg, [MVAr] | 0 | 0 | 0 | 0 | 0 | 0 | 0 | 0 | 0 | 0 | 0 | 0 | 0 | 0 | 0 | 0 | 0 | 0 | 0 | 0 | 0 | 0 | 0 | 0 | 0 | 0
18 | 1 | Reference (TN) | 2040 | Winter | Pg, [MW] | 0 | 1 | 1.6521 | 1.1813 | 1.4047 | 0.88293 | 1.3497 | 1.6924 | 1.8566 | 1.5206 | 1.5504 | 1.7253 | 2.0165 | 2.0692 | 2.2295 | 2.267 | 1.9155 | 1.4257 | 0.92111 | 1.4575 | 1.6745 | 1.6364 | 1.6469 | 1.8015 | 2.1009 | 2.1748
18 | 1 | Reference (TN) | 2040 | Winter | Pg_curt, [MW] | 0 | 1 | 0 | 0 | 0 | 0 | 0 | 0 | 0 | 0 | 0 | 0 | 0 | 0 | 0 | 0 | 0 | 0 | 0 | 0 | 0 | 0 | 0 | 0 | 0 | 0
18 | 1 | Reference (TN) | 2040 | Winter | Pg_net, [MW] | 0 | 1 | 1.6521 | 1.1813 | 1.4047 | 0.88293 | 1.3497 | 1.6924 | 1.8566 | 1.5206 | 1.5504 | 1.7253 | 2.0165 | 2.0692 | 2.2295 | 2.267 | 1.9155 | 1.4257 | 0.92111 | 1.4575 | 1.6745 | 1.6364 | 1.6469 | 1.8015 | 2.1009 | 2.1748
18 | 1 | Reference (TN) | 2040 | Winter | Qg, [MVAr] | 0 | 1 | 14.8768 | 14.9811 | 14.9742 | 15.1401 | 14.8546 | 14.6789 | 14.6201 | 14.7498 | 14.8114 | 14.7497 | 14.7455 | 15.1513 | 15.5134 | 15.7239 | 15.5815 | 14.984 | 14.9005 | 14.7503 | 14.5934 | 14.7115 | 14.7518 | 14.8211 | 14.6309 | 14.5907
13 | 2 | Conventional (Gas) | 2040 | Winter | Pg, [MW] | 0 | 1 | 12.8261 | 12.3251 | 11.2726 | 11.1652 | 12.6271 | 15.1063 | 15.4749 | 13.3827 | 10.7028 | 8.322 | 6.2228 | -0.5815 | -2.1423 | -3.1639 | -2.7786 | 5.3731 | 7.9413 | 10.3376 | 12.9539 | 14.7079 | 15.3142 | 13.0428 | 12.5208 | 12.6259
13 | 2 | Conventional (Gas) | 2040 | Winter | Pg_curt, [MW] | 0 | 1 | 0 | 0 | 0 | 0 | 0 | 0 | 0 | 0 | 0 | 0 | 0 | 0 | 0 | 0 | 0 | 0 | 0 | 0 | 0 | 0 | 0 | 0 | 0 | 0
13 | 2 | Conventional (Gas) | 2040 | Winter | Pg_net, [MW] | 0 | 1 | 12.8261 | 12.3251 | 11.2726 | 11.1652 | 12.6271 | 15.1063 | 15.4749 | 13.3827 | 10.7028 | 8.322 | 6.2228 | -0.5815 | -2.1423 | -3.1639 | -2.7786 | 5.3731 | 7.9413 | 10.3376 | 12.9539 | 14.7079 | 15.3142 | 13.0428 | 12.5208 | 12.6259
13 | 2 | Conventional (Gas) | 2040 | Winter | Qg, [MVAr] | 0 | 1 | 6.2984 | 6.2739 | 7.0047 | 6.8236 | 6.5877 | 4.6027 | 4.2481 | 4.9535 | 4.6 | 5.861 | 7.959 | 9.5952 | 9.1099 | 8.7046 | 9.1628 | 7.9261 | 5.4416 | 3.9166 | 6.5229 | 5.2516 | 4.6385 | 6.4517 | 6.9078 | 6.8761
11 | 3 | Conventional (Gas) | 2040 | Winter | Pg, [MW] | 0 | 1 | 0.49226 | 0.48837 | 0.48929 | 0.48933 | 0.49219 | 0.49241 | 0.49422 | 0.49322 | 0.4751 | 0.41965 | 0.32118 | 0.22951 | 0.20076 | 0.19973 | 0.22478 | 0.30841 | 0.41114 | 0.47195 | 0.49118 | 0.49374 | 0.49182 | 0.49155 | 0.49103 | 0.49101
11 | 3 | Conventional (Gas) | 2040 | Winter | Pg_curt, [MW] | 0 | 1 | 0 | 0 | 0 | 0 | 0 | 0 | 0 | 0 | 0 | 0 | 0 | 0 | 0 | 0 | 0 | 0 | 0 | 0 | 0 | 0 | 0 | 0 | 0 | 0
11 | 3 | Conventional (Gas) | 2040 | Winter | Pg_net, [MW] | 0 | 1 | 0.49226 | 0.48837 | 0.48929 | 0.48933 | 0.49219 | 0.49241 | 0.49422 | 0.49322 | 0.4751 | 0.41965 | 0.32118 | 0.22951 | 0.20076 | 0.19973 | 0.22478 | 0.30841 | 0.41114 | 0.47195 | 0.49118 | 0.49374 | 0.49182 | 0.49155 | 0.49103 | 0.49101
11 | 3 | Conventional (Gas) | 2040 | Winter | Qg, [MVAr] | 0 | 1 | 0.013006 | -0.0060675 | -0.0057396 | -0.0058165 | 0.012983 | 0.011734 | 0.010975 | 0.013653 | 0.020961 | 0.030059 | 0.019577 | 0.0032428 | 0.0014451 | 0.00072385 | 0.00046488 | 0.020144 | 0.030625 | 0.021357 | 0.014755 | 0.011227 | 0.011474 | 0.012543 | 0.013074 | 0.013037
19 | 4 | Conventional (Gas) | 2040 | Winter | Pg, [MW] | 0 | 1 | 0.49329 | 0.4925 | 0.4926 | 0.493 | 0.49348 | 0.49313 | 0.49315 | 0.49374 | 0.49404 | 0.49405 | 0.49388 | 0.49485 | 0.49493 | 0.49508 | 0.4953 | 0.49469 | 0.49512 | 0.49419 | 0.49344 | 0.49331 | 0.49312 | 0.49288 | 0.49246 | 0.49243
19 | 4 | Conventional (Gas) | 2040 | Winter | Pg_curt, [MW] | 0 | 1 | 0 | 0 | 0 | 0 | 0 | 0 | 0 | 0 | 0 | 0 | 0 | 0 | 0 | 0 | 0 | 0 | 0 | 0 | 0 | 0 | 0 | 0 | 0 | 0
19 | 4 | Conventional (Gas) | 2040 | Winter | Pg_net, [MW] | 0 | 1 | 0.49329 | 0.4925 | 0.4926 | 0.493 | 0.49348 | 0.49313 | 0.49315 | 0.49374 | 0.49404 | 0.49405 | 0.49388 | 0.49485 | 0.49493 | 0.49508 | 0.4953 | 0.49469 | 0.49512 | 0.49419 | 0.49344 | 0.49331 | 0.49312 | 0.49288 | 0.49246 | 0.49243
19 | 4 | Conventional (Gas) | 2040 | Winter | Qg, [MVAr] | 0 | 1 | -0.0085433 | -0.0084451 | -0.0084927 | -0.0086414 | -0.0084652 | -0.008238 | -0.0081503 | -0.0081397 | -0.0081728 | -0.0080429 | -0.0079935 | -0.0086656 | -0.0092097 | -0.0094574 | -0.0092635 | -0.0083172 | -0.0082033 | -0.0080647 | -0.0077671 | -0.0079732 | -0.008077 | -0.0082608 | -0.0081547 | -0.0080982
15 | 5 | Conventional (Gas) | 2040 | Winter | Pg, [MW] | 0 | 1 | 0.47483 | 0.47897 | 0.48149 | 0.48202 | 0.47602 | 0.47632 | 0.47563 | 0.47245 | 0.47515 | 0.47972 | 0.48437 | 0.49073 | 0.4916 | 0.49143 | 0.4911 | 0.48469 | 0.47914 | 0.4728 | 0.47208 | 0.47576 | 0.47836 | 0.47684 | 0.47822 | 0.47834
15 | 5 | Conventional (Gas) | 2040 | Winter | Pg_curt, [MW] | 0 | 1 | 0 | 0 | 0 | 0 | 0 | 0 | 0 | 0 | 0 | 0 | 0 | 0 | 0 | 0 | 0 | 0 | 0 | 0 | 0 | 0 | 0 | 0 | 0 | 0
15 | 5 | Conventional (Gas) | 2040 | Winter | Pg_net, [MW] | 0 | 1 | 0.47483 | 0.47897 | 0.48149 | 0.48202 | 0.47602 | 0.47632 | 0.47563 | 0.47245 | 0.47515 | 0.47972 | 0.48437 | 0.49073 | 0.4916 | 0.49143 | 0.4911 | 0.48469 | 0.47914 | 0.4728 | 0.47208 | 0.47576 | 0.47836 | 0.47684 | 0.47822 | 0.47834
15 | 5 | Conventional (Gas) | 2040 | Winter | Qg, [MVAr] | 0 | 1 | 0.0086544 | 3.6315e-05 | -7.9771e-05 | -0.00030942 | 0.0087673 | 0.0074708 | 0.0064972 | 0.0055137 | 0.0023609 | 0.0012889 | 0.0010218 | -9.2553e-05 | -0.0007914 | -0.0013972 | -0.0010222 | 0.00029715 | 2.3542e-05 | 0.00092323 | 0.0077013 | 0.0078148 | 0.0080184 | 0.0090874 | 0.0092899 | 0.0092593
22 | 6 | Conventional (Gas) | 2040 | Winter | Pg, [MW] | 0 | 1 | 9.025 | 9.0237 | 9.0235 | 9.0198 | 8.9901 | 8.9823 | 8.9911 | 8.9581 | 8.9693 | 8.9655 | 8.9684 | 9.0201 | 9.0455 | 9.0565 | 9.0509 | 8.9713 | 8.9338 | 8.928 | 8.9005 | 8.9364 | 8.949 | 8.9767 | 8.9964 | 8.9971
22 | 6 | Conventional (Gas) | 2040 | Winter | Pg_curt, [MW] | 0 | 1 | 0 | 0 | 0 | 0 | 0 | 0 | 0 | 0 | 0 | 0 | 0 | 0 | 0 | 0 | 0 | 0 | 0 | 0 | 0 | 0 | 0 | 0 | 0 | 0
22 | 6 | Conventional (Gas) | 2040 | Winter | Pg_net, [MW] | 0 | 1 | 9.025 | 9.0237 | 9.0235 | 9.0198 | 8.9901 | 8.9823 | 8.9911 | 8.9581 | 8.9693 | 8.9655 | 8.9684 | 9.0201 | 9.0455 | 9.0565 | 9.0509 | 8.9713 | 8.9338 | 8.928 | 8.9005 | 8.9364 | 8.949 | 8.9767 | 8.9964 | 8.9971
22 | 6 | Conventional (Gas) | 2040 | Winter | Qg, [MVAr] | 0 | 1 | -2.6487 | -2.6369 | -2.5745 | -2.6021 | -2.6991 | -2.7757 | -2.8171 | -2.795 | -2.7888 | -2.8129 | -2.8106 | -2.7474 | -2.6765 | -2.6402 | -2.6647 | -2.8112 | -2.8619 | -2.862 | -2.8674 | -2.8067 | -2.7681 | -2.6485 | -2.6946 | -2.7118
11 | 7 | Renewable (Solar) | 2040 | Winter | Pg, [MW] | 0 | 1 | 0.06875 | 0.06875 | 0.06875 | 0.06875 | 0.06875 | 0.06875 | 0.924 | 2.464 | 4.2185 | 6.017 | 7.6505 | 8.9004 | 9.5934 | 9.625 | 8.9925 | 7.788 | 6.182 | 4.3904 | 2.6235 | 1.0574 | 0.06875 | 0.06875 | 0.06875 | 0.06875
11 | 7 | Renewable (Solar) | 2040 | Winter | Pg_curt, [MW] | 0 | 1 | 1.1909e-05 | 1.1909e-05 | 1.1909e-05 | 1.1909e-05 | 1.1909e-05 | 1.1909e-05 | 1.1914e-05 | 1.1914e-05 | 1.1914e-05 | 1.1914e-05 | 1.1915e-05 | 1.1915e-05 | 1.1915e-05 | 1.1915e-05 | 1.1915e-05 | 1.1915e-05 | 1.1914e-05 | 1.1914e-05 | 1.1914e-05 | 1.1914e-05 | 1.1909e-05 | 1.1909e-05 | 1.1909e-05 | 1.1909e-05
11 | 7 | Renewable (Solar) | 2040 | Winter | Pg_net, [MW] | 0 | 1 | 0.068738 | 0.068738 | 0.068738 | 0.068738 | 0.068738 | 0.068738 | 0.92399 | 2.464 | 4.2185 | 6.017 | 7.6505 | 8.9004 | 9.5934 | 9.625 | 8.9925 | 7.788 | 6.182 | 4.3904 | 2.6235 | 1.0574 | 0.068738 | 0.068738 | 0.068738 | 0.068738
11 | 7 | Renewable (Solar) | 2040 | Winter | Qg, [MVAr] | 0 | 1 | 0 | 0 | 0 | 0 | 0 | 0 | 0 | 0 | 0 | 0 | 0 | 0 | 0 | 0 | 0 | 0 | 0 | 0 | 0 | 0 | 0 | 0 | 0 | 0
17 | 8 | Renewable (Solar) | 2040 | Winter | Pg, [MW] | 0 | 1 | 0.06875 | 0.06875 | 0.06875 | 0.06875 | 0.06875 | 0.06875 | 0.924 | 2.464 | 4.2185 | 6.017 | 7.6505 | 8.9004 | 9.5934 | 9.625 | 8.9925 | 7.788 | 6.182 | 4.3904 | 2.6235 | 1.0574 | 0.06875 | 0.06875 | 0.06875 | 0.06875
17 | 8 | Renewable (Solar) | 2040 | Winter | Pg_curt, [MW] | 0 | 1 | 1.1909e-05 | 1.1909e-05 | 1.1909e-05 | 1.1909e-05 | 1.1909e-05 | 1.1909e-05 | 1.1914e-05 | 1.1914e-05 | 1.1914e-05 | 1.1914e-05 | 1.1914e-05 | 1.1914e-05 | 1.1914e-05 | 1.1914e-05 | 1.1914e-05 | 1.1915e-05 | 1.1914e-05 | 1.1914e-05 | 1.1914e-05 | 1.1914e-05 | 1.1909e-05 | 1.1909e-05 | 1.1909e-05 | 1.1909e-05
17 | 8 | Renewable (Solar) | 2040 | Winter | Pg_net, [MW] | 0 | 1 | 0.068738 | 0.068738 | 0.068738 | 0.068738 | 0.068738 | 0.068738 | 0.92399 | 2.464 | 4.2185 | 6.017 | 7.6505 | 8.9004 | 9.5934 | 9.625 | 8.9925 | 7.788 | 6.182 | 4.3904 | 2.6235 | 1.0574 | 0.068738 | 0.068738 | 0.068738 | 0.068738
17 | 8 | Renewable (Solar) | 2040 | Winter | Qg, [MVAr] | 0 | 1 | 0 | 0 | 0 | 0 | 0 | 0 | 0 | 0 | 0 | 0 | 0 | 0 | 0 | 0 | 0 | 0 | 0 | 0 | 0 | 0 | 0 | 0 | 0 | 0
18 | 1 | Reference (TN) | 2040 | Winter | Pg, [MW] | 0 | 2 | 2.1902 | 1.9902 | 2.1972 | 2.1194 | 2.2148 | 2.0656 | 2.0424 | 2.0507 | 2.0927 | 1.9957 | 1.9028 | 1.9431 | 2.0053 | 2.8146 | 3.1531 | 2.5088 | 2.2399 | 2.0455 | 1.7057 | 1.5226 | 1.569 | 1.5475 | 1.9594 | 2.1112
18 | 1 | Reference (TN) | 2040 | Winter | Pg_curt, [MW] | 0 | 2 | 0 | 0 | 0 | 0 | 0 | 0 | 0 | 0 | 0 | 0 | 0 | 0 | 0 | 0 | 0 | 0 | 0 | 0 | 0 | 0 | 0 | 0 | 0 | 0
18 | 1 | Reference (TN) | 2040 | Winter | Pg_net, [MW] | 0 | 2 | 2.1902 | 1.9902 | 2.1972 | 2.1194 | 2.2148 | 2.0656 | 2.0424 | 2.0507 | 2.0927 | 1.9957 | 1.9028 | 1.9431 | 2.0053 | 2.8146 | 3.1531 | 2.5088 | 2.2399 | 2.0455 | 1.7057 | 1.5226 | 1.569 | 1.5475 | 1.9594 | 2.1112
18 | 1 | Reference (TN) | 2040 | Winter | Qg, [MVAr] | 0 | 2 | 14.7011 | 14.8459 | 14.8796 | 14.9419 | 14.9467 | 14.8678 | 14.661 | 14.9928 | 15.0236 | 14.9034 | 14.9842 | 15.0948 | 15.3347 | 15.4742 | 15.5513 | 15.3438 | 15.0543 | 14.8432 | 14.666 | 14.7138 | 14.7584 | 14.699 | 14.5115 | 14.6323
13 | 2 | Conventional (Gas) | 2040 | Winter | Pg, [MW] | 0 | 2 | 11.7001 | 10.8667 | 9.7331 | 9.2845 | 8.6366 | 9.6496 | 9.6456 | 6.1048 | 5.0364 | 4.6802 | 3.6955 | -1.4158 | -1.6655 | -2.9617 | -4.1065 | -3.0585 | 4.2762 | 8.6659 | 11.9503 | 15.5527 | 17.2325 | 15.9499 | 15.3378 | 12.5065
13 | 2 | Conventional (Gas) | 2040 | Winter | Pg_curt, [MW] | 0 | 2 | 0 | 0 | 0 | 0 | 0 | 0 | 0 | 0 | 0 | 0 | 0 | 0 | 0 | 0 | 0 | 0 | 0 | 0 | 0 | 0 | 0 | 0 | 0 | 0
13 | 2 | Conventional (Gas) | 2040 | Winter | Pg_net, [MW] | 0 | 2 | 11.7001 | 10.8667 | 9.7331 | 9.2845 | 8.6366 | 9.6496 | 9.6456 | 6.1048 | 5.0364 | 4.6802 | 3.6955 | -1.4158 | -1.6655 | -2.9617 | -4.1065 | -3.0585 | 4.2762 | 8.6659 | 11.9503 | 15.5527 | 17.2325 | 15.9499 | 15.3378 | 12.5065
13 | 2 | Conventional (Gas) | 2040 | Winter | Qg, [MVAr] | 0 | 2 | 7.6316 | 7.6335 | 8.6366 | 8.7647 | 8.8735 | 8.4896 | 9.5205 | 11.4125 | 4.4858 | 5.7506 | 7.7047 | 8.8528 | 8.7074 | 8.4168 | 8.2186 | 8.6305 | 5.8627 | 8.8983 | 7.5468 | 4.661 | 3.147 | 4.1702 | 4.7048 | 6.9372
11 | 3 | Conventional (Gas) | 2040 | Winter | Pg, [MW] | 0 | 2 | 0.49126 | 0.49047 | 0.4917 | 0.49199 | 0.49189 | 0.49173 | 0.49223 | 0.49239 | 0.47884 | 0.42315 | 0.32365 | 0.23124 | 0.20228 | 0.20137 | 0.22723 | 0.31674 | 0.41596 | 0.47541 | 0.4905 | 0.49367 | 0.4924 | 0.49203 | 0.4916 | 0.49074
11 | 3 | Conventional (Gas) | 2040 | Winter | Pg_curt, [MW] | 0 | 2 | 0 | 0 | 0 | 0 | 0 | 0 | 0 | 0 | 0 | 0 | 0 | 0 | 0 | 0 | 0 | 0 | 0 | 0 | 0 | 0 | 0 | 0 | 0 | 0
11 | 3 | Conventional (Gas) | 2040 | Winter | Pg_net, [MW] | 0 | 2 | 0.49126 | 0.49047 | 0.4917 | 0.49199 | 0.49189 | 0.49173 | 0.49223 | 0.49239 | 0.47884 | 0.42315 | 0.32365 | 0.23124 | 0.20228 | 0.20137 | 0.22723 | 0.31674 | 0.41596 | 0.47541 | 0.4905 | 0.49367 | 0.4924 | 0.49203 | 0.4916 | 0.49074
11 | 3 | Conventional (Gas) | 2040 | Winter | Qg, [MVAr] | 0 | 2 | 0.013525 | -0.0059288 | -0.0057997 | -0.0056833 | -0.0057168 | -0.0057068 | 0.013735 | 0.016988 | 0.019629 | 0.028825 | 0.01885 | 0.0028357 | 0.001917 | 0.00061288 | -0.0017489 | 0.0073983 | 0.029241 | 0.020393 | 0.01489 | 0.010556 | 0.010334 | 0.011311 | 0.011704 | 0.013145
19 | 4 | Conventional (Gas) | 2040 | Winter | Pg, [MW] | 0 | 2 | 0.49252 | 0.49255 | 0.49258 | 0.49273 | 0.49268 | 0.49258 | 0.49266 | 0.49357 | 0.49428 | 0.49427 | 0.49436 | 0.49499 | 0.49483 | 0.49447 | 0.49446 | 0.49465 | 0.49404 | 0.49391 | 0.49335 | 0.49336 | 0.49328 | 0.49316 | 0.49266 | 0.49242
19 | 4 | Conventional (Gas) | 2040 | Winter | Pg_curt, [MW] | 0 | 2 | 0 | 0 | 0 | 0 | 0 | 0 | 0 | 0 | 0 | 0 | 0 | 0 | 0 | 0 | 0 | 0 | 0 | 0 | 0 | 0 | 0 | 0 | 0 | 0
19 | 4 | Conventional (Gas) | 2040 | Winter | Pg_net, [MW] | 0 | 2 | 0.49252 | 0.49255 | 0.49258 | 0.49273 | 0.49268 | 0.49258 | 0.49266 | 0.49357 | 0.49428 | 0.49427 | 0.49436 | 0.49499 | 0.49483 | 0.49447 | 0.49446 | 0.49465 | 0.49404 | 0.49391 | 0.49335 | 0.49336 | 0.49328 | 0.49316 | 0.49266 | 0.49242
19 | 4 | Conventional (Gas) | 2040 | Winter | Qg, [MVAr] | 0 | 2 | -0.0082324 | -0.0083111 | -0.0083815 | -0.0084419 | -0.008443 | -0.0083685 | -0.0081336 | -0.008496 | -0.0087347 | -0.0084504 | -0.0084376 | -0.0087009 | -0.0090208 | -0.0092119 | -0.0093105 | -0.0089642 | -0.0085399 | -0.0085084 | -0.0078661 | -0.0079623 | -0.0080497 | -0.0080855 | -0.0079726 | -0.0081468
15 | 5 | Conventional (Gas) | 2040 | Winter | Pg, [MW] | 0 | 2 | 0.4779 | 0.4868 | 0.48931 | 0.48972 | 0.48888 | 0.48989 | 0.47943 | 0.47423 | 0.47968 | 0.48208 | 0.48541 | 0.48971 | 0.49069 | 0.49145 | 0.49208 | 0.49017 | 0.48309 | 0.47973 | 0.47257 | 0.47702 | 0.47909 | 0.47897 | 0.47906 | 0.4791
15 | 5 | Conventional (Gas) | 2040 | Winter | Pg_curt, [MW] | 0 | 2 | 0 | 0 | 0 | 0 | 0 | 0 | 0 | 0 | 0 | 0 | 0 | 0 | 0 | 0 | 0 | 0 | 0 | 0 | 0 | 0 | 0 | 0 | 0 | 0
15 | 5 | Conventional (Gas) | 2040 | Winter | Pg_net, [MW] | 0 | 2 | 0.4779 | 0.4868 | 0.48931 | 0.48972 | 0.48888 | 0.48989 | 0.47943 | 0.47423 | 0.47968 | 0.48208 | 0.48541 | 0.48971 | 0.49069 | 0.49145 | 0.49208 | 0.49017 | 0.48309 | 0.47973 | 0.47257 | 0.47702 | 0.47909 | 0.47897 | 0.47906 | 0.4791
15 | 5 | Conventional (Gas) | 2040 | Winter | Qg, [MVAr] | 0 | 2 | 0.009721 | -0.00094978 | -0.0010507 | -0.0010755 | -0.0011766 | -0.0010588 | 0.010383 | 0.011475 | -0.0031092 | -0.001888 | -0.0011644 | -0.0013841 | -0.0016361 | -0.0018357 | -0.0023366 | -0.0017701 | -0.0022702 | -0.0021753 | 0.0086188 | 0.0075364 | 0.0071793 | 0.0077493 | 0.0080033 | 0.0093044
22 | 6 | Conventional (Gas) | 2040 | Winter | Pg, [MW] | 0 | 2 | 9.0149 | 9.0387 | 9.0285 | 9.0342 | 9.0315 | 9.0262 | 8.9844 | 9.0102 | 9.0439 | 9.0293 | 9.0191 | 9.0221 | 9.025 | 9.059 | 9.0716 | 9.0627 | 9.0363 | 9.006 | 8.936 | 8.9159 | 8.9231 | 8.9324 | 8.9576 | 9.0013
22 | 6 | Conventional (Gas) | 2040 | Winter | Pg_curt, [MW] | 0 | 2 | 0 | 0 | 0 | 0 | 0 | 0 | 0 | 0 | 0 | 0 | 0 | 0 | 0 | 0 | 0 | 0 | 0 | 0 | 0 | 0 | 0 | 0 | 0 | 0
22 | 6 | Conventional (Gas) | 2040 | Winter | Pg_net, [MW] | 0 | 2 | 9.0149 | 9.0387 | 9.0285 | 9.0342 | 9.0315 | 9.0262 | 8.9844 | 9.0102 | 9.0439 | 9.0293 | 9.0191 | 9.0221 | 9.025 | 9.059 | 9.0716 | 9.0627 | 9.0363 | 9.006 | 8.936 | 8.9159 | 8.9231 | 8.9324 | 8.9576 | 9.0013
22 | 6 | Conventional (Gas) | 2040 | Winter | Qg, [MVAr] | 0 | 2 | -2.6672 | -2.6303 | -2.586 | -2.5851 | -2.5423 | -2.6265 | -2.7272 | -2.6182 | -2.5924 | -2.705 | -2.7475 | -2.7693 | -2.7502 | -2.6568 | -2.5856 | -2.6124 | -2.6453 | -2.7707 | -2.812 | -2.8384 | -2.833 | -2.7993 | -2.8273 | -2.7002
11 | 7 | Renewable (Solar) | 2040 | Winter | Pg, [MW] | 0 | 2 | 0.06875 | 0.06875 | 0.06875 | 0.06875 | 0.06875 | 0.06875 | 0.924 | 2.464 | 4.2185 | 6.017 | 7.6505 | 8.9004 | 9.5934 | 9.625 | 8.9925 | 7.788 | 6.182 | 4.3904 | 2.6235 | 1.0574 | 0.06875 | 0.06875 | 0.06875 | 0.06875
11 | 7 | Renewable (Solar) | 2040 | Winter | Pg_curt, [MW] | 0 | 2 | 1.1909e-05 | 1.1909e-05 | 1.1909e-05 | 1.1909e-05 | 1.1909e-05 | 1.1909e-05 | 1.1914e-05 | 1.1914e-05 | 1.1914e-05 | 1.1914e-05 | 1.1915e-05 | 1.1915e-05 | 1.1915e-05 | 1.1915e-05 | 1.1915e-05 | 1.1915e-05 | 1.1914e-05 | 1.1914e-05 | 1.1914e-05 | 1.1914e-05 | 1.1909e-05 | 1.1909e-05 | 1.1909e-05 | 1.1909e-05
11 | 7 | Renewable (Solar) | 2040 | Winter | Pg_net, [MW] | 0 | 2 | 0.068738 | 0.068738 | 0.068738 | 0.068738 | 0.068738 | 0.068738 | 0.92399 | 2.464 | 4.2185 | 6.017 | 7.6505 | 8.9004 | 9.5934 | 9.625 | 8.9925 | 7.788 | 6.182 | 4.3904 | 2.6235 | 1.0574 | 0.068738 | 0.068738 | 0.068738 | 0.068738
11 | 7 | Renewable (Solar) | 2040 | Winter | Qg, [MVAr] | 0 | 2 | 0 | 0 | 0 | 0 | 0 | 0 | 0 | 0 | 0 | 0 | 0 | 0 | 0 | 0 | 0 | 0 | 0 | 0 | 0 | 0 | 0 | 0 | 0 | 0
17 | 8 | Renewable (Solar) | 2040 | Winter | Pg, [MW] | 0 | 2 | 0.06875 | 0.06875 | 0.06875 | 0.06875 | 0.06875 | 0.06875 | 0.924 | 2.464 | 4.2185 | 6.017 | 7.6505 | 8.9004 | 9.5934 | 9.625 | 8.9925 | 7.788 | 6.182 | 4.3904 | 2.6235 | 1.0574 | 0.06875 | 0.06875 | 0.06875 | 0.06875
17 | 8 | Renewable (Solar) | 2040 | Winter | Pg_curt, [MW] | 0 | 2 | 1.1909e-05 | 1.1909e-05 | 1.1909e-05 | 1.1909e-05 | 1.1909e-05 | 1.1909e-05 | 1.1914e-05 | 1.1914e-05 | 1.1914e-05 | 1.1915e-05 | 1.1915e-05 | 1.1914e-05 | 1.1914e-05 | 1.1914e-05 | 1.1914e-05 | 1.1914e-05 | 1.1915e-05 | 1.1914e-05 | 1.1914e-05 | 1.1914e-05 | 1.1909e-05 | 1.1909e-05 | 1.1909e-05 | 1.1909e-05
17 | 8 | Renewable (Solar) | 2040 | Winter | Pg_net, [MW] | 0 | 2 | 0.068738 | 0.068738 | 0.068738 | 0.068738 | 0.068738 | 0.068738 | 0.92399 | 2.464 | 4.2185 | 6.017 | 7.6505 | 8.9004 | 9.5934 | 9.625 | 8.9925 | 7.788 | 6.182 | 4.3904 | 2.6235 | 1.0574 | 0.068738 | 0.068738 | 0.068738 | 0.068738
17 | 8 | Renewable (Solar) | 2040 | Winter | Qg, [MVAr] | 0 | 2 | 0 | 0 | 0 | 0 | 0 | 0 | 0 | 0 | 0 | 0 | 0 | 0 | 0 | 0 | 0 | 0 | 0 | 0 | 0 | 0 | 0 | 0 | 0 | 0
18 | 1 | Reference (TN) | 2040 | Winter | Pg, [MW] | Expected | - | 1.7209 | 1.1453 | -0.22309 | 0.86617 | 0.90302 | -0.22384 | 0.97564 | 0.78992 | 1.572 | 1.8269 | 2.2163 | 2.2955 | 2.5096 | 2.6801 | 2.7599 | 2.5313 | 2.4586 | 2.2457 | 1.9851 | 2.4086 | 2.1932 | -0.43921 | -0.52083 | 0.97491
18 | 1 | Reference (TN) | 2040 | Winter | Pg_curt, [MW] | Expected | - | 0 | 0 | 0 | 0 | 0 | 0 | 0 | 0 | 0 | 0 | 0 | 0 | 0 | 0 | 0 | 0 | 0 | 0 | 0 | 0 | 0 | 0 | 0 | 0
18 | 1 | Reference (TN) | 2040 | Winter | Pg_net, [MW] | Expected | - | 1.7209 | 1.1453 | -0.22309 | 0.86617 | 0.90302 | -0.22384 | 0.97564 | 0.78992 | 1.572 | 1.8269 | 2.2163 | 2.2955 | 2.5096 | 2.6801 | 2.7599 | 2.5313 | 2.4586 | 2.2457 | 1.9851 | 2.4086 | 2.1932 | -0.43921 | -0.52083 | 0.97491
18 | 1 | Reference (TN) | 2040 | Winter | Qg, [MVAr] | Expected | - | 14.0209 | 14.2287 | 14.4215 | 14.3678 | 14.4129 | 14.2972 | 14.0105 | 14.1548 | 14.1751 | 14.0232 | 13.9563 | 14.0137 | 14.4201 | 14.4116 | 14.3932 | 14.0772 | 13.7775 | 13.7088 | 13.82 | 13.7009 | 13.8451 | 13.7232 | 13.6341 | 14.1469
13 | 2 | Conventional (Gas) | 2040 | Winter | Pg, [MW] | Expected | - | 12.7131 | 11.7727 | 10.9809 | 10.6491 | 10.5472 | 12.5404 | 14.2463 | 12.1032 | 10.1398 | 7.9862 | 5.6272 | 3.6289 | -0.81678 | -0.95075 | -1.6748 | 3.4596 | 7.144 | 12.1227 | 14.5569 | 16.7492 | 17.7701 | 17.3598 | 16.773 | 14.3383
13 | 2 | Conventional (Gas) | 2040 | Winter | Pg_curt, [MW] | Expected | - | 0 | 0 | 0 | 0 | 0 | 0 | 0 | 0 | 0 | 0 | 0 | 0 | 0 | 0 | 0 | 0 | 0 | 0 | 0 | 0 | 0 | 0 | 0 | 0
13 | 2 | Conventional (Gas) | 2040 | Winter | Pg_net, [MW] | Expected | - | 12.7131 | 11.7727 | 10.9809 | 10.6491 | 10.5472 | 12.5404 | 14.2463 | 12.1032 | 10.1398 | 7.9862 | 5.6272 | 3.6289 | -0.81678 | -0.95075 | -1.6748 | 3.4596 | 7.144 | 12.1227 | 14.5569 | 16.7492 | 17.7701 | 17.3598 | 16.773 | 14.3383
13 | 2 | Conventional (Gas) | 2040 | Winter | Qg, [MVAr] | Expected | - | 6.2895 | 6.5524 | 6.7593 | 7.3539 | 7.3629 | 5.599 | 5.1395 | 5.7419 | 4.4497 | 5.7629 | 7.9498 | 8.7182 | 9.3243 | 9.2543 | 9.2599 | 8.6338 | 6.0083 | 4.8584 | 4.5446 | 3.306 | 2.5443 | 2.3765 | 2.7801 | 5.2586
11 | 3 | Conventional (Gas) | 2040 | Winter | Pg, [MW] | Expected | - | 0.48932 | 0.48902 | 0.4898 | 0.49007 | 0.49037 | 0.4894 | 0.49384 | 0.49346 | 0.47621 | 0.42224 | 0.3262 | 0.23139 | 0.20231 | 0.20132 | 0.22699 | 0.31615 | 0.41521 | 0.47247 | 0.49252 | 0.49496 | 0.49327 | 0.49335 | 0.49305 | 0.48901
11 | 3 | Conventional (Gas) | 2040 | Winter | Pg_curt, [MW] | Expected | - | 0 | 0 | 0 | 0 | 0 | 0 | 0 | 0 | 0 | 0 | 0 | 0 | 0 | 0 | 0 | 0 | 0 | 0 | 0 | 0 | 0 | 0 | 0 | 0
11 | 3 | Conventional (Gas) | 2040 | Winter | Pg_net, [MW] | Expected | - | 0.48932 | 0.48902 | 0.4898 | 0.49007 | 0.49037 | 0.4894 | 0.49384 | 0.49346 | 0.47621 | 0.42224 | 0.3262 | 0.23139 | 0.20231 | 0.20132 | 0.22699 | 0.31615 | 0.41521 | 0.47247 | 0.49252 | 0.49496 | 0.49327 | 0.49335 | 0.49305 | 0.48901
11 | 3 | Conventional (Gas) | 2040 | Winter | Qg, [MVAr] | Expected | - | -0.0007124 | -0.0060549 | -0.0058669 | -0.0058115 | -0.0031739 | -0.0038144 | 0.011415 | 0.014074 | 0.020611 | 0.029603 | 0.014747 | 0.0018652 | 0.0019596 | 0.0016398 | -0.00020041 | 0.0073604 | 0.029865 | 0.02148 | 0.013853 | 0.01018 | 0.010279 | 0.010846 | 0.011276 | -0.0012706
19 | 4 | Conventional (Gas) | 2040 | Winter | Pg, [MW] | Expected | - | 0.49069 | 0.49113 | 0.49302 | 0.4917 | 0.49182 | 0.49276 | 0.4927 | 0.49354 | 0.49248 | 0.49221 | 0.49197 | 0.49213 | 0.49299 | 0.49287 | 0.49294 | 0.49213 | 0.49175 | 0.49125 | 0.49122 | 0.49064 | 0.4908 | 0.49665 | 0.49687 | 0.491
19 | 4 | Conventional (Gas) | 2040 | Winter | Pg_curt, [MW] | Expected | - | 0 | 0 | 0 | 0 | 0 | 0 | 0 | 0 | 0 | 0 | 0 | 0 | 0 | 0 | 0 | 0 | 0 | 0 | 0 | 0 | 0 | 0 | 0 | 0
19 | 4 | Conventional (Gas) | 2040 | Winter | Pg_net, [MW] | Expected | - | 0.49069 | 0.49113 | 0.49302 | 0.4917 | 0.49182 | 0.49276 | 0.4927 | 0.49354 | 0.49248 | 0.49221 | 0.49197 | 0.49213 | 0.49299 | 0.49287 | 0.49294 | 0.49213 | 0.49175 | 0.49125 | 0.49122 | 0.49064 | 0.4908 | 0.49665 | 0.49687 | 0.491
19 | 4 | Conventional (Gas) | 2040 | Winter | Qg, [MVAr] | Expected | - | -0.0092074 | -0.0094985 | -0.0097551 | -0.0097174 | -0.0097738 | -0.0095518 | -0.0093325 | -0.0093951 | -0.0093544 | -0.0090944 | -0.0089448 | -0.0091279 | -0.0097815 | -0.0097674 | -0.0097682 | -0.0091796 | -0.0087488 | -0.0086189 | -0.0087302 | -0.0086119 | -0.0088872 | -0.0088618 | -0.008856 | -0.0093321
15 | 5 | Conventional (Gas) | 2040 | Winter | Pg, [MW] | Expected | - | 0.47781 | 0.48138 | 0.4835 | 0.48412 | 0.4834 | 0.48106 | 0.47602 | 0.47202 | 0.47623 | 0.48068 | 0.48529 | 0.4882 | 0.49193 | 0.49209 | 0.49179 | 0.48725 | 0.48141 | 0.47723 | 0.47535 | 0.47758 | 0.47909 | 0.47909 | 0.47875 | 0.47676
15 | 5 | Conventional (Gas) | 2040 | Winter | Pg_curt, [MW] | Expected | - | 0 | 0 | 0 | 0 | 0 | 0 | 0 | 0 | 0 | 0 | 0 | 0 | 0 | 0 | 0 | 0 | 0 | 0 | 0 | 0 | 0 | 0 | 0 | 0
15 | 5 | Conventional (Gas) | 2040 | Winter | Pg_net, [MW] | Expected | - | 0.47781 | 0.48138 | 0.4835 | 0.48412 | 0.4834 | 0.48106 | 0.47602 | 0.47202 | 0.47623 | 0.48068 | 0.48529 | 0.4882 | 0.49193 | 0.49209 | 0.49179 | 0.48725 | 0.48141 | 0.47723 | 0.47535 | 0.47758 | 0.47909 | 0.47909 | 0.47875 | 0.47676
15 | 5 | Conventional (Gas) | 2040 | Winter | Qg, [MVAr] | Expected | - | 0.0026944 | -0.00030093 | -0.00033175 | -0.00045973 | 0.00082466 | 0.00063454 | 0.0075393 | 0.0063427 | 0.0016153 | 0.00084391 | 0.00050731 | 0.00028607 | -0.00022098 | -0.00027069 | -0.00053023 | 6.6539e-05 | 0.00039689 | 0.0021207 | 0.0056838 | 0.0060834 | 0.0061927 | 0.0067063 | 0.0070499 | 0.0027903
22 | 6 | Conventional (Gas) | 2040 | Winter | Pg, [MW] | Expected | - | 9.0228 | 9.0265 | 9.0219 | 9.0231 | 9.016 | 9.001 | 8.9767 | 8.9828 | 8.9904 | 8.9744 | 8.9736 | 8.9686 | 9.0292 | 9.0319 | 9.0442 | 9.0141 | 8.9736 | 8.8976 | 8.8975 | 8.8999 | 8.9203 | 8.9472 | 8.9697 | 8.9964
22 | 6 | Conventional (Gas) | 2040 | Winter | Pg_curt, [MW] | Expected | - | 0 | 0 | 0 | 0 | 0 | 0 | 0 | 0 | 0 | 0 | 0 | 0 | 0 | 0 | 0 | 0 | 0 | 0 | 0 | 0 | 0 | 0 | 0 | 0
22 | 6 | Conventional (Gas) | 2040 | Winter | Pg_net, [MW] | Expected | - | 9.0228 | 9.0265 | 9.0219 | 9.0231 | 9.016 | 9.001 | 8.9767 | 8.9828 | 8.9904 | 8.9744 | 8.9736 | 8.9686 | 9.0292 | 9.0319 | 9.0442 | 9.0141 | 8.9736 | 8.8976 | 8.8975 | 8.8999 | 8.9203 | 8.9472 | 8.9697 | 8.9964
22 | 6 | Conventional (Gas) | 2040 | Winter | Qg, [MVAr] | Expected | - | -2.6642 | -2.6343 | -2.587 | -2.5895 | -2.5642 | -2.677 | -2.8082 | -2.7205 | -2.7289 | -2.7927 | -2.8002 | -2.8151 | -2.7054 | -2.6995 | -2.6718 | -2.7233 | -2.8001 | -2.8957 | -2.8746 | -2.8661 | -2.8378 | -2.7956 | -2.8215 | -2.7375
11 | 7 | Renewable (Solar) | 2040 | Winter | Pg, [MW] | Expected | - | 0.06875 | 0.06875 | 0.06875 | 0.06875 | 0.06875 | 0.06875 | 0.924 | 2.464 | 4.2185 | 6.017 | 7.6505 | 8.9004 | 9.5934 | 9.625 | 8.9925 | 7.788 | 6.182 | 4.3904 | 2.6235 | 1.0574 | 0.06875 | 0.06875 | 0.06875 | 0.06875
11 | 7 | Renewable (Solar) | 2040 | Winter | Pg_curt, [MW] | Expected | - | 4.5331e-06 | 4.5331e-06 | 4.5331e-06 | 4.5331e-06 | 4.5331e-06 | 4.5331e-06 | 4.5347e-06 | 4.5347e-06 | 4.5347e-06 | 4.5348e-06 | 4.5348e-06 | 4.5349e-06 | 4.535e-06 | 4.535e-06 | 4.5349e-06 | 4.5348e-06 | 4.5348e-06 | 4.5347e-06 | 4.5347e-06 | 4.5347e-06 | 4.5331e-06 | 4.5331e-06 | 4.5331e-06 | 4.5331e-06
11 | 7 | Renewable (Solar) | 2040 | Winter | Pg_net, [MW] | Expected | - | 0.068745 | 0.068745 | 0.068745 | 0.068745 | 0.068745 | 0.068745 | 0.924 | 2.464 | 4.2185 | 6.017 | 7.6505 | 8.9004 | 9.5934 | 9.625 | 8.9925 | 7.788 | 6.182 | 4.3904 | 2.6235 | 1.0574 | 0.068745 | 0.068745 | 0.068745 | 0.068745
11 | 7 | Renewable (Solar) | 2040 | Winter | Qg, [MVAr] | Expected | - | 0 | 0 | 0 | 0 | 0 | 0 | 0 | 0 | 0 | 0 | 0 | 0 | 0 | 0 | 0 | 0 | 0 | 0 | 0 | 0 | 0 | 0 | 0 | 0
17 | 8 | Renewable (Solar) | 2040 | Winter | Pg, [MW] | Expected | - | 0.06875 | 0.06875 | 0.06875 | 0.06875 | 0.06875 | 0.06875 | 0.924 | 2.464 | 4.2185 | 6.017 | 7.6505 | 8.9004 | 9.5934 | 9.625 | 8.9925 | 7.788 | 6.182 | 4.3904 | 2.6235 | 1.0574 | 0.06875 | 0.06875 | 0.06875 | 0.06875
17 | 8 | Renewable (Solar) | 2040 | Winter | Pg_curt, [MW] | Expected | - | 4.5332e-06 | 4.5332e-06 | 4.5332e-06 | 4.5332e-06 | 4.5332e-06 | 4.5332e-06 | 4.5347e-06 | 4.5347e-06 | 4.5348e-06 | 4.5348e-06 | 4.5348e-06 | 4.5347e-06 | 4.5347e-06 | 4.5347e-06 | 4.5347e-06 | 4.5347e-06 | 4.5348e-06 | 4.5348e-06 | 4.5347e-06 | 4.5347e-06 | 4.5332e-06 | 4.5332e-06 | 4.5332e-06 | 4.5332e-06
17 | 8 | Renewable (Solar) | 2040 | Winter | Pg_net, [MW] | Expected | - | 0.068745 | 0.068745 | 0.068745 | 0.068745 | 0.068745 | 0.068745 | 0.924 | 2.464 | 4.2185 | 6.017 | 7.6505 | 8.9004 | 9.5934 | 9.625 | 8.9925 | 7.788 | 6.182 | 4.3904 | 2.6235 | 1.0574 | 0.068745 | 0.068745 | 0.068745 | 0.068745
17 | 8 | Renewable (Solar) | 2040 | Winter | Qg, [MVAr] | Expected | - | 0 | 0 | 0 | 0 | 0 | 0 | 0 | 0 | 0 | 0 | 0 | 0 | 0 | 0 | 0 | 0 | 0 | 0 | 0 | 0 | 0 | 0 | 0 | 0
18 | 1 | Reference (TN) | 2040 | Summer | Pg, [MW] | 0 | 0 | 2.627 | 3.2187 | 1.6904 | 2.8274 | 2.3705 | 2.2304 | 3.1409 | 3.005 | 3.4298 | 3.5566 | 3.0237 | 3.1674 | 3.3183 | 3.27 | 3.4181 | 3.7038 | 3.8224 | 3.68 | 3.2072 | 3.5979 | 3.5785 | 3.3993 | 3.4945 | 3.6715
18 | 1 | Reference (TN) | 2040 | Summer | Pg_curt, [MW] | 0 | 0 | 0 | 0 | 0 | 0 | 0 | 0 | 0 | 0 | 0 | 0 | 0 | 0 | 0 | 0 | 0 | 0 | 0 | 0 | 0 | 0 | 0 | 0 | 0 | 0
18 | 1 | Reference (TN) | 2040 | Summer | Pg_net, [MW] | 0 | 0 | 2.627 | 3.2187 | 1.6904 | 2.8274 | 2.3705 | 2.2304 | 3.1409 | 3.005 | 3.4298 | 3.5566 | 3.0237 | 3.1674 | 3.3183 | 3.27 | 3.4181 | 3.7038 | 3.8224 | 3.68 | 3.2072 | 3.5979 | 3.5785 | 3.3993 | 3.4945 | 3.6715
18 | 1 | Reference (TN) | 2040 | Summer | Qg, [MVAr] | 0 | 0 | 3.923 | 3.6892 | 4.1857 | 3.7542 | 3.9562 | 3.9576 | 3.7148 | 4.1028 | 4.1572 | 4.2393 | 4.3713 | 4.3571 | 4.3078 | 4.3438 | 4.1804 | 4.0676 | 3.9561 | 3.9526 | 4.085 | 4.0427 | 4.1233 | 4.2461 | 4.0241 | 3.8217
13 | 2 | Conventional (Gas) | 2040 | Summer | Pg, [MW] | 0 | 0 | 6.6403 | 7.517 | 5.8187 | 5.4716 | 5.8505 | 6.4637 | 4.685 | 3.2302 | 2.497 | 0.58436 | -5.05 | -5.8566 | -6.3237 | -6.527 | -7.0052 | -6.0481 | -1.1754 | 2.3707 | 4.3242 | 7.3732 | 12.4849 | 11.9707 | 9.4494 | 10.5419
13 | 2 | Conventional (Gas) | 2040 | Summer | Pg_curt, [MW] | 0 | 0 | 0 | 0 | 0 | 0 | 0 | 0 | 0 | 0 | 0 | 0 | 0 | 0 | 0 | 0 | 0 | 0 | 0 | 0 | 0 | 0 | 0 | 0 | 0 | 0
13 | 2 | Conventional (Gas) | 2040 | Summer | Pg_net, [MW] | 0 | 0 | 6.6403 | 7.517 | 5.8187 | 5.4716 | 5.8505 | 6.4637 | 4.685 | 3.2302 | 2.497 | 0.58436 | -5.05 | -5.8566 | -6.3237 | -6.527 | -7.0052 | -6.0481 | -1.1754 | 2.3707 | 4.3242 | 7.3732 | 12.4849 | 11.9707 | 9.4494 | 10.5419
13 | 2 | Conventional (Gas) | 2040 | Summer | Qg, [MVAr] | 0 | 0 | 0.048521 | -0.048418 | 0.16893 | 0.20083 | 0.16045 | 0.019062 | -0.67871 | -0.058084 | 0.27807 | 0.7658 | 0.88733 | 0.86945 | 0.82695 | 0.81964 | 0.70989 | 0.78073 | 0.91542 | 0.25299 | -0.22828 | -0.74422 | -0.73989 | -0.96554 | -0.9719 | -0.25434
11 | 3 | Conventional (Gas) | 2040 | Summer | Pg, [MW] | 0 | 0 | 0.50628 | 0.37911 | 0.39984 | 0.44005 | 0.38183 | 0.35377 | 0.60211 | 0.60582 | 0.57771 | 0.51388 | 0.36858 | 0.25059 | 0.21696 | 0.2159 | 0.24573 | 0.356 | 0.50944 | 0.57242 | 0.60103 | 0.59082 | 0.34935 | 0.40893 | 0.57142 | 0.34513
11 | 3 | Conventional (Gas) | 2040 | Summer | Pg_curt, [MW] | 0 | 0 | 0 | 0 | 0 | 0 | 0 | 0 | 0 | 0 | 0 | 0 | 0 | 0 | 0 | 0 | 0 | 0 | 0 | 0 | 0 | 0 | 0 | 0 | 0 | 0
11 | 3 | Conventional (Gas) | 2040 | Summer | Pg_net, [MW] | 0 | 0 | 0.50628 | 0.37911 | 0.39984 | 0.44005 | 0.38183 | 0.35377 | 0.60211 | 0.60582 | 0.57771 | 0.51388 | 0.36858 | 0.25059 | 0.21696 | 0.2159 | 0.24573 | 0.356 | 0.50944 | 0.57242 | 0.60103 | 0.59082 | 0.34935 | 0.40893 | 0.57142 | 0.34513
11 | 3 | Conventional (Gas) | 2040 | Summer | Qg, [MVAr] | 0 | 0 | -0.055473 | -0.045954 | -0.047589 | -0.050677 | -0.047936 | -0.044948 | 0.051967 | 0.039693 | 0.021187 | 0.011355 | 0.0092923 | 0.0096819 | 0.009448 | 0.0085559 | 0.0066253 | 0.0066601 | 0.00944 | 0.018917 | 0.037039 | 0.045614 | 0.054654 | 0.051085 | 0.043519 | -0.044709
19 | 4 | Conventional (Gas) | 2040 | Summer | Pg, [MW] | 0 | 0 | 0.43982 | 0.45267 | 0.44421 | 0.4396 | 0.44466 | 0.4491 | 0.4426 | 0.4439 | 0.44705 | 0.45115 | 0.44637 | 0.45224 | 0.45467 | 0.45544 | 0.45496 | 0.45305 | 0.45693 | 0.44784 | 0.44465 | 0.4499 | 0.46741 | 0.461 | 0.44524 | 0.46262
19 | 4 | Conventional (Gas) | 2040 | Summer | Pg_curt, [MW] | 0 | 0 | 0 | 0 | 0 | 0 | 0 | 0 | 0 | 0 | 0 | 0 | 0 | 0 | 0 | 0 | 0 | 0 | 0 | 0 | 0 | 0 | 0 | 0 | 0 | 0
19 | 4 | Conventional (Gas) | 2040 | Summer | Pg_net, [MW] | 0 | 0 | 0.43982 | 0.45267 | 0.44421 | 0.4396 | 0.44466 | 0.4491 | 0.4426 | 0.4439 | 0.44705 | 0.45115 | 0.44637 | 0.45224 | 0.45467 | 0.45544 | 0.45496 | 0.45305 | 0.45693 | 0.44784 | 0.44465 | 0.4499 | 0.46741 | 0.461 | 0.44524 | 0.46262
19 | 4 | Conventional (Gas) | 2040 | Summer | Qg, [MVAr] | 0 | 0 | -0.011605 | -0.0082304 | -0.02013 | -0.0099567 | -0.01434 | -0.016071 | -0.010671 | -0.012513 | -0.0096216 | -0.0094932 | -0.012419 | -0.012507 | -0.011714 | -0.012554 | -0.011514 | -0.009112 | -0.0088695 | -0.007889 | -0.011102 | -0.010047 | -0.01139 | -0.012889 | -0.010476 | -0.0073815
15 | 5 | Conventional (Gas) | 2040 | Summer | Pg, [MW] | 0 | 0 | 0.41575 | 0.42392 | 0.40974 | 0.3967 | 0.40863 | 0.41971 | 0.41473 | 0.42394 | 0.433 | 0.44449 | 0.44048 | 0.45607 | 0.46135 | 0.4638 | 0.45886 | 0.44907 | 0.45539 | 0.43365 | 0.43065 | 0.44135 | 0.48074 | 0.46723 | 0.43526 | 0.45634
15 | 5 | Conventional (Gas) | 2040 | Summer | Pg_curt, [MW] | 0 | 0 | 0 | 0 | 0 | 0 | 0 | 0 | 0 | 0 | 0 | 0 | 0 | 0 | 0 | 0 | 0 | 0 | 0 | 0 | 0 | 0 | 0 | 0 | 0 | 0
15 | 5 | Conventional (Gas) | 2040 | Summer | Pg_net, [MW] | 0 | 0 | 0.41575 | 0.42392 | 0.40974 | 0.3967 | 0.40863 | 0.41971 | 0.41473 | 0.42394 | 0.433 | 0.44449 | 0.44048 | 0.45607 | 0.46135 | 0.4638 | 0.45886 | 0.44907 | 0.45539 | 0.43365 | 0.43065 | 0.44135 | 0.48074 | 0.46723 | 0.43526 | 0.45634
15 | 5 | Conventional (Gas) | 2040 | Summer | Qg, [MVAr] | 0 | 0 | 0.010312 | 0.0081103 | 0.009003 | 0.010943 | 0.0088034 | 0.0068519 | 0.0015521 | 0.0030495 | 0.0062715 | 0.0076696 | 0.0058708 | 0.0039117 | 0.003144 | 0.0022476 | 0.0016937 | 0.0035233 | 0.0055876 | 0.0068874 | 0.002412 | -0.0031532 | -0.0086216 | -0.009284 | -0.0023231 | 0.0049012
22 | 6 | Conventional (Gas) | 2040 | Summer | Pg, [MW] | 0 | 0 | 8.9326 | 9.136 | 9.0884 | 8.9905 | 9.108 | 9.1774 | 8.9188 | 8.9323 | 8.843 | 8.8413 | 8.7152 | 8.9415 | 8.9938 | 9.056 | 9.0989 | 8.981 | 9.0424 | 8.8554 | 8.8817 | 9.0153 | 9.2722 | 9.2014 | 8.9242 | 9.2179
22 | 6 | Conventional (Gas) | 2040 | Summer | Pg_curt, [MW] | 0 | 0 | 0 | 0 | 0 | 0 | 0 | 0 | 0 | 0 | 0 | 0 | 0 | 0 | 0 | 0 | 0 | 0 | 0 | 0 | 0 | 0 | 0 | 0 | 0 | 0
22 | 6 | Conventional (Gas) | 2040 | Summer | Pg_net, [MW] | 0 | 0 | 8.9326 | 9.136 | 9.0884 | 8.9905 | 9.108 | 9.1774 | 8.9188 | 8.9323 | 8.843 | 8.8413 | 8.7152 | 8.9415 | 8.9938 | 9.056 | 9.0989 | 8.981 | 9.0424 | 8.8554 | 8.8817 | 9.0153 | 9.2722 | 9.2014 | 8.9242 | 9.2179
22 | 6 | Conventional (Gas) | 2040 | Summer | Qg, [MVAr] | 0 | 0 | -2.5571 | -2.3896 | -1.951 | -2.2643 | -2.0187 | -1.9479 | -2.4236 | -2.2194 | -2.5743 | -2.7724 | -2.8096 | -2.6921 | -2.6936 | -2.5771 | -2.4285 | -2.5808 | -2.589 | -2.6125 | -2.3778 | -2.2521 | -2.2521 | -2.249 | -2.5777 | -2.4205
11 | 7 | Renewable (Solar) | 2040 | Summer | Pg, [MW] | 0 | 0 | 0.06875 | 0.06875 | 0.06875 | 0.06875 | 0.06875 | 0.06875 | 0.924 | 2.464 | 4.2185 | 6.017 | 7.6505 | 8.9004 | 9.5934 | 9.625 | 8.9925 | 7.788 | 6.182 | 4.3904 | 2.6235 | 1.0574 | 0.06875 | 0.06875 | 0.06875 | 0.06875
11 | 7 | Renewable (Solar) | 2040 | Summer | Pg_curt, [MW] | 0 | 0 | -8.7264e-07 | -8.7265e-07 | -8.7264e-07 | -8.7264e-07 | -8.7265e-07 | -8.7265e-07 | -8.7272e-07 | -8.7272e-07 | -8.7272e-07 | -8.7273e-07 | -8.7273e-07 | -8.7274e-07 | -8.7275e-07 | -8.7275e-07 | -8.7274e-07 | -8.7273e-07 | -8.7273e-07 | -8.7272e-07 | -8.7272e-07 | -8.7272e-07 | -8.7265e-07 | -8.7264e-07 | -8.7264e-07 | -8.7265e-07
11 | 7 | Renewable (Solar) | 2040 | Summer | Pg_net, [MW] | 0 | 0 | 0.068751 | 0.068751 | 0.068751 | 0.068751 | 0.068751 | 0.068751 | 0.924 | 2.464 | 4.2185 | 6.017 | 7.6505 | 8.9004 | 9.5934 | 9.625 | 8.9925 | 7.788 | 6.182 | 4.3904 | 2.6235 | 1.0574 | 0.068751 | 0.068751 | 0.068751 | 0.068751
11 | 7 | Renewable (Solar) | 2040 | Summer | Qg, [MVAr] | 0 | 0 | 0 | 0 | 0 | 0 | 0 | 0 | 0 | 0 | 0 | 0 | 0 | 0 | 0 | 0 | 0 | 0 | 0 | 0 | 0 | 0 | 0 | 0 | 0 | 0
17 | 8 | Renewable (Solar) | 2040 | Summer | Pg, [MW] | 0 | 0 | 0.06875 | 0.06875 | 0.06875 | 0.06875 | 0.06875 | 0.06875 | 0.924 | 2.464 | 4.2185 | 6.017 | 7.6505 | 8.9004 | 9.5934 | 9.625 | 8.9925 | 7.788 | 6.182 | 4.3904 | 2.6235 | 1.0574 | 0.06875 | 0.06875 | 0.06875 | 0.06875
17 | 8 | Renewable (Solar) | 2040 | Summer | Pg_curt, [MW] | 0 | 0 | -8.7264e-07 | -8.7264e-07 | -8.7264e-07 | -8.7264e-07 | -8.7264e-07 | -8.7264e-07 | -8.7272e-07 | -8.7273e-07 | -8.7273e-07 | -8.7273e-07 | -8.7272e-07 | -8.7272e-07 | -8.7272e-07 | -8.7272e-07 | -8.7272e-07 | -8.7272e-07 | -8.7273e-07 | -8.7273e-07 | -8.7273e-07 | -8.7272e-07 | -8.7264e-07 | -8.7264e-07 | -8.7264e-07 | -8.7264e-07
17 | 8 | Renewable (Solar) | 2040 | Summer | Pg_net, [MW] | 0 | 0 | 0.068751 | 0.068751 | 0.068751 | 0.068751 | 0.068751 | 0.068751 | 0.924 | 2.464 | 4.2185 | 6.017 | 7.6505 | 8.9004 | 9.5934 | 9.625 | 8.9925 | 7.788 | 6.182 | 4.3904 | 2.6235 | 1.0574 | 0.068751 | 0.068751 | 0.068751 | 0.068751
17 | 8 | Renewable (Solar) | 2040 | Summer | Qg, [MVAr] | 0 | 0 | 0 | 0 | 0 | 0 | 0 | 0 | 0 | 0 | 0 | 0 | 0 | 0 | 0 | 0 | 0 | 0 | 0 | 0 | 0 | 0 | 0 | 0 | 0 | 0
18 | 1 | Reference (TN) | 2040 | Summer | Pg, [MW] | 0 | 1 | 4.0404 | 3.5923 | 3.1141 | 3.1145 | 3.3078 | 3.372 | 3.452 | 3.2291 | 3.1523 | 3.2027 | 3.2311 | 3.2224 | 3.4157 | 3.4076 | 3.3301 | 2.9159 | 2.3897 | 2.4512 | 2.6446 | 2.8372 | 3.0274 | 2.4807 | 2.7518 | 2.8281
18 | 1 | Reference (TN) | 2040 | Summer | Pg_curt, [MW] | 0 | 1 | 0 | 0 | 0 | 0 | 0 | 0 | 0 | 0 | 0 | 0 | 0 | 0 | 0 | 0 | 0 | 0 | 0 | 0 | 0 | 0 | 0 | 0 | 0 | 0
18 | 1 | Reference (TN) | 2040 | Summer | Pg_net, [MW] | 0 | 1 | 4.0404 | 3.5923 | 3.1141 | 3.1145 | 3.3078 | 3.372 | 3.452 | 3.2291 | 3.1523 | 3.2027 | 3.2311 | 3.2224 | 3.4157 | 3.4076 | 3.3301 | 2.9159 | 2.3897 | 2.4512 | 2.6446 | 2.8372 | 3.0274 | 2.4807 | 2.7518 | 2.8281
18 | 1 | Reference (TN) | 2040 | Summer | Qg, [MVAr] | 0 | 1 | 4.7083 | 4.8006 | 4.911 | 4.8836 | 4.8433 | 4.709 | 4.6311 | 4.8467 | 5.0575 | 5.187 | 5.249 | 5.3667 | 5.354 | 5.1848 | 5.0425 | 5.0865 | 5.2702 | 5.1069 | 5.0104 | 5.0053 | 5.1767 | 5.6204 | 5.4268 | 5.0078
13 | 2 | Conventional (Gas) | 2040 | Summer | Pg, [MW] | 0 | 1 | 6.8752 | 7.7122 | 6.447 | 5.8095 | 5.75 | 7.3688 | 5.2445 | 2.7195 | 1.8166 | -0.044283 | -5.1194 | -7.0671 | -7.7274 | -8.4131 | -8.0796 | -6.6034 | -1.674 | 1.2786 | 3.2957 | 6.1725 | 10.9488 | 9.7305 | 9.7279 | 10.2872
13 | 2 | Conventional (Gas) | 2040 | Summer | Pg_curt, [MW] | 0 | 1 | 0 | 0 | 0 | 0 | 0 | 0 | 0 | 0 | 0 | 0 | 0 | 0 | 0 | 0 | 0 | 0 | 0 | 0 | 0 | 0 | 0 | 0 | 0 | 0
13 | 2 | Conventional (Gas) | 2040 | Summer | Pg_net, [MW] | 0 | 1 | 6.8752 | 7.7122 | 6.447 | 5.8095 | 5.75 | 7.3688 | 5.2445 | 2.7195 | 1.8166 | -0.044283 | -5.1194 | -7.0671 | -7.7274 | -8.4131 | -8.0796 | -6.6034 | -1.674 | 1.2786 | 3.2957 | 6.1725 | 10.9488 | 9.7305 | 9.7279 | 10.2872
13 | 2 | Conventional (Gas) | 2040 | Summer | Qg, [MVAr] | 0 | 1 | -1.0006 | -0.91315 | -0.7968 | -0.77516 | -0.75467 | -0.46833 | -0.84718 | -0.22844 | 0.10829 | 0.56629 | 0.74813 | 0.70606 | 0.64541 | 0.55903 | 0.52287 | 0.58265 | 0.71342 | 0.17492 | -0.30875 | -0.80661 | -0.79822 | -0.96075 | -1.0318 | -0.82585
11 | 3 | Conventional (Gas) | 2040 | Summer | Pg, [MW] | 0 | 1 | 0.5465 | 0.41194 | 0.42152 | 0.46125 | 0.44905 | 0.3295 | 0.56167 | 0.58086 | 0.55093 | 0.48497 | 0.34372 | 0.23335 | 0.19859 | 0.19734 | 0.22855 | 0.3321 | 0.48019 | 0.54772 | 0.57624 | 0.55538 | 0.37805 | 0.50771 | 0.54983 | 0.33919
11 | 3 | Conventional (Gas) | 2040 | Summer | Pg_curt, [MW] | 0 | 1 | 0 | 0 | 0 | 0 | 0 | 0 | 0 | 0 | 0 | 0 | 0 | 0 | 0 | 0 | 0 | 0 | 0 | 0 | 0 | 0 | 0 | 0 | 0 | 0
11 | 3 | Conventional (Gas) | 2040 | Summer | Pg_net, [MW] | 0 | 1 | 0.5465 | 0.41194 | 0.42152 | 0.46125 | 0.44905 | 0.3295 | 0.56167 | 0.58086 | 0.55093 | 0.48497 | 0.34372 | 0.23335 | 0.19859 | 0.19734 | 0.22855 | 0.3321 | 0.48019 | 0.54772 | 0.57624 | 0.55538 | 0.37805 | 0.50771 | 0.54983 | 0.33919
11 | 3 | Conventional (Gas) | 2040 | Summer | Qg, [MVAr] | 0 | 1 | 0.042486 | 0.052692 | 0.050984 | 0.042374 | 0.043878 | 0.049819 | 0.047905 | 0.042007 | 0.025516 | 0.015617 | 0.015899 | 0.01535 | 0.015427 | 0.014261 | 0.013102 | 0.011517 | 0.012031 | 0.021747 | 0.041131 | 0.044327 | 0.054501 | 0.035015 | 0.040176 | 0.065051
19 | 4 | Conventional (Gas) | 2040 | Summer | Pg, [MW] | 0 | 1 | 0.45749 | 0.4648 | 0.45967 | 0.45576 | 0.45648 | 0.46691 | 0.44964 | 0.44583 | 0.44529 | 0.44849 | 0.44366 | 0.44884 | 0.45111 | 0.45055 | 0.44917 | 0.4443 | 0.45108 | 0.44382 | 0.4439 | 0.45091 | 0.47061 | 0.46129 | 0.45554 | 0.46797
19 | 4 | Conventional (Gas) | 2040 | Summer | Pg_curt, [MW] | 0 | 1 | 0 | 0 | 0 | 0 | 0 | 0 | 0 | 0 | 0 | 0 | 0 | 0 | 0 | 0 | 0 | 0 | 0 | 0 | 0 | 0 | 0 | 0 | 0 | 0
19 | 4 | Conventional (Gas) | 2040 | Summer | Pg_net, [MW] | 0 | 1 | 0.45749 | 0.4648 | 0.45967 | 0.45576 | 0.45648 | 0.46691 | 0.44964 | 0.44583 | 0.44529 | 0.44849 | 0.44366 | 0.44884 | 0.45111 | 0.45055 | 0.44917 | 0.4443 | 0.45108 | 0.44382 | 0.4439 | 0.45091 | 0.47061 | 0.46129 | 0.45554 | 0.46797
19 | 4 | Conventional (Gas) | 2040 | Summer | Qg, [MVAr] | 0 | 1 | -0.0054033 | -0.0079631 | -0.010723 | -0.010517 | -0.0098161 | -0.009467 | -0.0070553 | -0.0082107 | -0.0081608 | -0.0091495 | -0.0093031 | -0.011375 | -0.011119 | -0.011561 | -0.011849 | -0.011547 | -0.014939 | -0.011464 | -0.010445 | -0.010755 | -0.011525 | -0.01422 | -0.011279 | -0.011468
15 | 5 | Conventional (Gas) | 2040 | Summer | Pg, [MW] | 0 | 1 | 0.42157 | 0.43046 | 0.41892 | 0.41171 | 0.41143 | 0.43605 | 0.41332 | 0.41073 | 0.41524 | 0.42538 | 0.41975 | 0.43064 | 0.43665 | 0.43504 | 0.43656 | 0.42558 | 0.43239 | 0.41397 | 0.41042 | 0.42594 | 0.46945 | 0.44984 | 0.43858 | 0.45637
15 | 5 | Conventional (Gas) | 2040 | Summer | Pg_curt, [MW] | 0 | 1 | 0 | 0 | 0 | 0 | 0 | 0 | 0 | 0 | 0 | 0 | 0 | 0 | 0 | 0 | 0 | 0 | 0 | 0 | 0 | 0 | 0 | 0 | 0 | 0
15 | 5 | Conventional (Gas) | 2040 | Summer | Pg_net, [MW] | 0 | 1 | 0.42157 | 0.43046 | 0.41892 | 0.41171 | 0.41143 | 0.43605 | 0.41332 | 0.41073 | 0.41524 | 0.42538 | 0.41975 | 0.43064 | 0.43665 | 0.43504 | 0.43656 | 0.42558 | 0.43239 | 0.41397 | 0.41042 | 0.42594 | 0.46945 | 0.44984 | 0.43858 | 0.45637
15 | 5 | Conventional (Gas) | 2040 | Summer | Qg, [MVAr] | 0 | 1 | -0.00032942 | -0.0034273 | -0.0024127 | -0.0012332 | -0.0013146 | -0.0021491 | 0.0024656 | 0.0062692 | 0.0091841 | 0.0095451 | 0.0085412 | 0.006317 | 0.0053841 | 0.0047581 | 0.0042972 | 0.0067801 | 0.0077173 | 0.0099391 | 0.0062687 | -0.00040874 | -0.0074097 | -0.0053315 | -0.0027719 | -0.0070812
22 | 6 | Conventional (Gas) | 2040 | Summer | Pg, [MW] | 0 | 1 | 8.9356 | 9.1516 | 9.1295 | 9.0986 | 9.0959 | 9.2211 | 8.7396 | 8.6171 | 8.4855 | 8.6026 | 8.0354 | 8.4787 | 8.6177 | 8.724 | 8.7497 | 8.2825 | 8.7108 | 8.4411 | 8.5 | 8.861 | 9.2306 | 9.054 | 8.9004 | 9.221
22 | 6 | Conventional (Gas) | 2040 | Summer | Pg_curt, [MW] | 0 | 1 | 0 | 0 | 0 | 0 | 0 | 0 | 0 | 0 | 0 | 0 | 0 | 0 | 0 | 0 | 0 | 0 | 0 | 0 | 0 | 0 | 0 | 0 | 0 | 0
22 | 6 | Conventional (Gas) | 2040 | Summer | Pg_net, [MW] | 0 | 1 | 8.9356 | 9.1516 | 9.1295 | 9.0986 | 9.0959 | 9.2211 | 8.7396 | 8.6171 | 8.4855 | 8.6026 | 8.0354 | 8.4787 | 8.6177 | 8.724 | 8.7497 | 8.2825 | 8.7108 | 8.4411 | 8.5 | 8.861 | 9.2306 | 9.054 | 8.9004 | 9.221
22 | 6 | Conventional (Gas) | 2040 | Summer | Qg, [MVAr] | 0 | 1 | -2.5191 | -2.2277 | -2.0017 | -1.7992 | -1.8043 | -1.9866 | -2.5514 | -2.4699 | -2.6555 | -2.7128 | -2.9564 | -2.8134 | -2.7663 | -2.6742 | -2.5606 | -2.8463 | -2.6107 | -2.7221 | -2.5586 | -2.2755 | -2.1922 | -2.3017 | -2.6374 | -2.2664
11 | 7 | Renewable (Solar) | 2040 | Summer | Pg, [MW] | 0 | 1 | 0.06875 | 0.06875 | 0.06875 | 0.06875 | 0.06875 | 0.06875 | 0.924 | 2.464 | 4.2185 | 6.017 | 7.6505 | 8.9004 | 9.5934 | 9.625 | 8.9925 | 7.788 | 6.182 | 4.3904 | 2.6235 | 1.0574 | 0.06875 | 0.06875 | 0.06875 | 0.06875
11 | 7 | Renewable (Solar) | 2040 | Summer | Pg_curt, [MW] | 0 | 1 | -3.6139e-07 | -3.6155e-07 | -3.6154e-07 | -3.6149e-07 | -3.6151e-07 | -3.6168e-07 | -3.634e-07 | -3.6347e-07 | -3.6354e-07 | -3.6363e-07 | -3.6382e-07 | -3.6407e-07 | -3.6419e-07 | -3.6419e-07 | -3.6408e-07 | -3.6384e-07 | -3.6363e-07 | -3.6354e-07 | -3.6348e-07 | -3.6342e-07 | -3.616e-07 | -3.6144e-07 | -3.6139e-07 | -3.6166e-07
11 | 7 | Renewable (Solar) | 2040 | Summer | Pg_net, [MW] | 0 | 1 | 0.06875 | 0.06875 | 0.06875 | 0.06875 | 0.06875 | 0.06875 | 0.924 | 2.464 | 4.2185 | 6.017 | 7.6505 | 8.9004 | 9.5934 | 9.625 | 8.9925 | 7.788 | 6.182 | 4.3904 | 2.6235 | 1.0574 | 0.06875 | 0.06875 | 0.06875 | 0.06875
11 | 7 | Renewable (Solar) | 2040 | Summer | Qg, [MVAr] | 0 | 1 | 0 | 0 | 0 | 0 | 0 | 0 | 0 | 0 | 0 | 0 | 0 | 0 | 0 | 0 | 0 | 0 | 0 | 0 | 0 | 0 | 0 | 0 | 0 | 0
17 | 8 | Renewable (Solar) | 2040 | Summer | Pg, [MW] | 0 | 1 | 0.06875 | 0.06875 | 0.06875 | 0.06875 | 0.06875 | 0.06875 | 0.924 | 2.464 | 4.2185 | 6.017 | 7.6505 | 8.9004 | 9.5934 | 9.625 | 8.9925 | 7.788 | 6.182 | 4.3904 | 2.6235 | 1.0574 | 0.06875 | 0.06875 | 0.06875 | 0.06875
17 | 8 | Renewable (Solar) | 2040 | Summer | Pg_curt, [MW] | 0 | 1 | -3.6153e-07 | -3.6152e-07 | -3.6153e-07 | -3.6154e-07 | -3.6154e-07 | -3.6152e-07 | -3.6358e-07 | -3.6371e-07 | -3.6376e-07 | -3.6378e-07 | -3.6357e-07 | -3.6357e-07 | -3.6357e-07 | -3.6357e-07 | -3.6357e-07 | -3.6358e-07 | -3.6382e-07 | -3.6378e-07 | -3.6372e-07 | -3.6359e-07 | -3.6149e-07 | -3.6151e-07 | -3.6152e-07 | -3.615e-07
17 | 8 | Renewable (Solar) | 2040 | Summer | Pg_net, [MW] | 0 | 1 | 0.06875 | 0.06875 | 0.06875 | 0.06875 | 0.06875 | 0.06875 | 0.924 | 2.464 | 4.2185 | 6.017 | 7.6505 | 8.9004 | 9.5934 | 9.625 | 8.9925 | 7.788 | 6.182 | 4.3904 | 2.6235 | 1.0574 | 0.06875 | 0.06875 | 0.06875 | 0.06875
17 | 8 | Renewable (Solar) | 2040 | Summer | Qg, [MVAr] | 0 | 1 | 0 | 0 | 0 | 0 | 0 | 0 | 0 | 0 | 0 | 0 | 0 | 0 | 0 | 0 | 0 | 0 | 0 | 0 | 0 | 0 | 0 | 0 | 0 | 0
18 | 1 | Reference (TN) | 2040 | Summer | Pg, [MW] | 0 | 2 | 2.9605 | 3.0193 | 3.1806 | 3.178 | 3.2215 | 3.1093 | 3.2666 | 3.0106 | 3.0456 | 3.1716 | 3.4028 | 3.3648 | 3.6265 | 3.6759 | 3.619 | 3.3845 | 3.2302 | 3.3491 | 3.372 | 3.0003 | 2.7183 | 2.7245 | 0.50162 | 1.1857
18 | 1 | Reference (TN) | 2040 | Summer | Pg_curt, [MW] | 0 | 2 | 0 | 0 | 0 | 0 | 0 | 0 | 0 | 0 | 0 | 0 | 0 | 0 | 0 | 0 | 0 | 0 | 0 | 0 | 0 | 0 | 0 | 0 | 0 | 0
18 | 1 | Reference (TN) | 2040 | Summer | Pg_net, [MW] | 0 | 2 | 2.9605 | 3.0193 | 3.1806 | 3.178 | 3.2215 | 3.1093 | 3.2666 | 3.0106 | 3.0456 | 3.1716 | 3.4028 | 3.3648 | 3.6265 | 3.6759 | 3.619 | 3.3845 | 3.2302 | 3.3491 | 3.372 | 3.0003 | 2.7183 | 2.7245 | 0.50162 | 1.1857
18 | 1 | Reference (TN) | 2040 | Summer | Qg, [MVAr] | 0 | 2 | 4.8971 | 4.8349 | 4.7432 | 4.7 | 4.7015 | 4.5012 | 4.3947 | 4.4372 | 4.8167 | 5.0019 | 4.973 | 5.1914 | 5.121 | 5.0744 | 5.0567 | 5.047 | 4.9673 | 4.7981 | 4.812 | 4.9905 | 5.2729 | 5.5187 | 6.193 | 5.6119
13 | 2 | Conventional (Gas) | 2040 | Summer | Pg, [MW] | 0 | 2 | 6.9231 | 7.8946 | 5.7659 | 5.8724 | 5.5498 | 6.2734 | 3.7427 | 0.21754 | -0.3739 | -2.0291 | -6.1081 | -6.389 | -7.8349 | -9.2789 | -9.3429 | -8.8896 | -6.1888 | 0.085845 | 2.879 | 5.4734 | 10.4355 | 8.9623 | 9.3724 | 9.6757
13 | 2 | Conventional (Gas) | 2040 | Summer | Pg_curt, [MW] | 0 | 2 | 0 | 0 | 0 | 0 | 0 | 0 | 0 | 0 | 0 | 0 | 0 | 0 | 0 | 0 | 0 | 0 | 0 | 0 | 0 | 0 | 0 | 0 | 0 | 0
13 | 2 | Conventional (Gas) | 2040 | Summer | Pg_net, [MW] | 0 | 2 | 6.9231 | 7.8946 | 5.7659 | 5.8724 | 5.5498 | 6.2734 | 3.7427 | 0.21754 | -0.3739 | -2.0291 | -6.1081 | -6.389 | -7.8349 | -9.2789 | -9.3429 | -8.8896 | -6.1888 | 0.085845 | 2.879 | 5.4734 | 10.4355 | 8.9623 | 9.3724 | 9.6757
13 | 2 | Conventional (Gas) | 2040 | Summer | Qg, [MVAr] | 0 | 2 | -0.99953 | -0.84902 | -0.85482 | -0.8702 | -0.76295 | -0.34687 | -0.75151 | 0.068862 | 0.3791 | 0.73497 | 0.62999 | 0.69382 | 0.58484 | 0.46653 | 0.38158 | 0.3253 | 0.51916 | 0.33268 | -0.28441 | -0.74314 | -0.71038 | -0.88094 | -1.0154 | -0.75289
11 | 3 | Conventional (Gas) | 2040 | Summer | Pg, [MW] | 0 | 2 | 0.5451 | 0.38731 | 0.47976 | 0.45194 | 0.42902 | 0.31271 | 0.55452 | 0.58707 | 0.55751 | 0.49172 | 0.34636 | 0.23396 | 0.1991 | 0.19786 | 0.2296 | 0.33371 | 0.47551 | 0.55329 | 0.5788 | 0.5593 | 0.37043 | 0.54631 | 0.5145 | 0.33875
11 | 3 | Conventional (Gas) | 2040 | Summer | Pg_curt, [MW] | 0 | 2 | 0 | 0 | 0 | 0 | 0 | 0 | 0 | 0 | 0 | 0 | 0 | 0 | 0 | 0 | 0 | 0 | 0 | 0 | 0 | 0 | 0 | 0 | 0 | 0
11 | 3 | Conventional (Gas) | 2040 | Summer | Pg_net, [MW] | 0 | 2 | 0.5451 | 0.38731 | 0.47976 | 0.45194 | 0.42902 | 0.31271 | 0.55452 | 0.58707 | 0.55751 | 0.49172 | 0.34636 | 0.23396 | 0.1991 | 0.19786 | 0.2296 | 0.33371 | 0.47551 | 0.55329 | 0.5788 | 0.5593 | 0.37043 | 0.54631 | 0.5145 | 0.33875
11 | 3 | Conventional (Gas) | 2040 | Summer | Qg, [MVAr] | 0 | 2 | 0.041963 | 0.058271 | 0.04047 | 0.044295 | 0.047934 | 0.023693 | 0.048361 | 0.038642 | 0.022549 | 0.012248 | 0.013992 | 0.017047 | 0.015642 | 0.013081 | 0.010852 | 0.0068838 | 0.0090349 | 0.019629 | 0.041625 | 0.04584 | 0.052514 | 0.03872 | 0.035095 | 0.06592
19 | 4 | Conventional (Gas) | 2040 | Summer | Pg, [MW] | 0 | 2 | 0.45411 | 0.46546 | 0.45471 | 0.45605 | 0.45574 | 0.46314 | 0.44716 | 0.4445 | 0.44604 | 0.45082 | 0.4432 | 0.44694 | 0.45025 | 0.4495 | 0.44901 | 0.44656 | 0.44429 | 0.44763 | 0.44584 | 0.45065 | 0.47039 | 0.45724 | 0.47144 | 0.4718
19 | 4 | Conventional (Gas) | 2040 | Summer | Pg_curt, [MW] | 0 | 2 | 0 | 0 | 0 | 0 | 0 | 0 | 0 | 0 | 0 | 0 | 0 | 0 | 0 | 0 | 0 | 0 | 0 | 0 | 0 | 0 | 0 | 0 | 0 | 0
19 | 4 | Conventional (Gas) | 2040 | Summer | Pg_net, [MW] | 0 | 2 | 0.45411 | 0.46546 | 0.45471 | 0.45605 | 0.45574 | 0.46314 | 0.44716 | 0.4445 | 0.44604 | 0.45082 | 0.4432 | 0.44694 | 0.45025 | 0.4495 | 0.44901 | 0.44656 | 0.44429 | 0.44763 | 0.44584 | 0.45065 | 0.47039 | 0.45724 | 0.47144 | 0.4718
19 | 4 | Conventional (Gas) | 2040 | Summer | Qg, [MVAr] | 0 | 2 | -0.010064 | -0.010659 | -0.0096261 | -0.0098047 | -0.010069 | -0.010314 | -0.0076872 | -0.0097211 | -0.0095816 | -0.010471 | -0.0085446 | -0.009336 | -0.0095652 | -0.010588 | -0.011297 | -0.011828 | -0.0099197 | -0.0080552 | -0.0070371 | -0.0099352 | -0.012996 | -0.012463 | -0.024958 | -0.02171
15 | 5 | Conventional (Gas) | 2040 | Summer | Pg, [MW] | 0 | 2 | 0.42567 | 0.4378 | 0.4107 | 0.41249 | 0.4064 | 0.42107 | 0.4001 | 0.40424 | 0.41091 | 0.42467 | 0.41751 | 0.4296 | 0.43494 | 0.42938 | 0.42941 | 0.41839 | 0.41242 | 0.41403 | 0.40825 | 0.42052 | 0.46728 | 0.44127 | 0.4426 | 0.45818
15 | 5 | Conventional (Gas) | 2040 | Summer | Pg_curt, [MW] | 0 | 2 | 0 | 0 | 0 | 0 | 0 | 0 | 0 | 0 | 0 | 0 | 0 | 0 | 0 | 0 | 0 | 0 | 0 | 0 | 0 | 0 | 0 | 0 | 0 | 0
15 | 5 | Conventional (Gas) | 2040 | Summer | Pg_net, [MW] | 0 | 2 | 0.42567 | 0.4378 | 0.4107 | 0.41249 | 0.4064 | 0.42107 | 0.4001 | 0.40424 | 0.41091 | 0.42467 | 0.41751 | 0.4296 | 0.43494 | 0.42938 | 0.42941 | 0.41839 | 0.41242 | 0.41403 | 0.40825 | 0.42052 | 0.46728 | 0.44127 | 0.4426 | 0.45818
15 | 5 | Conventional (Gas) | 2040 | Summer | Qg, [MVAr] | 0 | 2 | -0.0013928 | -0.0046073 | -0.00010441 | -0.00095812 | -0.00072656 | 0.0010821 | 0.0050001 | 0.007277 | 0.0093665 | 0.0074619 | 0.0081266 | 0.007523 | 0.0057185 | 0.0052583 | 0.0045906 | 0.0053145 | 0.0068928 | 0.0096108 | 0.0072294 | 0.0011404 | -0.0065287 | -0.0031936 | -0.0049633 | -0.0078805
22 | 6 | Conventional (Gas) | 2040 | Summer | Pg, [MW] | 0 | 2 | 8.975 | 9.2095 | 9.0575 | 9.0845 | 9.0919 | 9.2325 | 8.7626 | 8.7116 | 8.4924 | 8.7464 | 8.0163 | 8.1489 | 8.5672 | 8.6538 | 8.7164 | 8.6278 | 8.2352 | 8.5745 | 8.4495 | 8.7826 | 9.2264 | 8.9338 | 9.0349 | 9.2232
22 | 6 | Conventional (Gas) | 2040 | Summer | Pg_curt, [MW] | 0 | 2 | 0 | 0 | 0 | 0 | 0 | 0 | 0 | 0 | 0 | 0 | 0 | 0 | 0 | 0 | 0 | 0 | 0 | 0 | 0 | 0 | 0 | 0 | 0 | 0
22 | 6 | Conventional (Gas) | 2040 | Summer | Pg_net, [MW] | 0 | 2 | 8.975 | 9.2095 | 9.0575 | 9.0845 | 9.0919 | 9.2325 | 8.7626 | 8.7116 | 8.4924 | 8.7464 | 8.0163 | 8.1489 | 8.5672 | 8.6538 | 8.7164 | 8.6278 | 8.2352 | 8.5745 | 8.4495 | 8.7826 | 9.2264 | 8.9338 | 9.0349 | 9.2232
22 | 6 | Conventional (Gas) | 2040 | Summer | Qg, [MVAr] | 0 | 2 | -2.3906 | -2.0656 | -2.0278 | -1.9714 | -1.854 | -1.7924 | -2.4445 | -2.3156 | -2.6954 | -2.6531 | -2.9739 | -2.9767 | -2.8165 | -2.7211 | -2.5868 | -2.584 | -2.8175 | -2.6964 | -2.6683 | -2.402 | -2.2089 | -2.4552 | -2.2437 | -2.0033
11 | 7 | Renewable (Solar) | 2040 | Summer | Pg, [MW] | 0 | 2 | 0.06875 | 0.06875 | 0.06875 | 0.06875 | 0.06875 | 0.06875 | 0.924 | 2.464 | 4.2185 | 6.017 | 7.6505 | 8.9004 | 9.5934 | 9.625 | 8.9925 | 7.788 | 6.182 | 4.3904 | 2.6235 | 1.0574 | 0.06875 | 0.06875 | 0.06875 | 0.06875
11 | 7 | Renewable (Solar) | 2040 | Summer | Pg_curt, [MW] | 0 | 2 | -3.6139e-07 | -3.6159e-07 | -3.6147e-07 | -3.615e-07 | -3.6153e-07 | -3.6171e-07 | -3.6341e-07 | -3.6346e-07 | -3.6353e-07 | -3.6362e-07 | -3.6382e-07 | -3.6407e-07 | -3.6419e-07 | -3.6419e-07 | -3.6408e-07 | -3.6384e-07 | -3.6364e-07 | -3.6353e-07 | -3.6348e-07 | -3.6342e-07 | -3.6161e-07 | -3.6139e-07 | -3.6143e-07 | -3.6166e-07
11 | 7 | Renewable (Solar) | 2040 | Summer | Pg_net, [MW] | 0 | 2 | 0.06875 | 0.06875 | 0.06875 | 0.06875 | 0.06875 | 0.06875 | 0.924 | 2.464 | 4.2185 | 6.017 | 7.6505 | 8.9004 | 9.5934 | 9.625 | 8.9925 | 7.788 | 6.182 | 4.3904 | 2.6235 | 1.0574 | 0.06875 | 0.06875 | 0.06875 | 0.06875
11 | 7 | Renewable (Solar) | 2040 | Summer | Qg, [MVAr] | 0 | 2 | 0 | 0 | 0 | 0 | 0 | 0 | 0 | 0 | 0 | 0 | 0 | 0 | 0 | 0 | 0 | 0 | 0 | 0 | 0 | 0 | 0 | 0 | 0 | 0
17 | 8 | Renewable (Solar) | 2040 | Summer | Pg, [MW] | 0 | 2 | 0.06875 | 0.06875 | 0.06875 | 0.06875 | 0.06875 | 0.06875 | 0.924 | 2.464 | 4.2185 | 6.017 | 7.6505 | 8.9004 | 9.5934 | 9.625 | 8.9925 | 7.788 | 6.182 | 4.3904 | 2.6235 | 1.0574 | 0.06875 | 0.06875 | 0.06875 | 0.06875
17 | 8 | Renewable (Solar) | 2040 | Summer | Pg_curt, [MW] | 0 | 2 | -3.6153e-07 | -3.6152e-07 | -3.6154e-07 | -3.6154e-07 | -3.6155e-07 | -3.6153e-07 | -3.6359e-07 | -3.6373e-07 | -3.6379e-07 | -3.6381e-07 | -3.6358e-07 | -3.6358e-07 | -3.6358e-07 | -3.6358e-07 | -3.6358e-07 | -3.6357e-07 | -3.6356e-07 | -3.6376e-07 | -3.6372e-07 | -3.636e-07 | -3.615e-07 | -3.6152e-07 | -3.6151e-07 | -3.615e-07
17 | 8 | Renewable (Solar) | 2040 | Summer | Pg_net, [MW] | 0 | 2 | 0.06875 | 0.06875 | 0.06875 | 0.06875 | 0.06875 | 0.06875 | 0.924 | 2.464 | 4.2185 | 6.017 | 7.6505 | 8.9004 | 9.5934 | 9.625 | 8.9925 | 7.788 | 6.182 | 4.3904 | 2.6235 | 1.0574 | 0.06875 | 0.06875 | 0.06875 | 0.06875
17 | 8 | Renewable (Solar) | 2040 | Summer | Qg, [MVAr] | 0 | 2 | 0 | 0 | 0 | 0 | 0 | 0 | 0 | 0 | 0 | 0 | 0 | 0 | 0 | 0 | 0 | 0 | 0 | 0 | 0 | 0 | 0 | 0 | 0 | 0
18 | 1 | Reference (TN) | 2040 | Summer | Pg, [MW] | Expected | - | 2.8765 | 3.2436 | 2.1067 | 2.9185 | 2.626 | 2.519 | 3.2033 | 3.0378 | 3.3353 | 3.4511 | 3.1075 | 3.2035 | 3.3763 | 3.3477 | 3.4342 | 3.5457 | 3.5331 | 3.4572 | 3.1504 | 3.4038 | 3.3769 | 3.1717 | 2.9609 | 3.1959
18 | 1 | Reference (TN) | 2040 | Summer | Pg_curt, [MW] | Expected | - | 0 | 0 | 0 | 0 | 0 | 0 | 0 | 0 | 0 | 0 | 0 | 0 | 0 | 0 | 0 | 0 | 0 | 0 | 0 | 0 | 0 | 0 | 0 | 0
18 | 1 | Reference (TN) | 2040 | Summer | Pg_net, [MW] | Expected | - | 2.8765 | 3.2436 | 2.1067 | 2.9185 | 2.626 | 2.519 | 3.2033 | 3.0378 | 3.3353 | 3.4511 | 3.1075 | 3.2035 | 3.3763 | 3.3477 | 3.4342 | 3.5457 | 3.5331 | 3.4572 | 3.1504 | 3.4038 | 3.3769 | 3.1717 | 2.9609 | 3.1959
18 | 1 | Reference (TN) | 2040 | Summer | Qg, [MVAr] | Expected | - | 4.1744 | 4.0117 | 4.3689 | 4.0507 | 4.1894 | 4.1426 | 3.9428 | 4.2568 | 4.38 | 4.4836 | 4.5826 | 4.6205 | 4.5734 | 4.5683 | 4.4288 | 4.3531 | 4.2883 | 4.2383 | 4.3211 | 4.3156 | 4.438 | 4.6242 | 4.5343 | 4.2469
13 | 2 | Conventional (Gas) | 2040 | Summer | Pg, [MW] | Expected | - | 6.7142 | 7.5988 | 5.9009 | 5.5771 | 5.7932 | 6.5658 | 4.6303 | 2.7268 | 1.9897 | 0.1212 | -5.211 | -6.1056 | -6.7401 | -7.1896 | -7.4927 | -6.5333 | -1.9628 | 1.8883 | 3.9708 | 6.9303 | 11.9727 | 11.2209 | 9.4782 | 10.3818
13 | 2 | Conventional (Gas) | 2040 | Summer | Pg_curt, [MW] | Expected | - | 0 | 0 | 0 | 0 | 0 | 0 | 0 | 0 | 0 | 0 | 0 | 0 | 0 | 0 | 0 | 0 | 0 | 0 | 0 | 0 | 0 | 0 | 0 | 0
13 | 2 | Conventional (Gas) | 2040 | Summer | Pg_net, [MW] | Expected | - | 6.7142 | 7.5988 | 5.9009 | 5.5771 | 5.7932 | 6.5658 | 4.6303 | 2.7268 | 1.9897 | 0.1212 | -5.211 | -6.1056 | -6.7401 | -7.1896 | -7.4927 | -6.5333 | -1.9628 | 1.8883 | 3.9708 | 6.9303 | 11.9727 | 11.2209 | 9.4782 | 10.3818
13 | 2 | Conventional (Gas) | 2040 | Summer | Qg, [MVAr] | Expected | - | -0.25108 | -0.28632 | -0.11528 | -0.091599 | -0.10219 | -0.10284 | -0.71317 | -0.064285 | 0.26825 | 0.7329 | 0.83068 | 0.82102 | 0.76643 | 0.73197 | 0.63627 | 0.68737 | 0.82996 | 0.25323 | -0.24779 | -0.75298 | -0.74401 | -0.95277 | -0.98668 | -0.40721
11 | 3 | Conventional (Gas) | 2040 | Summer | Pg, [MW] | Expected | - | 0.51757 | 0.38497 | 0.41436 | 0.44478 | 0.39817 | 0.34444 | 0.58953 | 0.59957 | 0.571 | 0.50659 | 0.36186 | 0.24575 | 0.21179 | 0.21067 | 0.24097 | 0.3494 | 0.50041 | 0.56616 | 0.59431 | 0.58126 | 0.35646 | 0.44267 | 0.56021 | 0.34337
11 | 3 | Conventional (Gas) | 2040 | Summer | Pg_curt, [MW] | Expected | - | 0 | 0 | 0 | 0 | 0 | 0 | 0 | 0 | 0 | 0 | 0 | 0 | 0 | 0 | 0 | 0 | 0 | 0 | 0 | 0 | 0 | 0 | 0 | 0
11 | 3 | Conventional (Gas) | 2040 | Summer | Pg_net, [MW] | Expected | - | 0.51757 | 0.38497 | 0.41436 | 0.44478 | 0.39817 | 0.34444 | 0.58953 | 0.59957 | 0.571 | 0.50659 | 0.36186 | 0.24575 | 0.21179 | 0.21067 | 0.24097 | 0.3494 | 0.50041 | 0.56616 | 0.59431 | 0.58126 | 0.35646 | 0.44267 | 0.56021 | 0.34337
11 | 3 | Conventional (Gas) | 2040 | Summer | Qg, [MVAr] | Expected | - | -0.027559 | -0.016973 | -0.020927 | -0.023817 | -0.021124 | -0.021604 | 0.050872 | 0.039874 | 0.022 | 0.012092 | 0.010907 | 0.011544 | 0.011187 | 0.010017 | 0.0081544 | 0.007386 | 0.0097523 | 0.019423 | 0.038278 | 0.045462 | 0.054326 | 0.047023 | 0.041838 | -0.013225
19 | 4 | Conventional (Gas) | 2040 | Summer | Pg, [MW] | Expected | - | 0.44438 | 0.45623 | 0.44792 | 0.44426 | 0.44793 | 0.45365 | 0.44426 | 0.44426 | 0.44665 | 0.45072 | 0.44553 | 0.45099 | 0.45353 | 0.4539 | 0.45328 | 0.45087 | 0.45429 | 0.44724 | 0.44471 | 0.45015 | 0.4683 | 0.4605 | 0.45045 | 0.4647
19 | 4 | Conventional (Gas) | 2040 | Summer | Pg_curt, [MW] | Expected | - | 0 | 0 | 0 | 0 | 0 | 0 | 0 | 0 | 0 | 0 | 0 | 0 | 0 | 0 | 0 | 0 | 0 | 0 | 0 | 0 | 0 | 0 | 0 | 0
19 | 4 | Conventional (Gas) | 2040 | Summer | Pg_net, [MW] | Expected | - | 0.44438 | 0.45623 | 0.44792 | 0.44426 | 0.44793 | 0.45365 | 0.44426 | 0.44426 | 0.44665 | 0.45072 | 0.44553 | 0.45099 | 0.45353 | 0.4539 | 0.45328 | 0.45087 | 0.45429 | 0.44724 | 0.44471 | 0.45015 | 0.4683 | 0.4605 | 0.45045 | 0.4647
19 | 4 | Conventional (Gas) | 2040 | Summer | Qg, [MVAr] | Expected | - | -0.010499 | -0.0085392 | -0.017285 | -0.010015 | -0.013083 | -0.014305 | -0.0097281 | -0.011499 | -0.0094072 | -0.0095838 | -0.011421 | -0.011892 | -0.011322 | -0.012132 | -0.011531 | -0.009848 | -0.0098866 | -0.0084234 | -0.010427 | -0.010132 | -0.011639 | -0.013018 | -0.01266 | -0.010012
15 | 5 | Conventional (Gas) | 2040 | Summer | Pg, [MW] | Expected | - | 0.418 | 0.42684 | 0.41119 | 0.4011 | 0.40871 | 0.42224 | 0.41243 | 0.41924 | 0.4273 | 0.43893 | 0.43423 | 0.44865 | 0.45405 | 0.45477 | 0.45147 | 0.44133 | 0.44597 | 0.42804 | 0.42456 | 0.43617 | 0.4772 | 0.46104 | 0.43678 | 0.45661
15 | 5 | Conventional (Gas) | 2040 | Summer | Pg_curt, [MW] | Expected | - | 0 | 0 | 0 | 0 | 0 | 0 | 0 | 0 | 0 | 0 | 0 | 0 | 0 | 0 | 0 | 0 | 0 | 0 | 0 | 0 | 0 | 0 | 0 | 0
15 | 5 | Conventional (Gas) | 2040 | Summer | Pg_net, [MW] | Expected | - | 0.418 | 0.42684 | 0.41119 | 0.4011 | 0.40871 | 0.42224 | 0.41243 | 0.41924 | 0.4273 | 0.43893 | 0.43423 | 0.44865 | 0.45405 | 0.45477 | 0.45147 | 0.44133 | 0.44597 | 0.42804 | 0.42456 | 0.43617 | 0.4772 | 0.46104 | 0.43678 | 0.45661
15 | 5 | Conventional (Gas) | 2040 | Summer | Qg, [MVAr] | Expected | - | 0.0071198 | 0.0046453 | 0.0060711 | 0.0075034 | 0.0059966 | 0.0047418 | 0.0021752 | 0.0041134 | 0.0071298 | 0.0079078 | 0.0065745 | 0.0047712 | 0.0038318 | 0.0030363 | 0.0024795 | 0.0042444 | 0.0060783 | 0.0077124 | 0.0036512 | -0.0021477 | -0.0081495 | -0.0078493 | -0.0027644 | 0.0013635
22 | 6 | Conventional (Gas) | 2040 | Summer | Pg, [MW] | Expected | - | 8.939 | 9.1487 | 9.0899 | 9.0194 | 9.104 | 9.1915 | 8.8709 | 8.8557 | 8.7419 | 8.7937 | 8.5183 | 8.7622 | 8.8791 | 8.9511 | 8.9944 | 8.8308 | 8.8797 | 8.7561 | 8.7655 | 8.96 | 9.2597 | 9.1421 | 8.9366 | 9.2191
22 | 6 | Conventional (Gas) | 2040 | Summer | Pg_curt, [MW] | Expected | - | 0 | 0 | 0 | 0 | 0 | 0 | 0 | 0 | 0 | 0 | 0 | 0 | 0 | 0 | 0 | 0 | 0 | 0 | 0 | 0 | 0 | 0 | 0 | 0
22 | 6 | Conventional (Gas) | 2040 | Summer | Pg_net, [MW] | Expected | - | 8.939 | 9.1487 | 9.0899 | 9.0194 | 9.104 | 9.1915 | 8.8709 | 8.8557 | 8.7419 | 8.7937 | 8.5183 | 8.7622 | 8.8791 | 8.9511 | 8.9944 | 8.8308 | 8.8797 | 8.7561 | 8.7655 | 8.96 | 9.2597 | 9.1421 | 8.9366 | 9.2191
22 | 6 | Conventional (Gas) | 2040 | Summer | Qg, [MVAr] | Expected | - | -2.5279 | -2.3202 | -1.9692 | -2.1561 | -1.9645 | -1.9312 | -2.4448 | -2.2689 | -2.6032 | -2.7468 | -2.8541 | -2.7501 | -2.7216 | -2.6116 | -2.47 | -2.6192 | -2.6247 | -2.6402 | -2.4451 | -2.2768 | -2.2374 | -2.286 | -2.5385 | -2.3389
11 | 7 | Renewable (Solar) | 2040 | Summer | Pg, [MW] | Expected | - | 0.06875 | 0.06875 | 0.06875 | 0.06875 | 0.06875 | 0.06875 | 0.924 | 2.464 | 4.2185 | 6.017 | 7.6505 | 8.9004 | 9.5934 | 9.625 | 8.9925 | 7.788 | 6.182 | 4.3904 | 2.6235 | 1.0574 | 0.06875 | 0.06875 | 0.06875 | 0.06875
11 | 7 | Renewable (Solar) | 2040 | Summer | Pg_curt, [MW] | Expected | - | -7.2657e-07 | -7.2662e-07 | -7.266e-07 | -7.266e-07 | -7.2661e-07 | -7.2666e-07 | -7.272e-07 | -7.2722e-07 | -7.2724e-07 | -7.2727e-07 | -7.2733e-07 | -7.2741e-07 | -7.2744e-07 | -7.2745e-07 | -7.2741e-07 | -7.2734e-07 | -7.2727e-07 | -7.2724e-07 | -7.2722e-07 | -7.272e-07 | -7.2664e-07 | -7.2658e-07 | -7.2657e-07 | -7.2665e-07
11 | 7 | Renewable (Solar) | 2040 | Summer | Pg_net, [MW] | Expected | - | 0.068751 | 0.068751 | 0.068751 | 0.068751 | 0.068751 | 0.068751 | 0.924 | 2.464 | 4.2185 | 6.017 | 7.6505 | 8.9004 | 9.5934 | 9.625 | 8.9925 | 7.788 | 6.182 | 4.3904 | 2.6235 | 1.0574 | 0.068751 | 0.068751 | 0.068751 | 0.068751
11 | 7 | Renewable (Solar) | 2040 | Summer | Qg, [MVAr] | Expected | - | 0 | 0 | 0 | 0 | 0 | 0 | 0 | 0 | 0 | 0 | 0 | 0 | 0 | 0 | 0 | 0 | 0 | 0 | 0 | 0 | 0 | 0 | 0 | 0
17 | 8 | Renewable (Solar) | 2040 | Summer | Pg, [MW] | Expected | - | 0.06875 | 0.06875 | 0.06875 | 0.06875 | 0.06875 | 0.06875 | 0.924 | 2.464 | 4.2185 | 6.017 | 7.6505 | 8.9004 | 9.5934 | 9.625 | 8.9925 | 7.788 | 6.182 | 4.3904 | 2.6235 | 1.0574 | 0.06875 | 0.06875 | 0.06875 | 0.06875
17 | 8 | Renewable (Solar) | 2040 | Summer | Pg_curt, [MW] | Expected | - | -7.2661e-07 | -7.2661e-07 | -7.2661e-07 | -7.2661e-07 | -7.2662e-07 | -7.2661e-07 | -7.2726e-07 | -7.273e-07 | -7.2731e-07 | -7.2732e-07 | -7.2725e-07 | -7.2725e-07 | -7.2725e-07 | -7.2725e-07 | -7.2725e-07 | -7.2725e-07 | -7.2729e-07 | -7.2731e-07 | -7.273e-07 | -7.2726e-07 | -7.266e-07 | -7.266e-07 | -7.2661e-07 | -7.266e-07
17 | 8 | Renewable (Solar) | 2040 | Summer | Pg_net, [MW] | Expected | - | 0.068751 | 0.068751 | 0.068751 | 0.068751 | 0.068751 | 0.068751 | 0.924 | 2.464 | 4.2185 | 6.017 | 7.6505 | 8.9004 | 9.5934 | 9.625 | 8.9925 | 7.788 | 6.182 | 4.3904 | 2.6235 | 1.0574 | 0.068751 | 0.068751 | 0.068751 | 0.068751
17 | 8 | Renewable (Solar) | 2040 | Summer | Qg, [MVAr] | Expected | - | 0 | 0 | 0 | 0 | 0 | 0 | 0 | 0 | 0 | 0 | 0 | 0 | 0 | 0 | 0 | 0 | 0 | 0 | 0 | 0 | 0 | 0 | 0 | 0
18 | 1 | Reference (TN) | 2050 | Winter | Pg, [MW] | 0 | 0 | 4.5353 | 3.9126 | 2.7336 | 3.5634 | 3.5764 | 3.0982 | 4.2596 | 4.015 | 4.454 | 4.5636 | 4.9421 | 4.2363 | 4.3122 | 4.3972 | 4.4585 | 5.1745 | 5.3249 | 5.494 | 5.4872 | 6.2205 | 6.2372 | 4.9955 | 4.6256 | 4.6312
18 | 1 | Reference (TN) | 2050 | Winter | Pg_curt, [MW] | 0 | 0 | 0 | 0 | 0 | 0 | 0 | 0 | 0 | 0 | 0 | 0 | 0 | 0 | 0 | 0 | 0 | 0 | 0 | 0 | 0 | 0 | 0 | 0 | 0 | 0
18 | 1 | Reference (TN) | 2050 | Winter | Pg_net, [MW] | 0 | 0 | 4.5353 | 3.9126 | 2.7336 | 3.5634 | 3.5764 | 3.0982 | 4.2596 | 4.015 | 4.454 | 4.5636 | 4.9421 | 4.2363 | 4.3122 | 4.3972 | 4.4585 | 5.1745 | 5.3249 | 5.494 | 5.4872 | 6.2205 | 6.2372 | 4.9955 | 4.6256 | 4.6312
18 | 1 | Reference (TN) | 2050 | Winter | Qg, [MVAr] | 0 | 0 | 14.411 | 15.0203 | 16.5763 | 15.3128 | 15.4424 | 16.6311 | 15.3642 | 15.5071 | 14.7148 | 14.2732 | 13.8706 | 13.3072 | 13.95 | 13.8557 | 13.6441 | 13.5986 | 13.0613 | 13.7201 | 14.3561 | 13.8909 | 14.753 | 16.0343 | 16.1883 | 15.9146
13 | 2 | Conventional (Gas) | 2050 | Winter | Pg, [MW] | 0 | 0 | 22.1586 | 21.5003 | 20.2411 | 20.7103 | 20.5878 | 21.634 | 19.1748 | 18.7346 | 19.6717 | 20.0642 | 20.5904 | 1.8205 | 0.81285 | 0.87935 | -1.3654 | 19.0539 | 20.1724 | 23.0748 | 22.8378 | 23.3377 | 27.9077 | 26.0126 | 25.3295 | 24.6697
13 | 2 | Conventional (Gas) | 2050 | Winter | Pg_curt, [MW] | 0 | 0 | 0 | 0 | 0 | 0 | 0 | 0 | 0 | 0 | 0 | 0 | 0 | 0 | 0 | 0 | 0 | 0 | 0 | 0 | 0 | 0 | 0 | 0 | 0 | 0
13 | 2 | Conventional (Gas) | 2050 | Winter | Pg_net, [MW] | 0 | 0 | 22.1586 | 21.5003 | 20.2411 | 20.7103 | 20.5878 | 21.634 | 19.1748 | 18.7346 | 19.6717 | 20.0642 | 20.5904 | 1.8205 | 0.81285 | 0.87935 | -1.3654 | 19.0539 | 20.1724 | 23.0748 | 22.8378 | 23.3377 | 27.9077 | 26.0126 | 25.3295 | 24.6697
13 | 2 | Conventional (Gas) | 2050 | Winter | Qg, [MVAr] | 0 | 0 | 0.52673 | 0.72715 | 1.2943 | 1.2005 | 1.2195 | 1.2136 | 0.24212 | 0.95809 | 1.4678 | 2.5795 | 3.8871 | 8.8394 | 9.9723 | 10.0721 | 9.9237 | 5.3511 | 2.9026 | -0.32081 | -1.0785 | -1.7779 | -0.51805 | -0.17488 | -0.031643 | 0.095614
11 | 3 | Conventional (Gas) | 2050 | Winter | Pg, [MW] | 0 | 0 | 0.50335 | 0.50359 | 0.50354 | 0.50313 | 0.5023 | 0.5007 | 0.49886 | 0.49355 | 0.4864 | 0.47802 | 0.47026 | 0.46479 | 0.46196 | 0.46186 | 0.46455 | 0.46988 | 0.47779 | 0.48663 | 0.49415 | 0.49978 | 0.50129 | 0.50254 | 0.50325 | 0.50365
11 | 3 | Conventional (Gas) | 2050 | Winter | Pg_curt, [MW] | 0 | 0 | 0 | 0 | 0 | 0 | 0 | 0 | 0 | 0 | 0 | 0 | 0 | 0 | 0 | 0 | 0 | 0 | 0 | 0 | 0 | 0 | 0 | 0 | 0 | 0
11 | 3 | Conventional (Gas) | 2050 | Winter | Pg_net, [MW] | 0 | 0 | 0.50335 | 0.50359 | 0.50354 | 0.50313 | 0.5023 | 0.5007 | 0.49886 | 0.49355 | 0.4864 | 0.47802 | 0.47026 | 0.46479 | 0.46196 | 0.46186 | 0.46455 | 0.46988 | 0.47779 | 0.48663 | 0.49415 | 0.49978 | 0.50129 | 0.50254 | 0.50325 | 0.50365
11 | 3 | Conventional (Gas) | 2050 | Winter | Qg, [MVAr] | 0 | 0 | -0.012448 | -0.013743 | -0.014644 | -0.014199 | -0.014797 | -0.015476 | 0.012186 | 0.015399 | 0.018138 | 0.02102 | 0.022954 | 0.024749 | 0.025485 | 0.025546 | 0.025013 | 0.023167 | 0.02128 | 0.018088 | 0.015361 | 0.012389 | -0.012736 | -0.013492 | -0.013211 | -0.013524
19 | 4 | Conventional (Gas) | 2050 | Winter | Pg, [MW] | 0 | 0 | 0.48995 | 0.49074 | 0.49554 | 0.49124 | 0.49171 | 0.49641 | 0.4924 | 0.49278 | 0.49087 | 0.49007 | 0.4901 | 0.48988 | 0.49133 | 0.49127 | 0.49172 | 0.49062 | 0.4893 | 0.4891 | 0.4903 | 0.49013 | 0.49228 | 0.5027 | 0.5025 | 0.49506
19 | 4 | Conventional (Gas) | 2050 | Winter | Pg_curt, [MW] | 0 | 0 | 0 | 0 | 0 | 0 | 0 | 0 | 0 | 0 | 0 | 0 | 0 | 0 | 0 | 0 | 0 | 0 | 0 | 0 | 0 | 0 | 0 | 0 | 0 | 0
19 | 4 | Conventional (Gas) | 2050 | Winter | Pg_net, [MW] | 0 | 0 | 0.48995 | 0.49074 | 0.49554 | 0.49124 | 0.49171 | 0.49641 | 0.4924 | 0.49278 | 0.49087 | 0.49007 | 0.4901 | 0.48988 | 0.49133 | 0.49127 | 0.49172 | 0.49062 | 0.4893 | 0.4891 | 0.4903 | 0.49013 | 0.49228 | 0.5027 | 0.5025 | 0.49506
19 | 4 | Conventional (Gas) | 2050 | Winter | Qg, [MVAr] | 0 | 0 | -0.011108 | -0.012003 | -0.014259 | -0.012403 | -0.012612 | -0.014349 | -0.012356 | -0.01232 | -0.010964 | -0.010178 | -0.009474 | -0.0082784 | -0.0085051 | -0.0083578 | -0.0083053 | -0.0090776 | -0.0087547 | -0.0095849 | -0.010532 | -0.01007 | -0.011396 | -0.013281 | -0.013604 | -0.013264
15 | 5 | Conventional (Gas) | 2050 | Winter | Pg, [MW] | 0 | 0 | 0.48051 | 0.48037 | 0.48108 | 0.48179 | 0.48186 | 0.47832 | 0.48303 | 0.48707 | 0.49221 | 0.49389 | 0.49386 | 0.49684 | 0.49801 | 0.49844 | 0.49671 | 0.49214 | 0.4935 | 0.49904 | 0.4961 | 0.49346 | 0.49126 | 0.48623 | 0.48352 | 0.47968
15 | 5 | Conventional (Gas) | 2050 | Winter | Pg_curt, [MW] | 0 | 0 | 0 | 0 | 0 | 0 | 0 | 0 | 0 | 0 | 0 | 0 | 0 | 0 | 0 | 0 | 0 | 0 | 0 | 0 | 0 | 0 | 0 | 0 | 0 | 0
15 | 5 | Conventional (Gas) | 2050 | Winter | Pg_net, [MW] | 0 | 0 | 0.48051 | 0.48037 | 0.48108 | 0.48179 | 0.48186 | 0.47832 | 0.48303 | 0.48707 | 0.49221 | 0.49389 | 0.49386 | 0.49684 | 0.49801 | 0.49844 | 0.49671 | 0.49214 | 0.4935 | 0.49904 | 0.4961 | 0.49346 | 0.49126 | 0.48623 | 0.48352 | 0.47968
15 | 5 | Conventional (Gas) | 2050 | Winter | Qg, [MVAr] | 0 | 0 | 0.0003474 | -0.00054975 | -0.00088765 | -0.0012176 | -0.0013254 | -2.9844e-05 | 0.0030922 | 0.0016152 | 0.00084455 | 0.00044979 | 0.00017024 | 0.000838 | 0.00065925 | 0.00070207 | 0.00043685 | -2.0773e-05 | 0.00040941 | 0.00019144 | 0.00070727 | 0.0013804 | 0.001908 | 0.002407 | 0.0024356 | 0.0020958
22 | 6 | Conventional (Gas) | 2050 | Winter | Pg, [MW] | 0 | 0 | 9.0887 | 9.0868 | 9.083 | 9.0779 | 9.0749 | 9.0508 | 8.9472 | 8.9767 | 8.9482 | 8.8756 | 8.8781 | 8.7434 | 8.9516 | 8.9384 | 8.9763 | 8.9879 | 8.8677 | 8.5769 | 8.7125 | 8.717 | 8.8254 | 8.8979 | 8.9483 | 9.0403
22 | 6 | Conventional (Gas) | 2050 | Winter | Pg_curt, [MW] | 0 | 0 | 0 | 0 | 0 | 0 | 0 | 0 | 0 | 0 | 0 | 0 | 0 | 0 | 0 | 0 | 0 | 0 | 0 | 0 | 0 | 0 | 0 | 0 | 0 | 0
22 | 6 | Conventional (Gas) | 2050 | Winter | Pg_net, [MW] | 0 | 0 | 9.0887 | 9.0868 | 9.083 | 9.0779 | 9.0749 | 9.0508 | 8.9472 | 8.9767 | 8.9482 | 8.8756 | 8.8781 | 8.7434 | 8.9516 | 8.9384 | 8.9763 | 8.9879 | 8.8677 | 8.5769 | 8.7125 | 8.717 | 8.8254 | 8.8979 | 8.9483 | 9.0403
22 | 6 | Conventional (Gas) | 2050 | Winter | Qg, [MVAr] | 0 | 0 | -2.7258 | -2.6609 | -2.5333 | -2.5851 | -2.5103 | -2.6657 | -2.9383 | -2.8417 | -2.8913 | -2.9615 | -2.9596 | -3.0236 | -2.894 | -2.9116 | -2.882 | -2.8791 | -2.9844 | -3.0451 | -3.0055 | -3.0062 | -2.9843 | -2.941 | -2.9469 | -2.8218
11 | 7 | Renewable (Solar) | 2050 | Winter | Pg, [MW] | 0 | 0 | 0.1125 | 0.1125 | 0.1125 | 0.1125 | 0.1125 | 0.1125 | 1.512 | 4.032 | 6.903 | 9.846 | 12.519 | 14.5642 | 15.6982 | 15.75 | 14.715 | 12.744 | 10.116 | 7.1842 | 4.293 | 1.7303 | 0.1125 | 0.1125 | 0.1125 | 0.1125
11 | 7 | Renewable (Solar) | 2050 | Winter | Pg_curt, [MW] | 0 | 0 | -8.7267e-07 | -8.7267e-07 | -8.7267e-07 | -8.7267e-07 | -8.7267e-07 | -8.7268e-07 | -8.7272e-07 | -8.7273e-07 | -8.7273e-07 | -8.7273e-07 | -8.7273e-07 | -8.7273e-07 | -8.7273e-07 | -8.7273e-07 | -8.7273e-07 | -8.7273e-07 | -8.7273e-07 | -8.7273e-07 | -8.7273e-07 | -8.7272e-07 | -8.7268e-07 | -8.7267e-07 | -8.7267e-07 | -8.7267e-07
11 | 7 | Renewable (Solar) | 2050 | Winter | Pg_net, [MW] | 0 | 0 | 0.1125 | 0.1125 | 0.1125 | 0.1125 | 0.1125 | 0.1125 | 1.512 | 4.032 | 6.903 | 9.846 | 12.519 | 14.5643 | 15.6983 | 15.75 | 14.715 | 12.744 | 10.116 | 7.1843 | 4.293 | 1.7303 | 0.1125 | 0.1125 | 0.1125 | 0.1125
11 | 7 | Renewable (Solar) | 2050 | Winter | Qg, [MVAr] | 0 | 0 | 0 | 0 | 0 | 0 | 0 | 0 | 0 | 0 | 0 | 0 | 0 | 0 | 0 | 0 | 0 | 0 | 0 | 0 | 0 | 0 | 0 | 0 | 0 | 0
17 | 8 | Renewable (Solar) | 2050 | Winter | Pg, [MW] | 0 | 0 | 0.1125 | 0.1125 | 0.1125 | 0.1125 | 0.1125 | 0.1125 | 1.512 | 4.032 | 6.903 | 9.846 | 12.519 | 14.5642 | 15.6982 | 15.75 | 14.715 | 12.744 | 10.116 | 7.1842 | 4.293 | 1.7303 | 0.1125 | 0.1125 | 0.1125 | 0.1125
17 | 8 | Renewable (Solar) | 2050 | Winter | Pg_curt, [MW] | 0 | 0 | -8.7268e-07 | -8.7268e-07 | -8.7268e-07 | -8.7268e-07 | -8.7268e-07 | -8.7268e-07 | -8.7272e-07 | -8.7273e-07 | -8.7273e-07 | -8.7273e-07 | -8.7273e-07 | -8.7273e-07 | -8.7273e-07 | -8.7273e-07 | -8.7273e-07 | -8.7273e-07 | -8.7273e-07 | -8.7273e-07 | -8.7273e-07 | -8.7272e-07 | -8.7268e-07 | -8.7268e-07 | -8.7268e-07 | -8.7268e-07
17 | 8 | Renewable (Solar) | 2050 | Winter | Pg_net, [MW] | 0 | 0 | 0.1125 | 0.1125 | 0.1125 | 0.1125 | 0.1125 | 0.1125 | 1.512 | 4.032 | 6.903 | 9.846 | 12.519 | 14.5643 | 15.6983 | 15.75 | 14.715 | 12.744 | 10.116 | 7.1843 | 4.293 | 1.7303 | 0.1125 | 0.1125 | 0.1125 | 0.1125
17 | 8 | Renewable (Solar) | 2050 | Winter | Qg, [MVAr] | 0 | 0 | 0 | 0 | 0 | 0 | 0 | 0 | 0 | 0 | 0 | 0 | 0 | 0 | 0 | 0 | 0 | 0 | 0 | 0 | 0 | 0 | 0 | 0 | 0 | 0
18 | 1 | Reference (TN) | 2050 | Winter | Pg, [MW] | 0 | 1 | 4.4609 | 4.1697 | 4.2358 | 3.813 | 4.3293 | 4.9499 | 5.2096 | 4.7914 | 4.5041 | 4.4671 | 4.6476 | 3.7923 | 3.8364 | 3.8492 | 3.5513 | 4.1369 | 3.8702 | 4.4323 | 4.9538 | 5.1917 | 5.2326 | 4.9835 | 4.9742 | 5.0226
18 | 1 | Reference (TN) | 2050 | Winter | Pg_curt, [MW] | 0 | 1 | 0 | 0 | 0 | 0 | 0 | 0 | 0 | 0 | 0 | 0 | 0 | 0 | 0 | 0 | 0 | 0 | 0 | 0 | 0 | 0 | 0 | 0 | 0 | 0
18 | 1 | Reference (TN) | 2050 | Winter | Pg_net, [MW] | 0 | 1 | 4.4609 | 4.1697 | 4.2358 | 3.813 | 4.3293 | 4.9499 | 5.2096 | 4.7914 | 4.5041 | 4.4671 | 4.6476 | 3.7923 | 3.8364 | 3.8492 | 3.5513 | 4.1369 | 3.8702 | 4.4323 | 4.9538 | 5.1917 | 5.2326 | 4.9835 | 4.9742 | 5.0226
18 | 1 | Reference (TN) | 2050 | Winter | Qg, [MVAr] | 0 | 1 | 16.2773 | 16.4338 | 16.1469 | 16.6769 | 16.5444 | 16.457 | 16.3883 | 16.2215 | 16.0839 | 15.8495 | 15.7331 | 15.668 | 16.1762 | 16.4388 | 16.3151 | 16.4418 | 16.657 | 16.1849 | 16.0776 | 16.2509 | 16.6663 | 16.3632 | 15.8486 | 15.7454
13 | 2 | Conventional (Gas) | 2050 | Winter | Pg, [MW] | 0 | 1 | 22.2463 | 21.8924 | 21.1043 | 20.9546 | 22.2675 | 23.8213 | 24.7183 | 19.4488 | 19.2589 | 19.3603 | 19.8874 | -1.7445 | -2.5657 | -3.8954 | -4.6298 | 18.9955 | 19.1586 | 19.2814 | 19.7758 | 20.2971 | 25.152 | 23.5019 | 22.9113 | 22.9932
13 | 2 | Conventional (Gas) | 2050 | Winter | Pg_curt, [MW] | 0 | 1 | 0 | 0 | 0 | 0 | 0 | 0 | 0 | 0 | 0 | 0 | 0 | 0 | 0 | 0 | 0 | 0 | 0 | 0 | 0 | 0 | 0 | 0 | 0 | 0
13 | 2 | Conventional (Gas) | 2050 | Winter | Pg_net, [MW] | 0 | 1 | 22.2463 | 21.8924 | 21.1043 | 20.9546 | 22.2675 | 23.8213 | 24.7183 | 19.4488 | 19.2589 | 19.3603 | 19.8874 | -1.7445 | -2.5657 | -3.8954 | -4.6298 | 18.9955 | 19.1586 | 19.2814 | 19.7758 | 20.2971 | 25.152 | 23.5019 | 22.9113 | 22.9932
13 | 2 | Conventional (Gas) | 2050 | Winter | Qg, [MVAr] | 0 | 1 | 0.28731 | 0.41239 | 0.56318 | 0.67542 | 0.68253 | 0.37539 | 0.094158 | -0.028302 | 0.97332 | 2.3121 | 3.8301 | 9.3997 | 10.3441 | 10.2502 | 9.8829 | 4.6758 | 2.5684 | 1.1961 | 0.12913 | -0.63854 | 0.3386 | 0.27618 | -0.060024 | -0.09033
11 | 3 | Conventional (Gas) | 2050 | Winter | Pg, [MW] | 0 | 1 | 0.50206 | 0.50192 | 0.50139 | 0.50068 | 0.49946 | 0.49742 | 0.49393 | 0.48916 | 0.48146 | 0.47292 | 0.46508 | 0.45954 | 0.45665 | 0.45667 | 0.45959 | 0.46516 | 0.47333 | 0.48236 | 0.49054 | 0.4972 | 0.49972 | 0.50168 | 0.50256 | 0.50299
11 | 3 | Conventional (Gas) | 2050 | Winter | Pg_curt, [MW] | 0 | 1 | 0 | 0 | 0 | 0 | 0 | 0 | 0 | 0 | 0 | 0 | 0 | 0 | 0 | 0 | 0 | 0 | 0 | 0 | 0 | 0 | 0 | 0 | 0 | 0
11 | 3 | Conventional (Gas) | 2050 | Winter | Pg_net, [MW] | 0 | 1 | 0.50206 | 0.50192 | 0.50139 | 0.50068 | 0.49946 | 0.49742 | 0.49393 | 0.48916 | 0.48146 | 0.47292 | 0.46508 | 0.45954 | 0.45665 | 0.45667 | 0.45959 | 0.46516 | 0.47333 | 0.48236 | 0.49054 | 0.4972 | 0.49972 | 0.50168 | 0.50256 | 0.50299
11 | 3 | Conventional (Gas) | 2050 | Winter | Qg, [MVAr] | 0 | 1 | -0.012432 | -0.012759 | -0.012377 | -0.012663 | -0.012404 | -0.010997 | -0.0098008 | 0.017449 | 0.020087 | 0.02241 | 0.0241 | 0.025959 | 0.026339 | 0.026126 | 0.02571 | 0.02395 | 0.02185 | 0.019474 | 0.016585 | 0.011585 | -0.01479 | -0.014817 | -0.013657 | -0.013607
19 | 4 | Conventional (Gas) | 2050 | Winter | Pg, [MW] | 0 | 1 | 0.49232 | 0.49248 | 0.49227 | 0.49257 | 0.4919 | 0.49201 | 0.49199 | 0.49229 | 0.49226 | 0.49231 | 0.49274 | 0.49413 | 0.49463 | 0.49494 | 0.495 | 0.49317 | 0.49262 | 0.49182 | 0.49166 | 0.49215 | 0.49264 | 0.49228 | 0.49181 | 0.49171
19 | 4 | Conventional (Gas) | 2050 | Winter | Pg_curt, [MW] | 0 | 1 | 0 | 0 | 0 | 0 | 0 | 0 | 0 | 0 | 0 | 0 | 0 | 0 | 0 | 0 | 0 | 0 | 0 | 0 | 0 | 0 | 0 | 0 | 0 | 0
19 | 4 | Conventional (Gas) | 2050 | Winter | Pg_net, [MW] | 0 | 1 | 0.49232 | 0.49248 | 0.49227 | 0.49257 | 0.4919 | 0.49201 | 0.49199 | 0.49229 | 0.49226 | 0.49231 | 0.49274 | 0.49413 | 0.49463 | 0.49494 | 0.495 | 0.49317 | 0.49262 | 0.49182 | 0.49166 | 0.49215 | 0.49264 | 0.49228 | 0.49181 | 0.49171
19 | 4 | Conventional (Gas) | 2050 | Winter | Qg, [MVAr] | 0 | 1 | -0.0095147 | -0.0097595 | -0.0094714 | -0.01001 | -0.0096911 | -0.0095546 | -0.0094728 | -0.0091745 | -0.008827 | -0.0083381 | -0.0079672 | -0.0073928 | -0.0076803 | -0.0078945 | -0.0079405 | -0.0086647 | -0.0091684 | -0.0087664 | -0.0087528 | -0.0091628 | -0.0096572 | -0.0093969 | -0.0088933 | -0.0087931
15 | 5 | Conventional (Gas) | 2050 | Winter | Pg, [MW] | 0 | 1 | 0.4779 | 0.47859 | 0.47946 | 0.47987 | 0.47599 | 0.47961 | 0.48495 | 0.48843 | 0.49067 | 0.49155 | 0.49346 | 0.49531 | 0.49411 | 0.49219 | 0.4928 | 0.48961 | 0.48502 | 0.48336 | 0.48359 | 0.48331 | 0.47542 | 0.47315 | 0.47945 | 0.48002
15 | 5 | Conventional (Gas) | 2050 | Winter | Pg_curt, [MW] | 0 | 1 | 0 | 0 | 0 | 0 | 0 | 0 | 0 | 0 | 0 | 0 | 0 | 0 | 0 | 0 | 0 | 0 | 0 | 0 | 0 | 0 | 0 | 0 | 0 | 0
15 | 5 | Conventional (Gas) | 2050 | Winter | Pg_net, [MW] | 0 | 1 | 0.4779 | 0.47859 | 0.47946 | 0.47987 | 0.47599 | 0.47961 | 0.48495 | 0.48843 | 0.49067 | 0.49155 | 0.49346 | 0.49531 | 0.49411 | 0.49219 | 0.4928 | 0.48961 | 0.48502 | 0.48336 | 0.48359 | 0.48331 | 0.47542 | 0.47315 | 0.47945 | 0.48002
15 | 5 | Conventional (Gas) | 2050 | Winter | Qg, [MVAr] | 0 | 1 | 0.00058306 | 0.00042387 | -0.00026846 | -0.00078256 | 0.00072829 | 0.0022416 | 0.0023272 | 0.0018058 | 0.0012171 | 0.00080281 | 0.00025506 | 0.00040302 | 1.6689e-05 | -0.00046322 | -0.00030195 | 0.00027433 | 0.0012837 | 0.0023531 | 0.0031731 | 0.0042053 | 0.0047823 | 0.0015408 | -0.001271 | -0.0014125
22 | 6 | Conventional (Gas) | 2050 | Winter | Pg, [MW] | 0 | 1 | 9.0864 | 9.0897 | 9.0867 | 9.0781 | 9.0288 | 8.991 | 8.9768 | 8.9005 | 8.8989 | 8.8669 | 8.8779 | 8.9236 | 8.9886 | 9.0132 | 9.0042 | 8.8748 | 8.7514 | 8.743 | 8.7707 | 8.8743 | 8.9423 | 9.0241 | 9.054 | 9.0533
22 | 6 | Conventional (Gas) | 2050 | Winter | Pg_curt, [MW] | 0 | 1 | 0 | 0 | 0 | 0 | 0 | 0 | 0 | 0 | 0 | 0 | 0 | 0 | 0 | 0 | 0 | 0 | 0 | 0 | 0 | 0 | 0 | 0 | 0 | 0
22 | 6 | Conventional (Gas) | 2050 | Winter | Pg_net, [MW] | 0 | 1 | 9.0864 | 9.0897 | 9.0867 | 9.0781 | 9.0288 | 8.991 | 8.9768 | 8.9005 | 8.8989 | 8.8669 | 8.8779 | 8.9236 | 8.9886 | 9.0132 | 9.0042 | 8.8748 | 8.7514 | 8.743 | 8.7707 | 8.8743 | 8.9423 | 9.0241 | 9.054 | 9.0533
22 | 6 | Conventional (Gas) | 2050 | Winter | Qg, [MVAr] | 0 | 1 | -2.7237 | -2.6778 | -2.5939 | -2.6256 | -2.7932 | -2.9068 | -2.9677 | -2.9461 | -2.9489 | -2.9793 | -2.972 | -2.9491 | -2.8751 | -2.8358 | -2.855 | -2.9625 | -3.0095 | -3.0154 | -2.9938 | -2.9477 | -2.9075 | -2.7555 | -2.7919 | -2.8085
11 | 7 | Renewable (Solar) | 2050 | Winter | Pg, [MW] | 0 | 1 | 0.1125 | 0.1125 | 0.1125 | 0.1125 | 0.1125 | 0.1125 | 1.512 | 4.032 | 6.903 | 9.846 | 12.519 | 14.5642 | 15.6982 | 15.75 | 14.715 | 12.744 | 10.116 | 7.1842 | 4.293 | 1.7303 | 0.1125 | 0.1125 | 0.1125 | 0.1125
11 | 7 | Renewable (Solar) | 2050 | Winter | Pg_curt, [MW] | 0 | 1 | -3.6312e-07 | -3.6312e-07 | -3.6312e-07 | -3.6312e-07 | -3.6313e-07 | -3.6313e-07 | -3.6355e-07 | -3.6362e-07 | -3.6364e-07 | -3.6366e-07 | -3.6367e-07 | -3.6368e-07 | -3.6368e-07 | -3.6368e-07 | -3.6368e-07 | -3.6367e-07 | -3.6366e-07 | -3.6364e-07 | -3.6362e-07 | -3.6356e-07 | -3.6313e-07 | -3.6312e-07 | -3.6312e-07 | -3.6312e-07
11 | 7 | Renewable (Solar) | 2050 | Winter | Pg_net, [MW] | 0 | 1 | 0.1125 | 0.1125 | 0.1125 | 0.1125 | 0.1125 | 0.1125 | 1.512 | 4.032 | 6.903 | 9.846 | 12.519 | 14.5643 | 15.6983 | 15.75 | 14.715 | 12.744 | 10.116 | 7.1843 | 4.293 | 1.7303 | 0.1125 | 0.1125 | 0.1125 | 0.1125
11 | 7 | Renewable (Solar) | 2050 | Winter | Qg, [MVAr] | 0 | 1 | 0 | 0 | 0 | 0 | 0 | 0 | 0 | 0 | 0 | 0 | 0 | 0 | 0 | 0 | 0 | 0 | 0 | 0 | 0 | 0 | 0 | 0 | 0 | 0
17 | 8 | Renewable (Solar) | 2050 | Winter | Pg, [MW] | 0 | 1 | 0.1125 | 0.1125 | 0.1125 | 0.1125 | 0.1125 | 0.1125 | 1.512 | 4.032 | 6.903 | 9.846 | 12.519 | 14.5642 | 15.6982 | 15.75 | 14.715 | 12.744 | 10.116 | 7.1842 | 4.293 | 1.7303 | 0.1125 | 0.1125 | 0.1125 | 0.1125
17 | 8 | Renewable (Solar) | 2050 | Winter | Pg_curt, [MW] | 0 | 1 | -3.6317e-07 | -3.6317e-07 | -3.6317e-07 | -3.6317e-07 | -3.6317e-07 | -3.6316e-07 | -3.6356e-07 | -3.6362e-07 | -3.6364e-07 | -3.6364e-07 | -3.6364e-07 | -3.6361e-07 | -3.636e-07 | -3.636e-07 | -3.6361e-07 | -3.6364e-07 | -3.6364e-07 | -3.6364e-07 | -3.6362e-07 | -3.6357e-07 | -3.6316e-07 | -3.6316e-07 | -3.6316e-07 | -3.6316e-07
17 | 8 | Renewable (Solar) | 2050 | Winter | Pg_net, [MW] | 0 | 1 | 0.1125 | 0.1125 | 0.1125 | 0.1125 | 0.1125 | 0.1125 | 1.512 | 4.032 | 6.903 | 9.846 | 12.519 | 14.5643 | 15.6983 | 15.75 | 14.715 | 12.744 | 10.116 | 7.1843 | 4.293 | 1.7303 | 0.1125 | 0.1125 | 0.1125 | 0.1125
17 | 8 | Renewable (Solar) | 2050 | Winter | Qg, [MVAr] | 0 | 1 | 0 | 0 | 0 | 0 | 0 | 0 | 0 | 0 | 0 | 0 | 0 | 0 | 0 | 0 | 0 | 0 | 0 | 0 | 0 | 0 | 0 | 0 | 0 | 0
18 | 1 | Reference (TN) | 2050 | Winter | Pg, [MW] | 0 | 2 | 4.7021 | 4.5168 | 4.6382 | 4.4749 | 4.5485 | 4.5104 | 4.6191 | 4.3532 | 4.2941 | 4.3189 | 4.3543 | 3.7158 | 3.7489 | 4.3398 | 4.5707 | 4.1028 | 4.6391 | 4.6755 | 4.9503 | 5.3022 | 5.6621 | 5.3607 | 5.3952 | 5.0576
18 | 1 | Reference (TN) | 2050 | Winter | Pg_curt, [MW] | 0 | 2 | 0 | 0 | 0 | 0 | 0 | 0 | 0 | 0 | 0 | 0 | 0 | 0 | 0 | 0 | 0 | 0 | 0 | 0 | 0 | 0 | 0 | 0 | 0 | 0
18 | 1 | Reference (TN) | 2050 | Winter | Pg_net, [MW] | 0 | 2 | 4.7021 | 4.5168 | 4.6382 | 4.4749 | 4.5485 | 4.5104 | 4.6191 | 4.3532 | 4.2941 | 4.3189 | 4.3543 | 3.7158 | 3.7489 | 4.3398 | 4.5707 | 4.1028 | 4.6391 | 4.6755 | 4.9503 | 5.3022 | 5.6621 | 5.3607 | 5.3952 | 5.0576
18 | 1 | Reference (TN) | 2050 | Winter | Qg, [MVAr] | 0 | 2 | 15.5681 | 15.511 | 15.3593 | 15.3908 | 15.2635 | 15.4208 | 15.2793 | 15.344 | 15.4503 | 15.5831 | 15.9877 | 15.7867 | 16.1951 | 15.8727 | 15.6291 | 15.4818 | 15.6996 | 15.7468 | 16.0415 | 16.4615 | 16.5145 | 16.8351 | 16.3124 | 15.8653
13 | 2 | Conventional (Gas) | 2050 | Winter | Pg, [MW] | 0 | 2 | 21.1402 | 20.4169 | 19.7977 | 19.2202 | 18.7596 | 19.5863 | 18.9683 | 12.1378 | 13.2688 | 15.2216 | 16.7722 | -2.134 | -1.2013 | -2.087 | -3.7008 | -4.072 | 17.7131 | 19.4856 | 20.1719 | 21.53 | 26.5652 | 26.0483 | 25.5182 | 23.5154
13 | 2 | Conventional (Gas) | 2050 | Winter | Pg_curt, [MW] | 0 | 2 | 0 | 0 | 0 | 0 | 0 | 0 | 0 | 0 | 0 | 0 | 0 | 0 | 0 | 0 | 0 | 0 | 0 | 0 | 0 | 0 | 0 | 0 | 0 | 0
13 | 2 | Conventional (Gas) | 2050 | Winter | Pg_net, [MW] | 0 | 2 | 21.1402 | 20.4169 | 19.7977 | 19.2202 | 18.7596 | 19.5863 | 18.9683 | 12.1378 | 13.2688 | 15.2216 | 16.7722 | -2.134 | -1.2013 | -2.087 | -3.7008 | -4.072 | 17.7131 | 19.4856 | 20.1719 | 21.53 | 26.5652 | 26.0483 | 25.5182 | 23.5154
13 | 2 | Conventional (Gas) | 2050 | Winter | Qg, [MVAr] | 0 | 2 | 0.38007 | 0.58386 | 1.0876 | 1.3418 | 1.5422 | 1.34 | 1.416 | 2.0807 | 3.2815 | 4.2342 | 5.2431 | 8.9692 | 9.6339 | 9.856 | 9.354 | 8.6643 | 3.6887 | 1.6888 | 0.39921 | -0.92334 | -2.1224 | 0.14354 | 0.2312 | -0.40005
11 | 3 | Conventional (Gas) | 2050 | Winter | Pg, [MW] | 0 | 2 | 0.50209 | 0.50204 | 0.50196 | 0.50119 | 0.50009 | 0.49837 | 0.49488 | 0.49088 | 0.48317 | 0.47451 | 0.46656 | 0.46099 | 0.45797 | 0.45788 | 0.46083 | 0.46676 | 0.47491 | 0.48385 | 0.49196 | 0.49846 | 0.50168 | 0.50307 | 0.50396 | 0.50448
11 | 3 | Conventional (Gas) | 2050 | Winter | Pg_curt, [MW] | 0 | 2 | 0 | 0 | 0 | 0 | 0 | 0 | 0 | 0 | 0 | 0 | 0 | 0 | 0 | 0 | 0 | 0 | 0 | 0 | 0 | 0 | 0 | 0 | 0 | 0
11 | 3 | Conventional (Gas) | 2050 | Winter | Pg_net, [MW] | 0 | 2 | 0.50209 | 0.50204 | 0.50196 | 0.50119 | 0.50009 | 0.49837 | 0.49488 | 0.49088 | 0.48317 | 0.47451 | 0.46656 | 0.46099 | 0.45797 | 0.45788 | 0.46083 | 0.46676 | 0.47491 | 0.48385 | 0.49196 | 0.49846 | 0.50168 | 0.50307 | 0.50396 | 0.50448
11 | 3 | Conventional (Gas) | 2050 | Winter | Qg, [MVAr] | 0 | 2 | -0.012393 | -0.012595 | -0.013571 | -0.012916 | -0.013089 | -0.013339 | 0.013282 | 0.017242 | 0.01962 | 0.021861 | 0.023585 | 0.025303 | 0.025846 | 0.025871 | 0.025201 | 0.02423 | 0.021548 | 0.019111 | 0.015684 | 0.011655 | 0.013358 | -0.01457 | -0.013639 | -0.014362
19 | 4 | Conventional (Gas) | 2050 | Winter | Pg, [MW] | 0 | 2 | 0.49169 | 0.49177 | 0.49159 | 0.49163 | 0.49161 | 0.49118 | 0.49097 | 0.49334 | 0.4933 | 0.49306 | 0.49328 | 0.49416 | 0.49411 | 0.49457 | 0.49487 | 0.49488 | 0.49364 | 0.49225 | 0.49214 | 0.49292 | 0.4945 | 0.49359 | 0.4925 | 0.49208
19 | 4 | Conventional (Gas) | 2050 | Winter | Pg_curt, [MW] | 0 | 2 | 0 | 0 | 0 | 0 | 0 | 0 | 0 | 0 | 0 | 0 | 0 | 0 | 0 | 0 | 0 | 0 | 0 | 0 | 0 | 0 | 0 | 0 | 0 | 0
19 | 4 | Conventional (Gas) | 2050 | Winter | Pg_net, [MW] | 0 | 2 | 0.49169 | 0.49177 | 0.49159 | 0.49163 | 0.49161 | 0.49118 | 0.49097 | 0.49334 | 0.4933 | 0.49306 | 0.49328 | 0.49416 | 0.49411 | 0.49457 | 0.49487 | 0.49488 | 0.49364 | 0.49225 | 0.49214 | 0.49292 | 0.4945 | 0.49359 | 0.4925 | 0.49208
19 | 4 | Conventional (Gas) | 2050 | Winter | Qg, [MVAr] | 0 | 2 | -0.0085678 | -0.0085956 | -0.008424 | -0.0084106 | -0.0083129 | -0.0084369 | -0.0082523 | -0.0084446 | -0.0082824 | -0.0080765 | -0.0081781 | -0.0075101 | -0.0077349 | -0.0073341 | -0.007232 | -0.00742 | -0.0081759 | -0.0083376 | -0.0088072 | -0.0094581 | -0.0097789 | -0.0099468 | -0.0093385 | -0.0089906
15 | 5 | Conventional (Gas) | 2050 | Winter | Pg, [MW] | 0 | 2 | 0.4832 | 0.48424 | 0.48516 | 0.48598 | 0.48631 | 0.48517 | 0.48332 | 0.48361 | 0.48279 | 0.48291 | 0.4843 | 0.49044 | 0.49049 | 0.49078 | 0.49025 | 0.49004 | 0.4816 | 0.47855 | 0.48255 | 0.48581 | 0.48921 | 0.47721 | 0.4746 | 0.48155
15 | 5 | Conventional (Gas) | 2050 | Winter | Pg_curt, [MW] | 0 | 2 | 0 | 0 | 0 | 0 | 0 | 0 | 0 | 0 | 0 | 0 | 0 | 0 | 0 | 0 | 0 | 0 | 0 | 0 | 0 | 0 | 0 | 0 | 0 | 0
15 | 5 | Conventional (Gas) | 2050 | Winter | Pg_net, [MW] | 0 | 2 | 0.4832 | 0.48424 | 0.48516 | 0.48598 | 0.48631 | 0.48517 | 0.48332 | 0.48361 | 0.48279 | 0.48291 | 0.4843 | 0.49044 | 0.49049 | 0.49078 | 0.49025 | 0.49004 | 0.4816 | 0.47855 | 0.48255 | 0.48581 | 0.48921 | 0.47721 | 0.4746 | 0.48155
15 | 5 | Conventional (Gas) | 2050 | Winter | Qg, [MVAr] | 0 | 2 | -0.0020425 | -0.0025202 | -0.0028798 | -0.003021 | -0.0030572 | -0.0028255 | 0.0069153 | -0.003744 | -0.0026318 | -0.0013016 | -0.00096669 | -0.00079911 | -0.0007793 | -0.00091745 | -0.0015936 | -0.0013591 | -0.0014976 | 0.0027771 | 0.0040556 | 0.0038499 | 0.0036565 | 0.0043992 | 0.0042913 | -0.0018629
22 | 6 | Conventional (Gas) | 2050 | Winter | Pg, [MW] | 0 | 2 | 9.0781 | 9.0861 | 9.0621 | 9.0668 | 9.0645 | 9.0502 | 8.9962 | 9.0584 | 9.0417 | 8.9952 | 8.9655 | 8.9051 | 8.9192 | 9.0093 | 9.0425 | 9.0359 | 9.0314 | 8.8988 | 8.8886 | 8.8303 | 8.8586 | 8.9102 | 8.9565 | 9.0672
22 | 6 | Conventional (Gas) | 2050 | Winter | Pg_curt, [MW] | 0 | 2 | 0 | 0 | 0 | 0 | 0 | 0 | 0 | 0 | 0 | 0 | 0 | 0 | 0 | 0 | 0 | 0 | 0 | 0 | 0 | 0 | 0 | 0 | 0 | 0
22 | 6 | Conventional (Gas) | 2050 | Winter | Pg_net, [MW] | 0 | 2 | 9.0781 | 9.0861 | 9.0621 | 9.0668 | 9.0645 | 9.0502 | 8.9962 | 9.0584 | 9.0417 | 8.9952 | 8.9655 | 8.9051 | 8.9192 | 9.0093 | 9.0425 | 9.0359 | 9.0314 | 8.8988 | 8.8886 | 8.8303 | 8.8586 | 8.9102 | 8.9565 | 9.0672
22 | 6 | Conventional (Gas) | 2050 | Winter | Qg, [MVAr] | 0 | 2 | -2.7515 | -2.6948 | -2.6402 | -2.6441 | -2.5908 | -2.7063 | -2.8354 | -2.681 | -2.7678 | -2.8919 | -2.9337 | -2.9854 | -2.9609 | -2.8716 | -2.7914 | -2.8 | -2.8085 | -2.9677 | -2.9473 | -2.972 | -2.9643 | -2.9346 | -2.9592 | -2.7922
11 | 7 | Renewable (Solar) | 2050 | Winter | Pg, [MW] | 0 | 2 | 0.1125 | 0.1125 | 0.1125 | 0.1125 | 0.1125 | 0.1125 | 1.512 | 4.032 | 6.903 | 9.846 | 12.519 | 14.5642 | 15.6982 | 15.75 | 14.715 | 12.744 | 10.116 | 7.1842 | 4.293 | 1.7303 | 0.1125 | 0.1125 | 0.1125 | 0.1125
11 | 7 | Renewable (Solar) | 2050 | Winter | Pg_curt, [MW] | 0 | 2 | -3.6312e-07 | -3.6312e-07 | -3.6312e-07 | -3.6312e-07 | -3.6312e-07 | -3.6313e-07 | -3.6355e-07 | -3.6362e-07 | -3.6364e-07 | -3.6366e-07 | -3.6367e-07 | -3.6368e-07 | -3.6368e-07 | -3.6368e-07 | -3.6368e-07 | -3.6367e-07 | -3.6366e-07 | -3.6364e-07 | -3.6362e-07 | -3.6356e-07 | -3.6312e-07 | -3.6312e-07 | -3.6312e-07 | -3.6311e-07
11 | 7 | Renewable (Solar) | 2050 | Winter | Pg_net, [MW] | 0 | 2 | 0.1125 | 0.1125 | 0.1125 | 0.1125 | 0.1125 | 0.1125 | 1.512 | 4.032 | 6.903 | 9.846 | 12.519 | 14.5643 | 15.6983 | 15.75 | 14.715 | 12.744 | 10.116 | 7.1843 | 4.293 | 1.7303 | 0.1125 | 0.1125 | 0.1125 | 0.1125
11 | 7 | Renewable (Solar) | 2050 | Winter | Qg, [MVAr] | 0 | 2 | 0 | 0 | 0 | 0 | 0 | 0 | 0 | 0 | 0 | 0 | 0 | 0 | 0 | 0 | 0 | 0 | 0 | 0 | 0 | 0 | 0 | 0 | 0 | 0
17 | 8 | Renewable (Solar) | 2050 | Winter | Pg, [MW] | 0 | 2 | 0.1125 | 0.1125 | 0.1125 | 0.1125 | 0.1125 | 0.1125 | 1.512 | 4.032 | 6.903 | 9.846 | 12.519 | 14.5642 | 15.6982 | 15.75 | 14.715 | 12.744 | 10.116 | 7.1842 | 4.293 | 1.7303 | 0.1125 | 0.1125 | 0.1125 | 0.1125
17 | 8 | Renewable (Solar) | 2050 | Winter | Pg_curt, [MW] | 0 | 2 | -3.6317e-07 | -3.6317e-07 | -3.6317e-07 | -3.6317e-07 | -3.6318e-07 | -3.6318e-07 | -3.6357e-07 | -3.6363e-07 | -3.6364e-07 | -3.6365e-07 | -3.6365e-07 | -3.636e-07 | -3.636e-07 | -3.6359e-07 | -3.636e-07 | -3.636e-07 | -3.6363e-07 | -3.6363e-07 | -3.6362e-07 | -3.6357e-07 | -3.6315e-07 | -3.6315e-07 | -3.6315e-07 | -3.6315e-07
17 | 8 | Renewable (Solar) | 2050 | Winter | Pg_net, [MW] | 0 | 2 | 0.1125 | 0.1125 | 0.1125 | 0.1125 | 0.1125 | 0.1125 | 1.512 | 4.032 | 6.903 | 9.846 | 12.519 | 14.5643 | 15.6983 | 15.75 | 14.715 | 12.744 | 10.116 | 7.1843 | 4.293 | 1.7303 | 0.1125 | 0.1125 | 0.1125 | 0.1125
17 | 8 | Renewable (Solar) | 2050 | Winter | Qg, [MVAr] | 0 | 2 | 0 | 0 | 0 | 0 | 0 | 0 | 0 | 0 | 0 | 0 | 0 | 0 | 0 | 0 | 0 | 0 | 0 | 0 | 0 | 0 | 0 | 0 | 0 | 0
18 | 1 | Reference (TN) | 2050 | Winter | Pg, [MW] | Expected | - | 4.5485 | 4.0356 | 3.2203 | 3.7293 | 3.8228 | 3.5645 | 4.4467 | 4.1742 | 4.4383 | 4.5149 | 4.816 | 4.0985 | 4.1637 | 4.3107 | 4.345 | 4.8732 | 5.0191 | 5.2254 | 5.3343 | 5.9423 | 6.0115 | 5.0459 | 4.7853 | 4.748
18 | 1 | Reference (TN) | 2050 | Winter | Pg_curt, [MW] | Expected | - | 0 | 0 | 0 | 0 | 0 | 0 | 0 | 0 | 0 | 0 | 0 | 0 | 0 | 0 | 0 | 0 | 0 | 0 | 0 | 0 | 0 | 0 | 0 | 0
18 | 1 | Reference (TN) | 2050 | Winter | Pg_net, [MW] | Expected | - | 4.5485 | 4.0356 | 3.2203 | 3.7293 | 3.8228 | 3.5645 | 4.4467 | 4.1742 | 4.4383 | 4.5149 | 4.816 | 4.0985 | 4.1637 | 4.3107 | 4.345 | 4.8732 | 5.0191 | 5.2254 | 5.3343 | 5.9423 | 6.0115 | 5.0459 | 4.7853 | 4.748
18 | 1 | Reference (TN) | 2050 | Winter | Qg, [MVAr] | Expected | - | 14.8429 | 15.2923 | 16.3411 | 15.5188 | 15.5743 | 16.4334 | 15.4984 | 15.5859 | 15.0155 | 14.6855 | 14.4391 | 13.9987 | 14.5887 | 14.5129 | 14.3092 | 14.2738 | 13.9519 | 14.3618 | 14.8428 | 14.5952 | 15.2779 | 16.1956 | 16.1575 | 15.8834
13 | 2 | Conventional (Gas) | 2050 | Winter | Pg, [MW] | Expected | - | 22.0256 | 21.4016 | 20.301 | 20.5323 | 20.5666 | 21.654 | 19.9372 | 17.8943 | 18.698 | 19.2718 | 19.9445 | 0.7463 | 0.042454 | -0.22652 | -2.1654 | 15.7419 | 19.6762 | 22.0202 | 22.0195 | 22.6451 | 27.3223 | 25.659 | 25.011 | 24.2653
13 | 2 | Conventional (Gas) | 2050 | Winter | Pg_curt, [MW] | Expected | - | 0 | 0 | 0 | 0 | 0 | 0 | 0 | 0 | 0 | 0 | 0 | 0 | 0 | 0 | 0 | 0 | 0 | 0 | 0 | 0 | 0 | 0 | 0 | 0
13 | 2 | Conventional (Gas) | 2050 | Winter | Pg_net, [MW] | Expected | - | 22.0256 | 21.4016 | 20.301 | 20.5323 | 20.5666 | 21.654 | 19.9372 | 17.8943 | 18.698 | 19.2718 | 19.9445 | 0.7463 | 0.042454 | -0.22652 | -2.1654 | 15.7419 | 19.6762 | 22.0202 | 22.0195 | 22.6451 | 27.3223 | 25.659 | 25.011 | 24.2653
13 | 2 | Conventional (Gas) | 2050 | Winter | Qg, [MVAr] | Expected | - | 0.47158 | 0.66171 | 1.1604 | 1.1457 | 1.1889 | 1.1119 | 0.38867 | 0.97756 | 1.6562 | 2.7777 | 4.0727 | 8.938 | 9.9771 | 10.0667 | 9.8364 | 5.728 | 2.9672 | 0.18298 | -0.69486 | -1.4931 | -0.62486 | -0.064956 | 0.0018516 | -0.0017583
11 | 3 | Conventional (Gas) | 2050 | Winter | Pg, [MW] | Expected | - | 0.50299 | 0.50313 | 0.50301 | 0.5025 | 0.50158 | 0.4999 | 0.49759 | 0.49254 | 0.48524 | 0.47679 | 0.46899 | 0.4635 | 0.46063 | 0.46055 | 0.46331 | 0.46876 | 0.47674 | 0.48562 | 0.49332 | 0.49922 | 0.50112 | 0.50249 | 0.50325 | 0.50367
11 | 3 | Conventional (Gas) | 2050 | Winter | Pg_curt, [MW] | Expected | - | 0 | 0 | 0 | 0 | 0 | 0 | 0 | 0 | 0 | 0 | 0 | 0 | 0 | 0 | 0 | 0 | 0 | 0 | 0 | 0 | 0 | 0 | 0 | 0
11 | 3 | Conventional (Gas) | 2050 | Winter | Pg_net, [MW] | Expected | - | 0.50299 | 0.50313 | 0.50301 | 0.5025 | 0.50158 | 0.4999 | 0.49759 | 0.49254 | 0.48524 | 0.47679 | 0.46899 | 0.4635 | 0.46063 | 0.46055 | 0.46331 | 0.46876 | 0.47674 | 0.48562 | 0.49332 | 0.49922 | 0.50112 | 0.50249 | 0.50325 | 0.50367
11 | 3 | Conventional (Gas) | 2050 | Winter | Qg, [MVAr] | Expected | - | -0.012438 | -0.013438 | -0.014167 | -0.013796 | -0.014211 | -0.014531 | 0.0092016 | 0.015955 | 0.018628 | 0.021338 | 0.023208 | 0.025001 | 0.025659 | 0.025675 | 0.02514 | 0.023431 | 0.0214 | 0.018432 | 0.015582 | 0.012169 | -0.0093019 | -0.013835 | -0.013336 | -0.013656
19 | 4 | Conventional (Gas) | 2050 | Winter | Pg, [MW] | Expected | - | 0.49054 | 0.49114 | 0.49451 | 0.49149 | 0.49173 | 0.49503 | 0.49214 | 0.49279 | 0.49141 | 0.49082 | 0.49093 | 0.4911 | 0.4922 | 0.49227 | 0.49264 | 0.4916 | 0.4904 | 0.48994 | 0.49075 | 0.49082 | 0.49265 | 0.49991 | 0.49955 | 0.49415
19 | 4 | Conventional (Gas) | 2050 | Winter | Pg_curt, [MW] | Expected | - | 0 | 0 | 0 | 0 | 0 | 0 | 0 | 0 | 0 | 0 | 0 | 0 | 0 | 0 | 0 | 0 | 0 | 0 | 0 | 0 | 0 | 0 | 0 | 0
19 | 4 | Conventional (Gas) | 2050 | Winter | Pg_net, [MW] | Expected | - | 0.49054 | 0.49114 | 0.49451 | 0.49149 | 0.49173 | 0.49503 | 0.49214 | 0.49279 | 0.49141 | 0.49082 | 0.49093 | 0.4911 | 0.4922 | 0.49227 | 0.49264 | 0.4916 | 0.4904 | 0.48994 | 0.49075 | 0.49082 | 0.49265 | 0.49991 | 0.49955 | 0.49415
19 | 4 | Conventional (Gas) | 2050 | Winter | Qg, [MVAr] | Expected | - | -0.010517 | -0.011196 | -0.012741 | -0.011491 | -0.01158 | -0.01282 | -0.011358 | -0.011317 | -0.010275 | -0.0096152 | -0.0090736 | -0.0080421 | -0.0082772 | -0.0081453 | -0.0080999 | -0.0087818 | -0.0087311 | -0.0092898 | -0.010031 | -0.0098528 | -0.010916 | -0.01225 | -0.012321 | -0.012015
15 | 5 | Conventional (Gas) | 2050 | Winter | Pg, [MW] | Expected | - | 0.48052 | 0.48067 | 0.48143 | 0.48212 | 0.48165 | 0.47948 | 0.48335 | 0.48677 | 0.49064 | 0.49198 | 0.49244 | 0.49571 | 0.49638 | 0.49645 | 0.49522 | 0.49148 | 0.49059 | 0.49387 | 0.49237 | 0.49092 | 0.4887 | 0.48308 | 0.48166 | 0.48
15 | 5 | Conventional (Gas) | 2050 | Winter | Pg_curt, [MW] | Expected | - | 0 | 0 | 0 | 0 | 0 | 0 | 0 | 0 | 0 | 0 | 0 | 0 | 0 | 0 | 0 | 0 | 0 | 0 | 0 | 0 | 0 | 0 | 0 | 0
15 | 5 | Conventional (Gas) | 2050 | Winter | Pg_net, [MW] | Expected | - | 0.48052 | 0.48067 | 0.48143 | 0.48212 | 0.48165 | 0.47948 | 0.48335 | 0.48677 | 0.49064 | 0.49198 | 0.49244 | 0.49571 | 0.49638 | 0.49645 | 0.49522 | 0.49148 | 0.49059 | 0.49387 | 0.49237 | 0.49092 | 0.4887 | 0.48308 | 0.48166 | 0.48
15 | 5 | Conventional (Gas) | 2050 | Winter | Qg, [MVAr] | Expected | - | 3.9648e-05 | -0.00069215 | -0.0010838 | -0.0014131 | -0.0012794 | -0.00010473 | 0.0035291 | 0.00087683 | 0.00040115 | 0.00025003 | 1.994e-05 | 0.00054199 | 0.00036195 | 0.00030424 | 4.1241e-05 | -0.00016981 | 0.00026187 | 0.00086964 | 0.0015379 | 0.0021367 | 0.0025684 | 0.0025679 | 0.0021712 | 0.0010291
22 | 6 | Conventional (Gas) | 2050 | Winter | Pg, [MW] | Expected | - | 9.0869 | 9.0871 | 9.0805 | 9.0763 | 9.0668 | 9.0421 | 8.9584 | 8.9775 | 8.9545 | 8.8914 | 8.8906 | 8.7922 | 8.9523 | 8.9592 | 8.9897 | 8.9786 | 8.8744 | 8.6466 | 8.746 | 8.7556 | 8.8469 | 8.9177 | 8.9646 | 9.046
22 | 6 | Conventional (Gas) | 2050 | Winter | Pg_curt, [MW] | Expected | - | 0 | 0 | 0 | 0 | 0 | 0 | 0 | 0 | 0 | 0 | 0 | 0 | 0 | 0 | 0 | 0 | 0 | 0 | 0 | 0 | 0 | 0 | 0 | 0
22 | 6 | Conventional (Gas) | 2050 | Winter | Pg_net, [MW] | Expected | - | 9.0869 | 9.0871 | 9.0805 | 9.0763 | 9.0668 | 9.0421 | 8.9584 | 8.9775 | 8.9545 | 8.8914 | 8.8906 | 8.7922 | 8.9523 | 8.9592 | 8.9897 | 8.9786 | 8.8744 | 8.6466 | 8.746 | 8.7556 | 8.8469 | 8.9177 | 8.9646 | 9.046
22 | 6 | Conventional (Gas) | 2050 | Winter | Qg, [MVAr] | Expected | - | -2.7292 | -2.6682 | -2.5572 | -2.5993 | -2.5622 | -2.7059 | -2.9278 | -2.8336 | -2.8819 | -2.9541 | -2.9576 | -3.0075 | -2.9009 | -2.8951 | -2.8652 | -2.8797 | -2.9629 | -3.0298 | -2.9955 | -2.9929 | -2.9705 | -2.9136 | -2.9265 | -2.8156
11 | 7 | Renewable (Solar) | 2050 | Winter | Pg, [MW] | Expected | - | 0.1125 | 0.1125 | 0.1125 | 0.1125 | 0.1125 | 0.1125 | 1.512 | 4.032 | 6.903 | 9.846 | 12.519 | 14.5642 | 15.6982 | 15.75 | 14.715 | 12.744 | 10.116 | 7.1842 | 4.293 | 1.7303 | 0.1125 | 0.1125 | 0.1125 | 0.1125
11 | 7 | Renewable (Solar) | 2050 | Winter | Pg_curt, [MW] | Expected | - | -7.2709e-07 | -7.2709e-07 | -7.2709e-07 | -7.2709e-07 | -7.2709e-07 | -7.2709e-07 | -7.2724e-07 | -7.2727e-07 | -7.2727e-07 | -7.2728e-07 | -7.2728e-07 | -7.2729e-07 | -7.2729e-07 | -7.2729e-07 | -7.2729e-07 | -7.2728e-07 | -7.2728e-07 | -7.2727e-07 | -7.2727e-07 | -7.2725e-07 | -7.2709e-07 | -7.2709e-07 | -7.2709e-07 | -7.2709e-07
11 | 7 | Renewable (Solar) | 2050 | Winter | Pg_net, [MW] | Expected | - | 0.1125 | 0.1125 | 0.1125 | 0.1125 | 0.1125 | 0.1125 | 1.512 | 4.032 | 6.903 | 9.846 | 12.519 | 14.5643 | 15.6983 | 15.75 | 14.715 | 12.744 | 10.116 | 7.1843 | 4.293 | 1.7303 | 0.1125 | 0.1125 | 0.1125 | 0.1125
11 | 7 | Renewable (Solar) | 2050 | Winter | Qg, [MVAr] | Expected | - | 0 | 0 | 0 | 0 | 0 | 0 | 0 | 0 | 0 | 0 | 0 | 0 | 0 | 0 | 0 | 0 | 0 | 0 | 0 | 0 | 0 | 0 | 0 | 0
17 | 8 | Renewable (Solar) | 2050 | Winter | Pg, [MW] | Expected | - | 0.1125 | 0.1125 | 0.1125 | 0.1125 | 0.1125 | 0.1125 | 1.512 | 4.032 | 6.903 | 9.846 | 12.519 | 14.5642 | 15.6982 | 15.75 | 14.715 | 12.744 | 10.116 | 7.1842 | 4.293 | 1.7303 | 0.1125 | 0.1125 | 0.1125 | 0.1125
17 | 8 | Renewable (Solar) | 2050 | Winter | Pg_curt, [MW] | Expected | - | -7.271e-07 | -7.271e-07 | -7.271e-07 | -7.271e-07 | -7.271e-07 | -7.271e-07 | -7.2725e-07 | -7.2727e-07 | -7.2727e-07 | -7.2728e-07 | -7.2727e-07 | -7.2726e-07 | -7.2726e-07 | -7.2726e-07 | -7.2726e-07 | -7.2727e-07 | -7.2727e-07 | -7.2727e-07 | -7.2727e-07 | -7.2725e-07 | -7.271e-07 | -7.271e-07 | -7.271e-07 | -7.271e-07
17 | 8 | Renewable (Solar) | 2050 | Winter | Pg_net, [MW] | Expected | - | 0.1125 | 0.1125 | 0.1125 | 0.1125 | 0.1125 | 0.1125 | 1.512 | 4.032 | 6.903 | 9.846 | 12.519 | 14.5643 | 15.6983 | 15.75 | 14.715 | 12.744 | 10.116 | 7.1843 | 4.293 | 1.7303 | 0.1125 | 0.1125 | 0.1125 | 0.1125
17 | 8 | Renewable (Solar) | 2050 | Winter | Qg, [MVAr] | Expected | - | 0 | 0 | 0 | 0 | 0 | 0 | 0 | 0 | 0 | 0 | 0 | 0 | 0 | 0 | 0 | 0 | 0 | 0 | 0 | 0 | 0 | 0 | 0 | 0
18 | 1 | Reference (TN) | 2050 | Summer | Pg, [MW] | 0 | 0 | 3.8837 | 4.6143 | 2.7094 | 3.998 | 3.5131 | 3.3921 | 4.5236 | 4.3259 | 4.8739 | 5.039 | 3.903 | 4.1754 | 4.4051 | 4.3441 | 4.532 | 4.8154 | 5.3716 | 5.1459 | 4.6662 | 5.4258 | 5.6395 | 5.4206 | 5.3411 | 5.5456
18 | 1 | Reference (TN) | 2050 | Summer | Pg_curt, [MW] | 0 | 0 | 0 | 0 | 0 | 0 | 0 | 0 | 0 | 0 | 0 | 0 | 0 | 0 | 0 | 0 | 0 | 0 | 0 | 0 | 0 | 0 | 0 | 0 | 0 | 0
18 | 1 | Reference (TN) | 2050 | Summer | Pg_net, [MW] | 0 | 0 | 3.8837 | 4.6143 | 2.7094 | 3.998 | 3.5131 | 3.3921 | 4.5236 | 4.3259 | 4.8739 | 5.039 | 3.903 | 4.1754 | 4.4051 | 4.3441 | 4.532 | 4.8154 | 5.3716 | 5.1459 | 4.6662 | 5.4258 | 5.6395 | 5.4206 | 5.3411 | 5.5456
18 | 1 | Reference (TN) | 2050 | Summer | Qg, [MVAr] | 0 | 0 | 10.0915 | 9.2397 | 10.7673 | 9.6263 | 10.117 | 10.1769 | 9.2525 | 9.8516 | 9.825 | 10.3014 | 11.2989 | 11.4441 | 11.317 | 11.2099 | 10.2528 | 9.8883 | 9.5864 | 9.3522 | 9.7013 | 9.3779 | 9.5734 | 9.9056 | 9.6812 | 9.1206
13 | 2 | Conventional (Gas) | 2050 | Summer | Pg, [MW] | 0 | 0 | 16.6327 | 16.328 | 15.9535 | 15.8769 | 16.1695 | 16.7237 | 11.5206 | 9.0044 | 10.2742 | 10.7384 | -5.0223 | -3.8167 | -3.6074 | -3.8129 | -5.2072 | -5.6232 | 10.0181 | 10.6873 | 11.4552 | 14.121 | 22.794 | 22.7417 | 21.6002 | 20.1055
13 | 2 | Conventional (Gas) | 2050 | Summer | Pg_curt, [MW] | 0 | 0 | 0 | 0 | 0 | 0 | 0 | 0 | 0 | 0 | 0 | 0 | 0 | 0 | 0 | 0 | 0 | 0 | 0 | 0 | 0 | 0 | 0 | 0 | 0 | 0
13 | 2 | Conventional (Gas) | 2050 | Summer | Pg_net, [MW] | 0 | 0 | 16.6327 | 16.328 | 15.9535 | 15.8769 | 16.1695 | 16.7237 | 11.5206 | 9.0044 | 10.2742 | 10.7384 | -5.0223 | -3.8167 | -3.6074 | -3.8129 | -5.2072 | -5.6232 | 10.0181 | 10.6873 | 11.4552 | 14.121 | 22.794 | 22.7417 | 21.6002 | 20.1055
13 | 2 | Conventional (Gas) | 2050 | Summer | Qg, [MVAr] | 0 | 0 | 1.3311 | 1.3147 | 1.7214 | 1.688 | 1.7986 | 1.7426 | 0.45852 | 2.7979 | 4.1672 | 6.0458 | 8.1284 | 8.7156 | 8.9131 | 8.8344 | 7.8338 | 7.478 | 5.9041 | 3.9651 | 2.2458 | 0.080756 | 0.19829 | 0.27891 | 0.42941 | 0.62
11 | 3 | Conventional (Gas) | 2050 | Summer | Pg, [MW] | 0 | 0 | 0.48982 | 0.48992 | 0.49018 | 0.4903 | 0.49058 | 0.49015 | 0.49257 | 0.48694 | 0.47917 | 0.47106 | 0.46285 | 0.45757 | 0.45491 | 0.45448 | 0.45651 | 0.46075 | 0.46819 | 0.47576 | 0.48267 | 0.48787 | 0.48676 | 0.48838 | 0.48948 | 0.48982
11 | 3 | Conventional (Gas) | 2050 | Summer | Pg_curt, [MW] | 0 | 0 | 0 | 0 | 0 | 0 | 0 | 0 | 0 | 0 | 0 | 0 | 0 | 0 | 0 | 0 | 0 | 0 | 0 | 0 | 0 | 0 | 0 | 0 | 0 | 0
11 | 3 | Conventional (Gas) | 2050 | Summer | Pg_net, [MW] | 0 | 0 | 0.48982 | 0.48992 | 0.49018 | 0.4903 | 0.49058 | 0.49015 | 0.49257 | 0.48694 | 0.47917 | 0.47106 | 0.46285 | 0.45757 | 0.45491 | 0.45448 | 0.45651 | 0.46075 | 0.46819 | 0.47576 | 0.48267 | 0.48787 | 0.48676 | 0.48838 | 0.48948 | 0.48982
11 | 3 | Conventional (Gas) | 2050 | Summer | Qg, [MVAr] | 0 | 0 | -0.010624 | -0.011435 | -0.015443 | -0.014008 | -0.01731 | -0.019394 | 0.015763 | 0.023417 | 0.02397 | 0.022285 | 0.024203 | 0.021833 | 0.019015 | 0.018987 | 0.019668 | 0.024027 | 0.022373 | 0.024144 | 0.024078 | 0.022071 | -0.017041 | -0.015836 | -0.01207 | -0.011936
19 | 4 | Conventional (Gas) | 2050 | Summer | Pg, [MW] | 0 | 0 | 0.48383 | 0.48233 | 0.48819 | 0.48356 | 0.48551 | 0.48634 | 0.48464 | 0.48741 | 0.48799 | 0.48955 | 0.48795 | 0.48889 | 0.48908 | 0.48899 | 0.48804 | 0.48712 | 0.4893 | 0.48736 | 0.48653 | 0.48523 | 0.48562 | 0.48584 | 0.48425 | 0.48284
19 | 4 | Conventional (Gas) | 2050 | Summer | Pg_curt, [MW] | 0 | 0 | 0 | 0 | 0 | 0 | 0 | 0 | 0 | 0 | 0 | 0 | 0 | 0 | 0 | 0 | 0 | 0 | 0 | 0 | 0 | 0 | 0 | 0 | 0 | 0
19 | 4 | Conventional (Gas) | 2050 | Summer | Pg_net, [MW] | 0 | 0 | 0.48383 | 0.48233 | 0.48819 | 0.48356 | 0.48551 | 0.48634 | 0.48464 | 0.48741 | 0.48799 | 0.48955 | 0.48795 | 0.48889 | 0.48908 | 0.48899 | 0.48804 | 0.48712 | 0.4893 | 0.48736 | 0.48653 | 0.48523 | 0.48562 | 0.48584 | 0.48425 | 0.48284
19 | 4 | Conventional (Gas) | 2050 | Summer | Qg, [MVAr] | 0 | 0 | -0.016457 | -0.014276 | -0.018966 | -0.015645 | -0.016897 | -0.017277 | -0.014706 | -0.01507 | -0.013534 | -0.012968 | -0.012712 | -0.012296 | -0.011939 | -0.012372 | -0.012751 | -0.011679 | -0.012672 | -0.012899 | -0.014362 | -0.013672 | -0.014164 | -0.01488 | -0.014989 | -0.013658
15 | 5 | Conventional (Gas) | 2050 | Summer | Pg, [MW] | 0 | 0 | 0.47326 | 0.47534 | 0.47916 | 0.48063 | 0.48197 | 0.48164 | 0.45879 | 0.48201 | 0.48766 | 0.49245 | 0.48785 | 0.49101 | 0.49237 | 0.49241 | 0.49104 | 0.48769 | 0.49249 | 0.48698 | 0.48123 | 0.47669 | 0.48126 | 0.48119 | 0.47726 | 0.47078
15 | 5 | Conventional (Gas) | 2050 | Summer | Pg_curt, [MW] | 0 | 0 | 0 | 0 | 0 | 0 | 0 | 0 | 0 | 0 | 0 | 0 | 0 | 0 | 0 | 0 | 0 | 0 | 0 | 0 | 0 | 0 | 0 | 0 | 0 | 0
15 | 5 | Conventional (Gas) | 2050 | Summer | Pg_net, [MW] | 0 | 0 | 0.47326 | 0.47534 | 0.47916 | 0.48063 | 0.48197 | 0.48164 | 0.45879 | 0.48201 | 0.48766 | 0.49245 | 0.48785 | 0.49101 | 0.49237 | 0.49241 | 0.49104 | 0.48769 | 0.49249 | 0.48698 | 0.48123 | 0.47669 | 0.48126 | 0.48119 | 0.47726 | 0.47078
15 | 5 | Conventional (Gas) | 2050 | Summer | Qg, [MVAr] | 0 | 0 | -0.00022815 | -0.0014701 | -0.0021667 | -0.0026885 | -0.0027122 | -0.0027108 | 0.0028702 | -0.0017596 | -0.0015302 | -0.0022375 | -0.0010275 | -0.00050595 | -0.0003941 | -0.00034101 | -0.00079932 | -0.0011407 | -0.0023783 | -0.001292 | 0.00021193 | 0.0028583 | 0.0035336 | 0.0033935 | 0.0032594 | 0.0026747
22 | 6 | Conventional (Gas) | 2050 | Summer | Pg, [MW] | 0 | 0 | 9.0773 | 9.0754 | 9.0795 | 9.0745 | 9.0745 | 9.0818 | 9.0828 | 9.088 | 9.0924 | 9.0927 | 9.0368 | 9.0484 | 9.0516 | 9.0585 | 9.082 | 9.0657 | 9.1156 | 9.0964 | 9.077 | 9.0595 | 9.0725 | 9.0555 | 9.0637 | 9.0702
22 | 6 | Conventional (Gas) | 2050 | Summer | Pg_curt, [MW] | 0 | 0 | 0 | 0 | 0 | 0 | 0 | 0 | 0 | 0 | 0 | 0 | 0 | 0 | 0 | 0 | 0 | 0 | 0 | 0 | 0 | 0 | 0 | 0 | 0 | 0
22 | 6 | Conventional (Gas) | 2050 | Summer | Pg_net, [MW] | 0 | 0 | 9.0773 | 9.0754 | 9.0795 | 9.0745 | 9.0745 | 9.0818 | 9.0828 | 9.088 | 9.0924 | 9.0927 | 9.0368 | 9.0484 | 9.0516 | 9.0585 | 9.082 | 9.0657 | 9.1156 | 9.0964 | 9.077 | 9.0595 | 9.0725 | 9.0555 | 9.0637 | 9.0702
22 | 6 | Conventional (Gas) | 2050 | Summer | Qg, [MVAr] | 0 | 0 | -2.5471 | -2.5051 | -2.349 | -2.4152 | -2.3561 | -2.3613 | -2.4144 | -2.3194 | -2.4429 | -2.5399 | -2.6195 | -2.6024 | -2.6264 | -2.5717 | -2.4903 | -2.5007 | -2.4288 | -2.4503 | -2.4194 | -2.4465 | -2.5828 | -2.6073 | -2.6711 | -2.5724
11 | 7 | Renewable (Solar) | 2050 | Summer | Pg, [MW] | 0 | 0 | 0.1125 | 0.1125 | 0.1125 | 0.1125 | 0.1125 | 0.1125 | 1.512 | 4.032 | 6.903 | 9.846 | 12.519 | 14.5642 | 15.6982 | 15.75 | 14.715 | 12.744 | 10.116 | 7.1842 | 4.293 | 1.7303 | 0.1125 | 0.1125 | 0.1125 | 0.1125
11 | 7 | Renewable (Solar) | 2050 | Summer | Pg_curt, [MW] | 0 | 0 | -8.7267e-07 | -8.7267e-07 | -8.7267e-07 | -8.7267e-07 | -8.7267e-07 | -8.7267e-07 | -8.7272e-07 | -8.7273e-07 | -8.7273e-07 | -8.7273e-07 | -8.7273e-07 | -8.7273e-07 | -8.7273e-07 | -8.7273e-07 | -8.7273e-07 | -8.7273e-07 | -8.7273e-07 | -8.7273e-07 | -8.7273e-07 | -8.7272e-07 | -8.7267e-07 | -8.7267e-07 | -8.7267e-07 | -8.7267e-07
11 | 7 | Renewable (Solar) | 2050 | Summer | Pg_net, [MW] | 0 | 0 | 0.1125 | 0.1125 | 0.1125 | 0.1125 | 0.1125 | 0.1125 | 1.512 | 4.032 | 6.903 | 9.846 | 12.519 | 14.5643 | 15.6983 | 15.75 | 14.715 | 12.744 | 10.116 | 7.1843 | 4.293 | 1.7303 | 0.1125 | 0.1125 | 0.1125 | 0.1125
11 | 7 | Renewable (Solar) | 2050 | Summer | Qg, [MVAr] | 0 | 0 | 0 | 0 | 0 | 0 | 0 | 0 | 0 | 0 | 0 | 0 | 0 | 0 | 0 | 0 | 0 | 0 | 0 | 0 | 0 | 0 | 0 | 0 | 0 | 0
17 | 8 | Renewable (Solar) | 2050 | Summer | Pg, [MW] | 0 | 0 | 0.1125 | 0.1125 | 0.1125 | 0.1125 | 0.1125 | 0.1125 | 1.512 | 4.032 | 6.903 | 9.846 | 12.519 | 14.5642 | 15.6982 | 15.75 | 14.715 | 12.744 | 10.116 | 7.1842 | 4.293 | 1.7303 | 0.1125 | 0.1125 | 0.1125 | 0.1125
17 | 8 | Renewable (Solar) | 2050 | Summer | Pg_curt, [MW] | 0 | 0 | -8.7267e-07 | -8.7268e-07 | -8.7268e-07 | -8.7268e-07 | -8.7268e-07 | -8.7268e-07 | -8.7272e-07 | -8.7273e-07 | -8.7273e-07 | -8.7273e-07 | -8.7273e-07 | -8.7273e-07 | -8.7273e-07 | -8.7273e-07 | -8.7273e-07 | -8.7273e-07 | -8.7273e-07 | -8.7273e-07 | -8.7273e-07 | -8.7272e-07 | -8.7267e-07 | -8.7267e-07 | -8.7267e-07 | -8.7267e-07
17 | 8 | Renewable (Solar) | 2050 | Summer | Pg_net, [MW] | 0 | 0 | 0.1125 | 0.1125 | 0.1125 | 0.1125 | 0.1125 | 0.1125 | 1.512 | 4.032 | 6.903 | 9.846 | 12.519 | 14.5643 | 15.6983 | 15.75 | 14.715 | 12.744 | 10.116 | 7.1843 | 4.293 | 1.7303 | 0.1125 | 0.1125 | 0.1125 | 0.1125
17 | 8 | Renewable (Solar) | 2050 | Summer | Qg, [MVAr] | 0 | 0 | 0 | 0 | 0 | 0 | 0 | 0 | 0 | 0 | 0 | 0 | 0 | 0 | 0 | 0 | 0 | 0 | 0 | 0 | 0 | 0 | 0 | 0 | 0 | 0
18 | 1 | Reference (TN) | 2050 | Summer | Pg, [MW] | 0 | 1 | 5.7608 | 5.2141 | 4.5075 | 4.474 | 4.7172 | 4.9503 | 4.9981 | 4.5765 | 4.4245 | 4.3986 | 3.9643 | 4.0455 | 4.3142 | 4.3324 | 4.2376 | 3.5823 | 3.3888 | 3.5023 | 3.963 | 4.4623 | 4.9824 | 4.36 | 4.6474 | 4.61
18 | 1 | Reference (TN) | 2050 | Summer | Pg_curt, [MW] | 0 | 1 | 0 | 0 | 0 | 0 | 0 | 0 | 0 | 0 | 0 | 0 | 0 | 0 | 0 | 0 | 0 | 0 | 0 | 0 | 0 | 0 | 0 | 0 | 0 | 0
18 | 1 | Reference (TN) | 2050 | Summer | Pg_net, [MW] | 0 | 1 | 5.7608 | 5.2141 | 4.5075 | 4.474 | 4.7172 | 4.9503 | 4.9981 | 4.5765 | 4.4245 | 4.3986 | 3.9643 | 4.0455 | 4.3142 | 4.3324 | 4.2376 | 3.5823 | 3.3888 | 3.5023 | 3.963 | 4.4623 | 4.9824 | 4.36 | 4.6474 | 4.61
18 | 1 | Reference (TN) | 2050 | Summer | Qg, [MVAr] | 0 | 1 | 10.534 | 10.9566 | 11.4794 | 11.4481 | 11.2652 | 11.0405 | 10.9565 | 11.4903 | 12.0134 | 12.6729 | 13.1384 | 13.6055 | 13.4151 | 13.0392 | 12.8954 | 13.248 | 13.4968 | 12.6688 | 12.0633 | 11.8304 | 11.9466 | 12.8468 | 12.5216 | 11.8876
13 | 2 | Conventional (Gas) | 2050 | Summer | Pg, [MW] | 0 | 1 | 15.8613 | 16.9017 | 16.4382 | 16.5419 | 16.8564 | 17.4527 | 17.2977 | 8.0491 | 8.6446 | 8.982 | -6.9468 | -6.9228 | -6.8527 | -7.7693 | -7.9375 | -8.0842 | 7.8817 | 8.218 | 9.2176 | 19.3762 | 19.6105 | 20.6061 | 19.9263 | 18.4177
13 | 2 | Conventional (Gas) | 2050 | Summer | Pg_curt, [MW] | 0 | 1 | 0 | 0 | 0 | 0 | 0 | 0 | 0 | 0 | 0 | 0 | 0 | 0 | 0 | 0 | 0 | 0 | 0 | 0 | 0 | 0 | 0 | 0 | 0 | 0
13 | 2 | Conventional (Gas) | 2050 | Summer | Pg_net, [MW] | 0 | 1 | 15.8613 | 16.9017 | 16.4382 | 16.5419 | 16.8564 | 17.4527 | 17.2977 | 8.0491 | 8.6446 | 8.982 | -6.9468 | -6.9228 | -6.8527 | -7.7693 | -7.9375 | -8.0842 | 7.8817 | 8.218 | 9.2176 | 19.3762 | 19.6105 | 20.6061 | 19.9263 | 18.4177
13 | 2 | Conventional (Gas) | 2050 | Summer | Qg, [MVAr] | 0 | 1 | 0.94605 | 0.80492 | 0.99285 | 0.89722 | 0.88834 | 0.85837 | 1.0055 | 2.1452 | 3.5838 | 5.5128 | 7.6001 | 8.3135 | 8.3272 | 7.6499 | 7.5912 | 7.7813 | 6.3088 | 3.9775 | 1.9822 | 0.5874 | 0.67578 | 0.59858 | 0.60131 | 0.60403
11 | 3 | Conventional (Gas) | 2050 | Summer | Pg, [MW] | 0 | 1 | 0.48742 | 0.48434 | 0.48162 | 0.47799 | 0.47281 | 0.46581 | 0.46062 | 0.45127 | 0.43859 | 0.42636 | 0.41529 | 0.40819 | 0.40467 | 0.40485 | 0.40863 | 0.41617 | 0.42737 | 0.43995 | 0.45288 | 0.46071 | 0.474 | 0.47827 | 0.48331 | 0.48466
11 | 3 | Conventional (Gas) | 2050 | Summer | Pg_curt, [MW] | 0 | 1 | 0 | 0 | 0 | 0 | 0 | 0 | 0 | 0 | 0 | 0 | 0 | 0 | 0 | 0 | 0 | 0 | 0 | 0 | 0 | 0 | 0 | 0 | 0 | 0
11 | 3 | Conventional (Gas) | 2050 | Summer | Pg_net, [MW] | 0 | 1 | 0.48742 | 0.48434 | 0.48162 | 0.47799 | 0.47281 | 0.46581 | 0.46062 | 0.45127 | 0.43859 | 0.42636 | 0.41529 | 0.40819 | 0.40467 | 0.40485 | 0.40863 | 0.41617 | 0.42737 | 0.43995 | 0.45288 | 0.46071 | 0.474 | 0.47827 | 0.48331 | 0.48466
11 | 3 | Conventional (Gas) | 2050 | Summer | Qg, [MVAr] | 0 | 1 | -0.0096453 | -0.012571 | -0.014112 | -0.014545 | -0.016529 | -0.018469 | -0.016307 | 0.026003 | 0.02572 | 0.02397 | 0.025771 | 0.020731 | 0.017501 | 0.016095 | 0.019549 | 0.022703 | 0.02301 | 0.025104 | 0.026126 | -0.017596 | -0.01278 | -0.013746 | -0.010556 | -0.010173
19 | 4 | Conventional (Gas) | 2050 | Summer | Pg, [MW] | 0 | 1 | 0.4851 | 0.48615 | 0.48654 | 0.48656 | 0.48673 | 0.48703 | 0.48586 | 0.48981 | 0.49163 | 0.49378 | 0.49234 | 0.49339 | 0.49371 | 0.49353 | 0.49334 | 0.49259 | 0.4953 | 0.49234 | 0.48989 | 0.48823 | 0.48657 | 0.48891 | 0.48713 | 0.48613
19 | 4 | Conventional (Gas) | 2050 | Summer | Pg_curt, [MW] | 0 | 1 | 0 | 0 | 0 | 0 | 0 | 0 | 0 | 0 | 0 | 0 | 0 | 0 | 0 | 0 | 0 | 0 | 0 | 0 | 0 | 0 | 0 | 0 | 0 | 0
19 | 4 | Conventional (Gas) | 2050 | Summer | Pg_net, [MW] | 0 | 1 | 0.4851 | 0.48615 | 0.48654 | 0.48656 | 0.48673 | 0.48703 | 0.48586 | 0.48981 | 0.49163 | 0.49378 | 0.49234 | 0.49339 | 0.49371 | 0.49353 | 0.49334 | 0.49259 | 0.4953 | 0.49234 | 0.48989 | 0.48823 | 0.48657 | 0.48891 | 0.48713 | 0.48613
19 | 4 | Conventional (Gas) | 2050 | Summer | Qg, [MVAr] | 0 | 1 | -0.0096608 | -0.010585 | -0.011887 | -0.012067 | -0.011571 | -0.011113 | -0.010988 | -0.011413 | -0.011255 | -0.011122 | -0.0099106 | -0.010181 | -0.010037 | -0.010584 | -0.010885 | -0.010789 | -0.012905 | -0.012717 | -0.012481 | -0.012578 | -0.012138 | -0.013492 | -0.012927 | -0.012622
15 | 5 | Conventional (Gas) | 2050 | Summer | Pg, [MW] | 0 | 1 | 0.46746 | 0.46982 | 0.47299 | 0.47013 | 0.4701 | 0.46684 | 0.46481 | 0.47744 | 0.48615 | 0.49226 | 0.48826 | 0.49063 | 0.49265 | 0.49208 | 0.49244 | 0.48978 | 0.4934 | 0.48599 | 0.47648 | 0.47247 | 0.47169 | 0.47483 | 0.472 | 0.4667
15 | 5 | Conventional (Gas) | 2050 | Summer | Pg_curt, [MW] | 0 | 1 | 0 | 0 | 0 | 0 | 0 | 0 | 0 | 0 | 0 | 0 | 0 | 0 | 0 | 0 | 0 | 0 | 0 | 0 | 0 | 0 | 0 | 0 | 0 | 0
15 | 5 | Conventional (Gas) | 2050 | Summer | Pg_net, [MW] | 0 | 1 | 0.46746 | 0.46982 | 0.47299 | 0.47013 | 0.4701 | 0.46684 | 0.46481 | 0.47744 | 0.48615 | 0.49226 | 0.48826 | 0.49063 | 0.49265 | 0.49208 | 0.49244 | 0.48978 | 0.4934 | 0.48599 | 0.47648 | 0.47247 | 0.47169 | 0.47483 | 0.472 | 0.4667
15 | 5 | Conventional (Gas) | 2050 | Summer | Qg, [MVAr] | 0 | 1 | 0.0011401 | -2.123e-05 | -0.00077911 | -8.4738e-05 | 0.00014055 | 0.00075406 | 0.0034303 | 0.0003155 | -0.0001946 | -0.0012984 | -0.00053597 | -0.00087947 | -0.00070965 | -0.0010978 | -0.00063455 | -0.00046845 | -0.0016062 | -0.00066872 | 0.001239 | 0.0047316 | 0.0044535 | 0.0041205 | 0.0038971 | 0.0032029
22 | 6 | Conventional (Gas) | 2050 | Summer | Pg, [MW] | 0 | 1 | 9.0524 | 9.0676 | 9.0638 | 9.0659 | 9.0622 | 9.0658 | 9.0539 | 9.0712 | 9.0911 | 9.1089 | 9.06 | 9.069 | 9.0785 | 9.0966 | 9.0969 | 9.0745 | 9.1187 | 9.0961 | 9.0704 | 9.0669 | 9.034 | 9.0258 | 9.0256 | 9.0654
22 | 6 | Conventional (Gas) | 2050 | Summer | Pg_curt, [MW] | 0 | 1 | 0 | 0 | 0 | 0 | 0 | 0 | 0 | 0 | 0 | 0 | 0 | 0 | 0 | 0 | 0 | 0 | 0 | 0 | 0 | 0 | 0 | 0 | 0 | 0
22 | 6 | Conventional (Gas) | 2050 | Summer | Pg_net, [MW] | 0 | 1 | 9.0524 | 9.0676 | 9.0638 | 9.0659 | 9.0622 | 9.0658 | 9.0539 | 9.0712 | 9.0911 | 9.1089 | 9.06 | 9.069 | 9.0785 | 9.0966 | 9.0969 | 9.0745 | 9.1187 | 9.0961 | 9.0704 | 9.0669 | 9.034 | 9.0258 | 9.0256 | 9.0654
22 | 6 | Conventional (Gas) | 2050 | Summer | Qg, [MVAr] | 0 | 1 | -2.5612 | -2.4944 | -2.4229 | -2.3717 | -2.3688 | -2.4165 | -2.4772 | -2.352 | -2.4305 | -2.4641 | -2.5585 | -2.5853 | -2.5922 | -2.5542 | -2.4809 | -2.5594 | -2.4707 | -2.4801 | -2.4382 | -2.4376 | -2.549 | -2.6108 | -2.7308 | -2.5852
11 | 7 | Renewable (Solar) | 2050 | Summer | Pg, [MW] | 0 | 1 | 0.1125 | 0.1125 | 0.1125 | 0.1125 | 0.1125 | 0.1125 | 1.512 | 4.032 | 6.903 | 9.846 | 12.519 | 14.5642 | 15.6982 | 15.75 | 14.715 | 12.744 | 10.116 | 7.1842 | 4.293 | 1.7303 | 0.1125 | 0.1125 | 0.1125 | 0.1125
11 | 7 | Renewable (Solar) | 2050 | Summer | Pg_curt, [MW] | 0 | 1 | -3.6231e-07 | -3.6232e-07 | -3.6232e-07 | -3.6233e-07 | -3.6233e-07 | -3.6234e-07 | -3.6358e-07 | -3.6366e-07 | -3.6369e-07 | -3.6371e-07 | -3.6373e-07 | -3.6374e-07 | -3.6375e-07 | -3.6375e-07 | -3.6374e-07 | -3.6373e-07 | -3.6371e-07 | -3.6369e-07 | -3.6366e-07 | -3.636e-07 | -3.6233e-07 | -3.6233e-07 | -3.6232e-07 | -3.6232e-07
11 | 7 | Renewable (Solar) | 2050 | Summer | Pg_net, [MW] | 0 | 1 | 0.1125 | 0.1125 | 0.1125 | 0.1125 | 0.1125 | 0.1125 | 1.512 | 4.032 | 6.903 | 9.846 | 12.519 | 14.5643 | 15.6983 | 15.75 | 14.715 | 12.744 | 10.116 | 7.1843 | 4.293 | 1.7303 | 0.1125 | 0.1125 | 0.1125 | 0.1125
11 | 7 | Renewable (Solar) | 2050 | Summer | Qg, [MVAr] | 0 | 1 | 0 | 0 | 0 | 0 | 0 | 0 | 0 | 0 | 0 | 0 | 0 | 0 | 0 | 0 | 0 | 0 | 0 | 0 | 0 | 0 | 0 | 0 | 0 | 0
17 | 8 | Renewable (Solar) | 2050 | Summer | Pg, [MW] | 0 | 1 | 0.1125 | 0.1125 | 0.1125 | 0.1125 | 0.1125 | 0.1125 | 1.512 | 4.032 | 6.903 | 9.846 | 12.519 | 14.5642 | 15.6982 | 15.75 | 14.715 | 12.744 | 10.116 | 7.1842 | 4.293 | 1.7303 | 0.1125 | 0.1125 | 0.1125 | 0.1125
17 | 8 | Renewable (Solar) | 2050 | Summer | Pg_curt, [MW] | 0 | 1 | -3.6233e-07 | -3.6233e-07 | -3.6233e-07 | -3.6234e-07 | -3.6234e-07 | -3.6234e-07 | -3.6357e-07 | -3.6363e-07 | -3.6364e-07 | -3.6364e-07 | -3.6359e-07 | -3.6359e-07 | -3.6359e-07 | -3.6359e-07 | -3.6359e-07 | -3.636e-07 | -3.6364e-07 | -3.6364e-07 | -3.6363e-07 | -3.6358e-07 | -3.6233e-07 | -3.6233e-07 | -3.6233e-07 | -3.6233e-07
17 | 8 | Renewable (Solar) | 2050 | Summer | Pg_net, [MW] | 0 | 1 | 0.1125 | 0.1125 | 0.1125 | 0.1125 | 0.1125 | 0.1125 | 1.512 | 4.032 | 6.903 | 9.846 | 12.519 | 14.5643 | 15.6983 | 15.75 | 14.715 | 12.744 | 10.116 | 7.1843 | 4.293 | 1.7303 | 0.1125 | 0.1125 | 0.1125 | 0.1125
17 | 8 | Renewable (Solar) | 2050 | Summer | Qg, [MVAr] | 0 | 1 | 0 | 0 | 0 | 0 | 0 | 0 | 0 | 0 | 0 | 0 | 0 | 0 | 0 | 0 | 0 | 0 | 0 | 0 | 0 | 0 | 0 | 0 | 0 | 0
18 | 1 | Reference (TN) | 2050 | Summer | Pg, [MW] | 0 | 2 | 4.4374 | 4.5078 | 4.5387 | 4.5434 | 4.5633 | 4.4658 | 4.573 | 4.089 | 4.1803 | 4.3018 | 4.1624 | 4.1632 | 4.5388 | 4.629 | 4.5611 | 4.1732 | 4.4309 | 4.4917 | 4.7781 | 4.578 | 4.5437 | 4.6507 | 2.0911 | 2.6871
18 | 1 | Reference (TN) | 2050 | Summer | Pg_curt, [MW] | 0 | 2 | 0 | 0 | 0 | 0 | 0 | 0 | 0 | 0 | 0 | 0 | 0 | 0 | 0 | 0 | 0 | 0 | 0 | 0 | 0 | 0 | 0 | 0 | 0 | 0
18 | 1 | Reference (TN) | 2050 | Summer | Pg_net, [MW] | 0 | 2 | 4.4374 | 4.5078 | 4.5387 | 4.5434 | 4.5633 | 4.4658 | 4.573 | 4.089 | 4.1803 | 4.3018 | 4.1624 | 4.1632 | 4.5388 | 4.629 | 4.5611 | 4.1732 | 4.4309 | 4.4917 | 4.7781 | 4.578 | 4.5437 | 4.6507 | 2.0911 | 2.6871
18 | 1 | Reference (TN) | 2050 | Summer | Qg, [MVAr] | 0 | 2 | 11.6655 | 11.4211 | 11.227 | 11.2194 | 11.1715 | 11.0092 | 10.826 | 11.2657 | 12.1262 | 12.7796 | 12.8036 | 13.2923 | 12.9619 | 12.6811 | 12.6323 | 12.8665 | 12.9427 | 11.8437 | 11.3548 | 11.6701 | 12.2473 | 12.4413 | 14.1991 | 13.546
13 | 2 | Conventional (Gas) | 2050 | Summer | Pg, [MW] | 0 | 2 | 15.8197 | 16.2259 | 16.4965 | 15.9175 | 16.9131 | 16.4331 | 16.1226 | 5.3522 | 6.0204 | 6.8078 | -8.2872 | -6.5356 | -7.14 | -9.2785 | -10.2231 | -11.5502 | 5.8064 | 6.5265 | 8.3526 | 18.9236 | 19.8605 | 19.4617 | 19.5527 | 17.418
13 | 2 | Conventional (Gas) | 2050 | Summer | Pg_curt, [MW] | 0 | 2 | 0 | 0 | 0 | 0 | 0 | 0 | 0 | 0 | 0 | 0 | 0 | 0 | 0 | 0 | 0 | 0 | 0 | 0 | 0 | 0 | 0 | 0 | 0 | 0
13 | 2 | Conventional (Gas) | 2050 | Summer | Pg_net, [MW] | 0 | 2 | 15.8197 | 16.2259 | 16.4965 | 15.9175 | 16.9131 | 16.4331 | 16.1226 | 5.3522 | 6.0204 | 6.8078 | -8.2872 | -6.5356 | -7.14 | -9.2785 | -10.2231 | -11.5502 | 5.8064 | 6.5265 | 8.3526 | 18.9236 | 19.8605 | 19.4617 | 19.5527 | 17.418
13 | 2 | Conventional (Gas) | 2050 | Summer | Qg, [MVAr] | 0 | 2 | 1.0106 | 0.86287 | 0.864 | 1.0432 | 0.70028 | 0.63359 | 0.95633 | 2.398 | 4.4932 | 6.151 | 7.5041 | 8.4103 | 8.1501 | 7.2077 | 6.9249 | 6.779 | 6.7709 | 4.3409 | 2.2397 | -0.27543 | 0.74057 | -1.1901 | 0.81127 | 1.0654
11 | 3 | Conventional (Gas) | 2050 | Summer | Pg, [MW] | 0 | 2 | 0.48667 | 0.48393 | 0.48059 | 0.47707 | 0.4686 | 0.46112 | 0.45575 | 0.44851 | 0.43646 | 0.42454 | 0.41365 | 0.40649 | 0.40313 | 0.40361 | 0.40759 | 0.41507 | 0.42597 | 0.43815 | 0.45063 | 0.45764 | 0.46923 | 0.48078 | 0.4806 | 0.48348
11 | 3 | Conventional (Gas) | 2050 | Summer | Pg_curt, [MW] | 0 | 2 | 0 | 0 | 0 | 0 | 0 | 0 | 0 | 0 | 0 | 0 | 0 | 0 | 0 | 0 | 0 | 0 | 0 | 0 | 0 | 0 | 0 | 0 | 0 | 0
11 | 3 | Conventional (Gas) | 2050 | Summer | Pg_net, [MW] | 0 | 2 | 0.48667 | 0.48393 | 0.48059 | 0.47707 | 0.4686 | 0.46112 | 0.45575 | 0.44851 | 0.43646 | 0.42454 | 0.41365 | 0.40649 | 0.40313 | 0.40361 | 0.40759 | 0.41507 | 0.42597 | 0.43815 | 0.45063 | 0.45764 | 0.46923 | 0.48078 | 0.4806 | 0.48348
11 | 3 | Conventional (Gas) | 2050 | Summer | Qg, [MVAr] | 0 | 2 | -0.0094887 | -0.011183 | -0.014196 | -0.013001 | -0.018905 | -0.018983 | -0.018204 | 0.024962 | 0.024116 | 0.022321 | 0.024294 | 0.021371 | 0.017434 | 0.011893 | 0.013757 | 0.018288 | 0.020905 | 0.024059 | 0.025799 | 0.028095 | -0.016089 | 0.015383 | -0.012325 | -0.0099855
19 | 4 | Conventional (Gas) | 2050 | Summer | Pg, [MW] | 0 | 2 | 0.48532 | 0.48588 | 0.48616 | 0.48566 | 0.48727 | 0.48748 | 0.48609 | 0.49045 | 0.49241 | 0.4943 | 0.4922 | 0.49312 | 0.49343 | 0.49321 | 0.4931 | 0.4923 | 0.49493 | 0.49204 | 0.48962 | 0.48903 | 0.48792 | 0.48827 | 0.49659 | 0.49117
19 | 4 | Conventional (Gas) | 2050 | Summer | Pg_curt, [MW] | 0 | 2 | 0 | 0 | 0 | 0 | 0 | 0 | 0 | 0 | 0 | 0 | 0 | 0 | 0 | 0 | 0 | 0 | 0 | 0 | 0 | 0 | 0 | 0 | 0 | 0
19 | 4 | Conventional (Gas) | 2050 | Summer | Pg_net, [MW] | 0 | 2 | 0.48532 | 0.48588 | 0.48616 | 0.48566 | 0.48727 | 0.48748 | 0.48609 | 0.49045 | 0.49241 | 0.4943 | 0.4922 | 0.49312 | 0.49343 | 0.49321 | 0.4931 | 0.4923 | 0.49493 | 0.49204 | 0.48962 | 0.48903 | 0.48792 | 0.48827 | 0.49659 | 0.49117
19 | 4 | Conventional (Gas) | 2050 | Summer | Qg, [MVAr] | 0 | 2 | -0.012348 | -0.011995 | -0.011896 | -0.011788 | -0.011702 | -0.011838 | -0.01151 | -0.012277 | -0.011596 | -0.011212 | -0.0097015 | -0.0096057 | -0.0096175 | -0.01026 | -0.010581 | -0.010611 | -0.011058 | -0.01085 | -0.01074 | -0.011957 | -0.012659 | -0.012389 | -0.01716 | -0.016166
15 | 5 | Conventional (Gas) | 2050 | Summer | Pg, [MW] | 0 | 2 | 0.46741 | 0.46895 | 0.46987 | 0.47039 | 0.47211 | 0.47578 | 0.46851 | 0.48202 | 0.48864 | 0.49309 | 0.48738 | 0.49096 | 0.49227 | 0.49153 | 0.4909 | 0.48731 | 0.49509 | 0.48822 | 0.4775 | 0.4687 | 0.47133 | 0.47319 | 0.4724 | 0.46852
15 | 5 | Conventional (Gas) | 2050 | Summer | Pg_curt, [MW] | 0 | 2 | 0 | 0 | 0 | 0 | 0 | 0 | 0 | 0 | 0 | 0 | 0 | 0 | 0 | 0 | 0 | 0 | 0 | 0 | 0 | 0 | 0 | 0 | 0 | 0
15 | 5 | Conventional (Gas) | 2050 | Summer | Pg_net, [MW] | 0 | 2 | 0.46741 | 0.46895 | 0.46987 | 0.47039 | 0.47211 | 0.47578 | 0.46851 | 0.48202 | 0.48864 | 0.49309 | 0.48738 | 0.49096 | 0.49227 | 0.49153 | 0.4909 | 0.48731 | 0.49509 | 0.48822 | 0.4775 | 0.4687 | 0.47133 | 0.47319 | 0.4724 | 0.46852
15 | 5 | Conventional (Gas) | 2050 | Summer | Qg, [MVAr] | 0 | 2 | 0.0018203 | 0.00039203 | -0.00031933 | -0.00017482 | -0.00081372 | -0.0018537 | 0.00071099 | -0.0024477 | -0.0027983 | -0.0030621 | -0.0012454 | -0.0006653 | -0.00086021 | -0.0016861 | -0.0014314 | -0.002295 | -0.0028606 | -0.0022811 | 5.5085e-05 | 0.0020111 | 0.004533 | 0.0035007 | 0.0038521 | 0.0030916
22 | 6 | Conventional (Gas) | 2050 | Summer | Pg, [MW] | 0 | 2 | 9.0634 | 9.0718 | 9.0698 | 9.0592 | 9.0732 | 9.079 | 9.0649 | 9.0915 | 9.1017 | 9.1162 | 9.0648 | 9.065 | 9.0819 | 9.0896 | 9.092 | 9.0759 | 9.1169 | 9.0983 | 9.0694 | 9.0672 | 9.0432 | 9.0038 | 9.0301 | 9.0491
22 | 6 | Conventional (Gas) | 2050 | Summer | Pg_curt, [MW] | 0 | 2 | 0 | 0 | 0 | 0 | 0 | 0 | 0 | 0 | 0 | 0 | 0 | 0 | 0 | 0 | 0 | 0 | 0 | 0 | 0 | 0 | 0 | 0 | 0 | 0
22 | 6 | Conventional (Gas) | 2050 | Summer | Pg_net, [MW] | 0 | 2 | 9.0634 | 9.0718 | 9.0698 | 9.0592 | 9.0732 | 9.079 | 9.0649 | 9.0915 | 9.1017 | 9.1162 | 9.0648 | 9.065 | 9.0819 | 9.0896 | 9.092 | 9.0759 | 9.1169 | 9.0983 | 9.0694 | 9.0672 | 9.0432 | 9.0038 | 9.0301 | 9.0491
22 | 6 | Conventional (Gas) | 2050 | Summer | Qg, [MVAr] | 0 | 2 | -2.5424 | -2.4628 | -2.4181 | -2.4155 | -2.3655 | -2.3374 | -2.4013 | -2.2494 | -2.4247 | -2.4918 | -2.5686 | -2.6481 | -2.6083 | -2.5682 | -2.4936 | -2.4625 | -2.453 | -2.4393 | -2.4576 | -2.4085 | -2.5529 | -2.6119 | -2.686 | -2.5417
11 | 7 | Renewable (Solar) | 2050 | Summer | Pg, [MW] | 0 | 2 | 0.1125 | 0.1125 | 0.1125 | 0.1125 | 0.1125 | 0.1125 | 1.512 | 4.032 | 6.903 | 9.846 | 12.519 | 14.5642 | 15.6982 | 15.75 | 14.715 | 12.744 | 10.116 | 7.1842 | 4.293 | 1.7303 | 0.1125 | 0.1125 | 0.1125 | 0.1125
11 | 7 | Renewable (Solar) | 2050 | Summer | Pg_curt, [MW] | 0 | 2 | -3.6232e-07 | -3.6232e-07 | -3.6232e-07 | -3.6233e-07 | -3.6234e-07 | -3.6235e-07 | -3.6359e-07 | -3.6366e-07 | -3.6369e-07 | -3.6372e-07 | -3.6373e-07 | -3.6374e-07 | -3.6375e-07 | -3.6375e-07 | -3.6374e-07 | -3.6373e-07 | -3.6371e-07 | -3.6369e-07 | -3.6366e-07 | -3.636e-07 | -3.6234e-07 | -3.6232e-07 | -3.6232e-07 | -3.6232e-07
11 | 7 | Renewable (Solar) | 2050 | Summer | Pg_net, [MW] | 0 | 2 | 0.1125 | 0.1125 | 0.1125 | 0.1125 | 0.1125 | 0.1125 | 1.512 | 4.032 | 6.903 | 9.846 | 12.519 | 14.5643 | 15.6983 | 15.75 | 14.715 | 12.744 | 10.116 | 7.1843 | 4.293 | 1.7303 | 0.1125 | 0.1125 | 0.1125 | 0.1125
11 | 7 | Renewable (Solar) | 2050 | Summer | Qg, [MVAr] | 0 | 2 | 0 | 0 | 0 | 0 | 0 | 0 | 0 | 0 | 0 | 0 | 0 | 0 | 0 | 0 | 0 | 0 | 0 | 0 | 0 | 0 | 0 | 0 | 0 | 0
17 | 8 | Renewable (Solar) | 2050 | Summer | Pg, [MW] | 0 | 2 | 0.1125 | 0.1125 | 0.1125 | 0.1125 | 0.1125 | 0.1125 | 1.512 | 4.032 | 6.903 | 9.846 | 12.519 | 14.5642 | 15.6982 | 15.75 | 14.715 | 12.744 | 10.116 | 7.1842 | 4.293 | 1.7303 | 0.1125 | 0.1125 | 0.1125 | 0.1125
17 | 8 | Renewable (Solar) | 2050 | Summer | Pg_curt, [MW] | 0 | 2 | -3.6233e-07 | -3.6233e-07 | -3.6234e-07 | -3.6234e-07 | -3.6234e-07 | -3.6234e-07 | -3.6358e-07 | -3.6363e-07 | -3.6364e-07 | -3.6364e-07 | -3.636e-07 | -3.6359e-07 | -3.6359e-07 | -3.6359e-07 | -3.6359e-07 | -3.636e-07 | -3.6365e-07 | -3.6364e-07 | -3.6363e-07 | -3.6358e-07 | -3.6233e-07 | -3.6233e-07 | -3.6233e-07 | -3.6233e-07
17 | 8 | Renewable (Solar) | 2050 | Summer | Pg_net, [MW] | 0 | 2 | 0.1125 | 0.1125 | 0.1125 | 0.1125 | 0.1125 | 0.1125 | 1.512 | 4.032 | 6.903 | 9.846 | 12.519 | 14.5643 | 15.6983 | 15.75 | 14.715 | 12.744 | 10.116 | 7.1843 | 4.293 | 1.7303 | 0.1125 | 0.1125 | 0.1125 | 0.1125
17 | 8 | Renewable (Solar) | 2050 | Summer | Qg, [MVAr] | 0 | 2 | 0 | 0 | 0 | 0 | 0 | 0 | 0 | 0 | 0 | 0 | 0 | 0 | 0 | 0 | 0 | 0 | 0 | 0 | 0 | 0 | 0 | 0 | 0 | 0
18 | 1 | Reference (TN) | 2050 | Summer | Pg, [MW] | Expected | - | 4.231 | 4.6848 | 3.2276 | 4.1439 | 3.8351 | 3.7681 | 4.5985 | 4.3279 | 4.7106 | 4.8422 | 3.9488 | 4.1551 | 4.4112 | 4.3831 | 4.4941 | 4.5475 | 4.954 | 4.8177 | 4.5817 | 5.167 | 5.389 | 5.1591 | 4.7777 | 5.0036
18 | 1 | Reference (TN) | 2050 | Summer | Pg_curt, [MW] | Expected | - | 0 | 0 | 0 | 0 | 0 | 0 | 0 | 0 | 0 | 0 | 0 | 0 | 0 | 0 | 0 | 0 | 0 | 0 | 0 | 0 | 0 | 0 | 0 | 0
18 | 1 | Reference (TN) | 2050 | Summer | Pg_net, [MW] | Expected | - | 4.231 | 4.6848 | 3.2276 | 4.1439 | 3.8351 | 3.7681 | 4.5985 | 4.3279 | 4.7106 | 4.8422 | 3.9488 | 4.1551 | 4.4112 | 4.3831 | 4.4941 | 4.5475 | 4.954 | 4.8177 | 4.5817 | 5.167 | 5.389 | 5.1591 | 4.7777 | 5.0036
18 | 1 | Reference (TN) | 2050 | Summer | Qg, [MVAr] | Expected | - | 10.3796 | 9.7966 | 10.9347 | 10.1142 | 10.4317 | 10.4192 | 9.7207 | 10.2877 | 10.4663 | 10.9942 | 11.7767 | 12.0169 | 11.8517 | 11.6814 | 10.9702 | 10.7937 | 10.6245 | 10.1819 | 10.2749 | 10.0557 | 10.2944 | 10.688 | 10.7324 | 10.1481
13 | 2 | Conventional (Gas) | 2050 | Summer | Pg, [MW] | Expected | - | 16.4064 | 16.3954 | 16.1003 | 15.9777 | 16.3738 | 16.7863 | 13.0033 | 8.3462 | 9.4337 | 9.926 | -5.7636 | -4.6488 | -4.5757 | -5.1589 | -6.3138 | -6.8215 | 9.1112 | 9.7401 | 10.6923 | 15.5579 | 21.9201 | 21.9681 | 21.0686 | 19.4805
13 | 2 | Conventional (Gas) | 2050 | Summer | Pg_curt, [MW] | Expected | - | 0 | 0 | 0 | 0 | 0 | 0 | 0 | 0 | 0 | 0 | 0 | 0 | 0 | 0 | 0 | 0 | 0 | 0 | 0 | 0 | 0 | 0 | 0 | 0
13 | 2 | Conventional (Gas) | 2050 | Summer | Pg_net, [MW] | Expected | - | 16.4064 | 16.3954 | 16.1003 | 15.9777 | 16.3738 | 16.7863 | 13.0033 | 8.3462 | 9.4337 | 9.926 | -5.7636 | -4.6488 | -4.5757 | -5.1589 | -6.3138 | -6.8215 | 9.1112 | 9.7401 | 10.6923 | 15.5579 | 21.9201 | 21.9681 | 21.0686 | 19.4805
13 | 2 | Conventional (Gas) | 2050 | Summer | Qg, [MVAr] | Expected | - | 1.2303 | 1.1773 | 1.4949 | 1.4829 | 1.5116 | 1.4579 | 0.60777 | 2.6476 | 4.1304 | 5.9847 | 7.9637 | 8.6145 | 8.7204 | 8.4328 | 7.6693 | 7.4215 | 6.0858 | 4.0206 | 2.2073 | 0.10225 | 0.34397 | 0.11471 | 0.50852 | 0.68134
11 | 3 | Conventional (Gas) | 2050 | Summer | Pg, [MW] | Expected | - | 0.48902 | 0.48826 | 0.48759 | 0.48665 | 0.48491 | 0.48252 | 0.48275 | 0.47636 | 0.46727 | 0.45802 | 0.44902 | 0.44322 | 0.44033 | 0.44012 | 0.44268 | 0.44785 | 0.45633 | 0.46527 | 0.47384 | 0.47967 | 0.48244 | 0.48585 | 0.48733 | 0.48818
11 | 3 | Conventional (Gas) | 2050 | Summer | Pg_curt, [MW] | Expected | - | 0 | 0 | 0 | 0 | 0 | 0 | 0 | 0 | 0 | 0 | 0 | 0 | 0 | 0 | 0 | 0 | 0 | 0 | 0 | 0 | 0 | 0 | 0 | 0
11 | 3 | Conventional (Gas) | 2050 | Summer | Pg_net, [MW] | Expected | - | 0.48902 | 0.48826 | 0.48759 | 0.48665 | 0.48491 | 0.48252 | 0.48275 | 0.47636 | 0.46727 | 0.45802 | 0.44902 | 0.44322 | 0.44033 | 0.44012 | 0.44268 | 0.44785 | 0.45633 | 0.46527 | 0.47384 | 0.47967 | 0.48244 | 0.48585 | 0.48733 | 0.48818
11 | 3 | Conventional (Gas) | 2050 | Summer | Qg, [MVAr] | Expected | - | -0.010322 | -0.011561 | -0.015075 | -0.013941 | -0.017426 | -0.019203 | 0.0063293 | 0.024007 | 0.024241 | 0.022531 | 0.02444 | 0.021609 | 0.018573 | 0.017561 | 0.018807 | 0.023018 | 0.022255 | 0.024269 | 0.024617 | 0.017265 | -0.016296 | -0.011077 | -0.01189 | -0.011406
19 | 4 | Conventional (Gas) | 2050 | Summer | Pg, [MW] | Expected | - | 0.48422 | 0.48338 | 0.48766 | 0.48429 | 0.48594 | 0.4866 | 0.48502 | 0.48819 | 0.48914 | 0.49083 | 0.48919 | 0.49014 | 0.49036 | 0.49024 | 0.48952 | 0.48864 | 0.49096 | 0.48874 | 0.48745 | 0.4862 | 0.48609 | 0.48662 | 0.48642 | 0.4845
19 | 4 | Conventional (Gas) | 2050 | Summer | Pg_curt, [MW] | Expected | - | 0 | 0 | 0 | 0 | 0 | 0 | 0 | 0 | 0 | 0 | 0 | 0 | 0 | 0 | 0 | 0 | 0 | 0 | 0 | 0 | 0 | 0 | 0 | 0
19 | 4 | Conventional (Gas) | 2050 | Summer | Pg_net, [MW] | Expected | - | 0.48422 | 0.48338 | 0.48766 | 0.48429 | 0.48594 | 0.4866 | 0.48502 | 0.48819 | 0.48914 | 0.49083 | 0.48919 | 0.49014 | 0.49036 | 0.49024 | 0.48952 | 0.48864 | 0.49096 | 0.48874 | 0.48745 | 0.4862 | 0.48609 | 0.48662 | 0.48642 | 0.4845
19 | 4 | Conventional (Gas) | 2050 | Summer | Qg, [MVAr] | Expected | - | -0.014899 | -0.013423 | -0.016945 | -0.014583 | -0.015394 | -0.015619 | -0.013718 | -0.014148 | -0.012931 | -0.012453 | -0.011882 | -0.011609 | -0.011336 | -0.011815 | -0.012174 | -0.011399 | -0.012474 | -0.012581 | -0.013575 | -0.013271 | -0.013659 | -0.014326 | -0.015005 | -0.013868
15 | 5 | Conventional (Gas) | 2050 | Summer | Pg, [MW] | Expected | - | 0.47159 | 0.47364 | 0.47695 | 0.47766 | 0.47887 | 0.47869 | 0.46104 | 0.48136 | 0.48758 | 0.49252 | 0.48784 | 0.49095 | 0.49239 | 0.49224 | 0.49122 | 0.48794 | 0.49299 | 0.48702 | 0.48002 | 0.47494 | 0.47847 | 0.47914 | 0.47581 | 0.46987
15 | 5 | Conventional (Gas) | 2050 | Summer | Pg_curt, [MW] | Expected | - | 0 | 0 | 0 | 0 | 0 | 0 | 0 | 0 | 0 | 0 | 0 | 0 | 0 | 0 | 0 | 0 | 0 | 0 | 0 | 0 | 0 | 0 | 0 | 0
15 | 5 | Conventional (Gas) | 2050 | Summer | Pg_net, [MW] | Expected | - | 0.47159 | 0.47364 | 0.47695 | 0.47766 | 0.47887 | 0.47869 | 0.46104 | 0.48136 | 0.48758 | 0.49252 | 0.48784 | 0.49095 | 0.49239 | 0.49224 | 0.49122 | 0.48794 | 0.49299 | 0.48702 | 0.48002 | 0.47494 | 0.47847 | 0.47914 | 0.47581 | 0.46987
15 | 5 | Conventional (Gas) | 2050 | Summer | Qg, [MVAr] | Expected | - | 0.00025995 | -0.0009971 | -0.0017046 | -0.0019574 | -0.0020335 | -0.0020934 | 0.0026417 | -0.0015614 | -0.0015206 | -0.0022212 | -0.00098844 | -0.00058207 | -0.00050577 | -0.00064129 | -0.00086607 | -0.0012096 | -0.0023369 | -0.0013442 | 0.00033625 | 0.0030049 | 0.0038078 | 0.0035127 | 0.0034352 | 0.0028097
22 | 6 | Conventional (Gas) | 2050 | Summer | Pg, [MW] | Expected | - | 9.0718 | 9.0738 | 9.0759 | 9.0711 | 9.0725 | 9.0791 | 9.0761 | 9.0861 | 9.0935 | 9.0984 | 9.0441 | 9.0537 | 9.0597 | 9.0684 | 9.0856 | 9.0684 | 9.1162 | 9.0966 | 9.0749 | 9.0617 | 9.0628 | 9.0439 | 9.0535 | 9.0665
22 | 6 | Conventional (Gas) | 2050 | Summer | Pg_curt, [MW] | Expected | - | 0 | 0 | 0 | 0 | 0 | 0 | 0 | 0 | 0 | 0 | 0 | 0 | 0 | 0 | 0 | 0 | 0 | 0 | 0 | 0 | 0 | 0 | 0 | 0
22 | 6 | Conventional (Gas) | 2050 | Summer | Pg_net, [MW] | Expected | - | 9.0718 | 9.0738 | 9.0759 | 9.0711 | 9.0725 | 9.0791 | 9.0761 | 9.0861 | 9.0935 | 9.0984 | 9.0441 | 9.0537 | 9.0597 | 9.0684 | 9.0856 | 9.0684 | 9.1162 | 9.0966 | 9.0749 | 9.0617 | 9.0628 | 9.0439 | 9.0535 | 9.0665
22 | 6 | Conventional (Gas) | 2050 | Summer | Qg, [MVAr] | Expected | - | -2.5485 | -2.4976 | -2.3695 | -2.409 | -2.3592 | -2.3658 | -2.4215 | -2.3141 | -2.4385 | -2.5222 | -2.6035 | -2.6065 | -2.619 | -2.5687 | -2.4894 | -2.5037 | -2.4383 | -2.453 | -2.4275 | -2.4398 | -2.5737 | -2.6085 | -2.6818 | -2.5698
11 | 7 | Renewable (Solar) | 2050 | Summer | Pg, [MW] | Expected | - | 0.1125 | 0.1125 | 0.1125 | 0.1125 | 0.1125 | 0.1125 | 1.512 | 4.032 | 6.903 | 9.846 | 12.519 | 14.5642 | 15.6982 | 15.75 | 14.715 | 12.744 | 10.116 | 7.1842 | 4.293 | 1.7303 | 0.1125 | 0.1125 | 0.1125 | 0.1125
11 | 7 | Renewable (Solar) | 2050 | Summer | Pg_curt, [MW] | Expected | - | -7.2686e-07 | -7.2686e-07 | -7.2686e-07 | -7.2686e-07 | -7.2686e-07 | -7.2687e-07 | -7.2726e-07 | -7.2728e-07 | -7.2729e-07 | -7.273e-07 | -7.273e-07 | -7.273e-07 | -7.2731e-07 | -7.2731e-07 | -7.273e-07 | -7.273e-07 | -7.273e-07 | -7.2729e-07 | -7.2728e-07 | -7.2726e-07 | -7.2686e-07 | -7.2686e-07 | -7.2686e-07 | -7.2686e-07
11 | 7 | Renewable (Solar) | 2050 | Summer | Pg_net, [MW] | Expected | - | 0.1125 | 0.1125 | 0.1125 | 0.1125 | 0.1125 | 0.1125 | 1.512 | 4.032 | 6.903 | 9.846 | 12.519 | 14.5643 | 15.6983 | 15.75 | 14.715 | 12.744 | 10.116 | 7.1843 | 4.293 | 1.7303 | 0.1125 | 0.1125 | 0.1125 | 0.1125
11 | 7 | Renewable (Solar) | 2050 | Summer | Qg, [MVAr] | Expected | - | 0 | 0 | 0 | 0 | 0 | 0 | 0 | 0 | 0 | 0 | 0 | 0 | 0 | 0 | 0 | 0 | 0 | 0 | 0 | 0 | 0 | 0 | 0 | 0
17 | 8 | Renewable (Solar) | 2050 | Summer | Pg, [MW] | Expected | - | 0.1125 | 0.1125 | 0.1125 | 0.1125 | 0.1125 | 0.1125 | 1.512 | 4.032 | 6.903 | 9.846 | 12.519 | 14.5642 | 15.6982 | 15.75 | 14.715 | 12.744 | 10.116 | 7.1842 | 4.293 | 1.7303 | 0.1125 | 0.1125 | 0.1125 | 0.1125
17 | 8 | Renewable (Solar) | 2050 | Summer | Pg_curt, [MW] | Expected | - | -7.2686e-07 | -7.2686e-07 | -7.2686e-07 | -7.2686e-07 | -7.2686e-07 | -7.2686e-07 | -7.2725e-07 | -7.2727e-07 | -7.2727e-07 | -7.2727e-07 | -7.2726e-07 | -7.2726e-07 | -7.2726e-07 | -7.2726e-07 | -7.2726e-07 | -7.2726e-07 | -7.2728e-07 | -7.2727e-07 | -7.2727e-07 | -7.2726e-07 | -7.2686e-07 | -7.2686e-07 | -7.2686e-07 | -7.2686e-07
17 | 8 | Renewable (Solar) | 2050 | Summer | Pg_net, [MW] | Expected | - | 0.1125 | 0.1125 | 0.1125 | 0.1125 | 0.1125 | 0.1125 | 1.512 | 4.032 | 6.903 | 9.846 | 12.519 | 14.5643 | 15.6983 | 15.75 | 14.715 | 12.744 | 10.116 | 7.1843 | 4.293 | 1.7303 | 0.1125 | 0.1125 | 0.1125 | 0.1125
17 | 8 | Renewable (Solar) | 2050 | Summer | Qg, [MVAr] | Expected | - | 0 | 0 | 0 | 0 | 0 | 0 | 0 | 0 | 0 | 0 | 0 | 0 | 0 | 0 | 0 | 0 | 0 | 0 | 0 | 0 | 0 | 0 | 0 | 0

## Sheet2
Node ID | Generator ID | Type | Year | Day | Quantity | Market Scenario | Operation Scenario | 0 | 1 | 2 | 3 | 4 | 5 | 6 | 7 | 8 | 9 | 10 | 11 | 12 | 13 | 14 | 15 | 16 | 17 | 18 | 19 | 20 | 21 | 22 | 23
11 | 7 | Renewable (Solar) | 2030 | Winter | Pg_curt, [MW] | Expected | - | -7.2633e-07 | -7.2633e-07 | -7.2633e-07 | -7.2633e-07 | -7.2633e-07 | -7.2633e-07 | -7.2721e-07 | -7.2725e-07 | -7.2726e-07 | -7.2727e-07 | -7.2729e-07 | -7.2731e-07 | -7.2733e-07 | -7.2733e-07 | -7.2731e-07 | -7.2729e-07 | -7.2727e-07 | -7.2726e-07 | -7.2725e-07 | -7.2722e-07 | -7.2633e-07 | -7.2633e-07 | -7.2633e-07 | -7.2633e-07
17 | 8 | Renewable (Solar) | 2030 | Winter | Pg_curt, [MW] | Expected | - | -7.2635e-07 | -7.2635e-07 | -7.2635e-07 | -7.2636e-07 | -7.2635e-07 | -7.2635e-07 | -7.2723e-07 | -7.2728e-07 | -7.2729e-07 | -7.2731e-07 | -7.2733e-07 | -7.2736e-07 | -7.2729e-07 | -7.272e-07 | -7.2719e-07 | -7.274e-07 | -7.2732e-07 | -7.2729e-07 | -7.2727e-07 | -7.2723e-07 | -7.2635e-07 | -7.2635e-07 | -7.2635e-07 | -7.2635e-07
11 | 7 | Renewable (Solar) | 2030 | Summer | Pg_curt, [MW] | Expected | - | -7.2633e-07 | -7.2633e-07 | -7.2633e-07 | -7.2633e-07 | -7.2633e-07 | -7.2633e-07 | -7.272e-07 | -7.2724e-07 | -7.2726e-07 | -7.2727e-07 | -7.2728e-07 | -7.273e-07 | -7.2733e-07 | -7.2733e-07 | -7.273e-07 | -7.2728e-07 | -7.2727e-07 | -7.2726e-07 | -7.2725e-07 | -7.2721e-07 | -7.2633e-07 | -7.2633e-07 | -7.2633e-07 | -7.2633e-07
17 | 8 | Renewable (Solar) | 2030 | Summer | Pg_curt, [MW] | Expected | - | -7.2635e-07 | -7.2635e-07 | -7.2635e-07 | -7.2636e-07 | -7.2636e-07 | -7.2636e-07 | -7.2724e-07 | -7.2729e-07 | -7.2732e-07 | -7.2734e-07 | -7.272e-07 | -7.2721e-07 | -7.2722e-07 | -7.2722e-07 | -7.2722e-07 | -7.2721e-07 | -7.2719e-07 | -7.2732e-07 | -7.2729e-07 | -7.2724e-07 | -7.2635e-07 | -7.2635e-07 | -7.2635e-07 | -7.2635e-07
11 | 7 | Renewable (Solar) | 2040 | Winter | Pg_curt, [MW] | Expected | - | 4.5331e-06 | 4.5331e-06 | 4.5331e-06 | 4.5331e-06 | 4.5331e-06 | 4.5331e-06 | 4.5347e-06 | 4.5347e-06 | 4.5347e-06 | 4.5348e-06 | 4.5348e-06 | 4.5349e-06 | 4.535e-06 | 4.535e-06 | 4.5349e-06 | 4.5348e-06 | 4.5348e-06 | 4.5347e-06 | 4.5347e-06 | 4.5347e-06 | 4.5331e-06 | 4.5331e-06 | 4.5331e-06 | 4.5331e-06
17 | 8 | Renewable (Solar) | 2040 | Winter | Pg_curt, [MW] | Expected | - | 4.5332e-06 | 4.5332e-06 | 4.5332e-06 | 4.5332e-06 | 4.5332e-06 | 4.5332e-06 | 4.5347e-06 | 4.5347e-06 | 4.5348e-06 | 4.5348e-06 | 4.5348e-06 | 4.5347e-06 | 4.5347e-06 | 4.5347e-06 | 4.5347e-06 | 4.5347e-06 | 4.5348e-06 | 4.5348e-06 | 4.5347e-06 | 4.5347e-06 | 4.5332e-06 | 4.5332e-06 | 4.5332e-06 | 4.5332e-06
11 | 7 | Renewable (Solar) | 2040 | Summer | Pg_curt, [MW] | Expected | - | -7.2657e-07 | -7.2662e-07 | -7.266e-07 | -7.266e-07 | -7.2661e-07 | -7.2666e-07 | -7.272e-07 | -7.2722e-07 | -7.2724e-07 | -7.2727e-07 | -7.2733e-07 | -7.2741e-07 | -7.2744e-07 | -7.2745e-07 | -7.2741e-07 | -7.2734e-07 | -7.2727e-07 | -7.2724e-07 | -7.2722e-07 | -7.272e-07 | -7.2664e-07 | -7.2658e-07 | -7.2657e-07 | -7.2665e-07
17 | 8 | Renewable (Solar) | 2040 | Summer | Pg_curt, [MW] | Expected | - | -7.2661e-07 | -7.2661e-07 | -7.2661e-07 | -7.2661e-07 | -7.2662e-07 | -7.2661e-07 | -7.2726e-07 | -7.273e-07 | -7.2731e-07 | -7.2732e-07 | -7.2725e-07 | -7.2725e-07 | -7.2725e-07 | -7.2725e-07 | -7.2725e-07 | -7.2725e-07 | -7.2729e-07 | -7.2731e-07 | -7.273e-07 | -7.2726e-07 | -7.266e-07 | -7.266e-07 | -7.2661e-07 | -7.266e-07
11 | 7 | Renewable (Solar) | 2050 | Winter | Pg_curt, [MW] | Expected | - | -7.2709e-07 | -7.2709e-07 | -7.2709e-07 | -7.2709e-07 | -7.2709e-07 | -7.2709e-07 | -7.2724e-07 | -7.2727e-07 | -7.2727e-07 | -7.2728e-07 | -7.2728e-07 | -7.2729e-07 | -7.2729e-07 | -7.2729e-07 | -7.2729e-07 | -7.2728e-07 | -7.2728e-07 | -7.2727e-07 | -7.2727e-07 | -7.2725e-07 | -7.2709e-07 | -7.2709e-07 | -7.2709e-07 | -7.2709e-07
17 | 8 | Renewable (Solar) | 2050 | Winter | Pg_curt, [MW] | Expected | - | -7.271e-07 | -7.271e-07 | -7.271e-07 | -7.271e-07 | -7.271e-07 | -7.271e-07 | -7.2725e-07 | -7.2727e-07 | -7.2727e-07 | -7.2728e-07 | -7.2727e-07 | -7.2726e-07 | -7.2726e-07 | -7.2726e-07 | -7.2726e-07 | -7.2727e-07 | -7.2727e-07 | -7.2727e-07 | -7.2727e-07 | -7.2725e-07 | -7.271e-07 | -7.271e-07 | -7.271e-07 | -7.271e-07
11 | 7 | Renewable (Solar) | 2050 | Summer | Pg_curt, [MW] | Expected | - | -7.2686e-07 | -7.2686e-07 | -7.2686e-07 | -7.2686e-07 | -7.2686e-07 | -7.2687e-07 | -7.2726e-07 | -7.2728e-07 | -7.2729e-07 | -7.273e-07 | -7.273e-07 | -7.273e-07 | -7.2731e-07 | -7.2731e-07 | -7.273e-07 | -7.273e-07 | -7.273e-07 | -7.2729e-07 | -7.2728e-07 | -7.2726e-07 | -7.2686e-07 | -7.2686e-07 | -7.2686e-07 | -7.2686e-07
17 | 8 | Renewable (Solar) | 2050 | Summer | Pg_curt, [MW] | Expected | - | -7.2686e-07 | -7.2686e-07 | -7.2686e-07 | -7.2686e-07 | -7.2686e-07 | -7.2686e-07 | -7.2725e-07 | -7.2727e-07 | -7.2727e-07 | -7.2727e-07 | -7.2726e-07 | -7.2726e-07 | -7.2726e-07 | -7.2726e-07 | -7.2726e-07 | -7.2726e-07 | -7.2728e-07 | -7.2727e-07 | -7.2727e-07 | -7.2726e-07 | -7.2686e-07 | -7.2686e-07 | -7.2686e-07 | -7.2686e-07

## Branch Losses
From Node ID | To Node ID | Year | Day | Quantity | Market Scenario | Operation Scenario | 0 | 1 | 2 | 3 | 4 | 5 | 6 | 7 | 8 | 9 | 10 | 11 | 12 | 13 | 14 | 15 | 16 | 17 | 18 | 19 | 20 | 21 | 22 | 23
12 | 10 | 2020 | Winter | P, [MW] | 0 | 0 | 0.015232 | 0.015427 | 0.014971 | 0.015137 | 0.01497 | 0.015453 | 0.015626 | 0.015343 | 0.015084 | 0.014987 | 0.014955 | 0.014914 | 0.015015 | 0.015045 | 0.015177 | 0.015251 | 0.015112 | 0.014771 | 0.014886 | 0.015023 | 0.015177 | 0.015425 | 0.015626 | 0.015645
14 | 12 | 2020 | Winter | P, [MW] | 0 | 0 | 0.015696 | 0.015035 | 0.014656 | 0.014919 | 0.015292 | 0.016447 | 0.017578 | 0.017616 | 0.017714 | 0.017263 | 0.01713 | 0.017094 | 0.016995 | 0.01696 | 0.016959 | 0.017131 | 0.017158 | 0.017764 | 0.017555 | 0.017529 | 0.017456 | 0.017671 | 0.017423 | 0.016751
14 | 26 | 2020 | Winter | P, [MW] | 0 | 0 | 0.037465 | 0.038986 | 0.041412 | 0.039469 | 0.03741 | 0.04044 | 0.041145 | 0.041099 | 0.040311 | 0.040334 | 0.039967 | 0.040136 | 0.039348 | 0.039331 | 0.038984 | 0.03887 | 0.039245 | 0.04037 | 0.040724 | 0.040235 | 0.040428 | 0.042767 | 0.042592 | 0.040347
14 | 16 | 2020 | Winter | P, [MW] | 0 | 0 | 4.3552e-05 | 4.3501e-05 | 4.3463e-05 | 4.3491e-05 | 4.3061e-05 | 4.3049e-05 | 0.00011152 | 0.00017141 | 0.00017145 | 0.00019477 | 0.00020729 | 0.00014585 | 0.00018369 | 0.00018369 | 0.0001177 | 0.00010758 | 0.00013152 | 0.00024467 | 0.00027975 | 0.00020232 | 0.00018579 | 0.00018563 | 0.00012624 | 9.8858e-05
17 | 14 | 2020 | Winter | P, [MW] | 0 | 0 | 0.0018794 | 0.0015483 | 0.0014206 | 0.0013862 | 0.0014448 | 0.0018785 | 0.0032642 | 0.0047511 | 0.0057392 | 0.0060991 | 0.0062254 | 0.0062633 | 0.006096 | 0.0057408 | 0.0050824 | 0.0046888 | 0.0047819 | 0.0058581 | 0.0054755 | 0.004989 | 0.004544 | 0.0044545 | 0.003676 | 0.002751
20 | 23 | 2020 | Winter | P, [MW] | 0 | 0 | 0.0026011 | 0.0027461 | 0.0027885 | 0.0027842 | 0.0027826 | 0.0025069 | 0.0021828 | 0.0021119 | 0.0020599 | 0.0019842 | 0.0019748 | 0.0019209 | 0.0021369 | 0.0021146 | 0.0021405 | 0.0021027 | 0.0019416 | 0.0017884 | 0.0018231 | 0.0018351 | 0.0019069 | 0.0019279 | 0.0021177 | 0.0023993
20 | 21 | 2020 | Winter | P, [MW] | 0 | 0 | 0.0029239 | 0.0030599 | 0.0030837 | 0.0030898 | 0.0030565 | 0.0028356 | 0.0026047 | 0.0025487 | 0.0025146 | 0.0024642 | 0.0024604 | 0.0024239 | 0.0025735 | 0.0025581 | 0.0025777 | 0.0025512 | 0.0024387 | 0.0023356 | 0.0023577 | 0.0023689 | 0.0024165 | 0.0024142 | 0.0025476 | 0.0027657
20 | 26 | 2020 | Winter | P, [MW] | 0 | 0 | 0.018456 | 0.019203 | 0.020393 | 0.01944 | 0.018427 | 0.019916 | 0.020266 | 0.020243 | 0.019857 | 0.019869 | 0.019689 | 0.019772 | 0.019384 | 0.019375 | 0.019205 | 0.019149 | 0.019334 | 0.019887 | 0.020061 | 0.019821 | 0.019915 | 0.021063 | 0.020975 | 0.019873
22 | 23 | 2020 | Winter | P, [MW] | 0 | 0 | 0.0015578 | 0.0015649 | 0.0015471 | 0.001559 | 0.0015148 | 0.0015544 | 0.0016285 | 0.0016389 | 0.0016542 | 0.0016752 | 0.0016799 | 0.0016944 | 0.001639 | 0.0016448 | 0.0016413 | 0.0016518 | 0.0016922 | 0.0017325 | 0.001721 | 0.0017202 | 0.0016995 | 0.0016803 | 0.0016332 | 0.0015848
22 | 21 | 2020 | Winter | P, [MW] | 0 | 0 | 0.0011988 | 0.0012188 | 0.0012225 | 0.0012232 | 0.001214 | 0.0011904 | 0.0011544 | 0.0011461 | 0.0011398 | 0.0011295 | 0.0011274 | 0.0011198 | 0.0011474 | 0.0011448 | 0.0011488 | 0.0011451 | 0.0011253 | 0.001101 | 0.0011057 | 0.0011063 | 0.0011167 | 0.0011253 | 0.0011481 | 0.0011774
23 | 24 | 2020 | Winter | P, [MW] | 0 | 0 | 0.00011156 | 9.8818e-05 | 9.0959e-05 | 9.3968e-05 | 8.4581e-05 | 0.0001217 | 0.00019126 | 0.0002069 | 0.00022418 | 0.000252 | 0.00025787 | 0.00027872 | 0.00020631 | 0.00021292 | 0.00020348 | 0.00021253 | 0.00026429 | 0.00033187 | 0.00031725 | 0.00031438 | 0.00028532 | 0.00025901 | 0.00020245 | 0.00014397
10 | 11 | 2020 | Winter | P, [MW] | 0 | 0 | 0.021979 | 0.020328 | 0.019742 | 0.019956 | 0.021604 | 0.022312 | 0.022551 | 0.022138 | 0.021758 | 0.021614 | 0.021567 | 0.021507 | 0.021655 | 0.021699 | 0.021892 | 0.022001 | 0.021798 | 0.0213 | 0.021467 | 0.021667 | 0.021892 | 0.022258 | 0.022553 | 0.022581
13 | 14 | 2020 | Winter | P, [MW] | 0 | 0 | 0.015381 | 0.0086433 | 0.008703 | 0.0086361 | 0.017826 | 0.016597 | 0.015059 | 0.016783 | 0.0187 | 0.019444 | 0.019567 | 0.020028 | 0.018998 | 0.018876 | 0.017568 | 0.017111 | 0.018383 | 0.021815 | 0.020627 | 0.019357 | 0.01796 | 0.016438 | 0.015228 | 0.01472
14 | 15 | 2020 | Winter | P, [MW] | 0 | 0 | 0.0073593 | 0.024442 | 0.02482 | 0.024637 | 0.0089536 | 0.0070793 | 0.0092957 | 0.012387 | 0.014672 | 0.015224 | 0.014989 | 0.015779 | 0.01543 | 0.015431 | 0.014125 | 0.01347 | 0.014773 | 0.017155 | 0.01595 | 0.014572 | 0.013436 | 0.011855 | 0.0097664 | 0.0077859
18 | 19 | 2020 | Winter | P, [MW] | 0 | 0 | 0.010547 | 0.01128 | 0.011498 | 0.011259 | 0.010184 | 0.010401 | 0.010985 | 0.011186 | 0.011454 | 0.011544 | 0.01164 | 0.011637 | 0.011569 | 0.011566 | 0.011432 | 0.011411 | 0.011536 | 0.011811 | 0.011656 | 0.011633 | 0.011418 | 0.011071 | 0.010865 | 0.010745
20 | 19 | 2020 | Winter | P, [MW] | 0 | 0 | 0.0094463 | 0.0079732 | 0.006506 | 0.0076512 | 0.008354 | 0.0075574 | 0.0086291 | 0.0084638 | 0.0090339 | 0.0093236 | 0.0097753 | 0.0097958 | 0.0097073 | 0.0098561 | 0.010087 | 0.010317 | 0.010487 | 0.0098556 | 0.0095947 | 0.010295 | 0.010001 | 0.0077773 | 0.0076249 | 0.0085556
12 | 10 | 2020 | Winter | P, [MW] | 0 | 1 | 0.015661 | 0.01556 | 0.015283 | 0.015303 | 0.015886 | 0.016025 | 0.015874 | 0.015635 | 0.015561 | 0.01553 | 0.01552 | 0.015622 | 0.015762 | 0.015875 | 0.01585 | 0.01561 | 0.015559 | 0.015647 | 0.01568 | 0.015842 | 0.016075 | 0.016102 | 0.015472 | 0.015416
14 | 12 | 2020 | Winter | P, [MW] | 0 | 1 | 0.016194 | 0.015922 | 0.015368 | 0.015478 | 0.016667 | 0.017425 | 0.017597 | 0.017878 | 0.017921 | 0.017927 | 0.017669 | 0.017755 | 0.017638 | 0.017699 | 0.01766 | 0.018192 | 0.018745 | 0.018556 | 0.018416 | 0.018212 | 0.018175 | 0.017572 | 0.016414 | 0.016358
14 | 26 | 2020 | Winter | P, [MW] | 0 | 1 | 0.038253 | 0.038333 | 0.037891 | 0.038299 | 0.039619 | 0.039525 | 0.038726 | 0.039025 | 0.038909 | 0.038914 | 0.038755 | 0.038807 | 0.038932 | 0.039228 | 0.039263 | 0.039552 | 0.040129 | 0.039985 | 0.039877 | 0.039755 | 0.040197 | 0.039676 | 0.037501 | 0.037344
14 | 16 | 2020 | Winter | P, [MW] | 0 | 1 | 5.8892e-05 | 3.7647e-05 | 3.7644e-05 | 3.7639e-05 | 5.3687e-05 | 9.6612e-05 | 0.00013694 | 0.0001829 | 0.00018291 | 0.00018292 | 0.00018293 | 0.00011537 | 0.00011353 | 0.00011353 | 0.00011352 | 0.00022159 | 0.00031664 | 0.00020763 | 0.00020764 | 0.00020763 | 0.0001672 | 0.00011546 | 7.8044e-05 | 6.7213e-05
17 | 14 | 2020 | Winter | P, [MW] | 0 | 1 | 0.0019641 | 0.001555 | 0.0014374 | 0.0013947 | 0.0018984 | 0.002661 | 0.0033487 | 0.0043191 | 0.0046567 | 0.0049744 | 0.0052307 | 0.0049682 | 0.0042292 | 0.0038178 | 0.003642 | 0.0042656 | 0.0046801 | 0.0046285 | 0.0044528 | 0.0040085 | 0.0037001 | 0.0027996 | 0.0021962 | 0.0021574
20 | 23 | 2020 | Winter | P, [MW] | 0 | 1 | 0.0025889 | 0.0026422 | 0.0027045 | 0.0026361 | 0.0024044 | 0.0022155 | 0.0021327 | 0.0019928 | 0.0019869 | 0.00198 | 0.0019679 | 0.0020197 | 0.0021321 | 0.0021889 | 0.0021543 | 0.0019862 | 0.0018872 | 0.0019186 | 0.0019046 | 0.0019918 | 0.0020867 | 0.0023206 | 0.0024459 | 0.0024607
20 | 21 | 2020 | Winter | P, [MW] | 0 | 1 | 0.0029037 | 0.0029411 | 0.0029881 | 0.0029315 | 0.00277 | 0.0026347 | 0.0025722 | 0.0024752 | 0.0024711 | 0.0024676 | 0.0024598 | 0.0024943 | 0.0025737 | 0.0026149 | 0.0025894 | 0.0024729 | 0.0024055 | 0.0024279 | 0.0024188 | 0.0024767 | 0.0025443 | 0.0027128 | 0.0027962 | 0.0028069
20 | 26 | 2020 | Winter | P, [MW] | 0 | 1 | 0.018842 | 0.01888 | 0.018662 | 0.018862 | 0.019515 | 0.01947 | 0.019079 | 0.019226 | 0.019169 | 0.019172 | 0.019094 | 0.019119 | 0.01918 | 0.019325 | 0.019342 | 0.019485 | 0.019769 | 0.019698 | 0.019645 | 0.019585 | 0.019801 | 0.019544 | 0.018474 | 0.018396
22 | 23 | 2020 | Winter | P, [MW] | 0 | 1 | 0.0015487 | 0.0015351 | 0.0015226 | 0.0015308 | 0.0015882 | 0.0016305 | 0.0016486 | 0.0016807 | 0.0016821 | 0.001684 | 0.0016875 | 0.0016738 | 0.0016461 | 0.0016333 | 0.0016414 | 0.0016817 | 0.0017075 | 0.0016993 | 0.0017035 | 0.0016809 | 0.0016578 | 0.0016079 | 0.0015783 | 0.0015748
22 | 21 | 2020 | Winter | P, [MW] | 0 | 1 | 0.0011979 | 0.0012025 | 0.0012075 | 0.0012028 | 0.0011814 | 0.0011594 | 0.0011511 | 0.0011322 | 0.0011314 | 0.0011293 | 0.0011275 | 0.0011352 | 0.0011482 | 0.0011544 | 0.0011512 | 0.0011284 | 0.0011139 | 0.0011174 | 0.0011154 | 0.0011297 | 0.0011407 | 0.0011697 | 0.0011879 | 0.0011893
23 | 24 | 2020 | Winter | P, [MW] | 0 | 1 | 0.00011073 | 0.00010242 | 9.3946e-05 | 0.00010189 | 0.00014378 | 0.000184 | 0.00020078 | 0.00024635 | 0.000249 | 0.00025396 | 0.00025862 | 0.00023824 | 0.00020542 | 0.0001909 | 0.00019925 | 0.00025569 | 0.00029248 | 0.0002821 | 0.00028677 | 0.00024954 | 0.00022091 | 0.00016145 | 0.00013441 | 0.0001318
10 | 11 | 2020 | Winter | P, [MW] | 0 | 1 | 0.022618 | 0.02247 | 0.022064 | 0.022096 | 0.022944 | 0.02314 | 0.022917 | 0.022568 | 0.02246 | 0.022415 | 0.022399 | 0.022548 | 0.022754 | 0.022918 | 0.022882 | 0.022531 | 0.022456 | 0.022584 | 0.022632 | 0.022869 | 0.023209 | 0.023252 | 0.022346 | 0.022265
13 | 14 | 2020 | Winter | P, [MW] | 0 | 1 | 0.016327 | 0.016681 | 0.017245 | 0.018148 | 0.015597 | 0.014778 | 0.015684 | 0.01813 | 0.018935 | 0.019373 | 0.019679 | 0.018317 | 0.016774 | 0.015825 | 0.016029 | 0.018373 | 0.018853 | 0.018054 | 0.01783 | 0.016335 | 0.014589 | 0.014455 | 0.018415 | 0.018858
14 | 15 | 2020 | Winter | P, [MW] | 0 | 1 | 0.0074917 | 0.0085432 | 0.0093246 | 0.0095602 | 0.0062492 | 0.0085617 | 0.010966 | 0.013486 | 0.014364 | 0.014574 | 0.015104 | 0.013785 | 0.012328 | 0.010834 | 0.011213 | 0.013148 | 0.012601 | 0.011996 | 0.011889 | 0.01067 | 0.0093917 | 0.0061732 | 0.0069017 | 0.0074047
18 | 19 | 2020 | Winter | P, [MW] | 0 | 1 | 0.012798 | 0.012817 | 0.012929 | 0.012759 | 0.012672 | 0.012416 | 0.012249 | 0.012103 | 0.012133 | 0.012192 | 0.012213 | 0.012182 | 0.012216 | 0.012312 | 0.012251 | 0.012184 | 0.012184 | 0.012249 | 0.012283 | 0.012366 | 0.012526 | 0.012729 | 0.012732 | 0.012778
20 | 19 | 2020 | Winter | P, [MW] | 0 | 1 | 0.0097321 | 0.009351 | 0.0091728 | 0.0090668 | 0.01018 | 0.011534 | 0.012163 | 0.012878 | 0.012994 | 0.013224 | 0.013492 | 0.01301 | 0.012387 | 0.012001 | 0.012008 | 0.012909 | 0.013008 | 0.013296 | 0.013582 | 0.013003 | 0.012457 | 0.011271 | 0.010295 | 0.010281
12 | 10 | 2020 | Winter | P, [MW] | 0 | 2 | 0.015252 | 0.015153 | 0.015097 | 0.015003 | 0.014964 | 0.015073 | 0.015155 | 0.015599 | 0.016391 | 0.0161 | 0.015925 | 0.015846 | 0.015852 | 0.015953 | 0.016122 | 0.016095 | 0.016143 | 0.015895 | 0.015796 | 0.015718 | 0.015783 | 0.016043 | 0.016267 | 0.015286
14 | 12 | 2020 | Winter | P, [MW] | 0 | 2 | 0.015845 | 0.015544 | 0.015444 | 0.015193 | 0.015143 | 0.01541 | 0.015909 | 0.016649 | 0.018107 | 0.018329 | 0.018197 | 0.018113 | 0.018086 | 0.01783 | 0.017654 | 0.017623 | 0.018524 | 0.018838 | 0.018989 | 0.018918 | 0.018751 | 0.018191 | 0.018031 | 0.016174
14 | 26 | 2020 | Winter | P, [MW] | 0 | 2 | 0.03679 | 0.036662 | 0.037001 | 0.036841 | 0.036613 | 0.036988 | 0.037296 | 0.03794 | 0.040182 | 0.039496 | 0.039242 | 0.039398 | 0.039587 | 0.038945 | 0.039082 | 0.039252 | 0.039638 | 0.039825 | 0.039848 | 0.039984 | 0.040056 | 0.040418 | 0.040429 | 0.036889
14 | 16 | 2020 | Winter | P, [MW] | 0 | 2 | 5.5375e-05 | 5.5363e-05 | 5.5356e-05 | 5.5352e-05 | 5.5347e-05 | 5.535e-05 | 5.537e-05 | 0.00011517 | 0.00012142 | 0.00012144 | 0.00012146 | 0.00012146 | 0.00012145 | 0.00012145 | 0.00012143 | 0.00012142 | 0.00012144 | 0.0001807 | 0.00019109 | 0.00019109 | 0.00019108 | 0.00017788 | 0.00010522 | 6.7093e-05
17 | 14 | 2020 | Winter | P, [MW] | 0 | 2 | 0.001807 | 0.0014233 | 0.0012875 | 0.0011861 | 0.001128 | 0.0013209 | 0.0017956 | 0.0019633 | 0.0025525 | 0.0034459 | 0.0044437 | 0.0050295 | 0.0049644 | 0.0041394 | 0.00351 | 0.0031912 | 0.0033189 | 0.0036153 | 0.003932 | 0.0042229 | 0.0042073 | 0.00396 | 0.0031421 | 0.002267
20 | 23 | 2020 | Winter | P, [MW] | 0 | 2 | 0.0025804 | 0.002648 | 0.0027552 | 0.0027013 | 0.002744 | 0.0025712 | 0.0024746 | 0.0023903 | 0.002261 | 0.0020656 | 0.0019709 | 0.0019387 | 0.0019992 | 0.0021227 | 0.0022508 | 0.0022644 | 0.0022113 | 0.0020129 | 0.0020077 | 0.0019406 | 0.0019581 | 0.0020374 | 0.0022031 | 0.0024656
20 | 21 | 2020 | Winter | P, [MW] | 0 | 2 | 0.0028923 | 0.0029401 | 0.0030252 | 0.0029808 | 0.0030134 | 0.0028829 | 0.0028144 | 0.0027554 | 0.0026705 | 0.0025262 | 0.002458 | 0.0024369 | 0.0024802 | 0.0025673 | 0.002662 | 0.0026716 | 0.0026334 | 0.0024918 | 0.0024886 | 0.0024422 | 0.0024542 | 0.0025102 | 0.0026295 | 0.0028076
20 | 26 | 2020 | Winter | P, [MW] | 0 | 2 | 0.018122 | 0.018058 | 0.018224 | 0.018145 | 0.018033 | 0.018219 | 0.018372 | 0.01869 | 0.019793 | 0.019457 | 0.019333 | 0.019409 | 0.019503 | 0.019186 | 0.019253 | 0.019336 | 0.019526 | 0.019619 | 0.01963 | 0.019698 | 0.019733 | 0.01991 | 0.019915 | 0.018172
22 | 23 | 2020 | Winter | P, [MW] | 0 | 2 | 0.0015471 | 0.0015306 | 0.0015082 | 0.0015173 | 0.001509 | 0.001545 | 0.0015675 | 0.0015913 | 0.0016232 | 0.0016651 | 0.0016875 | 0.0016946 | 0.0016782 | 0.0016504 | 0.0016226 | 0.0016193 | 0.0016307 | 0.0016761 | 0.0016765 | 0.0016935 | 0.0016887 | 0.0016685 | 0.0016327 | 0.0015724
22 | 21 | 2020 | Winter | P, [MW] | 0 | 2 | 0.0011997 | 0.001205 | 0.001212 | 0.0012086 | 0.0012116 | 0.0011994 | 0.001191 | 0.0011831 | 0.0011629 | 0.0011421 | 0.0011314 | 0.0011257 | 0.0011315 | 0.0011477 | 0.0011608 | 0.0011626 | 0.001156 | 0.0011323 | 0.0011306 | 0.0011214 | 0.0011236 | 0.0011329 | 0.0011541 | 0.0011906
23 | 24 | 2020 | Winter | P, [MW] | 0 | 2 | 0.00011127 | 0.00010113 | 8.554e-05 | 9.2586e-05 | 8.7112e-05 | 0.00011166 | 0.00012952 | 0.00014492 | 0.00017275 | 0.0002187 | 0.00024546 | 0.00025909 | 0.0002435 | 0.00020485 | 0.0001748 | 0.0001723 | 0.00018437 | 0.00024158 | 0.00024581 | 0.00026998 | 0.00026389 | 0.00023882 | 0.00019067 | 0.00013018
10 | 11 | 2020 | Winter | P, [MW] | 0 | 2 | 0.022023 | 0.021878 | 0.021796 | 0.021657 | 0.0216 | 0.021761 | 0.021882 | 0.022532 | 0.023672 | 0.023245 | 0.022989 | 0.022874 | 0.022883 | 0.023031 | 0.023277 | 0.02324 | 0.023309 | 0.022947 | 0.022802 | 0.022687 | 0.022783 | 0.023161 | 0.023489 | 0.022075
13 | 14 | 2020 | Winter | P, [MW] | 0 | 2 | 0.019977 | 0.020608 | 0.021348 | 0.021482 | 0.021484 | 0.021644 | 0.021533 | 0.017487 | 0.012497 | 0.013998 | 0.015403 | 0.016206 | 0.016169 | 0.015174 | 0.013929 | 0.014121 | 0.013707 | 0.015452 | 0.016157 | 0.016964 | 0.016543 | 0.014826 | 0.013381 | 0.019892
14 | 15 | 2020 | Winter | P, [MW] | 0 | 2 | 0.010355 | 0.011976 | 0.012858 | 0.013419 | 0.014088 | 0.012976 | 0.010776 | 0.0053391 | 0.0071419 | 0.0093087 | 0.010802 | 0.011561 | 0.011387 | 0.010255 | 0.0084573 | 0.008427 | 0.0086787 | 0.01019 | 0.010777 | 0.011459 | 0.011118 | 0.010058 | 0.0080336 | 0.0084391
18 | 19 | 2020 | Winter | P, [MW] | 0 | 2 | 0.013017 | 0.013197 | 0.013451 | 0.013473 | 0.013601 | 0.013171 | 0.012821 | 0.012737 | 0.012795 | 0.012418 | 0.012267 | 0.012161 | 0.012178 | 0.01242 | 0.012664 | 0.012582 | 0.012688 | 0.012473 | 0.012429 | 0.0123 | 0.01231 | 0.012338 | 0.012674 | 0.012746
20 | 19 | 2020 | Winter | P, [MW] | 0 | 2 | 0.0096915 | 0.0092574 | 0.0090431 | 0.0090087 | 0.0089061 | 0.0092875 | 0.0098398 | 0.010339 | 0.011429 | 0.012455 | 0.012887 | 0.013011 | 0.012722 | 0.012579 | 0.012161 | 0.011874 | 0.012124 | 0.013006 | 0.013043 | 0.013178 | 0.013079 | 0.012587 | 0.011892 | 0.010118
12 | 10 | 2020 | Winter | P, [MW] | Expected | - | 0.015296 | 0.015407 | 0.015034 | 0.015142 | 0.0151 | 0.015481 | 0.015594 | 0.015422 | 0.015339 | 0.015223 | 0.015174 | 0.015148 | 0.015241 | 0.015293 | 0.015408 | 0.015423 | 0.015324 | 0.015057 | 0.015129 | 0.015239 | 0.015392 | 0.01561 | 0.015695 | 0.015561
14 | 12 | 2020 | Winter | P, [MW] | Expected | - | 0.015789 | 0.015234 | 0.01487 | 0.015038 | 0.015468 | 0.016438 | 0.017342 | 0.017516 | 0.017799 | 0.01751 | 0.017359 | 0.017334 | 0.017243 | 0.01719 | 0.017158 | 0.017353 | 0.01758 | 0.01803 | 0.017883 | 0.017825 | 0.017744 | 0.017731 | 0.017366 | 0.016612
14 | 26 | 2020 | Winter | P, [MW] | Expected | - | 0.037481 | 0.038561 | 0.040279 | 0.038927 | 0.037612 | 0.039816 | 0.040249 | 0.040352 | 0.040093 | 0.040012 | 0.03969 | 0.039841 | 0.039323 | 0.039261 | 0.039037 | 0.039022 | 0.039427 | 0.040237 | 0.040478 | 0.04013 | 0.040342 | 0.04199 | 0.041556 | 0.039424
14 | 16 | 2020 | Winter | P, [MW] | Expected | - | 4.7433e-05 | 4.4359e-05 | 4.4331e-05 | 4.435e-05 | 4.6334e-05 | 5.2458e-05 | 0.00010713 | 0.00016502 | 0.00016594 | 0.0001826 | 0.00019155 | 0.00013801 | 0.00016478 | 0.00016477 | 0.00011764 | 0.00012584 | 0.00015653 | 0.00023024 | 0.00025678 | 0.00020147 | 0.00018389 | 0.0001745 | 0.00011635 | 8.9799e-05
17 | 14 | 2020 | Winter | P, [MW] | Expected | - | 0.0018812 | 0.0015314 | 0.001404 | 0.0013588 | 0.0014644 | 0.0019106 | 0.0030665 | 0.0042912 | 0.0051293 | 0.0055594 | 0.0058288 | 0.005902 | 0.0056676 | 0.0052373 | 0.004652 | 0.0044144 | 0.0045583 | 0.0053621 | 0.0051089 | 0.0047395 | 0.0043754 | 0.0041475 | 0.0033883 | 0.0025971
20 | 23 | 2020 | Winter | P, [MW] | Expected | - | 0.0025964 | 0.0027172 | 0.0027718 | 0.0027512 | 0.0027231 | 0.0024744 | 0.0022173 | 0.0021346 | 0.0020782 | 0.0019952 | 0.0019732 | 0.0019376 | 0.0021165 | 0.0021264 | 0.0021582 | 0.0021091 | 0.0019724 | 0.0018391 | 0.0018611 | 0.0018725 | 0.0019399 | 0.0019996 | 0.0021768 | 0.0024175
20 | 21 | 2020 | Winter | P, [MW] | Expected | - | 0.0029165 | 0.0030258 | 0.0030617 | 0.0030516 | 0.0030094 | 0.0028137 | 0.00263 | 0.0025677 | 0.0025307 | 0.0024735 | 0.00246 | 0.0024358 | 0.0025602 | 0.0025675 | 0.0025914 | 0.0025572 | 0.0024618 | 0.0023711 | 0.0023851 | 0.0023948 | 0.0024401 | 0.0024706 | 0.0025948 | 0.0027776
20 | 26 | 2020 | Winter | P, [MW] | Expected | - | 0.018464 | 0.018993 | 0.019836 | 0.019172 | 0.018526 | 0.01961 | 0.019825 | 0.019876 | 0.019749 | 0.01971 | 0.019553 | 0.019627 | 0.019371 | 0.019341 | 0.019231 | 0.019224 | 0.019424 | 0.019822 | 0.01994 | 0.01977 | 0.019873 | 0.020681 | 0.020466 | 0.019419
22 | 23 | 2020 | Winter | P, [MW] | Expected | - | 0.001555 | 0.0015557 | 0.001538 | 0.001549 | 0.0015245 | 0.0015639 | 0.0016227 | 0.001638 | 0.0016538 | 0.001675 | 0.0016821 | 0.0016915 | 0.0016456 | 0.001644 | 0.0016386 | 0.0016514 | 0.0016856 | 0.0017197 | 0.0017122 | 0.0017108 | 0.001692 | 0.0016683 | 0.0016253 | 0.0015816
22 | 21 | 2020 | Winter | P, [MW] | Expected | - | 0.0011988 | 0.0012145 | 0.0012189 | 0.0012182 | 0.001209 | 0.0011873 | 0.0011592 | 0.0011494 | 0.0011419 | 0.0011313 | 0.001128 | 0.0011228 | 0.0011452 | 0.0011466 | 0.0011508 | 0.0011452 | 0.001128 | 0.0011078 | 0.0011107 | 0.0011118 | 0.0011211 | 0.0011327 | 0.0011546 | 0.001181
23 | 24 | 2020 | Winter | P, [MW] | Expected | - | 0.0001114 | 9.9662e-05 | 9.0612e-05 | 9.4902e-05 | 9.3399e-05 | 0.00012917 | 0.0001838 | 0.00020368 | 0.00022038 | 0.00024752 | 0.0002562 | 0.00027013 | 0.00021149 | 0.00020862 | 0.00019878 | 0.00021295 | 0.0002569 | 0.00031186 | 0.00030269 | 0.00029877 | 0.00027306 | 0.00024219 | 0.00019105 | 0.00014026
10 | 11 | 2020 | Winter | P, [MW] | Expected | - | 0.022077 | 0.020855 | 0.020367 | 0.020505 | 0.021795 | 0.022352 | 0.022508 | 0.022256 | 0.022132 | 0.021962 | 0.021889 | 0.021851 | 0.021987 | 0.022063 | 0.022232 | 0.022254 | 0.022108 | 0.021719 | 0.021824 | 0.021984 | 0.022207 | 0.022529 | 0.022657 | 0.022463
13 | 14 | 2020 | Winter | P, [MW] | Expected | - | 0.016172 | 0.011501 | 0.01173 | 0.01183 | 0.01803 | 0.017058 | 0.016073 | 0.017076 | 0.017847 | 0.018656 | 0.018988 | 0.019238 | 0.018276 | 0.017911 | 0.016828 | 0.016864 | 0.017782 | 0.020369 | 0.019589 | 0.018583 | 0.017276 | 0.015925 | 0.01542 | 0.01605
14 | 15 | 2020 | Winter | P, [MW] | Expected | - | 0.0078062 | 0.02039 | 0.020898 | 0.020881 | 0.0093007 | 0.0081334 | 0.0097458 | 0.011537 | 0.013552 | 0.014286 | 0.014407 | 0.014891 | 0.014409 | 0.014034 | 0.012899 | 0.012704 | 0.013592 | 0.015423 | 0.014631 | 0.01357 | 0.012527 | 0.010787 | 0.0091096 | 0.0078248
18 | 19 | 2020 | Winter | P, [MW] | Expected | - | 0.011222 | 0.011773 | 0.011981 | 0.011789 | 0.011028 | 0.011084 | 0.011428 | 0.011539 | 0.011743 | 0.011762 | 0.011811 | 0.01179 | 0.011748 | 0.011795 | 0.011725 | 0.011688 | 0.011793 | 0.011969 | 0.011856 | 0.011833 | 0.011704 | 0.011489 | 0.01139 | 0.011321
20 | 19 | 2020 | Winter | P, [MW] | Expected | - | 0.0095221 | 0.0083535 | 0.0072494 | 0.0080473 | 0.0086937 | 0.0083726 | 0.009307 | 0.0093622 | 0.0099417 | 0.010328 | 0.010751 | 0.010714 | 0.010521 | 0.010551 | 0.010658 | 0.01091 | 0.011081 | 0.010797 | 0.010657 | 0.011094 | 0.010791 | 0.0089634 | 0.0086161 | 0.0090253
12 | 10 | 2020 | Summer | P, [MW] | 0 | 0 | 0.018325 | 0.018294 | 0.018367 | 0.018299 | 0.018322 | 0.018344 | 0.018325 | 0.018215 | 0.018127 | 0.018095 | 0.018131 | 0.018158 | 0.018193 | 0.018183 | 0.018178 | 0.018124 | 0.018138 | 0.018155 | 0.018193 | 0.018142 | 0.018633 | 0.018773 | 0.018115 | 0.018226
14 | 12 | 2020 | Summer | P, [MW] | 0 | 0 | 0.01898 | 0.018881 | 0.018997 | 0.018887 | 0.018964 | 0.018932 | 0.018895 | 0.019333 | 0.019612 | 0.019605 | 0.019548 | 0.019432 | 0.019326 | 0.019304 | 0.019309 | 0.019479 | 0.019484 | 0.019479 | 0.01942 | 0.0196 | 0.020546 | 0.020818 | 0.019676 | 0.019107
14 | 26 | 2020 | Summer | P, [MW] | 0 | 0 | 0.038753 | 0.03771 | 0.042468 | 0.038365 | 0.039377 | 0.039695 | 0.037686 | 0.037912 | 0.037639 | 0.037929 | 0.038459 | 0.038394 | 0.038419 | 0.038287 | 0.03762 | 0.037312 | 0.037166 | 0.037259 | 0.037679 | 0.037258 | 0.038175 | 0.039458 | 0.037742 | 0.037298
14 | 16 | 2020 | Summer | P, [MW] | 0 | 0 | 5.4611e-05 | 3.7871e-05 | 3.7842e-05 | 3.7858e-05 | 3.7842e-05 | 3.7837e-05 | 5.8289e-05 | 0.00014404 | 0.00018203 | 0.00018207 | 0.00015688 | 0.00015752 | 0.00016161 | 0.00016162 | 0.00014414 | 9.7559e-05 | 9.7563e-05 | 9.7556e-05 | 9.7532e-05 | 0.00014975 | 0.00018327 | 0.00018304 | 0.00012508 | 9.8841e-05
17 | 14 | 2020 | Summer | P, [MW] | 0 | 0 | 0.001611 | 0.0013001 | 0.0011472 | 0.0011441 | 0.0011915 | 0.0012165 | 0.0017335 | 0.0027346 | 0.0034462 | 0.003848 | 0.00404 | 0.0047891 | 0.0048942 | 0.0051048 | 0.0046041 | 0.0041557 | 0.0035549 | 0.0033629 | 0.0030859 | 0.003051 | 0.0030206 | 0.0030584 | 0.0026937 | 0.0019951
20 | 23 | 2020 | Summer | P, [MW] | 0 | 0 | 0.002987 | 0.0031248 | 0.00311 | 0.0031506 | 0.0031531 | 0.0031284 | 0.0030786 | 0.0030201 | 0.0028877 | 0.0027858 | 0.0026562 | 0.0026842 | 0.0026572 | 0.0027665 | 0.0028303 | 0.0028698 | 0.0029127 | 0.002923 | 0.0029028 | 0.0028556 | 0.0027106 | 0.0026728 | 0.0027707 | 0.0030174
20 | 21 | 2020 | Summer | P, [MW] | 0 | 0 | 0.0032417 | 0.0033571 | 0.0033183 | 0.0033744 | 0.0033714 | 0.0033499 | 0.0033185 | 0.0032719 | 0.0031694 | 0.0030896 | 0.0029873 | 0.0030089 | 0.0029883 | 0.0030728 | 0.0031237 | 0.0031563 | 0.0031908 | 0.0031986 | 0.003181 | 0.0031453 | 0.0030494 | 0.0030146 | 0.0030783 | 0.0032739
20 | 26 | 2020 | Summer | P, [MW] | 0 | 0 | 0.019088 | 0.018575 | 0.020903 | 0.018897 | 0.019393 | 0.019548 | 0.018563 | 0.018675 | 0.018542 | 0.018685 | 0.018946 | 0.018914 | 0.018926 | 0.018861 | 0.018533 | 0.018382 | 0.01831 | 0.018355 | 0.018562 | 0.018355 | 0.018807 | 0.019438 | 0.018593 | 0.018374
22 | 23 | 2020 | Summer | P, [MW] | 0 | 0 | 0.0015208 | 0.0015053 | 0.0014722 | 0.0014969 | 0.0014895 | 0.0014912 | 0.0015121 | 0.0015196 | 0.0015437 | 0.0015609 | 0.0015825 | 0.0015771 | 0.0015822 | 0.0015619 | 0.0015534 | 0.0015484 | 0.0015421 | 0.00154 | 0.0015414 | 0.0015519 | 0.001597 | 0.0015926 | 0.0015651 | 0.0015248
22 | 21 | 2020 | Summer | P, [MW] | 0 | 0 | 0.0012436 | 0.0012541 | 0.0012468 | 0.0012552 | 0.0012541 | 0.0012521 | 0.0012497 | 0.0012462 | 0.0012375 | 0.0012299 | 0.0012193 | 0.0012214 | 0.001219 | 0.0012279 | 0.0012331 | 0.0012364 | 0.0012395 | 0.0012402 | 0.0012385 | 0.0012352 | 0.0012251 | 0.0012178 | 0.001229 | 0.0012475
23 | 24 | 2020 | Summer | P, [MW] | 0 | 0 | 6.9153e-05 | 5.6544e-05 | 5.2264e-05 | 5.3454e-05 | 5.1994e-05 | 5.3874e-05 | 6.1916e-05 | 6.6411e-05 | 8.2186e-05 | 9.8363e-05 | 0.00011628 | 0.0001116 | 0.00011599 | 9.9453e-05 | 8.8934e-05 | 8.4475e-05 | 7.9376e-05 | 7.8059e-05 | 8.0011e-05 | 8.6167e-05 | 0.00011155 | 0.00011644 | 9.8007e-05 | 6.7705e-05
10 | 11 | 2020 | Summer | P, [MW] | 0 | 0 | 0.02657 | 0.026524 | 0.026633 | 0.026533 | 0.026567 | 0.026599 | 0.026569 | 0.026408 | 0.026279 | 0.026231 | 0.026285 | 0.026323 | 0.026375 | 0.02636 | 0.026353 | 0.026274 | 0.026294 | 0.026318 | 0.026375 | 0.0263 | 0.027009 | 0.027215 | 0.026261 | 0.026423
13 | 14 | 2020 | Summer | P, [MW] | 0 | 0 | 0.043125 | 0.043204 | 0.042554 | 0.043511 | 0.043313 | 0.043118 | 0.042859 | 0.044097 | 0.044997 | 0.045776 | 0.04576 | 0.045865 | 0.045934 | 0.045771 | 0.045418 | 0.04543 | 0.044886 | 0.04459 | 0.04426 | 0.044527 | 0.030298 | 0.022791 | 0.044796 | 0.043873
14 | 15 | 2020 | Summer | P, [MW] | 0 | 0 | 0.030213 | 0.02991 | 0.030237 | 0.029646 | 0.029815 | 0.029842 | 0.030146 | 0.030337 | 0.030457 | 0.030272 | 0.030327 | 0.030545 | 0.031186 | 0.030597 | 0.030405 | 0.030213 | 0.030344 | 0.030484 | 0.030654 | 0.030663 | 0.020958 | 0.023232 | 0.030397 | 0.030353
18 | 19 | 2020 | Summer | P, [MW] | 0 | 0 | 0.025971 | 0.025766 | 0.026576 | 0.026057 | 0.026376 | 0.026438 | 0.025917 | 0.025723 | 0.025236 | 0.024928 | 0.025073 | 0.025166 | 0.025168 | 0.025194 | 0.02528 | 0.025214 | 0.025184 | 0.025207 | 0.025272 | 0.025184 | 0.024704 | 0.025302 | 0.025033 | 0.025259
20 | 19 | 2020 | Summer | P, [MW] | 0 | 0 | 0.020137 | 0.021269 | 0.017873 | 0.020341 | 0.019318 | 0.019055 | 0.02105 | 0.021132 | 0.021993 | 0.022276 | 0.021638 | 0.021668 | 0.021758 | 0.02168 | 0.02187 | 0.022275 | 0.022423 | 0.022329 | 0.021794 | 0.022324 | 0.025786 | 0.024633 | 0.022196 | 0.022295
12 | 10 | 2020 | Summer | P, [MW] | 0 | 1 | 0.018405 | 0.018227 | 0.018124 | 0.018083 | 0.018119 | 0.018163 | 0.018285 | 0.01839 | 0.018353 | 0.018283 | 0.01823 | 0.018243 | 0.018261 | 0.018282 | 0.018321 | 0.018385 | 0.018379 | 0.018403 | 0.018411 | 0.018349 | 0.018264 | 0.018187 | 0.018245 | 0.018398
14 | 12 | 2020 | Summer | P, [MW] | 0 | 1 | 0.019104 | 0.019023 | 0.018889 | 0.019035 | 0.019069 | 0.019045 | 0.019063 | 0.019299 | 0.019505 | 0.019624 | 0.019652 | 0.019422 | 0.019319 | 0.019335 | 0.019417 | 0.019119 | 0.019343 | 0.019257 | 0.019276 | 0.019584 | 0.019603 | 0.019762 | 0.019639 | 0.019213
14 | 26 | 2020 | Summer | P, [MW] | 0 | 1 | 0.043143 | 0.044013 | 0.044444 | 0.044447 | 0.044316 | 0.044242 | 0.044096 | 0.043304 | 0.041001 | 0.040306 | 0.039606 | 0.039484 | 0.039218 | 0.039472 | 0.040161 | 0.040364 | 0.042308 | 0.042678 | 0.0424 | 0.041245 | 0.039512 | 0.039547 | 0.040083 | 0.043066
14 | 16 | 2020 | Summer | P, [MW] | 0 | 1 | 4.233e-05 | 3.7641e-05 | 3.771e-05 | 3.7722e-05 | 3.7701e-05 | 3.7674e-05 | 5.9996e-05 | 9.7597e-05 | 0.00010728 | 0.00011707 | 0.00011402 | 0.00011404 | 0.00011405 | 0.00011401 | 0.00011399 | 0.00011398 | 0.00011397 | 0.00011398 | 0.00011397 | 0.00011395 | 0.00013312 | 0.00015046 | 0.00010512 | 5.5441e-05
17 | 14 | 2020 | Summer | P, [MW] | 0 | 1 | 0.001475 | 0.0012768 | 0.0011566 | 0.0011073 | 0.0011029 | 0.0011629 | 0.0013193 | 0.0017271 | 0.0022949 | 0.0026515 | 0.0029191 | 0.0031505 | 0.0031664 | 0.0029214 | 0.0025364 | 0.0021684 | 0.0020458 | 0.0020406 | 0.0020004 | 0.0020243 | 0.0023038 | 0.0026606 | 0.0024983 | 0.0019176
20 | 23 | 2020 | Summer | P, [MW] | 0 | 1 | 0.0030104 | 0.003079 | 0.003087 | 0.003134 | 0.0031168 | 0.0030907 | 0.003084 | 0.0029857 | 0.0028493 | 0.0028075 | 0.0027207 | 0.0026672 | 0.0026642 | 0.0026659 | 0.0027961 | 0.0026707 | 0.0027023 | 0.0027449 | 0.0027898 | 0.0027937 | 0.002705 | 0.0026174 | 0.0026387 | 0.0028084
20 | 21 | 2020 | Summer | P, [MW] | 0 | 1 | 0.0032313 | 0.003282 | 0.003286 | 0.0033213 | 0.0033093 | 0.0032911 | 0.0032873 | 0.0032131 | 0.00312 | 0.0030928 | 0.0030299 | 0.0029905 | 0.0029895 | 0.0029874 | 0.0030849 | 0.0029868 | 0.0029992 | 0.0030289 | 0.003064 | 0.0030723 | 0.0030165 | 0.0029523 | 0.0029649 | 0.0030719
20 | 26 | 2020 | Summer | P, [MW] | 0 | 1 | 0.021223 | 0.021634 | 0.021837 | 0.021837 | 0.021775 | 0.021742 | 0.02168 | 0.021307 | 0.020188 | 0.019849 | 0.019507 | 0.019448 | 0.019318 | 0.019441 | 0.019779 | 0.019879 | 0.020829 | 0.021009 | 0.020872 | 0.020308 | 0.019461 | 0.01948 | 0.019742 | 0.021193
22 | 23 | 2020 | Summer | P, [MW] | 0 | 1 | 0.001481 | 0.0014667 | 0.0014642 | 0.0014549 | 0.0014589 | 0.0014646 | 0.0014659 | 0.0014857 | 0.0015279 | 0.0015415 | 0.001563 | 0.0015747 | 0.0015769 | 0.0015741 | 0.0015449 | 0.0015681 | 0.0015475 | 0.0015356 | 0.001528 | 0.0015352 | 0.0015662 | 0.0015847 | 0.0015765 | 0.0015183
22 | 21 | 2020 | Summer | P, [MW] | 0 | 1 | 0.0012397 | 0.0012456 | 0.0012474 | 0.0012499 | 0.0012487 | 0.0012469 | 0.0012448 | 0.0012378 | 0.0012315 | 0.0012296 | 0.0012241 | 0.0012201 | 0.0012199 | 0.0012201 | 0.001229 | 0.0012201 | 0.0012209 | 0.0012234 | 0.0012264 | 0.0012275 | 0.001223 | 0.0012162 | 0.0012177 | 0.0012274
23 | 24 | 2020 | Summer | P, [MW] | 0 | 1 | 6.1107e-05 | 5.4274e-05 | 5.3479e-05 | 5.0135e-05 | 5.1318e-05 | 5.2877e-05 | 5.3523e-05 | 6.326e-05 | 8.1648e-05 | 8.8313e-05 | 0.0001018 | 0.00011126 | 0.00011204 | 0.0001096 | 9.005e-05 | 0.00010745 | 9.9293e-05 | 9.2509e-05 | 8.6941e-05 | 8.8444e-05 | 0.00010332 | 0.00011904 | 0.00011383 | 8.3848e-05
10 | 11 | 2020 | Summer | P, [MW] | 0 | 1 | 0.026687 | 0.026422 | 0.026269 | 0.026208 | 0.026261 | 0.026327 | 0.026508 | 0.026665 | 0.026612 | 0.026509 | 0.026431 | 0.026449 | 0.026475 | 0.026507 | 0.026565 | 0.026658 | 0.02665 | 0.026685 | 0.026696 | 0.026606 | 0.02648 | 0.026367 | 0.026453 | 0.026677
13 | 14 | 2020 | Summer | P, [MW] | 0 | 1 | 0.041131 | 0.040627 | 0.040517 | 0.040285 | 0.040331 | 0.040566 | 0.040243 | 0.040933 | 0.042472 | 0.043306 | 0.044052 | 0.044521 | 0.044427 | 0.044107 | 0.043168 | 0.042972 | 0.042274 | 0.041905 | 0.041801 | 0.04221 | 0.043503 | 0.044444 | 0.043883 | 0.041373
14 | 15 | 2020 | Summer | P, [MW] | 0 | 1 | 0.031531 | 0.031882 | 0.031866 | 0.031925 | 0.031947 | 0.031711 | 0.031945 | 0.031649 | 0.03112 | 0.030825 | 0.030578 | 0.030331 | 0.030479 | 0.030354 | 0.030738 | 0.030853 | 0.030993 | 0.031135 | 0.031179 | 0.031069 | 0.03073 | 0.03056 | 0.030613 | 0.031383
18 | 19 | 2020 | Summer | P, [MW] | 0 | 1 | 0.031818 | 0.029383 | 0.026725 | 0.026438 | 0.027444 | 0.028398 | 0.029403 | 0.030012 | 0.02886 | 0.028038 | 0.027286 | 0.026872 | 0.026772 | 0.027263 | 0.027873 | 0.027607 | 0.028074 | 0.028451 | 0.028915 | 0.02886 | 0.027581 | 0.026608 | 0.027233 | 0.029315
20 | 19 | 2020 | Summer | P, [MW] | 0 | 1 | 0.020499 | 0.026018 | 0.029112 | 0.029541 | 0.028637 | 0.027455 | 0.024295 | 0.019438 | 0.018443 | 0.019123 | 0.020057 | 0.020472 | 0.020834 | 0.020149 | 0.019284 | 0.01927 | 0.018055 | 0.018131 | 0.01815 | 0.018286 | 0.019943 | 0.020531 | 0.019705 | 0.019059
12 | 10 | 2020 | Summer | P, [MW] | 0 | 2 | 0.018279 | 0.018169 | 0.018125 | 0.018137 | 0.018109 | 0.018085 | 0.01814 | 0.018193 | 0.018368 | 0.018341 | 0.018268 | 0.018219 | 0.01825 | 0.018355 | 0.01843 | 0.018432 | 0.018436 | 0.018427 | 0.018432 | 0.018387 | 0.018289 | 0.018155 | 0.018209 | 0.018133
14 | 12 | 2020 | Summer | P, [MW] | 0 | 2 | 0.018965 | 0.018871 | 0.018975 | 0.0189 | 0.018965 | 0.018829 | 0.018784 | 0.018764 | 0.019242 | 0.019468 | 0.019534 | 0.019404 | 0.019337 | 0.019138 | 0.019145 | 0.019073 | 0.019109 | 0.019119 | 0.019263 | 0.019434 | 0.019625 | 0.01987 | 0.019666 | 0.018956
14 | 26 | 2020 | Summer | P, [MW] | 0 | 2 | 0.044044 | 0.044246 | 0.04415 | 0.044235 | 0.044273 | 0.04438 | 0.04441 | 0.044232 | 0.043519 | 0.041687 | 0.039805 | 0.038643 | 0.038853 | 0.040327 | 0.041776 | 0.04366 | 0.043429 | 0.043341 | 0.042073 | 0.042225 | 0.040629 | 0.039465 | 0.044898 | 0.045461
14 | 16 | 2020 | Summer | P, [MW] | 0 | 2 | 5.6094e-05 | 5.621e-05 | 5.6225e-05 | 5.6233e-05 | 5.6242e-05 | 5.6278e-05 | 5.6256e-05 | 5.872e-05 | 0.00012061 | 0.00012045 | 0.00012052 | 0.00012061 | 0.00012059 | 0.00012049 | 7.5343e-05 | 5.4852e-05 | 5.4838e-05 | 5.4858e-05 | 7.6221e-05 | 0.00012493 | 0.00012495 | 0.00012505 | 0.00012522 | 5.0287e-05
17 | 14 | 2020 | Summer | P, [MW] | 0 | 2 | 0.0015321 | 0.0012301 | 0.0010441 | 0.00096926 | 0.00096887 | 0.000845 | 0.00096606 | 0.0011271 | 0.0015577 | 0.0019663 | 0.0023419 | 0.0028117 | 0.002817 | 0.0022924 | 0.0019178 | 0.0017273 | 0.0015978 | 0.0016531 | 0.0016158 | 0.0017288 | 0.0020068 | 0.0025135 | 0.0024214 | 0.0018231
20 | 23 | 2020 | Summer | P, [MW] | 0 | 2 | 0.002937 | 0.0030567 | 0.0030511 | 0.0030702 | 0.0030895 | 0.003145 | 0.0031561 | 0.0030432 | 0.0028213 | 0.0027117 | 0.0026801 | 0.0025395 | 0.0026192 | 0.0027002 | 0.0028142 | 0.0028499 | 0.0028187 | 0.0028711 | 0.0028211 | 0.0028163 | 0.0026921 | 0.0026127 | 0.0025848 | 0.0028512
20 | 21 | 2020 | Summer | P, [MW] | 0 | 2 | 0.0031673 | 0.00326 | 0.0032549 | 0.0032703 | 0.0032861 | 0.0033283 | 0.0033386 | 0.0032478 | 0.0030832 | 0.0030096 | 0.0029968 | 0.0028962 | 0.0029558 | 0.0030114 | 0.0030918 | 0.0031086 | 0.0030849 | 0.0031233 | 0.0030908 | 0.0030862 | 0.0030015 | 0.0029497 | 0.0028986 | 0.0031012
20 | 26 | 2020 | Summer | P, [MW] | 0 | 2 | 0.021656 | 0.021744 | 0.021694 | 0.021734 | 0.021752 | 0.021799 | 0.021816 | 0.021736 | 0.021414 | 0.020525 | 0.019605 | 0.019036 | 0.019139 | 0.019861 | 0.020569 | 0.021485 | 0.021373 | 0.021327 | 0.020712 | 0.020786 | 0.020008 | 0.019439 | 0.022094 | 0.022352
22 | 23 | 2020 | Summer | P, [MW] | 0 | 2 | 0.0014906 | 0.0014688 | 0.0014698 | 0.0014665 | 0.0014631 | 0.0014519 | 0.001451 | 0.0014709 | 0.0015146 | 0.0015491 | 0.0015693 | 0.0016053 | 0.0015877 | 0.0015628 | 0.0015312 | 0.0015109 | 0.0015179 | 0.0015066 | 0.0015244 | 0.0015243 | 0.0015616 | 0.0015864 | 0.0015575 | 0.0015055
22 | 21 | 2020 | Summer | P, [MW] | 0 | 2 | 0.0012368 | 0.0012452 | 0.0012455 | 0.0012466 | 0.0012478 | 0.0012512 | 0.0012512 | 0.0012447 | 0.0012281 | 0.0012219 | 0.001221 | 0.0012106 | 0.0012168 | 0.0012221 | 0.001229 | 0.0012298 | 0.0012279 | 0.0012311 | 0.0012287 | 0.0012283 | 0.0012214 | 0.0012159 | 0.0012117 | 0.0012324
23 | 24 | 2020 | Summer | P, [MW] | 0 | 2 | 6.8956e-05 | 5.7517e-05 | 5.8154e-05 | 5.6229e-05 | 5.4054e-05 | 4.9294e-05 | 4.8465e-05 | 5.9551e-05 | 8.1289e-05 | 9.8886e-05 | 0.00010704 | 0.00013237 | 0.00011858 | 0.00010473 | 8.6157e-05 | 7.8417e-05 | 8.2446e-05 | 7.5558e-05 | 8.3366e-05 | 8.3771e-05 | 0.0001038 | 0.00012081 | 0.00011452 | 7.6991e-05
10 | 11 | 2020 | Summer | P, [MW] | 0 | 2 | 0.026498 | 0.026336 | 0.026271 | 0.026288 | 0.026247 | 0.026211 | 0.026292 | 0.02637 | 0.026633 | 0.026594 | 0.026487 | 0.026414 | 0.02646 | 0.026614 | 0.026725 | 0.026727 | 0.026734 | 0.026719 | 0.026728 | 0.026661 | 0.026518 | 0.026319 | 0.026397 | 0.026283
13 | 14 | 2020 | Summer | P, [MW] | 0 | 2 | 0.040439 | 0.040207 | 0.040399 | 0.040186 | 0.040367 | 0.040377 | 0.039851 | 0.03963 | 0.041535 | 0.042873 | 0.043719 | 0.044685 | 0.044395 | 0.043512 | 0.04228 | 0.041395 | 0.041483 | 0.041217 | 0.041804 | 0.041912 | 0.043169 | 0.044569 | 0.04172 | 0.040213
14 | 15 | 2020 | Summer | P, [MW] | 0 | 2 | 0.031933 | 0.032001 | 0.031802 | 0.031869 | 0.031746 | 0.031522 | 0.031805 | 0.031911 | 0.031026 | 0.03044 | 0.030368 | 0.03033 | 0.030347 | 0.030375 | 0.030959 | 0.031319 | 0.031283 | 0.031362 | 0.031083 | 0.031086 | 0.030723 | 0.030396 | 0.031429 | 0.032087
18 | 19 | 2020 | Summer | P, [MW] | 0 | 2 | 0.027965 | 0.027007 | 0.02703 | 0.026934 | 0.026901 | 0.02615 | 0.026798 | 0.026724 | 0.029417 | 0.028895 | 0.027665 | 0.026323 | 0.026773 | 0.027947 | 0.0291 | 0.029544 | 0.029615 | 0.030066 | 0.030099 | 0.029486 | 0.027973 | 0.026611 | 0.024981 | 0.023158
20 | 19 | 2020 | Summer | P, [MW] | 0 | 2 | 0.024307 | 0.028139 | 0.028797 | 0.029169 | 0.029493 | 0.030873 | 0.030005 | 0.028554 | 0.019445 | 0.018137 | 0.019735 | 0.021672 | 0.021165 | 0.01936 | 0.018161 | 0.018854 | 0.01856 | 0.019186 | 0.018068 | 0.018095 | 0.01894 | 0.020705 | 0.019586 | 0.026223
12 | 10 | 2020 | Summer | P, [MW] | Expected | - | 0.01833 | 0.018266 | 0.018298 | 0.018245 | 0.018263 | 0.018281 | 0.018293 | 0.018237 | 0.018194 | 0.018157 | 0.018165 | 0.018179 | 0.018211 | 0.018221 | 0.018235 | 0.018205 | 0.018215 | 0.018229 | 0.018258 | 0.018207 | 0.018531 | 0.018601 | 0.018147 | 0.018237
14 | 12 | 2020 | Summer | P, [MW] | Expected | - | 0.018996 | 0.0189 | 0.018979 | 0.01891 | 0.018979 | 0.018933 | 0.018903 | 0.019247 | 0.019544 | 0.019588 | 0.019561 | 0.019426 | 0.019326 | 0.019284 | 0.019301 | 0.01937 | 0.01941 | 0.019396 | 0.019377 | 0.019574 | 0.02028 | 0.020532 | 0.019669 | 0.019101
14 | 26 | 2020 | Summer | P, [MW] | Expected | - | 0.040136 | 0.039544 | 0.04299 | 0.040073 | 0.040782 | 0.041014 | 0.039562 | 0.039585 | 0.038959 | 0.038805 | 0.038815 | 0.038585 | 0.038595 | 0.038748 | 0.038577 | 0.038655 | 0.038795 | 0.038902 | 0.038982 | 0.038537 | 0.038716 | 0.039472 | 0.039099 | 0.039288
14 | 16 | 2020 | Summer | P, [MW] | Expected | - | 5.3069e-05 | 4.0458e-05 | 4.0449e-05 | 4.0464e-05 | 4.0451e-05 | 4.0448e-05 | 5.8242e-05 | 0.00012522 | 0.00016258 | 0.00016398 | 0.00014556 | 0.00014603 | 0.00014895 | 0.00014895 | 0.00013 | 9.3804e-05 | 9.3803e-05 | 9.3803e-05 | 9.6836e-05 | 0.00014109 | 0.00016777 | 0.0001701 | 0.00012225 | 8.5705e-05
17 | 14 | 2020 | Summer | P, [MW] | Expected | - | 0.0015803 | 0.0012868 | 0.0011338 | 0.0011139 | 0.0011471 | 0.0011558 | 0.0015647 | 0.002361 | 0.003012 | 0.0034082 | 0.0036373 | 0.0042725 | 0.0043506 | 0.0043911 | 0.003925 | 0.0035249 | 0.0030597 | 0.0029297 | 0.0027209 | 0.0027155 | 0.0027734 | 0.0029237 | 0.0026269 | 0.0019594
20 | 23 | 2020 | Summer | P, [MW] | Expected | - | 0.0029832 | 0.0031085 | 0.0030983 | 0.0031368 | 0.0031388 | 0.0031254 | 0.0030904 | 0.0030185 | 0.0028727 | 0.0027783 | 0.0026688 | 0.0026611 | 0.0026528 | 0.0027427 | 0.0028231 | 0.0028385 | 0.0028692 | 0.0028901 | 0.002875 | 0.0028411 | 0.0027071 | 0.0026563 | 0.0027253 | 0.0029638
20 | 21 | 2020 | Summer | P, [MW] | Expected | - | 0.0032296 | 0.0033325 | 0.0033047 | 0.003352 | 0.0033504 | 0.0033384 | 0.0033169 | 0.00326 | 0.00315 | 0.0030786 | 0.0029948 | 0.0029902 | 0.0029838 | 0.0030518 | 0.0031136 | 0.0031252 | 0.0031483 | 0.0031636 | 0.0031514 | 0.0031265 | 0.0030378 | 0.0029964 | 0.0030365 | 0.0032203
20 | 26 | 2020 | Summer | P, [MW] | Expected | - | 0.01976 | 0.019465 | 0.02115 | 0.019722 | 0.02007 | 0.020183 | 0.019473 | 0.019488 | 0.019188 | 0.019114 | 0.01912 | 0.019008 | 0.019012 | 0.019087 | 0.019002 | 0.019039 | 0.019107 | 0.019159 | 0.019199 | 0.018982 | 0.019072 | 0.019444 | 0.019257 | 0.019345
22 | 23 | 2020 | Summer | P, [MW] | Expected | - | 0.0015108 | 0.0014946 | 0.0014707 | 0.0014865 | 0.0014814 | 0.0014818 | 0.0014968 | 0.0015078 | 0.0015373 | 0.0015564 | 0.0015778 | 0.0015808 | 0.0015822 | 0.0015638 | 0.001549 | 0.0015459 | 0.0015394 | 0.0015346 | 0.001537 | 0.0015456 | 0.0015875 | 0.0015906 | 0.0015657 | 0.0015211
22 | 21 | 2020 | Summer | P, [MW] | Expected | - | 0.0012421 | 0.0012516 | 0.0012467 | 0.0012532 | 0.0012524 | 0.0012512 | 0.0012493 | 0.0012448 | 0.0012353 | 0.0012287 | 0.0012202 | 0.0012197 | 0.0012189 | 0.001226 | 0.0012319 | 0.0012331 | 0.0012352 | 0.0012365 | 0.0012354 | 0.0012331 | 0.0012243 | 0.0012173 | 0.0012249 | 0.0012425
23 | 24 | 2020 | Summer | P, [MW] | Expected | - | 6.7976e-05 | 5.6358e-05 | 5.3279e-05 | 5.3377e-05 | 5.2192e-05 | 5.3077e-05 | 5.8796e-05 | 6.498e-05 | 8.1981e-05 | 9.7002e-05 | 0.00011289 | 0.00011452 | 0.0001158 | 0.00010166 | 8.8696e-05 | 8.6892e-05 | 8.266e-05 | 7.9766e-05 | 8.148e-05 | 8.615e-05 | 0.00010927 | 0.00011743 | 0.00010263 | 7.1337e-05
10 | 11 | 2020 | Summer | P, [MW] | Expected | - | 0.026577 | 0.026483 | 0.026529 | 0.026451 | 0.026478 | 0.026505 | 0.026521 | 0.026439 | 0.026377 | 0.026322 | 0.026334 | 0.026354 | 0.026402 | 0.026417 | 0.026437 | 0.026393 | 0.026408 | 0.026428 | 0.026471 | 0.026396 | 0.026863 | 0.026966 | 0.026308 | 0.026439
13 | 14 | 2020 | Summer | P, [MW] | Expected | - | 0.042456 | 0.042408 | 0.041955 | 0.042575 | 0.042466 | 0.042362 | 0.042056 | 0.043007 | 0.044141 | 0.045008 | 0.045224 | 0.045505 | 0.045499 | 0.04521 | 0.044648 | 0.044503 | 0.044027 | 0.043725 | 0.043558 | 0.043823 | 0.034023 | 0.028995 | 0.044226 | 0.042993
14 | 15 | 2020 | Summer | P, [MW] | Expected | - | 0.030647 | 0.03049 | 0.030693 | 0.030289 | 0.030396 | 0.030349 | 0.03064 | 0.030749 | 0.030633 | 0.030375 | 0.030369 | 0.030483 | 0.030965 | 0.030531 | 0.030532 | 0.030462 | 0.030571 | 0.030702 | 0.03079 | 0.030781 | 0.023749 | 0.025303 | 0.030575 | 0.030748
18 | 19 | 2020 | Summer | P, [MW] | Expected | - | 0.027091 | 0.02646 | 0.026662 | 0.026237 | 0.026604 | 0.026677 | 0.026541 | 0.026479 | 0.026351 | 0.025939 | 0.025759 | 0.025575 | 0.025626 | 0.025883 | 0.026196 | 0.026174 | 0.02623 | 0.026365 | 0.026482 | 0.026324 | 0.025582 | 0.025676 | 0.025339 | 0.025539
20 | 19 | 2020 | Summer | P, [MW] | Expected | - | 0.020785 | 0.022929 | 0.021039 | 0.022917 | 0.022103 | 0.021943 | 0.022793 | 0.021951 | 0.021122 | 0.021234 | 0.021141 | 0.021497 | 0.021541 | 0.02113 | 0.02097 | 0.021357 | 0.021247 | 0.021281 | 0.020741 | 0.021143 | 0.023974 | 0.023485 | 0.021467 | 0.022394
12 | 10 | 2030 | Winter | P, [MW] | 0 | 0 | 0.020089 | 0.019942 | 0.019786 | 0.019844 | 0.019859 | 0.019217 | 0.019311 | 0.018528 | 0.0171 | 0.015015 | 0.012406 | 0.010129 | 0.0089007 | 0.0088504 | 0.0098821 | 0.012128 | 0.014767 | 0.016851 | 0.018215 | 0.018805 | 0.018831 | 0.019171 | 0.019351 | 0.020427
14 | 12 | 2030 | Winter | P, [MW] | 0 | 0 | 0.019331 | 0.019356 | 0.0193 | 0.019487 | 0.019298 | 0.02061 | 0.021764 | 0.020855 | 0.019054 | 0.015852 | 0.012314 | 0.0091836 | 0.0074166 | 0.0073417 | 0.0089047 | 0.011877 | 0.015399 | 0.019027 | 0.020922 | 0.021901 | 0.021928 | 0.022222 | 0.021826 | 0.018882
14 | 26 | 2030 | Winter | P, [MW] | 0 | 0 | 0.040292 | 0.041061 | 0.043336 | 0.041555 | 0.041661 | 0.044624 | 0.045371 | 0.045142 | 0.04426 | 0.044001 | 0.043348 | 0.043624 | 0.042783 | 0.042798 | 0.042091 | 0.041826 | 0.042748 | 0.044796 | 0.045271 | 0.044818 | 0.044902 | 0.047041 | 0.046763 | 0.042532
14 | 16 | 2030 | Winter | P, [MW] | 0 | 0 | 8.9704e-05 | 9.0288e-05 | 8.8401e-05 | 8.8033e-05 | 8.4766e-05 | 8.2203e-05 | 0.00017863 | 0.00023563 | 0.00023581 | 0.00026213 | 0.00027519 | 0.00020149 | 0.00025164 | 0.00025793 | 0.00017456 | 0.00016122 | 0.00018728 | 0.00034612 | 0.00039081 | 0.00028205 | 0.00026316 | 0.00025878 | 0.00019997 | 0.00016816
17 | 14 | 2030 | Winter | P, [MW] | 0 | 0 | 0.0027741 | 0.0022854 | 0.0020926 | 0.0020401 | 0.0021261 | 0.0026897 | 0.0036701 | 0.0036242 | 0.0028189 | 0.0016576 | 0.00081179 | 0.00038753 | 0.00020534 | 0.00014422 | 0.00013373 | 0.00026077 | 0.00084574 | 0.0027935 | 0.0042301 | 0.0055638 | 0.0063278 | 0.0061913 | 0.0052202 | 0.0040024
20 | 23 | 2030 | Winter | P, [MW] | 0 | 0 | 0.0021663 | 0.0022614 | 0.0023258 | 0.0023249 | 0.0024181 | 0.0021243 | 0.0017875 | 0.0018145 | 0.0017754 | 0.0017115 | 0.0017209 | 0.0016752 | 0.0018768 | 0.0018337 | 0.0018462 | 0.001799 | 0.0016586 | 0.0014893 | 0.0015319 | 0.0015457 | 0.0015975 | 0.0016204 | 0.0017227 | 0.0019845
20 | 21 | 2030 | Winter | P, [MW] | 0 | 0 | 0.0025801 | 0.0026532 | 0.0026975 | 0.0027059 | 0.0027808 | 0.0025311 | 0.0022922 | 0.002327 | 0.0023084 | 0.0022732 | 0.0022888 | 0.0022643 | 0.0023949 | 0.0023617 | 0.0023665 | 0.0023301 | 0.0022407 | 0.0021268 | 0.0021539 | 0.0021646 | 0.0021898 | 0.0021888 | 0.002238 | 0.0024395
20 | 26 | 2030 | Winter | P, [MW] | 0 | 0 | 0.019847 | 0.020224 | 0.02134 | 0.020467 | 0.020518 | 0.021974 | 0.022343 | 0.022231 | 0.021798 | 0.021672 | 0.021351 | 0.021487 | 0.021073 | 0.02108 | 0.020733 | 0.020603 | 0.021056 | 0.022063 | 0.022296 | 0.022074 | 0.022115 | 0.023163 | 0.023026 | 0.020948
22 | 23 | 2030 | Winter | P, [MW] | 0 | 0 | 0.0016474 | 0.0016289 | 0.0016077 | 0.0016178 | 0.0015994 | 0.0016175 | 0.0017014 | 0.0017009 | 0.0017214 | 0.0017495 | 0.0017578 | 0.0017784 | 0.0017242 | 0.0017356 | 0.0017312 | 0.0017391 | 0.0017733 | 0.0018107 | 0.0017908 | 0.0017847 | 0.0017632 | 0.0017429 | 0.0017079 | 0.0016714
22 | 21 | 2030 | Winter | P, [MW] | 0 | 0 | 0.0011583 | 0.001168 | 0.0011732 | 0.0011735 | 0.0011804 | 0.0011452 | 0.0011037 | 0.0011088 | 0.0011046 | 0.0010964 | 0.0010993 | 0.0010919 | 0.0011264 | 0.0011211 | 0.0011254 | 0.0011188 | 0.0010916 | 0.0010459 | 0.0010515 | 0.0010522 | 0.0010636 | 0.0010768 | 0.0010947 | 0.0011346
23 | 24 | 2030 | Winter | P, [MW] | 0 | 0 | 0.00019348 | 0.00017495 | 0.00016064 | 0.00016416 | 0.00014754 | 0.00019484 | 0.00029624 | 0.00029006 | 0.00031242 | 0.00034902 | 0.00035357 | 0.00038284 | 0.00029222 | 0.00030806 | 0.00029624 | 0.00030803 | 0.00037027 | 0.00047437 | 0.00044763 | 0.00043902 | 0.00040401 | 0.00036251 | 0.000313 | 0.00023887
10 | 11 | 2030 | Winter | P, [MW] | 0 | 0 | 0.026247 | 0.026064 | 0.025868 | 0.025941 | 0.02596 | 0.027861 | 0.028394 | 0.029375 | 0.031839 | 0.035616 | 0.039532 | 0.042632 | 0.044293 | 0.044366 | 0.042776 | 0.03984 | 0.035986 | 0.032026 | 0.029234 | 0.027766 | 0.027286 | 0.027789 | 0.028052 | 0.026672
13 | 14 | 2030 | Winter | P, [MW] | 0 | 0 | 0.013074 | 0.013622 | 0.013724 | 0.013813 | 0.013853 | 0.019243 | 0.017102 | 0.019241 | 0.020225 | 0.020607 | 0.020756 | 0.01994 | 0.019093 | 0.018957 | 0.01995 | 0.020933 | 0.020674 | 0.020974 | 0.021601 | 0.022337 | 0.022278 | 0.019211 | 0.017483 | 0.012887
14 | 15 | 2030 | Winter | P, [MW] | 0 | 0 | 0.033561 | 0.035911 | 0.037561 | 0.037 | 0.037283 | 0.0087529 | 0.014836 | 0.016565 | 0.019102 | 0.020752 | 0.022701 | 0.026186 | 0.028649 | 0.029153 | 0.026356 | 0.023452 | 0.021137 | 0.022209 | 0.021561 | 0.021402 | 0.021151 | 0.018848 | 0.016336 | 0.028797
18 | 19 | 2030 | Winter | P, [MW] | 0 | 0 | 0.014725 | 0.014609 | 0.014781 | 0.014577 | 0.014632 | 0.013482 | 0.014388 | 0.014475 | 0.014727 | 0.014645 | 0.014641 | 0.014612 | 0.014693 | 0.014702 | 0.014545 | 0.01445 | 0.014609 | 0.015223 | 0.015247 | 0.015435 | 0.015242 | 0.014292 | 0.01401 | 0.01494
20 | 19 | 2030 | Winter | P, [MW] | 0 | 0 | 0.012722 | 0.012065 | 0.010637 | 0.011762 | 0.011679 | 0.011947 | 0.012504 | 0.012362 | 0.012923 | 0.013259 | 0.013728 | 0.01379 | 0.013706 | 0.013854 | 0.01392 | 0.014104 | 0.01427 | 0.013523 | 0.013037 | 0.013316 | 0.012973 | 0.01166 | 0.011722 | 0.011496
12 | 10 | 2030 | Winter | P, [MW] | 0 | 1 | 0.020119 | 0.019972 | 0.019861 | 0.019881 | 0.019952 | 0.019531 | 0.019275 | 0.018596 | 0.017264 | 0.015191 | 0.012636 | 0.010367 | 0.0091784 | 0.0090756 | 0.010122 | 0.012393 | 0.014907 | 0.017172 | 0.018605 | 0.01924 | 0.019417 | 0.019758 | 0.020039 | 0.020042
14 | 12 | 2030 | Winter | P, [MW] | 0 | 1 | 0.019283 | 0.019356 | 0.019628 | 0.019523 | 0.021071 | 0.021452 | 0.021421 | 0.020874 | 0.018978 | 0.016087 | 0.012562 | 0.0094819 | 0.007837 | 0.0076946 | 0.0091881 | 0.012273 | 0.016112 | 0.019247 | 0.021348 | 0.022126 | 0.022239 | 0.02176 | 0.021398 | 0.02141
14 | 26 | 2030 | Winter | P, [MW] | 0 | 1 | 0.041588 | 0.041749 | 0.041435 | 0.042223 | 0.044956 | 0.044695 | 0.04415 | 0.045043 | 0.044704 | 0.044345 | 0.043992 | 0.043631 | 0.043255 | 0.042935 | 0.043084 | 0.044362 | 0.045349 | 0.045736 | 0.046065 | 0.045687 | 0.045587 | 0.044893 | 0.044348 | 0.044301
14 | 16 | 2030 | Winter | P, [MW] | 0 | 1 | 0.0001124 | 8.2146e-05 | 8.0568e-05 | 8.0184e-05 | 9.8686e-05 | 0.00015424 | 0.00021271 | 0.00025021 | 0.00025041 | 0.000247 | 0.00024469 | 0.00016328 | 0.000163 | 0.00016784 | 0.00016871 | 0.00031058 | 0.00043065 | 0.00029603 | 0.00029258 | 0.00028922 | 0.0002381 | 0.00016492 | 0.00013166 | 0.00012084
17 | 14 | 2030 | Winter | P, [MW] | 0 | 1 | 0.0029249 | 0.0023453 | 0.0021657 | 0.0021004 | 0.0027715 | 0.0038221 | 0.0038242 | 0.0032377 | 0.0020001 | 0.0010617 | 0.00046736 | 0.00012457 | 0.00015249 | 0.00023081 | 0.0001461 | 0.0001885 | 0.00081797 | 0.0018837 | 0.0032284 | 0.0044048 | 0.0052134 | 0.0039563 | 0.0031991 | 0.0031635
20 | 23 | 2030 | Winter | P, [MW] | 0 | 1 | 0.0021619 | 0.0022176 | 0.0023045 | 0.0022503 | 0.001996 | 0.0018181 | 0.0017196 | 0.0016824 | 0.0016886 | 0.0016906 | 0.0016976 | 0.0017495 | 0.0018571 | 0.0018911 | 0.0018467 | 0.0016825 | 0.0016007 | 0.0015984 | 0.001594 | 0.0016703 | 0.0017441 | 0.001988 | 0.0020327 | 0.0020241
20 | 21 | 2030 | Winter | P, [MW] | 0 | 1 | 0.0025716 | 0.0026147 | 0.0026858 | 0.0026444 | 0.0024447 | 0.002316 | 0.0022403 | 0.0022413 | 0.0022504 | 0.0022566 | 0.0022689 | 0.0023031 | 0.0023762 | 0.0023952 | 0.0023606 | 0.0022515 | 0.0022012 | 0.002191 | 0.0021903 | 0.0022326 | 0.0022767 | 0.0024498 | 0.002471 | 0.0024619
20 | 26 | 2030 | Winter | P, [MW] | 0 | 1 | 0.020484 | 0.020562 | 0.020408 | 0.020795 | 0.022139 | 0.022012 | 0.021744 | 0.022183 | 0.022017 | 0.02184 | 0.021667 | 0.02149 | 0.021304 | 0.021147 | 0.02122 | 0.021849 | 0.022334 | 0.022524 | 0.022686 | 0.0225 | 0.02245 | 0.022108 | 0.021841 | 0.021818
22 | 23 | 2030 | Winter | P, [MW] | 0 | 1 | 0.0016428 | 0.0016334 | 0.0016198 | 0.0016298 | 0.0016536 | 0.0016946 | 0.0017222 | 0.001741 | 0.0017476 | 0.0017552 | 0.0017627 | 0.0017545 | 0.0017303 | 0.0017215 | 0.0017281 | 0.001766 | 0.0017841 | 0.0017754 | 0.0017689 | 0.0017385 | 0.0017127 | 0.0016537 | 0.0016456 | 0.0016469
22 | 21 | 2030 | Winter | P, [MW] | 0 | 1 | 0.0011579 | 0.0011637 | 0.0011715 | 0.0011674 | 0.0011278 | 0.0011081 | 0.001101 | 0.0010897 | 0.0010934 | 0.0010961 | 0.0010992 | 0.0011126 | 0.00113 | 0.0011359 | 0.0011292 | 0.0010964 | 0.0010771 | 0.0010715 | 0.0010646 | 0.0010812 | 0.0010914 | 0.001124 | 0.0011316 | 0.0011305
23 | 24 | 2030 | Winter | P, [MW] | 0 | 1 | 0.0001926 | 0.00018172 | 0.00016612 | 0.00017698 | 0.00022991 | 0.00028066 | 0.00030857 | 0.00034234 | 0.00034538 | 0.00035172 | 0.00035464 | 0.00032973 | 0.00029049 | 0.00027823 | 0.00029038 | 0.00036668 | 0.00040824 | 0.00040642 | 0.00040582 | 0.00035074 | 0.00031623 | 0.00023111 | 0.0002165 | 0.00021906
10 | 11 | 2030 | Winter | P, [MW] | 0 | 1 | 0.026287 | 0.026101 | 0.025963 | 0.025988 | 0.028936 | 0.028317 | 0.028341 | 0.029472 | 0.032083 | 0.035879 | 0.039861 | 0.042959 | 0.044659 | 0.04468 | 0.043104 | 0.040198 | 0.036187 | 0.032507 | 0.0298 | 0.028399 | 0.028148 | 0.028649 | 0.029063 | 0.029067
13 | 14 | 2030 | Winter | P, [MW] | 0 | 1 | 0.01332 | 0.013364 | 0.013543 | 0.01385 | 0.014216 | 0.016366 | 0.017841 | 0.018833 | 0.019405 | 0.020007 | 0.020082 | 0.020091 | 0.020121 | 0.020162 | 0.021174 | 0.020838 | 0.020501 | 0.018281 | 0.017246 | 0.016889 | 0.015904 | 0.013944 | 0.012489 | 0.012416
14 | 15 | 2030 | Winter | P, [MW] | 0 | 1 | 0.033893 | 0.035695 | 0.036647 | 0.036782 | 0.012781 | 0.015144 | 0.01662 | 0.017802 | 0.01849 | 0.01985 | 0.022787 | 0.024751 | 0.025643 | 0.023638 | 0.023639 | 0.021246 | 0.015815 | 0.013807 | 0.015748 | 0.016807 | 0.017443 | 0.014511 | 0.014032 | 0.014104
18 | 19 | 2030 | Winter | P, [MW] | 0 | 1 | 0.017764 | 0.017654 | 0.0176 | 0.017608 | 0.016846 | 0.017169 | 0.017312 | 0.017332 | 0.017245 | 0.017201 | 0.017195 | 0.017042 | 0.016914 | 0.016862 | 0.016746 | 0.016941 | 0.017046 | 0.017327 | 0.017608 | 0.017624 | 0.017591 | 0.017311 | 0.017237 | 0.017254
20 | 19 | 2030 | Winter | P, [MW] | 0 | 1 | 0.014139 | 0.014025 | 0.01412 | 0.013816 | 0.015353 | 0.015221 | 0.015213 | 0.015069 | 0.015186 | 0.015313 | 0.015454 | 0.015297 | 0.015216 | 0.014951 | 0.015088 | 0.01509 | 0.014895 | 0.015224 | 0.015312 | 0.015262 | 0.01523 | 0.015597 | 0.01592 | 0.016001
12 | 10 | 2030 | Winter | P, [MW] | 0 | 2 | 0.020227 | 0.019987 | 0.01998 | 0.019894 | 0.019885 | 0.019975 | 0.020238 | 0.019568 | 0.01678 | 0.014909 | 0.012485 | 0.010308 | 0.0091941 | 0.0090923 | 0.009961 | 0.012159 | 0.014646 | 0.017176 | 0.018693 | 0.019066 | 0.01908 | 0.01938 | 0.019603 | 0.020104
14 | 12 | 2030 | Winter | P, [MW] | 0 | 2 | 0.021127 | 0.019326 | 0.01938 | 0.019512 | 0.019522 | 0.019397 | 0.02124 | 0.020643 | 0.017908 | 0.01567 | 0.012406 | 0.0093931 | 0.0077161 | 0.0076935 | 0.0090748 | 0.011878 | 0.015389 | 0.019259 | 0.021916 | 0.022971 | 0.023052 | 0.022261 | 0.022003 | 0.021406
14 | 26 | 2030 | Winter | P, [MW] | 0 | 2 | 0.043951 | 0.041197 | 0.041494 | 0.041417 | 0.041213 | 0.041788 | 0.045126 | 0.044715 | 0.041095 | 0.04198 | 0.042551 | 0.043183 | 0.043486 | 0.042249 | 0.041339 | 0.04158 | 0.041588 | 0.044468 | 0.045719 | 0.046103 | 0.04601 | 0.04599 | 0.045208 | 0.044245
14 | 16 | 2030 | Winter | P, [MW] | 0 | 2 | 0.00010524 | 0.00010728 | 0.00010498 | 0.00010414 | 0.00010044 | 9.8429e-05 | 0.00010127 | 0.00016174 | 0.00016871 | 0.00016867 | 0.00016683 | 0.00016816 | 0.00017044 | 0.00017538 | 0.00017651 | 0.00017689 | 0.00017196 | 0.00025786 | 0.0002691 | 0.00026582 | 0.00026909 | 0.00024706 | 0.00016919 | 0.00011973
17 | 14 | 2030 | Winter | P, [MW] | 0 | 2 | 0.0026279 | 0.0021119 | 0.0019072 | 0.0017572 | 0.0016596 | 0.0019129 | 0.0018647 | 0.00098916 | 0.00055582 | 0.00033172 | 0.00020159 | 9.6262e-05 | 3.3533e-05 | 0.00018756 | 0.00017921 | 2.9403e-05 | 0.00024257 | 0.0011069 | 0.0026502 | 0.0045871 | 0.0058282 | 0.0054756 | 0.0044503 | 0.0032644
20 | 23 | 2030 | Winter | P, [MW] | 0 | 2 | 0.0021355 | 0.0022408 | 0.0023827 | 0.0023355 | 0.0024093 | 0.0022427 | 0.0020913 | 0.002104 | 0.0019546 | 0.0017682 | 0.0016933 | 0.0016681 | 0.0017246 | 0.0018218 | 0.0019406 | 0.0019441 | 0.0019051 | 0.0016823 | 0.0016877 | 0.0016245 | 0.0016267 | 0.0017146 | 0.0017896 | 0.0020297
20 | 21 | 2030 | Winter | P, [MW] | 0 | 2 | 0.0025437 | 0.0026361 | 0.0027519 | 0.002716 | 0.0027771 | 0.0026497 | 0.0025237 | 0.0025487 | 0.0024257 | 0.0022986 | 0.0022544 | 0.0022446 | 0.0022843 | 0.0023439 | 0.0024251 | 0.0024233 | 0.002395 | 0.0022415 | 0.0022475 | 0.0022045 | 0.0022007 | 0.0022616 | 0.0022955 | 0.0024649
20 | 26 | 2030 | Winter | P, [MW] | 0 | 2 | 0.021645 | 0.020291 | 0.020437 | 0.020399 | 0.020299 | 0.020582 | 0.022223 | 0.022021 | 0.020243 | 0.020678 | 0.020959 | 0.02127 | 0.021418 | 0.02081 | 0.020363 | 0.020481 | 0.020485 | 0.021901 | 0.022516 | 0.022704 | 0.022658 | 0.022648 | 0.022264 | 0.02179
22 | 23 | 2030 | Winter | P, [MW] | 0 | 2 | 0.0016262 | 0.0016365 | 0.0016085 | 0.0016208 | 0.001609 | 0.00164 | 0.0016428 | 0.0016552 | 0.001682 | 0.0017373 | 0.0017655 | 0.0017783 | 0.001764 | 0.0017397 | 0.0017068 | 0.0016969 | 0.0017003 | 0.0017545 | 0.0017408 | 0.0017507 | 0.0017464 | 0.0017205 | 0.0016983 | 0.0016462
22 | 21 | 2030 | Winter | P, [MW] | 0 | 2 | 0.0011439 | 0.0011692 | 0.0011797 | 0.0011771 | 0.0011833 | 0.0011686 | 0.0011387 | 0.0011465 | 0.0011395 | 0.0011212 | 0.0011131 | 0.0011072 | 0.001113 | 0.0011307 | 0.001144 | 0.0011409 | 0.0011343 | 0.0010959 | 0.0010855 | 0.0010707 | 0.0010712 | 0.0010839 | 0.0010993 | 0.0011323
23 | 24 | 2030 | Winter | P, [MW] | 0 | 2 | 0.00019104 | 0.00017859 | 0.00015442 | 0.00016286 | 0.00015017 | 0.00018202 | 0.00021109 | 0.00020787 | 0.0002419 | 0.00030134 | 0.0003326 | 0.00035301 | 0.00033747 | 0.00029372 | 0.00025544 | 0.00025223 | 0.00026148 | 0.0003489 | 0.00034875 | 0.00037765 | 0.00037376 | 0.00033473 | 0.00029599 | 0.00021551
10 | 11 | 2030 | Winter | P, [MW] | 0 | 2 | 0.02934 | 0.026123 | 0.026114 | 0.026006 | 0.025996 | 0.026108 | 0.029753 | 0.030899 | 0.031416 | 0.035496 | 0.039662 | 0.042882 | 0.044663 | 0.044686 | 0.04291 | 0.039905 | 0.035842 | 0.03252 | 0.029927 | 0.028145 | 0.027653 | 0.028094 | 0.028421 | 0.029158
13 | 14 | 2030 | Winter | P, [MW] | 0 | 2 | 0.012002 | 0.014476 | 0.014619 | 0.014541 | 0.014394 | 0.014757 | 0.011094 | 0.012227 | 0.025579 | 0.023806 | 0.022861 | 0.02187 | 0.021128 | 0.021467 | 0.022305 | 0.023337 | 0.024472 | 0.018248 | 0.01581 | 0.017308 | 0.018265 | 0.016214 | 0.014528 | 0.01197
14 | 15 | 2030 | Winter | P, [MW] | 0 | 2 | 0.012592 | 0.037356 | 0.037818 | 0.038009 | 0.038079 | 0.038128 | 0.013486 | 0.010164 | 0.015945 | 0.017324 | 0.019759 | 0.022136 | 0.023732 | 0.024121 | 0.02219 | 0.021244 | 0.018045 | 0.010952 | 0.014453 | 0.017864 | 0.018985 | 0.017965 | 0.016653 | 0.014512
18 | 19 | 2030 | Winter | P, [MW] | 0 | 2 | 0.017274 | 0.017902 | 0.017824 | 0.01783 | 0.017813 | 0.017792 | 0.017095 | 0.017051 | 0.01626 | 0.016546 | 0.016731 | 0.016784 | 0.016821 | 0.01693 | 0.01683 | 0.016622 | 0.016616 | 0.017204 | 0.017554 | 0.017686 | 0.017773 | 0.017494 | 0.017407 | 0.017274
20 | 19 | 2030 | Winter | P, [MW] | 0 | 2 | 0.016069 | 0.014393 | 0.014422 | 0.014436 | 0.014485 | 0.014391 | 0.016171 | 0.016033 | 0.015412 | 0.0154 | 0.015288 | 0.015124 | 0.014994 | 0.015484 | 0.015416 | 0.015401 | 0.015502 | 0.015608 | 0.015495 | 0.015062 | 0.014877 | 0.014999 | 0.015446 | 0.016009
12 | 10 | 2030 | Winter | P, [MW] | Expected | - | 0.020113 | 0.019953 | 0.019825 | 0.019857 | 0.019876 | 0.01937 | 0.019439 | 0.018687 | 0.017078 | 0.015025 | 0.01245 | 0.010189 | 0.0089823 | 0.0089171 | 0.0099276 | 0.01217 | 0.014769 | 0.016943 | 0.018339 | 0.018905 | 0.01895 | 0.019285 | 0.019485 | 0.020326
14 | 12 | 2030 | Winter | P, [MW] | Expected | - | 0.019581 | 0.019352 | 0.019358 | 0.019496 | 0.019584 | 0.020557 | 0.02164 | 0.020828 | 0.01888 | 0.01586 | 0.012363 | 0.0092561 | 0.0075194 | 0.0074424 | 0.0089695 | 0.011934 | 0.0155 | 0.019092 | 0.021124 | 0.022086 | 0.022133 | 0.022161 | 0.02179 | 0.019604
14 | 26 | 2030 | Winter | P, [MW] | Expected | - | 0.041 | 0.041178 | 0.042801 | 0.041631 | 0.042068 | 0.044229 | 0.045161 | 0.045067 | 0.043871 | 0.043762 | 0.043326 | 0.043562 | 0.042951 | 0.042739 | 0.042125 | 0.042153 | 0.042954 | 0.044883 | 0.045449 | 0.045126 | 0.045158 | 0.046584 | 0.046196 | 0.04303
14 | 16 | 2030 | Winter | P, [MW] | Expected | - | 9.5166e-05 | 9.1552e-05 | 8.965e-05 | 8.9213e-05 | 8.8994e-05 | 9.4812e-05 | 0.00017245 | 0.00022715 | 0.00022831 | 0.00024662 | 0.00025535 | 0.00019127 | 0.00022738 | 0.00023327 | 0.000174 | 0.0001848 | 0.00021986 | 0.00032636 | 0.00035939 | 0.00028075 | 0.00026043 | 0.0002437 | 0.00018581 | 0.00015448
17 | 14 | 2030 | Winter | P, [MW] | Expected | - | 0.0027748 | 0.0022692 | 0.0020766 | 0.0020083 | 0.0021516 | 0.0027405 | 0.0034342 | 0.0031925 | 0.0023786 | 0.0013831 | 0.00067541 | 0.00030835 | 0.00017325 | 0.00016278 | 0.000142 | 0.00021739 | 0.0007556 | 0.0024226 | 0.0038613 | 0.0052587 | 0.0060972 | 0.0057698 | 0.0048215 | 0.0037771
20 | 23 | 2030 | Winter | P, [MW] | Expected | - | 0.0021612 | 0.0022522 | 0.0023309 | 0.0023158 | 0.0023565 | 0.0020975 | 0.0018212 | 0.001837 | 0.0017886 | 0.0017166 | 0.0017136 | 0.0016848 | 0.0018522 | 0.0018402 | 0.0018597 | 0.0018031 | 0.0016855 | 0.0015325 | 0.001563 | 0.0015748 | 0.0016226 | 0.0016864 | 0.0017765 | 0.0019966
20 | 21 | 2030 | Winter | P, [MW] | Expected | - | 0.0025737 | 0.0026453 | 0.0027036 | 0.0026986 | 0.0027322 | 0.0025173 | 0.0023179 | 0.0023464 | 0.0023169 | 0.0022744 | 0.002281 | 0.0022671 | 0.0023764 | 0.002364 | 0.002374 | 0.0023322 | 0.0022571 | 0.0021523 | 0.0021725 | 0.00218 | 0.0022038 | 0.0022365 | 0.0022795 | 0.0024464
20 | 26 | 2030 | Winter | P, [MW] | Expected | - | 0.020195 | 0.020282 | 0.021078 | 0.020504 | 0.020719 | 0.02178 | 0.022241 | 0.022194 | 0.021607 | 0.021554 | 0.02134 | 0.021456 | 0.021155 | 0.021051 | 0.02075 | 0.020764 | 0.021157 | 0.022106 | 0.022383 | 0.022225 | 0.02224 | 0.022939 | 0.022748 | 0.021193
22 | 23 | 2030 | Winter | P, [MW] | Expected | - | 0.0016437 | 0.0016306 | 0.0016096 | 0.0016199 | 0.0016085 | 0.0016317 | 0.001696 | 0.0017001 | 0.0017195 | 0.0017486 | 0.0017596 | 0.001775 | 0.0017308 | 0.0017342 | 0.0017273 | 0.0017369 | 0.0017644 | 0.0017976 | 0.0017805 | 0.0017732 | 0.0017536 | 0.001727 | 0.0016976 | 0.0016643
22 | 21 | 2030 | Winter | P, [MW] | Expected | - | 0.0011562 | 0.0011676 | 0.0011739 | 0.0011731 | 0.0011733 | 0.0011433 | 0.0011083 | 0.0011115 | 0.001108 | 0.0010999 | 0.0011012 | 0.001097 | 0.001125 | 0.0011246 | 0.0011286 | 0.0011188 | 0.0010957 | 0.0010567 | 0.0010582 | 0.001059 | 0.0010687 | 0.0010845 | 0.0011006 | 0.0011337
23 | 24 | 2030 | Winter | P, [MW] | Expected | - | 0.00019301 | 0.00017643 | 0.00016053 | 0.0001658 | 0.00015968 | 0.00020527 | 0.00028584 | 0.00028579 | 0.00030706 | 0.00034259 | 0.00035073 | 0.00037099 | 0.00029844 | 0.00030175 | 0.00028958 | 0.00030844 | 0.00036015 | 0.00044674 | 0.00042753 | 0.00041764 | 0.00038715 | 0.00033977 | 0.00029679 | 0.0002327
10 | 11 | 2030 | Winter | P, [MW] | Expected | - | 0.026695 | 0.026078 | 0.025916 | 0.025957 | 0.02639 | 0.027676 | 0.028581 | 0.029606 | 0.031814 | 0.035637 | 0.039598 | 0.042714 | 0.044398 | 0.044457 | 0.042842 | 0.0399 | 0.035994 | 0.032165 | 0.029414 | 0.02791 | 0.027462 | 0.027956 | 0.028249 | 0.02737
13 | 14 | 2030 | Winter | P, [MW] | Expected | - | 0.012956 | 0.013707 | 0.013826 | 0.013923 | 0.013982 | 0.018191 | 0.016349 | 0.018181 | 0.020873 | 0.020979 | 0.020961 | 0.020237 | 0.01953 | 0.019488 | 0.020461 | 0.021263 | 0.021192 | 0.0202 | 0.020152 | 0.02084 | 0.020794 | 0.01803 | 0.016348 | 0.012689
14 | 15 | 2030 | Winter | P, [MW] | Expected | - | 0.030613 | 0.036086 | 0.037467 | 0.037113 | 0.033897 | 0.013862 | 0.014898 | 0.015828 | 0.018564 | 0.020133 | 0.022293 | 0.025402 | 0.027517 | 0.027646 | 0.025373 | 0.022821 | 0.019935 | 0.019401 | 0.019715 | 0.02024 | 0.020312 | 0.018102 | 0.016053 | 0.024657
18 | 19 | 2030 | Winter | P, [MW] | Expected | - | 0.015523 | 0.015515 | 0.015618 | 0.015475 | 0.015402 | 0.014625 | 0.015192 | 0.015251 | 0.015306 | 0.015282 | 0.015304 | 0.015269 | 0.015314 | 0.015329 | 0.015186 | 0.015116 | 0.015244 | 0.015807 | 0.015914 | 0.016069 | 0.015939 | 0.015181 | 0.014956 | 0.015604
20 | 19 | 2030 | Winter | P, [MW] | Expected | - | 0.013402 | 0.012677 | 0.011675 | 0.012438 | 0.012605 | 0.012764 | 0.013415 | 0.013273 | 0.013602 | 0.013858 | 0.014197 | 0.014196 | 0.014106 | 0.014244 | 0.0143 | 0.01443 | 0.014535 | 0.014064 | 0.013713 | 0.013843 | 0.013568 | 0.012699 | 0.012854 | 0.012784
12 | 10 | 2030 | Summer | P, [MW] | 0 | 0 | 0.016466 | 0.01636 | 0.015791 | 0.014885 | 0.015774 | 0.015735 | 0.016347 | 0.01633 | 0.015288 | 0.013521 | 0.011386 | 0.0095403 | 0.0086284 | 0.0086015 | 0.0093173 | 0.011169 | 0.013302 | 0.015173 | 0.016472 | 0.01701 | 0.016726 | 0.016753 | 0.016764 | 0.016739
14 | 12 | 2030 | Summer | P, [MW] | 0 | 0 | 0.015639 | 0.015605 | 0.016537 | 0.015564 | 0.016528 | 0.016425 | 0.016944 | 0.017241 | 0.016093 | 0.013809 | 0.011101 | 0.0087773 | 0.007603 | 0.0075409 | 0.0085134 | 0.010795 | 0.013478 | 0.015818 | 0.017456 | 0.018536 | 0.018919 | 0.019086 | 0.01861 | 0.015671
14 | 26 | 2030 | Summer | P, [MW] | 0 | 0 | 0.040974 | 0.039658 | 0.039404 | 0.037672 | 0.038443 | 0.038669 | 0.03765 | 0.039432 | 0.039829 | 0.040438 | 0.041268 | 0.041255 | 0.041166 | 0.041095 | 0.039854 | 0.039281 | 0.038964 | 0.039177 | 0.040193 | 0.040197 | 0.040847 | 0.041598 | 0.041354 | 0.039378
14 | 16 | 2030 | Summer | P, [MW] | 0 | 0 | 0.00010313 | 7.9972e-05 | 7.7254e-05 | 7.6862e-05 | 7.3878e-05 | 7.2449e-05 | 0.00010235 | 0.0001938 | 0.00024177 | 0.00023678 | 0.00020495 | 0.00020779 | 0.00021558 | 0.00022133 | 0.00020119 | 0.00014312 | 0.00013838 | 0.00014475 | 0.00013922 | 0.00020585 | 0.00025195 | 0.00024761 | 0.00019315 | 0.00016366
17 | 14 | 2030 | Summer | P, [MW] | 0 | 0 | 0.0023595 | 0.0019271 | 0.0016816 | 0.0016735 | 0.0017248 | 0.0017511 | 0.001799 | 0.0016799 | 0.0011462 | 0.000594 | 0.0002522 | 0.00025237 | 0.00027159 | 0.00027846 | 0.00024692 | 0.00028589 | 0.00040385 | 0.0010085 | 0.0018816 | 0.003167 | 0.0041511 | 0.0041924 | 0.0037969 | 0.0028915
20 | 23 | 2030 | Summer | P, [MW] | 0 | 0 | 0.0025239 | 0.0026623 | 0.0026445 | 0.0026618 | 0.0026973 | 0.002694 | 0.0026176 | 0.0026778 | 0.0025548 | 0.0024595 | 0.0023578 | 0.0023968 | 0.0023712 | 0.0024524 | 0.0025006 | 0.0025246 | 0.002582 | 0.0025363 | 0.0025354 | 0.0024839 | 0.0022786 | 0.0022727 | 0.0022906 | 0.0025415
20 | 21 | 2030 | Summer | P, [MW] | 0 | 0 | 0.0028514 | 0.0029677 | 0.0029146 | 0.0029388 | 0.0029661 | 0.002964 | 0.0029072 | 0.0029681 | 0.0028777 | 0.0028072 | 0.0027326 | 0.0027684 | 0.0027526 | 0.0028112 | 0.0028457 | 0.0028613 | 0.0029047 | 0.0028606 | 0.0028572 | 0.0028172 | 0.0026557 | 0.0026525 | 0.0026562 | 0.0028658
20 | 26 | 2030 | Summer | P, [MW] | 0 | 0 | 0.020181 | 0.019534 | 0.019406 | 0.018557 | 0.018936 | 0.019046 | 0.018547 | 0.019423 | 0.019619 | 0.019919 | 0.020326 | 0.02032 | 0.020276 | 0.020241 | 0.019631 | 0.01935 | 0.019194 | 0.019299 | 0.019798 | 0.0198 | 0.02012 | 0.020489 | 0.020369 | 0.019397
22 | 23 | 2030 | Summer | P, [MW] | 0 | 0 | 0.0015639 | 0.0015502 | 0.0014981 | 0.0015081 | 0.0014978 | 0.0014977 | 0.0015217 | 0.0015154 | 0.0015441 | 0.0015679 | 0.0015952 | 0.0015978 | 0.001611 | 0.0015937 | 0.0015835 | 0.0015712 | 0.0015531 | 0.0015504 | 0.0015409 | 0.0015444 | 0.0015774 | 0.0015759 | 0.0015724 | 0.0015516
22 | 21 | 2030 | Summer | P, [MW] | 0 | 0 | 0.0011872 | 0.0012003 | 0.0011887 | 0.0011918 | 0.0011931 | 0.0011927 | 0.0011891 | 0.0011929 | 0.0011862 | 0.001182 | 0.0011791 | 0.0011852 | 0.0011859 | 0.0011924 | 0.0011958 | 0.0011936 | 0.0011937 | 0.0011858 | 0.0011816 | 0.0011718 | 0.001152 | 0.0011502 | 0.0011533 | 0.0011814
23 | 24 | 2030 | Summer | P, [MW] | 0 | 0 | 0.0001216 | 0.00010452 | 9.4873e-05 | 9.5497e-05 | 9.0355e-05 | 9.0755e-05 | 0.00010273 | 9.5476e-05 | 0.00011464 | 0.00013561 | 0.00015363 | 0.00014966 | 0.00015711 | 0.00014218 | 0.00012939 | 0.00012408 | 0.00011339 | 0.00011739 | 0.00011493 | 0.00012102 | 0.0001563 | 0.00015964 | 0.00015464 | 0.0001181
10 | 11 | 2030 | Summer | P, [MW] | 0 | 0 | 0.021619 | 0.021484 | 0.0228 | 0.021464 | 0.022775 | 0.022717 | 0.024044 | 0.026163 | 0.029193 | 0.033439 | 0.038065 | 0.041805 | 0.043867 | 0.04397 | 0.041977 | 0.038459 | 0.033856 | 0.029591 | 0.026684 | 0.025109 | 0.024159 | 0.024201 | 0.024213 | 0.021964
13 | 14 | 2030 | Summer | P, [MW] | 0 | 0 | 0.010074 | 0.010348 | 0.02315 | 0.023776 | 0.023782 | 0.023524 | 0.02041 | 0.018379 | 0.017659 | 0.017562 | 0.016546 | 0.014904 | 0.013892 | 0.013785 | 0.014621 | 0.01616 | 0.017171 | 0.017396 | 0.016598 | 0.015212 | 0.015661 | 0.01585 | 0.014878 | 0.0092578
14 | 15 | 2030 | Summer | P, [MW] | 0 | 0 | 0.026653 | 0.027295 | 0.013744 | 0.014491 | 0.014358 | 0.014099 | 0.010032 | 0.0098927 | 0.012056 | 0.013472 | 0.013922 | 0.015591 | 0.015984 | 0.016137 | 0.014274 | 0.013279 | 0.013073 | 0.012323 | 0.011207 | 0.01152 | 0.013153 | 0.01329 | 0.011358 | 0.022809
18 | 19 | 2030 | Summer | P, [MW] | 0 | 0 | 0.011474 | 0.011584 | 0.009745 | 0.010138 | 0.010006 | 0.0099042 | 0.010464 | 0.010933 | 0.011456 | 0.011594 | 0.011354 | 0.011594 | 0.011723 | 0.011726 | 0.011682 | 0.011759 | 0.011612 | 0.011482 | 0.011239 | 0.011736 | 0.011995 | 0.011853 | 0.011564 | 0.012046
20 | 19 | 2030 | Summer | P, [MW] | 0 | 0 | 0.009352 | 0.010232 | 0.0094463 | 0.010454 | 0.01008 | 0.009915 | 0.010809 | 0.010918 | 0.011556 | 0.011628 | 0.010775 | 0.010858 | 0.011023 | 0.01093 | 0.011136 | 0.011653 | 0.011853 | 0.011822 | 0.01124 | 0.011573 | 0.011366 | 0.011068 | 0.011052 | 0.010979
12 | 10 | 2030 | Summer | P, [MW] | 0 | 1 | 0.016426 | 0.016304 | 0.016251 | 0.016336 | 0.016346 | 0.016317 | 0.016682 | 0.0165 | 0.015577 | 0.013942 | 0.011945 | 0.010012 | 0.0091679 | 0.0091197 | 0.0098887 | 0.011392 | 0.013686 | 0.015383 | 0.016559 | 0.017201 | 0.017047 | 0.016999 | 0.017071 | 0.016906
14 | 12 | 2030 | Summer | P, [MW] | 0 | 1 | 0.017267 | 0.017255 | 0.017164 | 0.017462 | 0.017465 | 0.017353 | 0.017503 | 0.017231 | 0.016179 | 0.014194 | 0.011706 | 0.0093302 | 0.0082684 | 0.0081814 | 0.0091591 | 0.011061 | 0.013765 | 0.015747 | 0.017231 | 0.018494 | 0.018625 | 0.018848 | 0.018735 | 0.017892
14 | 26 | 2030 | Summer | P, [MW] | 0 | 1 | 0.037146 | 0.036973 | 0.037478 | 0.03725 | 0.037145 | 0.037226 | 0.037925 | 0.038908 | 0.039853 | 0.040391 | 0.040832 | 0.041188 | 0.041039 | 0.040539 | 0.040543 | 0.04103 | 0.041459 | 0.040836 | 0.040444 | 0.040719 | 0.041392 | 0.042982 | 0.042662 | 0.040657
14 | 16 | 2030 | Summer | P, [MW] | 0 | 1 | 8.2972e-05 | 7.7069e-05 | 7.5363e-05 | 7.4884e-05 | 7.1954e-05 | 7.0466e-05 | 0.00010241 | 0.00013405 | 0.00014588 | 0.00015633 | 0.00015142 | 0.00015219 | 0.00015441 | 0.00015908 | 0.0001604 | 0.00016125 | 0.00015744 | 0.00016408 | 0.00016031 | 0.00015783 | 0.00018567 | 0.00020453 | 0.00016427 | 9.9407e-05
17 | 14 | 2030 | Summer | P, [MW] | 0 | 1 | 0.0021748 | 0.0018936 | 0.0017133 | 0.001642 | 0.001624 | 0.0017005 | 0.0013512 | 0.00085477 | 0.0004966 | 0.00019261 | 0.00011965 | 0.00029448 | 0.00047436 | 0.00056093 | 0.00047173 | 0.00026222 | 4.4786e-05 | 0.0003368 | 0.00098013 | 0.0020102 | 0.0032419 | 0.0037154 | 0.0035753 | 0.0027872
20 | 23 | 2030 | Summer | P, [MW] | 0 | 1 | 0.0025695 | 0.0026316 | 0.0026548 | 0.0027109 | 0.0027259 | 0.0027214 | 0.0026864 | 0.0027053 | 0.0025465 | 0.0024969 | 0.0024095 | 0.0023881 | 0.0023826 | 0.002363 | 0.0024913 | 0.002345 | 0.0023694 | 0.0023992 | 0.002464 | 0.0024572 | 0.002323 | 0.0022417 | 0.0021762 | 0.0023653
20 | 21 | 2030 | Summer | P, [MW] | 0 | 1 | 0.0028698 | 0.0029158 | 0.0029324 | 0.0029777 | 0.0029936 | 0.0029934 | 0.0029651 | 0.0029897 | 0.0028671 | 0.0028321 | 0.0027656 | 0.0027606 | 0.0027597 | 0.0027412 | 0.002838 | 0.0027182 | 0.0027214 | 0.0027447 | 0.0027956 | 0.0027901 | 0.002687 | 0.0026251 | 0.0025662 | 0.0027078
20 | 26 | 2030 | Summer | P, [MW] | 0 | 1 | 0.0183 | 0.018214 | 0.018462 | 0.018349 | 0.018298 | 0.018338 | 0.018682 | 0.019165 | 0.01963 | 0.019895 | 0.020112 | 0.020287 | 0.020214 | 0.019968 | 0.019969 | 0.020209 | 0.020419 | 0.020113 | 0.01992 | 0.020055 | 0.020387 | 0.021168 | 0.021011 | 0.020025
22 | 23 | 2030 | Summer | P, [MW] | 0 | 1 | 0.0015312 | 0.001517 | 0.0015096 | 0.0015009 | 0.0015008 | 0.0015032 | 0.001508 | 0.0015103 | 0.0015433 | 0.0015593 | 0.0015741 | 0.001601 | 0.0016099 | 0.0016158 | 0.0015867 | 0.001604 | 0.0015636 | 0.001568 | 0.0015505 | 0.001547 | 0.0015698 | 0.0015798 | 0.0015941 | 0.0015636
22 | 21 | 2030 | Summer | P, [MW] | 0 | 1 | 0.0011849 | 0.0011895 | 0.0011909 | 0.0011942 | 0.0011954 | 0.0011953 | 0.0011906 | 0.0011938 | 0.0011856 | 0.0011856 | 0.0011777 | 0.0011867 | 0.001189 | 0.0011896 | 0.0011969 | 0.001182 | 0.0011681 | 0.0011764 | 0.001177 | 0.0011714 | 0.0011583 | 0.0011489 | 0.0011442 | 0.001166
23 | 24 | 2030 | Summer | P, [MW] | 0 | 1 | 0.00010893 | 0.00010004 | 9.6518e-05 | 9.0424e-05 | 8.8975e-05 | 8.9688e-05 | 9.3557e-05 | 9.2176e-05 | 0.00011409 | 0.00012395 | 0.00013789 | 0.00014965 | 0.00015271 | 0.00015404 | 0.00013134 | 0.00015314 | 0.00013915 | 0.00013646 | 0.00012444 | 0.00012417 | 0.00014657 | 0.00016409 | 0.00017694 | 0.00013877
10 | 11 | 2030 | Summer | P, [MW] | 0 | 1 | 0.023735 | 0.023557 | 0.023481 | 0.023606 | 0.023621 | 0.023578 | 0.024534 | 0.026414 | 0.029624 | 0.034064 | 0.03884 | 0.04247 | 0.044584 | 0.044666 | 0.042761 | 0.038817 | 0.034374 | 0.02991 | 0.026818 | 0.025394 | 0.024633 | 0.024563 | 0.024667 | 0.024428
13 | 14 | 2030 | Summer | P, [MW] | 0 | 1 | 0.019325 | 0.021566 | 0.022585 | 0.022085 | 0.022019 | 0.021831 | 0.01914 | 0.01843 | 0.017623 | 0.017523 | 0.017261 | 0.015354 | 0.014545 | 0.014499 | 0.014347 | 0.015426 | 0.017364 | 0.017848 | 0.017102 | 0.015068 | 0.01471 | 0.015026 | 0.014553 | 0.015174
14 | 15 | 2030 | Summer | P, [MW] | 0 | 1 | 0.0082933 | 0.011226 | 0.012927 | 0.012297 | 0.012237 | 0.011262 | 0.0093886 | 0.010686 | 0.012436 | 0.013435 | 0.013759 | 0.0122 | 0.012603 | 0.011308 | 0.012553 | 0.012974 | 0.012698 | 0.011927 | 0.010264 | 0.0094982 | 0.010881 | 0.011712 | 0.010341 | 0.0072487
18 | 19 | 2030 | Summer | P, [MW] | 0 | 1 | 0.013495 | 0.013021 | 0.012546 | 0.012538 | 0.012655 | 0.01268 | 0.012791 | 0.012829 | 0.01307 | 0.013139 | 0.013239 | 0.01319 | 0.013352 | 0.013216 | 0.0131 | 0.012841 | 0.012498 | 0.012478 | 0.012641 | 0.013031 | 0.013525 | 0.013259 | 0.013379 | 0.013077
20 | 19 | 2030 | Summer | P, [MW] | 0 | 1 | 0.013214 | 0.012797 | 0.012305 | 0.01222 | 0.012389 | 0.012466 | 0.012717 | 0.012726 | 0.01283 | 0.012701 | 0.012596 | 0.012173 | 0.012294 | 0.012181 | 0.012042 | 0.011983 | 0.011843 | 0.012097 | 0.012347 | 0.012463 | 0.012549 | 0.012094 | 0.012321 | 0.012434
12 | 10 | 2030 | Summer | P, [MW] | 0 | 2 | 0.016551 | 0.016319 | 0.016316 | 0.016315 | 0.016288 | 0.016234 | 0.016419 | 0.01615 | 0.015238 | 0.013691 | 0.011757 | 0.010076 | 0.0091858 | 0.0089443 | 0.0095123 | 0.011037 | 0.013337 | 0.015098 | 0.016421 | 0.017103 | 0.017122 | 0.017087 | 0.017042 | 0.016736
14 | 12 | 2030 | Summer | P, [MW] | 0 | 2 | 0.017383 | 0.017164 | 0.017327 | 0.017226 | 0.017298 | 0.017113 | 0.017095 | 0.016584 | 0.015652 | 0.013855 | 0.011497 | 0.0093984 | 0.0082741 | 0.0081326 | 0.0088907 | 0.010698 | 0.013321 | 0.015359 | 0.01706 | 0.018194 | 0.018698 | 0.019105 | 0.018778 | 0.017729
14 | 26 | 2030 | Summer | P, [MW] | 0 | 2 | 0.039021 | 0.037504 | 0.03715 | 0.037131 | 0.037022 | 0.036769 | 0.036819 | 0.037491 | 0.039303 | 0.040002 | 0.040248 | 0.040976 | 0.04055 | 0.040325 | 0.040143 | 0.04008 | 0.039984 | 0.038872 | 0.039049 | 0.040505 | 0.042065 | 0.042961 | 0.044914 | 0.042564
14 | 16 | 2030 | Summer | P, [MW] | 0 | 2 | 0.00010196 | 0.00010279 | 0.00010039 | 9.9453e-05 | 9.5851e-05 | 9.3652e-05 | 9.6836e-05 | 8.6398e-05 | 0.00016162 | 0.00015944 | 0.00015759 | 0.00015927 | 0.00016157 | 0.00016622 | 0.00011268 | 8.707e-05 | 8.3285e-05 | 8.7538e-05 | 0.00011001 | 0.00017194 | 0.0001747 | 0.00017128 | 0.00019122 | 9.1439e-05
17 | 14 | 2030 | Summer | P, [MW] | 0 | 2 | 0.0022386 | 0.001817 | 0.0015495 | 0.0014436 | 0.001428 | 0.0012484 | 0.00093046 | 0.00039564 | 0.00016449 | 4.4754e-05 | 0.00021081 | 0.00037523 | 0.00059944 | 0.00087955 | 0.00082413 | 0.00045252 | 0.0001239 | 0.00018595 | 0.00068092 | 0.0016631 | 0.0028233 | 0.0035013 | 0.0034482 | 0.0026301
20 | 23 | 2030 | Summer | P, [MW] | 0 | 2 | 0.0024852 | 0.0026006 | 0.0026165 | 0.0026455 | 0.0026964 | 0.0027754 | 0.0027569 | 0.0027676 | 0.0025476 | 0.002412 | 0.0023976 | 0.0022492 | 0.0023351 | 0.0024151 | 0.002538 | 0.002583 | 0.0025104 | 0.0025459 | 0.0025017 | 0.0024981 | 0.0023225 | 0.0022395 | 0.0021549 | 0.0024035
20 | 21 | 2030 | Summer | P, [MW] | 0 | 2 | 0.0027964 | 0.0028861 | 0.0029004 | 0.0029249 | 0.0029683 | 0.0030337 | 0.0030183 | 0.0030332 | 0.0028658 | 0.0027628 | 0.0027631 | 0.0026553 | 0.0027242 | 0.0027851 | 0.0028777 | 0.002907 | 0.0028345 | 0.0028623 | 0.0028284 | 0.0028243 | 0.002687 | 0.0026259 | 0.0025397 | 0.0027282
20 | 26 | 2030 | Summer | P, [MW] | 0 | 2 | 0.01922 | 0.018474 | 0.018301 | 0.018291 | 0.018237 | 0.018112 | 0.018138 | 0.018467 | 0.01936 | 0.019703 | 0.019825 | 0.020183 | 0.019974 | 0.019863 | 0.019773 | 0.019741 | 0.019694 | 0.019148 | 0.019236 | 0.01995 | 0.020717 | 0.021158 | 0.022114 | 0.02096
22 | 23 | 2030 | Summer | P, [MW] | 0 | 2 | 0.0015394 | 0.0015185 | 0.0015172 | 0.0015129 | 0.001505 | 0.0014929 | 0.0014949 | 0.0014992 | 0.0015419 | 0.001572 | 0.0015924 | 0.001631 | 0.0016219 | 0.0016094 | 0.0015822 | 0.001564 | 0.0015394 | 0.0015445 | 0.0015479 | 0.0015407 | 0.0015695 | 0.0015819 | 0.0015875 | 0.0015424
22 | 21 | 2030 | Summer | P, [MW] | 0 | 2 | 0.0011778 | 0.0011871 | 0.0011888 | 0.0011906 | 0.0011939 | 0.0011989 | 0.001196 | 0.0012001 | 0.0011877 | 0.0011797 | 0.001185 | 0.0011761 | 0.0011861 | 0.0011944 | 0.0012021 | 0.001202 | 0.0011784 | 0.0011881 | 0.0011811 | 0.0011756 | 0.0011584 | 0.0011479 | 0.0011432 | 0.0011683
23 | 24 | 2030 | Summer | P, [MW] | 0 | 2 | 0.00011948 | 0.00010373 | 0.00010212 | 9.86e-05 | 9.2435e-05 | 8.3996e-05 | 8.5741e-05 | 8.6292e-05 | 0.00011389 | 0.00013607 | 0.00014326 | 0.00017409 | 0.00016026 | 0.00014891 | 0.00012734 | 0.00011766 | 0.00011862 | 0.00011468 | 0.00011979 | 0.00011839 | 0.0001475 | 0.00016654 | 0.00017801 | 0.00012973
10 | 11 | 2030 | Summer | P, [MW] | 0 | 2 | 0.023915 | 0.023579 | 0.023576 | 0.023575 | 0.023535 | 0.023456 | 0.024151 | 0.025911 | 0.029142 | 0.033701 | 0.038621 | 0.042534 | 0.044595 | 0.044458 | 0.04229 | 0.038345 | 0.03388 | 0.029502 | 0.026621 | 0.025256 | 0.024744 | 0.024692 | 0.024628 | 0.024182
13 | 14 | 2030 | Summer | P, [MW] | 0 | 2 | 0.017997 | 0.021044 | 0.021987 | 0.022026 | 0.022774 | 0.023393 | 0.022185 | 0.021093 | 0.019824 | 0.018712 | 0.01642 | 0.015291 | 0.014506 | 0.014418 | 0.014607 | 0.015451 | 0.018629 | 0.019661 | 0.01845 | 0.015846 | 0.014549 | 0.014716 | 0.014865 | 0.016346
14 | 15 | 2030 | Summer | P, [MW] | 0 | 2 | 0.0077518 | 0.01096 | 0.011918 | 0.012414 | 0.013347 | 0.014521 | 0.013286 | 0.012591 | 0.011131 | 0.011152 | 0.011228 | 0.012868 | 0.012065 | 0.0090648 | 0.0094452 | 0.0077341 | 0.011119 | 0.012099 | 0.010422 | 0.0079928 | 0.009656 | 0.011221 | 0.0098972 | 0.0084989
18 | 19 | 2030 | Summer | P, [MW] | 0 | 2 | 0.012774 | 0.012606 | 0.012498 | 0.012451 | 0.012422 | 0.012183 | 0.012213 | 0.012087 | 0.012496 | 0.012754 | 0.013058 | 0.013255 | 0.01338 | 0.013108 | 0.013018 | 0.012799 | 0.012774 | 0.012745 | 0.012942 | 0.013003 | 0.013249 | 0.013385 | 0.011799 | 0.01196
20 | 19 | 2030 | Summer | P, [MW] | 0 | 2 | 0.01226 | 0.012264 | 0.012196 | 0.012211 | 0.012193 | 0.011942 | 0.01218 | 0.011949 | 0.012362 | 0.012383 | 0.012426 | 0.01238 | 0.012467 | 0.012337 | 0.012302 | 0.012165 | 0.0125 | 0.012716 | 0.013026 | 0.012672 | 0.012388 | 0.012265 | 0.011142 | 0.011339
12 | 10 | 2030 | Summer | P, [MW] | Expected | - | 0.016472 | 0.016346 | 0.015932 | 0.015297 | 0.015929 | 0.015889 | 0.016405 | 0.016329 | 0.015322 | 0.013605 | 0.011519 | 0.0096842 | 0.0087851 | 0.0087245 | 0.0094268 | 0.011182 | 0.013362 | 0.015193 | 0.016477 | 0.01705 | 0.016828 | 0.016836 | 0.016847 | 0.016763
14 | 12 | 2030 | Summer | P, [MW] | Expected | - | 0.01612 | 0.016064 | 0.01674 | 0.016072 | 0.016772 | 0.016656 | 0.017045 | 0.017146 | 0.016042 | 0.01387 | 0.011244 | 0.008945 | 0.0077939 | 0.0077169 | 0.0086595 | 0.010819 | 0.013496 | 0.015742 | 0.017367 | 0.018481 | 0.018846 | 0.019055 | 0.018652 | 0.016282
14 | 26 | 2030 | Summer | P, [MW] | Expected | - | 0.040148 | 0.038967 | 0.038807 | 0.037535 | 0.038055 | 0.038191 | 0.037571 | 0.03908 | 0.039758 | 0.040369 | 0.04106 | 0.041206 | 0.04106 | 0.040905 | 0.039993 | 0.039645 | 0.039466 | 0.03937 | 0.040066 | 0.040315 | 0.041099 | 0.041991 | 0.042049 | 0.040016
14 | 16 | 2030 | Summer | P, [MW] | Expected | - | 0.00010009 | 8.2817e-05 | 8.0289e-05 | 7.9807e-05 | 7.6742e-05 | 7.5195e-05 | 0.00010157 | 0.00016993 | 0.00021662 | 0.00021424 | 0.00019054 | 0.00019292 | 0.00019913 | 0.00020457 | 0.00018272 | 0.00013771 | 0.00013323 | 0.00013934 | 0.00013806 | 0.00019415 | 0.00023144 | 0.00023055 | 0.00018875 | 0.00014416
17 | 14 | 2030 | Summer | P, [MW] | Expected | - | 0.0023159 | 0.0019066 | 0.0016673 | 0.0016362 | 0.001668 | 0.001672 | 0.001611 | 0.0013786 | 0.00091315 | 0.0004582 | 0.00022735 | 0.00027593 | 0.00034739 | 0.00040468 | 0.00036149 | 0.00030631 | 0.00031256 | 0.00079507 | 0.0015813 | 0.0027869 | 0.0038315 | 0.0040255 | 0.0037154 | 0.0028393
20 | 23 | 2030 | Summer | P, [MW] | Expected | - | 0.0025249 | 0.0026491 | 0.002642 | 0.0026665 | 0.0027013 | 0.0027096 | 0.0026473 | 0.0026946 | 0.0025526 | 0.0024581 | 0.0023708 | 0.0023745 | 0.0023676 | 0.0024343 | 0.0025046 | 0.0025073 | 0.0025414 | 0.0025181 | 0.0025204 | 0.0024821 | 0.0022912 | 0.0022636 | 0.0022549 | 0.0024966
20 | 21 | 2030 | Summer | P, [MW] | Expected | - | 0.0028461 | 0.0029486 | 0.0029151 | 0.0029424 | 0.0029704 | 0.0029781 | 0.0029314 | 0.0029805 | 0.0028745 | 0.0028044 | 0.0027417 | 0.0027511 | 0.0027496 | 0.0027975 | 0.0028492 | 0.0028474 | 0.0028685 | 0.0028443 | 0.0028443 | 0.0028143 | 0.0026647 | 0.0026448 | 0.0026267 | 0.0028236
20 | 26 | 2030 | Summer | P, [MW] | Expected | - | 0.019775 | 0.019194 | 0.019114 | 0.01849 | 0.018745 | 0.018812 | 0.018508 | 0.019249 | 0.019583 | 0.019885 | 0.020224 | 0.020296 | 0.020224 | 0.020148 | 0.0197 | 0.019529 | 0.01944 | 0.019393 | 0.019735 | 0.019858 | 0.020243 | 0.020682 | 0.02071 | 0.01971
22 | 23 | 2030 | Summer | P, [MW] | Expected | - | 0.0015557 | 0.0015409 | 0.0015025 | 0.0015078 | 0.0014992 | 0.0014978 | 0.0015159 | 0.0015124 | 0.0015436 | 0.0015673 | 0.0015918 | 0.001603 | 0.0016124 | 0.0015991 | 0.0015838 | 0.0015748 | 0.0015527 | 0.0015521 | 0.0015433 | 0.0015443 | 0.0015752 | 0.0015773 | 0.0015776 | 0.001552
22 | 21 | 2030 | Summer | P, [MW] | Expected | - | 0.0011856 | 0.0011969 | 0.001189 | 0.001192 | 0.0011935 | 0.0011939 | 0.0011903 | 0.001194 | 0.0011863 | 0.0011822 | 0.0011797 | 0.0011841 | 0.0011863 | 0.0011923 | 0.0011969 | 0.0011932 | 0.0011879 | 0.0011848 | 0.0011808 | 0.0011723 | 0.0011538 | 0.0011497 | 0.0011505 | 0.0011773
23 | 24 | 2030 | Summer | P, [MW] | Expected | - | 0.00011949 | 0.00010377 | 9.6143e-05 | 9.5216e-05 | 9.0455e-05 | 8.9637e-05 | 9.8992e-05 | 9.3692e-05 | 0.00011445 | 0.00013401 | 0.0001499 | 0.00015315 | 0.00015693 | 0.00014484 | 0.00012937 | 0.00012731 | 0.00011781 | 0.00011973 | 0.00011698 | 0.00012109 | 0.00015366 | 0.00016126 | 0.00016117 | 0.00012271
10 | 11 | 2030 | Summer | P, [MW] | Expected | - | 0.022249 | 0.02208 | 0.023008 | 0.022071 | 0.023004 | 0.022945 | 0.024129 | 0.026163 | 0.029247 | 0.033566 | 0.038255 | 0.042004 | 0.044074 | 0.044139 | 0.042134 | 0.038494 | 0.033933 | 0.029624 | 0.026694 | 0.025171 | 0.02431 | 0.024323 | 0.024337 | 0.022633
13 | 14 | 2030 | Summer | P, [MW] | Expected | - | 0.012527 | 0.013478 | 0.022903 | 0.023285 | 0.023386 | 0.023263 | 0.020482 | 0.018774 | 0.017963 | 0.017721 | 0.01663 | 0.015024 | 0.014073 | 0.013978 | 0.01458 | 0.015954 | 0.017407 | 0.017784 | 0.016934 | 0.015282 | 0.015366 | 0.01557 | 0.01483 | 0.011116
14 | 15 | 2030 | Summer | P, [MW] | Expected | - | 0.02133 | 0.022666 | 0.013367 | 0.013881 | 0.013911 | 0.013754 | 0.010405 | 0.010391 | 0.011979 | 0.013135 | 0.013514 | 0.014717 | 0.014941 | 0.014437 | 0.013338 | 0.012443 | 0.012741 | 0.012234 | 0.01096 | 0.010727 | 0.012329 | 0.012769 | 0.011004 | 0.018542
18 | 19 | 2030 | Summer | P, [MW] | Expected | - | 0.011948 | 0.011936 | 0.010538 | 0.010812 | 0.010729 | 0.010626 | 0.011046 | 0.011369 | 0.011835 | 0.011981 | 0.011867 | 0.012059 | 0.012193 | 0.012136 | 0.012075 | 0.012062 | 0.011905 | 0.011805 | 0.011683 | 0.012102 | 0.012393 | 0.012273 | 0.011857 | 0.012181
20 | 19 | 2030 | Summer | P, [MW] | Expected | - | 0.010319 | 0.010889 | 0.010248 | 0.010957 | 0.010712 | 0.010569 | 0.011277 | 0.011324 | 0.011853 | 0.011889 | 0.011271 | 0.011263 | 0.011411 | 0.01131 | 0.011432 | 0.011773 | 0.011944 | 0.011989 | 0.011653 | 0.011857 | 0.011681 | 0.011386 | 0.011246 | 0.011239
12 | 10 | 2040 | Winter | P, [MW] | 0 | 0 | 0.021774 | 0.021654 | 0.021524 | 0.021508 | 0.021477 | 0.021829 | 0.018357 | 0.017373 | 0.014837 | 0.011236 | 0.0082388 | 0.0087474 | 0.0088482 | 0.008853 | 0.0087907 | 0.008285 | 0.010838 | 0.014545 | 0.017077 | 0.01809 | 0.018051 | 0.01802 | 0.018163 | 0.022015
14 | 12 | 2040 | Winter | P, [MW] | 0 | 0 | 0.020942 | 0.020998 | 0.02097 | 0.021088 | 0.020842 | 0.020314 | 0.021333 | 0.019716 | 0.016099 | 0.010676 | 0.005954 | 0.0058926 | 0.0061624 | 0.0061978 | 0.0062882 | 0.0058858 | 0.010121 | 0.015893 | 0.019777 | 0.02169 | 0.021852 | 0.021747 | 0.021329 | 0.020389
14 | 26 | 2040 | Winter | P, [MW] | 0 | 0 | 0.035879 | 0.036065 | 0.035869 | 0.036337 | 0.036345 | 0.036546 | 0.039946 | 0.039494 | 0.039556 | 0.039995 | 0.040414 | 0.041366 | 0.04097 | 0.041059 | 0.040419 | 0.03956 | 0.039761 | 0.041004 | 0.041246 | 0.041339 | 0.041189 | 0.039528 | 0.038909 | 0.036976
14 | 16 | 2040 | Winter | P, [MW] | 0 | 0 | 0.00023627 | 0.00023461 | 0.0002181 | 0.00021934 | 0.00021031 | 0.00021734 | 0.00031451 | 0.00031143 | 0.00031195 | 0.00032378 | 0.00032607 | 0.00027606 | 0.00030675 | 0.00031062 | 0.00024732 | 0.00024236 | 0.00026875 | 0.00040754 | 0.00048489 | 0.00036456 | 0.00034537 | 0.00034319 | 0.00034085 | 0.00031488
17 | 14 | 2040 | Winter | P, [MW] | 0 | 0 | 0.0049213 | 0.0042665 | 0.0039148 | 0.003849 | 0.0039527 | 0.0047977 | 0.0056955 | 0.0048602 | 0.0034172 | 0.0020174 | 0.0011343 | 0.00082867 | 0.0011366 | 0.001023 | 0.0011455 | 0.00079311 | 0.001316 | 0.0034392 | 0.0055567 | 0.00785 | 0.0093112 | 0.0091991 | 0.0082605 | 0.0068454
20 | 23 | 2040 | Winter | P, [MW] | 0 | 0 | 0.0016203 | 0.0017099 | 0.0018571 | 0.0018541 | 0.001972 | 0.0017452 | 0.0014144 | 0.0016315 | 0.0016031 | 0.0015312 | 0.0015572 | 0.001508 | 0.0017109 | 0.0016817 | 0.0017112 | 0.0016405 | 0.0014873 | 0.0013328 | 0.0013953 | 0.0014 | 0.0014418 | 0.0014643 | 0.0013825 | 0.0015529
20 | 21 | 2040 | Winter | P, [MW] | 0 | 0 | 0.0021431 | 0.002214 | 0.002347 | 0.0023484 | 0.0024525 | 0.0022741 | 0.0020093 | 0.0022357 | 0.0022239 | 0.0021761 | 0.002207 | 0.0021733 | 0.0023112 | 0.0022885 | 0.0023121 | 0.002255 | 0.0021513 | 0.002046 | 0.002101 | 0.002101 | 0.002116 | 0.0021254 | 0.0019949 | 0.0021092
20 | 26 | 2040 | Winter | P, [MW] | 0 | 0 | 0.01768 | 0.017771 | 0.017675 | 0.017905 | 0.017909 | 0.018008 | 0.019679 | 0.019457 | 0.019487 | 0.019703 | 0.019909 | 0.020377 | 0.020182 | 0.020226 | 0.019912 | 0.019489 | 0.019588 | 0.020199 | 0.020318 | 0.020364 | 0.02029 | 0.019474 | 0.019169 | 0.018219
22 | 23 | 2040 | Winter | P, [MW] | 0 | 0 | 0.0018308 | 0.0018088 | 0.0017818 | 0.0017844 | 0.0017625 | 0.0018098 | 0.0018647 | 0.0018307 | 0.0018452 | 0.0018674 | 0.0018674 | 0.0018739 | 0.0018299 | 0.0018357 | 0.0018347 | 0.00185 | 0.0018857 | 0.0019185 | 0.001905 | 0.0018973 | 0.0018796 | 0.0018766 | 0.0018821 | 0.0018514
22 | 21 | 2040 | Winter | P, [MW] | 0 | 0 | 0.001123 | 0.0011296 | 0.0011392 | 0.0011376 | 0.0011436 | 0.001124 | 0.0010759 | 0.0011007 | 0.0010982 | 0.0010881 | 0.0010904 | 0.0010774 | 0.0011134 | 0.0011099 | 0.0011188 | 0.0011116 | 0.0010834 | 0.0010309 | 0.0010364 | 0.001037 | 0.0010514 | 0.0010704 | 0.0010675 | 0.0011079
23 | 24 | 2040 | Winter | P, [MW] | 0 | 0 | 0.00038092 | 0.00035607 | 0.00032058 | 0.00032475 | 0.00029967 | 0.00036528 | 0.00048341 | 0.00040805 | 0.00042756 | 0.00046718 | 0.00046405 | 0.00049006 | 0.00039733 | 0.0004073 | 0.00039035 | 0.00041002 | 0.00048471 | 0.0006088 | 0.00058568 | 0.00057588 | 0.00053598 | 0.00049011 | 0.0005107 | 0.00042801
10 | 11 | 2040 | Winter | P, [MW] | 0 | 0 | 0.028042 | 0.027893 | 0.027733 | 0.027715 | 0.027676 | 0.028111 | 0.026846 | 0.029246 | 0.034564 | 0.040782 | 0.045179 | 0.047155 | 0.047646 | 0.04766 | 0.047249 | 0.045475 | 0.041294 | 0.035061 | 0.029398 | 0.026589 | 0.026244 | 0.026207 | 0.026412 | 0.028332
13 | 14 | 2040 | Winter | P, [MW] | 0 | 0 | 0.023391 | 0.022445 | 0.021783 | 0.022089 | 0.021746 | 0.023293 | 0.030722 | 0.031256 | 0.031976 | 0.030161 | 0.02708 | 0.025661 | 0.024759 | 0.024622 | 0.02495 | 0.026235 | 0.029367 | 0.033478 | 0.035481 | 0.037872 | 0.039282 | 0.038512 | 0.036428 | 0.027164
14 | 15 | 2040 | Winter | P, [MW] | 0 | 0 | 0.030018 | 0.031564 | 0.033331 | 0.033647 | 0.033877 | 0.030813 | 0.023744 | 0.022054 | 0.025968 | 0.029986 | 0.034191 | 0.03678 | 0.038142 | 0.03857 | 0.036858 | 0.034946 | 0.030539 | 0.028837 | 0.027221 | 0.027576 | 0.027976 | 0.027395 | 0.026312 | 0.027598
18 | 19 | 2040 | Winter | P, [MW] | 0 | 0 | 0.020906 | 0.020653 | 0.02058 | 0.020641 | 0.020774 | 0.020336 | 0.018805 | 0.019015 | 0.019666 | 0.019873 | 0.020429 | 0.020231 | 0.020988 | 0.020975 | 0.021288 | 0.021182 | 0.020605 | 0.01974 | 0.019459 | 0.019853 | 0.019662 | 0.018197 | 0.018252 | 0.020251
20 | 19 | 2040 | Winter | P, [MW] | 0 | 0 | 0.020215 | 0.020029 | 0.02057 | 0.019855 | 0.019655 | 0.020622 | 0.021814 | 0.021729 | 0.02048 | 0.020405 | 0.02022 | 0.020283 | 0.019113 | 0.019233 | 0.01898 | 0.019711 | 0.020423 | 0.020904 | 0.020815 | 0.02067 | 0.020487 | 0.025404 | 0.0257 | 0.019955
12 | 10 | 2040 | Winter | P, [MW] | 0 | 1 | 0.018769 | 0.021681 | 0.021547 | 0.02155 | 0.018723 | 0.018409 | 0.018373 | 0.017425 | 0.014915 | 0.011342 | 0.0084207 | 0.008705 | 0.0088624 | 0.0088782 | 0.0087784 | 0.0084399 | 0.010989 | 0.014478 | 0.017317 | 0.018306 | 0.018293 | 0.01859 | 0.018713 | 0.018708
14 | 12 | 2040 | Winter | P, [MW] | 0 | 1 | 0.019958 | 0.021004 | 0.021262 | 0.021135 | 0.020238 | 0.020911 | 0.020996 | 0.019718 | 0.015978 | 0.010808 | 0.0063924 | 0.00604 | 0.0063393 | 0.0063762 | 0.0063171 | 0.0059946 | 0.010358 | 0.015673 | 0.020047 | 0.021644 | 0.021735 | 0.021069 | 0.020538 | 0.020566
14 | 26 | 2040 | Winter | P, [MW] | 0 | 1 | 0.038433 | 0.035942 | 0.035937 | 0.036336 | 0.039586 | 0.039677 | 0.039413 | 0.040096 | 0.039682 | 0.039812 | 0.040294 | 0.040774 | 0.040892 | 0.040801 | 0.040455 | 0.040508 | 0.040321 | 0.040218 | 0.041238 | 0.040707 | 0.040437 | 0.039738 | 0.039181 | 0.039183
14 | 16 | 2040 | Winter | P, [MW] | 0 | 1 | 0.00025961 | 0.00022462 | 0.00020905 | 0.00021078 | 0.0002225 | 0.00028053 | 0.00034475 | 0.00032317 | 0.00032486 | 0.0003129 | 0.00030541 | 0.00024461 | 0.00024276 | 0.00024218 | 0.00024125 | 0.00036011 | 0.00047533 | 0.0003618 | 0.00037706 | 0.0003732 | 0.00032022 | 0.00024688 | 0.00026264 | 0.00025828
17 | 14 | 2040 | Winter | P, [MW] | 0 | 1 | 0.0050643 | 0.0043894 | 0.0040567 | 0.0039974 | 0.0048252 | 0.0061713 | 0.0059284 | 0.0044471 | 0.0026483 | 0.0016465 | 0.0011438 | 0.0011488 | 0.0014964 | 0.001747 | 0.0018515 | 0.00065448 | 0.0012061 | 0.0024017 | 0.0042816 | 0.0062734 | 0.0077081 | 0.0062406 | 0.0055332 | 0.0054997
20 | 23 | 2040 | Winter | P, [MW] | 0 | 1 | 0.0015938 | 0.0016703 | 0.0018202 | 0.0017861 | 0.0016265 | 0.0014656 | 0.0013465 | 0.0015004 | 0.0015167 | 0.0015022 | 0.0015269 | 0.0016056 | 0.0016942 | 0.0017386 | 0.0017157 | 0.0015352 | 0.0014427 | 0.0014297 | 0.0014448 | 0.0015024 | 0.0015617 | 0.0017625 | 0.0015884 | 0.0015544
20 | 21 | 2040 | Winter | P, [MW] | 0 | 1 | 0.0021089 | 0.0021818 | 0.0023154 | 0.0022934 | 0.002173 | 0.0020561 | 0.0019585 | 0.0021465 | 0.0021664 | 0.0021532 | 0.0021824 | 0.0022435 | 0.0022978 | 0.0023261 | 0.0023138 | 0.0021869 | 0.0021265 | 0.0021019 | 0.0021261 | 0.002151 | 0.0021801 | 0.0023133 | 0.0021267 | 0.0020923
20 | 26 | 2040 | Winter | P, [MW] | 0 | 1 | 0.018936 | 0.017711 | 0.017708 | 0.017904 | 0.019503 | 0.019547 | 0.019417 | 0.019753 | 0.019549 | 0.019613 | 0.01985 | 0.020086 | 0.020144 | 0.020099 | 0.019929 | 0.019955 | 0.019863 | 0.019812 | 0.020314 | 0.020053 | 0.019921 | 0.019577 | 0.019303 | 0.019305
22 | 23 | 2040 | Winter | P, [MW] | 0 | 1 | 0.0018081 | 0.0018189 | 0.0017901 | 0.0017996 | 0.0018092 | 0.0018528 | 0.0018875 | 0.0018657 | 0.0018711 | 0.0018764 | 0.0018759 | 0.001864 | 0.0018376 | 0.0018255 | 0.0018361 | 0.0018756 | 0.0018988 | 0.0018919 | 0.0018867 | 0.001861 | 0.001838 | 0.0017812 | 0.0018118 | 0.0018186
22 | 21 | 2040 | Winter | P, [MW] | 0 | 1 | 0.0011087 | 0.001127 | 0.0011377 | 0.0011332 | 0.0011015 | 0.0010851 | 0.0010772 | 0.0010819 | 0.001086 | 0.0010867 | 0.0010896 | 0.0011066 | 0.0011174 | 0.0011231 | 0.0011225 | 0.001087 | 0.0010651 | 0.0010609 | 0.0010516 | 0.0010729 | 0.0010843 | 0.0011147 | 0.0011024 | 0.0010987
23 | 24 | 2040 | Winter | P, [MW] | 0 | 1 | 0.00037765 | 0.00036519 | 0.00032559 | 0.00033985 | 0.00039039 | 0.00045033 | 0.00049077 | 0.00046373 | 0.00046502 | 0.0004731 | 0.00046762 | 0.00043038 | 0.00039333 | 0.00037636 | 0.00038526 | 0.00047662 | 0.00053339 | 0.00053525 | 0.00053855 | 0.00047312 | 0.00043601 | 0.00034213 | 0.00038852 | 0.00040193
10 | 11 | 2040 | Winter | P, [MW] | 0 | 1 | 0.027309 | 0.027919 | 0.027759 | 0.027759 | 0.027242 | 0.02677 | 0.026854 | 0.029293 | 0.034742 | 0.040946 | 0.045275 | 0.047217 | 0.047685 | 0.047704 | 0.047304 | 0.045604 | 0.041467 | 0.03528 | 0.029723 | 0.026903 | 0.026599 | 0.027058 | 0.027252 | 0.027245
13 | 14 | 2040 | Winter | P, [MW] | 0 | 1 | 0.025064 | 0.022664 | 0.021952 | 0.022122 | 0.024729 | 0.030137 | 0.032532 | 0.031745 | 0.031765 | 0.030078 | 0.027302 | 0.02574 | 0.025603 | 0.026209 | 0.026323 | 0.027975 | 0.03176 | 0.03343 | 0.029276 | 0.030263 | 0.02974 | 0.024913 | 0.023158 | 0.02333
14 | 15 | 2040 | Winter | P, [MW] | 0 | 1 | 0.022071 | 0.030463 | 0.032526 | 0.032438 | 0.022508 | 0.024349 | 0.025099 | 0.023309 | 0.025458 | 0.028933 | 0.033221 | 0.035538 | 0.034741 | 0.033021 | 0.033295 | 0.031694 | 0.026175 | 0.021697 | 0.021348 | 0.023669 | 0.024937 | 0.022831 | 0.023612 | 0.023687
18 | 19 | 2040 | Winter | P, [MW] | 0 | 1 | 0.021399 | 0.022421 | 0.022636 | 0.022421 | 0.021052 | 0.020934 | 0.020981 | 0.020886 | 0.021075 | 0.021319 | 0.021722 | 0.022033 | 0.022416 | 0.022647 | 0.022329 | 0.021349 | 0.020697 | 0.0207 | 0.020862 | 0.020913 | 0.020988 | 0.021439 | 0.021569 | 0.021587
20 | 19 | 2040 | Winter | P, [MW] | 0 | 1 | 0.022959 | 0.02194 | 0.021772 | 0.021749 | 0.023091 | 0.023082 | 0.023085 | 0.022974 | 0.022662 | 0.022591 | 0.022367 | 0.021327 | 0.020385 | 0.019933 | 0.02042 | 0.022279 | 0.022856 | 0.022846 | 0.023407 | 0.023286 | 0.023185 | 0.022912 | 0.023112 | 0.023187
12 | 10 | 2040 | Winter | P, [MW] | 0 | 2 | 0.018862 | 0.021492 | 0.021396 | 0.021346 | 0.021368 | 0.021438 | 0.019038 | 0.018231 | 0.014738 | 0.01123 | 0.0084096 | 0.0087013 | 0.0088471 | 0.0088728 | 0.0088149 | 0.0082719 | 0.010911 | 0.014318 | 0.017386 | 0.018095 | 0.017987 | 0.018247 | 0.018349 | 0.01869
14 | 12 | 2040 | Winter | P, [MW] | 0 | 2 | 0.020186 | 0.020766 | 0.020729 | 0.020902 | 0.020942 | 0.020777 | 0.020316 | 0.01928 | 0.015342 | 0.010662 | 0.006318 | 0.0059148 | 0.0059711 | 0.0063054 | 0.0066205 | 0.0063554 | 0.010212 | 0.015482 | 0.020648 | 0.022615 | 0.022809 | 0.02178 | 0.021438 | 0.020472
14 | 26 | 2040 | Winter | P, [MW] | 0 | 2 | 0.038737 | 0.036383 | 0.036999 | 0.036932 | 0.036712 | 0.037348 | 0.040023 | 0.040091 | 0.037852 | 0.038519 | 0.039375 | 0.0405 | 0.04104 | 0.040525 | 0.040008 | 0.039154 | 0.038402 | 0.039134 | 0.040772 | 0.041031 | 0.040943 | 0.040789 | 0.040137 | 0.038987
14 | 16 | 2040 | Winter | P, [MW] | 0 | 2 | 0.00024194 | 0.00024108 | 0.0002222 | 0.00022126 | 0.00021144 | 0.00021592 | 0.00022843 | 0.00023624 | 0.00023666 | 0.00023971 | 0.00023446 | 0.00023072 | 0.0002324 | 0.0002326 | 0.00023123 | 0.00023564 | 0.00023978 | 0.00030897 | 0.00034313 | 0.00033866 | 0.00034192 | 0.00032132 | 0.00029532 | 0.00024689
17 | 14 | 2040 | Winter | P, [MW] | 0 | 2 | 0.0048071 | 0.0040609 | 0.0036747 | 0.0034596 | 0.0032879 | 0.0035697 | 0.0033321 | 0.0017666 | 0.0010367 | 0.00084581 | 0.00078111 | 0.0010484 | 0.0010445 | 0.0012657 | 0.0012934 | 0.0011317 | 0.0010408 | 0.0019131 | 0.0038891 | 0.0067019 | 0.0086975 | 0.008357 | 0.0073242 | 0.0058621
20 | 23 | 2040 | Winter | P, [MW] | 0 | 2 | 0.0015849 | 0.0016889 | 0.0018925 | 0.0018583 | 0.0019562 | 0.0017953 | 0.0016076 | 0.0018463 | 0.0017564 | 0.0015839 | 0.0015363 | 0.0015276 | 0.001568 | 0.0016698 | 0.0017929 | 0.0017928 | 0.0017113 | 0.001515 | 0.0015215 | 0.0014656 | 0.0014636 | 0.0015324 | 0.0014139 | 0.0015532
20 | 21 | 2040 | Winter | P, [MW] | 0 | 2 | 0.0020973 | 0.002194 | 0.0023712 | 0.002348 | 0.0024357 | 0.0023087 | 0.0021357 | 0.0023826 | 0.0023178 | 0.0021995 | 0.0021789 | 0.0021815 | 0.0022038 | 0.0022675 | 0.0023572 | 0.002358 | 0.0022898 | 0.0021532 | 0.0021651 | 0.0021295 | 0.0021209 | 0.0021632 | 0.0020082 | 0.0020865
20 | 26 | 2040 | Winter | P, [MW] | 0 | 2 | 0.019085 | 0.017928 | 0.01823 | 0.018197 | 0.018089 | 0.018402 | 0.019717 | 0.01975 | 0.01865 | 0.018978 | 0.019398 | 0.019951 | 0.020217 | 0.019963 | 0.019709 | 0.01929 | 0.01892 | 0.01928 | 0.020085 | 0.020212 | 0.020169 | 0.020093 | 0.019773 | 0.019208
22 | 23 | 2040 | Winter | P, [MW] | 0 | 2 | 0.0018044 | 0.0018145 | 0.0017724 | 0.0017833 | 0.0017662 | 0.0018 | 0.0018038 | 0.0017814 | 0.0018055 | 0.0018557 | 0.0018734 | 0.0018779 | 0.0018617 | 0.0018361 | 0.0018093 | 0.0018153 | 0.0018227 | 0.0018748 | 0.0018588 | 0.0018702 | 0.0018679 | 0.0018443 | 0.0018614 | 0.0018154
22 | 21 | 2040 | Winter | P, [MW] | 0 | 2 | 0.0011095 | 0.0011345 | 0.001146 | 0.001144 | 0.0011494 | 0.0011372 | 0.0011035 | 0.0011314 | 0.0011326 | 0.0011192 | 0.0011145 | 0.001109 | 0.0011085 | 0.0011257 | 0.0011377 | 0.0011394 | 0.0011274 | 0.0010998 | 0.0010779 | 0.0010626 | 0.0010642 | 0.0010768 | 0.0010718 | 0.0011034
23 | 24 | 2040 | Winter | P, [MW] | 0 | 2 | 0.00037302 | 0.00035157 | 0.00030935 | 0.00031603 | 0.00029445 | 0.00033673 | 0.00038756 | 0.00031921 | 0.00034185 | 0.0003987 | 0.00041853 | 0.00043372 | 0.000425 | 0.00037669 | 0.00034096 | 0.00034467 | 0.00036454 | 0.00045375 | 0.00046522 | 0.00050065 | 0.00049751 | 0.00045674 | 0.00048625 | 0.00038988
10 | 11 | 2040 | Winter | P, [MW] | 0 | 2 | 0.02747 | 0.027688 | 0.027574 | 0.027512 | 0.027542 | 0.027638 | 0.027791 | 0.030368 | 0.034742 | 0.040882 | 0.045248 | 0.047193 | 0.047664 | 0.047679 | 0.047265 | 0.045522 | 0.04136 | 0.035214 | 0.029665 | 0.026579 | 0.026147 | 0.026551 | 0.02671 | 0.027226
13 | 14 | 2040 | Winter | P, [MW] | 0 | 2 | 0.021814 | 0.024851 | 0.025235 | 0.024759 | 0.022966 | 0.025394 | 0.019503 | 0.019545 | 0.03357 | 0.031566 | 0.028906 | 0.027105 | 0.027114 | 0.026705 | 0.027334 | 0.028413 | 0.032031 | 0.044037 | 0.02682 | 0.031841 | 0.034837 | 0.031143 | 0.029342 | 0.022732
14 | 15 | 2040 | Winter | P, [MW] | 0 | 2 | 0.022744 | 0.036262 | 0.038492 | 0.038496 | 0.035838 | 0.03956 | 0.022545 | 0.016146 | 0.021458 | 0.025414 | 0.029412 | 0.031921 | 0.032891 | 0.032585 | 0.031672 | 0.030677 | 0.025742 | 0.023398 | 0.020731 | 0.024755 | 0.026127 | 0.025481 | 0.025341 | 0.024235
18 | 19 | 2040 | Winter | P, [MW] | 0 | 2 | 0.02184 | 0.022939 | 0.023163 | 0.023178 | 0.023347 | 0.022971 | 0.021658 | 0.022386 | 0.021771 | 0.021757 | 0.021876 | 0.021747 | 0.021874 | 0.023022 | 0.023719 | 0.023002 | 0.022207 | 0.021561 | 0.021181 | 0.020734 | 0.020726 | 0.020739 | 0.020964 | 0.021611
20 | 19 | 2040 | Winter | P, [MW] | 0 | 2 | 0.023082 | 0.021757 | 0.021313 | 0.021309 | 0.021222 | 0.021394 | 0.023185 | 0.022184 | 0.021346 | 0.02173 | 0.021724 | 0.0214 | 0.020851 | 0.019857 | 0.019243 | 0.020137 | 0.021252 | 0.021452 | 0.0233 | 0.023315 | 0.023129 | 0.023183 | 0.023292 | 0.023186
12 | 10 | 2040 | Winter | P, [MW] | Expected | - | 0.020929 | 0.021635 | 0.021509 | 0.021491 | 0.021068 | 0.021284 | 0.018457 | 0.017503 | 0.014834 | 0.01125 | 0.0082892 | 0.0087348 | 0.00885 | 0.0088595 | 0.0087924 | 0.0083053 | 0.01087 | 0.014503 | 0.017156 | 0.018122 | 0.018077 | 0.018134 | 0.018268 | 0.021068
14 | 12 | 2040 | Winter | P, [MW] | Expected | - | 0.020693 | 0.020966 | 0.020977 | 0.021068 | 0.02077 | 0.020465 | 0.02114 | 0.019654 | 0.015974 | 0.010693 | 0.0060686 | 0.0059168 | 0.0061604 | 0.0062386 | 0.0063398 | 0.0059684 | 0.010168 | 0.015803 | 0.01994 | 0.021815 | 0.021972 | 0.021655 | 0.021232 | 0.020426
14 | 26 | 2040 | Winter | P, [MW] | Expected | - | 0.036652 | 0.036093 | 0.03604 | 0.036422 | 0.036861 | 0.037108 | 0.039881 | 0.039665 | 0.03933 | 0.039758 | 0.040248 | 0.041157 | 0.040969 | 0.040946 | 0.040366 | 0.039637 | 0.039647 | 0.040625 | 0.041177 | 0.041205 | 0.041046 | 0.039738 | 0.039123 | 0.037579
14 | 16 | 2040 | Winter | P, [MW] | Expected | - | 0.00024042 | 0.00023411 | 0.0002174 | 0.00021839 | 0.00021221 | 0.00022616 | 0.00030653 | 0.00030237 | 0.00030304 | 0.00031021 | 0.00031004 | 0.00026509 | 0.00028699 | 0.00028969 | 0.00024415 | 0.00025822 | 0.00029412 | 0.00038692 | 0.00044924 | 0.0003621 | 0.00034129 | 0.0003263 | 0.00032318 | 0.00029708
17 | 14 | 2040 | Winter | P, [MW] | Expected | - | 0.0049254 | 0.0042547 | 0.0039007 | 0.0038145 | 0.0039824 | 0.0048185 | 0.0053911 | 0.0043592 | 0.0029673 | 0.0017971 | 0.0010852 | 0.0009058 | 0.0011748 | 0.0011611 | 0.0012675 | 0.00082168 | 0.001261 | 0.003073 | 0.0051363 | 0.0074608 | 0.0089945 | 0.0086562 | 0.0077371 | 0.0065127
20 | 23 | 2040 | Winter | P, [MW] | Expected | - | 0.0016115 | 0.0017012 | 0.0018569 | 0.001845 | 0.0019204 | 0.0017124 | 0.0014323 | 0.0016434 | 0.0016127 | 0.0015346 | 0.0015499 | 0.0015248 | 0.0016881 | 0.0016881 | 0.0017235 | 0.0016472 | 0.001513 | 0.0013727 | 0.0014204 | 0.001424 | 0.0014621 | 0.0015167 | 0.0014164 | 0.0015532
20 | 21 | 2040 | Winter | P, [MW] | Expected | - | 0.0021317 | 0.0022066 | 0.0023459 | 0.0023405 | 0.0024102 | 0.0022479 | 0.0020201 | 0.0022439 | 0.0022291 | 0.0021761 | 0.0021995 | 0.0021845 | 0.0022939 | 0.0022908 | 0.0023188 | 0.00226 | 0.0021675 | 0.0020693 | 0.0021137 | 0.0021122 | 0.0021258 | 0.0021576 | 0.0020156 | 0.0021035
20 | 26 | 2040 | Winter | P, [MW] | Expected | - | 0.01806 | 0.017785 | 0.017759 | 0.017947 | 0.018162 | 0.018284 | 0.019647 | 0.019541 | 0.019377 | 0.019587 | 0.019828 | 0.020274 | 0.020182 | 0.02017 | 0.019885 | 0.019527 | 0.019532 | 0.020012 | 0.020284 | 0.020298 | 0.02022 | 0.019577 | 0.019275 | 0.018516
22 | 23 | 2040 | Winter | P, [MW] | Expected | - | 0.0018238 | 0.0018111 | 0.0017817 | 0.0017864 | 0.0017697 | 0.0018146 | 0.0018592 | 0.0018286 | 0.0018432 | 0.001867 | 0.0018695 | 0.0018731 | 0.0018356 | 0.0018343 | 0.0018313 | 0.0018487 | 0.0018786 | 0.0019085 | 0.0018958 | 0.0018883 | 0.001872 | 0.0018583 | 0.0018691 | 0.0018416
22 | 21 | 2040 | Winter | P, [MW] | Expected | - | 0.001119 | 0.0011299 | 0.00114 | 0.0011379 | 0.0011384 | 0.0011203 | 0.0010801 | 0.0011024 | 0.0011014 | 0.0010923 | 0.0010937 | 0.0010861 | 0.0011133 | 0.0011141 | 0.001122 | 0.0011121 | 0.001087 | 0.001045 | 0.0010445 | 0.0010458 | 0.0010579 | 0.0010777 | 0.0010731 | 0.001106
23 | 24 | 2040 | Winter | P, [MW] | Expected | - | 0.00037933 | 0.00035673 | 0.00031969 | 0.00032566 | 0.00031188 | 0.00037335 | 0.00047076 | 0.00040331 | 0.00042067 | 0.00045825 | 0.00045806 | 0.00047349 | 0.00040071 | 0.00039851 | 0.00038256 | 0.0004102 | 0.0004745 | 0.00057614 | 0.00056174 | 0.00055045 | 0.0005162 | 0.00046421 | 0.00048976 | 0.00041884
10 | 11 | 2040 | Winter | P, [MW] | Expected | - | 0.027855 | 0.027868 | 0.027714 | 0.027693 | 0.027595 | 0.027852 | 0.026982 | 0.029413 | 0.034615 | 0.04082 | 0.045202 | 0.047169 | 0.047654 | 0.047669 | 0.047259 | 0.0455 | 0.041328 | 0.035114 | 0.029483 | 0.026632 | 0.026281 | 0.026378 | 0.026575 | 0.028018
13 | 14 | 2040 | Winter | P, [MW] | Expected | - | 0.023405 | 0.02282 | 0.022301 | 0.022475 | 0.022346 | 0.024571 | 0.029378 | 0.029653 | 0.032174 | 0.03035 | 0.027372 | 0.025878 | 0.025216 | 0.025146 | 0.025487 | 0.026795 | 0.030089 | 0.034979 | 0.033357 | 0.035924 | 0.037284 | 0.035517 | 0.03352 | 0.025983
14 | 15 | 2040 | Winter | P, [MW] | Expected | - | 0.027844 | 0.032078 | 0.033953 | 0.034167 | 0.032533 | 0.031139 | 0.023766 | 0.021389 | 0.025251 | 0.029183 | 0.03337 | 0.035909 | 0.036906 | 0.036922 | 0.035609 | 0.033871 | 0.02923 | 0.02704 | 0.025455 | 0.026615 | 0.027277 | 0.02647 | 0.025788 | 0.026559
18 | 19 | 2040 | Winter | P, [MW] | Expected | - | 0.02111 | 0.021232 | 0.021243 | 0.021258 | 0.021181 | 0.020798 | 0.019523 | 0.019764 | 0.020168 | 0.020349 | 0.020821 | 0.020705 | 0.021319 | 0.021506 | 0.021784 | 0.021466 | 0.020847 | 0.020137 | 0.019905 | 0.02013 | 0.020004 | 0.019023 | 0.019113 | 0.020636
20 | 19 | 2040 | Winter | P, [MW] | Expected | - | 0.021017 | 0.020549 | 0.020848 | 0.020333 | 0.02037 | 0.021083 | 0.022191 | 0.021972 | 0.020915 | 0.020907 | 0.020741 | 0.020592 | 0.019543 | 0.019422 | 0.019223 | 0.020139 | 0.020889 | 0.02126 | 0.02154 | 0.021421 | 0.02125 | 0.02473 | 0.024986 | 0.020878
12 | 10 | 2040 | Summer | P, [MW] | 0 | 0 | 0.0041718 | 0.0030912 | 0.0035741 | 0.0039913 | 0.0031805 | 0.0024495 | 0.0025609 | 0.0025782 | 0.0037094 | 0.0061676 | 0.0079378 | 0.0084909 | 0.0086047 | 0.0086108 | 0.0085142 | 0.0080524 | 0.0065413 | 0.0038958 | 0.0027094 | 0.0029295 | 0.0013272 | 0.0025007 | 0.0032761 | 0.0020581
14 | 12 | 2040 | Summer | P, [MW] | 0 | 0 | 0.0034617 | 0.0032575 | 0.0034638 | 0.0035797 | 0.0031847 | 0.0028212 | 0.0023819 | 0.0022455 | 0.0028471 | 0.0048617 | 0.0063472 | 0.0070108 | 0.0072239 | 0.0072239 | 0.0071269 | 0.0064695 | 0.0052853 | 0.0029993 | 0.0022876 | 0.0030709 | 0.0029569 | 0.0042501 | 0.0032855 | 0.0024981
14 | 26 | 2040 | Summer | P, [MW] | 0 | 0 | 0.016001 | 0.013983 | 0.015592 | 0.014011 | 0.014429 | 0.014619 | 0.014264 | 0.014864 | 0.01652 | 0.018404 | 0.018916 | 0.018334 | 0.018011 | 0.017525 | 0.015803 | 0.01606 | 0.016913 | 0.016025 | 0.015383 | 0.013863 | 0.013949 | 0.014466 | 0.015058 | 0.013913
14 | 16 | 2040 | Summer | P, [MW] | 0 | 0 | 0.00024431 | 0.00020259 | 0.0001976 | 0.00020823 | 0.00018835 | 0.00018317 | 0.000234 | 0.00027031 | 0.00030989 | 0.00028198 | 0.00026248 | 0.00024645 | 0.00024762 | 0.00024845 | 0.000236 | 0.00020704 | 0.00020289 | 0.00022902 | 0.00020609 | 0.00027249 | 0.0002947 | 0.00030054 | 0.00032266 | 0.00027226
17 | 14 | 2040 | Summer | P, [MW] | 0 | 0 | 0.004695 | 0.0033683 | 0.0033934 | 0.0037365 | 0.00333 | 0.003049 | 0.0036819 | 0.0029129 | 0.0020031 | 0.0014485 | 0.00077573 | 0.00090125 | 0.0011201 | 0.001054 | 0.00098302 | 0.00078494 | 0.0010133 | 0.0019477 | 0.0031522 | 0.0051815 | 0.0051752 | 0.005852 | 0.0073392 | 0.0046408
20 | 23 | 2040 | Summer | P, [MW] | 0 | 0 | 0.0018339 | 0.0021346 | 0.0021259 | 0.0020659 | 0.002279 | 0.0023659 | 0.0019586 | 0.0022503 | 0.0021654 | 0.0020857 | 0.0019225 | 0.0021731 | 0.0022055 | 0.0023338 | 0.0024063 | 0.0023043 | 0.002402 | 0.002129 | 0.002187 | 0.002219 | 0.0022829 | 0.0021737 | 0.0017702 | 0.0022003
20 | 21 | 2040 | Summer | P, [MW] | 0 | 0 | 0.0022405 | 0.002519 | 0.0024761 | 0.0024325 | 0.0026304 | 0.0027171 | 0.0023397 | 0.0026151 | 0.0025651 | 0.0025082 | 0.0023631 | 0.0026108 | 0.0026499 | 0.0027548 | 0.0028121 | 0.0027124 | 0.002806 | 0.002531 | 0.0025698 | 0.0026052 | 0.0027054 | 0.0025989 | 0.0022068 | 0.0025989
20 | 26 | 2040 | Summer | P, [MW] | 0 | 0 | 0.0079013 | 0.0069065 | 0.0076957 | 0.0069197 | 0.0071225 | 0.0072154 | 0.0070456 | 0.0073384 | 0.0081562 | 0.0090846 | 0.0093371 | 0.0090491 | 0.0088902 | 0.0086496 | 0.0078006 | 0.0079292 | 0.0083485 | 0.0079128 | 0.0075956 | 0.0068469 | 0.0068889 | 0.0071441 | 0.0074388 | 0.0068723
22 | 23 | 2040 | Summer | P, [MW] | 0 | 0 | 0.0016476 | 0.0016661 | 0.001599 | 0.0016045 | 0.0016022 | 0.001614 | 0.0016048 | 0.0015644 | 0.0015867 | 0.0016189 | 0.0015999 | 0.001643 | 0.0016606 | 0.0016527 | 0.0016459 | 0.0016291 | 0.0016428 | 0.0015993 | 0.0015704 | 0.0016003 | 0.0016935 | 0.0016736 | 0.0016563 | 0.0016946
22 | 21 | 2040 | Summer | P, [MW] | 0 | 0 | 0.0011152 | 0.0011763 | 0.0011543 | 0.0011366 | 0.001168 | 0.0011859 | 0.0011162 | 0.0011306 | 0.0011169 | 0.0011193 | 0.0010837 | 0.0011436 | 0.0011571 | 0.0011744 | 0.0011843 | 0.0011565 | 0.0011762 | 0.0011186 | 0.0011232 | 0.0011513 | 0.0012137 | 0.0011878 | 0.0011003 | 0.0011989
23 | 24 | 2040 | Summer | P, [MW] | 0 | 0 | 0.00023765 | 0.00020067 | 0.00018502 | 0.00019354 | 0.00017222 | 0.00016754 | 0.00020102 | 0.00016607 | 0.00018315 | 0.00020838 | 0.00022001 | 0.00020085 | 0.00020154 | 0.00018658 | 0.00017089 | 0.00017761 | 0.00017016 | 0.00018852 | 0.00017077 | 0.00017326 | 0.00019129 | 0.00020388 | 0.00026335 | 0.00020364
10 | 11 | 2040 | Summer | P, [MW] | 0 | 0 | 0.006536 | 0.0049647 | 0.0048068 | 0.0052821 | 0.0045965 | 0.0052207 | 0.0071308 | 0.010734 | 0.019013 | 0.033322 | 0.043492 | 0.046718 | 0.047352 | 0.047383 | 0.046855 | 0.044195 | 0.035333 | 0.020215 | 0.011723 | 0.007627 | 0.0057855 | 0.0045892 | 0.0091014 | 0.0048302
13 | 14 | 2040 | Summer | P, [MW] | 0 | 0 | 0.0045688 | 0.0057134 | 0.0035752 | 0.0031799 | 0.003628 | 0.004385 | 0.0041203 | 0.0033328 | 0.0033019 | 0.0034778 | 0.0054546 | 0.0057158 | 0.0059733 | 0.0060736 | 0.0063928 | 0.0057739 | 0.0033815 | 0.0030865 | 0.0039221 | 0.0071316 | 0.0159 | 0.015294 | 0.010558 | 0.010999
14 | 15 | 2040 | Summer | P, [MW] | 0 | 0 | 0.0079023 | 0.005939 | 0.0055731 | 0.0050658 | 0.0047917 | 0.0047313 | 0.0071958 | 0.010011 | 0.012846 | 0.013213 | 0.013191 | 0.014651 | 0.014708 | 0.014804 | 0.013173 | 0.012416 | 0.012516 | 0.01322 | 0.013577 | 0.014652 | 0.01478 | 0.015337 | 0.014325 | 0.010306
18 | 19 | 2040 | Summer | P, [MW] | 0 | 0 | 0.0049211 | 0.0053097 | 0.0038982 | 0.0048135 | 0.0042687 | 0.0040655 | 0.0051319 | 0.0050795 | 0.0059947 | 0.0064462 | 0.0057526 | 0.0058197 | 0.0059749 | 0.0058163 | 0.0057956 | 0.0063352 | 0.0065778 | 0.0063013 | 0.005447 | 0.0058062 | 0.0057574 | 0.0055173 | 0.0057953 | 0.005995
20 | 19 | 2040 | Summer | P, [MW] | 0 | 0 | 0.0030107 | 0.0037111 | 0.0020132 | 0.0029866 | 0.002508 | 0.0024134 | 0.003632 | 0.0032334 | 0.0039446 | 0.0041201 | 0.0035429 | 0.0035076 | 0.003652 | 0.0034341 | 0.0034344 | 0.0040291 | 0.0041362 | 0.0042672 | 0.0036103 | 0.0039659 | 0.003971 | 0.0037278 | 0.0038626 | 0.0042475
12 | 10 | 2040 | Summer | P, [MW] | 0 | 1 | 0.0037013 | 0.0029214 | 0.0030797 | 0.0036458 | 0.0035314 | 0.0012749 | 0.0033575 | 0.002862 | 0.0038368 | 0.0062302 | 0.0080591 | 0.0085571 | 0.0086625 | 0.0086645 | 0.0085699 | 0.0081042 | 0.0064896 | 0.0039169 | 0.0028768 | 0.0034661 | 0.0020772 | 0.0040361 | 0.0037143 | 0.0014105
14 | 12 | 2040 | Summer | P, [MW] | 0 | 1 | 0.0039599 | 0.0039497 | 0.003941 | 0.004439 | 0.0043333 | 0.0024339 | 0.0033928 | 0.0025632 | 0.0031138 | 0.0050092 | 0.0064261 | 0.0071149 | 0.0073124 | 0.0072925 | 0.0071706 | 0.0069834 | 0.0054652 | 0.0032184 | 0.0025499 | 0.003777 | 0.0034458 | 0.0050899 | 0.0041765 | 0.0024578
14 | 26 | 2040 | Summer | P, [MW] | 0 | 1 | 0.013307 | 0.012552 | 0.012572 | 0.011557 | 0.011549 | 0.01273 | 0.014418 | 0.015254 | 0.016582 | 0.017595 | 0.018495 | 0.018551 | 0.01817 | 0.017428 | 0.016994 | 0.01843 | 0.019165 | 0.017994 | 0.016442 | 0.01457 | 0.014246 | 0.016015 | 0.016196 | 0.013648
14 | 16 | 2040 | Summer | P, [MW] | 0 | 1 | 0.00019438 | 0.00017588 | 0.00016703 | 0.00017384 | 0.00016637 | 0.00015048 | 0.00021236 | 0.0002092 | 0.00021743 | 0.0002226 | 0.00022163 | 0.00020581 | 0.00020257 | 0.00020333 | 0.000205 | 0.00021926 | 0.00021273 | 0.00023552 | 0.00022373 | 0.00021536 | 0.00022057 | 0.00025072 | 0.00026586 | 0.00018638
17 | 14 | 2040 | Summer | P, [MW] | 0 | 1 | 0.0041831 | 0.0031793 | 0.0030886 | 0.0032573 | 0.0031449 | 0.0024105 | 0.0027543 | 0.0017413 | 0.0010932 | 0.00077628 | 0.0013201 | 0.0016954 | 0.0020731 | 0.0022586 | 0.0021877 | 0.0019138 | 0.00039571 | 0.00085629 | 0.0017701 | 0.0033238 | 0.0038511 | 0.0056063 | 0.0063 | 0.0042494
20 | 23 | 2040 | Summer | P, [MW] | 0 | 1 | 0.0019529 | 0.0022053 | 0.0022669 | 0.0022603 | 0.0023269 | 0.0025867 | 0.001957 | 0.0020969 | 0.001937 | 0.0019162 | 0.0015811 | 0.0018547 | 0.0019463 | 0.0019988 | 0.0021079 | 0.0017133 | 0.0019834 | 0.0017741 | 0.0019249 | 0.0021063 | 0.0023041 | 0.0020518 | 0.0017154 | 0.0020696
20 | 21 | 2040 | Summer | P, [MW] | 0 | 1 | 0.0023467 | 0.0025771 | 0.0026201 | 0.0025967 | 0.0026634 | 0.0029386 | 0.0023326 | 0.0024663 | 0.0023349 | 0.0023294 | 0.0019992 | 0.0022893 | 0.0023849 | 0.0024359 | 0.002517 | 0.0021463 | 0.0024064 | 0.0021903 | 0.0023211 | 0.0024935 | 0.0027132 | 0.0024832 | 0.0021761 | 0.0024808
20 | 26 | 2040 | Summer | P, [MW] | 0 | 1 | 0.0065763 | 0.0062019 | 0.0062099 | 0.0057087 | 0.0057046 | 0.0062859 | 0.007123 | 0.0075333 | 0.008188 | 0.0086868 | 0.0091316 | 0.0091577 | 0.0089697 | 0.0086037 | 0.008389 | 0.0090986 | 0.0094581 | 0.0088835 | 0.0081188 | 0.0071958 | 0.0070353 | 0.0079078 | 0.0079997 | 0.0067422
22 | 23 | 2040 | Summer | P, [MW] | 0 | 1 | 0.0016267 | 0.0016437 | 0.0016062 | 0.0015762 | 0.001572 | 0.0016217 | 0.0015594 | 0.0015026 | 0.0015018 | 0.0015504 | 0.0014307 | 0.0015338 | 0.0015673 | 0.0015886 | 0.0015678 | 0.0014902 | 0.0015734 | 0.0015136 | 0.0014954 | 0.0015654 | 0.0016717 | 0.0016436 | 0.001672 | 0.0016966
22 | 21 | 2040 | Summer | P, [MW] | 0 | 1 | 0.0011183 | 0.0011749 | 0.0011679 | 0.0011555 | 0.0011581 | 0.0012044 | 0.0010781 | 0.0010586 | 0.0010276 | 0.0010536 | 0.00092417 | 0.0010261 | 0.0010595 | 0.0010836 | 0.0010917 | 0.00097617 | 0.0010773 | 0.0010091 | 0.0010274 | 0.0011109 | 0.0012052 | 0.0011466 | 0.0010902 | 0.0011855
23 | 24 | 2040 | Summer | P, [MW] | 0 | 1 | 0.00021424 | 0.00018718 | 0.0001728 | 0.00016747 | 0.00016169 | 0.00015228 | 0.00019752 | 0.00016961 | 0.00018687 | 0.00020365 | 0.00022173 | 0.00021348 | 0.00020947 | 0.00020226 | 0.00018582 | 0.00021666 | 0.00019998 | 0.00021201 | 0.00018384 | 0.00017644 | 0.00018163 | 0.00021313 | 0.00028078 | 0.00021561
10 | 11 | 2040 | Summer | P, [MW] | 0 | 1 | 0.0061575 | 0.0053456 | 0.0048912 | 0.0050878 | 0.0049366 | 0.0062816 | 0.0072854 | 0.011327 | 0.019082 | 0.033161 | 0.043701 | 0.046932 | 0.047612 | 0.04764 | 0.047053 | 0.044233 | 0.034751 | 0.019957 | 0.011585 | 0.0071052 | 0.0071885 | 0.0057581 | 0.0069974 | 0.0050215
13 | 14 | 2040 | Summer | P, [MW] | 0 | 1 | 0.0067856 | 0.0074786 | 0.005928 | 0.0052743 | 0.0051655 | 0.0062206 | 0.0049566 | 0.0031801 | 0.0030671 | 0.0032729 | 0.0057769 | 0.0072513 | 0.0077985 | 0.0085608 | 0.0079939 | 0.0066741 | 0.0036371 | 0.0030263 | 0.0035261 | 0.0059332 | 0.012758 | 0.011519 | 0.011463 | 0.011285
14 | 15 | 2040 | Summer | P, [MW] | 0 | 1 | 0.007333 | 0.0059897 | 0.0052965 | 0.0058085 | 0.0057598 | 0.0052654 | 0.00819 | 0.010048 | 0.012915 | 0.013471 | 0.013555 | 0.012451 | 0.012785 | 0.011719 | 0.013864 | 0.014335 | 0.012995 | 0.012161 | 0.011425 | 0.012246 | 0.012777 | 0.013979 | 0.013004 | 0.0095485
18 | 19 | 2040 | Summer | P, [MW] | 0 | 1 | 0.0071894 | 0.0062266 | 0.0054399 | 0.005278 | 0.0055244 | 0.0057451 | 0.0062761 | 0.0061178 | 0.0063284 | 0.0065398 | 0.0067669 | 0.0066577 | 0.0068631 | 0.0066603 | 0.0064036 | 0.0061485 | 0.0055839 | 0.005563 | 0.0055558 | 0.0054782 | 0.0056852 | 0.0053415 | 0.0057491 | 0.0053713
20 | 19 | 2040 | Summer | P, [MW] | 0 | 1 | 0.0063302 | 0.0054197 | 0.0043426 | 0.0040576 | 0.0042233 | 0.0045931 | 0.0054194 | 0.0046654 | 0.0047068 | 0.0043873 | 0.0043866 | 0.0038695 | 0.0038788 | 0.0036245 | 0.0034847 | 0.0037697 | 0.0033076 | 0.0039222 | 0.0043001 | 0.0044482 | 0.004727 | 0.0042115 | 0.004857 | 0.0046281
12 | 10 | 2040 | Summer | P, [MW] | 0 | 2 | 0.0036979 | 0.0023715 | 0.0039144 | 0.0035955 | 0.0032721 | 0.0011616 | 0.0034974 | 0.0028374 | 0.003871 | 0.0062926 | 0.0080308 | 0.0085572 | 0.0086603 | 0.0086583 | 0.0085558 | 0.0080883 | 0.0062253 | 0.0040178 | 0.0028913 | 0.0034039 | 0.0019364 | 0.0037493 | 0.0040152 | 0.0013973
14 | 12 | 2040 | Summer | P, [MW] | 0 | 2 | 0.0039514 | 0.0034301 | 0.0045599 | 0.0043104 | 0.0040703 | 0.0021892 | 0.0035265 | 0.0025743 | 0.0032571 | 0.005279 | 0.0065197 | 0.0070874 | 0.0072731 | 0.0075259 | 0.0074979 | 0.0070755 | 0.0053445 | 0.0034082 | 0.0025731 | 0.0036261 | 0.0033016 | 0.0044921 | 0.0049028 | 0.0024406
14 | 26 | 2040 | Summer | P, [MW] | 0 | 2 | 0.013911 | 0.012454 | 0.012185 | 0.012092 | 0.011837 | 0.012205 | 0.014028 | 0.014984 | 0.017681 | 0.017861 | 0.018075 | 0.018494 | 0.017727 | 0.017475 | 0.01698 | 0.017038 | 0.017997 | 0.017151 | 0.016144 | 0.015275 | 0.015044 | 0.016461 | 0.018339 | 0.015944
14 | 16 | 2040 | Summer | P, [MW] | 0 | 2 | 0.00021054 | 0.00019336 | 0.00019424 | 0.00018995 | 0.00018233 | 0.00016611 | 0.00020498 | 0.00016439 | 0.0002206 | 0.00020702 | 0.00021722 | 0.00020701 | 0.00020238 | 0.000204 | 0.00017079 | 0.00015724 | 0.00016153 | 0.00016446 | 0.0001684 | 0.00022705 | 0.00020755 | 0.00022072 | 0.00028779 | 0.00017584
17 | 14 | 2040 | Summer | P, [MW] | 0 | 2 | 0.0042975 | 0.002915 | 0.0032123 | 0.0028927 | 0.0028005 | 0.0019666 | 0.0021425 | 0.0010662 | 0.00058731 | 0.00044957 | 0.0017512 | 0.001919 | 0.0023221 | 0.0027037 | 0.0024829 | 0.0017323 | 0.0011594 | 0.00099409 | 0.0016768 | 0.0030653 | 0.0034207 | 0.0057095 | 0.0058839 | 0.0041126
20 | 23 | 2040 | Summer | P, [MW] | 0 | 2 | 0.0018924 | 0.0022365 | 0.0021345 | 0.0022093 | 0.0022999 | 0.0026338 | 0.0020006 | 0.0022157 | 0.0019788 | 0.0019948 | 0.0015565 | 0.0015871 | 0.0018773 | 0.0019932 | 0.0021182 | 0.0020716 | 0.0018207 | 0.0019931 | 0.0019538 | 0.0021123 | 0.0022986 | 0.001989 | 0.0016995 | 0.0020618
20 | 21 | 2040 | Summer | P, [MW] | 0 | 2 | 0.0022888 | 0.002601 | 0.002491 | 0.0025605 | 0.0026408 | 0.0029674 | 0.002364 | 0.0025694 | 0.0023776 | 0.0024198 | 0.0019814 | 0.0020448 | 0.0023264 | 0.0024219 | 0.0025202 | 0.002462 | 0.0022171 | 0.0023906 | 0.0023501 | 0.0025003 | 0.0027094 | 0.002429 | 0.0021365 | 0.0024474
20 | 26 | 2040 | Summer | P, [MW] | 0 | 2 | 0.0068728 | 0.0061518 | 0.0060199 | 0.0059734 | 0.0058465 | 0.0060249 | 0.0069297 | 0.0073982 | 0.0087289 | 0.0088172 | 0.0089252 | 0.0091315 | 0.0087523 | 0.008627 | 0.0083822 | 0.0084107 | 0.0088855 | 0.0084679 | 0.007973 | 0.0075437 | 0.0074282 | 0.0081281 | 0.0090513 | 0.0078698
22 | 23 | 2040 | Summer | P, [MW] | 0 | 2 | 0.0016327 | 0.001646 | 0.0015951 | 0.0015931 | 0.0015776 | 0.0016046 | 0.0015497 | 0.0015083 | 0.0015052 | 0.0015881 | 0.0014319 | 0.001482 | 0.0015667 | 0.0015667 | 0.0015545 | 0.001525 | 0.0014492 | 0.0015298 | 0.001489 | 0.0015499 | 0.0016715 | 0.0016279 | 0.0016634 | 0.0016604
22 | 21 | 2040 | Summer | P, [MW] | 0 | 2 | 0.00112 | 0.0011879 | 0.001146 | 0.0011545 | 0.001158 | 0.0012065 | 0.0010826 | 0.001083 | 0.0010332 | 0.0010883 | 0.00092003 | 0.0009467 | 0.001047 | 0.0010688 | 0.0010853 | 0.0010636 | 0.00097327 | 0.0010514 | 0.0010223 | 0.0010963 | 0.001204 | 0.001118 | 0.0011117 | 0.0011796
23 | 24 | 2040 | Summer | P, [MW] | 0 | 2 | 0.00022079 | 0.00018199 | 0.00018141 | 0.00017424 | 0.00016402 | 0.00014426 | 0.00018713 | 0.00015534 | 0.00018408 | 0.00020115 | 0.00022229 | 0.00023257 | 0.00021335 | 0.00020365 | 0.00018642 | 0.00018413 | 0.00019683 | 0.00018857 | 0.00017935 | 0.0001739 | 0.00018341 | 0.00022133 | 0.00027448 | 0.00020947
10 | 11 | 2040 | Summer | P, [MW] | 0 | 2 | 0.0061493 | 0.0059352 | 0.0055227 | 0.0050609 | 0.0046784 | 0.0063729 | 0.0072076 | 0.01168 | 0.019425 | 0.033548 | 0.043669 | 0.046901 | 0.0476 | 0.047626 | 0.047029 | 0.044332 | 0.033457 | 0.020544 | 0.011588 | 0.0071241 | 0.0076271 | 0.0065096 | 0.0060332 | 0.0048427
13 | 14 | 2040 | Summer | P, [MW] | 0 | 2 | 0.0068318 | 0.0074396 | 0.0053633 | 0.0052714 | 0.004873 | 0.0045152 | 0.0037422 | 0.0026747 | 0.0032144 | 0.0038155 | 0.0063969 | 0.0065388 | 0.0078552 | 0.0097665 | 0.0097236 | 0.0090726 | 0.0063203 | 0.0029756 | 0.0033434 | 0.0053242 | 0.011728 | 0.010261 | 0.011065 | 0.010259
14 | 15 | 2040 | Summer | P, [MW] | 0 | 2 | 0.0084725 | 0.0062906 | 0.0056661 | 0.005533 | 0.0048524 | 0.0037879 | 0.0055829 | 0.0066911 | 0.0080809 | 0.009056 | 0.011504 | 0.013051 | 0.012301 | 0.0098487 | 0.010568 | 0.0086642 | 0.0093873 | 0.0087182 | 0.0094659 | 0.0099649 | 0.011374 | 0.013202 | 0.013002 | 0.010503
18 | 19 | 2040 | Summer | P, [MW] | 0 | 2 | 0.0055453 | 0.0053247 | 0.0054659 | 0.0054014 | 0.0053835 | 0.0051517 | 0.0057961 | 0.0055165 | 0.0061228 | 0.0063634 | 0.0068349 | 0.0068808 | 0.0070838 | 0.0070095 | 0.0068108 | 0.0064703 | 0.0064886 | 0.0065262 | 0.006489 | 0.0057753 | 0.0053961 | 0.0056974 | 0.0043479 | 0.0041913
20 | 19 | 2040 | Summer | P, [MW] | 0 | 2 | 0.0046626 | 0.0045204 | 0.0043578 | 0.0043097 | 0.0041304 | 0.0038671 | 0.0048015 | 0.0038595 | 0.0042533 | 0.004038 | 0.0044037 | 0.0042855 | 0.0041175 | 0.0037159 | 0.0035133 | 0.0034415 | 0.0041605 | 0.0046102 | 0.0052577 | 0.004723 | 0.0043976 | 0.0045375 | 0.0027001 | 0.0028807
12 | 10 | 2040 | Summer | P, [MW] | Expected | - | 0.0040369 | 0.0029641 | 0.0035521 | 0.0038854 | 0.0032437 | 0.0020977 | 0.0028085 | 0.0026558 | 0.0037507 | 0.0061944 | 0.0079684 | 0.0085098 | 0.0086209 | 0.0086252 | 0.0085281 | 0.008065 | 0.0064888 | 0.0039162 | 0.0027593 | 0.0030739 | 0.0015214 | 0.0028984 | 0.0034443 | 0.0018712
14 | 12 | 2040 | Summer | P, [MW] | Expected | - | 0.0036028 | 0.003381 | 0.0036886 | 0.0038069 | 0.0034753 | 0.0026756 | 0.0026899 | 0.0023379 | 0.0029438 | 0.0049424 | 0.0063832 | 0.0070366 | 0.0072436 | 0.0072768 | 0.0071861 | 0.0066295 | 0.0053194 | 0.003089 | 0.0023658 | 0.0032511 | 0.003076 | 0.0044046 | 0.0036439 | 0.0024841
14 | 26 | 2040 | Summer | P, [MW] | Expected | - | 0.015317 | 0.01356 | 0.014674 | 0.013387 | 0.013647 | 0.014004 | 0.014252 | 0.014937 | 0.016695 | 0.018211 | 0.018736 | 0.018388 | 0.017993 | 0.017504 | 0.016141 | 0.016539 | 0.01739 | 0.016467 | 0.015643 | 0.014166 | 0.014148 | 0.014972 | 0.01569 | 0.014165
14 | 16 | 2040 | Summer | P, [MW] | Expected | - | 0.00023235 | 0.00019746 | 0.00019276 | 0.00020071 | 0.00018435 | 0.00017606 | 0.00022676 | 0.00024645 | 0.00028393 | 0.00026279 | 0.00025018 | 0.00023501 | 0.00023472 | 0.00023565 | 0.00022225 | 0.00020167 | 0.00019839 | 0.00022073 | 0.00020323 | 0.00025784 | 0.00027166 | 0.00028202 | 0.00030956 | 0.00024622
17 | 14 | 2040 | Summer | P, [MW] | Expected | - | 0.0045651 | 0.0032765 | 0.003324 | 0.0035475 | 0.0032279 | 0.0028031 | 0.0033295 | 0.0024817 | 0.0016709 | 0.0012098 | 0.00099285 | 0.0011601 | 0.0014279 | 0.0014617 | 0.0013694 | 0.0010815 | 0.00094598 | 0.0016555 | 0.002744 | 0.0046138 | 0.0047354 | 0.0057965 | 0.0069828 | 0.0045094
20 | 23 | 2040 | Summer | P, [MW] | Expected | - | 0.0018592 | 0.0021592 | 0.0021473 | 0.0021141 | 0.0022888 | 0.0024357 | 0.0019644 | 0.0022235 | 0.0021061 | 0.0020485 | 0.0018214 | 0.0020439 | 0.0021216 | 0.0022373 | 0.0023225 | 0.0021867 | 0.0022592 | 0.0020589 | 0.0021163 | 0.0021877 | 0.0022882 | 0.0021299 | 0.0017522 | 0.0021618
20 | 21 | 2040 | Summer | P, [MW] | Expected | - | 0.0022625 | 0.002539 | 0.0024988 | 0.0024742 | 0.0026366 | 0.0027845 | 0.0023422 | 0.0025873 | 0.0025054 | 0.00247 | 0.0022566 | 0.002484 | 0.0025658 | 0.0026617 | 0.0027283 | 0.0025958 | 0.0026648 | 0.0024623 | 0.0025029 | 0.0025742 | 0.0027071 | 0.0025581 | 0.0021924 | 0.0025604
20 | 26 | 2040 | Summer | P, [MW] | Expected | - | 0.0075651 | 0.006698 | 0.007244 | 0.0066115 | 0.0067377 | 0.0069125 | 0.0070401 | 0.0073748 | 0.0082426 | 0.0089895 | 0.0092489 | 0.0090763 | 0.0088818 | 0.0086398 | 0.0079678 | 0.008165 | 0.0085837 | 0.0081308 | 0.0077242 | 0.0069963 | 0.0069868 | 0.0073937 | 0.0077493 | 0.0069962
22 | 23 | 2040 | Summer | P, [MW] | Expected | - | 0.0016425 | 0.0016601 | 0.0015995 | 0.0015989 | 0.0015944 | 0.0016138 | 0.0015904 | 0.0015475 | 0.0015629 | 0.0016047 | 0.0015517 | 0.0016044 | 0.0016339 | 0.0016313 | 0.0016217 | 0.0015944 | 0.0016052 | 0.0015772 | 0.001548 | 0.0015881 | 0.0016872 | 0.0016628 | 0.0016595 | 0.00169
22 | 21 | 2040 | Summer | P, [MW] | Expected | - | 0.0011163 | 0.0011777 | 0.0011551 | 0.0011419 | 0.0011651 | 0.0011915 | 0.0011059 | 0.0011136 | 0.0010922 | 0.0011055 | 0.0010375 | 0.0010987 | 0.0011275 | 0.0011463 | 0.001157 | 0.0011175 | 0.0011331 | 0.0010934 | 0.0010951 | 0.0011376 | 0.0012111 | 0.0011719 | 0.0011005 | 0.0011942
23 | 24 | 2040 | Summer | P, [MW] | Expected | - | 0.0002319 | 0.00019607 | 0.00018276 | 0.00018706 | 0.00016954 | 0.00016203 | 0.00019853 | 0.00016505 | 0.00018381 | 0.00020667 | 0.00022058 | 0.00020718 | 0.00020436 | 0.00019126 | 0.00017524 | 0.00018412 | 0.00017823 | 0.00019188 | 0.00017387 | 0.00017381 | 0.00018878 | 0.00020769 | 0.00026743 | 0.00020618
10 | 11 | 2040 | Summer | P, [MW] | Expected | - | 0.0064267 | 0.0051578 | 0.0049211 | 0.0052227 | 0.0046568 | 0.0055369 | 0.0071639 | 0.010954 | 0.019081 | 0.033331 | 0.043547 | 0.046775 | 0.047424 | 0.047455 | 0.046908 | 0.04422 | 0.034982 | 0.020225 | 0.011684 | 0.0074806 | 0.006249 | 0.0050305 | 0.0083625 | 0.0048593
13 | 14 | 2040 | Summer | P, [MW] | Expected | - | 0.0052088 | 0.0062121 | 0.0041668 | 0.0037779 | 0.0040255 | 0.0046658 | 0.0041858 | 0.003217 | 0.0032559 | 0.0034968 | 0.0056353 | 0.0060527 | 0.0065029 | 0.0069564 | 0.0070973 | 0.0063738 | 0.0038378 | 0.0030621 | 0.0037828 | 0.0067022 | 0.014855 | 0.014035 | 0.010759 | 0.010934
14 | 15 | 2040 | Summer | P, [MW] | Expected | - | 0.0079025 | 0.0059965 | 0.0055469 | 0.0052386 | 0.0049387 | 0.0046728 | 0.0071074 | 0.0095423 | 0.012175 | 0.012656 | 0.013002 | 0.014108 | 0.01409 | 0.013655 | 0.0129 | 0.012154 | 0.012137 | 0.012426 | 0.012682 | 0.013639 | 0.014007 | 0.014838 | 0.013947 | 0.010226
18 | 19 | 2040 | Summer | P, [MW] | Expected | - | 0.0053343 | 0.0054428 | 0.0043424 | 0.0049639 | 0.0046073 | 0.0044606 | 0.0053903 | 0.0052903 | 0.0060606 | 0.0064477 | 0.0060521 | 0.006091 | 0.0062602 | 0.0061074 | 0.0060275 | 0.0063278 | 0.0064231 | 0.006228 | 0.0056114 | 0.005755 | 0.0056954 | 0.0055179 | 0.0055819 | 0.0056482
20 | 19 | 2040 | Summer | P, [MW] | Expected | - | 0.0037209 | 0.0040708 | 0.0026809 | 0.0033286 | 0.0029848 | 0.0029324 | 0.0040544 | 0.0035274 | 0.0040976 | 0.0041465 | 0.0037864 | 0.0036704 | 0.0037509 | 0.0035015 | 0.0034529 | 0.0039081 | 0.0040213 | 0.0042669 | 0.0039441 | 0.0041429 | 0.0041399 | 0.0039126 | 0.0038386 | 0.0041066
12 | 10 | 2050 | Winter | P, [MW] | 0 | 0 | 0.02031 | 0.019583 | 0.018991 | 0.019267 | 0.018776 | 0.017889 | 0.016918 | 0.015591 | 0.014542 | 0.013549 | 0.012671 | 0.013342 | 0.012935 | 0.012925 | 0.013029 | 0.01265 | 0.013479 | 0.014259 | 0.015183 | 0.01621 | 0.019412 | 0.018957 | 0.019238 | 0.019383
14 | 12 | 2050 | Winter | P, [MW] | 0 | 0 | 0.020355 | 0.019833 | 0.019286 | 0.019562 | 0.018982 | 0.018029 | 0.019448 | 0.017811 | 0.016528 | 0.014622 | 0.013247 | 0.014105 | 0.013381 | 0.013324 | 0.013412 | 0.013012 | 0.014332 | 0.016477 | 0.017714 | 0.019232 | 0.01835 | 0.01826 | 0.018873 | 0.019224
14 | 26 | 2050 | Winter | P, [MW] | 0 | 0 | 0.039557 | 0.040075 | 0.042174 | 0.040432 | 0.04053 | 0.043642 | 0.04461 | 0.044424 | 0.043586 | 0.043573 | 0.043054 | 0.044025 | 0.042614 | 0.042704 | 0.041953 | 0.041461 | 0.042395 | 0.044565 | 0.044996 | 0.04476 | 0.044975 | 0.04601 | 0.045429 | 0.043492
14 | 16 | 2050 | Winter | P, [MW] | 0 | 0 | 0.0003209 | 0.00031989 | 0.00030054 | 0.00030221 | 0.00029075 | 0.00029994 | 0.00047327 | 0.00050144 | 0.00050343 | 0.00052806 | 0.00053587 | 0.000442 | 0.0005136 | 0.00051895 | 0.00039074 | 0.00037062 | 0.00041997 | 0.00067187 | 0.00079811 | 0.00059175 | 0.00055973 | 0.00056 | 0.00052059 | 0.00046013
17 | 14 | 2050 | Winter | P, [MW] | 0 | 0 | 0.017149 | 0.017232 | 0.017996 | 0.017292 | 0.017956 | 0.019069 | 0.019188 | 0.018821 | 0.017809 | 0.018024 | 0.021332 | 0.012168 | 0.010335 | 0.010586 | 0.01428 | 0.02023 | 0.017678 | 0.017954 | 0.020742 | 0.023587 | 0.022641 | 0.026076 | 0.025968 | 0.024842
20 | 23 | 2050 | Winter | P, [MW] | 0 | 0 | 0.0012938 | 0.0013828 | 0.0015051 | 0.0015157 | 0.0016311 | 0.0013951 | 0.0010929 | 0.001248 | 0.0012228 | 0.0011671 | 0.0011922 | 0.0011444 | 0.0012982 | 0.0012754 | 0.001291 | 0.0012428 | 0.0011252 | 0.0010947 | 0.0011342 | 0.0011354 | 0.0011692 | 0.001121 | 0.0010708 | 0.0012181
20 | 21 | 2050 | Winter | P, [MW] | 0 | 0 | 0.0019077 | 0.0019695 | 0.0020676 | 0.0020898 | 0.0021857 | 0.0020162 | 0.0018075 | 0.0019904 | 0.0019888 | 0.001957 | 0.0019903 | 0.0019538 | 0.0020435 | 0.0020284 | 0.0020385 | 0.0020023 | 0.0019413 | 0.001931 | 0.0019829 | 0.001981 | 0.0019992 | 0.0019362 | 0.001809 | 0.0018775
20 | 26 | 2050 | Winter | P, [MW] | 0 | 0 | 0.019488 | 0.019742 | 0.020771 | 0.019917 | 0.019964 | 0.021493 | 0.021971 | 0.02188 | 0.021468 | 0.021462 | 0.021207 | 0.021683 | 0.02099 | 0.021034 | 0.020666 | 0.020424 | 0.020883 | 0.021949 | 0.022161 | 0.022045 | 0.02215 | 0.022657 | 0.022371 | 0.021421
22 | 23 | 2050 | Winter | P, [MW] | 0 | 0 | 0.0019289 | 0.001893 | 0.0018469 | 0.0018579 | 0.0018267 | 0.0018895 | 0.0019812 | 0.0019498 | 0.001969 | 0.0019896 | 0.0019906 | 0.001993 | 0.0019537 | 0.0019607 | 0.0019604 | 0.0019748 | 0.0020149 | 0.0020112 | 0.0020154 | 0.0020108 | 0.002027 | 0.0020236 | 0.0020178 | 0.0019536
22 | 21 | 2050 | Winter | P, [MW] | 0 | 0 | 0.0010793 | 0.001086 | 0.001094 | 0.0010934 | 0.0011006 | 0.0010708 | 0.00099361 | 0.0010264 | 0.0010123 | 0.0009801 | 0.00098295 | 0.00093574 | 0.0010257 | 0.0010185 | 0.0010353 | 0.0010322 | 0.00097272 | 0.00085659 | 0.00090171 | 0.00090428 | 0.00095208 | 0.00098334 | 0.0009928 | 0.001048
23 | 24 | 2050 | Winter | P, [MW] | 0 | 0 | 0.00053089 | 0.00049028 | 0.00043887 | 0.0004462 | 0.00040834 | 0.00051421 | 0.00073887 | 0.00063608 | 0.00068248 | 0.00077103 | 0.0007682 | 0.00086047 | 0.00064381 | 0.00066421 | 0.00062737 | 0.00064717 | 0.00080225 | 0.0010607 | 0.00096849 | 0.00095554 | 0.00088265 | 0.00079619 | 0.0007842 | 0.00061845
10 | 11 | 2050 | Winter | P, [MW] | 0 | 0 | 0.032282 | 0.032703 | 0.033089 | 0.03279 | 0.032869 | 0.032889 | 0.029475 | 0.031563 | 0.033455 | 0.035354 | 0.036777 | 0.036979 | 0.037528 | 0.037555 | 0.037357 | 0.036867 | 0.035496 | 0.0337 | 0.031863 | 0.029997 | 0.031311 | 0.032387 | 0.032481 | 0.032483
13 | 14 | 2050 | Winter | P, [MW] | 0 | 0 | 0.048386 | 0.046375 | 0.042464 | 0.044231 | 0.044069 | 0.047452 | 0.043346 | 0.044506 | 0.048254 | 0.050942 | 0.054494 | 0.030882 | 0.031822 | 0.031686 | 0.032271 | 0.051769 | 0.051323 | 0.057873 | 0.056149 | 0.056916 | 0.075514 | 0.065717 | 0.062356 | 0.059153
14 | 15 | 2050 | Winter | P, [MW] | 0 | 0 | 0.027718 | 0.027495 | 0.029215 | 0.028947 | 0.029157 | 0.0267 | 0.030096 | 0.03532 | 0.040774 | 0.041833 | 0.040514 | 0.047651 | 0.048015 | 0.048513 | 0.045373 | 0.038768 | 0.041115 | 0.046852 | 0.043966 | 0.040618 | 0.036401 | 0.033709 | 0.030937 | 0.026645
18 | 19 | 2050 | Winter | P, [MW] | 0 | 0 | 0.024267 | 0.023559 | 0.02283 | 0.023205 | 0.023306 | 0.023073 | 0.022963 | 0.022772 | 0.023042 | 0.022841 | 0.02332 | 0.021588 | 0.022778 | 0.022826 | 0.02279 | 0.023866 | 0.023373 | 0.023928 | 0.024499 | 0.025875 | 0.028038 | 0.024766 | 0.0242 | 0.025309
20 | 19 | 2050 | Winter | P, [MW] | 0 | 0 | 0.015464 | 0.01504 | 0.013847 | 0.014897 | 0.014739 | 0.013431 | 0.015016 | 0.015144 | 0.015986 | 0.016567 | 0.017026 | 0.019883 | 0.019771 | 0.019897 | 0.020104 | 0.0177 | 0.017723 | 0.016041 | 0.015196 | 0.015094 | 0.01303 | 0.013301 | 0.013385 | 0.01327
12 | 10 | 2050 | Winter | P, [MW] | 0 | 1 | 0.020145 | 0.01989 | 0.020139 | 0.01994 | 0.019945 | 0.020342 | 0.02064 | 0.014969 | 0.014025 | 0.013133 | 0.012272 | 0.012636 | 0.012168 | 0.012017 | 0.012338 | 0.012423 | 0.013252 | 0.014222 | 0.015244 | 0.017267 | 0.017186 | 0.018599 | 0.019787 | 0.01985
14 | 12 | 2050 | Winter | P, [MW] | 0 | 1 | 0.020165 | 0.020057 | 0.020401 | 0.020138 | 0.019655 | 0.019502 | 0.019306 | 0.016756 | 0.015387 | 0.014016 | 0.012598 | 0.013014 | 0.012234 | 0.012006 | 0.01245 | 0.013004 | 0.014795 | 0.016177 | 0.017734 | 0.020533 | 0.017074 | 0.018188 | 0.019563 | 0.019669
14 | 26 | 2050 | Winter | P, [MW] | 0 | 1 | 0.039783 | 0.039707 | 0.039041 | 0.039953 | 0.041451 | 0.042349 | 0.042394 | 0.04384 | 0.043503 | 0.043273 | 0.042934 | 0.04292 | 0.04241 | 0.04213 | 0.042214 | 0.043555 | 0.044653 | 0.044547 | 0.044694 | 0.044523 | 0.043816 | 0.041624 | 0.040044 | 0.039963
14 | 16 | 2050 | Winter | P, [MW] | 0 | 1 | 0.00036772 | 0.00030308 | 0.00028425 | 0.00028736 | 0.00031571 | 0.00042087 | 0.00053604 | 0.00052439 | 0.00052888 | 0.00050787 | 0.00049517 | 0.00038499 | 0.0003831 | 0.00038246 | 0.00037987 | 0.00060022 | 0.00081643 | 0.00059538 | 0.0006129 | 0.0006087 | 0.00051678 | 0.00038618 | 0.00038276 | 0.00036949
17 | 14 | 2050 | Winter | P, [MW] | 0 | 1 | 0.018118 | 0.017894 | 0.018135 | 0.018358 | 0.018455 | 0.018474 | 0.018017 | 0.017855 | 0.016455 | 0.016354 | 0.01928 | 0.015954 | 0.01391 | 0.014797 | 0.018713 | 0.017391 | 0.015182 | 0.015977 | 0.018015 | 0.021323 | 0.020365 | 0.020981 | 0.020443 | 0.020307
20 | 23 | 2050 | Winter | P, [MW] | 0 | 1 | 0.0012868 | 0.001342 | 0.0014814 | 0.0014439 | 0.0013058 | 0.0011467 | 0.0010243 | 0.0011318 | 0.0011435 | 0.0011263 | 0.0011484 | 0.0011806 | 0.00127 | 0.0013156 | 0.0012888 | 0.0011724 | 0.0011178 | 0.0011139 | 0.0011417 | 0.0011458 | 0.0012154 | 0.0013862 | 0.0012628 | 0.0012432
20 | 21 | 2050 | Winter | P, [MW] | 0 | 1 | 0.0019008 | 0.0019396 | 0.0020584 | 0.0020377 | 0.0019705 | 0.0018722 | 0.0017748 | 0.0019281 | 0.0019445 | 0.0019239 | 0.0019547 | 0.0019739 | 0.0020234 | 0.0020484 | 0.0020341 | 0.0019709 | 0.001943 | 0.0019229 | 0.0019685 | 0.0019427 | 0.0019857 | 0.0020697 | 0.0019144 | 0.0018921
20 | 26 | 2050 | Winter | P, [MW] | 0 | 1 | 0.019599 | 0.019561 | 0.019234 | 0.019682 | 0.020418 | 0.02086 | 0.020882 | 0.021593 | 0.021427 | 0.021314 | 0.021148 | 0.02114 | 0.02089 | 0.020752 | 0.020794 | 0.021453 | 0.021992 | 0.02194 | 0.022012 | 0.021929 | 0.021581 | 0.020503 | 0.019727 | 0.019687
22 | 23 | 2050 | Winter | P, [MW] | 0 | 1 | 0.0019321 | 0.0019121 | 0.0018745 | 0.0018857 | 0.0019389 | 0.002001 | 0.0020459 | 0.002 | 0.0020031 | 0.0020053 | 0.002007 | 0.0020011 | 0.0019727 | 0.0019572 | 0.0019671 | 0.0020006 | 0.0020134 | 0.0020051 | 0.0020053 | 0.0019908 | 0.001991 | 0.0019202 | 0.0019468 | 0.0019521
22 | 21 | 2050 | Winter | P, [MW] | 0 | 1 | 0.0010787 | 0.0010851 | 0.001098 | 0.0010899 | 0.0010593 | 0.0010282 | 0.0010105 | 0.00098746 | 0.00098713 | 0.0009754 | 0.00098127 | 0.0010058 | 0.001037 | 0.0010496 | 0.0010444 | 0.00097751 | 0.00092494 | 0.0009222 | 0.00093235 | 0.00097663 | 0.0010168 | 0.0010723 | 0.0010656 | 0.0010616
23 | 24 | 2050 | Winter | P, [MW] | 0 | 1 | 0.00053504 | 0.00050628 | 0.00045019 | 0.00047304 | 0.00057524 | 0.0006886 | 0.00076236 | 0.00075401 | 0.00075949 | 0.00079005 | 0.00078086 | 0.00072036 | 0.00063597 | 0.00059992 | 0.00061725 | 0.00078981 | 0.00091154 | 0.00090918 | 0.00088414 | 0.00076656 | 0.00069842 | 0.00052845 | 0.00056958 | 0.0005841
10 | 11 | 2050 | Winter | P, [MW] | 0 | 1 | 0.032149 | 0.032233 | 0.032067 | 0.032038 | 0.031715 | 0.030795 | 0.029496 | 0.032795 | 0.034569 | 0.036167 | 0.0375 | 0.037978 | 0.038463 | 0.038544 | 0.038201 | 0.037363 | 0.035922 | 0.034225 | 0.032289 | 0.029409 | 0.032541 | 0.032774 | 0.032489 | 0.032528
13 | 14 | 2050 | Winter | P, [MW] | 0 | 1 | 0.048712 | 0.047349 | 0.044533 | 0.044475 | 0.049066 | 0.055401 | 0.059592 | 0.044547 | 0.045536 | 0.047871 | 0.05156 | 0.031965 | 0.033796 | 0.035465 | 0.035092 | 0.051287 | 0.048859 | 0.045989 | 0.045125 | 0.044965 | 0.061716 | 0.054159 | 0.052339 | 0.052733
14 | 15 | 2050 | Winter | P, [MW] | 0 | 1 | 0.025491 | 0.026525 | 0.02728 | 0.027273 | 0.024029 | 0.027494 | 0.033543 | 0.037192 | 0.039414 | 0.039526 | 0.040717 | 0.043508 | 0.041065 | 0.037683 | 0.038549 | 0.035813 | 0.031059 | 0.02989 | 0.030234 | 0.030346 | 0.022316 | 0.021127 | 0.024013 | 0.024257
18 | 19 | 2050 | Winter | P, [MW] | 0 | 1 | 0.026778 | 0.02637 | 0.02626 | 0.025922 | 0.02663 | 0.027826 | 0.028397 | 0.025828 | 0.025206 | 0.024946 | 0.025283 | 0.024096 | 0.024872 | 0.025184 | 0.024507 | 0.024968 | 0.024452 | 0.024986 | 0.025928 | 0.026617 | 0.028538 | 0.027749 | 0.02721 | 0.027193
20 | 19 | 2050 | Winter | P, [MW] | 0 | 1 | 0.017268 | 0.017278 | 0.017675 | 0.017226 | 0.016789 | 0.016245 | 0.016067 | 0.01781 | 0.018482 | 0.019132 | 0.019472 | 0.021756 | 0.021212 | 0.020851 | 0.021118 | 0.018901 | 0.018317 | 0.018383 | 0.01795 | 0.017527 | 0.015825 | 0.016605 | 0.017406 | 0.017502
12 | 10 | 2050 | Winter | P, [MW] | 0 | 2 | 0.020406 | 0.020218 | 0.019523 | 0.019793 | 0.019487 | 0.019146 | 0.017688 | 0.014725 | 0.013887 | 0.013114 | 0.012307 | 0.012516 | 0.012225 | 0.01205 | 0.012086 | 0.012792 | 0.013035 | 0.01435 | 0.015536 | 0.016684 | 0.014414 | 0.017914 | 0.018783 | 0.019575
14 | 12 | 2050 | Winter | P, [MW] | 0 | 2 | 0.020346 | 0.020325 | 0.019686 | 0.020008 | 0.019682 | 0.019273 | 0.020229 | 0.015333 | 0.014666 | 0.013875 | 0.012712 | 0.012924 | 0.012465 | 0.012076 | 0.01204 | 0.012963 | 0.013854 | 0.016402 | 0.018769 | 0.02094 | 0.02237 | 0.017616 | 0.018588 | 0.019507
14 | 26 | 2050 | Winter | P, [MW] | 0 | 2 | 0.038904 | 0.038426 | 0.038743 | 0.038591 | 0.038324 | 0.039264 | 0.042112 | 0.039783 | 0.040323 | 0.041192 | 0.041797 | 0.042661 | 0.042912 | 0.041493 | 0.040614 | 0.040695 | 0.040721 | 0.043061 | 0.044006 | 0.045022 | 0.045005 | 0.044471 | 0.043001 | 0.039829
14 | 16 | 2050 | Winter | P, [MW] | 0 | 2 | 0.0003429 | 0.00034171 | 0.00031856 | 0.00031831 | 0.00030528 | 0.00031196 | 0.00032787 | 0.0003657 | 0.00037651 | 0.00037775 | 0.00036854 | 0.00036875 | 0.00037289 | 0.00037448 | 0.00037235 | 0.00037714 | 0.0003784 | 0.00051228 | 0.00055839 | 0.00055254 | 0.00055574 | 0.00052465 | 0.00044499 | 0.00035545
17 | 14 | 2050 | Winter | P, [MW] | 0 | 2 | 0.016429 | 0.016097 | 0.015839 | 0.015427 | 0.015301 | 0.015038 | 0.015836 | 0.011818 | 0.011607 | 0.012764 | 0.016785 | 0.01365 | 0.010136 | 0.0096574 | 0.010463 | 0.01307 | 0.023672 | 0.021515 | 0.022727 | 0.02473 | 0.023002 | 0.023439 | 0.022847 | 0.02341
20 | 23 | 2050 | Winter | P, [MW] | 0 | 2 | 0.0012753 | 0.0013376 | 0.0015379 | 0.0014934 | 0.001585 | 0.001417 | 0.0012658 | 0.0014437 | 0.0013227 | 0.0011501 | 0.0010985 | 0.0010859 | 0.0011415 | 0.0012259 | 0.0013451 | 0.0013464 | 0.0012906 | 0.00112 | 0.0011664 | 0.0011358 | 0.0011373 | 0.001205 | 0.0011184 | 0.0012332
20 | 21 | 2050 | Winter | P, [MW] | 0 | 2 | 0.0018891 | 0.0019313 | 0.0021 | 0.0020702 | 0.0021487 | 0.0020287 | 0.0018986 | 0.0020959 | 0.0020219 | 0.0019184 | 0.0019021 | 0.0019037 | 0.0019365 | 0.0019784 | 0.0020523 | 0.0020495 | 0.0020086 | 0.0019068 | 0.0019583 | 0.0019485 | 0.0019423 | 0.0019902 | 0.0018428 | 0.0018772
20 | 26 | 2050 | Winter | P, [MW] | 0 | 2 | 0.019167 | 0.018932 | 0.019088 | 0.019013 | 0.018881 | 0.019344 | 0.020744 | 0.019599 | 0.019865 | 0.020292 | 0.020589 | 0.021013 | 0.021137 | 0.02044 | 0.020008 | 0.020048 | 0.02006 | 0.02121 | 0.021675 | 0.022174 | 0.022165 | 0.021902 | 0.02118 | 0.019621
22 | 23 | 2050 | Winter | P, [MW] | 0 | 2 | 0.0019323 | 0.0019106 | 0.0018519 | 0.0018681 | 0.0018455 | 0.001894 | 0.0019091 | 0.0018896 | 0.0019331 | 0.001996 | 0.0020202 | 0.0020277 | 0.002007 | 0.0019812 | 0.0019414 | 0.0019382 | 0.0019493 | 0.0020038 | 0.001991 | 0.0019991 | 0.002 | 0.0019981 | 0.0020102 | 0.0019514
22 | 21 | 2050 | Winter | P, [MW] | 0 | 2 | 0.0010782 | 0.0010879 | 0.0010971 | 0.0010948 | 0.0011017 | 0.0010824 | 0.0010418 | 0.0010828 | 0.0010682 | 0.0010373 | 0.0010222 | 0.00099697 | 0.0010036 | 0.0010475 | 0.0010699 | 0.0010674 | 0.0010581 | 0.00098801 | 0.00098465 | 0.00095615 | 0.00096344 | 0.0010005 | 0.0010066 | 0.0010681
23 | 24 | 2050 | Winter | P, [MW] | 0 | 2 | 0.00053511 | 0.00049826 | 0.00043678 | 0.00044938 | 0.00041699 | 0.00048967 | 0.00057405 | 0.0004778 | 0.00053823 | 0.00064884 | 0.00069912 | 0.00075574 | 0.00072959 | 0.0006187 | 0.00054436 | 0.00054674 | 0.00057452 | 0.00076029 | 0.00075588 | 0.00082333 | 0.00081334 | 0.00074422 | 0.00075133 | 0.0005701
10 | 11 | 2050 | Winter | P, [MW] | 0 | 2 | 0.0322 | 0.032284 | 0.032575 | 0.032292 | 0.032203 | 0.031913 | 0.029004 | 0.033068 | 0.034602 | 0.036011 | 0.037274 | 0.037871 | 0.038233 | 0.038387 | 0.038188 | 0.037381 | 0.036067 | 0.03402 | 0.031776 | 0.029464 | 0.030192 | 0.032784 | 0.032674 | 0.032886
13 | 14 | 2050 | Winter | P, [MW] | 0 | 2 | 0.045966 | 0.043902 | 0.042865 | 0.041231 | 0.040077 | 0.042627 | 0.037723 | 0.041763 | 0.0431 | 0.045528 | 0.049435 | 0.03515 | 0.035634 | 0.035757 | 0.036773 | 0.036032 | 0.051263 | 0.047355 | 0.045621 | 0.049064 | 0.068811 | 0.066156 | 0.063546 | 0.055056
14 | 15 | 2050 | Winter | P, [MW] | 0 | 2 | 0.028106 | 0.02895 | 0.029755 | 0.030426 | 0.030976 | 0.030173 | 0.027106 | 0.025438 | 0.026163 | 0.02771 | 0.029118 | 0.035662 | 0.035938 | 0.035722 | 0.033834 | 0.034138 | 0.025269 | 0.024058 | 0.027763 | 0.031432 | 0.033158 | 0.022688 | 0.020447 | 0.023458
18 | 19 | 2050 | Winter | P, [MW] | 0 | 2 | 0.026491 | 0.026094 | 0.026116 | 0.025885 | 0.025944 | 0.025897 | 0.024944 | 0.024312 | 0.024409 | 0.024613 | 0.025129 | 0.023968 | 0.024499 | 0.025494 | 0.025731 | 0.024577 | 0.025373 | 0.02529 | 0.026088 | 0.026958 | 0.027648 | 0.028844 | 0.028593 | 0.027365
20 | 19 | 2050 | Winter | P, [MW] | 0 | 2 | 0.018395 | 0.018703 | 0.018804 | 0.019055 | 0.019219 | 0.018777 | 0.019928 | 0.019918 | 0.020045 | 0.020075 | 0.019664 | 0.02155 | 0.021013 | 0.021317 | 0.021417 | 0.021755 | 0.01963 | 0.019004 | 0.018072 | 0.016998 | 0.01648 | 0.015386 | 0.016102 | 0.017271
12 | 10 | 2050 | Winter | P, [MW] | Expected | - | 0.0203 | 0.019718 | 0.019231 | 0.019438 | 0.019045 | 0.018419 | 0.01756 | 0.015379 | 0.014375 | 0.013428 | 0.012562 | 0.013123 | 0.012724 | 0.01267 | 0.012795 | 0.012638 | 0.013383 | 0.014266 | 0.015242 | 0.016428 | 0.01838 | 0.018757 | 0.019252 | 0.019477
14 | 12 | 2050 | Winter | P, [MW] | Expected | - | 0.020326 | 0.019935 | 0.019502 | 0.019708 | 0.019178 | 0.018417 | 0.019539 | 0.017306 | 0.016099 | 0.014429 | 0.013078 | 0.01378 | 0.013086 | 0.012958 | 0.013079 | 0.013004 | 0.01433 | 0.016424 | 0.017868 | 0.019662 | 0.018742 | 0.018158 | 0.018931 | 0.019328
14 | 26 | 2050 | Winter | P, [MW] | Expected | - | 0.039496 | 0.039787 | 0.041236 | 0.0401 | 0.040346 | 0.042832 | 0.043936 | 0.043678 | 0.043108 | 0.04319 | 0.042857 | 0.043672 | 0.042627 | 0.042449 | 0.041799 | 0.041651 | 0.042478 | 0.044348 | 0.044812 | 0.044764 | 0.044814 | 0.045164 | 0.044313 | 0.042465
14 | 16 | 2050 | Winter | P, [MW] | Expected | - | 0.00033073 | 0.00032061 | 0.00030079 | 0.00030239 | 0.00029639 | 0.00031893 | 0.00046146 | 0.00048533 | 0.00048893 | 0.0005037 | 0.00050615 | 0.0004234 | 0.00047485 | 0.00047881 | 0.00038656 | 0.00040435 | 0.00047067 | 0.00063815 | 0.00073741 | 0.00058857 | 0.00055303 | 0.00053012 | 0.0004901 | 0.00043222
17 | 14 | 2050 | Winter | P, [MW] | Expected | - | 0.017185 | 0.017164 | 0.017708 | 0.017178 | 0.017648 | 0.018408 | 0.018542 | 0.017682 | 0.016729 | 0.017034 | 0.02039 | 0.012921 | 0.010818 | 0.011055 | 0.014368 | 0.018801 | 0.018178 | 0.018181 | 0.020636 | 0.023427 | 0.022367 | 0.024972 | 0.024733 | 0.02399
20 | 23 | 2050 | Winter | P, [MW] | Expected | - | 0.0012902 | 0.0013705 | 0.0015064 | 0.0015022 | 0.001578 | 0.0013628 | 0.0011078 | 0.0012593 | 0.0012258 | 0.0011588 | 0.0011726 | 0.0011412 | 0.0012718 | 0.001274 | 0.0012984 | 0.0012476 | 0.0011478 | 0.0011011 | 0.0011399 | 0.0011369 | 0.0011713 | 0.0011709 | 0.0011051 | 0.0012238
20 | 21 | 2050 | Winter | P, [MW] | Expected | - | 0.0019041 | 0.0019598 | 0.0020709 | 0.0020795 | 0.0021497 | 0.0019974 | 0.0018159 | 0.0019966 | 0.0019872 | 0.0019468 | 0.0019726 | 0.0019495 | 0.0020253 | 0.0020241 | 0.0020398 | 0.0020046 | 0.0019511 | 0.0019264 | 0.0019773 | 0.0019709 | 0.0019891 | 0.001963 | 0.0018289 | 0.0018795
20 | 26 | 2050 | Winter | P, [MW] | Expected | - | 0.019458 | 0.0196 | 0.020311 | 0.019754 | 0.019874 | 0.021096 | 0.02164 | 0.021513 | 0.021233 | 0.021274 | 0.02111 | 0.02151 | 0.020997 | 0.020909 | 0.02059 | 0.020517 | 0.020924 | 0.021842 | 0.02207 | 0.022047 | 0.022071 | 0.022241 | 0.021823 | 0.020916
22 | 23 | 2050 | Winter | P, [MW] | Expected | - | 0.0019299 | 0.0018982 | 0.0018515 | 0.0018634 | 0.0018454 | 0.0019061 | 0.0019801 | 0.0019484 | 0.0019688 | 0.0019928 | 0.0019972 | 0.0019991 | 0.001964 | 0.0019631 | 0.0019586 | 0.0019733 | 0.0020053 | 0.0020092 | 0.0020104 | 0.0020062 | 0.002018 | 0.0020052 | 0.0020065 | 0.001953
22 | 21 | 2050 | Winter | P, [MW] | Expected | - | 0.001079 | 0.0010861 | 0.001095 | 0.0010931 | 0.0010948 | 0.0010664 | 0.0010029 | 0.0010289 | 0.0010167 | 0.0009876 | 0.00098831 | 0.00095449 | 0.0010242 | 0.0010271 | 0.0010416 | 0.0010294 | 0.00097809 | 0.00088473 | 0.00091794 | 0.00092203 | 0.00096295 | 0.00099851 | 0.0010052 | 0.0010528
23 | 24 | 2050 | Winter | P, [MW] | Expected | - | 0.00053208 | 0.00049371 | 0.00044019 | 0.00045049 | 0.00043342 | 0.00053562 | 0.00071868 | 0.00063032 | 0.00067287 | 0.00075629 | 0.00076014 | 0.0008255 | 0.00065495 | 0.00064852 | 0.00061407 | 0.0006532 | 0.00078533 | 0.00099614 | 0.00092607 | 0.00090966 | 0.00084643 | 0.00075052 | 0.00074884 | 0.00060664
10 | 11 | 2050 | Winter | P, [MW] | Expected | - | 0.032252 | 0.032576 | 0.03287 | 0.032612 | 0.032609 | 0.032451 | 0.029411 | 0.031954 | 0.033778 | 0.035564 | 0.036951 | 0.037249 | 0.037762 | 0.037815 | 0.037596 | 0.037012 | 0.035638 | 0.033821 | 0.031911 | 0.029837 | 0.031327 | 0.032499 | 0.03251 | 0.032547
13 | 14 | 2050 | Winter | P, [MW] | Expected | - | 0.048087 | 0.046161 | 0.042817 | 0.043837 | 0.044212 | 0.047898 | 0.044864 | 0.04412 | 0.04713 | 0.04973 | 0.053352 | 0.031647 | 0.032649 | 0.032807 | 0.033317 | 0.049452 | 0.050963 | 0.054673 | 0.05307 | 0.054087 | 0.072585 | 0.064129 | 0.061095 | 0.057651
14 | 15 | 2050 | Winter | P, [MW] | Expected | - | 0.027455 | 0.027564 | 0.029016 | 0.02892 | 0.028685 | 0.02731 | 0.030161 | 0.034176 | 0.038493 | 0.039486 | 0.038915 | 0.045346 | 0.045296 | 0.045138 | 0.04275 | 0.037684 | 0.037415 | 0.041172 | 0.039689 | 0.037838 | 0.033926 | 0.030337 | 0.028449 | 0.025849
18 | 19 | 2050 | Winter | P, [MW] | Expected | - | 0.024943 | 0.024323 | 0.023789 | 0.023976 | 0.024158 | 0.024156 | 0.024022 | 0.023429 | 0.023546 | 0.023395 | 0.023859 | 0.022287 | 0.023323 | 0.023544 | 0.023456 | 0.024125 | 0.023813 | 0.024273 | 0.02493 | 0.026136 | 0.028054 | 0.025775 | 0.025257 | 0.025872
20 | 19 | 2050 | Winter | P, [MW] | Expected | - | 0.016141 | 0.015883 | 0.015102 | 0.015824 | 0.015672 | 0.014597 | 0.015868 | 0.016207 | 0.016923 | 0.017435 | 0.017752 | 0.020389 | 0.020154 | 0.020236 | 0.020437 | 0.018451 | 0.01808 | 0.016799 | 0.016001 | 0.015714 | 0.013922 | 0.014071 | 0.014347 | 0.014446
12 | 10 | 2050 | Summer | P, [MW] | 0 | 0 | 0.01938 | 0.018946 | 0.016381 | 0.017317 | 0.015085 | 0.013392 | 0.016165 | 0.0098132 | 0.0097861 | 0.0089126 | 0.0090707 | 0.0084703 | 0.0081289 | 0.0081265 | 0.0082305 | 0.0090089 | 0.008985 | 0.0099573 | 0.010633 | 0.012705 | 0.013402 | 0.014775 | 0.01789 | 0.018271
14 | 12 | 2050 | Summer | P, [MW] | 0 | 0 | 0.018938 | 0.018736 | 0.016697 | 0.017446 | 0.015569 | 0.014177 | 0.016418 | 0.0092839 | 0.009146 | 0.0079541 | 0.0081553 | 0.0073822 | 0.0069613 | 0.0069415 | 0.0070934 | 0.0080219 | 0.0080239 | 0.0093055 | 0.010256 | 0.013005 | 0.013943 | 0.014929 | 0.017257 | 0.017962
14 | 26 | 2050 | Summer | P, [MW] | 0 | 0 | 0.039492 | 0.037726 | 0.040294 | 0.038342 | 0.039271 | 0.039496 | 0.038732 | 0.039383 | 0.039625 | 0.040569 | 0.041673 | 0.041647 | 0.041606 | 0.04139 | 0.039732 | 0.038981 | 0.03867 | 0.038788 | 0.039898 | 0.039942 | 0.04052 | 0.041528 | 0.040742 | 0.038736
14 | 16 | 2050 | Summer | P, [MW] | 0 | 0 | 0.00033764 | 0.00028796 | 0.00026859 | 0.00027035 | 0.00025885 | 0.00026557 | 0.00032653 | 0.00041193 | 0.00048958 | 0.00044923 | 0.00041944 | 0.00041996 | 0.00043191 | 0.00043713 | 0.00040476 | 0.00032825 | 0.00031913 | 0.00033286 | 0.0003144 | 0.00044155 | 0.00052643 | 0.00052339 | 0.00049186 | 0.00043828
17 | 14 | 2050 | Summer | P, [MW] | 0 | 0 | 0.013401 | 0.012673 | 0.011788 | 0.011759 | 0.01123 | 0.011005 | 0.014963 | 0.012607 | 0.011731 | 0.013113 | 0.0079245 | 0.0058138 | 0.0054144 | 0.0053245 | 0.0064671 | 0.0080719 | 0.012936 | 0.01283 | 0.015252 | 0.01934 | 0.014328 | 0.015025 | 0.016557 | 0.017028
20 | 23 | 2050 | Summer | P, [MW] | 0 | 0 | 0.0015937 | 0.0017206 | 0.0018411 | 0.0018574 | 0.0019323 | 0.0019019 | 0.0017416 | 0.0020401 | 0.0019433 | 0.0018754 | 0.0017092 | 0.0017518 | 0.0017258 | 0.0018217 | 0.0018799 | 0.0018842 | 0.0019766 | 0.0019177 | 0.0019251 | 0.0018535 | 0.001695 | 0.001687 | 0.001525 | 0.0016891
20 | 21 | 2050 | Summer | P, [MW] | 0 | 0 | 0.0020847 | 0.0021852 | 0.0022831 | 0.0023065 | 0.0023727 | 0.002347 | 0.0021998 | 0.0024925 | 0.0024304 | 0.0023905 | 0.0022564 | 0.0022928 | 0.0022759 | 0.0023428 | 0.0023853 | 0.0023824 | 0.0024611 | 0.0024023 | 0.0024041 | 0.0023464 | 0.0022493 | 0.002247 | 0.0020707 | 0.0021759
20 | 26 | 2050 | Summer | P, [MW] | 0 | 0 | 0.019455 | 0.018587 | 0.019848 | 0.01889 | 0.019345 | 0.019456 | 0.019082 | 0.019401 | 0.01952 | 0.019985 | 0.020528 | 0.020515 | 0.020495 | 0.020389 | 0.019574 | 0.019205 | 0.019051 | 0.019109 | 0.019654 | 0.019676 | 0.01996 | 0.020456 | 0.02007 | 0.019084
22 | 23 | 2050 | Summer | P, [MW] | 0 | 0 | 0.0017749 | 0.0017469 | 0.0017084 | 0.0017171 | 0.0016994 | 0.0017057 | 0.001723 | 0.0016887 | 0.0017194 | 0.0017442 | 0.0017601 | 0.001757 | 0.0017675 | 0.001745 | 0.0017383 | 0.0017299 | 0.0017258 | 0.0017253 | 0.0017094 | 0.0017179 | 0.0017864 | 0.0017847 | 0.0018136 | 0.0017626
22 | 21 | 2050 | Summer | P, [MW] | 0 | 0 | 0.0011181 | 0.0011282 | 0.0011337 | 0.0011359 | 0.0011383 | 0.001137 | 0.0011241 | 0.0011461 | 0.0011435 | 0.0011372 | 0.0011166 | 0.0011217 | 0.0011207 | 0.0011278 | 0.0011395 | 0.0011354 | 0.0011515 | 0.0011425 | 0.0011408 | 0.0011307 | 0.0011242 | 0.0011175 | 0.0011043 | 0.0011238
23 | 24 | 2050 | Summer | P, [MW] | 0 | 0 | 0.00034534 | 0.00030959 | 0.00027593 | 0.00027682 | 0.00026215 | 0.00026895 | 0.00028921 | 0.00024154 | 0.0002687 | 0.00030518 | 0.0003347 | 0.00032571 | 0.00033555 | 0.00031087 | 0.0002829 | 0.00028103 | 0.00026355 | 0.00027203 | 0.000261 | 0.00027495 | 0.00033946 | 0.00035228 | 0.00039931 | 0.00033064
10 | 11 | 2050 | Summer | P, [MW] | 0 | 0 | 0.027238 | 0.027854 | 0.030019 | 0.029263 | 0.030794 | 0.031559 | 0.031498 | 0.036287 | 0.03746 | 0.039011 | 0.038988 | 0.039866 | 0.04033 | 0.040361 | 0.040187 | 0.039255 | 0.03924 | 0.037734 | 0.036264 | 0.03403 | 0.02992 | 0.029601 | 0.027728 | 0.027985
13 | 14 | 2050 | Summer | P, [MW] | 0 | 0 | 0.028851 | 0.028674 | 0.029563 | 0.029405 | 0.03134 | 0.033251 | 0.02675 | 0.027343 | 0.030632 | 0.034033 | 0.031106 | 0.029218 | 0.028457 | 0.028276 | 0.028117 | 0.030063 | 0.032439 | 0.03039 | 0.027874 | 0.02824 | 0.05025 | 0.050017 | 0.045192 | 0.039428
14 | 15 | 2050 | Summer | P, [MW] | 0 | 0 | 0.019715 | 0.019392 | 0.021498 | 0.021495 | 0.022227 | 0.021408 | 0.012329 | 0.023613 | 0.027855 | 0.029672 | 0.032974 | 0.035978 | 0.036569 | 0.036687 | 0.033805 | 0.031986 | 0.02941 | 0.027676 | 0.02571 | 0.02484 | 0.026642 | 0.02737 | 0.024557 | 0.019459
18 | 19 | 2050 | Summer | P, [MW] | 0 | 0 | 0.016556 | 0.017296 | 0.015042 | 0.016309 | 0.015746 | 0.015498 | 0.016364 | 0.016651 | 0.017853 | 0.018674 | 0.017558 | 0.018323 | 0.0187 | 0.018473 | 0.017951 | 0.018217 | 0.018916 | 0.018097 | 0.017219 | 0.018591 | 0.01979 | 0.019483 | 0.01919 | 0.01931
20 | 19 | 2050 | Summer | P, [MW] | 0 | 0 | 0.010797 | 0.012086 | 0.010045 | 0.011486 | 0.010944 | 0.010767 | 0.013065 | 0.012707 | 0.01353 | 0.013788 | 0.015397 | 0.015703 | 0.015872 | 0.015456 | 0.014874 | 0.015962 | 0.013985 | 0.013969 | 0.012928 | 0.012889 | 0.011284 | 0.010787 | 0.010678 | 0.01172
12 | 10 | 2050 | Summer | P, [MW] | 0 | 1 | 0.019772 | 0.017509 | 0.016155 | 0.015334 | 0.013293 | 0.010639 | 0.012108 | 0.010595 | 0.0097925 | 0.0092048 | 0.0093038 | 0.0085928 | 0.00833 | 0.0082508 | 0.0084844 | 0.0089708 | 0.0091606 | 0.0098174 | 0.010716 | 0.010456 | 0.015736 | 0.015404 | 0.018322 | 0.01884
14 | 12 | 2050 | Summer | P, [MW] | 0 | 1 | 0.018682 | 0.017369 | 0.016224 | 0.015422 | 0.013701 | 0.011572 | 0.012331 | 0.010034 | 0.0089579 | 0.0081605 | 0.0082109 | 0.0073878 | 0.0070797 | 0.0069503 | 0.0072553 | 0.0080916 | 0.0082231 | 0.0090425 | 0.010173 | 0.01089 | 0.014959 | 0.014965 | 0.017136 | 0.018117
14 | 26 | 2050 | Summer | P, [MW] | 0 | 1 | 0.036885 | 0.037124 | 0.037882 | 0.037556 | 0.037531 | 0.037712 | 0.037974 | 0.03932 | 0.039917 | 0.040426 | 0.040824 | 0.041643 | 0.041551 | 0.040945 | 0.040682 | 0.041086 | 0.041727 | 0.041106 | 0.040708 | 0.039886 | 0.040603 | 0.042717 | 0.041959 | 0.039422
14 | 16 | 2050 | Summer | P, [MW] | 0 | 1 | 0.00028984 | 0.00027284 | 0.00025409 | 0.00025526 | 0.00024402 | 0.00024895 | 0.00031504 | 0.0003063 | 0.00031975 | 0.00032381 | 0.00032343 | 0.00031986 | 0.00032223 | 0.00032389 | 0.00032369 | 0.00033339 | 0.00032826 | 0.00034412 | 0.00034633 | 0.00034749 | 0.00040126 | 0.00043692 | 0.00042602 | 0.00030724
17 | 14 | 2050 | Summer | P, [MW] | 0 | 1 | 0.013856 | 0.011678 | 0.011393 | 0.011236 | 0.010651 | 0.0099858 | 0.010583 | 0.010516 | 0.0096652 | 0.010498 | 0.010723 | 0.0089931 | 0.0087721 | 0.0095746 | 0.010903 | 0.012783 | 0.0090951 | 0.0094573 | 0.011829 | 0.011092 | 0.014281 | 0.014052 | 0.015667 | 0.016357
20 | 23 | 2050 | Summer | P, [MW] | 0 | 1 | 0.0016419 | 0.0017264 | 0.0018241 | 0.001876 | 0.0019276 | 0.0018983 | 0.0018081 | 0.0020526 | 0.0019254 | 0.0018985 | 0.0017768 | 0.001758 | 0.0017524 | 0.0017519 | 0.0018856 | 0.0017211 | 0.001809 | 0.0017852 | 0.0018422 | 0.0018378 | 0.0016914 | 0.0016305 | 0.0014016 | 0.0015099
20 | 21 | 2050 | Summer | P, [MW] | 0 | 1 | 0.0021222 | 0.0021884 | 0.0022759 | 0.0023168 | 0.0023689 | 0.0023481 | 0.002265 | 0.0025042 | 0.0024141 | 0.0024053 | 0.0023083 | 0.0023042 | 0.0023018 | 0.0022981 | 0.0023951 | 0.0022646 | 0.0023329 | 0.0022994 | 0.0023389 | 0.0023383 | 0.002232 | 0.0021987 | 0.0019796 | 0.0020321
20 | 26 | 2050 | Summer | P, [MW] | 0 | 1 | 0.018175 | 0.018292 | 0.018664 | 0.018503 | 0.018491 | 0.018581 | 0.018709 | 0.01937 | 0.019664 | 0.019914 | 0.020111 | 0.020513 | 0.020468 | 0.02017 | 0.02004 | 0.020239 | 0.020553 | 0.020249 | 0.020053 | 0.019648 | 0.020001 | 0.02104 | 0.020668 | 0.019421
22 | 23 | 2050 | Summer | P, [MW] | 0 | 1 | 0.0017662 | 0.0017459 | 0.0017228 | 0.0017118 | 0.0017051 | 0.0017141 | 0.0017286 | 0.0016894 | 0.0017268 | 0.0017451 | 0.0017569 | 0.0017686 | 0.001775 | 0.0017785 | 0.0017459 | 0.0017737 | 0.001762 | 0.0017543 | 0.0017294 | 0.0017421 | 0.0017718 | 0.0017884 | 0.001842 | 0.0018041
22 | 21 | 2050 | Summer | P, [MW] | 0 | 1 | 0.0011199 | 0.0011277 | 0.0011327 | 0.001136 | 0.0011379 | 0.0011358 | 0.0011296 | 0.0011441 | 0.0011445 | 0.0011438 | 0.0011279 | 0.001128 | 0.00113 | 0.0011359 | 0.0011428 | 0.0011281 | 0.0011424 | 0.0011351 | 0.0011347 | 0.0011401 | 0.0011197 | 0.0011072 | 0.0010831 | 0.0011104
23 | 24 | 2050 | Summer | P, [MW] | 0 | 1 | 0.00032984 | 0.00030661 | 0.0002822 | 0.00026904 | 0.00026089 | 0.00027125 | 0.00028858 | 0.0002406 | 0.00026761 | 0.00028599 | 0.00031065 | 0.00032402 | 0.00032661 | 0.00031798 | 0.00028588 | 0.00032175 | 0.00030104 | 0.0003011 | 0.00027885 | 0.00028126 | 0.00032771 | 0.00036578 | 0.00045039 | 0.00037178
10 | 11 | 2050 | Summer | P, [MW] | 0 | 1 | 0.025555 | 0.027211 | 0.027328 | 0.02659 | 0.026452 | 0.026601 | 0.021377 | 0.039638 | 0.040964 | 0.041981 | 0.042229 | 0.042847 | 0.043122 | 0.04317 | 0.042926 | 0.042337 | 0.042 | 0.040914 | 0.039444 | 0.024343 | 0.02398 | 0.026311 | 0.025278 | 0.025866
13 | 14 | 2050 | Summer | P, [MW] | 0 | 1 | 0.025762 | 0.029594 | 0.029244 | 0.029205 | 0.030539 | 0.032581 | 0.03061 | 0.023172 | 0.025734 | 0.029496 | 0.030755 | 0.030713 | 0.029405 | 0.029241 | 0.028701 | 0.030707 | 0.0294 | 0.026401 | 0.023331 | 0.037077 | 0.037559 | 0.041386 | 0.038678 | 0.033263
14 | 15 | 2050 | Summer | P, [MW] | 0 | 1 | 0.018032 | 0.017143 | 0.018343 | 0.017229 | 0.016904 | 0.014596 | 0.016712 | 0.021272 | 0.026984 | 0.029345 | 0.031677 | 0.031135 | 0.032042 | 0.029974 | 0.032058 | 0.032808 | 0.029639 | 0.026156 | 0.021944 | 0.021543 | 0.024038 | 0.025171 | 0.023236 | 0.018958
18 | 19 | 2050 | Summer | P, [MW] | 0 | 1 | 0.022069 | 0.020939 | 0.01976 | 0.019675 | 0.019983 | 0.020192 | 0.020412 | 0.019473 | 0.019759 | 0.020375 | 0.020311 | 0.020888 | 0.02124 | 0.020825 | 0.020497 | 0.019691 | 0.019181 | 0.018524 | 0.018707 | 0.019944 | 0.021297 | 0.020549 | 0.020974 | 0.020437
20 | 19 | 2050 | Summer | P, [MW] | 0 | 1 | 0.016312 | 0.015783 | 0.014905 | 0.014753 | 0.015164 | 0.015516 | 0.01545 | 0.016685 | 0.01698 | 0.017092 | 0.019289 | 0.018581 | 0.018505 | 0.017722 | 0.017531 | 0.018331 | 0.015752 | 0.015872 | 0.015749 | 0.014084 | 0.013731 | 0.012888 | 0.013075 | 0.013633
12 | 10 | 2050 | Summer | P, [MW] | 0 | 2 | 0.019692 | 0.018321 | 0.016022 | 0.016267 | 0.010522 | 0.0090573 | 0.010706 | 0.010483 | 0.0096145 | 0.0090526 | 0.0091129 | 0.008642 | 0.0083261 | 0.0080886 | 0.0081721 | 0.008536 | 0.0089421 | 0.0096382 | 0.010544 | 0.0064384 | 0.012585 | 0.013469 | 0.01653 | 0.018706
14 | 12 | 2050 | Summer | P, [MW] | 0 | 2 | 0.018663 | 0.017963 | 0.01608 | 0.016087 | 0.01154 | 0.010255 | 0.01124 | 0.0099703 | 0.0088341 | 0.0080707 | 0.0080275 | 0.0074346 | 0.0070404 | 0.0069603 | 0.0071551 | 0.0076369 | 0.0081315 | 0.0088922 | 0.0099639 | 0.0089451 | 0.012705 | 0.017353 | 0.016066 | 0.017867
14 | 26 | 2050 | Summer | P, [MW] | 0 | 2 | 0.038498 | 0.037563 | 0.037363 | 0.037433 | 0.037426 | 0.037129 | 0.037172 | 0.038231 | 0.039873 | 0.040451 | 0.04032 | 0.041373 | 0.040936 | 0.040864 | 0.040561 | 0.040159 | 0.040596 | 0.03935 | 0.03948 | 0.039359 | 0.04131 | 0.04239 | 0.044878 | 0.042485
14 | 16 | 2050 | Summer | P, [MW] | 0 | 2 | 0.00032246 | 0.0003187 | 0.00029433 | 0.00029388 | 0.00027642 | 0.00028002 | 0.00029875 | 0.00023032 | 0.00033707 | 0.00031685 | 0.00032223 | 0.00032107 | 0.00032365 | 0.00032536 | 0.00025563 | 0.00022526 | 0.00021788 | 0.00022831 | 0.0002522 | 0.00036602 | 0.0003755 | 0.00037098 | 0.0004734 | 0.00028877
17 | 14 | 2050 | Summer | P, [MW] | 0 | 2 | 0.013433 | 0.011796 | 0.010639 | 0.011056 | 0.009167 | 0.0088126 | 0.0093639 | 0.0083951 | 0.0074255 | 0.008337 | 0.012758 | 0.0097836 | 0.0097822 | 0.011396 | 0.013146 | 0.015393 | 0.0075515 | 0.0082696 | 0.010562 | 0.0096749 | 0.012355 | 0.013901 | 0.014851 | 0.016522
20 | 23 | 2050 | Summer | P, [MW] | 0 | 2 | 0.0015676 | 0.0016902 | 0.0017827 | 0.0018047 | 0.0019092 | 0.0019513 | 0.0018718 | 0.0021297 | 0.0019418 | 0.0018364 | 0.0017442 | 0.001622 | 0.0017026 | 0.0018041 | 0.0019318 | 0.0019466 | 0.0019591 | 0.0019309 | 0.0018846 | 0.0018688 | 0.0017044 | 0.001598 | 0.0013887 | 0.0015577
20 | 21 | 2050 | Summer | P, [MW] | 0 | 2 | 0.0020596 | 0.0021542 | 0.0022402 | 0.0022584 | 0.0023536 | 0.0023863 | 0.002312 | 0.0025589 | 0.0024295 | 0.0023605 | 0.0022843 | 0.0022063 | 0.0022648 | 0.0023404 | 0.002433 | 0.0024322 | 0.0024518 | 0.002413 | 0.0023759 | 0.0023563 | 0.0022451 | 0.0021609 | 0.0019619 | 0.0020612
20 | 26 | 2050 | Summer | P, [MW] | 0 | 2 | 0.018967 | 0.018508 | 0.018409 | 0.018443 | 0.01844 | 0.018294 | 0.018315 | 0.018835 | 0.019643 | 0.019927 | 0.019863 | 0.020381 | 0.020166 | 0.02013 | 0.019981 | 0.019783 | 0.019997 | 0.019386 | 0.01945 | 0.01939 | 0.020349 | 0.02088 | 0.0221 | 0.020925
22 | 23 | 2050 | Summer | P, [MW] | 0 | 2 | 0.0017806 | 0.0017506 | 0.0017331 | 0.001726 | 0.0017096 | 0.0017018 | 0.001714 | 0.0016779 | 0.0017264 | 0.0017608 | 0.0017659 | 0.0018025 | 0.0017886 | 0.0017665 | 0.0017358 | 0.0017196 | 0.0017333 | 0.0017267 | 0.0017247 | 0.0017177 | 0.0017703 | 0.0017666 | 0.0018339 | 0.0017748
22 | 21 | 2050 | Summer | P, [MW] | 0 | 2 | 0.0011165 | 0.001127 | 0.0011331 | 0.0011322 | 0.0011391 | 0.0011409 | 0.0011352 | 0.0011547 | 0.0011475 | 0.0011442 | 0.0011291 | 0.0011225 | 0.0011302 | 0.0011356 | 0.0011429 | 0.0011397 | 0.0011501 | 0.0011448 | 0.0011383 | 0.0011354 | 0.0011206 | 0.0010901 | 0.0010808 | 0.0011076
23 | 24 | 2050 | Summer | P, [MW] | 0 | 2 | 0.00034554 | 0.00030955 | 0.00028734 | 0.00028225 | 0.00026302 | 0.00025582 | 0.00027009 | 0.00022298 | 0.00026653 | 0.00029736 | 0.00031439 | 0.00035093 | 0.00033243 | 0.00031497 | 0.00028385 | 0.00027505 | 0.00027434 | 0.00026946 | 0.00027067 | 0.00027108 | 0.00032862 | 0.00036922 | 0.00045138 | 0.00036003
10 | 11 | 2050 | Summer | P, [MW] | 0 | 2 | 0.02551 | 0.026418 | 0.027236 | 0.025226 | 0.027936 | 0.027098 | 0.021723 | 0.040015 | 0.041256 | 0.042175 | 0.04238 | 0.042893 | 0.043188 | 0.043284 | 0.04308 | 0.042534 | 0.042189 | 0.041136 | 0.039737 | 0.025904 | 0.025233 | 0.023049 | 0.026104 | 0.025184
13 | 14 | 2050 | Summer | P, [MW] | 0 | 2 | 0.025453 | 0.027289 | 0.028885 | 0.027291 | 0.031849 | 0.031661 | 0.028609 | 0.023875 | 0.027792 | 0.030359 | 0.032369 | 0.030188 | 0.029429 | 0.030449 | 0.030963 | 0.035686 | 0.029662 | 0.027256 | 0.023857 | 0.038701 | 0.038783 | 0.041584 | 0.03747 | 0.030138
14 | 15 | 2050 | Summer | P, [MW] | 0 | 2 | 0.01917 | 0.017776 | 0.016937 | 0.017964 | 0.016157 | 0.016577 | 0.015906 | 0.020463 | 0.024241 | 0.026201 | 0.029343 | 0.032334 | 0.031489 | 0.027688 | 0.028026 | 0.026244 | 0.027644 | 0.024951 | 0.020901 | 0.016932 | 0.021514 | 0.023866 | 0.023498 | 0.021447
18 | 19 | 2050 | Summer | P, [MW] | 0 | 2 | 0.019965 | 0.019809 | 0.0196 | 0.019655 | 0.0194 | 0.018946 | 0.019228 | 0.018201 | 0.019264 | 0.020221 | 0.020314 | 0.020883 | 0.021285 | 0.020977 | 0.020764 | 0.020178 | 0.020675 | 0.019703 | 0.019786 | 0.019309 | 0.020458 | 0.019663 | 0.017693 | 0.018321
20 | 19 | 2050 | Summer | P, [MW] | 0 | 2 | 0.014175 | 0.014683 | 0.014874 | 0.014941 | 0.01525 | 0.015226 | 0.015384 | 0.016233 | 0.016683 | 0.017006 | 0.019386 | 0.019398 | 0.018952 | 0.017705 | 0.017417 | 0.017829 | 0.017144 | 0.017482 | 0.017257 | 0.015507 | 0.013684 | 0.014651 | 0.011434 | 0.011826
12 | 10 | 2050 | Summer | P, [MW] | Expected | - | 0.01948 | 0.018652 | 0.016297 | 0.016884 | 0.014177 | 0.01238 | 0.014806 | 0.010021 | 0.0097625 | 0.0089744 | 0.00911 | 0.0085123 | 0.0081858 | 0.0081388 | 0.0082584 | 0.0089359 | 0.009004 | 0.0098918 | 0.010632 | 0.011488 | 0.013619 | 0.014678 | 0.017757 | 0.018414
14 | 12 | 2050 | Summer | P, [MW] | Expected | - | 0.018862 | 0.01843 | 0.016541 | 0.016963 | 0.014727 | 0.013245 | 0.015094 | 0.0094891 | 0.0090746 | 0.0080002 | 0.0081449 | 0.0073905 | 0.0069895 | 0.0069454 | 0.0071253 | 0.0079768 | 0.0080677 | 0.0092089 | 0.010202 | 0.012123 | 0.013911 | 0.01528 | 0.017069 | 0.017971
14 | 26 | 2050 | Summer | P, [MW] | Expected | - | 0.038978 | 0.037617 | 0.039531 | 0.0381 | 0.038759 | 0.038903 | 0.038401 | 0.039209 | 0.039702 | 0.040532 | 0.041358 | 0.041607 | 0.041502 | 0.041251 | 0.039987 | 0.03945 | 0.039382 | 0.039199 | 0.039954 | 0.039851 | 0.040645 | 0.041821 | 0.041506 | 0.03937
14 | 16 | 2050 | Summer | P, [MW] | Expected | - | 0.00032864 | 0.00029019 | 0.0002702 | 0.00027155 | 0.00025924 | 0.00026526 | 0.00032092 | 0.00037089 | 0.00044353 | 0.0004124 | 0.00039184 | 0.00039153 | 0.00040078 | 0.00040498 | 0.00037188 | 0.00031427 | 0.00030597 | 0.00031953 | 0.00031007 | 0.00041732 | 0.00048699 | 0.00048927 | 0.00047982 | 0.0003982
17 | 14 | 2050 | Summer | P, [MW] | Expected | - | 0.01347 | 0.012406 | 0.011567 | 0.011584 | 0.010853 | 0.010546 | 0.013537 | 0.011707 | 0.010821 | 0.012057 | 0.0090147 | 0.0068351 | 0.006518 | 0.006799 | 0.008055 | 0.0097908 | 0.011618 | 0.011697 | 0.014093 | 0.016781 | 0.014039 | 0.014725 | 0.016186 | 0.01686
20 | 23 | 2050 | Summer | P, [MW] | Expected | - | 0.0015968 | 0.0017171 | 0.0018303 | 0.0018525 | 0.0019283 | 0.0019085 | 0.0017697 | 0.0020547 | 0.0019405 | 0.0018731 | 0.0017238 | 0.0017342 | 0.0017263 | 0.0018092 | 0.0018881 | 0.0018698 | 0.0019501 | 0.0019006 | 0.0019075 | 0.0018535 | 0.0016958 | 0.0016662 | 0.0014879 | 0.0016447
20 | 21 | 2050 | Summer | P, [MW] | Expected | - | 0.0020865 | 0.0021812 | 0.002276 | 0.0023011 | 0.0023694 | 0.0023528 | 0.0022251 | 0.0025037 | 0.0024279 | 0.0023883 | 0.0022678 | 0.0022821 | 0.002278 | 0.0023361 | 0.0023935 | 0.0023727 | 0.0024414 | 0.0023891 | 0.0023907 | 0.0023466 | 0.0022462 | 0.0022278 | 0.0020421 | 0.002139
20 | 26 | 2050 | Summer | P, [MW] | Expected | - | 0.019203 | 0.018534 | 0.019473 | 0.018771 | 0.019094 | 0.019165 | 0.018919 | 0.019315 | 0.019558 | 0.019966 | 0.020373 | 0.020495 | 0.020444 | 0.02032 | 0.019699 | 0.019435 | 0.019401 | 0.019311 | 0.019682 | 0.019631 | 0.020022 | 0.0206 | 0.020445 | 0.019395
22 | 23 | 2050 | Summer | P, [MW] | Expected | - | 0.0017745 | 0.0017473 | 0.001714 | 0.0017176 | 0.0017017 | 0.0017064 | 0.0017226 | 0.0016872 | 0.0017214 | 0.0017467 | 0.0017605 | 0.0017652 | 0.0017716 | 0.0017529 | 0.001739 | 0.0017347 | 0.0017321 | 0.0017296 | 0.0017144 | 0.0017213 | 0.001782 | 0.0017826 | 0.0018206 | 0.0017703
22 | 21 | 2050 | Summer | P, [MW] | Expected | - | 0.0011181 | 0.0011279 | 0.0011335 | 0.0011354 | 0.0011384 | 0.0011374 | 0.0011265 | 0.001147 | 0.0011442 | 0.0011391 | 0.00112 | 0.0011228 | 0.0011234 | 0.0011301 | 0.0011404 | 0.0011349 | 0.00115 | 0.0011418 | 0.0011395 | 0.0011327 | 0.0011231 | 0.0011121 | 0.0010979 | 0.0011196
23 | 24 | 2050 | Summer | P, [MW] | Expected | - | 0.00034315 | 0.00030916 | 0.00027846 | 0.00027649 | 0.00026209 | 0.0002674 | 0.00028639 | 0.00023875 | 0.00026823 | 0.00030132 | 0.00032836 | 0.00032907 | 0.00033383 | 0.00031247 | 0.00028346 | 0.00028599 | 0.00027045 | 0.00027582 | 0.00026493 | 0.0002753 | 0.00033623 | 0.00035663 | 0.00041405 | 0.00034072
10 | 11 | 2050 | Summer | P, [MW] | Expected | - | 0.026751 | 0.027557 | 0.029237 | 0.028305 | 0.029766 | 0.030213 | 0.028656 | 0.037298 | 0.038503 | 0.039887 | 0.039935 | 0.040724 | 0.041137 | 0.04118 | 0.040992 | 0.040164 | 0.040055 | 0.038674 | 0.037214 | 0.031485 | 0.028402 | 0.028195 | 0.027146 | 0.027282
13 | 14 | 2050 | Summer | P, [MW] | Expected | - | 0.027924 | 0.028608 | 0.02942 | 0.029075 | 0.031298 | 0.032928 | 0.027567 | 0.026252 | 0.029526 | 0.03286 | 0.031236 | 0.02957 | 0.028731 | 0.028725 | 0.028607 | 0.030958 | 0.031608 | 0.029372 | 0.026651 | 0.030997 | 0.046799 | 0.047579 | 0.043158 | 0.03722
14 | 15 | 2050 | Summer | P, [MW] | Expected | - | 0.019396 | 0.01884 | 0.020396 | 0.020381 | 0.020599 | 0.019745 | 0.013466 | 0.022829 | 0.027214 | 0.029129 | 0.03227 | 0.034765 | 0.035196 | 0.034442 | 0.03273 | 0.031283 | 0.02919 | 0.027069 | 0.024485 | 0.023239 | 0.025538 | 0.026555 | 0.024217 | 0.019672
18 | 19 | 2050 | Summer | P, [MW] | Expected | - | 0.01783 | 0.018176 | 0.016367 | 0.017267 | 0.016874 | 0.016661 | 0.017352 | 0.017276 | 0.018327 | 0.019138 | 0.018345 | 0.019055 | 0.019432 | 0.019167 | 0.018716 | 0.018708 | 0.019205 | 0.018388 | 0.017799 | 0.018887 | 0.020101 | 0.019661 | 0.019231 | 0.01933
20 | 19 | 2050 | Summer | P, [MW] | Expected | - | 0.012067 | 0.012985 | 0.011429 | 0.012446 | 0.012162 | 0.012082 | 0.013737 | 0.013779 | 0.014473 | 0.014719 | 0.016523 | 0.016642 | 0.016688 | 0.016101 | 0.015617 | 0.016567 | 0.014689 | 0.014742 | 0.01395 | 0.013434 | 0.011976 | 0.011639 | 0.011129 | 0.012008

## Transformer Ratio
From Node ID | To Node ID | Year | Day | Quantity | Market Scenario | Operation Scenario | 0 | 1 | 2 | 3 | 4 | 5 | 6 | 7 | 8 | 9 | 10 | 11 | 12 | 13 | 14 | 15 | 16 | 17 | 18 | 19 | 20 | 21 | 22 | 23
10 | 11 | 2020 | Winter | Ratio | 0 | 0 | 0.95274 | 1.0447 | 1.044 | 1.0443 | 0.95319 | 0.95242 | 0.95212 | 0.95256 | 0.95297 | 0.95312 | 0.95317 | 0.95324 | 0.95307 | 0.95303 | 0.95281 | 0.95269 | 0.95292 | 0.95347 | 0.95329 | 0.95306 | 0.95282 | 0.95244 | 0.95213 | 0.95209
13 | 14 | 2020 | Winter | Ratio | 0 | 0 | 1.0333 | 1.0166 | 1.0171 | 1.0171 | 1.0386 | 1.0351 | 1.0282 | 1.0279 | 1.0276 | 1.0273 | 1.027 | 1.0272 | 1.0276 | 1.0277 | 1.0276 | 1.0274 | 1.0273 | 1.0272 | 1.0272 | 1.0267 | 1.0267 | 1.0278 | 1.0289 | 1.03
14 | 15 | 2020 | Winter | Ratio | 0 | 0 | 1.0002 | 0.9745 | 0.97407 | 0.97377 | 0.991 | 0.99761 | 1.0114 | 1.0136 | 1.0155 | 1.0162 | 1.0167 | 1.0166 | 1.0155 | 1.0155 | 1.0143 | 1.0142 | 1.0153 | 1.0179 | 1.0173 | 1.017 | 1.0159 | 1.0135 | 1.0103 | 1.007
18 | 19 | 2020 | Winter | Ratio | 0 | 0 | 0.99629 | 0.99736 | 0.99273 | 0.99667 | 0.9937 | 0.9906 | 0.99305 | 0.99215 | 0.99318 | 0.99371 | 0.99472 | 0.99469 | 0.99474 | 0.99496 | 0.99593 | 0.99657 | 0.99658 | 0.99445 | 0.99396 | 0.99574 | 0.99556 | 0.99022 | 0.99015 | 0.99348
20 | 19 | 2020 | Winter | Ratio | 0 | 0 | 0.92925 | 0.92521 | 0.92523 | 0.92519 | 0.93051 | 0.93006 | 0.92933 | 0.93024 | 0.93122 | 0.93176 | 0.93199 | 0.93229 | 0.9316 | 0.93166 | 0.93099 | 0.9308 | 0.93164 | 0.93309 | 0.93258 | 0.93237 | 0.93157 | 0.93018 | 0.92953 | 0.92898
10 | 11 | 2020 | Winter | Ratio | 0 | 1 | 0.95208 | 0.95225 | 0.95268 | 0.95266 | 0.95172 | 0.95148 | 0.95171 | 0.95208 | 0.95219 | 0.95224 | 0.95226 | 0.9521 | 0.95188 | 0.95171 | 0.95175 | 0.95212 | 0.95219 | 0.95205 | 0.952 | 0.95175 | 0.95138 | 0.95136 | 0.95238 | 0.95247
13 | 14 | 2020 | Winter | Ratio | 0 | 1 | 1.0351 | 1.0364 | 1.0377 | 1.0389 | 1.0324 | 1.0283 | 1.0277 | 1.0271 | 1.0272 | 1.027 | 1.027 | 1.0271 | 1.0274 | 1.0273 | 1.0276 | 1.0268 | 1.0256 | 1.0255 | 1.0255 | 1.0256 | 1.0248 | 1.0286 | 1.0374 | 1.0382
14 | 15 | 2020 | Winter | Ratio | 0 | 1 | 0.99707 | 0.99463 | 0.992 | 0.99036 | 1.0017 | 1.0102 | 1.0124 | 1.0153 | 1.0157 | 1.0162 | 1.0163 | 1.0154 | 1.0136 | 1.0129 | 1.0127 | 1.0161 | 1.0189 | 1.0185 | 1.0184 | 1.0172 | 1.0171 | 1.0096 | 0.99428 | 0.99294
18 | 19 | 2020 | Winter | Ratio | 0 | 1 | 0.98764 | 0.98675 | 0.98702 | 0.9857 | 0.98801 | 0.98997 | 0.99054 | 0.98993 | 0.98969 | 0.98983 | 0.99032 | 0.99013 | 0.99002 | 0.98978 | 0.98955 | 0.98914 | 0.98832 | 0.98927 | 0.98986 | 0.98985 | 0.98992 | 0.98967 | 0.98871 | 0.98855
20 | 19 | 2020 | Winter | Ratio | 0 | 1 | 0.93328 | 0.93392 | 0.93456 | 0.93509 | 0.93249 | 0.9315 | 0.93165 | 0.93294 | 0.93329 | 0.93359 | 0.93378 | 0.93308 | 0.93241 | 0.93198 | 0.93206 | 0.93335 | 0.93356 | 0.93344 | 0.93345 | 0.93254 | 0.93166 | 0.93159 | 0.93417 | 0.93454
10 | 11 | 2020 | Winter | Ratio | 0 | 2 | 0.95274 | 0.95291 | 0.953 | 0.95315 | 0.95321 | 0.95304 | 0.9529 | 0.95218 | 0.9509 | 0.95135 | 0.95162 | 0.95174 | 0.95173 | 0.95158 | 0.95132 | 0.95136 | 0.95128 | 0.95166 | 0.95181 | 0.95194 | 0.95184 | 0.95143 | 0.95109 | 0.95268
13 | 14 | 2020 | Winter | Ratio | 0 | 2 | 1.0414 | 1.0432 | 1.0442 | 1.0448 | 1.0454 | 1.0448 | 1.0429 | 1.0358 | 1.0251 | 1.0249 | 1.0248 | 1.0247 | 1.025 | 1.0259 | 1.0262 | 1.0269 | 1.025 | 1.0248 | 1.0248 | 1.0249 | 1.0248 | 1.0243 | 1.025 | 1.04
14 | 15 | 2020 | Winter | Ratio | 0 | 2 | 0.98747 | 0.98415 | 0.98212 | 0.98117 | 0.98013 | 0.98177 | 0.98535 | 0.99629 | 1.014 | 1.0162 | 1.0174 | 1.0179 | 1.0173 | 1.015 | 1.0134 | 1.0121 | 1.0155 | 1.0179 | 1.0183 | 1.0186 | 1.0185 | 1.018 | 1.0154 | 0.99009
18 | 19 | 2020 | Winter | Ratio | 0 | 2 | 0.98744 | 0.98674 | 0.98652 | 0.98621 | 0.98631 | 0.9869 | 0.98737 | 0.98899 | 0.99074 | 0.99115 | 0.99094 | 0.99073 | 0.99028 | 0.99115 | 0.99146 | 0.99088 | 0.99079 | 0.99036 | 0.99006 | 0.98968 | 0.98972 | 0.9902 | 0.99048 | 0.98818
20 | 19 | 2020 | Winter | Ratio | 0 | 2 | 0.93562 | 0.93651 | 0.9377 | 0.93787 | 0.93838 | 0.9369 | 0.9362 | 0.9336 | 0.93019 | 0.93091 | 0.93152 | 0.93198 | 0.93205 | 0.93158 | 0.93115 | 0.93126 | 0.93098 | 0.93208 | 0.93243 | 0.93284 | 0.93266 | 0.93179 | 0.93098 | 0.935
10 | 11 | 2020 | Winter | Ratio | Expected | - | 0.95265 | 1.0184 | 1.018 | 1.0182 | 0.95298 | 0.95238 | 0.95217 | 0.95244 | 0.95256 | 0.95274 | 0.95282 | 0.95286 | 0.95271 | 0.95263 | 0.95245 | 0.95242 | 0.95258 | 0.95301 | 0.95289 | 0.95271 | 0.95247 | 0.95215 | 0.95202 | 0.95223
13 | 14 | 2020 | Winter | Ratio | Expected | - | 1.0347 | 1.0232 | 1.0239 | 1.0241 | 1.0387 | 1.0356 | 1.0302 | 1.0289 | 1.0272 | 1.027 | 1.0267 | 1.0268 | 1.0272 | 1.0274 | 1.0274 | 1.0273 | 1.0267 | 1.0266 | 1.0266 | 1.0263 | 1.0262 | 1.0274 | 1.0295 | 1.0326
14 | 15 | 2020 | Winter | Ratio | Expected | - | 0.99792 | 0.97875 | 0.97778 | 0.9772 | 0.99098 | 0.99715 | 1.0078 | 1.0114 | 1.0153 | 1.0162 | 1.0167 | 1.0166 | 1.0155 | 1.015 | 1.0139 | 1.0142 | 1.0159 | 1.018 | 1.0176 | 1.0173 | 1.0165 | 1.0136 | 1.0087 | 1.0026
18 | 19 | 2020 | Winter | Ratio | Expected | - | 0.99379 | 0.99433 | 0.99102 | 0.99361 | 0.99183 | 0.98998 | 0.99188 | 0.99138 | 0.99234 | 0.99279 | 0.99355 | 0.99347 | 0.99343 | 0.99367 | 0.99438 | 0.99469 | 0.99457 | 0.99313 | 0.99282 | 0.99403 | 0.99392 | 0.99014 | 0.98999 | 0.99202
20 | 19 | 2020 | Winter | Ratio | Expected | - | 0.93074 | 0.92807 | 0.92835 | 0.92842 | 0.93191 | 0.93124 | 0.93064 | 0.9311 | 0.93137 | 0.9319 | 0.93218 | 0.93236 | 0.93178 | 0.9317 | 0.93117 | 0.93123 | 0.93182 | 0.933 | 0.93269 | 0.93246 | 0.93174 | 0.93061 | 0.9304 | 0.93064
10 | 11 | 2020 | Summer | Ratio | 0 | 0 | 0.94761 | 0.94764 | 0.94755 | 0.94764 | 0.94762 | 0.94759 | 0.9476 | 0.94775 | 0.94787 | 0.94791 | 0.94787 | 0.94783 | 0.94778 | 0.94779 | 0.9478 | 0.94787 | 0.94785 | 0.94783 | 0.94778 | 0.94784 | 0.94696 | 0.94679 | 0.94789 | 0.94772
13 | 14 | 2020 | Summer | Ratio | 0 | 0 | 1.0489 | 1.0493 | 1.0483 | 1.0495 | 1.0493 | 1.0493 | 1.0489 | 1.0482 | 1.0478 | 1.0481 | 1.0482 | 1.0479 | 1.0484 | 1.0477 | 1.0479 | 1.0482 | 1.0478 | 1.0475 | 1.0472 | 1.047 | 0.99104 | 0.99587 | 1.0475 | 1.0479
14 | 15 | 2020 | Summer | Ratio | 0 | 0 | 0.96997 | 0.96853 | 0.96801 | 0.9676 | 0.96804 | 0.96772 | 0.96904 | 0.97259 | 0.97524 | 0.9759 | 0.97616 | 0.97736 | 0.97698 | 0.97757 | 0.97596 | 0.9749 | 0.97437 | 0.97448 | 0.97482 | 0.97552 | 1.034 | 1.0366 | 0.97457 | 0.97226
18 | 19 | 2020 | Summer | Ratio | 0 | 0 | 0.95479 | 0.95762 | 0.94913 | 0.95533 | 0.95292 | 0.9523 | 0.95701 | 0.9572 | 0.95975 | 0.96049 | 0.95844 | 0.95872 | 0.95918 | 0.95894 | 0.95958 | 0.96077 | 0.96126 | 0.96079 | 0.95916 | 0.96078 | 0.96626 | 0.96368 | 0.95992 | 0.96049
20 | 19 | 2020 | Summer | Ratio | 0 | 0 | 0.94073 | 0.94023 | 0.94594 | 0.94079 | 0.94163 | 0.94185 | 0.93997 | 0.94023 | 0.94011 | 0.94058 | 0.94081 | 0.94076 | 0.94078 | 0.94068 | 0.94003 | 0.93997 | 0.93977 | 0.93976 | 0.93986 | 0.9396 | 0.93517 | 0.93581 | 0.94009 | 0.93988
10 | 11 | 2020 | Summer | Ratio | 0 | 1 | 0.94746 | 0.94763 | 0.94773 | 0.94778 | 0.94774 | 0.9477 | 0.94756 | 0.94749 | 0.94758 | 0.94768 | 0.94774 | 0.94772 | 0.94769 | 0.94767 | 0.94762 | 0.94753 | 0.94754 | 0.9475 | 0.94749 | 0.94759 | 0.9477 | 0.9478 | 0.94773 | 0.94749
13 | 14 | 2020 | Summer | Ratio | 0 | 1 | 1.0448 | 1.0413 | 1.0395 | 1.039 | 1.0395 | 1.0406 | 1.0418 | 1.0448 | 1.0468 | 1.0472 | 1.0476 | 1.048 | 1.0477 | 1.048 | 1.0469 | 1.0468 | 1.0466 | 1.0464 | 1.0464 | 1.0466 | 1.0472 | 1.0474 | 1.0477 | 1.0457
14 | 15 | 2020 | Summer | Ratio | 0 | 1 | 0.96921 | 0.96838 | 0.96802 | 0.96783 | 0.96795 | 0.96715 | 0.96844 | 0.97064 | 0.97326 | 0.97369 | 0.97394 | 0.97354 | 0.97412 | 0.97275 | 0.973 | 0.97321 | 0.97214 | 0.97166 | 0.97155 | 0.9723 | 0.97365 | 0.97482 | 0.97379 | 0.97076
18 | 19 | 2020 | Summer | Ratio | 0 | 1 | 0.95954 | 0.9692 | 0.97342 | 0.97408 | 0.97317 | 0.97158 | 0.96529 | 0.95495 | 0.95178 | 0.95258 | 0.95392 | 0.95437 | 0.9552 | 0.95413 | 0.95275 | 0.95215 | 0.94948 | 0.9501 | 0.95078 | 0.95119 | 0.95397 | 0.95372 | 0.95279 | 0.95316
20 | 19 | 2020 | Summer | Ratio | 0 | 1 | 0.95603 | 0.96596 | 0.97053 | 0.97131 | 0.97003 | 0.96838 | 0.9625 | 0.95236 | 0.94438 | 0.94324 | 0.94241 | 0.94231 | 0.94208 | 0.94229 | 0.94292 | 0.94281 | 0.94554 | 0.94691 | 0.94688 | 0.94466 | 0.94225 | 0.94205 | 0.94269 | 0.9505
10 | 11 | 2020 | Summer | Ratio | 0 | 2 | 0.94757 | 0.94767 | 0.94773 | 0.94771 | 0.94775 | 0.94776 | 0.94769 | 0.94763 | 0.94753 | 0.9476 | 0.94769 | 0.94775 | 0.94771 | 0.94758 | 0.94747 | 0.94744 | 0.94745 | 0.94745 | 0.94747 | 0.94753 | 0.94767 | 0.94785 | 0.94772 | 0.94772
13 | 14 | 2020 | Summer | Ratio | 0 | 2 | 1.0422 | 1.0399 | 1.0398 | 1.0393 | 1.0392 | 1.0384 | 1.0385 | 1.0396 | 1.046 | 1.0481 | 1.048 | 1.0478 | 1.0478 | 1.0481 | 1.047 | 1.0458 | 1.046 | 1.0456 | 1.0468 | 1.0467 | 1.0474 | 1.0477 | 1.0451 | 1.0407
14 | 15 | 2020 | Summer | Ratio | 0 | 2 | 0.96939 | 0.96829 | 0.96742 | 0.96728 | 0.96688 | 0.96555 | 0.96604 | 0.9666 | 0.96871 | 0.97013 | 0.97192 | 0.97373 | 0.97327 | 0.97143 | 0.9717 | 0.97024 | 0.97049 | 0.96976 | 0.97076 | 0.97118 | 0.97283 | 0.97411 | 0.97282 | 0.97066
18 | 19 | 2020 | Summer | Ratio | 0 | 2 | 0.96342 | 0.97127 | 0.973 | 0.9738 | 0.97465 | 0.9773 | 0.97595 | 0.97214 | 0.9544 | 0.95113 | 0.95379 | 0.95653 | 0.95615 | 0.95342 | 0.95164 | 0.95331 | 0.95273 | 0.9546 | 0.95231 | 0.95152 | 0.95189 | 0.9544 | 0.94889 | 0.96149
20 | 19 | 2020 | Summer | Ratio | 0 | 2 | 0.96081 | 0.96808 | 0.96958 | 0.97036 | 0.97135 | 0.9745 | 0.97267 | 0.96836 | 0.95241 | 0.9455 | 0.94273 | 0.94151 | 0.9418 | 0.94344 | 0.94555 | 0.95144 | 0.95043 | 0.95198 | 0.94718 | 0.94702 | 0.94342 | 0.94217 | 0.95049 | 0.96115
10 | 11 | 2020 | Summer | Ratio | Expected | - | 0.94758 | 0.94764 | 0.9476 | 0.94767 | 0.94766 | 0.94763 | 0.94761 | 0.9477 | 0.94778 | 0.94784 | 0.94783 | 0.9478 | 0.94776 | 0.94775 | 0.94773 | 0.94776 | 0.94775 | 0.94773 | 0.94769 | 0.94776 | 0.94717 | 0.94709 | 0.94784 | 0.94769
13 | 14 | 2020 | Summer | Ratio | Expected | - | 1.0473 | 1.0468 | 1.0458 | 1.0465 | 1.0465 | 1.0465 | 1.0464 | 1.0465 | 1.0474 | 1.048 | 1.0481 | 1.0479 | 1.0482 | 1.0478 | 1.0476 | 1.0476 | 1.0473 | 1.0471 | 1.047 | 1.0469 | 1.0071 | 1.0106 | 1.0472 | 1.0466
14 | 15 | 2020 | Summer | Ratio | Expected | - | 0.96978 | 0.96847 | 0.96793 | 0.96758 | 0.96786 | 0.96733 | 0.96853 | 0.97146 | 0.97403 | 0.97476 | 0.97524 | 0.97629 | 0.97604 | 0.976 | 0.97493 | 0.97399 | 0.97349 | 0.9734 | 0.97377 | 0.97444 | 1.0167 | 1.0188 | 0.97421 | 0.97182
18 | 19 | 2020 | Summer | Ratio | Expected | - | 0.9567 | 0.96123 | 0.95601 | 0.96065 | 0.95892 | 0.95863 | 0.9609 | 0.95902 | 0.95785 | 0.95802 | 0.95713 | 0.95779 | 0.95818 | 0.95747 | 0.95747 | 0.95847 | 0.95836 | 0.95838 | 0.95699 | 0.95809 | 0.96245 | 0.96093 | 0.95733 | 0.95959
20 | 19 | 2020 | Summer | Ratio | Expected | - | 0.94579 | 0.94789 | 0.95283 | 0.94938 | 0.94993 | 0.95031 | 0.94786 | 0.94598 | 0.94248 | 0.94167 | 0.94131 | 0.94109 | 0.94111 | 0.9413 | 0.94123 | 0.94202 | 0.94212 | 0.94253 | 0.9419 | 0.94138 | 0.93736 | 0.93761 | 0.94195 | 0.94443
10 | 11 | 2030 | Winter | Ratio | 0 | 0 | 1.0508 | 1.0506 | 1.0504 | 1.0505 | 1.0505 | 0.94698 | 0.9468 | 0.94839 | 0.95191 | 0.95786 | 0.96657 | 0.97672 | 0.98519 | 0.98567 | 0.97797 | 0.96759 | 0.9586 | 0.95248 | 0.94894 | 0.94754 | 0.94751 | 0.94703 | 0.94678 | 1.0512
13 | 14 | 2030 | Winter | Ratio | 0 | 0 | 1.0166 | 1.0173 | 1.0176 | 1.0176 | 1.0176 | 1.0327 | 1.0269 | 1.0309 | 1.0328 | 1.0342 | 1.0346 | 1.0329 | 1.0311 | 1.0309 | 1.0328 | 1.0349 | 1.0345 | 1.0315 | 1.0301 | 1.0279 | 1.0267 | 1.0269 | 1.0266 | 1.0161
14 | 15 | 2030 | Winter | Ratio | 0 | 0 | 0.97264 | 0.96931 | 0.96804 | 0.96786 | 0.96757 | 1.0043 | 1.0179 | 1.0122 | 1.0085 | 1.0025 | 0.99619 | 0.9929 | 0.99003 | 0.99016 | 0.99004 | 0.99222 | 0.99973 | 1.0136 | 1.0182 | 1.0222 | 1.0233 | 1.021 | 1.0191 | 0.97778
18 | 19 | 2030 | Winter | Ratio | 0 | 0 | 0.98901 | 0.98711 | 0.98142 | 0.98617 | 0.98576 | 0.98032 | 0.98295 | 0.98227 | 0.98435 | 0.98566 | 0.9875 | 0.98789 | 0.98793 | 0.98825 | 0.98899 | 0.98952 | 0.98954 | 0.98662 | 0.98515 | 0.98702 | 0.98624 | 0.97973 | 0.97965 | 0.98446
20 | 19 | 2030 | Winter | Ratio | 0 | 0 | 0.92806 | 0.9279 | 0.92838 | 0.92793 | 0.92798 | 0.93184 | 0.9318 | 0.93282 | 0.93323 | 0.93362 | 0.93361 | 0.93353 | 0.93226 | 0.93231 | 0.93219 | 0.93247 | 0.93337 | 0.93497 | 0.93499 | 0.93493 | 0.93447 | 0.93386 | 0.93268 | 0.92962
10 | 11 | 2030 | Winter | Ratio | 0 | 1 | 1.0509 | 1.0507 | 1.0505 | 1.0506 | 0.9459 | 0.94649 | 0.94684 | 0.94828 | 0.95164 | 0.95754 | 0.96605 | 0.97593 | 0.9837 | 0.98443 | 0.97713 | 0.96696 | 0.95834 | 0.95196 | 0.94834 | 0.94689 | 0.94665 | 0.94616 | 0.94576 | 0.94575
13 | 14 | 2030 | Winter | Ratio | 0 | 1 | 1.0172 | 1.0169 | 1.017 | 1.0177 | 1.0228 | 1.0249 | 1.0274 | 1.03 | 1.0327 | 1.0344 | 1.0344 | 1.0338 | 1.0327 | 1.033 | 1.0347 | 1.0357 | 1.0353 | 1.0309 | 1.0271 | 1.0247 | 1.022 | 1.021 | 1.0188 | 1.0186
14 | 15 | 2030 | Winter | Ratio | 0 | 1 | 0.97108 | 0.97015 | 0.96893 | 0.96805 | 1.0194 | 1.0198 | 1.0174 | 1.0143 | 1.0079 | 1.0014 | 0.99576 | 0.99009 | 0.98636 | 0.98552 | 0.98654 | 0.99335 | 1.0005 | 1.0108 | 1.0196 | 1.0235 | 1.0266 | 1.0245 | 1.0251 | 1.0253
18 | 19 | 2030 | Winter | Ratio | 0 | 1 | 0.97968 | 0.97921 | 0.98022 | 0.97834 | 0.9784 | 0.97841 | 0.97839 | 0.97714 | 0.9772 | 0.97788 | 0.97898 | 0.97873 | 0.9788 | 0.97858 | 0.97809 | 0.97709 | 0.97519 | 0.97673 | 0.97737 | 0.97727 | 0.97758 | 0.97906 | 0.98049 | 0.98068
20 | 19 | 2030 | Winter | Ratio | 0 | 1 | 0.93093 | 0.93064 | 0.93036 | 0.9308 | 0.93265 | 0.93408 | 0.93455 | 0.93613 | 0.93634 | 0.93652 | 0.93634 | 0.93568 | 0.93496 | 0.93503 | 0.93523 | 0.93675 | 0.93763 | 0.9368 | 0.93655 | 0.93577 | 0.93507 | 0.9331 | 0.93167 | 0.93164
10 | 11 | 2030 | Winter | Ratio | 0 | 2 | 0.9455 | 1.0507 | 1.0507 | 1.0506 | 1.0506 | 1.0507 | 0.94545 | 0.94683 | 0.95244 | 0.95807 | 0.96641 | 0.97613 | 0.9836 | 0.98432 | 0.97772 | 0.96754 | 0.95884 | 0.95196 | 0.9482 | 0.94714 | 0.94713 | 0.9467 | 0.94638 | 0.94567
13 | 14 | 2030 | Winter | Ratio | 0 | 2 | 1.0185 | 1.0193 | 1.0198 | 1.02 | 1.0198 | 1.0202 | 1.0165 | 1.02 | 1.0433 | 1.0405 | 1.0387 | 1.0367 | 1.035 | 1.0346 | 1.0367 | 1.039 | 1.0414 | 1.0315 | 1.0255 | 1.0244 | 1.0234 | 1.022 | 1.0208 | 1.0177
14 | 15 | 2030 | Winter | Ratio | 0 | 2 | 1.0241 | 0.96582 | 0.96456 | 0.96414 | 0.96374 | 0.96411 | 1.0258 | 1.0198 | 0.98525 | 0.98768 | 0.9868 | 0.98491 | 0.98345 | 0.98273 | 0.98242 | 0.98374 | 0.98578 | 1.0072 | 1.0201 | 1.0247 | 1.0268 | 1.0268 | 1.0262 | 1.0263
18 | 19 | 2030 | Winter | Ratio | 0 | 2 | 0.98068 | 0.98113 | 0.98179 | 0.98152 | 0.98204 | 0.98148 | 0.98079 | 0.98093 | 0.9795 | 0.97935 | 0.97894 | 0.97875 | 0.97842 | 0.9803 | 0.98115 | 0.98021 | 0.97955 | 0.97863 | 0.97801 | 0.97667 | 0.97648 | 0.9774 | 0.97913 | 0.98055
20 | 19 | 2030 | Winter | Ratio | 0 | 2 | 0.93086 | 0.93062 | 0.93089 | 0.93075 | 0.93059 | 0.93105 | 0.93116 | 0.93111 | 0.9362 | 0.93612 | 0.93606 | 0.93603 | 0.93578 | 0.93487 | 0.93501 | 0.93536 | 0.93617 | 0.93563 | 0.93521 | 0.93637 | 0.93662 | 0.93553 | 0.93392 | 0.93132
10 | 11 | 2030 | Winter | Ratio | Expected | - | 1.0358 | 1.0506 | 1.0505 | 1.0505 | 1.0356 | 0.96172 | 0.94661 | 0.94815 | 0.95195 | 0.95784 | 0.96647 | 0.97652 | 0.98475 | 0.9853 | 0.97782 | 0.96749 | 0.9586 | 0.95233 | 0.94875 | 0.94739 | 0.94733 | 0.94686 | 0.94657 | 1.0211
13 | 14 | 2030 | Winter | Ratio | Expected | - | 1.017 | 1.0176 | 1.0178 | 1.0179 | 1.0187 | 1.0298 | 1.0255 | 1.0292 | 1.0343 | 1.0351 | 1.0351 | 1.0336 | 1.0319 | 1.0317 | 1.0336 | 1.0356 | 1.0356 | 1.0314 | 1.029 | 1.0269 | 1.0255 | 1.0254 | 1.0246 | 1.0167
14 | 15 | 2030 | Winter | Ratio | Expected | - | 0.97977 | 0.96893 | 0.96767 | 0.96735 | 0.97442 | 1.0007 | 1.019 | 1.0136 | 1.0051 | 1.0002 | 0.99479 | 0.99135 | 0.98857 | 0.98844 | 0.98845 | 0.99117 | 0.99785 | 1.0123 | 1.0187 | 1.0227 | 1.0243 | 1.0223 | 1.021 | 0.99149
18 | 19 | 2030 | Winter | Ratio | Expected | - | 0.98649 | 0.98513 | 0.9813 | 0.98439 | 0.98418 | 0.98021 | 0.98199 | 0.98135 | 0.98264 | 0.98365 | 0.98506 | 0.98528 | 0.98526 | 0.98574 | 0.98631 | 0.98641 | 0.98606 | 0.98406 | 0.98302 | 0.98415 | 0.98361 | 0.9793 | 0.97969 | 0.98336
20 | 19 | 2030 | Winter | Ratio | Expected | - | 0.92887 | 0.92868 | 0.92902 | 0.92874 | 0.92902 | 0.93204 | 0.9321 | 0.93305 | 0.9341 | 0.93439 | 0.93435 | 0.9342 | 0.93315 | 0.93307 | 0.93303 | 0.9335 | 0.93438 | 0.93533 | 0.93524 | 0.93526 | 0.93486 | 0.93399 | 0.93271 | 0.93015
10 | 11 | 2030 | Summer | Ratio | 0 | 0 | 1.046 | 1.0458 | 0.95215 | 0.95356 | 0.95218 | 0.95224 | 0.95128 | 0.95181 | 0.95494 | 0.96072 | 0.96906 | 0.97885 | 0.98677 | 0.98716 | 0.98014 | 0.97 | 0.96145 | 0.95533 | 0.95167 | 0.95026 | 0.95067 | 0.95064 | 0.95062 | 1.0464
13 | 14 | 2030 | Summer | Ratio | 0 | 0 | 1.0184 | 1.0192 | 1.0456 | 1.0464 | 1.0466 | 1.0462 | 1.041 | 1.0375 | 1.0362 | 1.0358 | 1.0337 | 1.0303 | 1.0279 | 1.0277 | 1.0295 | 1.0329 | 1.0351 | 1.0357 | 1.0344 | 1.0304 | 1.0282 | 1.0285 | 1.0283 | 1.0157
14 | 15 | 2030 | Summer | Ratio | 0 | 0 | 0.97521 | 0.97259 | 0.98387 | 0.98188 | 0.98261 | 0.98259 | 0.99063 | 0.99813 | 1.0001 | 0.99844 | 0.99786 | 0.99851 | 0.9982 | 0.99832 | 0.99803 | 0.99729 | 0.99697 | 0.99925 | 1.004 | 1.0125 | 1.0178 | 1.018 | 1.0165 | 0.98183
18 | 19 | 2030 | Summer | Ratio | 0 | 0 | 0.99608 | 0.99901 | 0.99139 | 0.99519 | 0.99352 | 0.99334 | 0.99647 | 0.99498 | 0.99579 | 0.99575 | 0.99415 | 0.99486 | 0.99562 | 0.99535 | 0.99632 | 0.99722 | 0.99781 | 0.99738 | 0.99575 | 0.99685 | 0.99632 | 0.99521 | 0.99609 | 0.99981
20 | 19 | 2030 | Summer | Ratio | 0 | 0 | 0.92587 | 0.92591 | 0.93118 | 0.93139 | 0.93146 | 0.93134 | 0.93035 | 0.93028 | 0.9306 | 0.9312 | 0.93077 | 0.93021 | 0.93 | 0.92984 | 0.92955 | 0.93009 | 0.93021 | 0.93017 | 0.92986 | 0.92966 | 0.93032 | 0.93069 | 0.92963 | 0.92674
10 | 11 | 2030 | Summer | Ratio | 0 | 1 | 0.95115 | 0.95135 | 0.95143 | 0.9513 | 0.95128 | 0.95133 | 0.95076 | 0.95155 | 0.95446 | 0.95992 | 0.96769 | 0.97717 | 0.98372 | 0.98414 | 0.97798 | 0.96946 | 0.9607 | 0.95499 | 0.95155 | 0.94998 | 0.95019 | 0.95026 | 0.95016 | 0.95041
13 | 14 | 2030 | Summer | Ratio | 0 | 1 | 1.0391 | 1.043 | 1.0449 | 1.0441 | 1.044 | 1.0434 | 1.0394 | 1.0383 | 1.0367 | 1.0358 | 1.0339 | 1.03 | 1.0277 | 1.0271 | 1.0277 | 1.0309 | 1.0349 | 1.0369 | 1.0361 | 1.0321 | 1.0292 | 1.0292 | 1.0287 | 1.0316
14 | 15 | 2030 | Summer | Ratio | 0 | 1 | 0.99521 | 0.98911 | 0.98626 | 0.98702 | 0.98722 | 0.98728 | 0.9934 | 0.99532 | 0.99748 | 0.99633 | 0.99578 | 0.99772 | 0.99834 | 0.99834 | 0.99917 | 0.99827 | 0.99604 | 0.99586 | 0.99908 | 1.0071 | 1.0135 | 1.0152 | 1.0155 | 1.008
18 | 19 | 2030 | Summer | Ratio | 0 | 1 | 0.99214 | 0.99038 | 0.98863 | 0.98856 | 0.98934 | 0.99031 | 0.99084 | 0.98982 | 0.98905 | 0.98868 | 0.98868 | 0.98865 | 0.98932 | 0.9898 | 0.98988 | 0.98861 | 0.98668 | 0.98719 | 0.9882 | 0.98882 | 0.98889 | 0.98594 | 0.98697 | 0.98861
20 | 19 | 2030 | Summer | Ratio | 0 | 1 | 0.93419 | 0.93488 | 0.93491 | 0.93478 | 0.93483 | 0.93478 | 0.93352 | 0.93315 | 0.9328 | 0.9328 | 0.93256 | 0.93265 | 0.9324 | 0.93194 | 0.93167 | 0.93197 | 0.9321 | 0.93251 | 0.9324 | 0.93181 | 0.93234 | 0.93319 | 0.93259 | 0.93181
10 | 11 | 2030 | Summer | Ratio | 0 | 2 | 0.95096 | 0.95132 | 0.95133 | 0.95133 | 0.95138 | 0.95146 | 0.95117 | 0.9521 | 0.95504 | 0.9604 | 0.96817 | 0.97694 | 0.98361 | 0.98512 | 0.97941 | 0.97038 | 0.96138 | 0.95547 | 0.95176 | 0.95013 | 0.95008 | 0.95013 | 0.9502 | 0.95067
13 | 14 | 2030 | Summer | Ratio | 0 | 2 | 1.037 | 1.0424 | 1.044 | 1.0442 | 1.0454 | 1.0468 | 1.0448 | 1.0427 | 1.0399 | 1.0374 | 1.0327 | 1.03 | 1.0274 | 1.0256 | 1.0266 | 1.0296 | 1.0363 | 1.0397 | 1.0383 | 1.0336 | 1.0295 | 1.0287 | 1.0305 | 1.034
14 | 15 | 2030 | Summer | Ratio | 0 | 2 | 0.99858 | 0.98978 | 0.98688 | 0.98611 | 0.98417 | 0.98088 | 0.98351 | 0.9856 | 0.99018 | 0.99214 | 0.99634 | 0.99736 | 0.99803 | 0.99982 | 1.0009 | 1.0003 | 0.99345 | 0.99064 | 0.99522 | 1.0042 | 1.0126 | 1.0155 | 1.0117 | 1.0037
18 | 19 | 2030 | Summer | Ratio | 0 | 2 | 0.98854 | 0.98871 | 0.98934 | 0.9895 | 0.98956 | 0.98991 | 0.99067 | 0.99012 | 0.98934 | 0.98922 | 0.99012 | 0.9897 | 0.99067 | 0.99109 | 0.99077 | 0.98985 | 0.98942 | 0.99016 | 0.99069 | 0.9893 | 0.98793 | 0.98689 | 0.98105 | 0.98324
20 | 19 | 2030 | Summer | Ratio | 0 | 2 | 0.93306 | 0.93432 | 0.93449 | 0.93448 | 0.93478 | 0.93483 | 0.93415 | 0.93346 | 0.93334 | 0.93303 | 0.93255 | 0.93236 | 0.93211 | 0.93219 | 0.93222 | 0.9326 | 0.93296 | 0.93335 | 0.93311 | 0.93227 | 0.93223 | 0.93304 | 0.93317 | 0.93277
10 | 11 | 2030 | Summer | Ratio | Expected | - | 1.0189 | 1.0188 | 0.95193 | 0.95292 | 0.95193 | 0.952 | 0.95119 | 0.95182 | 0.95488 | 0.96056 | 0.96874 | 0.97834 | 0.98589 | 0.98644 | 0.97972 | 0.96997 | 0.96133 | 0.9553 | 0.95167 | 0.9502 | 0.95052 | 0.95051 | 0.95049 | 1.019
13 | 14 | 2030 | Summer | Ratio | Expected | - | 1.024 | 1.0259 | 1.0453 | 1.0457 | 1.0461 | 1.0459 | 1.0413 | 1.0384 | 1.0368 | 1.036 | 1.0336 | 1.0302 | 1.0278 | 1.0273 | 1.0288 | 1.0321 | 1.0352 | 1.0365 | 1.0352 | 1.0311 | 1.0285 | 1.0286 | 1.0286 | 1.0206
14 | 15 | 2030 | Summer | Ratio | Expected | - | 0.98141 | 0.97741 | 0.98464 | 0.98322 | 0.98349 | 0.98301 | 0.99001 | 0.99594 | 0.99833 | 0.99724 | 0.99735 | 0.99823 | 0.9982 | 0.99854 | 0.9986 | 0.99787 | 0.99633 | 0.99753 | 1.002 | 1.0105 | 1.0164 | 1.0172 | 1.0157 | 0.98869
18 | 19 | 2030 | Summer | Ratio | Expected | - | 0.99444 | 0.99631 | 0.99071 | 0.99343 | 0.99235 | 0.99242 | 0.99483 | 0.99355 | 0.9939 | 0.99381 | 0.99279 | 0.99324 | 0.99401 | 0.99395 | 0.99461 | 0.99494 | 0.99502 | 0.99489 | 0.99395 | 0.99462 | 0.99406 | 0.9927 | 0.99264 | 0.99584
20 | 19 | 2030 | Summer | Ratio | Expected | - | 0.92808 | 0.92839 | 0.93219 | 0.93232 | 0.93242 | 0.93233 | 0.93135 | 0.93115 | 0.93131 | 0.93169 | 0.93128 | 0.93087 | 0.93064 | 0.93048 | 0.93024 | 0.93071 | 0.93087 | 0.93096 | 0.93068 | 0.93034 | 0.93088 | 0.93139 | 0.93056 | 0.92833
10 | 11 | 2040 | Winter | Ratio | 0 | 0 | 1.0537 | 1.0536 | 1.0534 | 1.0534 | 1.0533 | 1.0538 | 0.94755 | 0.94995 | 0.95736 | 0.97074 | 0.99536 | 1.0034 | 1.0036 | 1.0036 | 1.0038 | 0.99973 | 0.97255 | 0.95826 | 0.9506 | 0.94797 | 0.94823 | 0.94825 | 0.94804 | 1.0541
13 | 14 | 2040 | Winter | Ratio | 0 | 0 | 1.0084 | 1.0098 | 1.0112 | 1.0103 | 1.0106 | 1.0116 | 1.0166 | 1.0228 | 1.0294 | 1.0282 | 1.0225 | 1.0201 | 1.0193 | 1.0191 | 1.0195 | 1.0209 | 1.0278 | 1.0265 | 1.024 | 1.0215 | 1.0204 | 1.0203 | 1.019 | 1.0087
14 | 15 | 2040 | Winter | Ratio | 0 | 0 | 0.97991 | 0.97607 | 0.97408 | 0.97306 | 0.97255 | 0.97669 | 1.0268 | 1.0159 | 1.0039 | 0.99678 | 0.98923 | 0.98827 | 0.98697 | 0.9873 | 0.98521 | 0.98578 | 0.99432 | 1.0103 | 1.0193 | 1.0256 | 1.0279 | 1.0287 | 1.0288 | 0.98421
18 | 19 | 2040 | Winter | Ratio | 0 | 0 | 0.97897 | 0.97767 | 0.97581 | 0.97696 | 0.97646 | 0.9761 | 0.97631 | 0.97602 | 0.9764 | 0.97741 | 0.97826 | 0.97798 | 0.9761 | 0.97645 | 0.97679 | 0.97842 | 0.9795 | 0.97893 | 0.97768 | 0.97852 | 0.97764 | 0.97744 | 0.97756 | 0.97723
20 | 19 | 2040 | Winter | Ratio | 0 | 0 | 0.9321 | 0.93166 | 0.93088 | 0.93139 | 0.93127 | 0.93206 | 0.93518 | 0.93535 | 0.93644 | 0.93689 | 0.93664 | 0.93711 | 0.93604 | 0.93614 | 0.93569 | 0.93539 | 0.93706 | 0.93904 | 0.93875 | 0.93905 | 0.93844 | 0.93599 | 0.93508 | 0.93333
10 | 11 | 2040 | Winter | Ratio | 0 | 1 | 0.94717 | 1.0536 | 1.0535 | 1.0535 | 0.94722 | 0.94768 | 0.94752 | 0.94986 | 0.95723 | 0.97046 | 0.99165 | 1.0025 | 1.0037 | 1.0039 | 1.0035 | 0.99232 | 0.97207 | 0.95851 | 0.95018 | 0.94761 | 0.94784 | 0.94743 | 0.94726 | 0.94727
13 | 14 | 2040 | Winter | Ratio | 0 | 1 | 1.0109 | 1.0087 | 1.0092 | 1.0103 | 1.0103 | 1.0144 | 1.0176 | 1.0219 | 1.0293 | 1.0282 | 1.0224 | 1.02 | 1.0209 | 1.0222 | 1.0212 | 1.024 | 1.0314 | 1.0335 | 1.0158 | 1.0145 | 1.0126 | 1.0095 | 1.0073 | 1.0073
14 | 15 | 2040 | Winter | Ratio | 0 | 1 | 1.0285 | 0.9781 | 0.9752 | 0.9741 | 1.0294 | 1.0286 | 1.025 | 1.0169 | 1.0026 | 0.99562 | 0.98996 | 0.98451 | 0.98252 | 0.98078 | 0.98157 | 0.9872 | 0.99133 | 0.9973 | 1.0244 | 1.0297 | 1.0331 | 1.0327 | 1.0339 | 1.034
18 | 19 | 2040 | Winter | Ratio | 0 | 1 | 0.9729 | 0.97402 | 0.97421 | 0.97324 | 0.97278 | 0.97336 | 0.97361 | 0.97303 | 0.97291 | 0.97346 | 0.97375 | 0.97176 | 0.97 | 0.96905 | 0.96983 | 0.97238 | 0.97226 | 0.97281 | 0.97377 | 0.97319 | 0.97305 | 0.97314 | 0.97411 | 0.97429
20 | 19 | 2040 | Winter | Ratio | 0 | 1 | 0.93419 | 0.93315 | 0.93278 | 0.93301 | 0.93527 | 0.93666 | 0.937 | 0.93816 | 0.93851 | 0.9385 | 0.93812 | 0.93766 | 0.93756 | 0.93763 | 0.93725 | 0.93829 | 0.93961 | 0.94009 | 0.93895 | 0.9381 | 0.93754 | 0.93569 | 0.93488 | 0.93496
10 | 11 | 2040 | Winter | Ratio | 0 | 2 | 0.94705 | 1.0534 | 1.0532 | 1.0532 | 1.0532 | 1.0533 | 0.94653 | 0.94858 | 0.95769 | 0.97083 | 0.99176 | 1.0025 | 1.0035 | 1.0039 | 1.0042 | 0.99754 | 0.97232 | 0.95887 | 0.95002 | 0.94792 | 0.94829 | 0.94792 | 0.94778 | 0.94729
13 | 14 | 2040 | Winter | Ratio | 0 | 2 | 1.0062 | 1.0127 | 1.013 | 1.013 | 1.0119 | 1.0138 | 1.0036 | 1.005 | 1.0385 | 1.0337 | 1.0267 | 1.0231 | 1.0235 | 1.0235 | 1.0241 | 1.0244 | 1.034 | 1.0314 | 1.0127 | 1.015 | 1.0157 | 1.0132 | 1.0116 | 1.0066
14 | 15 | 2040 | Winter | Ratio | 0 | 2 | 1.0338 | 0.96878 | 0.96586 | 0.96541 | 0.96652 | 0.96477 | 1.0341 | 1.0265 | 0.98258 | 0.98311 | 0.98121 | 0.9796 | 0.97901 | 0.97886 | 0.97715 | 0.97844 | 0.98159 | 0.98787 | 1.0263 | 1.0305 | 1.0326 | 1.0331 | 1.0334 | 1.0349
18 | 19 | 2040 | Winter | Ratio | 0 | 2 | 0.97398 | 0.97485 | 0.97473 | 0.97448 | 0.97457 | 0.97469 | 0.97413 | 0.97319 | 0.97212 | 0.9729 | 0.97269 | 0.97183 | 0.97055 | 0.97027 | 0.97022 | 0.97143 | 0.97237 | 0.97293 | 0.97377 | 0.97302 | 0.97272 | 0.9731 | 0.97412 | 0.97415
20 | 19 | 2040 | Winter | Ratio | 0 | 2 | 0.93403 | 0.93303 | 0.93326 | 0.93308 | 0.93295 | 0.93348 | 0.93463 | 0.93381 | 0.9376 | 0.93757 | 0.93737 | 0.93791 | 0.93822 | 0.93773 | 0.93749 | 0.93678 | 0.93752 | 0.93894 | 0.93755 | 0.93876 | 0.93895 | 0.93813 | 0.93719 | 0.93468
10 | 11 | 2040 | Winter | Ratio | Expected | - | 1.0233 | 1.0535 | 1.0534 | 1.0534 | 1.0382 | 1.0386 | 0.9474 | 0.94974 | 0.95739 | 0.97071 | 0.99431 | 1.0032 | 1.0036 | 1.0037 | 1.0038 | 0.99836 | 0.97245 | 0.95838 | 0.95046 | 0.94791 | 0.94818 | 0.94809 | 0.94789 | 1.0235
13 | 14 | 2040 | Winter | Ratio | Expected | - | 1.0084 | 1.0101 | 1.0112 | 1.0107 | 1.0108 | 1.0123 | 1.0149 | 1.0202 | 1.0307 | 1.029 | 1.0231 | 1.0205 | 1.0202 | 1.0202 | 1.0204 | 1.0219 | 1.0292 | 1.0282 | 1.0212 | 1.0196 | 1.0186 | 1.0177 | 1.0163 | 1.0082
14 | 15 | 2040 | Winter | Ratio | Expected | - | 0.99454 | 0.97532 | 0.97307 | 0.97211 | 0.97981 | 0.98241 | 1.0276 | 1.0176 | 1.0007 | 0.99466 | 0.98819 | 0.98649 | 0.98519 | 0.98516 | 0.98354 | 0.98493 | 0.99208 | 1.0052 | 1.021 | 1.0269 | 1.0293 | 1.0299 | 1.0302 | 0.99857
18 | 19 | 2040 | Winter | Ratio | Expected | - | 0.97739 | 0.97675 | 0.97542 | 0.97607 | 0.97567 | 0.9755 | 0.97561 | 0.97519 | 0.97529 | 0.9762 | 0.97682 | 0.97621 | 0.97444 | 0.97451 | 0.97486 | 0.97656 | 0.97745 | 0.9772 | 0.97656 | 0.97698 | 0.97628 | 0.97621 | 0.97657 | 0.97637
20 | 19 | 2040 | Winter | Ratio | Expected | - | 0.93268 | 0.93207 | 0.93149 | 0.93186 | 0.93208 | 0.93292 | 0.93536 | 0.93553 | 0.9369 | 0.93722 | 0.93695 | 0.93731 | 0.93657 | 0.93658 | 0.93617 | 0.936 | 0.93749 | 0.93918 | 0.93861 | 0.93887 | 0.93838 | 0.93626 | 0.93535 | 0.93376
10 | 11 | 2040 | Summer | Ratio | 0 | 0 | 1.0226 | 1.0201 | 1.022 | 1.023 | 1.0206 | 1.0168 | 0.98359 | 0.98793 | 0.99155 | 0.99346 | 0.99525 | 0.99713 | 0.99799 | 0.99807 | 0.9976 | 0.99577 | 0.99325 | 0.99197 | 0.98831 | 0.98198 | 0.99319 | 0.98229 | 0.98148 | 1.015
13 | 14 | 2040 | Summer | Ratio | 0 | 0 | 1.0048 | 1.0046 | 1.0044 | 1.0041 | 1.0045 | 1.0052 | 1.0145 | 1.0138 | 1.0139 | 1.0146 | 1.0139 | 1.0125 | 1.0119 | 1.0114 | 1.0109 | 1.0123 | 1.0138 | 1.0135 | 1.0136 | 1.0145 | 1.0115 | 1.0146 | 1.0156 | 1.0057
14 | 15 | 2040 | Summer | Ratio | 0 | 0 | 1.0052 | 1.0046 | 1.0034 | 1.0026 | 1.0031 | 1.0036 | 1.008 | 1.0081 | 1.0088 | 1.0082 | 1.0091 | 1.0101 | 1.0106 | 1.0107 | 1.01 | 1.0086 | 1.0061 | 1.0079 | 1.0096 | 1.0116 | 1.0119 | 1.0135 | 1.0123 | 1.008
18 | 19 | 2040 | Summer | Ratio | 0 | 0 | 1.0016 | 1.0019 | 0.9994 | 1.0014 | 1.0001 | 0.99978 | 1.0014 | 0.99968 | 1.0006 | 1.001 | 1.0003 | 1.0001 | 1.0002 | 0.99969 | 0.99988 | 1.0009 | 1.0018 | 1.0016 | 1.0002 | 0.99982 | 0.9993 | 0.99866 | 1.0004 | 1.0013
20 | 19 | 2040 | Summer | Ratio | 0 | 0 | 0.96205 | 0.96674 | 0.96281 | 0.96593 | 0.96641 | 0.96664 | 0.96589 | 0.96744 | 0.96539 | 0.96335 | 0.96221 | 0.96407 | 0.96491 | 0.96599 | 0.96805 | 0.96679 | 0.96518 | 0.96542 | 0.96689 | 0.97019 | 0.97155 | 0.97102 | 0.96725 | 0.96879
10 | 11 | 2040 | Summer | Ratio | 0 | 1 | 0.97722 | 0.98084 | 0.97956 | 0.97696 | 0.97736 | 0.99546 | 0.97952 | 0.98647 | 0.99014 | 0.99187 | 0.99309 | 0.99536 | 0.99622 | 0.99644 | 0.99577 | 0.99426 | 0.9923 | 0.99105 | 0.98671 | 0.97888 | 0.98834 | 0.97577 | 0.97773 | 0.99058
13 | 14 | 2040 | Summer | Ratio | 0 | 1 | 1.0162 | 1.0145 | 1.0146 | 1.0148 | 1.0146 | 1.0102 | 1.0159 | 1.0146 | 1.0145 | 1.0148 | 1.015 | 1.0134 | 1.0125 | 1.012 | 1.0119 | 1.0137 | 1.0148 | 1.0147 | 1.0149 | 1.0157 | 1.0127 | 1.017 | 1.017 | 1.0121
14 | 15 | 2040 | Summer | Ratio | 0 | 1 | 1.0104 | 1.0099 | 1.0092 | 1.0088 | 1.0088 | 1.0066 | 1.0088 | 1.0071 | 1.0073 | 1.0063 | 1.0066 | 1.0076 | 1.0084 | 1.008 | 1.0073 | 1.0064 | 1.0046 | 1.006 | 1.0076 | 1.0098 | 1.0106 | 1.0124 | 1.0124 | 1.0099
18 | 19 | 2040 | Summer | Ratio | 0 | 1 | 0.99845 | 0.99705 | 0.99596 | 0.99557 | 0.99579 | 0.99698 | 0.99878 | 0.99801 | 0.99778 | 0.99749 | 0.9977 | 0.99676 | 0.99668 | 0.99706 | 0.99739 | 0.99793 | 0.99688 | 0.99756 | 0.99748 | 0.99662 | 0.99561 | 0.99394 | 0.9954 | 0.9963
20 | 19 | 2040 | Summer | Ratio | 0 | 1 | 0.96932 | 0.97158 | 0.97191 | 0.97353 | 0.97413 | 0.97276 | 0.96671 | 0.96622 | 0.96426 | 0.96345 | 0.96199 | 0.96367 | 0.96477 | 0.96536 | 0.96558 | 0.96179 | 0.96093 | 0.96144 | 0.96402 | 0.96784 | 0.97067 | 0.96833 | 0.96649 | 0.96924
10 | 11 | 2040 | Summer | Ratio | 0 | 2 | 0.97723 | 0.98459 | 0.9761 | 0.97721 | 0.97836 | 1.0007 | 0.97881 | 0.98716 | 0.99046 | 0.99199 | 0.99356 | 0.99514 | 0.99623 | 0.99676 | 0.99633 | 0.99532 | 0.99284 | 0.99111 | 0.9866 | 0.97918 | 0.99028 | 0.97726 | 0.97595 | 0.99038
13 | 14 | 2040 | Summer | Ratio | 0 | 2 | 1.0161 | 1.0132 | 1.0155 | 1.0149 | 1.0144 | 1.0085 | 1.0158 | 1.0145 | 1.0151 | 1.0149 | 1.0144 | 1.0137 | 1.0124 | 1.0116 | 1.0113 | 1.0119 | 1.0142 | 1.0146 | 1.015 | 1.016 | 1.0125 | 1.017 | 1.0177 | 1.0124
14 | 15 | 2040 | Summer | Ratio | 0 | 2 | 1.0103 | 1.0092 | 1.0089 | 1.0086 | 1.0079 | 1.0041 | 1.0069 | 1.0029 | 1.0038 | 1.0037 | 1.0059 | 1.0071 | 1.0079 | 1.008 | 1.0082 | 1.0077 | 1.0055 | 1.0046 | 1.0072 | 1.0094 | 1.0101 | 1.0117 | 1.0122 | 1.0098
18 | 19 | 2040 | Summer | Ratio | 0 | 2 | 0.99698 | 0.99638 | 0.9967 | 0.99673 | 0.99648 | 0.99728 | 0.99936 | 0.99926 | 0.9989 | 0.99812 | 0.99877 | 0.99784 | 0.99776 | 0.99758 | 0.99733 | 0.99735 | 0.99846 | 0.99905 | 0.99877 | 0.99704 | 0.99528 | 0.99482 | 0.99123 | 0.99334
20 | 19 | 2040 | Summer | Ratio | 0 | 2 | 0.96767 | 0.97132 | 0.97143 | 0.9719 | 0.97303 | 0.97317 | 0.96647 | 0.96549 | 0.96239 | 0.96317 | 0.96227 | 0.96283 | 0.96478 | 0.96582 | 0.96656 | 0.96573 | 0.96261 | 0.96324 | 0.96482 | 0.96714 | 0.96943 | 0.96751 | 0.96263 | 0.96549
10 | 11 | 2040 | Summer | Ratio | Expected | - | 1.0096 | 1.0094 | 1.0094 | 1.0099 | 1.0084 | 1.0115 | 0.98232 | 0.98761 | 0.9912 | 0.99302 | 0.9947 | 0.99659 | 0.99749 | 0.99765 | 0.99716 | 0.99549 | 0.99306 | 0.99171 | 0.98784 | 0.98114 | 0.99208 | 0.98064 | 0.98015 | 1.008
13 | 14 | 2040 | Summer | Ratio | Expected | - | 1.008 | 1.0072 | 1.0074 | 1.0072 | 1.0074 | 1.0064 | 1.0149 | 1.014 | 1.0142 | 1.0146 | 1.0141 | 1.0128 | 1.012 | 1.0115 | 1.0111 | 1.0125 | 1.014 | 1.0139 | 1.014 | 1.0149 | 1.0118 | 1.0153 | 1.0161 | 1.0076
14 | 15 | 2040 | Summer | Ratio | Expected | - | 1.0067 | 1.006 | 1.005 | 1.0043 | 1.0046 | 1.0041 | 1.0079 | 1.0072 | 1.0079 | 1.0073 | 1.0083 | 1.0093 | 1.0099 | 1.0099 | 1.0094 | 1.0081 | 1.0058 | 1.0072 | 1.009 | 1.011 | 1.0114 | 1.0131 | 1.0123 | 1.0085
18 | 19 | 2040 | Summer | Ratio | Expected | - | 1.0005 | 1.0004 | 0.99852 | 0.99991 | 0.99893 | 0.99903 | 1.0008 | 0.99938 | 0.99996 | 1.0001 | 0.99973 | 0.99926 | 0.99935 | 0.99901 | 0.99916 | 1 | 1.0006 | 1.0007 | 0.99959 | 0.99897 | 0.9982 | 0.99743 | 0.99837 | 0.99947
20 | 19 | 2040 | Summer | Ratio | Expected | - | 0.96389 | 0.96808 | 0.96534 | 0.96787 | 0.96845 | 0.96845 | 0.96609 | 0.96698 | 0.9648 | 0.96334 | 0.96218 | 0.96384 | 0.96487 | 0.96587 | 0.96748 | 0.96592 | 0.9642 | 0.96454 | 0.96618 | 0.96942 | 0.97112 | 0.97014 | 0.96648 | 0.96838
10 | 11 | 2050 | Winter | Ratio | 0 | 0 | 1.0509 | 1.0496 | 1.0485 | 1.0491 | 1.0482 | 1.0467 | 0.95126 | 0.95476 | 0.95788 | 0.96115 | 0.96419 | 0.96239 | 0.96378 | 0.96382 | 0.96343 | 0.96429 | 0.96139 | 0.95868 | 0.9558 | 0.95291 | 1.0496 | 1.0486 | 1.0491 | 1.0493
13 | 14 | 2050 | Winter | Ratio | 0 | 0 | 1.0101 | 1.0131 | 1.0148 | 1.015 | 1.0158 | 1.0137 | 1.0281 | 1.03 | 1.0294 | 1.028 | 1.0264 | 1.0262 | 1.0241 | 1.0238 | 1.0247 | 1.0254 | 1.027 | 1.0296 | 1.0305 | 1.0302 | 1.0068 | 1.0064 | 1.0061 | 1.0072
14 | 15 | 2050 | Winter | Ratio | 0 | 0 | 0.99625 | 0.99078 | 0.98746 | 0.98625 | 0.98522 | 0.99212 | 1.0204 | 1.0156 | 1.0158 | 1.0144 | 1.0126 | 1.0006 | 1.0006 | 1.0011 | 0.99831 | 1.0079 | 1.0131 | 1.0214 | 1.0226 | 1.0245 | 1.0125 | 1.0114 | 1.0097 | 1.006
18 | 19 | 2050 | Winter | Ratio | 0 | 0 | 0.97465 | 0.97161 | 0.96373 | 0.97015 | 0.96951 | 0.96317 | 0.96798 | 0.96746 | 0.97136 | 0.97333 | 0.97529 | 0.97793 | 0.97577 | 0.97616 | 0.97718 | 0.97697 | 0.97887 | 0.97533 | 0.97251 | 0.97465 | 0.9727 | 0.96468 | 0.96401 | 0.96712
20 | 19 | 2050 | Winter | Ratio | 0 | 0 | 0.93627 | 0.93629 | 0.93716 | 0.93638 | 0.93643 | 0.9389 | 0.94129 | 0.94172 | 0.9421 | 0.94304 | 0.94347 | 0.94258 | 0.94071 | 0.94094 | 0.94026 | 0.94152 | 0.94287 | 0.946 | 0.94558 | 0.9457 | 0.94305 | 0.94353 | 0.94225 | 0.93939
10 | 11 | 2050 | Winter | Ratio | 0 | 1 | 1.0507 | 1.0503 | 1.0507 | 1.0504 | 1.0505 | 1.0513 | 1.052 | 0.9566 | 0.95958 | 0.9626 | 0.9657 | 0.96484 | 0.96649 | 0.967 | 0.96584 | 0.96518 | 0.96217 | 0.95894 | 0.95577 | 0.95051 | 1.0455 | 1.048 | 1.05 | 1.0501
13 | 14 | 2050 | Winter | Ratio | 0 | 1 | 1.0103 | 1.0107 | 1.0122 | 1.0141 | 1.0105 | 1.0064 | 1.0052 | 1.0292 | 1.0289 | 1.0278 | 1.026 | 1.0258 | 1.0245 | 1.0256 | 1.0259 | 1.0269 | 1.0293 | 1.0288 | 1.0279 | 1.0265 | 1.0039 | 1.0104 | 1.0158 | 1.0161
14 | 15 | 2050 | Winter | Ratio | 0 | 1 | 0.99615 | 0.9951 | 0.99118 | 0.98848 | 0.99576 | 1.0051 | 1.0084 | 1.018 | 1.0156 | 1.0131 | 1.011 | 0.9966 | 0.99461 | 0.99227 | 0.99326 | 1.0079 | 1.0117 | 1.0165 | 1.0217 | 1.0271 | 1.0152 | 1.0009 | 0.98961 | 0.98914
18 | 19 | 2050 | Winter | Ratio | 0 | 1 | 0.9674 | 0.96662 | 0.968 | 0.96537 | 0.96596 | 0.9665 | 0.96694 | 0.96562 | 0.96631 | 0.96741 | 0.96809 | 0.96885 | 0.96685 | 0.96571 | 0.96612 | 0.96479 | 0.96342 | 0.96561 | 0.96615 | 0.96541 | 0.96543 | 0.96685 | 0.96916 | 0.9696
20 | 19 | 2050 | Winter | Ratio | 0 | 1 | 0.93873 | 0.93837 | 0.93793 | 0.93863 | 0.94061 | 0.9415 | 0.94138 | 0.94499 | 0.94497 | 0.94545 | 0.94583 | 0.94345 | 0.94298 | 0.94299 | 0.9428 | 0.94618 | 0.94703 | 0.94672 | 0.94667 | 0.94534 | 0.94294 | 0.94145 | 0.94041 | 0.94042
10 | 11 | 2050 | Winter | Ratio | 0 | 2 | 1.0511 | 1.0508 | 1.0496 | 1.0501 | 1.0496 | 1.0491 | 0.95066 | 0.95728 | 0.95993 | 0.96258 | 0.96548 | 0.96514 | 0.9662 | 0.96681 | 0.9666 | 0.9641 | 0.96282 | 0.95853 | 0.95491 | 0.9517 | 0.95885 | 1.0468 | 1.0483 | 1.0496
13 | 14 | 2050 | Winter | Ratio | 0 | 2 | 1.0175 | 1.0188 | 1.0203 | 1.0204 | 1.0207 | 1.0206 | 1.0147 | 1.0428 | 1.0386 | 1.0338 | 1.0307 | 1.0294 | 1.0282 | 1.0275 | 1.0291 | 1.0303 | 1.034 | 1.0283 | 1.0255 | 1.0262 | 1.0242 | 1.0041 | 1.0038 | 1.0175
14 | 15 | 2050 | Winter | Ratio | 0 | 2 | 0.984 | 0.98054 | 0.9773 | 0.97585 | 0.97444 | 0.97621 | 1.0358 | 0.98323 | 0.98741 | 0.99403 | 0.99704 | 0.98966 | 0.98996 | 0.98938 | 0.98648 | 0.98707 | 0.99531 | 1.0145 | 1.0244 | 1.0283 | 1.032 | 1.0149 | 1.0126 | 0.98809
18 | 19 | 2050 | Winter | Ratio | 0 | 2 | 0.97055 | 0.97081 | 0.97142 | 0.97133 | 0.97197 | 0.97109 | 0.97033 | 0.96976 | 0.96942 | 0.96887 | 0.96714 | 0.96814 | 0.96642 | 0.96833 | 0.9695 | 0.96991 | 0.96843 | 0.96795 | 0.96659 | 0.96432 | 0.96385 | 0.96449 | 0.9671 | 0.96904
20 | 19 | 2050 | Winter | Ratio | 0 | 2 | 0.93889 | 0.93816 | 0.93856 | 0.93819 | 0.9378 | 0.93888 | 0.94027 | 0.94177 | 0.94229 | 0.94344 | 0.94453 | 0.9442 | 0.94444 | 0.94295 | 0.94228 | 0.94181 | 0.94357 | 0.94481 | 0.94502 | 0.94642 | 0.9469 | 0.94398 | 0.94231 | 0.94034
10 | 11 | 2050 | Winter | Ratio | Expected | - | 1.0509 | 1.0499 | 1.049 | 1.0494 | 1.0487 | 1.0477 | 0.96557 | 0.95539 | 0.95842 | 0.96156 | 0.96459 | 0.96313 | 0.96451 | 0.9647 | 0.96423 | 0.96439 | 0.96171 | 0.95869 | 0.95567 | 0.95239 | 1.0361 | 1.0483 | 1.0491 | 1.0495
13 | 14 | 2050 | Winter | Ratio | Expected | - | 1.0112 | 1.0136 | 1.0152 | 1.0156 | 1.0158 | 1.0136 | 1.0229 | 1.0317 | 1.0306 | 1.0288 | 1.027 | 1.0266 | 1.0248 | 1.0246 | 1.0255 | 1.0263 | 1.0284 | 1.0293 | 1.0294 | 1.0291 | 1.0089 | 1.0066 | 1.0072 | 1.0099
14 | 15 | 2050 | Winter | Ratio | Expected | - | 0.99449 | 0.98994 | 0.98654 | 0.98508 | 0.98518 | 0.99171 | 1.0209 | 1.0113 | 1.0117 | 1.0113 | 1.0101 | 0.99847 | 0.99826 | 0.99815 | 0.9959 | 1.0049 | 1.0104 | 1.0197 | 1.0227 | 1.0254 | 1.0157 | 1.0104 | 1.0072 | 1.001
18 | 19 | 2050 | Winter | Ratio | Expected | - | 0.97302 | 0.97078 | 0.96544 | 0.96964 | 0.96936 | 0.96478 | 0.96816 | 0.96752 | 0.97036 | 0.97185 | 0.9731 | 0.97524 | 0.97316 | 0.97355 | 0.9745 | 0.97422 | 0.97517 | 0.97289 | 0.97076 | 0.97185 | 0.9704 | 0.96496 | 0.96519 | 0.96775
20 | 19 | 2050 | Winter | Ratio | Expected | - | 0.93699 | 0.93686 | 0.93747 | 0.93696 | 0.93723 | 0.93927 | 0.94116 | 0.94219 | 0.94253 | 0.94344 | 0.94395 | 0.94294 | 0.94157 | 0.94152 | 0.94091 | 0.94223 | 0.94357 | 0.94594 | 0.94565 | 0.94575 | 0.94358 | 0.9433 | 0.94199 | 0.93967
10 | 11 | 2050 | Summer | Ratio | 0 | 0 | 1.0502 | 1.0494 | 1.0445 | 1.0464 | 1.0418 | 1.0379 | 0.95371 | 0.97343 | 0.97433 | 0.97945 | 0.97864 | 0.98277 | 0.98567 | 0.98573 | 0.98473 | 0.97918 | 0.97929 | 0.97384 | 0.97044 | 0.963 | 1.0385 | 1.0415 | 1.0478 | 1.0483
13 | 14 | 2050 | Summer | Ratio | 0 | 0 | 1.0116 | 1.0139 | 1.0175 | 1.0177 | 1.0195 | 1.0202 | 1.0332 | 1.0326 | 1.0301 | 1.0276 | 1.0271 | 1.0245 | 1.0234 | 1.0234 | 1.0251 | 1.0275 | 1.0277 | 1.0297 | 1.0299 | 1.0284 | 1.0083 | 1.0077 | 1.006 | 1.0071
14 | 15 | 2050 | Summer | Ratio | 0 | 0 | 0.99277 | 0.98797 | 0.98425 | 0.98209 | 0.98215 | 0.98268 | 1.005 | 0.9951 | 0.99827 | 0.99723 | 0.99422 | 0.99553 | 0.99537 | 0.99568 | 0.99396 | 0.99279 | 0.99457 | 0.99801 | 1.0033 | 1.0146 | 1.0126 | 1.0127 | 1.0097 | 1.0049
18 | 19 | 2050 | Summer | Ratio | 0 | 0 | 0.98933 | 0.99332 | 0.98552 | 0.99125 | 0.98873 | 0.98825 | 0.99189 | 0.9896 | 0.99008 | 0.9882 | 0.98404 | 0.98374 | 0.98444 | 0.98486 | 0.98891 | 0.99055 | 0.99151 | 0.99225 | 0.99038 | 0.99193 | 0.99208 | 0.99048 | 0.99156 | 0.99421
20 | 19 | 2050 | Summer | Ratio | 0 | 0 | 0.93064 | 0.9308 | 0.93018 | 0.93054 | 0.9307 | 0.93082 | 0.93121 | 0.93257 | 0.93421 | 0.93621 | 0.93601 | 0.93611 | 0.93625 | 0.93555 | 0.9336 | 0.93403 | 0.93436 | 0.93368 | 0.93309 | 0.93326 | 0.93314 | 0.93359 | 0.93246 | 0.93178
10 | 11 | 2050 | Summer | Ratio | 0 | 1 | 1.0509 | 1.0473 | 1.0449 | 1.0436 | 1.0395 | 1.0332 | 1.0387 | 0.97266 | 0.97689 | 0.98067 | 0.98037 | 0.98555 | 0.98822 | 0.98911 | 0.98652 | 0.98238 | 0.98094 | 0.97674 | 0.97209 | 1.0337 | 1.045 | 1.0438 | 1.049 | 1.0497
13 | 14 | 2050 | Summer | Ratio | 0 | 1 | 1.0099 | 1.0127 | 1.0154 | 1.0147 | 1.0158 | 1.0163 | 1.0113 | 1.0315 | 1.0295 | 1.0276 | 1.0266 | 1.0246 | 1.0234 | 1.0241 | 1.0236 | 1.0248 | 1.0269 | 1.0297 | 1.0301 | 1.0098 | 1.0065 | 1.0072 | 1.006 | 1.0068
14 | 15 | 2050 | Summer | Ratio | 0 | 1 | 0.99549 | 0.99354 | 0.99001 | 0.99176 | 0.99224 | 0.99399 | 0.99867 | 0.99679 | 0.99686 | 0.99444 | 0.99202 | 0.99107 | 0.99183 | 0.99051 | 0.99171 | 0.9915 | 0.99169 | 0.99414 | 1.0001 | 1.0072 | 1.0074 | 1.0094 | 1.0081 | 1.0035
18 | 19 | 2050 | Summer | Ratio | 0 | 1 | 0.9899 | 0.9876 | 0.98492 | 0.98506 | 0.98589 | 0.98678 | 0.98747 | 0.98419 | 0.98208 | 0.97932 | 0.97767 | 0.97564 | 0.97659 | 0.97808 | 0.97866 | 0.97697 | 0.97517 | 0.97869 | 0.98137 | 0.98332 | 0.98322 | 0.9787 | 0.98042 | 0.98335
20 | 19 | 2050 | Summer | Ratio | 0 | 1 | 0.93343 | 0.93348 | 0.9332 | 0.93271 | 0.93305 | 0.93356 | 0.93272 | 0.93425 | 0.93528 | 0.93687 | 0.93751 | 0.93856 | 0.93843 | 0.93738 | 0.93649 | 0.93678 | 0.93667 | 0.93533 | 0.93447 | 0.93334 | 0.9344 | 0.93586 | 0.93537 | 0.9333
10 | 11 | 2050 | Summer | Ratio | 0 | 2 | 1.0508 | 1.0488 | 1.0447 | 1.0456 | 1.0323 | 1.0284 | 1.0354 | 0.97335 | 0.97795 | 0.98173 | 0.98158 | 0.98524 | 0.98837 | 0.99137 | 0.98982 | 0.98557 | 0.98241 | 0.97774 | 0.97292 | 0.98302 | 1.0384 | 0.95784 | 1.0459 | 1.0496
13 | 14 | 2050 | Summer | Ratio | 0 | 2 | 1.009 | 1.0118 | 1.0143 | 1.0142 | 1.0191 | 1.0219 | 1.0163 | 1.0349 | 1.0324 | 1.0295 | 1.0268 | 1.0243 | 1.0236 | 1.0245 | 1.0243 | 1.027 | 1.0282 | 1.0318 | 1.0315 | 1.0228 | 1.0087 | 1.0277 | 1.0073 | 1.0072
14 | 15 | 2050 | Summer | Ratio | 0 | 2 | 0.99718 | 0.99362 | 0.99117 | 0.9896 | 0.98971 | 0.98546 | 0.98986 | 0.98604 | 0.98603 | 0.98655 | 0.98905 | 0.99092 | 0.99054 | 0.9887 | 0.9903 | 0.98787 | 0.98693 | 0.98807 | 0.99615 | 1.0126 | 1.0074 | 1.0215 | 1.0073 | 1.0019
18 | 19 | 2050 | Summer | Ratio | 0 | 2 | 0.98438 | 0.98533 | 0.98603 | 0.98614 | 0.98595 | 0.98643 | 0.98763 | 0.9848 | 0.98132 | 0.97873 | 0.97911 | 0.97715 | 0.97866 | 0.97956 | 0.9797 | 0.97851 | 0.97814 | 0.98278 | 0.98486 | 0.98289 | 0.9815 | 0.97881 | 0.971 | 0.97487
20 | 19 | 2050 | Summer | Ratio | 0 | 2 | 0.93257 | 0.93254 | 0.93265 | 0.93247 | 0.93318 | 0.93297 | 0.93211 | 0.93306 | 0.93582 | 0.9374 | 0.93753 | 0.93841 | 0.93805 | 0.93798 | 0.93738 | 0.93754 | 0.93766 | 0.93568 | 0.93505 | 0.936 | 0.93478 | 0.93874 | 0.93535 | 0.93348
10 | 11 | 2050 | Summer | Ratio | Expected | - | 1.0504 | 1.049 | 1.0446 | 1.0459 | 1.0401 | 1.0359 | 0.97751 | 0.9733 | 0.97521 | 0.97995 | 0.97931 | 0.98352 | 0.98642 | 0.98702 | 0.98571 | 0.98055 | 0.97997 | 0.97481 | 0.97103 | 0.97595 | 1.0394 | 1.0299 | 1.0477 | 1.0487
13 | 14 | 2050 | Summer | Ratio | Expected | - | 1.011 | 1.0134 | 1.0167 | 1.0167 | 1.0189 | 1.0198 | 1.0277 | 1.0328 | 1.0304 | 1.0279 | 1.027 | 1.0245 | 1.0235 | 1.0237 | 1.0247 | 1.027 | 1.0277 | 1.03 | 1.0302 | 1.025 | 1.0081 | 1.0105 | 1.0062 | 1.0071
14 | 15 | 2050 | Summer | Ratio | Expected | - | 0.99379 | 0.98957 | 0.98606 | 0.98455 | 0.98467 | 0.98469 | 1.0019 | 0.99404 | 0.99632 | 0.99531 | 0.99317 | 0.99423 | 0.99417 | 0.99394 | 0.99312 | 0.9919 | 0.99307 | 0.99604 | 1.0018 | 1.0133 | 1.0111 | 1.0135 | 1.0091 | 1.0042
18 | 19 | 2050 | Summer | Ratio | Expected | - | 0.9887 | 0.99137 | 0.9855 | 0.98964 | 0.98793 | 0.98778 | 0.99065 | 0.98814 | 0.98769 | 0.98558 | 0.98243 | 0.98164 | 0.98249 | 0.98313 | 0.98613 | 0.98689 | 0.98727 | 0.98896 | 0.9883 | 0.98941 | 0.9893 | 0.98713 | 0.98703 | 0.98989
20 | 19 | 2050 | Summer | Ratio | Expected | - | 0.93132 | 0.93143 | 0.93096 | 0.93113 | 0.93139 | 0.93152 | 0.93155 | 0.93288 | 0.93459 | 0.93648 | 0.93644 | 0.93679 | 0.93682 | 0.93616 | 0.93456 | 0.93492 | 0.93516 | 0.9342 | 0.93357 | 0.93366 | 0.93355 | 0.93465 | 0.93329 | 0.93224

## Branch Loading
From Node ID | To Node ID | Year | Day | Quantity | Market Scenario | Operation Scenario | 0 | 1 | 2 | 3 | 4 | 5 | 6 | 7 | 8 | 9 | 10 | 11 | 12 | 13 | 14 | 15 | 16 | 17 | 18 | 19 | 20 | 21 | 22 | 23
12 | 10 | 2020 | Winter | I, [%] | 0 | 0 | 44.77% | 45.05% | 44.38% | 44.63% | 44.38% | 45.09% | 45.34% | 44.93% | 44.55% | 44.41% | 44.36% | 44.3% | 44.45% | 44.49% | 44.69% | 44.8% | 44.59% | 44.09% | 44.26% | 44.46% | 44.69% | 45.05% | 45.34% | 45.37%
14 | 12 | 2020 | Winter | I, [%] | 0 | 0 | 45.44% | 44.48% | 43.91% | 44.3% | 44.86% | 46.52% | 48.09% | 48.14% | 48.28% | 47.66% | 47.47% | 47.43% | 47.29% | 47.24% | 47.24% | 47.48% | 47.51% | 48.35% | 48.06% | 48.02% | 47.93% | 48.22% | 47.88% | 46.95%
14 | 26 | 2020 | Winter | I, [%] | 0 | 0 | 64.14% | 65.43% | 67.43% | 65.83% | 64.09% | 66.63% | 67.21% | 67.17% | 66.53% | 66.55% | 66.24% | 66.38% | 65.73% | 65.71% | 65.42% | 65.33% | 65.64% | 66.58% | 66.87% | 66.46% | 66.62% | 68.52% | 68.38% | 66.56%
14 | 16 | 2020 | Winter | I, [%] | 0 | 0 | 2.187% | 2.185% | 2.184% | 2.185% | 2.174% | 2.174% | 3.499% | 4.338% | 4.339% | 4.624% | 4.771% | 4.002% | 4.491% | 4.491% | 3.595% | 3.437% | 3.8% | 5.183% | 5.542% | 4.713% | 4.516% | 4.515% | 3.723% | 3.295%
17 | 14 | 2020 | Winter | I, [%] | 0 | 0 | 15.73% | 14.27% | 13.67% | 13.51% | 13.79% | 15.72% | 20.72% | 25% | 27.48% | 28.33% | 28.62% | 28.71% | 28.32% | 27.48% | 25.86% | 24.84% | 25.08% | 27.76% | 26.84% | 25.62% | 24.45% | 24.21% | 21.99% | 19.03%
20 | 23 | 2020 | Winter | I, [%] | 0 | 0 | 16.9% | 17.36% | 17.5% | 17.48% | 17.48% | 16.59% | 15.48% | 15.23% | 15.04% | 14.76% | 14.72% | 14.52% | 15.32% | 15.24% | 15.33% | 15.19% | 14.6% | 14.01% | 14.15% | 14.19% | 14.47% | 14.55% | 15.25% | 16.23%
20 | 21 | 2020 | Winter | I, [%] | 0 | 0 | 17.92% | 18.33% | 18.4% | 18.42% | 18.32% | 17.64% | 16.91% | 16.73% | 16.62% | 16.45% | 16.44% | 16.31% | 16.81% | 16.76% | 16.82% | 16.74% | 16.36% | 16.01% | 16.09% | 16.13% | 16.29% | 16.28% | 16.72% | 17.43%
20 | 26 | 2020 | Winter | I, [%] | 0 | 0 | 51.93% | 52.97% | 54.59% | 53.3% | 51.89% | 53.95% | 54.42% | 54.39% | 53.87% | 53.89% | 53.64% | 53.75% | 53.22% | 53.21% | 52.98% | 52.9% | 53.16% | 53.91% | 54.15% | 53.82% | 53.95% | 55.48% | 55.37% | 53.89%
22 | 23 | 2020 | Winter | I, [%] | 0 | 0 | 21.87% | 21.92% | 21.8% | 21.88% | 21.57% | 21.85% | 22.36% | 22.44% | 22.54% | 22.68% | 22.71% | 22.81% | 22.44% | 22.48% | 22.45% | 22.52% | 22.8% | 23.07% | 22.99% | 22.98% | 22.85% | 22.72% | 22.4% | 22.06%
22 | 21 | 2020 | Winter | I, [%] | 0 | 0 | 19.19% | 19.35% | 19.38% | 19.38% | 19.31% | 19.12% | 18.83% | 18.76% | 18.71% | 18.62% | 18.61% | 18.54% | 18.77% | 18.75% | 18.78% | 18.75% | 18.59% | 18.39% | 18.43% | 18.43% | 18.52% | 18.59% | 18.78% | 19.02%
23 | 24 | 2020 | Winter | I, [%] | 0 | 0 | 3.5% | 3.294% | 3.16% | 3.212% | 3.047% | 3.655% | 4.582% | 4.766% | 4.961% | 5.26% | 5.321% | 5.532% | 4.759% | 4.835% | 4.727% | 4.831% | 5.387% | 6.036% | 5.902% | 5.875% | 5.597% | 5.333% | 4.715% | 3.976%
10 | 11 | 2020 | Winter | I, [%] | 0 | 0 | 66.04% | 63.51% | 62.59% | 62.93% | 65.47% | 66.54% | 66.89% | 66.28% | 65.7% | 65.49% | 65.42% | 65.32% | 65.55% | 65.61% | 65.91% | 66.07% | 65.76% | 65.01% | 65.26% | 65.57% | 65.91% | 66.45% | 66.89% | 66.94%
13 | 14 | 2020 | Winter | I, [%] | 0 | 0 | 31.81% | 23.85% | 23.93% | 23.84% | 34.25% | 33.04% | 31.48% | 33.23% | 35.07% | 35.77% | 35.88% | 36.3% | 35.35% | 35.24% | 34% | 33.55% | 34.78% | 37.88% | 36.84% | 35.69% | 34.37% | 32.89% | 31.65% | 31.12%
14 | 15 | 2020 | Winter | I, [%] | 0 | 0 | 27.02% | 49.24% | 49.62% | 49.44% | 29.8% | 26.5% | 30.37% | 35.06% | 38.15% | 38.86% | 38.56% | 39.56% | 39.12% | 39.13% | 37.43% | 36.56% | 38.28% | 41.25% | 39.78% | 38.02% | 36.51% | 34.29% | 31.13% | 27.79%
18 | 19 | 2020 | Winter | I, [%] | 0 | 0 | 36.31% | 37.55% | 37.91% | 37.51% | 35.68% | 36.06% | 37.06% | 37.39% | 37.84% | 37.99% | 38.14% | 38.14% | 38.03% | 38.02% | 37.8% | 37.77% | 37.97% | 38.42% | 38.17% | 38.13% | 37.78% | 37.2% | 36.85% | 36.65%
20 | 19 | 2020 | Winter | I, [%] | 0 | 0 | 43.29% | 39.77% | 35.93% | 38.96% | 40.71% | 38.72% | 41.38% | 40.98% | 42.34% | 43.01% | 44.04% | 44.09% | 43.89% | 44.22% | 44.74% | 45.24% | 45.62% | 44.22% | 43.63% | 45.2% | 44.55% | 39.28% | 38.9% | 41.2%
12 | 10 | 2020 | Winter | I, [%] | 0 | 1 | 45.39% | 45.25% | 44.84% | 44.87% | 45.72% | 45.92% | 45.7% | 45.36% | 45.25% | 45.2% | 45.19% | 45.34% | 45.54% | 45.7% | 45.67% | 45.32% | 45.25% | 45.37% | 45.42% | 45.66% | 45.99% | 46.03% | 45.12% | 45.04%
14 | 12 | 2020 | Winter | I, [%] | 0 | 1 | 46.16% | 45.77% | 44.97% | 45.13% | 46.83% | 47.88% | 48.12% | 48.5% | 48.56% | 48.57% | 48.22% | 48.33% | 48.17% | 48.26% | 48.2% | 48.92% | 49.66% | 49.41% | 49.22% | 48.95% | 48.9% | 48.08% | 46.47% | 46.39%
14 | 26 | 2020 | Winter | I, [%] | 0 | 1 | 64.81% | 64.87% | 64.5% | 64.85% | 65.95% | 65.88% | 65.21% | 65.46% | 65.36% | 65.36% | 65.23% | 65.27% | 65.38% | 65.63% | 65.66% | 65.9% | 66.38% | 66.26% | 66.17% | 66.07% | 66.43% | 66% | 64.17% | 64.03%
14 | 16 | 2020 | Winter | I, [%] | 0 | 1 | 2.543% | 2.033% | 2.033% | 2.033% | 2.428% | 3.257% | 3.878% | 4.481% | 4.481% | 4.481% | 4.482% | 3.559% | 3.531% | 3.531% | 3.53% | 4.932% | 5.896% | 4.775% | 4.775% | 4.775% | 4.285% | 3.56% | 2.927% | 2.717%
17 | 14 | 2020 | Winter | I, [%] | 0 | 1 | 16.08% | 14.3% | 13.75% | 13.55% | 15.8% | 18.71% | 20.99% | 23.84% | 24.75% | 25.58% | 26.23% | 25.57% | 23.59% | 22.41% | 21.89% | 23.69% | 24.81% | 24.68% | 24.2% | 22.97% | 22.06% | 19.19% | 17% | 16.85%
20 | 23 | 2020 | Winter | I, [%] | 0 | 1 | 16.86% | 17.03% | 17.23% | 17.01% | 16.25% | 15.6% | 15.3% | 14.79% | 14.77% | 14.74% | 14.7% | 14.89% | 15.3% | 15.5% | 15.38% | 14.77% | 14.39% | 14.51% | 14.46% | 14.79% | 15.14% | 15.96% | 16.39% | 16.44%
20 | 21 | 2020 | Winter | I, [%] | 0 | 1 | 17.86% | 17.97% | 18.11% | 17.94% | 17.44% | 17.01% | 16.8% | 16.49% | 16.47% | 16.46% | 16.43% | 16.55% | 16.81% | 16.94% | 16.86% | 16.48% | 16.25% | 16.33% | 16.3% | 16.49% | 16.71% | 17.26% | 17.52% | 17.56%
20 | 26 | 2020 | Winter | I, [%] | 0 | 1 | 52.47% | 52.53% | 52.22% | 52.5% | 53.4% | 53.34% | 52.8% | 53.01% | 52.93% | 52.93% | 52.82% | 52.86% | 52.94% | 53.14% | 53.17% | 53.36% | 53.75% | 53.65% | 53.58% | 53.5% | 53.79% | 53.44% | 51.96% | 51.85%
22 | 23 | 2020 | Winter | I, [%] | 0 | 1 | 21.81% | 21.71% | 21.62% | 21.68% | 22.09% | 22.38% | 22.5% | 22.72% | 22.73% | 22.74% | 22.77% | 22.67% | 22.48% | 22.4% | 22.45% | 22.73% | 22.9% | 22.84% | 22.87% | 22.72% | 22.56% | 22.22% | 22.02% | 21.99%
22 | 21 | 2020 | Winter | I, [%] | 0 | 1 | 19.18% | 19.22% | 19.26% | 19.22% | 19.05% | 18.87% | 18.8% | 18.65% | 18.64% | 18.62% | 18.61% | 18.67% | 18.78% | 18.83% | 18.8% | 18.62% | 18.5% | 18.52% | 18.51% | 18.63% | 18.72% | 18.95% | 19.1% | 19.11%
23 | 24 | 2020 | Winter | I, [%] | 0 | 1 | 3.487% | 3.353% | 3.212% | 3.345% | 3.973% | 4.495% | 4.695% | 5.201% | 5.229% | 5.28% | 5.329% | 5.114% | 4.749% | 4.578% | 4.677% | 5.298% | 5.667% | 5.565% | 5.611% | 5.234% | 4.925% | 4.21% | 3.841% | 3.804%
10 | 11 | 2020 | Winter | I, [%] | 0 | 1 | 66.99% | 66.77% | 66.16% | 66.21% | 67.47% | 67.76% | 67.43% | 66.92% | 66.76% | 66.69% | 66.67% | 66.89% | 67.19% | 67.43% | 67.38% | 66.86% | 66.75% | 66.94% | 67.01% | 67.36% | 67.86% | 67.92% | 66.59% | 66.47%
13 | 14 | 2020 | Winter | I, [%] | 0 | 1 | 32.77% | 33.13% | 33.68% | 34.55% | 32.03% | 31.18% | 32.12% | 34.54% | 35.29% | 35.7% | 35.98% | 34.71% | 33.22% | 32.27% | 32.47% | 34.77% | 35.22% | 34.46% | 34.25% | 32.78% | 30.98% | 30.84% | 34.81% | 35.22%
14 | 15 | 2020 | Winter | I, [%] | 0 | 1 | 27.26% | 29.11% | 30.41% | 30.8% | 24.9% | 29.14% | 32.98% | 36.58% | 37.75% | 38.02% | 38.71% | 36.98% | 34.97% | 32.78% | 33.35% | 36.12% | 35.36% | 34.5% | 34.34% | 32.54% | 30.52% | 24.75% | 26.17% | 27.1%
18 | 19 | 2020 | Winter | I, [%] | 0 | 1 | 40% | 40.03% | 40.2% | 39.94% | 39.8% | 39.4% | 39.13% | 38.9% | 38.94% | 39.04% | 39.07% | 39.02% | 39.08% | 39.23% | 39.13% | 39.03% | 39.02% | 39.13% | 39.18% | 39.32% | 39.57% | 39.89% | 39.89% | 39.97%
20 | 19 | 2020 | Winter | I, [%] | 0 | 1 | 43.94% | 43.07% | 42.66% | 42.41% | 44.94% | 47.84% | 49.13% | 50.55% | 50.78% | 51.22% | 51.74% | 50.81% | 49.58% | 48.8% | 48.81% | 50.61% | 50.8% | 51.36% | 51.91% | 50.79% | 49.72% | 47.29% | 45.2% | 45.16%
12 | 10 | 2020 | Winter | I, [%] | 0 | 2 | 44.8% | 44.65% | 44.57% | 44.43% | 44.37% | 44.53% | 44.65% | 45.3% | 46.44% | 46.02% | 45.77% | 45.66% | 45.67% | 45.81% | 46.06% | 46.02% | 46.09% | 45.73% | 45.59% | 45.48% | 45.57% | 45.94% | 46.26% | 44.85%
14 | 12 | 2020 | Winter | I, [%] | 0 | 2 | 45.66% | 45.22% | 45.08% | 44.71% | 44.64% | 45.03% | 45.75% | 46.8% | 48.81% | 49.11% | 48.93% | 48.82% | 48.78% | 48.43% | 48.2% | 48.15% | 49.37% | 49.79% | 49.99% | 49.89% | 49.67% | 48.92% | 48.71% | 46.13%
14 | 26 | 2020 | Winter | I, [%] | 0 | 2 | 63.56% | 63.45% | 63.74% | 63.6% | 63.4% | 63.73% | 63.99% | 64.54% | 66.42% | 65.85% | 65.64% | 65.77% | 65.93% | 65.39% | 65.5% | 65.65% | 65.97% | 66.12% | 66.14% | 66.26% | 66.32% | 66.62% | 66.62% | 63.64%
14 | 16 | 2020 | Winter | I, [%] | 0 | 2 | 2.466% | 2.465% | 2.465% | 2.465% | 2.465% | 2.465% | 2.466% | 3.556% | 3.651% | 3.652% | 3.652% | 3.652% | 3.652% | 3.652% | 3.651% | 3.651% | 3.652% | 4.454% | 4.58% | 4.58% | 4.58% | 4.419% | 3.399% | 2.714%
17 | 14 | 2020 | Winter | I, [%] | 0 | 2 | 15.42% | 13.68% | 13.02% | 12.49% | 12.18% | 13.18% | 15.37% | 16.07% | 18.33% | 21.29% | 24.18% | 25.72% | 25.56% | 23.34% | 21.49% | 20.49% | 20.9% | 21.81% | 22.75% | 23.57% | 23.53% | 22.83% | 20.33% | 17.27%
20 | 23 | 2020 | Winter | I, [%] | 0 | 2 | 16.83% | 17.05% | 17.39% | 17.22% | 17.36% | 16.8% | 16.48% | 16.2% | 15.76% | 15.06% | 14.71% | 14.59% | 14.82% | 15.27% | 15.72% | 15.77% | 15.58% | 14.87% | 14.85% | 14.6% | 14.66% | 14.96% | 15.55% | 16.45%
20 | 21 | 2020 | Winter | I, [%] | 0 | 2 | 17.82% | 17.97% | 18.22% | 18.09% | 18.19% | 17.79% | 17.58% | 17.39% | 17.12% | 16.65% | 16.43% | 16.36% | 16.5% | 16.79% | 17.1% | 17.13% | 17% | 16.54% | 16.53% | 16.37% | 16.42% | 16.6% | 16.99% | 17.56%
20 | 26 | 2020 | Winter | I, [%] | 0 | 2 | 51.46% | 51.37% | 51.61% | 51.49% | 51.33% | 51.6% | 51.82% | 52.26% | 53.78% | 53.32% | 53.15% | 53.26% | 53.39% | 52.95% | 53.04% | 53.16% | 53.42% | 53.55% | 53.56% | 53.65% | 53.7% | 53.94% | 53.95% | 51.53%
22 | 23 | 2020 | Winter | I, [%] | 0 | 2 | 21.8% | 21.68% | 21.52% | 21.59% | 21.53% | 21.78% | 21.94% | 22.11% | 22.33% | 22.61% | 22.77% | 22.81% | 22.7% | 22.51% | 22.32% | 22.3% | 22.38% | 22.69% | 22.69% | 22.81% | 22.77% | 22.64% | 22.39% | 21.98%
22 | 21 | 2020 | Winter | I, [%] | 0 | 2 | 19.2% | 19.24% | 19.29% | 19.27% | 19.29% | 19.19% | 19.13% | 19.06% | 18.9% | 18.73% | 18.64% | 18.59% | 18.64% | 18.77% | 18.88% | 18.9% | 18.84% | 18.65% | 18.63% | 18.56% | 18.58% | 18.65% | 18.83% | 19.12%
23 | 24 | 2020 | Winter | I, [%] | 0 | 2 | 3.495% | 3.332% | 3.065% | 3.188% | 3.093% | 3.501% | 3.771% | 3.989% | 4.355% | 4.9% | 5.191% | 5.334% | 5.171% | 4.743% | 4.381% | 4.349% | 4.499% | 5.15% | 5.195% | 5.444% | 5.383% | 5.121% | 4.575% | 3.781%
10 | 11 | 2020 | Winter | I, [%] | 0 | 2 | 66.1% | 65.89% | 65.76% | 65.55% | 65.46% | 65.71% | 65.89% | 66.86% | 68.53% | 67.91% | 67.54% | 67.37% | 67.38% | 67.6% | 67.96% | 67.91% | 68.01% | 67.48% | 67.26% | 67.09% | 67.23% | 67.79% | 68.27% | 66.18%
13 | 14 | 2020 | Winter | I, [%] | 0 | 2 | 36.25% | 36.82% | 37.48% | 37.59% | 37.6% | 37.73% | 37.64% | 33.92% | 28.67% | 30.35% | 31.83% | 32.65% | 32.61% | 31.6% | 30.27% | 30.48% | 30.03% | 31.88% | 32.6% | 33.41% | 32.99% | 31.23% | 29.67% | 36.18%
14 | 15 | 2020 | Winter | I, [%] | 0 | 2 | 32.05% | 34.47% | 35.72% | 36.49% | 37.38% | 35.88% | 32.7% | 23.01% | 26.62% | 30.39% | 32.74% | 33.87% | 33.61% | 31.9% | 28.97% | 28.91% | 29.34% | 31.79% | 32.7% | 33.72% | 33.21% | 31.59% | 28.23% | 28.93%
18 | 19 | 2020 | Winter | I, [%] | 0 | 2 | 40.34% | 40.62% | 41% | 41.04% | 41.23% | 40.58% | 40.03% | 39.9% | 39.99% | 39.4% | 39.16% | 38.99% | 39.02% | 39.4% | 39.79% | 39.66% | 39.82% | 39.49% | 39.42% | 39.21% | 39.23% | 39.27% | 39.8% | 39.91%
20 | 19 | 2020 | Winter | I, [%] | 0 | 2 | 43.85% | 42.86% | 42.36% | 42.28% | 42.04% | 42.93% | 44.19% | 45.29% | 47.62% | 49.71% | 50.57% | 50.81% | 50.24% | 49.96% | 49.12% | 48.54% | 49.05% | 50.8% | 50.87% | 51.13% | 50.94% | 49.97% | 48.58% | 44.81%
12 | 10 | 2020 | Winter | I, [%] | Expected | - | 44.86% | 45.02% | 44.47% | 44.63% | 44.57% | 45.13% | 45.3% | 45.04% | 44.92% | 44.75% | 44.68% | 44.64% | 44.78% | 44.85% | 45.02% | 45.05% | 44.9% | 44.5% | 44.61% | 44.77% | 45% | 45.32% | 45.44% | 45.25%
14 | 12 | 2020 | Winter | I, [%] | Expected | - | 45.58% | 44.77% | 44.23% | 44.48% | 45.11% | 46.5% | 47.76% | 48% | 48.39% | 48% | 47.79% | 47.75% | 47.63% | 47.55% | 47.51% | 47.78% | 48.09% | 48.7% | 48.5% | 48.42% | 48.31% | 48.3% | 47.8% | 46.75%
14 | 26 | 2020 | Winter | I, [%] | Expected | - | 64.15% | 65.06% | 66.48% | 65.37% | 64.26% | 66.11% | 66.47% | 66.55% | 66.35% | 66.28% | 66.01% | 66.14% | 65.71% | 65.66% | 65.47% | 65.45% | 65.79% | 66.47% | 66.66% | 66.38% | 66.55% | 67.89% | 67.53% | 65.78%
14 | 16 | 2020 | Winter | I, [%] | Expected | - | 2.277% | 2.204% | 2.203% | 2.203% | 2.252% | 2.37% | 3.406% | 4.247% | 4.261% | 4.465% | 4.57% | 3.888% | 4.234% | 4.234% | 3.594% | 3.681% | 4.078% | 5.021% | 5.295% | 4.703% | 4.492% | 4.365% | 3.563% | 3.129%
17 | 14 | 2020 | Winter | I, [%] | Expected | - | 15.73% | 14.19% | 13.59% | 13.37% | 13.85% | 15.79% | 20% | 23.56% | 25.78% | 26.93% | 27.64% | 27.83% | 27.25% | 26.17% | 24.67% | 24.05% | 24.45% | 26.47% | 25.88% | 24.95% | 23.98% | 23.3% | 21.04% | 18.46%
20 | 23 | 2020 | Winter | I, [%] | Expected | - | 16.88% | 17.27% | 17.44% | 17.38% | 17.29% | 16.48% | 15.6% | 15.3% | 15.1% | 14.8% | 14.72% | 14.58% | 15.24% | 15.28% | 15.39% | 15.22% | 14.71% | 14.21% | 14.29% | 14.34% | 14.59% | 14.81% | 15.45% | 16.29%
20 | 21 | 2020 | Winter | I, [%] | Expected | - | 17.89% | 18.23% | 18.33% | 18.3% | 18.17% | 17.57% | 16.99% | 16.79% | 16.67% | 16.48% | 16.43% | 16.35% | 16.77% | 16.79% | 16.87% | 16.76% | 16.44% | 16.13% | 16.18% | 16.21% | 16.37% | 16.47% | 16.88% | 17.46%
20 | 26 | 2020 | Winter | I, [%] | Expected | - | 51.94% | 52.68% | 53.83% | 52.93% | 52.03% | 53.53% | 53.82% | 53.89% | 53.72% | 53.67% | 53.45% | 53.56% | 53.21% | 53.16% | 53.01% | 53% | 53.28% | 53.82% | 53.98% | 53.75% | 53.89% | 54.97% | 54.68% | 53.26%
22 | 23 | 2020 | Winter | I, [%] | Expected | - | 21.85% | 21.86% | 21.73% | 21.81% | 21.64% | 21.92% | 22.32% | 22.43% | 22.54% | 22.68% | 22.73% | 22.79% | 22.48% | 22.47% | 22.43% | 22.52% | 22.75% | 22.98% | 22.93% | 22.92% | 22.8% | 22.63% | 22.34% | 22.04%
22 | 21 | 2020 | Winter | I, [%] | Expected | - | 19.19% | 19.31% | 19.35% | 19.34% | 19.27% | 19.1% | 18.87% | 18.79% | 18.73% | 18.64% | 18.61% | 18.57% | 18.75% | 18.77% | 18.8% | 18.75% | 18.61% | 18.44% | 18.47% | 18.48% | 18.56% | 18.65% | 18.83% | 19.04%
23 | 24 | 2020 | Winter | I, [%] | Expected | - | 3.497% | 3.308% | 3.154% | 3.228% | 3.186% | 3.753% | 4.483% | 4.717% | 4.913% | 5.212% | 5.304% | 5.444% | 4.817% | 4.785% | 4.67% | 4.829% | 5.3% | 5.842% | 5.759% | 5.722% | 5.47% | 5.142% | 4.57% | 3.923%
10 | 11 | 2020 | Winter | I, [%] | Expected | - | 66.18% | 64.31% | 63.55% | 63.77% | 65.76% | 66.59% | 66.83% | 66.45% | 66.26% | 66.01% | 65.9% | 65.84% | 66.05% | 66.16% | 66.41% | 66.45% | 66.23% | 65.64% | 65.8% | 66.04% | 66.37% | 66.85% | 67.05% | 66.76%
13 | 14 | 2020 | Winter | I, [%] | Expected | - | 32.58% | 27.03% | 27.26% | 27.33% | 34.41% | 33.45% | 32.45% | 33.51% | 34.19% | 34.98% | 35.32% | 35.55% | 34.66% | 34.29% | 33.25% | 33.29% | 34.16% | 36.54% | 35.86% | 34.95% | 33.69% | 32.36% | 31.82% | 32.43%
14 | 15 | 2020 | Winter | I, [%] | Expected | - | 27.77% | 44.26% | 44.89% | 44.92% | 30.19% | 28.22% | 31.07% | 33.55% | 36.45% | 37.53% | 37.75% | 38.38% | 37.74% | 37.19% | 35.64% | 35.4% | 36.59% | 38.94% | 37.99% | 36.62% | 35.18% | 32.54% | 30% | 27.86%
18 | 19 | 2020 | Winter | I, [%] | Expected | - | 37.41% | 38.34% | 38.68% | 38.36% | 37.06% | 37.18% | 37.78% | 37.97% | 38.3% | 38.34% | 38.42% | 38.39% | 38.32% | 38.39% | 38.28% | 38.22% | 38.39% | 38.68% | 38.49% | 38.46% | 38.24% | 37.88% | 37.71% | 37.59%
20 | 19 | 2020 | Winter | I, [%] | Expected | - | 43.47% | 40.69% | 37.81% | 39.93% | 41.51% | 40.63% | 42.89% | 42.96% | 44.3% | 45.14% | 46.07% | 46.01% | 45.61% | 45.69% | 45.95% | 46.48% | 46.85% | 46.18% | 45.85% | 46.84% | 46.2% | 41.95% | 41.18% | 42.28%
12 | 10 | 2020 | Summer | I, [%] | 0 | 0 | 49.1% | 49.06% | 49.16% | 49.07% | 49.1% | 49.13% | 49.1% | 48.96% | 48.84% | 48.79% | 48.84% | 48.88% | 48.93% | 48.91% | 48.91% | 48.83% | 48.85% | 48.87% | 48.93% | 48.86% | 49.51% | 49.7% | 48.82% | 48.97%
14 | 12 | 2020 | Summer | I, [%] | 0 | 0 | 49.97% | 49.84% | 50% | 49.85% | 49.95% | 49.91% | 49.86% | 50.44% | 50.8% | 50.79% | 50.71% | 50.56% | 50.43% | 50.4% | 50.4% | 50.63% | 50.63% | 50.63% | 50.55% | 50.78% | 51.99% | 52.34% | 50.88% | 50.14%
14 | 26 | 2020 | Summer | I, [%] | 0 | 0 | 65.23% | 64.34% | 68.28% | 64.9% | 65.75% | 66.02% | 64.32% | 64.52% | 64.28% | 64.53% | 64.98% | 64.93% | 64.95% | 64.84% | 64.27% | 64.01% | 63.88% | 63.96% | 64.32% | 63.96% | 64.74% | 65.82% | 64.37% | 63.99%
14 | 16 | 2020 | Summer | I, [%] | 0 | 0 | 2.449% | 2.039% | 2.038% | 2.039% | 2.038% | 2.038% | 2.53% | 3.977% | 4.471% | 4.471% | 4.15% | 4.159% | 4.212% | 4.213% | 3.978% | 3.273% | 3.273% | 3.273% | 3.272% | 4.055% | 4.486% | 4.483% | 3.706% | 3.294%
17 | 14 | 2020 | Summer | I, [%] | 0 | 0 | 14.56% | 13.08% | 12.29% | 12.27% | 12.52% | 12.65% | 15.1% | 18.97% | 21.29% | 22.5% | 23.06% | 25.1% | 25.38% | 25.92% | 24.61% | 23.38% | 21.63% | 21.03% | 20.15% | 20.04% | 19.94% | 20.06% | 18.83% | 16.2%
20 | 23 | 2020 | Summer | I, [%] | 0 | 0 | 18.11% | 18.52% | 18.48% | 18.6% | 18.61% | 18.53% | 18.39% | 18.21% | 17.81% | 17.49% | 17.08% | 17.17% | 17.08% | 17.43% | 17.63% | 17.75% | 17.88% | 17.91% | 17.85% | 17.71% | 17.25% | 17.13% | 17.44% | 18.2%
20 | 21 | 2020 | Summer | I, [%] | 0 | 0 | 18.87% | 19.2% | 19.09% | 19.25% | 19.24% | 19.18% | 19.09% | 18.95% | 18.65% | 18.42% | 18.11% | 18.18% | 18.11% | 18.37% | 18.52% | 18.62% | 18.72% | 18.74% | 18.69% | 18.58% | 18.3% | 18.19% | 18.38% | 18.96%
20 | 26 | 2020 | Summer | I, [%] | 0 | 0 | 52.82% | 52.1% | 55.27% | 52.55% | 53.24% | 53.45% | 52.08% | 52.24% | 52.06% | 52.26% | 52.62% | 52.57% | 52.59% | 52.5% | 52.04% | 51.83% | 51.73% | 51.79% | 52.08% | 51.79% | 52.43% | 53.3% | 52.13% | 51.82%
22 | 23 | 2020 | Summer | I, [%] | 0 | 0 | 21.61% | 21.5% | 21.26% | 21.44% | 21.39% | 21.4% | 21.55% | 21.6% | 21.77% | 21.89% | 22.05% | 22.01% | 22.04% | 21.9% | 21.84% | 21.81% | 21.76% | 21.75% | 21.76% | 21.83% | 22.15% | 22.12% | 21.92% | 21.64%
22 | 21 | 2020 | Summer | I, [%] | 0 | 0 | 19.54% | 19.63% | 19.57% | 19.63% | 19.63% | 19.61% | 19.59% | 19.56% | 19.5% | 19.44% | 19.35% | 19.37% | 19.35% | 19.42% | 19.46% | 19.49% | 19.51% | 19.52% | 19.5% | 19.48% | 19.4% | 19.34% | 19.43% | 19.57%
23 | 24 | 2020 | Summer | I, [%] | 0 | 0 | 2.755% | 2.492% | 2.395% | 2.423% | 2.389% | 2.432% | 2.607% | 2.7% | 3.004% | 3.286% | 3.573% | 3.5% | 3.569% | 3.304% | 3.125% | 3.045% | 2.952% | 2.928% | 2.964% | 3.076% | 3.5% | 3.575% | 3.28% | 2.726%
10 | 11 | 2020 | Summer | I, [%] | 0 | 0 | 72.61% | 72.54% | 72.69% | 72.56% | 72.6% | 72.65% | 72.61% | 72.39% | 72.21% | 72.14% | 72.22% | 72.27% | 72.34% | 72.32% | 72.31% | 72.2% | 72.23% | 72.26% | 72.34% | 72.24% | 73.2% | 73.48% | 72.18% | 72.41%
13 | 14 | 2020 | Summer | I, [%] | 0 | 0 | 53.27% | 53.31% | 52.91% | 53.5% | 53.38% | 53.26% | 53.1% | 53.86% | 54.41% | 54.88% | 54.87% | 54.93% | 54.97% | 54.87% | 54.66% | 54.67% | 54.34% | 54.16% | 53.96% | 54.12% | 44.65% | 38.72% | 54.29% | 53.73%
14 | 15 | 2020 | Summer | I, [%] | 0 | 0 | 54.75% | 54.47% | 54.77% | 54.23% | 54.39% | 54.41% | 54.69% | 54.86% | 54.97% | 54.8% | 54.85% | 55.05% | 55.62% | 55.09% | 54.92% | 54.75% | 54.87% | 54.99% | 55.15% | 55.15% | 45.6% | 48.01% | 54.91% | 54.87%
18 | 19 | 2020 | Summer | I, [%] | 0 | 0 | 56.98% | 56.75% | 57.64% | 57.07% | 57.42% | 57.49% | 56.92% | 56.7% | 56.16% | 55.82% | 55.98% | 56.09% | 56.09% | 56.12% | 56.21% | 56.14% | 56.11% | 56.13% | 56.2% | 56.11% | 55.57% | 56.24% | 55.94% | 56.19%
20 | 19 | 2020 | Summer | I, [%] | 0 | 0 | 63.21% | 64.96% | 59.55% | 63.53% | 61.91% | 61.49% | 64.63% | 64.75% | 66.06% | 66.48% | 65.52% | 65.57% | 65.7% | 65.59% | 65.87% | 66.48% | 66.7% | 66.56% | 65.76% | 66.55% | 71.53% | 69.91% | 66.36% | 66.51%
12 | 10 | 2020 | Summer | I, [%] | 0 | 1 | 49.21% | 48.97% | 48.83% | 48.78% | 48.83% | 48.88% | 49.05% | 49.19% | 49.14% | 49.05% | 48.98% | 48.99% | 49.02% | 49.04% | 49.1% | 49.18% | 49.18% | 49.21% | 49.22% | 49.14% | 49.02% | 48.92% | 49% | 49.2%
14 | 12 | 2020 | Summer | I, [%] | 0 | 1 | 50.14% | 50.03% | 49.85% | 50.04% | 50.09% | 50.06% | 50.08% | 50.39% | 50.66% | 50.81% | 50.85% | 50.55% | 50.42% | 50.44% | 50.55% | 50.15% | 50.45% | 50.34% | 50.36% | 50.76% | 50.79% | 50.99% | 50.83% | 50.28%
14 | 26 | 2020 | Summer | I, [%] | 0 | 1 | 68.82% | 69.51% | 69.85% | 69.86% | 69.75% | 69.7% | 69.58% | 68.95% | 67.09% | 66.52% | 65.94% | 65.84% | 65.62% | 65.83% | 66.4% | 66.57% | 68.16% | 68.45% | 68.23% | 67.29% | 65.86% | 65.89% | 66.34% | 68.76%
14 | 16 | 2020 | Summer | I, [%] | 0 | 1 | 2.156% | 2.033% | 2.035% | 2.035% | 2.035% | 2.034% | 2.567% | 3.273% | 3.432% | 3.585% | 3.538% | 3.538% | 3.539% | 3.538% | 3.538% | 3.538% | 3.537% | 3.538% | 3.537% | 3.537% | 3.823% | 4.064% | 3.397% | 2.467%
17 | 14 | 2020 | Summer | I, [%] | 0 | 1 | 13.93% | 12.96% | 12.34% | 12.07% | 12.05% | 12.37% | 13.18% | 15.07% | 17.38% | 18.68% | 19.6% | 20.36% | 20.41% | 19.61% | 18.27% | 16.89% | 16.41% | 16.39% | 16.22% | 16.32% | 17.41% | 18.71% | 18.13% | 15.88%
20 | 23 | 2020 | Summer | I, [%] | 0 | 1 | 18.18% | 18.39% | 18.41% | 18.55% | 18.5% | 18.42% | 18.4% | 18.11% | 17.69% | 17.56% | 17.28% | 17.11% | 17.1% | 17.11% | 17.52% | 17.12% | 17.22% | 17.36% | 17.5% | 17.51% | 17.23% | 16.95% | 17.02% | 17.56%
20 | 21 | 2020 | Summer | I, [%] | 0 | 1 | 18.84% | 18.98% | 18.99% | 19.1% | 19.06% | 19.01% | 19% | 18.78% | 18.51% | 18.43% | 18.24% | 18.12% | 18.12% | 18.11% | 18.4% | 18.11% | 18.15% | 18.24% | 18.34% | 18.37% | 18.2% | 18% | 18.04% | 18.37%
20 | 26 | 2020 | Summer | I, [%] | 0 | 1 | 55.69% | 56.23% | 56.49% | 56.49% | 56.41% | 56.37% | 56.29% | 55.8% | 54.32% | 53.86% | 53.39% | 53.31% | 53.13% | 53.3% | 53.76% | 53.9% | 55.17% | 55.41% | 55.23% | 54.48% | 53.33% | 53.35% | 53.71% | 55.65%
22 | 23 | 2020 | Summer | I, [%] | 0 | 1 | 21.33% | 21.22% | 21.21% | 21.14% | 21.17% | 21.21% | 21.22% | 21.36% | 21.66% | 21.76% | 21.91% | 21.99% | 22.01% | 21.99% | 21.78% | 21.95% | 21.8% | 21.72% | 21.66% | 21.71% | 21.93% | 22.06% | 22% | 21.59%
22 | 21 | 2020 | Summer | I, [%] | 0 | 1 | 19.51% | 19.56% | 19.57% | 19.59% | 19.58% | 19.57% | 19.55% | 19.5% | 19.45% | 19.43% | 19.39% | 19.36% | 19.36% | 19.36% | 19.43% | 19.36% | 19.36% | 19.38% | 19.41% | 19.42% | 19.38% | 19.33% | 19.34% | 19.42%
23 | 24 | 2020 | Summer | I, [%] | 0 | 1 | 2.59% | 2.441% | 2.423% | 2.346% | 2.374% | 2.409% | 2.424% | 2.635% | 2.994% | 3.114% | 3.343% | 3.495% | 3.507% | 3.469% | 3.144% | 3.435% | 3.302% | 3.187% | 3.09% | 3.116% | 3.368% | 3.615% | 3.535% | 3.034%
10 | 11 | 2020 | Summer | I, [%] | 0 | 1 | 72.77% | 72.4% | 72.19% | 72.11% | 72.18% | 72.27% | 72.52% | 72.74% | 72.66% | 72.52% | 72.42% | 72.44% | 72.48% | 72.52% | 72.6% | 72.73% | 72.72% | 72.76% | 72.78% | 72.66% | 72.48% | 72.33% | 72.45% | 72.75%
13 | 14 | 2020 | Summer | I, [%] | 0 | 1 | 52.02% | 51.7% | 51.63% | 51.48% | 51.51% | 51.66% | 51.45% | 51.89% | 52.86% | 53.38% | 53.83% | 54.12% | 54.06% | 53.87% | 53.29% | 53.17% | 52.74% | 52.51% | 52.44% | 52.7% | 53.5% | 54.07% | 53.73% | 52.17%
14 | 15 | 2020 | Summer | I, [%] | 0 | 1 | 55.93% | 56.24% | 56.23% | 56.28% | 56.3% | 56.09% | 56.3% | 56.03% | 55.56% | 55.3% | 55.08% | 54.85% | 54.99% | 54.88% | 55.22% | 55.32% | 55.45% | 55.58% | 55.62% | 55.52% | 55.21% | 55.06% | 55.11% | 55.8%
18 | 19 | 2020 | Summer | I, [%] | 0 | 1 | 63.07% | 60.6% | 57.8% | 57.49% | 58.57% | 59.58% | 60.62% | 61.25% | 60.06% | 59.2% | 58.4% | 57.96% | 57.85% | 58.38% | 59.03% | 58.74% | 59.24% | 59.64% | 60.12% | 60.06% | 58.72% | 57.67% | 58.34% | 60.53%
20 | 19 | 2020 | Summer | I, [%] | 0 | 1 | 63.77% | 71.85% | 76% | 76.56% | 75.38% | 73.81% | 69.43% | 62.1% | 60.49% | 61.6% | 63.08% | 63.73% | 64.29% | 63.23% | 61.86% | 61.83% | 59.85% | 59.98% | 60.01% | 60.23% | 62.9% | 63.82% | 62.53% | 61.49%
12 | 10 | 2020 | Summer | I, [%] | 0 | 2 | 49.04% | 48.89% | 48.83% | 48.85% | 48.81% | 48.78% | 48.85% | 48.93% | 49.16% | 49.12% | 49.03% | 48.96% | 49% | 49.14% | 49.24% | 49.25% | 49.25% | 49.24% | 49.25% | 49.19% | 49.06% | 48.87% | 48.95% | 48.85%
14 | 12 | 2020 | Summer | I, [%] | 0 | 2 | 49.95% | 49.83% | 49.97% | 49.87% | 49.95% | 49.77% | 49.71% | 49.69% | 50.32% | 50.61% | 50.7% | 50.53% | 50.44% | 50.18% | 50.19% | 50.1% | 50.14% | 50.16% | 50.34% | 50.57% | 50.81% | 51.13% | 50.87% | 49.94%
14 | 26 | 2020 | Summer | I, [%] | 0 | 2 | 69.54% | 69.7% | 69.62% | 69.69% | 69.72% | 69.8% | 69.83% | 69.69% | 69.12% | 67.65% | 66.11% | 65.14% | 65.31% | 66.54% | 67.73% | 69.24% | 69.05% | 68.98% | 67.97% | 68.09% | 66.79% | 65.83% | 70.21% | 70.65%
14 | 16 | 2020 | Summer | I, [%] | 0 | 2 | 2.482% | 2.484% | 2.485% | 2.485% | 2.485% | 2.486% | 2.485% | 2.539% | 3.639% | 3.637% | 3.638% | 3.639% | 3.639% | 3.637% | 2.876% | 2.454% | 2.454% | 2.454% | 2.893% | 3.704% | 3.704% | 3.705% | 3.708% | 2.35%
17 | 14 | 2020 | Summer | I, [%] | 0 | 2 | 14.2% | 12.72% | 11.72% | 11.29% | 11.29% | 10.54% | 11.27% | 12.18% | 14.32% | 16.08% | 17.55% | 19.23% | 19.25% | 17.37% | 15.88% | 15.08% | 14.5% | 14.75% | 14.58% | 15.08% | 16.25% | 18.19% | 17.85% | 15.49%
20 | 23 | 2020 | Summer | I, [%] | 0 | 2 | 17.96% | 18.32% | 18.3% | 18.36% | 18.42% | 18.58% | 18.61% | 18.28% | 17.6% | 17.25% | 17.15% | 16.7% | 16.96% | 17.22% | 17.58% | 17.69% | 17.59% | 17.75% | 17.6% | 17.58% | 17.19% | 16.94% | 16.85% | 17.69%
20 | 21 | 2020 | Summer | I, [%] | 0 | 2 | 18.65% | 18.92% | 18.9% | 18.95% | 18.99% | 19.12% | 19.15% | 18.88% | 18.4% | 18.18% | 18.14% | 17.83% | 18.01% | 18.18% | 18.42% | 18.47% | 18.4% | 18.52% | 18.42% | 18.41% | 18.15% | 18% | 17.84% | 18.45%
20 | 26 | 2020 | Summer | I, [%] | 0 | 2 | 56.26% | 56.37% | 56.31% | 56.36% | 56.38% | 56.44% | 56.46% | 56.36% | 55.94% | 54.77% | 53.53% | 52.74% | 52.89% | 53.87% | 54.83% | 56.03% | 55.89% | 55.83% | 55.02% | 55.12% | 54.07% | 53.3% | 56.82% | 57.15%
22 | 23 | 2020 | Summer | I, [%] | 0 | 2 | 21.4% | 21.24% | 21.25% | 21.22% | 21.2% | 21.12% | 21.11% | 21.25% | 21.57% | 21.81% | 21.95% | 22.2% | 22.08% | 21.91% | 21.69% | 21.54% | 21.59% | 21.51% | 21.64% | 21.64% | 21.9% | 22.07% | 21.87% | 21.5%
22 | 21 | 2020 | Summer | I, [%] | 0 | 2 | 19.49% | 19.56% | 19.56% | 19.57% | 19.58% | 19.6% | 19.6% | 19.55% | 19.42% | 19.37% | 19.37% | 19.28% | 19.33% | 19.37% | 19.43% | 19.43% | 19.42% | 19.45% | 19.43% | 19.42% | 19.37% | 19.32% | 19.29% | 19.45%
23 | 24 | 2020 | Summer | I, [%] | 0 | 2 | 2.752% | 2.513% | 2.527% | 2.485% | 2.436% | 2.326% | 2.307% | 2.557% | 2.987% | 3.295% | 3.428% | 3.812% | 3.608% | 3.391% | 3.076% | 2.934% | 3.009% | 2.88% | 3.025% | 3.033% | 3.376% | 3.642% | 3.546% | 2.907%
10 | 11 | 2020 | Summer | I, [%] | 0 | 2 | 72.51% | 72.29% | 72.2% | 72.22% | 72.16% | 72.11% | 72.23% | 72.33% | 72.69% | 72.64% | 72.49% | 72.39% | 72.46% | 72.67% | 72.82% | 72.82% | 72.83% | 72.81% | 72.82% | 72.73% | 72.54% | 72.26% | 72.37% | 72.21%
13 | 14 | 2020 | Summer | I, [%] | 0 | 2 | 51.58% | 51.43% | 51.55% | 51.42% | 51.53% | 51.54% | 51.2% | 51.06% | 52.27% | 53.11% | 53.63% | 54.22% | 54.04% | 53.5% | 52.74% | 52.19% | 52.24% | 52.07% | 52.44% | 52.51% | 53.29% | 54.15% | 52.39% | 51.44%
14 | 15 | 2020 | Summer | I, [%] | 0 | 2 | 56.28% | 56.34% | 56.17% | 56.23% | 56.12% | 55.92% | 56.17% | 56.27% | 55.48% | 54.95% | 54.89% | 54.85% | 54.87% | 54.89% | 55.42% | 55.74% | 55.71% | 55.78% | 55.53% | 55.53% | 55.21% | 54.91% | 55.84% | 56.42%
18 | 19 | 2020 | Summer | I, [%] | 0 | 2 | 59.12% | 58.1% | 58.13% | 58.02% | 57.99% | 57.17% | 57.88% | 57.8% | 60.64% | 60.1% | 58.81% | 57.36% | 57.85% | 59.1% | 60.31% | 60.77% | 60.84% | 61.3% | 61.34% | 60.71% | 59.13% | 57.67% | 55.88% | 53.8%
20 | 19 | 2020 | Summer | I, [%] | 0 | 2 | 69.45% | 74.72% | 75.59% | 76.08% | 76.5% | 78.27% | 77.16% | 75.27% | 62.11% | 59.99% | 62.58% | 65.57% | 64.8% | 61.98% | 60.03% | 61.16% | 60.68% | 61.7% | 59.87% | 59.92% | 61.3% | 64.09% | 62.34% | 72.13%
12 | 10 | 2020 | Summer | I, [%] | Expected | - | 49.11% | 49.02% | 49.07% | 49% | 49.02% | 49.04% | 49.06% | 48.98% | 48.93% | 48.88% | 48.89% | 48.91% | 48.95% | 48.96% | 48.98% | 48.94% | 48.96% | 48.97% | 49.01% | 48.94% | 49.38% | 49.47% | 48.86% | 48.98%
14 | 12 | 2020 | Summer | I, [%] | Expected | - | 49.99% | 49.87% | 49.97% | 49.88% | 49.97% | 49.91% | 49.87% | 50.32% | 50.71% | 50.77% | 50.73% | 50.56% | 50.43% | 50.37% | 50.39% | 50.48% | 50.54% | 50.52% | 50.49% | 50.75% | 51.65% | 51.97% | 50.87% | 50.13%
14 | 26 | 2020 | Summer | I, [%] | Expected | - | 66.36% | 65.85% | 68.7% | 66.29% | 66.89% | 67.08% | 65.86% | 65.89% | 65.38% | 65.26% | 65.28% | 65.09% | 65.1% | 65.22% | 65.07% | 65.12% | 65.23% | 65.32% | 65.4% | 65.03% | 65.19% | 65.83% | 65.49% | 65.62%
14 | 16 | 2020 | Summer | I, [%] | Expected | - | 2.412% | 2.102% | 2.102% | 2.102% | 2.102% | 2.102% | 2.529% | 3.671% | 4.203% | 4.225% | 3.99% | 3.996% | 4.034% | 4.034% | 3.758% | 3.194% | 3.194% | 3.194% | 3.256% | 3.931% | 4.279% | 4.312% | 3.662% | 3.041%
17 | 14 | 2020 | Summer | I, [%] | Expected | - | 14.42% | 13.01% | 12.21% | 12.1% | 12.28% | 12.31% | 14.28% | 17.44% | 19.74% | 21.04% | 21.78% | 23.59% | 23.79% | 23.79% | 22.46% | 21.27% | 19.86% | 19.47% | 18.79% | 18.8% | 19.05% | 19.6% | 18.59% | 16.05%
20 | 23 | 2020 | Summer | I, [%] | Expected | - | 18.1% | 18.47% | 18.44% | 18.56% | 18.56% | 18.52% | 18.42% | 18.2% | 17.76% | 17.47% | 17.12% | 17.09% | 17.07% | 17.35% | 17.61% | 17.65% | 17.75% | 17.81% | 17.77% | 17.66% | 17.24% | 17.08% | 17.3% | 18.04%
20 | 21 | 2020 | Summer | I, [%] | Expected | - | 18.83% | 19.13% | 19.05% | 19.18% | 19.18% | 19.15% | 19.08% | 18.92% | 18.6% | 18.38% | 18.13% | 18.12% | 18.1% | 18.3% | 18.49% | 18.52% | 18.59% | 18.64% | 18.6% | 18.53% | 18.26% | 18.14% | 18.26% | 18.8%
20 | 26 | 2020 | Summer | I, [%] | Expected | - | 53.72% | 53.3% | 55.59% | 53.66% | 54.14% | 54.29% | 53.31% | 53.34% | 52.93% | 52.84% | 52.86% | 52.7% | 52.71% | 52.81% | 52.69% | 52.73% | 52.81% | 52.89% | 52.95% | 52.65% | 52.79% | 53.31% | 53.02% | 53.13%
22 | 23 | 2020 | Summer | I, [%] | Expected | - | 21.54% | 21.42% | 21.25% | 21.37% | 21.33% | 21.33% | 21.44% | 21.52% | 21.73% | 21.86% | 22.01% | 22.03% | 22.04% | 21.92% | 21.81% | 21.79% | 21.74% | 21.71% | 21.73% | 21.79% | 22.08% | 22.1% | 21.93% | 21.61%
22 | 21 | 2020 | Summer | I, [%] | Expected | - | 19.53% | 19.61% | 19.57% | 19.62% | 19.61% | 19.6% | 19.59% | 19.55% | 19.48% | 19.43% | 19.36% | 19.35% | 19.35% | 19.4% | 19.45% | 19.46% | 19.48% | 19.49% | 19.48% | 19.46% | 19.39% | 19.34% | 19.4% | 19.53%
23 | 24 | 2020 | Summer | I, [%] | Expected | - | 2.731% | 2.487% | 2.418% | 2.421% | 2.394% | 2.414% | 2.538% | 2.671% | 3% | 3.263% | 3.52% | 3.544% | 3.566% | 3.34% | 3.121% | 3.085% | 3.01% | 2.958% | 2.991% | 3.075% | 3.463% | 3.591% | 3.355% | 2.796%
10 | 11 | 2020 | Summer | I, [%] | Expected | - | 72.62% | 72.49% | 72.55% | 72.44% | 72.48% | 72.52% | 72.54% | 72.43% | 72.34% | 72.27% | 72.28% | 72.31% | 72.38% | 72.4% | 72.42% | 72.37% | 72.38% | 72.41% | 72.47% | 72.37% | 73.01% | 73.14% | 72.25% | 72.43%
13 | 14 | 2020 | Summer | I, [%] | Expected | - | 52.85% | 52.81% | 52.53% | 52.92% | 52.85% | 52.79% | 52.59% | 53.18% | 53.88% | 54.41% | 54.54% | 54.71% | 54.71% | 54.54% | 54.19% | 54.1% | 53.81% | 53.63% | 53.53% | 53.69% | 47.15% | 43.12% | 53.94% | 53.18%
14 | 15 | 2020 | Summer | I, [%] | Expected | - | 55.14% | 54.99% | 55.18% | 54.81% | 54.91% | 54.87% | 55.13% | 55.23% | 55.13% | 54.89% | 54.89% | 54.99% | 55.42% | 55.03% | 55.04% | 54.97% | 55.07% | 55.19% | 55.27% | 55.26% | 48.34% | 50% | 55.07% | 55.23%
18 | 19 | 2020 | Summer | I, [%] | Expected | - | 58.15% | 57.5% | 57.73% | 57.27% | 57.67% | 57.74% | 57.58% | 57.51% | 57.36% | 56.92% | 56.73% | 56.54% | 56.59% | 56.87% | 57.2% | 57.17% | 57.23% | 57.37% | 57.5% | 57.33% | 56.53% | 56.65% | 56.27% | 56.47%
20 | 19 | 2020 | Summer | I, [%] | Expected | - | 64.18% | 67.34% | 64.19% | 67.18% | 65.92% | 65.64% | 67.1% | 65.88% | 64.7% | 64.86% | 64.75% | 65.31% | 65.37% | 64.73% | 64.46% | 65.06% | 64.86% | 64.93% | 64.1% | 64.7% | 68.84% | 68.21% | 65.24% | 66.6%
12 | 10 | 2030 | Winter | I, [%] | 0 | 0 | 51.41% | 51.22% | 51.02% | 51.1% | 51.12% | 50.28% | 50.41% | 49.37% | 47.43% | 44.45% | 40.4% | 36.51% | 34.22% | 34.12% | 36.06% | 39.95% | 44.08% | 47.09% | 48.96% | 49.74% | 49.78% | 50.22% | 50.46% | 51.84%
14 | 12 | 2030 | Winter | I, [%] | 0 | 0 | 50.43% | 50.47% | 50.39% | 50.64% | 50.39% | 52.07% | 53.51% | 52.38% | 50.07% | 45.67% | 40.25% | 34.76% | 31.24% | 31.08% | 34.23% | 39.53% | 45.01% | 50.03% | 52.47% | 53.68% | 53.71% | 54.07% | 53.59% | 49.84%
14 | 26 | 2030 | Winter | I, [%] | 0 | 0 | 66.51% | 67.14% | 68.98% | 67.55% | 67.63% | 70% | 70.58% | 70.4% | 69.71% | 69.51% | 68.99% | 69.21% | 68.54% | 68.55% | 67.98% | 67.77% | 68.51% | 70.13% | 70.5% | 70.15% | 70.21% | 71.87% | 71.65% | 68.34%
14 | 16 | 2030 | Winter | I, [%] | 0 | 0 | 3.138% | 3.148% | 3.115% | 3.109% | 3.051% | 3.004% | 4.429% | 5.086% | 5.088% | 5.365% | 5.497% | 4.703% | 5.256% | 5.322% | 4.378% | 4.207% | 4.535% | 6.165% | 6.55% | 5.565% | 5.375% | 5.33% | 4.686% | 4.297%
17 | 14 | 2030 | Winter | I, [%] | 0 | 0 | 19.11% | 17.34% | 16.59% | 16.38% | 16.73% | 18.81% | 21.97% | 21.84% | 19.26% | 14.77% | 10.33% | 7.141% | 5.198% | 4.356% | 4.195% | 5.858% | 10.55% | 19.17% | 23.59% | 27.06% | 28.85% | 28.54% | 26.21% | 22.95%
20 | 23 | 2030 | Winter | I, [%] | 0 | 0 | 15.42% | 15.76% | 15.98% | 15.98% | 16.29% | 15.27% | 14.01% | 14.11% | 13.96% | 13.71% | 13.75% | 13.56% | 14.35% | 14.19% | 14.24% | 14.05% | 13.49% | 12.79% | 12.97% | 13.03% | 13.24% | 13.34% | 13.75% | 14.76%
20 | 21 | 2030 | Winter | I, [%] | 0 | 0 | 16.83% | 17.07% | 17.21% | 17.24% | 17.47% | 16.67% | 15.86% | 15.98% | 15.92% | 15.8% | 15.85% | 15.77% | 16.22% | 16.1% | 16.12% | 15.99% | 15.68% | 15.28% | 15.38% | 15.42% | 15.51% | 15.5% | 15.68% | 16.37%
20 | 26 | 2030 | Winter | I, [%] | 0 | 0 | 53.86% | 54.37% | 55.84% | 54.69% | 54.76% | 56.67% | 57.14% | 57% | 56.44% | 56.28% | 55.86% | 56.04% | 55.49% | 55.5% | 55.04% | 54.87% | 55.47% | 56.78% | 57.08% | 56.8% | 56.85% | 58.18% | 58.01% | 55.33%
22 | 23 | 2030 | Winter | I, [%] | 0 | 0 | 22.49% | 22.37% | 22.22% | 22.29% | 22.16% | 22.29% | 22.86% | 22.86% | 22.99% | 23.18% | 23.23% | 23.37% | 23.01% | 23.09% | 23.06% | 23.11% | 23.34% | 23.58% | 23.45% | 23.41% | 23.27% | 23.14% | 22.9% | 22.66%
22 | 21 | 2030 | Winter | I, [%] | 0 | 0 | 18.86% | 18.94% | 18.98% | 18.98% | 19.04% | 18.75% | 18.41% | 18.45% | 18.42% | 18.35% | 18.37% | 18.31% | 18.6% | 18.56% | 18.59% | 18.54% | 18.31% | 17.92% | 17.97% | 17.98% | 18.07% | 18.18% | 18.34% | 18.67%
23 | 24 | 2030 | Winter | I, [%] | 0 | 0 | 4.609% | 4.383% | 4.2% | 4.245% | 4.025% | 4.625% | 5.703% | 5.643% | 5.857% | 6.19% | 6.231% | 6.483% | 5.664% | 5.816% | 5.703% | 5.815% | 6.376% | 7.217% | 7.01% | 6.943% | 6.66% | 6.309% | 5.862% | 5.121%
10 | 11 | 2030 | Winter | I, [%] | 0 | 0 | 72.17% | 71.91% | 71.64% | 71.74% | 71.77% | 74.35% | 75.06% | 76.34% | 79.48% | 84.06% | 88.56% | 91.97% | 93.75% | 93.82% | 92.13% | 88.91% | 84.5% | 79.71% | 76.16% | 74.22% | 73.58% | 74.25% | 74.6% | 72.75%
13 | 14 | 2030 | Winter | I, [%] | 0 | 0 | 29.33% | 29.94% | 30.05% | 30.15% | 30.19% | 35.58% | 33.54% | 35.58% | 36.48% | 36.82% | 36.95% | 36.22% | 35.44% | 35.32% | 36.23% | 37.11% | 36.88% | 37.15% | 37.7% | 38.33% | 38.28% | 35.55% | 33.91% | 29.12%
14 | 15 | 2030 | Winter | I, [%] | 0 | 0 | 57.7% | 59.69% | 61.04% | 60.59% | 60.82% | 29.47% | 38.36% | 40.54% | 43.53% | 45.37% | 47.46% | 50.97% | 53.31% | 53.78% | 51.13% | 48.23% | 45.79% | 46.94% | 46.25% | 46.08% | 45.81% | 43.24% | 40.26% | 53.45%
18 | 19 | 2030 | Winter | I, [%] | 0 | 0 | 42.9% | 42.73% | 42.98% | 42.69% | 42.77% | 41.05% | 42.41% | 42.54% | 42.91% | 42.79% | 42.78% | 42.74% | 42.86% | 42.87% | 42.64% | 42.5% | 42.73% | 43.62% | 43.66% | 43.92% | 43.65% | 42.27% | 41.85% | 43.21%
20 | 19 | 2030 | Winter | I, [%] | 0 | 0 | 50.24% | 48.93% | 45.94% | 48.31% | 48.14% | 48.69% | 49.81% | 49.53% | 50.64% | 51.29% | 52.19% | 52.31% | 52.15% | 52.43% | 52.55% | 52.9% | 53.21% | 51.8% | 50.86% | 51.4% | 50.74% | 48.1% | 48.23% | 47.76%
12 | 10 | 2030 | Winter | I, [%] | 0 | 1 | 51.45% | 51.26% | 51.12% | 51.14% | 51.24% | 50.69% | 50.36% | 49.46% | 47.66% | 44.71% | 40.77% | 36.93% | 34.75% | 34.56% | 36.49% | 40.38% | 44.29% | 47.53% | 49.48% | 50.31% | 50.55% | 50.99% | 51.35% | 51.35%
14 | 12 | 2030 | Winter | I, [%] | 0 | 1 | 50.37% | 50.47% | 50.82% | 50.68% | 52.65% | 53.13% | 53.09% | 52.41% | 49.97% | 46.01% | 40.65% | 35.32% | 32.11% | 31.82% | 34.77% | 40.18% | 46.04% | 50.32% | 53% | 53.96% | 54.09% | 53.51% | 53.06% | 53.08%
14 | 26 | 2030 | Winter | I, [%] | 0 | 1 | 67.57% | 67.7% | 67.45% | 68.09% | 70.26% | 70.05% | 69.62% | 70.32% | 70.06% | 69.78% | 69.5% | 69.21% | 68.91% | 68.66% | 68.78% | 69.79% | 70.56% | 70.86% | 71.12% | 70.82% | 70.75% | 70.21% | 69.78% | 69.74%
14 | 16 | 2030 | Winter | I, [%] | 0 | 1 | 3.513% | 3.003% | 2.974% | 2.967% | 3.292% | 4.115% | 4.833% | 5.241% | 5.243% | 5.208% | 5.183% | 4.234% | 4.23% | 4.293% | 4.304% | 5.839% | 6.876% | 5.701% | 5.668% | 5.635% | 5.113% | 4.255% | 3.802% | 3.642%
17 | 14 | 2030 | Winter | I, [%] | 0 | 1 | 19.62% | 17.57% | 16.88% | 16.62% | 19.1% | 22.43% | 22.43% | 20.64% | 16.22% | 11.82% | 7.842% | 4.049% | 4.479% | 5.511% | 4.384% | 4.98% | 10.37% | 15.74% | 20.61% | 24.07% | 26.19% | 22.82% | 20.52% | 20.4%
20 | 23 | 2030 | Winter | I, [%] | 0 | 1 | 15.41% | 15.6% | 15.91% | 15.72% | 14.8% | 14.13% | 13.74% | 13.59% | 13.62% | 13.62% | 13.65% | 13.86% | 14.28% | 14.41% | 14.24% | 13.59% | 13.26% | 13.25% | 13.23% | 13.54% | 13.84% | 14.77% | 14.94% | 14.91%
20 | 21 | 2030 | Winter | I, [%] | 0 | 1 | 16.8% | 16.94% | 17.17% | 17.04% | 16.38% | 15.95% | 15.68% | 15.69% | 15.72% | 15.74% | 15.78% | 15.9% | 16.15% | 16.22% | 16.1% | 15.72% | 15.55% | 15.51% | 15.51% | 15.66% | 15.81% | 16.4% | 16.47% | 16.44%
20 | 26 | 2030 | Winter | I, [%] | 0 | 1 | 54.71% | 54.82% | 54.61% | 55.13% | 56.88% | 56.72% | 56.37% | 56.94% | 56.72% | 56.5% | 56.27% | 56.04% | 55.8% | 55.59% | 55.69% | 56.51% | 57.13% | 57.37% | 57.58% | 57.34% | 57.28% | 56.84% | 56.5% | 56.47%
22 | 23 | 2030 | Winter | I, [%] | 0 | 1 | 22.46% | 22.4% | 22.3% | 22.37% | 22.54% | 22.81% | 23% | 23.12% | 23.17% | 23.22% | 23.27% | 23.21% | 23.05% | 22.99% | 23.04% | 23.29% | 23.41% | 23.35% | 23.31% | 23.11% | 22.94% | 22.54% | 22.48% | 22.49%
22 | 21 | 2030 | Winter | I, [%] | 0 | 1 | 18.86% | 18.91% | 18.97% | 18.94% | 18.61% | 18.45% | 18.39% | 18.29% | 18.33% | 18.35% | 18.37% | 18.49% | 18.63% | 18.68% | 18.62% | 18.35% | 18.19% | 18.14% | 18.08% | 18.22% | 18.31% | 18.58% | 18.64% | 18.63%
23 | 24 | 2030 | Winter | I, [%] | 0 | 1 | 4.599% | 4.467% | 4.271% | 4.408% | 5.024% | 5.551% | 5.821% | 6.131% | 6.158% | 6.214% | 6.24% | 6.017% | 5.647% | 5.527% | 5.646% | 6.345% | 6.695% | 6.68% | 6.675% | 6.206% | 5.892% | 5.037% | 4.875% | 4.904%
10 | 11 | 2030 | Winter | I, [%] | 0 | 1 | 72.22% | 71.96% | 71.77% | 71.81% | 75.77% | 74.96% | 74.99% | 76.47% | 79.78% | 84.37% | 88.93% | 92.32% | 94.13% | 94.15% | 92.48% | 89.31% | 84.73% | 80.31% | 76.89% | 75.07% | 74.73% | 75.4% | 75.94% | 75.94%
13 | 14 | 2030 | Winter | I, [%] | 0 | 1 | 29.6% | 29.65% | 29.85% | 30.19% | 30.58% | 32.81% | 34.26% | 35.2% | 35.73% | 36.28% | 36.35% | 36.36% | 36.38% | 36.42% | 37.32% | 37.03% | 36.73% | 34.68% | 33.68% | 33.33% | 32.35% | 30.29% | 28.66% | 28.58%
14 | 15 | 2030 | Winter | I, [%] | 0 | 1 | 57.99% | 59.51% | 60.3% | 60.41% | 35.61% | 38.76% | 40.61% | 42.02% | 42.83% | 44.38% | 47.55% | 49.55% | 50.44% | 48.43% | 48.43% | 45.91% | 39.61% | 37.01% | 39.53% | 40.83% | 41.6% | 37.94% | 37.31% | 37.41%
18 | 19 | 2030 | Winter | I, [%] | 0 | 1 | 47.12% | 46.98% | 46.9% | 46.92% | 45.89% | 46.33% | 46.52% | 46.55% | 46.43% | 46.37% | 46.36% | 46.15% | 45.98% | 45.91% | 45.75% | 46.02% | 46.16% | 46.54% | 46.91% | 46.94% | 46.89% | 46.52% | 46.42% | 46.44%
20 | 19 | 2030 | Winter | I, [%] | 0 | 1 | 52.97% | 52.75% | 52.93% | 52.36% | 55.19% | 54.96% | 54.94% | 54.68% | 54.89% | 55.12% | 55.37% | 55.09% | 54.95% | 54.47% | 54.71% | 54.72% | 54.36% | 54.96% | 55.12% | 55.03% | 54.97% | 55.63% | 56.2% | 56.35%
12 | 10 | 2030 | Winter | I, [%] | 0 | 2 | 51.59% | 51.28% | 51.27% | 51.16% | 51.15% | 51.27% | 51.6% | 50.74% | 46.99% | 44.29% | 40.53% | 36.83% | 34.78% | 34.59% | 36.2% | 40% | 43.9% | 47.54% | 49.59% | 50.09% | 50.1% | 50.5% | 50.79% | 51.43%
14 | 12 | 2030 | Winter | I, [%] | 0 | 2 | 52.72% | 50.43% | 50.5% | 50.67% | 50.68% | 50.52% | 52.86% | 52.12% | 48.54% | 45.41% | 40.4% | 35.16% | 31.86% | 31.82% | 34.55% | 39.53% | 45% | 50.34% | 53.7% | 54.98% | 55.07% | 54.12% | 53.81% | 53.07%
14 | 26 | 2030 | Winter | I, [%] | 0 | 2 | 69.47% | 67.25% | 67.5% | 67.43% | 67.27% | 67.74% | 70.39% | 70.07% | 67.17% | 67.89% | 68.35% | 68.86% | 69.1% | 68.11% | 67.37% | 67.57% | 67.57% | 69.87% | 70.85% | 71.15% | 71.07% | 71.06% | 70.45% | 69.7%
14 | 16 | 2030 | Winter | I, [%] | 0 | 2 | 3.399% | 3.432% | 3.395% | 3.381% | 3.321% | 3.287% | 3.335% | 4.214% | 4.304% | 4.303% | 4.28% | 4.297% | 4.326% | 4.388% | 4.402% | 4.407% | 4.345% | 5.321% | 5.436% | 5.402% | 5.435% | 5.208% | 4.31% | 3.626%
17 | 14 | 2030 | Winter | I, [%] | 0 | 2 | 18.59% | 16.67% | 15.84% | 15.21% | 14.78% | 15.86% | 15.66% | 11.41% | 8.552% | 6.606% | 5.15% | 3.559% | 2.1% | 4.968% | 4.856% | 1.967% | 5.649% | 12.07% | 18.67% | 24.57% | 27.69% | 26.84% | 24.2% | 20.72%
20 | 23 | 2030 | Winter | I, [%] | 0 | 2 | 15.31% | 15.69% | 16.17% | 16.01% | 16.26% | 15.69% | 15.15% | 15.2% | 14.65% | 13.93% | 13.63% | 13.53% | 13.76% | 14.14% | 14.6% | 14.61% | 14.46% | 13.59% | 13.61% | 13.36% | 13.36% | 13.72% | 14.02% | 14.93%
20 | 21 | 2030 | Winter | I, [%] | 0 | 2 | 16.71% | 17.01% | 17.38% | 17.27% | 17.46% | 17.06% | 16.65% | 16.73% | 16.32% | 15.89% | 15.73% | 15.7% | 15.84% | 16.04% | 16.32% | 16.31% | 16.22% | 15.69% | 15.71% | 15.56% | 15.54% | 15.76% | 15.88% | 16.45%
20 | 26 | 2030 | Winter | I, [%] | 0 | 2 | 56.24% | 54.46% | 54.65% | 54.6% | 54.47% | 54.84% | 56.99% | 56.73% | 54.39% | 54.97% | 55.34% | 55.75% | 55.95% | 55.15% | 54.55% | 54.71% | 54.71% | 56.57% | 57.36% | 57.6% | 57.54% | 57.53% | 57.04% | 56.43%
22 | 23 | 2030 | Winter | I, [%] | 0 | 2 | 22.35% | 22.42% | 22.23% | 22.31% | 22.23% | 22.44% | 22.46% | 22.55% | 22.73% | 23.1% | 23.29% | 23.37% | 23.28% | 23.11% | 22.9% | 22.83% | 22.85% | 23.21% | 23.12% | 23.19% | 23.16% | 22.99% | 22.84% | 22.48%
22 | 21 | 2030 | Winter | I, [%] | 0 | 2 | 18.74% | 18.95% | 19.03% | 19.01% | 19.06% | 18.94% | 18.7% | 18.76% | 18.71% | 18.56% | 18.49% | 18.44% | 18.49% | 18.64% | 18.74% | 18.72% | 18.66% | 18.35% | 18.26% | 18.13% | 18.14% | 18.25% | 18.37% | 18.65%
23 | 24 | 2030 | Winter | I, [%] | 0 | 2 | 4.58% | 4.428% | 4.118% | 4.229% | 4.06% | 4.47% | 4.814% | 4.777% | 5.154% | 5.752% | 6.043% | 6.226% | 6.087% | 5.679% | 5.296% | 5.262% | 5.358% | 6.189% | 6.188% | 6.439% | 6.406% | 6.062% | 5.701% | 4.864%
10 | 11 | 2030 | Winter | I, [%] | 0 | 2 | 76.3% | 71.99% | 71.98% | 71.83% | 71.82% | 71.97% | 76.83% | 78.3% | 78.95% | 83.92% | 88.71% | 92.24% | 94.14% | 94.16% | 92.27% | 88.98% | 84.33% | 80.33% | 77.06% | 74.73% | 74.07% | 74.66% | 75.09% | 76.06%
13 | 14 | 2030 | Winter | I, [%] | 0 | 2 | 28.1% | 30.86% | 31.01% | 30.93% | 30.77% | 31.16% | 27.02% | 28.36% | 41.02% | 39.58% | 38.78% | 37.93% | 37.28% | 37.58% | 38.31% | 39.18% | 40.12% | 34.65% | 32.25% | 33.74% | 34.66% | 32.66% | 30.92% | 28.06%
14 | 15 | 2030 | Winter | I, [%] | 0 | 2 | 35.34% | 60.88% | 61.25% | 61.41% | 61.46% | 61.5% | 36.58% | 31.75% | 39.77% | 41.46% | 44.27% | 46.86% | 48.52% | 48.92% | 46.92% | 45.91% | 42.31% | 32.96% | 37.87% | 42.1% | 43.4% | 42.22% | 40.65% | 37.94%
18 | 19 | 2030 | Winter | I, [%] | 0 | 2 | 46.47% | 47.3% | 47.2% | 47.21% | 47.19% | 47.16% | 46.23% | 46.17% | 45.08% | 45.48% | 45.73% | 45.8% | 45.85% | 46% | 45.87% | 45.58% | 45.57% | 46.37% | 46.84% | 47.02% | 47.13% | 46.76% | 46.65% | 46.47%
20 | 19 | 2030 | Winter | I, [%] | 0 | 2 | 56.46% | 53.44% | 53.49% | 53.52% | 53.61% | 53.43% | 56.64% | 56.4% | 55.3% | 55.28% | 55.08% | 54.78% | 54.54% | 55.43% | 55.31% | 55.28% | 55.46% | 55.65% | 55.45% | 54.67% | 54.33% | 54.55% | 55.36% | 56.36%
12 | 10 | 2030 | Winter | I, [%] | Expected | - | 51.44% | 51.24% | 51.07% | 51.11% | 51.14% | 50.48% | 50.57% | 49.58% | 47.4% | 44.46% | 40.47% | 36.61% | 34.38% | 34.25% | 36.14% | 40.02% | 44.08% | 47.22% | 49.12% | 49.87% | 49.93% | 50.37% | 50.63% | 51.71%
14 | 12 | 2030 | Winter | I, [%] | Expected | - | 50.75% | 50.46% | 50.47% | 50.65% | 50.75% | 52% | 53.36% | 52.35% | 49.84% | 45.68% | 40.33% | 34.9% | 31.45% | 31.29% | 34.35% | 39.62% | 45.16% | 50.12% | 52.72% | 53.91% | 53.96% | 54% | 53.54% | 50.77%
14 | 26 | 2030 | Winter | I, [%] | Expected | - | 67.09% | 67.24% | 68.55% | 67.61% | 67.95% | 69.68% | 70.42% | 70.34% | 69.4% | 69.31% | 68.97% | 69.16% | 68.67% | 68.5% | 68.01% | 68.03% | 68.67% | 70.2% | 70.64% | 70.39% | 70.41% | 71.51% | 71.21% | 68.73%
14 | 16 | 2030 | Winter | I, [%] | Expected | - | 3.229% | 3.168% | 3.135% | 3.128% | 3.124% | 3.203% | 4.33% | 4.984% | 4.998% | 5.191% | 5.278% | 4.578% | 4.977% | 5.041% | 4.371% | 4.469% | 4.842% | 5.978% | 6.265% | 5.552% | 5.346% | 5.159% | 4.506% | 4.107%
17 | 14 | 2030 | Winter | I, [%] | Expected | - | 19.11% | 17.28% | 16.53% | 16.25% | 16.79% | 18.91% | 21.14% | 20.18% | 17.3% | 13.18% | 9.238% | 6.187% | 4.653% | 4.608% | 4.316% | 5.176% | 9.824% | 17.67% | 22.46% | 26.27% | 28.31% | 27.48% | 25.11% | 22.27%
20 | 23 | 2030 | Winter | I, [%] | Expected | - | 15.4% | 15.72% | 16% | 15.95% | 16.08% | 15.17% | 14.13% | 14.19% | 14.01% | 13.73% | 13.72% | 13.6% | 14.26% | 14.21% | 14.29% | 14.07% | 13.6% | 12.97% | 13.1% | 13.15% | 13.35% | 13.6% | 13.96% | 14.81%
20 | 21 | 2030 | Winter | I, [%] | Expected | - | 16.81% | 17.04% | 17.23% | 17.21% | 17.32% | 16.62% | 15.95% | 16.05% | 15.95% | 15.8% | 15.83% | 15.78% | 16.15% | 16.11% | 16.14% | 16% | 15.74% | 15.37% | 15.44% | 15.47% | 15.55% | 15.67% | 15.82% | 16.39%
20 | 26 | 2030 | Winter | I, [%] | Expected | - | 54.32% | 54.44% | 55.5% | 54.74% | 55.02% | 56.41% | 57.01% | 56.95% | 56.19% | 56.12% | 55.84% | 56% | 55.6% | 55.47% | 55.07% | 55.08% | 55.6% | 56.84% | 57.19% | 56.99% | 57.01% | 57.9% | 57.65% | 55.65%
22 | 23 | 2030 | Winter | I, [%] | Expected | - | 22.47% | 22.38% | 22.23% | 22.31% | 22.23% | 22.39% | 22.82% | 22.85% | 22.98% | 23.17% | 23.25% | 23.35% | 23.06% | 23.08% | 23.03% | 23.1% | 23.28% | 23.5% | 23.38% | 23.34% | 23.21% | 23.03% | 22.83% | 22.61%
22 | 21 | 2030 | Winter | I, [%] | Expected | - | 18.84% | 18.94% | 18.99% | 18.98% | 18.98% | 18.74% | 18.45% | 18.48% | 18.45% | 18.38% | 18.39% | 18.36% | 18.59% | 18.58% | 18.62% | 18.54% | 18.34% | 18.01% | 18.03% | 18.03% | 18.12% | 18.25% | 18.38% | 18.66%
23 | 24 | 2030 | Winter | I, [%] | Expected | - | 4.603% | 4.401% | 4.198% | 4.266% | 4.173% | 4.735% | 5.593% | 5.589% | 5.799% | 6.131% | 6.205% | 6.38% | 5.722% | 5.755% | 5.637% | 5.812% | 6.276% | 6.993% | 6.845% | 6.765% | 6.514% | 6.092% | 5.698% | 5.053%
10 | 11 | 2030 | Winter | I, [%] | Expected | - | 72.76% | 71.93% | 71.71% | 71.77% | 72.35% | 74.1% | 75.3% | 76.64% | 79.45% | 84.09% | 88.64% | 92.06% | 93.86% | 93.92% | 92.2% | 88.98% | 84.51% | 79.89% | 76.39% | 74.42% | 73.81% | 74.48% | 74.87% | 73.68%
13 | 14 | 2030 | Winter | I, [%] | Expected | - | 29.19% | 30.03% | 30.16% | 30.26% | 30.33% | 34.55% | 32.71% | 34.49% | 37.02% | 37.14% | 37.13% | 36.48% | 35.84% | 35.8% | 36.68% | 37.39% | 37.32% | 36.44% | 36.35% | 36.96% | 36.92% | 34.39% | 32.74% | 28.89%
14 | 15 | 2030 | Winter | I, [%] | Expected | - | 54.55% | 59.83% | 60.97% | 60.68% | 57.31% | 35.37% | 38.43% | 39.5% | 42.89% | 44.67% | 47.01% | 50.18% | 52.22% | 52.32% | 50.15% | 47.57% | 44.41% | 43.52% | 44.09% | 44.76% | 44.86% | 42.34% | 39.89% | 48.94%
18 | 19 | 2030 | Winter | I, [%] | Expected | - | 44.01% | 43.99% | 44.15% | 43.94% | 43.84% | 42.68% | 43.54% | 43.63% | 43.72% | 43.68% | 43.71% | 43.66% | 43.73% | 43.75% | 43.55% | 43.44% | 43.63% | 44.43% | 44.58% | 44.8% | 44.61% | 43.52% | 43.19% | 44.14%
20 | 19 | 2030 | Winter | I, [%] | Expected | - | 51.52% | 50.12% | 48.02% | 49.63% | 49.93% | 50.26% | 51.52% | 51.24% | 51.91% | 52.41% | 53.06% | 53.06% | 52.89% | 53.15% | 53.26% | 53.5% | 53.7% | 52.8% | 52.12% | 52.39% | 51.85% | 50.1% | 50.39% | 50.21%
12 | 10 | 2030 | Summer | I, [%] | 0 | 0 | 46.55% | 46.4% | 45.58% | 44.25% | 45.56% | 45.5% | 46.38% | 46.35% | 44.85% | 42.18% | 38.71% | 35.43% | 33.69% | 33.64% | 35.01% | 38.33% | 41.83% | 44.68% | 46.55% | 47.31% | 46.91% | 46.95% | 46.96% | 46.93%
14 | 12 | 2030 | Summer | I, [%] | 0 | 0 | 45.36% | 45.31% | 46.65% | 45.25% | 46.63% | 46.49% | 47.22% | 47.63% | 46.02% | 42.62% | 38.22% | 33.98% | 31.63% | 31.5% | 33.47% | 37.69% | 42.11% | 45.62% | 47.92% | 49.38% | 49.89% | 50.11% | 49.48% | 45.41%
14 | 26 | 2030 | Summer | I, [%] | 0 | 0 | 67.07% | 65.99% | 65.77% | 64.31% | 64.97% | 65.16% | 64.29% | 65.8% | 66.13% | 66.63% | 67.31% | 67.3% | 67.23% | 67.17% | 66.15% | 65.67% | 65.41% | 65.58% | 66.43% | 66.43% | 66.97% | 67.58% | 67.38% | 65.75%
14 | 16 | 2030 | Summer | I, [%] | 0 | 0 | 3.365% | 2.963% | 2.912% | 2.905% | 2.848% | 2.82% | 3.352% | 4.613% | 5.152% | 5.099% | 4.744% | 4.776% | 4.865% | 4.93% | 4.7% | 3.964% | 3.898% | 3.987% | 3.91% | 4.754% | 5.259% | 5.214% | 4.605% | 4.239%
17 | 14 | 2030 | Summer | I, [%] | 0 | 0 | 17.62% | 15.92% | 14.87% | 14.84% | 15.06% | 15.18% | 15.39% | 14.87% | 12.28% | 8.841% | 5.76% | 5.762% | 5.978% | 6.053% | 5.7% | 6.133% | 7.289% | 11.52% | 15.73% | 20.41% | 23.37% | 23.49% | 22.35% | 19.5%
20 | 23 | 2030 | Summer | I, [%] | 0 | 0 | 16.65% | 17.1% | 17.04% | 17.1% | 17.21% | 17.2% | 16.95% | 17.15% | 16.75% | 16.43% | 16.09% | 16.22% | 16.13% | 16.41% | 16.57% | 16.65% | 16.84% | 16.69% | 16.68% | 16.51% | 15.82% | 15.8% | 15.86% | 16.7%
20 | 21 | 2030 | Summer | I, [%] | 0 | 0 | 17.69% | 18.05% | 17.89% | 17.96% | 18.05% | 18.04% | 17.87% | 18.05% | 17.78% | 17.56% | 17.32% | 17.43% | 17.38% | 17.57% | 17.68% | 17.72% | 17.86% | 17.72% | 17.71% | 17.59% | 17.08% | 17.07% | 17.08% | 17.74%
20 | 26 | 2030 | Summer | I, [%] | 0 | 0 | 54.31% | 53.43% | 53.25% | 52.08% | 52.6% | 52.76% | 52.06% | 53.28% | 53.55% | 53.95% | 54.5% | 54.49% | 54.44% | 54.39% | 53.56% | 53.18% | 52.96% | 53.11% | 53.79% | 53.79% | 54.22% | 54.72% | 54.56% | 53.24%
22 | 23 | 2030 | Summer | I, [%] | 0 | 0 | 21.92% | 21.82% | 21.45% | 21.52% | 21.45% | 21.45% | 21.62% | 21.57% | 21.78% | 21.94% | 22.13% | 22.15% | 22.24% | 22.12% | 22.05% | 21.97% | 21.84% | 21.82% | 21.75% | 21.78% | 22.01% | 22% | 21.98% | 21.83%
22 | 21 | 2030 | Summer | I, [%] | 0 | 0 | 19.1% | 19.2% | 19.11% | 19.13% | 19.14% | 19.14% | 19.11% | 19.14% | 19.09% | 19.05% | 19.03% | 19.08% | 19.08% | 19.14% | 19.16% | 19.15% | 19.15% | 19.08% | 19.05% | 18.97% | 18.81% | 18.79% | 18.82% | 19.05%
23 | 24 | 2030 | Summer | I, [%] | 0 | 0 | 3.654% | 3.388% | 3.227% | 3.238% | 3.15% | 3.157% | 3.358% | 3.238% | 3.548% | 3.859% | 4.107% | 4.054% | 4.153% | 3.951% | 3.769% | 3.691% | 3.528% | 3.59% | 3.552% | 3.645% | 4.143% | 4.187% | 4.12% | 3.601%
10 | 11 | 2030 | Summer | I, [%] | 0 | 0 | 65.49% | 65.29% | 67.26% | 65.26% | 67.22% | 67.14% | 69.07% | 72.05% | 76.11% | 81.45% | 86.91% | 91.07% | 93.29% | 93.4% | 91.26% | 87.35% | 81.96% | 76.62% | 72.76% | 70.58% | 69.23% | 69.29% | 69.31% | 66.02%
13 | 14 | 2030 | Summer | I, [%] | 0 | 0 | 25.74% | 26.09% | 39.03% | 39.55% | 39.55% | 39.34% | 36.64% | 34.77% | 34.08% | 33.99% | 32.99% | 31.31% | 30.23% | 30.12% | 31.01% | 32.61% | 33.61% | 33.83% | 33.04% | 31.63% | 32.1% | 32.29% | 31.29% | 24.68%
14 | 15 | 2030 | Summer | I, [%] | 0 | 0 | 51.42% | 52.04% | 36.93% | 37.92% | 37.74% | 37.4% | 31.55% | 31.33% | 34.58% | 36.56% | 37.16% | 39.33% | 39.82% | 40.01% | 37.63% | 36.3% | 36.01% | 34.96% | 33.34% | 33.81% | 36.12% | 36.31% | 33.57% | 47.57%
18 | 19 | 2030 | Summer | I, [%] | 0 | 0 | 37.87% | 38.05% | 34.9% | 35.6% | 35.37% | 35.19% | 36.17% | 36.97% | 37.84% | 38.07% | 37.67% | 38.07% | 38.28% | 38.29% | 38.21% | 38.34% | 38.1% | 37.89% | 37.48% | 38.3% | 38.72% | 38.49% | 38.02% | 38.8%
20 | 19 | 2030 | Summer | I, [%] | 0 | 0 | 43.08% | 45.06% | 43.29% | 45.54% | 44.72% | 44.35% | 46.31% | 46.54% | 47.88% | 48.03% | 46.24% | 46.42% | 46.77% | 46.57% | 47.01% | 48.08% | 48.5% | 48.43% | 47.22% | 47.92% | 47.49% | 46.86% | 46.83% | 46.67%
12 | 10 | 2030 | Summer | I, [%] | 0 | 1 | 46.49% | 46.32% | 46.24% | 46.36% | 46.38% | 46.33% | 46.85% | 46.59% | 45.27% | 42.83% | 39.64% | 36.29% | 34.73% | 34.64% | 36.07% | 38.72% | 42.44% | 44.99% | 46.68% | 47.57% | 47.36% | 47.29% | 47.39% | 47.16%
14 | 12 | 2030 | Summer | I, [%] | 0 | 1 | 47.66% | 47.65% | 47.52% | 47.93% | 47.94% | 47.78% | 47.99% | 47.62% | 46.14% | 43.21% | 39.25% | 35.04% | 32.98% | 32.81% | 34.71% | 38.15% | 42.56% | 45.52% | 47.61% | 49.33% | 49.5% | 49.8% | 49.65% | 48.52%
14 | 26 | 2030 | Summer | I, [%] | 0 | 1 | 63.86% | 63.71% | 64.15% | 63.95% | 63.86% | 63.93% | 64.53% | 65.36% | 66.15% | 66.59% | 66.96% | 67.25% | 67.13% | 66.72% | 66.72% | 67.12% | 67.47% | 66.96% | 66.64% | 66.86% | 67.41% | 68.7% | 68.44% | 66.81%
14 | 16 | 2030 | Summer | I, [%] | 0 | 1 | 3.018% | 2.909% | 2.877% | 2.867% | 2.811% | 2.781% | 3.353% | 3.836% | 4.002% | 4.143% | 4.077% | 4.088% | 4.117% | 4.179% | 4.197% | 4.208% | 4.158% | 4.244% | 4.195% | 4.163% | 4.515% | 4.739% | 4.247% | 3.304%
17 | 14 | 2030 | Summer | I, [%] | 0 | 1 | 16.92% | 15.78% | 15.01% | 14.7% | 14.62% | 14.96% | 13.33% | 10.6% | 8.083% | 5.034% | 3.968% | 6.225% | 7.9% | 8.591% | 7.878% | 5.874% | 2.427% | 6.657% | 11.36% | 16.26% | 20.65% | 22.11% | 21.69% | 19.15%
20 | 23 | 2030 | Summer | I, [%] | 0 | 1 | 16.8% | 17% | 17.07% | 17.25% | 17.3% | 17.29% | 17.17% | 17.23% | 16.72% | 16.56% | 16.26% | 16.19% | 16.17% | 16.11% | 16.54% | 16.05% | 16.13% | 16.23% | 16.45% | 16.43% | 15.97% | 15.69% | 15.46% | 16.12%
20 | 21 | 2030 | Summer | I, [%] | 0 | 1 | 17.75% | 17.89% | 17.94% | 18.08% | 18.13% | 18.13% | 18.04% | 18.12% | 17.74% | 17.63% | 17.43% | 17.41% | 17.41% | 17.35% | 17.65% | 17.28% | 17.29% | 17.36% | 17.52% | 17.5% | 17.18% | 16.98% | 16.79% | 17.24%
20 | 26 | 2030 | Summer | I, [%] | 0 | 1 | 51.71% | 51.59% | 51.94% | 51.78% | 51.71% | 51.77% | 52.25% | 52.92% | 53.56% | 53.92% | 54.21% | 54.45% | 54.35% | 54.02% | 54.02% | 54.34% | 54.63% | 54.22% | 53.95% | 54.14% | 54.58% | 55.62% | 55.41% | 54.1%
22 | 23 | 2030 | Summer | I, [%] | 0 | 1 | 21.69% | 21.58% | 21.53% | 21.47% | 21.47% | 21.49% | 21.52% | 21.54% | 21.77% | 21.88% | 21.99% | 22.17% | 22.24% | 22.28% | 22.08% | 22.2% | 21.91% | 21.94% | 21.82% | 21.8% | 21.96% | 22.03% | 22.13% | 21.91%
22 | 21 | 2030 | Summer | I, [%] | 0 | 1 | 19.08% | 19.11% | 19.12% | 19.15% | 19.16% | 19.16% | 19.12% | 19.15% | 19.08% | 19.08% | 19.02% | 19.09% | 19.11% | 19.11% | 19.17% | 19.05% | 18.94% | 19.01% | 19.01% | 18.97% | 18.86% | 18.78% | 18.75% | 18.92%
23 | 24 | 2030 | Summer | I, [%] | 0 | 1 | 3.458% | 3.314% | 3.255% | 3.151% | 3.126% | 3.138% | 3.205% | 3.181% | 3.539% | 3.689% | 3.891% | 4.053% | 4.095% | 4.112% | 3.797% | 4.1% | 3.909% | 3.871% | 3.696% | 3.692% | 4.012% | 4.245% | 4.408% | 3.903%
10 | 11 | 2030 | Summer | I, [%] | 0 | 1 | 68.62% | 68.37% | 68.26% | 68.44% | 68.46% | 68.4% | 69.77% | 72.39% | 76.67% | 82.21% | 87.79% | 91.8% | 94.05% | 94.14% | 92.11% | 87.76% | 82.59% | 77.04% | 72.95% | 70.98% | 69.91% | 69.81% | 69.96% | 69.62%
13 | 14 | 2030 | Summer | I, [%] | 0 | 1 | 35.66% | 37.67% | 38.55% | 38.12% | 38.06% | 37.9% | 35.48% | 34.82% | 34.05% | 33.95% | 33.7% | 31.78% | 30.93% | 30.89% | 30.72% | 31.86% | 33.8% | 34.27% | 33.54% | 31.49% | 31.11% | 31.44% | 30.94% | 31.6%
14 | 15 | 2030 | Summer | I, [%] | 0 | 1 | 28.68% | 33.37% | 35.81% | 34.93% | 34.84% | 33.43% | 30.52% | 32.56% | 35.12% | 36.51% | 36.95% | 34.79% | 35.36% | 33.49% | 35.29% | 35.88% | 35.49% | 34.4% | 31.91% | 30.7% | 32.86% | 34.09% | 32.03% | 26.82%
18 | 19 | 2030 | Summer | I, [%] | 0 | 1 | 41.07% | 40.34% | 39.6% | 39.59% | 39.77% | 39.81% | 39.99% | 40.05% | 40.42% | 40.53% | 40.68% | 40.61% | 40.85% | 40.64% | 40.47% | 40.06% | 39.52% | 39.49% | 39.75% | 40.36% | 41.12% | 40.71% | 40.9% | 40.43%
20 | 19 | 2030 | Summer | I, [%] | 0 | 1 | 51.2% | 50.39% | 49.41% | 49.24% | 49.58% | 49.73% | 50.23% | 50.25% | 50.45% | 50.2% | 49.99% | 49.14% | 49.39% | 49.16% | 48.88% | 48.76% | 48.47% | 48.99% | 49.5% | 49.73% | 49.9% | 48.99% | 49.44% | 49.67%
12 | 10 | 2030 | Summer | I, [%] | 0 | 2 | 46.66% | 46.34% | 46.33% | 46.33% | 46.29% | 46.22% | 46.48% | 46.1% | 44.78% | 42.44% | 39.33% | 36.41% | 34.76% | 34.3% | 35.38% | 38.11% | 41.89% | 44.57% | 46.48% | 47.44% | 47.46% | 47.42% | 47.35% | 46.93%
14 | 12 | 2030 | Summer | I, [%] | 0 | 2 | 47.82% | 47.52% | 47.75% | 47.61% | 47.71% | 47.45% | 47.43% | 46.71% | 45.38% | 42.7% | 38.89% | 35.17% | 32.99% | 32.71% | 34.2% | 37.52% | 41.86% | 44.95% | 47.38% | 48.93% | 49.6% | 50.14% | 49.71% | 48.3%
14 | 26 | 2030 | Summer | I, [%] | 0 | 2 | 65.45% | 64.17% | 63.87% | 63.85% | 63.76% | 63.54% | 63.58% | 64.16% | 65.69% | 66.27% | 66.48% | 67.07% | 66.72% | 66.54% | 66.39% | 66.34% | 66.26% | 65.33% | 65.48% | 66.69% | 67.96% | 68.68% | 70.22% | 68.36%
14 | 16 | 2030 | Summer | I, [%] | 0 | 2 | 3.346% | 3.359% | 3.32% | 3.304% | 3.244% | 3.207% | 3.261% | 3.08% | 4.212% | 4.184% | 4.16% | 4.182% | 4.212% | 4.272% | 3.517% | 3.092% | 3.024% | 3.1% | 3.475% | 4.345% | 4.38% | 4.336% | 4.582% | 3.169%
17 | 14 | 2030 | Summer | I, [%] | 0 | 2 | 17.16% | 15.46% | 14.28% | 13.78% | 13.71% | 12.82% | 11.06% | 7.215% | 4.652% | 2.427% | 5.267% | 7.026% | 8.881% | 10.76% | 10.41% | 7.716% | 4.038% | 4.946% | 9.465% | 14.79% | 19.27% | 21.46% | 21.3% | 18.6%
20 | 23 | 2030 | Summer | I, [%] | 0 | 2 | 16.52% | 16.9% | 16.95% | 17.04% | 17.21% | 17.46% | 17.4% | 17.43% | 16.72% | 16.27% | 16.22% | 15.71% | 16.01% | 16.28% | 16.69% | 16.84% | 16.6% | 16.72% | 16.57% | 16.56% | 15.97% | 15.68% | 15.38% | 16.24%
20 | 21 | 2030 | Summer | I, [%] | 0 | 2 | 17.52% | 17.8% | 17.84% | 17.92% | 18.05% | 18.25% | 18.2% | 18.25% | 17.74% | 17.42% | 17.42% | 17.07% | 17.29% | 17.49% | 17.78% | 17.87% | 17.64% | 17.73% | 17.62% | 17.61% | 17.18% | 16.98% | 16.7% | 17.31%
20 | 26 | 2030 | Summer | I, [%] | 0 | 2 | 53% | 51.96% | 51.71% | 51.7% | 51.63% | 51.45% | 51.48% | 51.95% | 53.19% | 53.66% | 53.83% | 54.31% | 54.03% | 53.88% | 53.76% | 53.71% | 53.65% | 52.9% | 53.02% | 54% | 55.02% | 55.61% | 56.85% | 55.35%
22 | 23 | 2030 | Summer | I, [%] | 0 | 2 | 21.74% | 21.6% | 21.59% | 21.56% | 21.5% | 21.41% | 21.43% | 21.46% | 21.76% | 21.97% | 22.11% | 22.38% | 22.32% | 22.23% | 22.04% | 21.92% | 21.74% | 21.78% | 21.8% | 21.75% | 21.96% | 22.04% | 22.08% | 21.76%
22 | 21 | 2030 | Summer | I, [%] | 0 | 2 | 19.02% | 19.09% | 19.11% | 19.12% | 19.15% | 19.19% | 19.17% | 19.2% | 19.1% | 19.03% | 19.08% | 19.01% | 19.09% | 19.15% | 19.21% | 19.21% | 19.02% | 19.1% | 19.05% | 19% | 18.86% | 18.78% | 18.74% | 18.94%
23 | 24 | 2030 | Summer | I, [%] | 0 | 2 | 3.622% | 3.375% | 3.348% | 3.29% | 3.186% | 3.037% | 3.068% | 3.078% | 3.536% | 3.865% | 3.966% | 4.372% | 4.195% | 4.043% | 3.739% | 3.594% | 3.609% | 3.548% | 3.627% | 3.605% | 4.024% | 4.276% | 4.421% | 3.774%
10 | 11 | 2030 | Summer | I, [%] | 0 | 2 | 68.88% | 68.4% | 68.39% | 68.39% | 68.33% | 68.22% | 69.22% | 71.7% | 76.04% | 81.77% | 87.54% | 91.87% | 94.07% | 93.92% | 91.6% | 87.22% | 81.99% | 76.51% | 72.68% | 70.79% | 70.07% | 69.99% | 69.9% | 69.27%
13 | 14 | 2030 | Summer | I, [%] | 0 | 2 | 34.41% | 37.21% | 38.03% | 38.07% | 38.71% | 39.23% | 38.2% | 37.25% | 36.11% | 35.09% | 32.87% | 31.72% | 30.89% | 30.8% | 31% | 31.88% | 35.01% | 35.96% | 34.84% | 32.29% | 30.94% | 31.11% | 31.27% | 32.79%
14 | 15 | 2030 | Summer | I, [%] | 0 | 2 | 27.73% | 32.97% | 34.39% | 35.09% | 36.39% | 37.96% | 36.3% | 35.34% | 33.23% | 33.26% | 33.37% | 35.73% | 34.6% | 29.99% | 30.61% | 27.7% | 33.21% | 34.65% | 32.15% | 28.16% | 30.95% | 33.36% | 31.33% | 29.04%
18 | 19 | 2030 | Summer | I, [%] | 0 | 2 | 39.96% | 39.7% | 39.53% | 39.45% | 39.4% | 39.02% | 39.07% | 38.87% | 39.52% | 39.93% | 40.4% | 40.71% | 40.9% | 40.48% | 40.34% | 40% | 39.96% | 39.91% | 40.22% | 40.32% | 40.7% | 40.9% | 38.4% | 38.67%
20 | 19 | 2030 | Summer | I, [%] | 0 | 2 | 49.32% | 49.33% | 49.19% | 49.22% | 49.19% | 48.68% | 49.16% | 48.69% | 49.52% | 49.57% | 49.65% | 49.56% | 49.73% | 49.47% | 49.4% | 49.13% | 49.8% | 50.23% | 50.84% | 50.14% | 49.58% | 49.33% | 47.02% | 47.43%
12 | 10 | 2030 | Summer | I, [%] | Expected | - | 46.55% | 46.38% | 45.78% | 44.85% | 45.78% | 45.72% | 46.46% | 46.35% | 44.9% | 42.31% | 38.93% | 35.69% | 33.99% | 33.88% | 35.22% | 38.36% | 41.93% | 44.71% | 46.56% | 47.36% | 47.05% | 47.07% | 47.08% | 46.96%
14 | 12 | 2030 | Summer | I, [%] | Expected | - | 46.04% | 45.96% | 46.93% | 45.97% | 46.97% | 46.81% | 47.36% | 47.5% | 45.94% | 42.72% | 38.46% | 34.3% | 32.02% | 31.86% | 33.75% | 37.73% | 42.14% | 45.51% | 47.8% | 49.31% | 49.8% | 50.07% | 49.54% | 46.27%
14 | 26 | 2030 | Summer | I, [%] | Expected | - | 66.38% | 65.4% | 65.27% | 64.2% | 64.64% | 64.75% | 64.23% | 65.5% | 66.07% | 66.58% | 67.14% | 67.26% | 67.14% | 67.02% | 66.26% | 65.97% | 65.82% | 65.74% | 66.32% | 66.53% | 67.17% | 67.9% | 67.94% | 66.28%
14 | 16 | 2030 | Summer | I, [%] | Expected | - | 3.313% | 3.012% | 2.965% | 2.957% | 2.899% | 2.87% | 3.339% | 4.283% | 4.854% | 4.832% | 4.565% | 4.593% | 4.665% | 4.728% | 4.459% | 3.874% | 3.81% | 3.897% | 3.888% | 4.611% | 5.027% | 5.021% | 4.551% | 3.952%
17 | 14 | 2030 | Summer | I, [%] | Expected | - | 17.45% | 15.84% | 14.81% | 14.67% | 14.81% | 14.81% | 14.47% | 13.17% | 10.59% | 7.38% | 5.434% | 6.009% | 6.667% | 7.088% | 6.684% | 6.322% | 6.13% | 9.886% | 14.21% | 19.02% | 22.4% | 23% | 22.11% | 19.33%
20 | 23 | 2030 | Summer | I, [%] | Expected | - | 16.65% | 17.05% | 17.03% | 17.11% | 17.22% | 17.25% | 17.05% | 17.2% | 16.74% | 16.43% | 16.13% | 16.15% | 16.12% | 16.35% | 16.58% | 16.59% | 16.7% | 16.63% | 16.63% | 16.51% | 15.86% | 15.76% | 15.73% | 16.55%
20 | 21 | 2030 | Summer | I, [%] | Expected | - | 17.68% | 17.99% | 17.89% | 17.97% | 18.06% | 18.08% | 17.94% | 18.09% | 17.77% | 17.55% | 17.35% | 17.38% | 17.37% | 17.53% | 17.69% | 17.68% | 17.75% | 17.67% | 17.67% | 17.58% | 17.1% | 17.04% | 16.98% | 17.61%
20 | 26 | 2030 | Summer | I, [%] | Expected | - | 53.75% | 52.96% | 52.85% | 51.98% | 52.34% | 52.43% | 52.01% | 53.04% | 53.5% | 53.91% | 54.36% | 54.46% | 54.36% | 54.26% | 53.66% | 53.42% | 53.3% | 53.24% | 53.7% | 53.87% | 54.39% | 54.97% | 55.01% | 53.66%
22 | 23 | 2030 | Summer | I, [%] | Expected | - | 21.86% | 21.75% | 21.48% | 21.52% | 21.46% | 21.45% | 21.58% | 21.55% | 21.77% | 21.94% | 22.11% | 22.19% | 22.25% | 22.16% | 22.05% | 21.99% | 21.84% | 21.83% | 21.77% | 21.78% | 21.99% | 22.01% | 22.01% | 21.83%
22 | 21 | 2030 | Summer | I, [%] | Expected | - | 19.08% | 19.17% | 19.11% | 19.13% | 19.15% | 19.15% | 19.12% | 19.15% | 19.09% | 19.05% | 19.03% | 19.07% | 19.09% | 19.14% | 19.17% | 19.14% | 19.1% | 19.08% | 19.04% | 18.97% | 18.82% | 18.79% | 18.8% | 19.02%
23 | 24 | 2030 | Summer | I, [%] | Expected | - | 3.621% | 3.375% | 3.249% | 3.233% | 3.151% | 3.137% | 3.295% | 3.207% | 3.545% | 3.835% | 4.056% | 4.099% | 4.151% | 3.987% | 3.769% | 3.736% | 3.594% | 3.624% | 3.583% | 3.646% | 4.107% | 4.208% | 4.204% | 3.669%
10 | 11 | 2030 | Summer | I, [%] | Expected | - | 66.43% | 66.17% | 67.56% | 66.16% | 67.56% | 67.47% | 69.19% | 72.05% | 76.18% | 81.61% | 87.12% | 91.29% | 93.51% | 93.58% | 91.43% | 87.39% | 82.05% | 76.67% | 72.78% | 70.67% | 69.45% | 69.47% | 69.49% | 66.99%
13 | 14 | 2030 | Summer | I, [%] | Expected | - | 28.4% | 29.33% | 38.82% | 39.13% | 39.22% | 39.12% | 36.7% | 35.13% | 34.37% | 34.14% | 33.08% | 31.44% | 30.43% | 30.32% | 30.97% | 32.4% | 33.84% | 34.2% | 33.37% | 31.71% | 31.79% | 32% | 31.23% | 26.83%
14 | 15 | 2030 | Summer | I, [%] | Expected | - | 44.79% | 46.65% | 36.4% | 37.09% | 37.13% | 36.91% | 32.08% | 32.08% | 34.47% | 36.08% | 36.59% | 38.17% | 38.44% | 37.65% | 36.29% | 35.01% | 35.54% | 34.84% | 32.97% | 32.55% | 34.92% | 35.57% | 33.03% | 41.96%
18 | 19 | 2030 | Summer | I, [%] | Expected | - | 38.63% | 38.62% | 36.23% | 36.72% | 36.57% | 36.4% | 37.13% | 37.68% | 38.45% | 38.69% | 38.49% | 38.81% | 39.02% | 38.94% | 38.84% | 38.82% | 38.57% | 38.4% | 38.2% | 38.88% | 39.35% | 39.15% | 38.49% | 39.02%
20 | 19 | 2030 | Summer | I, [%] | Expected | - | 45.13% | 46.43% | 45.01% | 46.6% | 46.05% | 45.74% | 47.28% | 47.38% | 48.48% | 48.56% | 47.26% | 47.25% | 47.57% | 47.35% | 47.62% | 48.33% | 48.68% | 48.77% | 48.06% | 48.49% | 48.13% | 47.52% | 47.23% | 47.21%
12 | 10 | 2040 | Winter | I, [%] | 0 | 0 | 53.52% | 53.38% | 53.22% | 53.2% | 53.16% | 53.59% | 49.15% | 47.81% | 44.18% | 38.45% | 32.92% | 33.93% | 34.12% | 34.13% | 34.01% | 33.02% | 37.76% | 43.75% | 47.4% | 48.79% | 48.73% | 48.69% | 48.88% | 53.82%
14 | 12 | 2040 | Winter | I, [%] | 0 | 0 | 52.49% | 52.56% | 52.53% | 52.68% | 52.37% | 51.7% | 52.98% | 50.93% | 46.02% | 37.48% | 27.99% | 27.84% | 28.47% | 28.56% | 28.76% | 27.83% | 36.49% | 45.73% | 51.01% | 53.42% | 53.62% | 53.49% | 52.98% | 51.79%
14 | 26 | 2040 | Winter | I, [%] | 0 | 0 | 62.76% | 62.93% | 62.75% | 63.16% | 63.17% | 63.34% | 66.23% | 65.85% | 65.9% | 66.27% | 66.61% | 67.39% | 67.07% | 67.14% | 66.62% | 65.9% | 66.07% | 67.1% | 67.29% | 67.37% | 67.25% | 65.88% | 65.36% | 63.72%
14 | 16 | 2040 | Winter | I, [%] | 0 | 0 | 5.093% | 5.075% | 4.894% | 4.907% | 4.805% | 4.885% | 5.876% | 5.848% | 5.852% | 5.962% | 5.983% | 5.505% | 5.803% | 5.84% | 5.211% | 5.158% | 5.432% | 6.689% | 7.296% | 6.327% | 6.158% | 6.138% | 6.117% | 5.88%
17 | 14 | 2040 | Winter | I, [%] | 0 | 0 | 25.45% | 23.69% | 22.7% | 22.5% | 22.81% | 25.12% | 27.37% | 25.29% | 21.2% | 16.29% | 12.22% | 10.44% | 12.23% | 11.6% | 12.28% | 10.22% | 13.16% | 21.27% | 27.04% | 32.14% | 35% | 34.79% | 32.97% | 30.01%
20 | 23 | 2040 | Winter | I, [%] | 0 | 0 | 13.34% | 13.7% | 14.28% | 14.27% | 14.71% | 13.84% | 12.46% | 13.38% | 13.27% | 12.97% | 13.08% | 12.87% | 13.71% | 13.59% | 13.71% | 13.42% | 12.78% | 12.1% | 12.38% | 12.4% | 12.58% | 12.68% | 12.32% | 13.06%
20 | 21 | 2040 | Winter | I, [%] | 0 | 0 | 15.34% | 15.59% | 16.05% | 16.06% | 16.41% | 15.8% | 14.85% | 15.67% | 15.63% | 15.46% | 15.57% | 15.45% | 15.93% | 15.85% | 15.93% | 15.73% | 15.37% | 14.99% | 15.19% | 15.19% | 15.24% | 15.28% | 14.8% | 15.22%
20 | 26 | 2040 | Winter | I, [%] | 0 | 0 | 50.83% | 50.96% | 50.82% | 51.15% | 51.16% | 51.3% | 53.63% | 53.32% | 53.37% | 53.66% | 53.94% | 54.57% | 54.31% | 54.37% | 53.94% | 53.37% | 53.5% | 54.33% | 54.49% | 54.55% | 54.45% | 53.35% | 52.93% | 51.6%
22 | 23 | 2040 | Winter | I, [%] | 0 | 0 | 23.71% | 23.57% | 23.39% | 23.41% | 23.27% | 23.58% | 23.93% | 23.71% | 23.81% | 23.95% | 23.95% | 23.99% | 23.71% | 23.74% | 23.74% | 23.84% | 24.07% | 24.27% | 24.19% | 24.14% | 24.03% | 24.01% | 24.04% | 23.85%
22 | 21 | 2040 | Winter | I, [%] | 0 | 0 | 18.57% | 18.63% | 18.7% | 18.69% | 18.74% | 18.58% | 18.18% | 18.39% | 18.37% | 18.28% | 18.3% | 18.19% | 18.49% | 18.46% | 18.54% | 18.48% | 18.24% | 17.79% | 17.84% | 17.85% | 17.97% | 18.13% | 18.11% | 18.45%
23 | 24 | 2040 | Winter | I, [%] | 0 | 0 | 6.467% | 6.253% | 5.933% | 5.971% | 5.736% | 6.333% | 7.285% | 6.693% | 6.852% | 7.162% | 7.138% | 7.335% | 6.605% | 6.687% | 6.547% | 6.71% | 7.295% | 8.176% | 8.019% | 7.952% | 7.671% | 7.336% | 7.488% | 6.855%
10 | 11 | 2040 | Winter | I, [%] | 0 | 0 | 74.59% | 74.39% | 74.18% | 74.16% | 74.1% | 74.68% | 72.98% | 76.18% | 82.81% | 89.95% | 94.68% | 96.73% | 97.23% | 97.24% | 96.82% | 94.99% | 90.52% | 83.41% | 76.37% | 72.63% | 72.16% | 72.11% | 72.39% | 74.98%
13 | 14 | 2040 | Winter | I, [%] | 0 | 0 | 39.23% | 38.43% | 37.86% | 38.12% | 37.82% | 39.15% | 44.96% | 45.35% | 45.87% | 44.55% | 42.21% | 41.09% | 40.36% | 40.25% | 40.51% | 41.55% | 43.95% | 46.93% | 48.31% | 49.92% | 50.84% | 50.34% | 48.95% | 42.27%
14 | 15 | 2040 | Winter | I, [%] | 0 | 0 | 54.57% | 55.96% | 57.5% | 57.78% | 57.97% | 55.29% | 48.53% | 46.77% | 50.76% | 54.54% | 58.24% | 60.41% | 61.51% | 61.86% | 60.47% | 58.88% | 55.04% | 53.49% | 51.97% | 52.3% | 52.68% | 52.13% | 51.09% | 52.33%
18 | 19 | 2040 | Winter | I, [%] | 0 | 0 | 51.12% | 50.81% | 50.72% | 50.79% | 50.96% | 50.42% | 48.48% | 48.75% | 49.58% | 49.84% | 50.53% | 50.29% | 51.22% | 51.2% | 51.58% | 51.46% | 50.75% | 49.67% | 49.32% | 49.82% | 49.58% | 47.69% | 47.76% | 50.31%
20 | 19 | 2040 | Winter | I, [%] | 0 | 0 | 63.33% | 63.04% | 63.89% | 62.76% | 62.45% | 63.97% | 65.79% | 65.66% | 63.75% | 63.63% | 63.34% | 63.44% | 61.58% | 61.77% | 61.37% | 62.54% | 63.66% | 64.4% | 64.26% | 64.04% | 63.76% | 71% | 71.41% | 62.92%
12 | 10 | 2040 | Winter | I, [%] | 0 | 1 | 49.69% | 53.41% | 53.25% | 53.25% | 49.63% | 49.22% | 49.17% | 47.88% | 44.3% | 38.63% | 33.29% | 33.84% | 34.15% | 34.18% | 33.99% | 33.32% | 38.02% | 43.65% | 47.73% | 49.08% | 49.06% | 49.46% | 49.62% | 49.61%
14 | 12 | 2040 | Winter | I, [%] | 0 | 1 | 51.24% | 52.57% | 52.89% | 52.73% | 51.6% | 52.45% | 52.56% | 50.94% | 45.85% | 37.71% | 29% | 28.19% | 28.88% | 28.96% | 28.83% | 28.08% | 36.92% | 45.41% | 51.36% | 53.36% | 53.48% | 52.65% | 51.98% | 52.02%
14 | 26 | 2040 | Winter | I, [%] | 0 | 1 | 64.96% | 62.82% | 62.81% | 63.16% | 65.93% | 66% | 65.78% | 66.35% | 66.01% | 66.11% | 66.51% | 66.91% | 67.01% | 66.93% | 66.65% | 66.69% | 66.54% | 66.45% | 67.29% | 66.85% | 66.63% | 66.05% | 65.59% | 65.59%
14 | 16 | 2040 | Winter | I, [%] | 0 | 1 | 5.339% | 4.966% | 4.791% | 4.811% | 4.943% | 5.55% | 6.152% | 5.957% | 5.972% | 5.861% | 5.791% | 5.182% | 5.163% | 5.157% | 5.147% | 6.288% | 7.224% | 6.303% | 6.434% | 6.401% | 5.929% | 5.206% | 5.37% | 5.325%
17 | 14 | 2040 | Winter | I, [%] | 0 | 1 | 25.81% | 24.03% | 23.1% | 22.93% | 25.2% | 28.5% | 27.93% | 24.19% | 18.67% | 14.72% | 12.27% | 12.29% | 14.03% | 15.16% | 15.61% | 9.28% | 12.6% | 17.78% | 23.73% | 28.73% | 31.85% | 28.65% | 26.98% | 26.9%
20 | 23 | 2040 | Winter | I, [%] | 0 | 1 | 13.23% | 13.54% | 14.14% | 14% | 13.36% | 12.68% | 12.16% | 12.83% | 12.9% | 12.84% | 12.95% | 13.28% | 13.64% | 13.82% | 13.72% | 12.98% | 12.59% | 12.53% | 12.6% | 12.84% | 13.09% | 13.91% | 13.21% | 13.06%
20 | 21 | 2040 | Winter | I, [%] | 0 | 1 | 15.22% | 15.48% | 15.94% | 15.87% | 15.45% | 15.03% | 14.66% | 15.35% | 15.42% | 15.38% | 15.48% | 15.69% | 15.88% | 15.98% | 15.94% | 15.5% | 15.28% | 15.19% | 15.28% | 15.37% | 15.47% | 15.94% | 15.28% | 15.16%
20 | 26 | 2040 | Winter | I, [%] | 0 | 1 | 52.6% | 50.87% | 50.87% | 51.15% | 53.39% | 53.45% | 53.27% | 53.73% | 53.45% | 53.54% | 53.86% | 54.18% | 54.26% | 54.2% | 53.97% | 54% | 53.88% | 53.81% | 54.49% | 54.13% | 53.96% | 53.49% | 53.11% | 53.11%
22 | 23 | 2040 | Winter | I, [%] | 0 | 1 | 23.57% | 23.64% | 23.45% | 23.51% | 23.57% | 23.85% | 24.08% | 23.94% | 23.97% | 24.01% | 24% | 23.93% | 23.76% | 23.68% | 23.75% | 24% | 24.15% | 24.1% | 24.07% | 23.91% | 23.76% | 23.39% | 23.59% | 23.63%
22 | 21 | 2040 | Winter | I, [%] | 0 | 1 | 18.45% | 18.6% | 18.69% | 18.66% | 18.39% | 18.26% | 18.19% | 18.23% | 18.26% | 18.27% | 18.29% | 18.44% | 18.53% | 18.57% | 18.57% | 18.27% | 18.09% | 18.05% | 17.97% | 18.15% | 18.25% | 18.5% | 18.4% | 18.37%
23 | 24 | 2040 | Winter | I, [%] | 0 | 1 | 6.439% | 6.332% | 5.979% | 6.108% | 6.547% | 7.032% | 7.341% | 7.135% | 7.145% | 7.207% | 7.165% | 6.874% | 6.572% | 6.428% | 6.504% | 7.234% | 7.653% | 7.666% | 7.69% | 7.207% | 6.919% | 6.129% | 6.531% | 6.643%
10 | 11 | 2040 | Winter | I, [%] | 0 | 1 | 73.61% | 74.43% | 74.21% | 74.21% | 73.52% | 72.88% | 72.99% | 76.24% | 83.03% | 90.13% | 94.78% | 96.79% | 97.27% | 97.29% | 96.88% | 95.12% | 90.71% | 83.67% | 76.79% | 73.06% | 72.65% | 73.27% | 73.53% | 73.52%
13 | 14 | 2040 | Winter | I, [%] | 0 | 1 | 40.61% | 38.61% | 38% | 38.15% | 40.34% | 44.53% | 46.26% | 45.7% | 45.71% | 44.48% | 42.38% | 41.15% | 41.04% | 41.52% | 41.61% | 42.9% | 45.71% | 46.9% | 43.89% | 44.62% | 44.23% | 40.48% | 39.03% | 39.18%
14 | 15 | 2040 | Winter | I, [%] | 0 | 1 | 46.79% | 54.97% | 56.81% | 56.73% | 47.25% | 49.15% | 49.9% | 48.09% | 50.26% | 53.58% | 57.41% | 59.38% | 58.71% | 57.24% | 57.47% | 56.07% | 50.96% | 46.39% | 46.02% | 48.46% | 49.74% | 47.59% | 48.4% | 48.48%
18 | 19 | 2040 | Winter | I, [%] | 0 | 1 | 51.72% | 52.94% | 53.19% | 52.94% | 51.3% | 51.15% | 51.21% | 51.1% | 51.33% | 51.62% | 52.11% | 52.48% | 52.93% | 53.21% | 52.83% | 51.66% | 50.86% | 50.87% | 51.07% | 51.13% | 51.22% | 51.77% | 51.92% | 51.95%
20 | 19 | 2040 | Winter | I, [%] | 0 | 1 | 67.49% | 65.98% | 65.72% | 65.69% | 67.69% | 67.67% | 67.68% | 67.52% | 67.06% | 66.95% | 66.62% | 65.05% | 63.6% | 62.89% | 63.65% | 66.49% | 67.34% | 67.33% | 68.15% | 67.97% | 67.82% | 67.42% | 67.72% | 67.83%
12 | 10 | 2040 | Winter | I, [%] | 0 | 2 | 49.82% | 53.18% | 53.06% | 53% | 53.02% | 53.11% | 50.05% | 48.98% | 44.04% | 38.44% | 33.26% | 33.84% | 34.12% | 34.17% | 34.06% | 32.99% | 37.89% | 43.4% | 47.83% | 48.79% | 48.65% | 49% | 49.13% | 49.59%
14 | 12 | 2040 | Winter | I, [%] | 0 | 2 | 51.54% | 52.27% | 52.22% | 52.44% | 52.49% | 52.28% | 51.7% | 50.37% | 44.93% | 37.45% | 28.83% | 27.9% | 28.03% | 28.8% | 29.51% | 28.92% | 36.66% | 45.13% | 52.12% | 54.55% | 54.78% | 53.53% | 53.11% | 51.9%
14 | 26 | 2040 | Winter | I, [%] | 0 | 2 | 65.22% | 63.2% | 63.74% | 63.68% | 63.49% | 64.04% | 66.29% | 66.35% | 64.47% | 65.03% | 65.75% | 66.68% | 67.13% | 66.7% | 66.28% | 65.57% | 64.93% | 65.55% | 66.91% | 67.12% | 67.05% | 66.92% | 66.38% | 65.43%
14 | 16 | 2040 | Winter | I, [%] | 0 | 2 | 5.154% | 5.145% | 4.939% | 4.929% | 4.818% | 4.869% | 5.008% | 5.093% | 5.097% | 5.13% | 5.074% | 5.033% | 5.051% | 5.054% | 5.039% | 5.086% | 5.131% | 5.824% | 6.138% | 6.098% | 6.127% | 5.94% | 5.694% | 5.206%
17 | 14 | 2040 | Winter | I, [%] | 0 | 2 | 25.15% | 23.12% | 21.99% | 21.34% | 20.8% | 21.67% | 20.94% | 15.25% | 11.68% | 10.55% | 10.14% | 11.75% | 11.72% | 12.9% | 13.05% | 12.2% | 11.7% | 15.87% | 22.62% | 29.69% | 33.83% | 33.16% | 31.04% | 27.77%
20 | 23 | 2040 | Winter | I, [%] | 0 | 2 | 13.19% | 13.62% | 14.41% | 14.28% | 14.66% | 14.04% | 13.29% | 14.24% | 13.89% | 13.19% | 12.99% | 12.95% | 13.12% | 13.54% | 14.03% | 14.03% | 13.71% | 12.9% | 12.92% | 12.69% | 12.68% | 12.97% | 12.46% | 13.06%
20 | 21 | 2040 | Winter | I, [%] | 0 | 2 | 15.17% | 15.52% | 16.14% | 16.06% | 16.35% | 15.92% | 15.31% | 16.17% | 15.95% | 15.54% | 15.47% | 15.48% | 15.56% | 15.78% | 16.09% | 16.09% | 15.86% | 15.38% | 15.42% | 15.29% | 15.26% | 15.41% | 14.85% | 15.14%
20 | 26 | 2040 | Winter | I, [%] | 0 | 2 | 52.81% | 51.19% | 51.62% | 51.57% | 51.42% | 51.86% | 53.68% | 53.72% | 52.21% | 52.66% | 53.24% | 54% | 54.36% | 54.01% | 53.67% | 53.09% | 52.58% | 53.08% | 54.18% | 54.35% | 54.29% | 54.19% | 53.76% | 52.98%
22 | 23 | 2040 | Winter | I, [%] | 0 | 2 | 23.54% | 23.61% | 23.33% | 23.4% | 23.29% | 23.51% | 23.54% | 23.39% | 23.55% | 23.87% | 23.99% | 24.02% | 23.91% | 23.75% | 23.57% | 23.61% | 23.66% | 24% | 23.89% | 23.97% | 23.95% | 23.8% | 23.91% | 23.61%
22 | 21 | 2040 | Winter | I, [%] | 0 | 2 | 18.46% | 18.67% | 18.76% | 18.74% | 18.79% | 18.69% | 18.41% | 18.64% | 18.65% | 18.54% | 18.5% | 18.46% | 18.45% | 18.59% | 18.69% | 18.71% | 18.61% | 18.38% | 18.19% | 18.07% | 18.08% | 18.19% | 18.14% | 18.41%
23 | 24 | 2040 | Winter | I, [%] | 0 | 2 | 6.4% | 6.213% | 5.828% | 5.891% | 5.686% | 6.08% | 6.523% | 5.92% | 6.126% | 6.616% | 6.779% | 6.901% | 6.831% | 6.431% | 6.118% | 6.152% | 6.326% | 7.058% | 7.147% | 7.414% | 7.391% | 7.081% | 7.307% | 6.543%
10 | 11 | 2040 | Winter | I, [%] | 0 | 2 | 73.83% | 74.12% | 73.97% | 73.88% | 73.92% | 74.05% | 74.26% | 77.62% | 83.03% | 90.06% | 94.75% | 96.77% | 97.25% | 97.26% | 96.84% | 95.04% | 90.59% | 83.59% | 76.72% | 72.62% | 72.03% | 72.58% | 72.8% | 73.5%
13 | 14 | 2040 | Winter | I, [%] | 0 | 2 | 37.88% | 40.43% | 40.75% | 40.36% | 38.87% | 40.87% | 35.82% | 35.86% | 47% | 45.57% | 43.61% | 42.23% | 42.23% | 41.92% | 42.41% | 43.23% | 45.91% | 53.83% | 42.01% | 45.77% | 47.87% | 45.26% | 43.94% | 38.67%
14 | 15 | 2040 | Winter | I, [%] | 0 | 2 | 47.5% | 59.98% | 61.8% | 61.8% | 59.63% | 62.65% | 47.29% | 40.02% | 46.14% | 50.21% | 54.02% | 56.27% | 57.12% | 56.86% | 56.05% | 55.17% | 50.53% | 48.18% | 45.35% | 49.56% | 50.91% | 50.28% | 50.14% | 49.03%
18 | 19 | 2040 | Winter | I, [%] | 0 | 2 | 52.25% | 53.55% | 53.81% | 53.83% | 54.02% | 53.58% | 52.03% | 52.9% | 52.17% | 52.15% | 52.29% | 52.14% | 52.29% | 53.64% | 54.45% | 53.62% | 52.69% | 51.91% | 51.46% | 50.91% | 50.9% | 50.91% | 51.19% | 51.98%
20 | 19 | 2040 | Winter | I, [%] | 0 | 2 | 67.67% | 65.7% | 65.03% | 65.02% | 64.89% | 65.15% | 67.82% | 66.34% | 65.08% | 65.66% | 65.65% | 65.16% | 64.32% | 62.77% | 61.79% | 63.21% | 64.94% | 65.24% | 67.99% | 68.01% | 67.74% | 67.82% | 67.98% | 67.83%
12 | 10 | 2040 | Winter | I, [%] | Expected | - | 52.45% | 53.35% | 53.2% | 53.18% | 52.64% | 52.9% | 49.28% | 47.99% | 44.18% | 38.47% | 33.02% | 33.9% | 34.12% | 34.14% | 34.01% | 33.06% | 37.82% | 43.68% | 47.51% | 48.83% | 48.77% | 48.85% | 49.03% | 52.62%
14 | 12 | 2040 | Winter | I, [%] | Expected | - | 52.18% | 52.52% | 52.54% | 52.65% | 52.28% | 51.89% | 52.74% | 50.85% | 45.84% | 37.51% | 28.25% | 27.9% | 28.47% | 28.65% | 28.88% | 28.02% | 36.58% | 45.6% | 51.22% | 53.57% | 53.77% | 53.38% | 52.85% | 51.84%
14 | 26 | 2040 | Winter | I, [%] | Expected | - | 63.43% | 62.95% | 62.9% | 63.24% | 63.61% | 63.82% | 66.17% | 65.99% | 65.71% | 66.07% | 66.47% | 67.22% | 67.07% | 67.05% | 66.57% | 65.97% | 65.98% | 66.78% | 67.24% | 67.26% | 67.13% | 66.05% | 65.54% | 64.23%
14 | 16 | 2040 | Winter | I, [%] | Expected | - | 5.137% | 5.07% | 4.885% | 4.897% | 4.827% | 4.978% | 5.792% | 5.755% | 5.762% | 5.829% | 5.826% | 5.392% | 5.604% | 5.63% | 5.177% | 5.309% | 5.645% | 6.51% | 7.008% | 6.305% | 6.121% | 5.977% | 5.95% | 5.704%
17 | 14 | 2040 | Winter | I, [%] | Expected | - | 25.46% | 23.66% | 22.65% | 22.4% | 22.86% | 25.11% | 26.53% | 23.7% | 19.48% | 15.25% | 11.93% | 10.89% | 12.41% | 12.3% | 12.86% | 10.37% | 12.87% | 20% | 25.94% | 31.3% | 34.38% | 33.68% | 31.84% | 29.25%
20 | 23 | 2040 | Winter | I, [%] | Expected | - | 13.3% | 13.67% | 14.28% | 14.23% | 14.51% | 13.71% | 12.54% | 13.43% | 13.3% | 12.98% | 13.04% | 12.94% | 13.61% | 13.61% | 13.76% | 13.45% | 12.88% | 12.27% | 12.49% | 12.5% | 12.67% | 12.9% | 12.47% | 13.06%
20 | 21 | 2040 | Winter | I, [%] | Expected | - | 15.3% | 15.56% | 16.05% | 16.03% | 16.26% | 15.71% | 14.89% | 15.69% | 15.64% | 15.46% | 15.54% | 15.49% | 15.87% | 15.86% | 15.96% | 15.75% | 15.43% | 15.07% | 15.23% | 15.23% | 15.28% | 15.39% | 14.88% | 15.2%
20 | 26 | 2040 | Winter | I, [%] | Expected | - | 51.37% | 50.98% | 50.94% | 51.21% | 51.51% | 51.69% | 53.58% | 53.44% | 53.21% | 53.5% | 53.83% | 54.43% | 54.31% | 54.29% | 53.91% | 53.42% | 53.43% | 54.08% | 54.44% | 54.46% | 54.36% | 53.49% | 53.07% | 52.01%
22 | 23 | 2040 | Winter | I, [%] | Expected | - | 23.67% | 23.58% | 23.39% | 23.42% | 23.31% | 23.61% | 23.9% | 23.7% | 23.79% | 23.95% | 23.96% | 23.98% | 23.74% | 23.73% | 23.72% | 23.83% | 24.02% | 24.21% | 24.13% | 24.08% | 23.98% | 23.89% | 23.96% | 23.78%
22 | 21 | 2040 | Winter | I, [%] | Expected | - | 18.54% | 18.63% | 18.71% | 18.69% | 18.7% | 18.55% | 18.21% | 18.4% | 18.39% | 18.32% | 18.33% | 18.26% | 18.49% | 18.5% | 18.56% | 18.48% | 18.27% | 17.91% | 17.91% | 17.92% | 18.03% | 18.19% | 18.15% | 18.43%
23 | 24 | 2040 | Winter | I, [%] | Expected | - | 6.453% | 6.258% | 5.924% | 5.979% | 5.845% | 6.397% | 7.184% | 6.646% | 6.79% | 7.09% | 7.091% | 7.207% | 6.632% | 6.614% | 6.479% | 6.705% | 7.208% | 7.943% | 7.847% | 7.768% | 7.524% | 7.127% | 7.326% | 6.78%
10 | 11 | 2040 | Winter | I, [%] | Expected | - | 74.34% | 74.36% | 74.15% | 74.13% | 73.99% | 74.34% | 73.17% | 76.39% | 82.87% | 90% | 94.7% | 96.74% | 97.24% | 97.25% | 96.83% | 95.01% | 90.55% | 83.47% | 76.48% | 72.69% | 72.21% | 72.34% | 72.61% | 74.56%
13 | 14 | 2040 | Winter | I, [%] | Expected | - | 39.23% | 38.74% | 38.29% | 38.44% | 38.33% | 40.16% | 43.84% | 44.04% | 46.01% | 44.68% | 42.43% | 41.26% | 40.72% | 40.67% | 40.94% | 41.98% | 44.48% | 47.91% | 46.78% | 48.57% | 49.47% | 48.2% | 46.82% | 41.32%
14 | 15 | 2040 | Winter | I, [%] | Expected | - | 52.45% | 56.39% | 58.02% | 58.2% | 56.68% | 55.46% | 48.55% | 46% | 50.03% | 53.79% | 57.52% | 59.67% | 60.49% | 60.48% | 59.41% | 57.95% | 53.81% | 51.71% | 50.17% | 51.36% | 52.01% | 51.22% | 50.57% | 51.3%
18 | 19 | 2040 | Winter | I, [%] | Expected | - | 51.37% | 51.5% | 51.51% | 51.53% | 51.44% | 50.98% | 49.38% | 49.68% | 50.2% | 50.43% | 51.01% | 50.87% | 51.62% | 51.84% | 52.17% | 51.79% | 51.04% | 50.16% | 49.87% | 50.16% | 50% | 48.74% | 48.85% | 50.78%
20 | 19 | 2040 | Winter | I, [%] | Expected | - | 64.55% | 63.84% | 64.31% | 63.51% | 63.55% | 64.66% | 66.35% | 66.02% | 64.41% | 64.39% | 64.14% | 63.91% | 62.26% | 62.08% | 61.75% | 63.2% | 64.37% | 64.94% | 65.35% | 65.17% | 64.91% | 70.03% | 70.39% | 64.32%
12 | 10 | 2040 | Summer | I, [%] | 0 | 0 | 23.43% | 20.17% | 21.69% | 22.92% | 20.46% | 17.95% | 18.36% | 18.42% | 22.09% | 28.49% | 32.32% | 33.42% | 33.65% | 33.66% | 33.47% | 32.55% | 29.34% | 22.64% | 18.88% | 19.63% | 13.21% | 18.14% | 20.76% | 16.46%
14 | 12 | 2040 | Summer | I, [%] | 0 | 0 | 21.34% | 20.7% | 21.35% | 21.7% | 20.47% | 19.27% | 17.7% | 17.19% | 19.35% | 25.29% | 28.9% | 30.37% | 30.83% | 30.83% | 30.62% | 29.18% | 26.37% | 19.87% | 17.35% | 20.1% | 19.72% | 23.65% | 20.79% | 18.13%
14 | 26 | 2040 | Summer | I, [%] | 0 | 0 | 41.91% | 39.18% | 41.38% | 39.22% | 39.8% | 40.06% | 39.57% | 40.4% | 42.59% | 44.95% | 45.57% | 44.87% | 44.47% | 43.86% | 41.65% | 41.99% | 43.09% | 41.95% | 41.1% | 39.01% | 39.13% | 39.85% | 40.66% | 39.08%
14 | 16 | 2040 | Summer | I, [%] | 0 | 0 | 5.179% | 4.716% | 4.658% | 4.782% | 4.547% | 4.484% | 5.069% | 5.448% | 5.833% | 5.564% | 5.368% | 5.202% | 5.214% | 5.223% | 5.09% | 4.768% | 4.72% | 5.014% | 4.757% | 5.47% | 5.688% | 5.744% | 5.952% | 5.467%
17 | 14 | 2040 | Summer | I, [%] | 0 | 0 | 24.85% | 21.05% | 21.13% | 22.17% | 20.93% | 20.03% | 22.01% | 19.58% | 16.23% | 13.81% | 10.1% | 10.89% | 12.14% | 11.78% | 11.37% | 10.16% | 11.55% | 16.01% | 20.37% | 26.11% | 26.09% | 27.75% | 31.07% | 24.71%
20 | 23 | 2040 | Summer | I, [%] | 0 | 0 | 14.19% | 15.31% | 15.28% | 15.06% | 15.82% | 16.12% | 14.66% | 15.72% | 15.42% | 15.13% | 14.53% | 15.45% | 15.56% | 16.01% | 16.25% | 15.91% | 16.24% | 15.29% | 15.5% | 15.61% | 15.83% | 15.45% | 13.94% | 15.54%
20 | 21 | 2040 | Summer | I, [%] | 0 | 0 | 15.68% | 16.63% | 16.49% | 16.34% | 16.99% | 17.27% | 16.03% | 16.94% | 16.78% | 16.59% | 16.11% | 16.93% | 17.06% | 17.39% | 17.57% | 17.26% | 17.55% | 16.67% | 16.8% | 16.91% | 17.23% | 16.89% | 15.57% | 16.89%
20 | 26 | 2040 | Summer | I, [%] | 0 | 0 | 33.98% | 31.77% | 33.54% | 31.8% | 32.26% | 32.47% | 32.09% | 32.75% | 34.52% | 36.44% | 36.94% | 36.37% | 36.04% | 35.55% | 33.76% | 34.04% | 34.93% | 34.01% | 33.32% | 31.63% | 31.73% | 32.31% | 32.97% | 31.69%
22 | 23 | 2040 | Summer | I, [%] | 0 | 0 | 22.49% | 22.62% | 22.16% | 22.2% | 22.18% | 22.26% | 22.2% | 21.92% | 22.07% | 22.3% | 22.17% | 22.46% | 22.58% | 22.53% | 22.48% | 22.37% | 22.46% | 22.16% | 21.96% | 22.17% | 22.81% | 22.67% | 22.55% | 22.81%
22 | 21 | 2040 | Summer | I, [%] | 0 | 0 | 18.51% | 19.01% | 18.83% | 18.68% | 18.94% | 19.08% | 18.51% | 18.63% | 18.52% | 18.54% | 18.24% | 18.74% | 18.85% | 18.99% | 19.07% | 18.85% | 19.01% | 18.53% | 18.57% | 18.8% | 19.31% | 19.1% | 18.38% | 19.19%
23 | 24 | 2040 | Summer | I, [%] | 0 | 0 | 5.108% | 4.694% | 4.507% | 4.61% | 4.348% | 4.289% | 4.698% | 4.27% | 4.484% | 4.783% | 4.915% | 4.696% | 4.704% | 4.526% | 4.332% | 4.416% | 4.322% | 4.55% | 4.33% | 4.362% | 4.583% | 4.731% | 5.377% | 4.728%
10 | 11 | 2040 | Summer | I, [%] | 0 | 0 | 36.01% | 31.39% | 30.88% | 32.37% | 30.2% | 32.18% | 37.61% | 46.15% | 61.42% | 81.31% | 92.89% | 96.28% | 96.93% | 96.96% | 96.42% | 93.64% | 83.73% | 63.33% | 48.23% | 38.9% | 33.88% | 30.18% | 42.5% | 30.96%
13 | 14 | 2040 | Summer | I, [%] | 0 | 0 | 17.34% | 19.39% | 15.34% | 14.46% | 15.45% | 16.98% | 16.46% | 14.81% | 14.74% | 15.13% | 18.94% | 19.39% | 19.82% | 19.99% | 20.51% | 19.49% | 14.92% | 14.25% | 16.06% | 21.66% | 32.34% | 31.72% | 26.35% | 26.9%
14 | 15 | 2040 | Summer | I, [%] | 0 | 0 | 28% | 24.27% | 23.51% | 22.42% | 21.8% | 21.66% | 26.72% | 31.51% | 35.7% | 36.21% | 36.18% | 38.12% | 38.2% | 38.32% | 36.15% | 35.1% | 35.24% | 36.21% | 36.7% | 38.13% | 38.29% | 39.01% | 37.7% | 31.98%
18 | 19 | 2040 | Summer | I, [%] | 0 | 0 | 24.8% | 25.76% | 22.07% | 24.53% | 23.1% | 22.54% | 25.33% | 25.2% | 27.37% | 28.39% | 26.82% | 26.97% | 27.33% | 26.96% | 26.92% | 28.14% | 28.67% | 28.07% | 26.09% | 26.94% | 26.83% | 26.26% | 26.91% | 27.37%
20 | 19 | 2040 | Summer | I, [%] | 0 | 0 | 24.44% | 27.14% | 19.99% | 24.34% | 22.31% | 21.88% | 26.84% | 25.33% | 27.98% | 28.59% | 26.51% | 26.38% | 26.92% | 26.1% | 26.1% | 28.27% | 28.65% | 29.1% | 26.76% | 28.05% | 28.07% | 27.2% | 27.68% | 29.03%
12 | 10 | 2040 | Summer | I, [%] | 0 | 1 | 22.07% | 19.61% | 20.13% | 21.9% | 21.56% | 12.95% | 21.02% | 19.41% | 22.47% | 28.63% | 32.56% | 33.55% | 33.76% | 33.76% | 33.58% | 32.65% | 29.22% | 22.7% | 19.46% | 21.36% | 16.53% | 23.04% | 22.11% | 13.62%
14 | 12 | 2040 | Summer | I, [%] | 0 | 1 | 22.83% | 22.8% | 22.77% | 24.17% | 23.88% | 17.89% | 21.13% | 18.36% | 20.24% | 25.67% | 29.08% | 30.6% | 31.02% | 30.98% | 30.72% | 30.31% | 26.82% | 20.58% | 18.32% | 22.29% | 21.29% | 25.88% | 23.44% | 17.98%
14 | 26 | 2040 | Summer | I, [%] | 0 | 1 | 38.22% | 37.12% | 37.15% | 35.62% | 35.61% | 37.39% | 39.79% | 40.92% | 42.67% | 43.95% | 45.06% | 45.13% | 44.67% | 43.74% | 43.2% | 44.98% | 45.87% | 44.45% | 42.49% | 40% | 39.55% | 41.93% | 42.17% | 38.71%
14 | 16 | 2040 | Summer | I, [%] | 0 | 1 | 4.62% | 4.394% | 4.282% | 4.369% | 4.274% | 4.065% | 4.829% | 4.793% | 4.886% | 4.944% | 4.933% | 4.754% | 4.716% | 4.725% | 4.744% | 4.906% | 4.833% | 5.085% | 4.956% | 4.863% | 4.921% | 5.247% | 5.403% | 4.524%
17 | 14 | 2040 | Summer | I, [%] | 0 | 1 | 23.46% | 20.45% | 20.16% | 20.7% | 20.34% | 17.81% | 19.04% | 15.14% | 11.99% | 10.11% | 13.18% | 14.94% | 16.52% | 17.24% | 16.97% | 15.87% | 7.216% | 10.61% | 15.26% | 20.91% | 22.51% | 27.16% | 28.79% | 23.65%
20 | 23 | 2040 | Summer | I, [%] | 0 | 1 | 14.64% | 15.56% | 15.78% | 15.75% | 15.98% | 16.85% | 14.66% | 15.17% | 14.58% | 14.5% | 13.18% | 14.27% | 14.62% | 14.81% | 15.21% | 13.72% | 14.76% | 13.96% | 14.54% | 15.21% | 15.91% | 15.01% | 13.72% | 15.07%
20 | 21 | 2040 | Summer | I, [%] | 0 | 1 | 16.05% | 16.82% | 16.96% | 16.88% | 17.1% | 17.96% | 16% | 16.46% | 16.01% | 15.99% | 14.82% | 15.85% | 16.18% | 16.35% | 16.62% | 15.35% | 16.25% | 15.51% | 15.96% | 16.55% | 17.26% | 16.51% | 15.46% | 16.5%
20 | 26 | 2040 | Summer | I, [%] | 0 | 1 | 31% | 30.11% | 30.12% | 28.88% | 28.87% | 30.31% | 32.26% | 33.18% | 34.59% | 35.63% | 36.53% | 36.58% | 36.21% | 35.46% | 35.01% | 36.46% | 37.18% | 36.03% | 34.45% | 32.43% | 32.06% | 33.99% | 34.19% | 31.39%
22 | 23 | 2040 | Summer | I, [%] | 0 | 1 | 22.35% | 22.47% | 22.21% | 22% | 21.97% | 22.32% | 21.88% | 21.48% | 21.48% | 21.82% | 20.96% | 21.7% | 21.94% | 22.09% | 21.94% | 21.39% | 21.98% | 21.56% | 21.43% | 21.93% | 22.66% | 22.47% | 22.66% | 22.83%
22 | 21 | 2040 | Summer | I, [%] | 0 | 1 | 18.53% | 19% | 18.94% | 18.84% | 18.86% | 19.23% | 18.2% | 18.03% | 17.77% | 17.99% | 16.85% | 17.75% | 18.04% | 18.24% | 18.31% | 17.31% | 18.19% | 17.6% | 17.76% | 18.47% | 19.24% | 18.77% | 18.3% | 19.08%
23 | 24 | 2040 | Summer | I, [%] | 0 | 1 | 4.85% | 4.533% | 4.356% | 4.288% | 4.213% | 4.089% | 4.657% | 4.315% | 4.53% | 4.729% | 4.934% | 4.841% | 4.796% | 4.712% | 4.517% | 4.877% | 4.686% | 4.825% | 4.493% | 4.401% | 4.466% | 4.837% | 5.552% | 4.865%
10 | 11 | 2040 | Summer | I, [%] | 0 | 1 | 34.95% | 32.57% | 31.15% | 31.77% | 31.3% | 35.3% | 38.02% | 47.41% | 61.53% | 81.11% | 93.12% | 96.5% | 97.19% | 97.22% | 96.62% | 93.68% | 83.04% | 62.93% | 47.94% | 37.55% | 37.77% | 33.8% | 37.26% | 31.56%
13 | 14 | 2040 | Summer | I, [%] | 0 | 1 | 21.13% | 22.18% | 19.75% | 18.63% | 18.43% | 20.23% | 18.06% | 14.46% | 14.21% | 14.67% | 19.5% | 21.84% | 22.65% | 23.73% | 22.93% | 20.95% | 15.47% | 14.11% | 15.23% | 19.76% | 28.97% | 27.53% | 27.46% | 27.25%
14 | 15 | 2040 | Summer | I, [%] | 0 | 1 | 26.97% | 24.38% | 22.92% | 24.01% | 23.9% | 22.86% | 28.5% | 31.57% | 35.8% | 36.56% | 36.67% | 35.15% | 35.61% | 34.1% | 37.09% | 37.71% | 35.9% | 34.73% | 33.67% | 34.86% | 35.6% | 37.24% | 35.92% | 30.78%
18 | 19 | 2040 | Summer | I, [%] | 0 | 1 | 29.98% | 27.9% | 26.08% | 25.69% | 26.28% | 26.8% | 28.01% | 27.65% | 28.13% | 28.59% | 29.08% | 28.85% | 29.29% | 28.85% | 28.29% | 27.72% | 26.42% | 26.37% | 26.35% | 26.17% | 26.66% | 25.84% | 26.81% | 25.91%
20 | 19 | 2040 | Summer | I, [%] | 0 | 1 | 35.44% | 32.79% | 29.35% | 28.37% | 28.95% | 30.19% | 32.79% | 30.42% | 30.56% | 29.5% | 29.5% | 27.71% | 27.74% | 26.82% | 26.29% | 27.35% | 25.62% | 27.9% | 29.21% | 29.71% | 30.63% | 28.91% | 31.04% | 30.3%
12 | 10 | 2040 | Summer | I, [%] | 0 | 2 | 22.06% | 17.66% | 22.69% | 21.75% | 20.75% | 12.36% | 21.45% | 19.32% | 22.57% | 28.77% | 32.51% | 33.55% | 33.76% | 33.75% | 33.55% | 32.62% | 28.62% | 22.99% | 19.5% | 21.16% | 15.96% | 22.21% | 22.98% | 13.56%
14 | 12 | 2040 | Summer | I, [%] | 0 | 2 | 22.8% | 21.24% | 24.49% | 23.81% | 23.14% | 16.97% | 21.54% | 18.4% | 20.7% | 26.35% | 29.29% | 30.54% | 30.93% | 31.47% | 31.41% | 30.51% | 26.52% | 21.18% | 18.4% | 21.84% | 20.84% | 24.31% | 25.4% | 17.92%
14 | 26 | 2040 | Summer | I, [%] | 0 | 2 | 39.08% | 36.98% | 36.58% | 36.44% | 36.05% | 36.61% | 39.24% | 40.56% | 44.06% | 44.28% | 44.55% | 45.06% | 44.12% | 43.8% | 43.18% | 43.25% | 44.45% | 43.39% | 42.1% | 40.95% | 40.64% | 42.51% | 44.87% | 41.84%
14 | 16 | 2040 | Summer | I, [%] | 0 | 2 | 4.808% | 4.608% | 4.618% | 4.567% | 4.474% | 4.271% | 4.744% | 4.248% | 4.921% | 4.768% | 4.884% | 4.767% | 4.714% | 4.733% | 4.33% | 4.155% | 4.211% | 4.249% | 4.3% | 4.993% | 4.774% | 4.923% | 5.621% | 4.394%
17 | 14 | 2040 | Summer | I, [%] | 0 | 2 | 23.78% | 19.58% | 20.56% | 19.51% | 19.2% | 16.09% | 16.79% | 11.84% | 8.791% | 7.691% | 15.18% | 15.89% | 17.48% | 18.86% | 18.07% | 15.1% | 12.35% | 11.44% | 14.85% | 20.08% | 21.22% | 27.41% | 27.82% | 23.26%
20 | 23 | 2040 | Summer | I, [%] | 0 | 2 | 14.41% | 15.67% | 15.31% | 15.57% | 15.89% | 17.01% | 14.82% | 15.6% | 14.74% | 14.8% | 13.07% | 13.2% | 14.36% | 14.79% | 15.25% | 15.08% | 14.14% | 14.79% | 14.65% | 15.23% | 15.89% | 14.78% | 13.66% | 15.05%
20 | 21 | 2040 | Summer | I, [%] | 0 | 2 | 15.85% | 16.9% | 16.54% | 16.77% | 17.03% | 18.05% | 16.11% | 16.8% | 16.16% | 16.3% | 14.75% | 14.98% | 15.98% | 16.31% | 16.63% | 16.44% | 15.6% | 16.2% | 16.06% | 16.57% | 17.25% | 16.33% | 15.32% | 16.39%
20 | 26 | 2040 | Summer | I, [%] | 0 | 2 | 31.69% | 29.98% | 29.66% | 29.55% | 29.23% | 29.67% | 31.82% | 32.88% | 35.72% | 35.9% | 36.12% | 36.53% | 35.76% | 35.51% | 35% | 35.06% | 36.03% | 35.18% | 34.13% | 33.2% | 32.95% | 34.46% | 36.37% | 33.91%
22 | 23 | 2040 | Summer | I, [%] | 0 | 2 | 22.39% | 22.48% | 22.13% | 22.12% | 22.01% | 22.2% | 21.82% | 21.52% | 21.5% | 22.09% | 20.97% | 21.33% | 21.94% | 21.94% | 21.85% | 21.64% | 21.1% | 21.68% | 21.38% | 21.82% | 22.66% | 22.36% | 22.6% | 22.58%
22 | 21 | 2040 | Summer | I, [%] | 0 | 2 | 18.55% | 19.1% | 18.76% | 18.83% | 18.86% | 19.25% | 18.23% | 18.24% | 17.81% | 18.28% | 16.81% | 17.05% | 17.93% | 18.12% | 18.26% | 18.07% | 17.29% | 17.97% | 17.72% | 18.35% | 19.23% | 18.53% | 18.48% | 19.03%
23 | 24 | 2040 | Summer | I, [%] | 0 | 2 | 4.924% | 4.47% | 4.463% | 4.374% | 4.244% | 3.98% | 4.533% | 4.13% | 4.496% | 4.699% | 4.94% | 5.053% | 4.84% | 4.729% | 4.524% | 4.496% | 4.649% | 4.55% | 4.437% | 4.37% | 4.487% | 4.93% | 5.49% | 4.796%
10 | 11 | 2040 | Summer | I, [%] | 0 | 2 | 34.93% | 34.32% | 33.1% | 31.69% | 30.47% | 35.56% | 37.82% | 48.14% | 62.08% | 81.59% | 93.08% | 96.47% | 97.18% | 97.21% | 96.6% | 93.79% | 81.48% | 63.84% | 47.95% | 37.6% | 38.9% | 35.94% | 34.6% | 31%
13 | 14 | 2040 | Summer | I, [%] | 0 | 2 | 21.2% | 22.12% | 18.78% | 18.62% | 17.91% | 17.24% | 15.69% | 13.27% | 14.54% | 15.84% | 20.51% | 20.74% | 22.73% | 25.35% | 25.29% | 24.43% | 20.39% | 13.99% | 14.83% | 18.72% | 27.78% | 25.98% | 26.98% | 25.98%
14 | 15 | 2040 | Summer | I, [%] | 0 | 2 | 28.99% | 24.98% | 23.71% | 23.43% | 21.94% | 19.39% | 23.53% | 25.76% | 28.31% | 29.97% | 33.78% | 35.98% | 34.93% | 31.26% | 32.38% | 29.32% | 30.52% | 29.41% | 30.64% | 31.44% | 33.59% | 36.19% | 35.92% | 32.28%
18 | 19 | 2040 | Summer | I, [%] | 0 | 2 | 26.33% | 25.8% | 26.14% | 25.98% | 25.94% | 25.38% | 26.92% | 26.26% | 27.66% | 28.2% | 29.23% | 29.33% | 29.76% | 29.6% | 29.18% | 28.44% | 28.48% | 28.56% | 28.48% | 26.87% | 25.97% | 26.69% | 23.31% | 22.89%
20 | 19 | 2040 | Summer | I, [%] | 0 | 2 | 30.42% | 29.95% | 29.4% | 29.24% | 28.63% | 27.7% | 30.87% | 27.67% | 29.05% | 28.31% | 29.56% | 29.16% | 28.58% | 27.15% | 26.4% | 26.13% | 28.73% | 30.24% | 32.3% | 30.61% | 29.54% | 30% | 23.15% | 23.91%
12 | 10 | 2040 | Summer | I, [%] | Expected | - | 23.04% | 19.73% | 21.61% | 22.6% | 20.66% | 16.44% | 19.18% | 18.69% | 22.21% | 28.55% | 32.38% | 33.46% | 33.68% | 33.69% | 33.5% | 32.58% | 29.22% | 22.7% | 19.05% | 20.1% | 14.08% | 19.42% | 21.27% | 15.64%
14 | 12 | 2040 | Summer | I, [%] | Expected | - | 21.76% | 21.08% | 22% | 22.36% | 21.34% | 18.74% | 18.74% | 17.53% | 19.67% | 25.5% | 28.98% | 30.43% | 30.87% | 30.94% | 30.75% | 29.53% | 26.46% | 20.15% | 17.64% | 20.66% | 20.11% | 24.06% | 21.83% | 18.08%
14 | 26 | 2040 | Summer | I, [%] | Expected | - | 40.98% | 38.57% | 40.09% | 38.31% | 38.67% | 39.19% | 39.56% | 40.5% | 42.81% | 44.71% | 45.35% | 44.93% | 44.45% | 43.84% | 42.09% | 42.6% | 43.68% | 42.51% | 41.44% | 39.43% | 39.41% | 40.53% | 41.48% | 39.42%
14 | 16 | 2040 | Summer | I, [%] | Expected | - | 5.046% | 4.655% | 4.599% | 4.692% | 4.498% | 4.394% | 4.988% | 5.183% | 5.568% | 5.362% | 5.237% | 5.076% | 5.071% | 5.082% | 4.932% | 4.7% | 4.663% | 4.915% | 4.72% | 5.315% | 5.448% | 5.556% | 5.826% | 5.179%
17 | 14 | 2040 | Summer | I, [%] | Expected | - | 24.5% | 20.76% | 20.91% | 21.58% | 20.6% | 19.15% | 20.84% | 17.84% | 14.57% | 12.4% | 11.27% | 12.18% | 13.53% | 13.57% | 13.13% | 11.68% | 11.04% | 14.58% | 18.85% | 24.51% | 24.89% | 27.62% | 30.28% | 24.35%
20 | 23 | 2040 | Summer | I, [%] | Expected | - | 14.29% | 15.4% | 15.35% | 15.23% | 15.85% | 16.35% | 14.69% | 15.62% | 15.2% | 15% | 14.13% | 14.96% | 15.25% | 15.66% | 15.96% | 15.48% | 15.73% | 15.03% | 15.24% | 15.5% | 15.85% | 15.29% | 13.87% | 15.4%
20 | 21 | 2040 | Summer | I, [%] | Expected | - | 15.76% | 16.7% | 16.56% | 16.48% | 17.01% | 17.48% | 16.04% | 16.85% | 16.58% | 16.47% | 15.73% | 16.5% | 16.78% | 17.09% | 17.3% | 16.87% | 17.09% | 16.44% | 16.57% | 16.81% | 17.24% | 16.76% | 15.51% | 16.77%
20 | 26 | 2040 | Summer | I, [%] | Expected | - | 33.23% | 31.28% | 32.49% | 31.06% | 31.35% | 31.76% | 32.08% | 32.83% | 34.7% | 36.24% | 36.76% | 36.42% | 36.03% | 35.53% | 34.12% | 34.53% | 35.41% | 34.46% | 33.59% | 31.97% | 31.95% | 32.86% | 33.63% | 31.97%
22 | 23 | 2040 | Summer | I, [%] | Expected | - | 22.46% | 22.58% | 22.16% | 22.16% | 22.13% | 22.26% | 22.1% | 21.8% | 21.91% | 22.2% | 21.82% | 22.19% | 22.4% | 22.38% | 22.32% | 22.12% | 22.2% | 22.01% | 21.8% | 22.08% | 22.76% | 22.6% | 22.58% | 22.78%
22 | 21 | 2040 | Summer | I, [%] | Expected | - | 18.52% | 19.02% | 18.83% | 18.73% | 18.92% | 19.13% | 18.43% | 18.49% | 18.31% | 18.42% | 17.84% | 18.36% | 18.6% | 18.76% | 18.85% | 18.52% | 18.64% | 18.32% | 18.34% | 18.69% | 19.29% | 18.97% | 18.38% | 19.15%
23 | 24 | 2040 | Summer | I, [%] | Expected | - | 5.045% | 4.639% | 4.479% | 4.53% | 4.314% | 4.216% | 4.668% | 4.257% | 4.492% | 4.763% | 4.921% | 4.768% | 4.736% | 4.582% | 4.386% | 4.493% | 4.421% | 4.589% | 4.369% | 4.368% | 4.552% | 4.775% | 5.418% | 4.758%
10 | 11 | 2040 | Summer | I, [%] | Expected | - | 35.71% | 31.97% | 31.24% | 32.19% | 30.39% | 33.11% | 37.7% | 46.61% | 61.53% | 81.32% | 92.95% | 96.34% | 97% | 97.03% | 96.47% | 93.67% | 83.31% | 63.35% | 48.15% | 38.52% | 35.15% | 31.52% | 40.62% | 31.05%
13 | 14 | 2040 | Summer | I, [%] | Expected | - | 18.43% | 20.18% | 16.46% | 15.65% | 16.23% | 17.48% | 16.58% | 14.54% | 14.63% | 15.16% | 19.25% | 19.93% | 20.64% | 21.29% | 21.54% | 20.41% | 15.78% | 14.19% | 15.77% | 20.97% | 31.21% | 30.3% | 26.6% | 26.82%
14 | 15 | 2040 | Summer | I, [%] | Expected | - | 27.99% | 24.39% | 23.46% | 22.79% | 22.12% | 21.51% | 26.52% | 30.7% | 34.66% | 35.37% | 35.9% | 37.39% | 37.36% | 36.71% | 35.75% | 34.64% | 34.66% | 35.03% | 35.4% | 36.7% | 37.24% | 38.35% | 37.19% | 31.85%
18 | 19 | 2040 | Summer | I, [%] | Expected | - | 25.76% | 26.07% | 23.23% | 24.9% | 23.96% | 23.56% | 25.94% | 25.7% | 27.52% | 28.39% | 27.48% | 27.58% | 27.96% | 27.61% | 27.44% | 28.12% | 28.32% | 27.89% | 26.47% | 26.82% | 26.68% | 26.26% | 26.39% | 26.52%
20 | 19 | 2040 | Summer | I, [%] | Expected | - | 26.87% | 28.35% | 22.67% | 25.62% | 24.16% | 23.9% | 28.27% | 26.39% | 28.5% | 28.68% | 27.38% | 26.97% | 27.27% | 26.35% | 26.17% | 27.84% | 28.23% | 29.09% | 27.9% | 28.65% | 28.64% | 27.84% | 27.52% | 28.48%
12 | 10 | 2050 | Winter | I, [%] | 0 | 0 | 51.69% | 50.76% | 49.99% | 50.35% | 49.7% | 48.52% | 47.18% | 45.29% | 43.74% | 42.22% | 40.83% | 41.9% | 41.25% | 41.24% | 41.4% | 40.8% | 42.11% | 43.31% | 44.7% | 46.18% | 50.54% | 49.94% | 50.31% | 50.5%
14 | 12 | 2050 | Winter | I, [%] | 0 | 0 | 51.75% | 51.08% | 50.37% | 50.73% | 49.97% | 48.7% | 50.58% | 48.41% | 46.63% | 43.86% | 41.75% | 43.08% | 41.96% | 41.87% | 42.01% | 41.38% | 43.42% | 46.56% | 48.28% | 50.3% | 49.14% | 49.02% | 49.83% | 50.29%
14 | 26 | 2050 | Winter | I, [%] | 0 | 0 | 65.9% | 66.33% | 68.05% | 66.63% | 66.71% | 69.22% | 69.98% | 69.84% | 69.18% | 69.17% | 68.75% | 69.52% | 68.4% | 68.47% | 67.87% | 67.47% | 68.23% | 69.95% | 70.29% | 70.1% | 70.27% | 71.07% | 70.62% | 69.1%
14 | 16 | 2050 | Winter | I, [%] | 0 | 0 | 5.936% | 5.926% | 5.744% | 5.76% | 5.65% | 5.739% | 7.208% | 7.42% | 7.435% | 7.614% | 7.67% | 6.966% | 7.509% | 7.548% | 6.55% | 6.379% | 6.79% | 8.589% | 9.361% | 8.06% | 7.839% | 7.841% | 7.56% | 7.108%
17 | 14 | 2050 | Winter | I, [%] | 0 | 0 | 47.5% | 47.62% | 48.66% | 47.7% | 48.61% | 50.09% | 50.25% | 49.76% | 48.41% | 48.7% | 52.98% | 40.01% | 36.88% | 37.32% | 43.35% | 51.59% | 48.23% | 48.6% | 52.24% | 55.71% | 54.58% | 58.57% | 58.45% | 57.17%
20 | 23 | 2050 | Winter | I, [%] | 0 | 0 | 11.92% | 12.32% | 12.86% | 12.9% | 13.38% | 12.38% | 10.95% | 11.71% | 11.59% | 11.32% | 11.44% | 11.21% | 11.94% | 11.83% | 11.91% | 11.68% | 11.12% | 10.96% | 11.16% | 11.17% | 11.33% | 11.09% | 10.84% | 11.56%
20 | 21 | 2050 | Winter | I, [%] | 0 | 0 | 14.47% | 14.71% | 15.07% | 15.15% | 15.49% | 14.88% | 14.09% | 14.78% | 14.78% | 14.66% | 14.78% | 14.65% | 14.98% | 14.92% | 14.96% | 14.83% | 14.6% | 14.56% | 14.75% | 14.75% | 14.82% | 14.58% | 14.09% | 14.36%
20 | 26 | 2050 | Winter | I, [%] | 0 | 0 | 53.37% | 53.71% | 55.1% | 53.95% | 54.01% | 56.04% | 56.66% | 56.55% | 56.01% | 56% | 55.67% | 56.29% | 55.39% | 55.44% | 54.95% | 54.63% | 55.24% | 56.64% | 56.91% | 56.76% | 56.9% | 57.54% | 57.18% | 55.95%
22 | 23 | 2050 | Winter | I, [%] | 0 | 0 | 24.34% | 24.11% | 23.82% | 23.89% | 23.69% | 24.09% | 24.67% | 24.47% | 24.59% | 24.72% | 24.73% | 24.74% | 24.5% | 24.54% | 24.54% | 24.63% | 24.88% | 24.85% | 24.88% | 24.85% | 24.95% | 24.93% | 24.89% | 24.49%
22 | 21 | 2050 | Winter | I, [%] | 0 | 0 | 18.21% | 18.26% | 18.33% | 18.33% | 18.38% | 18.13% | 17.47% | 17.75% | 17.63% | 17.35% | 17.37% | 16.95% | 17.75% | 17.69% | 17.83% | 17.8% | 17.28% | 16.22% | 16.64% | 16.67% | 17.1% | 17.38% | 17.46% | 17.94%
23 | 24 | 2050 | Winter | I, [%] | 0 | 0 | 7.635% | 7.337% | 6.942% | 6.999% | 6.696% | 7.514% | 9.007% | 8.357% | 8.656% | 9.201% | 9.184% | 9.72% | 8.408% | 8.54% | 8.299% | 8.429% | 9.385% | 10.79% | 10.31% | 10.24% | 9.844% | 9.35% | 9.279% | 8.24%
10 | 11 | 2050 | Winter | I, [%] | 0 | 0 | 80.03% | 80.55% | 81.03% | 80.66% | 80.76% | 80.78% | 76.47% | 79.14% | 81.47% | 83.75% | 85.42% | 85.66% | 86.29% | 86.32% | 86.09% | 85.53% | 83.92% | 81.77% | 79.51% | 77.15% | 78.82% | 80.16% | 80.28% | 80.28%
13 | 14 | 2050 | Winter | I, [%] | 0 | 0 | 56.42% | 55.24% | 52.86% | 53.94% | 53.84% | 55.87% | 53.4% | 54.11% | 56.34% | 57.89% | 59.88% | 45.07% | 45.76% | 45.66% | 46.08% | 58.36% | 58.11% | 61.7% | 60.78% | 61.19% | 70.48% | 65.75% | 64.05% | 62.38%
14 | 15 | 2050 | Winter | I, [%] | 0 | 0 | 52.44% | 52.23% | 53.84% | 53.59% | 53.78% | 51.47% | 54.64% | 59.19% | 63.6% | 64.42% | 63.4% | 68.76% | 69.02% | 69.37% | 67.09% | 62.02% | 63.87% | 68.18% | 66.04% | 63.48% | 60.09% | 57.83% | 55.4% | 51.41%
18 | 19 | 2050 | Winter | I, [%] | 0 | 0 | 55.08% | 54.27% | 53.42% | 53.86% | 53.98% | 53.7% | 53.58% | 53.35% | 53.67% | 53.43% | 53.99% | 51.95% | 53.36% | 53.42% | 53.37% | 54.62% | 54.05% | 54.69% | 55.34% | 56.87% | 59.2% | 55.64% | 55% | 56.25%
20 | 19 | 2050 | Winter | I, [%] | 0 | 0 | 55.39% | 54.63% | 52.41% | 54.37% | 54.08% | 51.62% | 54.58% | 54.81% | 56.32% | 57.33% | 58.12% | 62.81% | 62.63% | 62.83% | 63.16% | 59.26% | 59.3% | 56.42% | 54.91% | 54.73% | 50.85% | 51.37% | 51.53% | 51.31%
12 | 10 | 2050 | Winter | I, [%] | 0 | 1 | 51.48% | 51.16% | 51.48% | 51.22% | 51.23% | 51.73% | 52.11% | 44.38% | 42.96% | 41.57% | 40.18% | 40.77% | 40.01% | 39.76% | 40.29% | 40.43% | 41.76% | 43.26% | 44.79% | 47.66% | 47.55% | 49.47% | 51.02% | 51.11%
14 | 12 | 2050 | Winter | I, [%] | 0 | 1 | 51.51% | 51.37% | 51.81% | 51.47% | 50.85% | 50.65% | 50.4% | 46.95% | 44.99% | 42.94% | 40.71% | 41.38% | 40.12% | 39.74% | 40.47% | 41.36% | 44.12% | 46.14% | 48.3% | 51.98% | 47.4% | 48.92% | 50.73% | 50.87%
14 | 26 | 2050 | Winter | I, [%] | 0 | 1 | 66.09% | 66.03% | 65.47% | 66.23% | 67.46% | 68.19% | 68.22% | 69.38% | 69.11% | 68.93% | 68.66% | 68.65% | 68.24% | 68.01% | 68.08% | 69.15% | 70.02% | 69.94% | 70.05% | 69.92% | 69.36% | 67.6% | 66.31% | 66.24%
14 | 16 | 2050 | Winter | I, [%] | 0 | 1 | 6.354% | 5.769% | 5.586% | 5.617% | 5.888% | 6.798% | 7.672% | 7.588% | 7.62% | 7.467% | 7.373% | 6.502% | 6.486% | 6.48% | 6.458% | 8.118% | 9.468% | 8.085% | 8.203% | 8.175% | 7.533% | 6.512% | 6.483% | 6.369%
17 | 14 | 2050 | Winter | I, [%] | 0 | 1 | 48.82% | 48.52% | 48.85% | 49.15% | 49.28% | 49.3% | 48.69% | 48.47% | 46.53% | 46.39% | 50.37% | 45.82% | 42.78% | 44.12% | 49.62% | 47.84% | 44.69% | 45.85% | 48.69% | 52.97% | 51.76% | 52.54% | 51.86% | 51.69%
20 | 23 | 2050 | Winter | I, [%] | 0 | 1 | 11.89% | 12.14% | 12.75% | 12.59% | 11.97% | 11.22% | 10.6% | 11.15% | 11.2% | 11.12% | 11.23% | 11.39% | 11.81% | 12.02% | 11.9% | 11.35% | 11.08% | 11.06% | 11.2% | 11.22% | 11.55% | 12.34% | 11.77% | 11.68%
20 | 21 | 2050 | Winter | I, [%] | 0 | 1 | 14.45% | 14.59% | 15.03% | 14.96% | 14.71% | 14.34% | 13.96% | 14.55% | 14.61% | 14.53% | 14.65% | 14.72% | 14.9% | 15% | 14.94% | 14.71% | 14.61% | 14.53% | 14.7% | 14.6% | 14.77% | 15.07% | 14.5% | 14.41%
20 | 26 | 2050 | Winter | I, [%] | 0 | 1 | 53.52% | 53.47% | 53.02% | 53.63% | 54.63% | 55.21% | 55.24% | 56.17% | 55.96% | 55.81% | 55.59% | 55.58% | 55.25% | 55.07% | 55.13% | 55.99% | 56.69% | 56.62% | 56.72% | 56.61% | 56.16% | 54.74% | 53.69% | 53.64%
22 | 23 | 2050 | Winter | I, [%] | 0 | 1 | 24.36% | 24.23% | 23.99% | 24.07% | 24.4% | 24.79% | 25.07% | 24.78% | 24.8% | 24.82% | 24.83% | 24.79% | 24.61% | 24.52% | 24.58% | 24.79% | 24.87% | 24.82% | 24.82% | 24.73% | 24.73% | 24.28% | 24.45% | 24.49%
22 | 21 | 2050 | Winter | I, [%] | 0 | 1 | 18.2% | 18.26% | 18.36% | 18.3% | 18.04% | 17.77% | 17.62% | 17.41% | 17.41% | 17.31% | 17.36% | 17.58% | 17.85% | 17.95% | 17.91% | 17.33% | 16.85% | 16.83% | 16.92% | 17.32% | 17.67% | 18.15% | 18.09% | 18.06%
23 | 24 | 2050 | Winter | I, [%] | 0 | 1 | 7.664% | 7.456% | 7.03% | 7.207% | 7.947% | 8.695% | 9.149% | 9.099% | 9.132% | 9.314% | 9.259% | 8.893% | 8.356% | 8.116% | 8.232% | 9.312% | 10% | 9.991% | 9.853% | 9.174% | 8.757% | 7.617% | 7.908% | 8.008%
10 | 11 | 2050 | Winter | I, [%] | 0 | 1 | 79.87% | 79.97% | 79.77% | 79.73% | 79.33% | 78.17% | 76.5% | 80.67% | 82.82% | 84.71% | 86.26% | 86.81% | 87.36% | 87.45% | 87.06% | 86.1% | 84.42% | 82.41% | 80.04% | 76.39% | 80.35% | 80.64% | 80.29% | 80.34%
13 | 14 | 2050 | Winter | I, [%] | 0 | 1 | 56.61% | 55.81% | 54.13% | 54.09% | 56.82% | 60.37% | 62.61% | 54.14% | 54.73% | 56.12% | 58.24% | 45.86% | 47.15% | 48.3% | 48.05% | 58.09% | 56.7% | 55.01% | 54.49% | 54.39% | 63.72% | 59.69% | 58.68% | 58.9%
14 | 15 | 2050 | Winter | I, [%] | 0 | 1 | 50.29% | 51.3% | 52.02% | 52.02% | 48.82% | 52.23% | 57.69% | 60.74% | 62.53% | 62.62% | 63.56% | 65.7% | 63.83% | 61.14% | 61.84% | 59.61% | 55.51% | 54.45% | 54.77% | 54.87% | 47.05% | 45.78% | 48.81% | 49.06%
18 | 19 | 2050 | Winter | I, [%] | 0 | 1 | 57.86% | 57.41% | 57.29% | 56.92% | 57.69% | 58.98% | 59.58% | 56.82% | 56.13% | 55.84% | 56.22% | 54.88% | 55.76% | 56.11% | 55.35% | 55.87% | 55.29% | 55.89% | 56.93% | 57.68% | 59.73% | 58.9% | 58.32% | 58.3%
20 | 19 | 2050 | Winter | I, [%] | 0 | 1 | 58.53% | 58.55% | 59.22% | 58.46% | 57.72% | 56.77% | 56.46% | 59.45% | 60.56% | 61.61% | 62.16% | 65.7% | 64.87% | 64.32% | 64.73% | 61.24% | 60.29% | 60.39% | 59.68% | 58.97% | 56.03% | 57.4% | 58.77% | 58.93%
12 | 10 | 2050 | Winter | I, [%] | 0 | 2 | 51.82% | 51.58% | 50.68% | 51.03% | 50.64% | 50.19% | 48.24% | 44.02% | 42.75% | 41.54% | 40.24% | 40.58% | 40.11% | 39.82% | 39.88% | 41.03% | 41.41% | 43.45% | 45.21% | 46.85% | 43.55% | 48.55% | 49.71% | 50.75%
14 | 12 | 2050 | Winter | I, [%] | 0 | 2 | 51.74% | 51.71% | 50.89% | 51.31% | 50.89% | 50.36% | 51.59% | 44.92% | 43.93% | 42.73% | 40.9% | 41.24% | 40.5% | 39.86% | 39.8% | 41.3% | 42.69% | 46.46% | 49.69% | 52.49% | 54.25% | 48.14% | 49.45% | 50.66%
14 | 26 | 2050 | Winter | I, [%] | 0 | 2 | 65.36% | 64.95% | 65.22% | 65.09% | 64.87% | 65.66% | 68% | 66.09% | 66.54% | 67.25% | 67.74% | 68.44% | 68.64% | 67.5% | 66.78% | 66.84% | 66.86% | 68.76% | 69.51% | 70.31% | 70.29% | 69.88% | 68.71% | 66.13%
14 | 16 | 2050 | Winter | I, [%] | 0 | 2 | 6.136% | 6.125% | 5.914% | 5.912% | 5.789% | 5.852% | 6% | 6.337% | 6.429% | 6.44% | 6.361% | 6.363% | 6.398% | 6.412% | 6.394% | 6.435% | 6.446% | 7.5% | 7.83% | 7.789% | 7.811% | 7.59% | 6.99% | 6.247%
17 | 14 | 2050 | Winter | I, [%] | 0 | 2 | 46.49% | 46.02% | 45.65% | 45.05% | 44.87% | 44.48% | 45.65% | 39.43% | 39.08% | 40.98% | 46.99% | 42.38% | 36.52% | 35.65% | 37.1% | 41.47% | 55.81% | 53.21% | 54.68% | 57.04% | 55.01% | 55.53% | 54.83% | 55.5%
20 | 23 | 2050 | Winter | I, [%] | 0 | 2 | 11.83% | 12.12% | 12.99% | 12.8% | 13.19% | 12.47% | 11.79% | 12.59% | 12.05% | 11.24% | 10.98% | 10.92% | 11.2% | 11.6% | 12.15% | 12.16% | 11.9% | 11.09% | 11.32% | 11.17% | 11.17% | 11.5% | 11.08% | 11.64%
20 | 21 | 2050 | Winter | I, [%] | 0 | 2 | 14.4% | 14.56% | 15.18% | 15.08% | 15.36% | 14.92% | 14.44% | 15.17% | 14.9% | 14.51% | 14.45% | 14.46% | 14.58% | 14.74% | 15.01% | 15% | 14.85% | 14.47% | 14.66% | 14.63% | 14.6% | 14.78% | 14.22% | 14.36%
20 | 26 | 2050 | Winter | I, [%] | 0 | 2 | 52.93% | 52.6% | 52.82% | 52.71% | 52.53% | 53.17% | 55.06% | 53.52% | 53.88% | 54.46% | 54.85% | 55.42% | 55.58% | 54.65% | 54.07% | 54.13% | 54.14% | 55.67% | 56.28% | 56.93% | 56.91% | 56.58% | 55.64% | 53.55%
22 | 23 | 2050 | Winter | I, [%] | 0 | 2 | 24.36% | 24.22% | 23.85% | 23.95% | 23.81% | 24.12% | 24.21% | 24.09% | 24.37% | 24.76% | 24.91% | 24.95% | 24.83% | 24.67% | 24.42% | 24.4% | 24.47% | 24.81% | 24.73% | 24.78% | 24.78% | 24.77% | 24.85% | 24.48%
22 | 21 | 2050 | Winter | I, [%] | 0 | 2 | 18.2% | 18.28% | 18.36% | 18.34% | 18.39% | 18.23% | 17.89% | 18.24% | 18.11% | 17.85% | 17.72% | 17.5% | 17.56% | 17.94% | 18.13% | 18.11% | 18.03% | 17.42% | 17.39% | 17.14% | 17.2% | 17.53% | 17.58% | 18.11%
23 | 24 | 2050 | Winter | I, [%] | 0 | 2 | 7.665% | 7.396% | 6.925% | 7.024% | 6.766% | 7.332% | 7.939% | 7.243% | 7.687% | 8.44% | 8.761% | 9.109% | 8.95% | 8.242% | 7.731% | 7.748% | 7.942% | 9.136% | 9.11% | 9.508% | 9.45% | 9.039% | 9.082% | 7.912%
10 | 11 | 2050 | Winter | I, [%] | 0 | 2 | 79.93% | 80.03% | 80.39% | 80.04% | 79.93% | 79.57% | 75.86% | 81% | 82.86% | 84.53% | 86% | 86.68% | 87.1% | 87.27% | 87.05% | 86.12% | 84.59% | 82.16% | 79.4% | 76.46% | 77.4% | 80.65% | 80.52% | 80.78%
13 | 14 | 2050 | Winter | I, [%] | 0 | 2 | 54.99% | 53.74% | 53.1% | 52.08% | 51.35% | 52.96% | 49.82% | 52.42% | 53.25% | 54.73% | 57.03% | 48.09% | 48.42% | 48.5% | 49.19% | 48.69% | 58.07% | 55.82% | 54.78% | 56.81% | 67.28% | 65.97% | 64.66% | 60.18%
14 | 15 | 2050 | Winter | I, [%] | 0 | 2 | 52.8% | 53.59% | 54.33% | 54.94% | 55.44% | 54.71% | 51.86% | 50.24% | 50.95% | 52.43% | 53.75% | 59.48% | 59.71% | 59.53% | 57.94% | 58.2% | 50.07% | 48.85% | 52.48% | 55.84% | 57.35% | 47.44% | 45.04% | 48.24%
18 | 19 | 2050 | Winter | I, [%] | 0 | 2 | 57.54% | 57.11% | 57.14% | 56.88% | 56.95% | 56.9% | 55.84% | 55.13% | 55.24% | 55.47% | 56.05% | 54.74% | 55.34% | 56.45% | 56.71% | 55.43% | 56.32% | 56.22% | 57.11% | 58.05% | 58.79% | 60.05% | 59.78% | 58.49%
20 | 19 | 2050 | Winter | I, [%] | 0 | 2 | 60.41% | 60.92% | 61.08% | 61.49% | 61.75% | 61.04% | 62.88% | 62.86% | 63.07% | 63.11% | 62.46% | 65.39% | 64.57% | 65.04% | 65.19% | 65.7% | 62.41% | 61.41% | 59.88% | 58.08% | 57.18% | 55.25% | 56.52% | 58.54%
12 | 10 | 2050 | Winter | I, [%] | Expected | - | 51.68% | 50.93% | 50.3% | 50.57% | 50.05% | 49.21% | 48.04% | 44.98% | 43.49% | 42.03% | 40.65% | 41.55% | 40.91% | 40.82% | 41.03% | 40.78% | 41.96% | 43.33% | 44.78% | 46.49% | 49.11% | 49.68% | 50.33% | 50.62%
14 | 12 | 2050 | Winter | I, [%] | Expected | - | 51.71% | 51.21% | 50.65% | 50.92% | 50.23% | 49.22% | 50.7% | 47.7% | 46.01% | 43.57% | 41.48% | 42.57% | 41.49% | 41.28% | 41.47% | 41.36% | 43.42% | 46.49% | 48.48% | 50.85% | 49.62% | 48.88% | 49.91% | 50.43%
14 | 26 | 2050 | Winter | I, [%] | Expected | - | 65.85% | 66.09% | 67.28% | 66.35% | 66.55% | 68.57% | 69.45% | 69.24% | 68.79% | 68.86% | 68.6% | 69.24% | 68.41% | 68.27% | 67.74% | 67.62% | 68.29% | 69.78% | 70.14% | 70.11% | 70.14% | 70.41% | 69.73% | 68.27%
14 | 16 | 2050 | Winter | I, [%] | Expected | - | 6.024% | 5.932% | 5.746% | 5.761% | 5.704% | 5.906% | 7.102% | 7.289% | 7.318% | 7.426% | 7.441% | 6.814% | 7.204% | 7.233% | 6.514% | 6.635% | 7.124% | 8.361% | 8.977% | 8.038% | 7.791% | 7.615% | 7.325% | 6.879%
17 | 14 | 2050 | Winter | I, [%] | Expected | - | 47.55% | 47.52% | 48.26% | 47.53% | 48.17% | 49.18% | 49.37% | 48.1% | 46.81% | 47.27% | 51.75% | 41.18% | 37.67% | 38.05% | 43.35% | 49.61% | 48.81% | 48.87% | 52.08% | 55.51% | 54.24% | 57.28% | 56.99% | 56.15%
20 | 23 | 2050 | Winter | I, [%] | Expected | - | 11.9% | 12.27% | 12.86% | 12.84% | 13.15% | 12.23% | 11.02% | 11.75% | 11.6% | 11.28% | 11.35% | 11.19% | 11.81% | 11.83% | 11.94% | 11.7% | 11.22% | 11% | 11.19% | 11.17% | 11.34% | 11.33% | 11.01% | 11.59%
20 | 21 | 2050 | Winter | I, [%] | Expected | - | 14.46% | 14.67% | 15.08% | 15.11% | 15.36% | 14.81% | 14.12% | 14.8% | 14.77% | 14.62% | 14.72% | 14.63% | 14.91% | 14.91% | 14.97% | 14.84% | 14.64% | 14.54% | 14.73% | 14.71% | 14.78% | 14.68% | 14.17% | 14.37%
20 | 26 | 2050 | Winter | I, [%] | Expected | - | 53.32% | 53.52% | 54.47% | 53.73% | 53.89% | 55.51% | 56.23% | 56.06% | 55.7% | 55.75% | 55.54% | 56.06% | 55.39% | 55.28% | 54.85% | 54.76% | 55.29% | 56.5% | 56.79% | 56.76% | 56.79% | 57% | 56.46% | 55.28%
22 | 23 | 2050 | Winter | I, [%] | Expected | - | 24.35% | 24.15% | 23.85% | 23.92% | 23.81% | 24.19% | 24.66% | 24.46% | 24.59% | 24.74% | 24.77% | 24.78% | 24.56% | 24.55% | 24.53% | 24.62% | 24.82% | 24.84% | 24.85% | 24.82% | 24.9% | 24.81% | 24.82% | 24.49%
22 | 21 | 2050 | Winter | I, [%] | Expected | - | 18.2% | 18.26% | 18.34% | 18.32% | 18.34% | 18.1% | 17.55% | 17.77% | 17.67% | 17.41% | 17.42% | 17.12% | 17.74% | 17.76% | 17.88% | 17.78% | 17.33% | 16.48% | 16.79% | 16.83% | 17.2% | 17.51% | 17.57% | 17.98%
23 | 24 | 2050 | Winter | I, [%] | Expected | - | 7.643% | 7.362% | 6.952% | 7.032% | 6.885% | 7.657% | 8.875% | 8.304% | 8.586% | 9.108% | 9.134% | 9.514% | 8.478% | 8.437% | 8.209% | 8.458% | 9.267% | 10.44% | 10.07% | 9.985% | 9.633% | 9.058% | 9.055% | 8.16%
10 | 11 | 2050 | Winter | I, [%] | Expected | - | 79.99% | 80.4% | 80.76% | 80.44% | 80.43% | 80.24% | 76.39% | 79.62% | 81.86% | 84% | 85.62% | 85.97% | 86.56% | 86.62% | 86.37% | 85.69% | 84.09% | 81.92% | 79.57% | 76.94% | 78.84% | 80.3% | 80.31% | 80.36%
13 | 14 | 2050 | Winter | I, [%] | Expected | - | 56.24% | 55.1% | 53.07% | 53.7% | 53.91% | 56.1% | 54.21% | 53.87% | 55.67% | 57.19% | 59.24% | 45.62% | 46.34% | 46.44% | 46.8% | 56.94% | 57.9% | 59.91% | 59.02% | 59.59% | 69.06% | 64.92% | 63.37% | 61.57%
14 | 15 | 2050 | Winter | I, [%] | Expected | - | 52.18% | 52.29% | 53.65% | 53.56% | 53.31% | 52.04% | 54.68% | 58.14% | 61.64% | 62.45% | 62.04% | 66.99% | 66.95% | 66.79% | 65.03% | 61.13% | 60.7% | 63.46% | 62.49% | 61.16% | 57.84% | 54.62% | 52.98% | 50.62%
18 | 19 | 2050 | Winter | I, [%] | Expected | - | 55.83% | 55.12% | 54.5% | 54.73% | 54.93% | 54.91% | 54.76% | 54.1% | 54.24% | 54.07% | 54.6% | 52.76% | 53.98% | 54.23% | 54.13% | 54.91% | 54.55% | 55.08% | 55.82% | 57.16% | 59.22% | 56.73% | 56.16% | 56.86%
20 | 19 | 2050 | Winter | I, [%] | Expected | - | 56.56% | 56.09% | 54.63% | 55.97% | 55.69% | 53.7% | 56.04% | 56.63% | 57.89% | 58.77% | 59.32% | 63.59% | 63.23% | 63.36% | 63.67% | 60.46% | 59.88% | 57.7% | 56.3% | 55.81% | 52.49% | 52.79% | 53.28% | 53.43%
12 | 10 | 2050 | Summer | I, [%] | 0 | 0 | 50.5% | 49.93% | 46.43% | 47.73% | 44.55% | 41.98% | 46.12% | 35.93% | 35.88% | 34.24% | 34.55% | 33.38% | 32.7% | 32.7% | 32.91% | 34.43% | 34.38% | 36.2% | 37.4% | 40.89% | 41.99% | 44.09% | 48.52% | 49.03%
14 | 12 | 2050 | Summer | I, [%] | 0 | 0 | 49.92% | 49.65% | 46.87% | 47.91% | 45.26% | 43.19% | 46.48% | 34.95% | 34.69% | 32.35% | 32.76% | 31.17% | 30.26% | 30.22% | 30.55% | 32.49% | 32.49% | 34.99% | 36.73% | 41.37% | 42.83% | 44.32% | 47.65% | 48.61%
14 | 26 | 2050 | Summer | I, [%] | 0 | 0 | 65.85% | 64.36% | 66.51% | 64.88% | 65.66% | 65.85% | 65.21% | 65.76% | 65.96% | 66.74% | 67.64% | 67.62% | 67.59% | 67.41% | 66.05% | 65.42% | 65.16% | 65.26% | 66.19% | 66.22% | 66.7% | 67.52% | 66.88% | 65.21%
14 | 16 | 2050 | Summer | I, [%] | 0 | 0 | 6.089% | 5.623% | 5.43% | 5.448% | 5.331% | 5.4% | 5.988% | 6.725% | 7.332% | 7.023% | 6.786% | 6.79% | 6.886% | 6.928% | 6.666% | 6.003% | 5.919% | 6.045% | 5.875% | 6.963% | 7.603% | 7.581% | 7.349% | 6.937%
17 | 14 | 2050 | Summer | I, [%] | 0 | 0 | 41.99% | 40.83% | 39.38% | 39.33% | 38.44% | 38.05% | 44.37% | 40.73% | 39.29% | 41.54% | 32.29% | 27.66% | 26.69% | 26.47% | 29.17% | 32.59% | 41.25% | 41.09% | 44.8% | 50.44% | 43.42% | 44.46% | 46.67% | 47.33%
20 | 23 | 2050 | Summer | I, [%] | 0 | 0 | 13.23% | 13.74% | 14.22% | 14.28% | 14.57% | 14.45% | 13.83% | 14.97% | 14.61% | 14.35% | 13.7% | 13.87% | 13.77% | 14.14% | 14.37% | 14.38% | 14.73% | 14.51% | 14.54% | 14.27% | 13.64% | 13.61% | 12.94% | 13.62%
20 | 21 | 2050 | Summer | I, [%] | 0 | 0 | 15.13% | 15.49% | 15.83% | 15.91% | 16.14% | 16.05% | 15.54% | 16.54% | 16.34% | 16.2% | 15.74% | 15.87% | 15.81% | 16.04% | 16.18% | 16.17% | 16.44% | 16.24% | 16.25% | 16.05% | 15.71% | 15.71% | 15.08% | 15.46%
20 | 26 | 2050 | Summer | I, [%] | 0 | 0 | 53.32% | 52.12% | 53.86% | 52.54% | 53.17% | 53.32% | 52.81% | 53.25% | 53.41% | 54.04% | 54.77% | 54.75% | 54.73% | 54.59% | 53.48% | 52.98% | 52.77% | 52.85% | 53.59% | 53.62% | 54.01% | 54.68% | 54.16% | 52.81%
22 | 23 | 2050 | Summer | I, [%] | 0 | 0 | 23.35% | 23.16% | 22.91% | 22.96% | 22.85% | 22.89% | 23% | 22.77% | 22.98% | 23.14% | 23.25% | 23.23% | 23.3% | 23.15% | 23.11% | 23.05% | 23.02% | 23.02% | 22.91% | 22.97% | 23.42% | 23.41% | 23.6% | 23.27%
22 | 21 | 2050 | Summer | I, [%] | 0 | 0 | 18.53% | 18.61% | 18.66% | 18.68% | 18.7% | 18.69% | 18.58% | 18.76% | 18.74% | 18.69% | 18.52% | 18.56% | 18.55% | 18.61% | 18.71% | 18.67% | 18.81% | 18.73% | 18.72% | 18.63% | 18.58% | 18.53% | 18.42% | 18.58%
23 | 24 | 2050 | Summer | I, [%] | 0 | 0 | 6.158% | 5.83% | 5.504% | 5.513% | 5.365% | 5.434% | 5.635% | 5.15% | 5.431% | 5.788% | 6.062% | 5.98% | 6.07% | 5.842% | 5.573% | 5.555% | 5.379% | 5.465% | 5.353% | 5.494% | 6.105% | 6.219% | 6.621% | 6.025%
10 | 11 | 2050 | Summer | I, [%] | 0 | 0 | 73.51% | 74.34% | 77.18% | 76.2% | 78.17% | 79.13% | 79.06% | 84.85% | 86.21% | 87.98% | 87.95% | 88.94% | 89.45% | 89.49% | 89.29% | 88.25% | 88.24% | 86.53% | 84.82% | 82.17% | 77.05% | 76.64% | 74.17% | 74.51%
13 | 14 | 2050 | Summer | I, [%] | 0 | 0 | 43.57% | 43.43% | 44.1% | 43.98% | 45.41% | 46.77% | 41.95% | 42.41% | 44.89% | 47.32% | 45.24% | 43.84% | 43.27% | 43.13% | 43.01% | 44.47% | 46.2% | 44.71% | 42.82% | 43.1% | 57.5% | 57.36% | 54.53% | 50.93%
14 | 15 | 2050 | Summer | I, [%] | 0 | 0 | 44.22% | 43.86% | 46.18% | 46.18% | 46.96% | 46.08% | 34.97% | 48.4% | 52.57% | 54.26% | 57.19% | 59.74% | 60.23% | 60.33% | 57.91% | 56.33% | 54.02% | 52.4% | 50.5% | 49.64% | 51.41% | 52.11% | 49.36% | 43.94%
18 | 19 | 2050 | Summer | I, [%] | 0 | 0 | 45.49% | 46.5% | 43.36% | 45.15% | 44.37% | 44.01% | 45.23% | 45.62% | 47.24% | 48.31% | 46.85% | 47.86% | 48.35% | 48.05% | 47.37% | 47.72% | 48.63% | 47.56% | 46.39% | 48.21% | 49.74% | 49.35% | 48.98% | 49.13%
20 | 19 | 2050 | Summer | I, [%] | 0 | 0 | 46.28% | 48.97% | 44.64% | 47.74% | 46.6% | 46.22% | 50.91% | 50.21% | 51.81% | 52.3% | 55.27% | 55.82% | 56.12% | 55.38% | 54.32% | 56.28% | 52.68% | 52.65% | 50.65% | 50.57% | 47.32% | 46.26% | 46.03% | 48.22%
12 | 10 | 2050 | Summer | I, [%] | 0 | 1 | 51% | 48% | 46.1% | 44.92% | 41.82% | 37.41% | 39.91% | 37.34% | 35.89% | 34.8% | 34.99% | 33.62% | 33.11% | 32.95% | 33.41% | 34.36% | 34.72% | 35.94% | 37.55% | 37.09% | 45.5% | 45.02% | 49.1% | 49.79%
14 | 12 | 2050 | Summer | I, [%] | 0 | 1 | 49.58% | 47.81% | 46.2% | 45.05% | 42.46% | 39.02% | 40.28% | 36.33% | 34.33% | 32.77% | 32.87% | 31.18% | 30.52% | 30.24% | 30.9% | 32.63% | 32.89% | 34.49% | 36.58% | 37.85% | 44.36% | 44.37% | 47.48% | 48.82%
14 | 26 | 2050 | Summer | I, [%] | 0 | 1 | 63.64% | 63.84% | 64.49% | 64.21% | 64.19% | 64.35% | 64.57% | 65.7% | 66.2% | 66.62% | 66.95% | 67.62% | 67.54% | 67.05% | 66.83% | 67.16% | 67.69% | 67.18% | 66.85% | 66.18% | 66.77% | 68.48% | 67.87% | 65.79%
14 | 16 | 2050 | Summer | I, [%] | 0 | 1 | 5.641% | 5.473% | 5.282% | 5.294% | 5.176% | 5.228% | 5.881% | 5.799% | 5.925% | 5.963% | 5.959% | 5.926% | 5.948% | 5.963% | 5.961% | 6.05% | 6.003% | 6.147% | 6.166% | 6.177% | 6.637% | 6.926% | 6.839% | 5.808%
17 | 14 | 2050 | Summer | I, [%] | 0 | 1 | 42.7% | 39.2% | 38.72% | 38.45% | 37.44% | 36.25% | 37.31% | 37.2% | 35.66% | 37.16% | 37.56% | 34.4% | 33.97% | 35.49% | 37.88% | 41.01% | 34.59% | 35.28% | 39.45% | 38.2% | 43.35% | 43% | 45.4% | 46.39%
20 | 23 | 2050 | Summer | I, [%] | 0 | 1 | 13.43% | 13.77% | 14.15% | 14.35% | 14.55% | 14.44% | 14.09% | 15.01% | 14.54% | 14.44% | 13.97% | 13.89% | 13.87% | 13.87% | 14.39% | 13.75% | 14.09% | 14% | 14.22% | 14.2% | 13.63% | 13.38% | 12.4% | 12.88%
20 | 21 | 2050 | Summer | I, [%] | 0 | 1 | 15.26% | 15.5% | 15.81% | 15.95% | 16.13% | 16.06% | 15.77% | 16.58% | 16.28% | 16.25% | 15.92% | 15.91% | 15.9% | 15.88% | 16.22% | 15.77% | 16% | 15.89% | 16.02% | 16.02% | 15.65% | 15.54% | 14.74% | 14.94%
20 | 26 | 2050 | Summer | I, [%] | 0 | 1 | 51.54% | 51.7% | 52.23% | 52% | 51.98% | 52.11% | 52.29% | 53.21% | 53.61% | 53.95% | 54.21% | 54.75% | 54.69% | 54.29% | 54.12% | 54.39% | 54.81% | 54.4% | 54.13% | 53.59% | 54.06% | 55.45% | 54.96% | 53.27%
22 | 23 | 2050 | Summer | I, [%] | 0 | 1 | 23.29% | 23.16% | 23% | 22.93% | 22.88% | 22.94% | 23.04% | 22.78% | 23.03% | 23.15% | 23.23% | 23.31% | 23.35% | 23.37% | 23.16% | 23.34% | 23.26% | 23.21% | 23.05% | 23.13% | 23.33% | 23.44% | 23.79% | 23.54%
22 | 21 | 2050 | Summer | I, [%] | 0 | 1 | 18.55% | 18.61% | 18.65% | 18.68% | 18.69% | 18.68% | 18.63% | 18.74% | 18.75% | 18.74% | 18.61% | 18.61% | 18.63% | 18.68% | 18.73% | 18.61% | 18.73% | 18.67% | 18.67% | 18.71% | 18.54% | 18.44% | 18.24% | 18.47%
23 | 24 | 2050 | Summer | I, [%] | 0 | 1 | 6.018% | 5.802% | 5.566% | 5.435% | 5.352% | 5.457% | 5.629% | 5.14% | 5.42% | 5.604% | 5.84% | 5.965% | 5.988% | 5.909% | 5.603% | 5.944% | 5.749% | 5.75% | 5.533% | 5.557% | 5.998% | 6.337% | 7.032% | 6.389%
10 | 11 | 2050 | Summer | I, [%] | 0 | 1 | 71.21% | 73.48% | 73.64% | 72.63% | 72.45% | 72.65% | 65.13% | 88.68% | 90.15% | 91.27% | 91.54% | 92.2% | 92.5% | 92.55% | 92.29% | 91.65% | 91.29% | 90.1% | 88.47% | 69.5% | 68.98% | 72.25% | 70.82% | 71.64%
13 | 14 | 2050 | Summer | I, [%] | 0 | 1 | 41.17% | 44.12% | 43.86% | 43.83% | 44.82% | 46.3% | 44.88% | 39.04% | 41.15% | 44.05% | 44.98% | 44.95% | 43.98% | 43.86% | 43.45% | 44.95% | 43.98% | 41.68% | 39.18% | 49.39% | 49.71% | 52.18% | 50.44% | 46.78%
14 | 15 | 2050 | Summer | I, [%] | 0 | 1 | 42.3% | 41.24% | 42.66% | 41.34% | 40.95% | 38.05% | 40.72% | 45.94% | 51.74% | 53.96% | 56.06% | 55.58% | 56.38% | 54.53% | 56.39% | 57.05% | 54.22% | 50.94% | 46.66% | 46.23% | 48.83% | 49.97% | 48.01% | 43.37%
18 | 19 | 2050 | Summer | I, [%] | 0 | 1 | 52.52% | 51.16% | 49.7% | 49.59% | 49.98% | 50.24% | 50.51% | 49.34% | 49.7% | 50.47% | 50.39% | 51.1% | 51.53% | 51.02% | 50.62% | 49.61% | 48.97% | 48.12% | 48.36% | 49.93% | 51.6% | 50.68% | 51.2% | 50.54%
20 | 19 | 2050 | Summer | I, [%] | 0 | 1 | 56.89% | 55.96% | 54.38% | 54.1% | 54.85% | 55.49% | 55.37% | 57.54% | 58.04% | 58.23% | 61.86% | 60.72% | 60.59% | 59.3% | 58.98% | 60.31% | 55.91% | 56.12% | 55.9% | 52.86% | 52.2% | 50.57% | 50.93% | 52.01%
12 | 10 | 2050 | Summer | I, [%] | 0 | 2 | 50.9% | 49.1% | 45.91% | 46.26% | 37.21% | 34.52% | 37.53% | 37.14% | 35.57% | 34.51% | 34.63% | 33.72% | 33.1% | 32.62% | 32.79% | 33.51% | 34.3% | 35.61% | 37.25% | 29.11% | 40.69% | 42.1% | 46.64% | 49.61%
14 | 12 | 2050 | Summer | I, [%] | 0 | 2 | 49.55% | 48.62% | 46% | 46.01% | 38.97% | 36.73% | 38.46% | 36.22% | 34.09% | 32.59% | 32.5% | 31.28% | 30.44% | 30.26% | 30.68% | 31.7% | 32.71% | 34.2% | 36.21% | 34.31% | 40.89% | 47.78% | 45.98% | 48.48%
14 | 26 | 2050 | Summer | I, [%] | 0 | 2 | 65.01% | 64.22% | 64.05% | 64.11% | 64.1% | 63.85% | 63.88% | 64.79% | 66.17% | 66.64% | 66.54% | 67.4% | 67.04% | 66.98% | 66.73% | 66.4% | 66.76% | 65.73% | 65.84% | 65.74% | 67.35% | 68.22% | 70.19% | 68.3%
14 | 16 | 2050 | Summer | I, [%] | 0 | 2 | 5.95% | 5.915% | 5.685% | 5.68% | 5.509% | 5.545% | 5.727% | 5.029% | 6.083% | 5.898% | 5.948% | 5.937% | 5.961% | 5.977% | 5.298% | 4.973% | 4.891% | 5.007% | 5.262% | 6.339% | 6.421% | 6.382% | 7.209% | 5.631%
17 | 14 | 2050 | Summer | I, [%] | 0 | 2 | 42.04% | 39.4% | 37.41% | 38.14% | 34.73% | 34.05% | 35.1% | 33.24% | 31.26% | 33.12% | 40.97% | 35.88% | 35.88% | 38.72% | 41.59% | 45% | 31.52% | 32.99% | 37.28% | 35.68% | 40.32% | 42.77% | 44.2% | 46.63%
20 | 23 | 2050 | Summer | I, [%] | 0 | 2 | 13.12% | 13.62% | 13.99% | 14.08% | 14.48% | 14.64% | 14.34% | 15.29% | 14.6% | 14.2% | 13.84% | 13.35% | 13.67% | 14.07% | 14.56% | 14.62% | 14.67% | 14.56% | 14.38% | 14.32% | 13.68% | 13.25% | 12.35% | 13.08%
20 | 21 | 2050 | Summer | I, [%] | 0 | 2 | 15.04% | 15.38% | 15.68% | 15.75% | 16.08% | 16.19% | 15.93% | 16.76% | 16.33% | 16.1% | 15.84% | 15.56% | 15.77% | 16.03% | 16.34% | 16.34% | 16.41% | 16.28% | 16.15% | 16.08% | 15.7% | 15.4% | 14.68% | 15.04%
20 | 26 | 2050 | Summer | I, [%] | 0 | 2 | 52.65% | 52.01% | 51.87% | 51.92% | 51.91% | 51.71% | 51.74% | 52.46% | 53.58% | 53.96% | 53.88% | 54.58% | 54.29% | 54.24% | 54.04% | 53.77% | 54.06% | 53.23% | 53.31% | 53.23% | 54.53% | 55.24% | 56.83% | 55.3%
22 | 23 | 2050 | Summer | I, [%] | 0 | 2 | 23.38% | 23.19% | 23.07% | 23.02% | 22.91% | 22.86% | 22.94% | 22.7% | 23.03% | 23.25% | 23.29% | 23.53% | 23.44% | 23.29% | 23.09% | 22.98% | 23.07% | 23.03% | 23.02% | 22.97% | 23.32% | 23.29% | 23.73% | 23.35%
22 | 21 | 2050 | Summer | I, [%] | 0 | 2 | 18.52% | 18.6% | 18.65% | 18.65% | 18.7% | 18.72% | 18.67% | 18.83% | 18.77% | 18.75% | 18.62% | 18.57% | 18.63% | 18.68% | 18.74% | 18.71% | 18.79% | 18.75% | 18.7% | 18.67% | 18.55% | 18.3% | 18.22% | 18.44%
23 | 24 | 2050 | Summer | I, [%] | 0 | 2 | 6.159% | 5.83% | 5.617% | 5.567% | 5.374% | 5.3% | 5.446% | 4.948% | 5.41% | 5.714% | 5.875% | 6.207% | 6.041% | 5.881% | 5.583% | 5.495% | 5.488% | 5.439% | 5.451% | 5.456% | 6.007% | 6.367% | 7.04% | 6.287%
10 | 11 | 2050 | Summer | I, [%] | 0 | 2 | 71.14% | 72.4% | 73.51% | 70.75% | 74.45% | 73.33% | 65.65% | 89.1% | 90.48% | 91.48% | 91.7% | 92.25% | 92.57% | 92.67% | 92.45% | 91.87% | 91.49% | 90.34% | 88.79% | 71.69% | 70.76% | 67.63% | 71.97% | 70.69%
13 | 14 | 2050 | Summer | I, [%] | 0 | 2 | 40.92% | 42.37% | 43.59% | 42.37% | 45.77% | 45.64% | 43.38% | 39.63% | 42.76% | 44.69% | 46.15% | 44.57% | 44% | 44.76% | 45.13% | 48.45% | 44.17% | 42.35% | 39.62% | 50.46% | 50.51% | 52.3% | 49.65% | 44.53%
14 | 15 | 2050 | Summer | I, [%] | 0 | 2 | 43.61% | 41.99% | 40.99% | 42.22% | 40.04% | 40.55% | 39.72% | 45.06% | 49.04% | 50.98% | 53.95% | 56.64% | 55.89% | 52.41% | 52.73% | 51.02% | 52.37% | 49.75% | 45.54% | 40.98% | 46.2% | 48.66% | 48.28% | 46.13%
18 | 19 | 2050 | Summer | I, [%] | 0 | 2 | 49.96% | 49.76% | 49.5% | 49.57% | 49.24% | 48.67% | 49.03% | 47.7% | 49.07% | 50.28% | 50.39% | 51.09% | 51.58% | 51.21% | 50.95% | 50.22% | 50.84% | 49.63% | 49.73% | 49.13% | 50.57% | 49.58% | 47.03% | 47.86%
20 | 19 | 2050 | Summer | I, [%] | 0 | 2 | 53.03% | 53.97% | 54.33% | 54.45% | 55.01% | 54.96% | 55.25% | 56.75% | 57.53% | 58.09% | 62.02% | 62.04% | 61.32% | 59.27% | 58.79% | 59.48% | 58.32% | 58.9% | 58.52% | 55.47% | 52.11% | 53.92% | 47.63% | 48.44%
12 | 10 | 2050 | Summer | I, [%] | Expected | - | 50.63% | 49.53% | 46.31% | 47.12% | 43.11% | 40.26% | 44.01% | 36.31% | 35.84% | 34.36% | 34.62% | 33.47% | 32.82% | 32.72% | 32.96% | 34.29% | 34.42% | 36.08% | 37.4% | 38.66% | 42.31% | 43.94% | 48.33% | 49.22%
14 | 12 | 2050 | Summer | I, [%] | Expected | - | 49.82% | 49.24% | 46.65% | 47.23% | 43.96% | 41.67% | 44.45% | 35.33% | 34.55% | 32.44% | 32.74% | 31.18% | 30.33% | 30.23% | 30.62% | 32.4% | 32.58% | 34.81% | 36.64% | 39.86% | 42.77% | 44.82% | 47.39% | 48.63%
14 | 26 | 2050 | Summer | I, [%] | Expected | - | 65.41% | 64.27% | 65.87% | 64.68% | 65.23% | 65.35% | 64.93% | 65.61% | 66.02% | 66.71% | 67.38% | 67.59% | 67.5% | 67.3% | 66.26% | 65.81% | 65.75% | 65.6% | 66.23% | 66.15% | 66.8% | 67.76% | 67.5% | 65.74%
14 | 16 | 2050 | Summer | I, [%] | Expected | - | 6.005% | 5.643% | 5.446% | 5.459% | 5.334% | 5.396% | 5.935% | 6.35% | 6.952% | 6.711% | 6.548% | 6.545% | 6.62% | 6.654% | 6.37% | 5.863% | 5.784% | 5.911% | 5.829% | 6.761% | 7.296% | 7.316% | 7.256% | 6.589%
17 | 14 | 2050 | Summer | I, [%] | Expected | - | 42.1% | 40.4% | 39.01% | 39.04% | 37.77% | 37.22% | 42.04% | 39.15% | 37.62% | 39.71% | 34.28% | 29.8% | 29.04% | 29.51% | 32.19% | 35.57% | 38.91% | 39.1% | 42.96% | 46.59% | 42.97% | 44.01% | 46.14% | 47.1%
20 | 23 | 2050 | Summer | I, [%] | Expected | - | 13.24% | 13.73% | 14.18% | 14.26% | 14.55% | 14.48% | 13.94% | 15.02% | 14.6% | 14.34% | 13.76% | 13.8% | 13.77% | 14.09% | 14.4% | 14.33% | 14.63% | 14.44% | 14.47% | 14.27% | 13.65% | 13.52% | 12.78% | 13.43%
20 | 21 | 2050 | Summer | I, [%] | Expected | - | 15.14% | 15.48% | 15.81% | 15.89% | 16.13% | 16.07% | 15.63% | 16.58% | 16.33% | 16.19% | 15.78% | 15.83% | 15.81% | 16.02% | 16.21% | 16.14% | 16.37% | 16.2% | 16.2% | 16.05% | 15.7% | 15.64% | 14.97% | 15.32%
20 | 26 | 2050 | Summer | I, [%] | Expected | - | 52.97% | 52.04% | 53.34% | 52.37% | 52.82% | 52.92% | 52.58% | 53.13% | 53.46% | 54.02% | 54.56% | 54.73% | 54.66% | 54.49% | 53.65% | 53.29% | 53.24% | 53.12% | 53.63% | 53.56% | 54.09% | 54.87% | 54.65% | 53.23%
22 | 23 | 2050 | Summer | I, [%] | Expected | - | 23.34% | 23.17% | 22.94% | 22.97% | 22.86% | 22.89% | 23% | 22.76% | 22.99% | 23.16% | 23.25% | 23.28% | 23.33% | 23.2% | 23.11% | 23.08% | 23.06% | 23.05% | 22.95% | 22.99% | 23.39% | 23.4% | 23.65% | 23.32%
22 | 21 | 2050 | Summer | I, [%] | Expected | - | 18.53% | 18.61% | 18.66% | 18.67% | 18.7% | 18.69% | 18.6% | 18.77% | 18.75% | 18.7% | 18.55% | 18.57% | 18.57% | 18.63% | 18.72% | 18.67% | 18.79% | 18.73% | 18.71% | 18.65% | 18.57% | 18.48% | 18.36% | 18.54%
23 | 24 | 2050 | Summer | I, [%] | Expected | - | 6.138% | 5.826% | 5.529% | 5.51% | 5.364% | 5.418% | 5.607% | 5.119% | 5.427% | 5.751% | 6.004% | 6.01% | 6.054% | 5.857% | 5.579% | 5.602% | 5.448% | 5.502% | 5.393% | 5.498% | 6.076% | 6.257% | 6.74% | 6.115%
10 | 11 | 2050 | Summer | I, [%] | Expected | - | 72.85% | 73.94% | 76.15% | 74.91% | 76.82% | 77.38% | 75.15% | 86.01% | 87.38% | 88.95% | 89% | 89.88% | 90.33% | 90.38% | 90.17% | 89.26% | 89.14% | 87.58% | 85.91% | 78.86% | 75% | 74.72% | 73.38% | 73.56%
13 | 14 | 2050 | Summer | I, [%] | Expected | - | 42.85% | 43.38% | 43.99% | 43.73% | 45.38% | 46.54% | 42.57% | 41.53% | 44.05% | 46.48% | 45.33% | 44.1% | 43.48% | 43.47% | 43.38% | 45.11% | 45.59% | 43.94% | 41.84% | 45.05% | 55.39% | 55.9% | 53.25% | 49.42%
14 | 15 | 2050 | Summer | I, [%] | Expected | - | 43.86% | 43.22% | 44.94% | 44.92% | 45.11% | 44.15% | 36.47% | 47.57% | 51.95% | 53.74% | 56.57% | 58.7% | 59.06% | 58.37% | 56.95% | 55.68% | 53.81% | 51.81% | 49.24% | 47.92% | 50.3% | 51.31% | 49.01% | 44.17%
18 | 19 | 2050 | Summer | I, [%] | Expected | - | 47.13% | 47.63% | 45.14% | 46.42% | 45.86% | 45.57% | 46.53% | 46.45% | 47.85% | 48.9% | 47.86% | 48.78% | 49.26% | 48.93% | 48.34% | 48.35% | 48.99% | 47.94% | 47.15% | 48.58% | 50.12% | 49.57% | 49.02% | 49.15%
20 | 19 | 2050 | Summer | I, [%] | Expected | - | 48.76% | 50.68% | 47.42% | 49.61% | 48.98% | 48.79% | 52.17% | 52.19% | 53.52% | 53.98% | 57.18% | 57.41% | 57.5% | 56.49% | 55.63% | 57.31% | 53.94% | 54.03% | 52.52% | 51.6% | 48.7% | 47.97% | 46.96% | 48.79%

## Sheet3
From Node ID | To Node ID | Year | Day | Quantity | Market Scenario | Operation Scenario | 0 | 1 | 2 | 3 | 4 | 5 | 6 | 7 | 8 | 9 | 10 | 11 | 12 | 13 | 14 | 15 | 16 | 17 | 18 | 19 | 20 | 21 | 22 | 23
12 | 10 | 2020 | Winter | I, [%] | Expected | - | 44.86% | 45.02% | 44.47% | 44.63% | 44.57% | 45.13% | 45.3% | 45.04% | 44.92% | 44.75% | 44.68% | 44.64% | 44.78% | 44.85% | 45.02% | 45.05% | 44.9% | 44.5% | 44.61% | 44.77% | 45% | 45.32% | 45.44% | 45.25%
14 | 12 | 2020 | Winter | I, [%] | Expected | - | 45.58% | 44.77% | 44.23% | 44.48% | 45.11% | 46.5% | 47.76% | 48% | 48.39% | 48% | 47.79% | 47.75% | 47.63% | 47.55% | 47.51% | 47.78% | 48.09% | 48.7% | 48.5% | 48.42% | 48.31% | 48.3% | 47.8% | 46.75%
14 | 26 | 2020 | Winter | I, [%] | Expected | - | 64.15% | 65.06% | 66.48% | 65.37% | 64.26% | 66.11% | 66.47% | 66.55% | 66.35% | 66.28% | 66.01% | 66.14% | 65.71% | 65.66% | 65.47% | 65.45% | 65.79% | 66.47% | 66.66% | 66.38% | 66.55% | 67.89% | 67.53% | 65.78%
14 | 16 | 2020 | Winter | I, [%] | Expected | - | 2.277% | 2.204% | 2.203% | 2.203% | 2.252% | 2.37% | 3.406% | 4.247% | 4.261% | 4.465% | 4.57% | 3.888% | 4.234% | 4.234% | 3.594% | 3.681% | 4.078% | 5.021% | 5.295% | 4.703% | 4.492% | 4.365% | 3.563% | 3.129%
17 | 14 | 2020 | Winter | I, [%] | Expected | - | 15.73% | 14.19% | 13.59% | 13.37% | 13.85% | 15.79% | 20% | 23.56% | 25.78% | 26.93% | 27.64% | 27.83% | 27.25% | 26.17% | 24.67% | 24.05% | 24.45% | 26.47% | 25.88% | 24.95% | 23.98% | 23.3% | 21.04% | 18.46%
20 | 23 | 2020 | Winter | I, [%] | Expected | - | 16.88% | 17.27% | 17.44% | 17.38% | 17.29% | 16.48% | 15.6% | 15.3% | 15.1% | 14.8% | 14.72% | 14.58% | 15.24% | 15.28% | 15.39% | 15.22% | 14.71% | 14.21% | 14.29% | 14.34% | 14.59% | 14.81% | 15.45% | 16.29%
20 | 21 | 2020 | Winter | I, [%] | Expected | - | 17.89% | 18.23% | 18.33% | 18.3% | 18.17% | 17.57% | 16.99% | 16.79% | 16.67% | 16.48% | 16.43% | 16.35% | 16.77% | 16.79% | 16.87% | 16.76% | 16.44% | 16.13% | 16.18% | 16.21% | 16.37% | 16.47% | 16.88% | 17.46%
20 | 26 | 2020 | Winter | I, [%] | Expected | - | 51.94% | 52.68% | 53.83% | 52.93% | 52.03% | 53.53% | 53.82% | 53.89% | 53.72% | 53.67% | 53.45% | 53.56% | 53.21% | 53.16% | 53.01% | 53% | 53.28% | 53.82% | 53.98% | 53.75% | 53.89% | 54.97% | 54.68% | 53.26%
22 | 23 | 2020 | Winter | I, [%] | Expected | - | 21.85% | 21.86% | 21.73% | 21.81% | 21.64% | 21.92% | 22.32% | 22.43% | 22.54% | 22.68% | 22.73% | 22.79% | 22.48% | 22.47% | 22.43% | 22.52% | 22.75% | 22.98% | 22.93% | 22.92% | 22.8% | 22.63% | 22.34% | 22.04%
22 | 21 | 2020 | Winter | I, [%] | Expected | - | 19.19% | 19.31% | 19.35% | 19.34% | 19.27% | 19.1% | 18.87% | 18.79% | 18.73% | 18.64% | 18.61% | 18.57% | 18.75% | 18.77% | 18.8% | 18.75% | 18.61% | 18.44% | 18.47% | 18.48% | 18.56% | 18.65% | 18.83% | 19.04%
23 | 24 | 2020 | Winter | I, [%] | Expected | - | 3.497% | 3.308% | 3.154% | 3.228% | 3.186% | 3.753% | 4.483% | 4.717% | 4.913% | 5.212% | 5.304% | 5.444% | 4.817% | 4.785% | 4.67% | 4.829% | 5.3% | 5.842% | 5.759% | 5.722% | 5.47% | 5.142% | 4.57% | 3.923%
10 | 11 | 2020 | Winter | I, [%] | Expected | - | 66.18% | 64.31% | 63.55% | 63.77% | 65.76% | 66.59% | 66.83% | 66.45% | 66.26% | 66.01% | 65.9% | 65.84% | 66.05% | 66.16% | 66.41% | 66.45% | 66.23% | 65.64% | 65.8% | 66.04% | 66.37% | 66.85% | 67.05% | 66.76%
13 | 14 | 2020 | Winter | I, [%] | Expected | - | 32.58% | 27.03% | 27.26% | 27.33% | 34.41% | 33.45% | 32.45% | 33.51% | 34.19% | 34.98% | 35.32% | 35.55% | 34.66% | 34.29% | 33.25% | 33.29% | 34.16% | 36.54% | 35.86% | 34.95% | 33.69% | 32.36% | 31.82% | 32.43%
14 | 15 | 2020 | Winter | I, [%] | Expected | - | 27.77% | 44.26% | 44.89% | 44.92% | 30.19% | 28.22% | 31.07% | 33.55% | 36.45% | 37.53% | 37.75% | 38.38% | 37.74% | 37.19% | 35.64% | 35.4% | 36.59% | 38.94% | 37.99% | 36.62% | 35.18% | 32.54% | 30% | 27.86%
18 | 19 | 2020 | Winter | I, [%] | Expected | - | 37.41% | 38.34% | 38.68% | 38.36% | 37.06% | 37.18% | 37.78% | 37.97% | 38.3% | 38.34% | 38.42% | 38.39% | 38.32% | 38.39% | 38.28% | 38.22% | 38.39% | 38.68% | 38.49% | 38.46% | 38.24% | 37.88% | 37.71% | 37.59%
20 | 19 | 2020 | Winter | I, [%] | Expected | - | 43.47% | 40.69% | 37.81% | 39.93% | 41.51% | 40.63% | 42.89% | 42.96% | 44.3% | 45.14% | 46.07% | 46.01% | 45.61% | 45.69% | 45.95% | 46.48% | 46.85% | 46.18% | 45.85% | 46.84% | 46.2% | 41.95% | 41.18% | 42.28%
12 | 10 | 2020 | Summer | I, [%] | Expected | - | 49.11% | 49.02% | 49.07% | 49% | 49.02% | 49.04% | 49.06% | 48.98% | 48.93% | 48.88% | 48.89% | 48.91% | 48.95% | 48.96% | 48.98% | 48.94% | 48.96% | 48.97% | 49.01% | 48.94% | 49.38% | 49.47% | 48.86% | 48.98%
14 | 12 | 2020 | Summer | I, [%] | Expected | - | 49.99% | 49.87% | 49.97% | 49.88% | 49.97% | 49.91% | 49.87% | 50.32% | 50.71% | 50.77% | 50.73% | 50.56% | 50.43% | 50.37% | 50.39% | 50.48% | 50.54% | 50.52% | 50.49% | 50.75% | 51.65% | 51.97% | 50.87% | 50.13%
14 | 26 | 2020 | Summer | I, [%] | Expected | - | 66.36% | 65.85% | 68.7% | 66.29% | 66.89% | 67.08% | 65.86% | 65.89% | 65.38% | 65.26% | 65.28% | 65.09% | 65.1% | 65.22% | 65.07% | 65.12% | 65.23% | 65.32% | 65.4% | 65.03% | 65.19% | 65.83% | 65.49% | 65.62%
14 | 16 | 2020 | Summer | I, [%] | Expected | - | 2.412% | 2.102% | 2.102% | 2.102% | 2.102% | 2.102% | 2.529% | 3.671% | 4.203% | 4.225% | 3.99% | 3.996% | 4.034% | 4.034% | 3.758% | 3.194% | 3.194% | 3.194% | 3.256% | 3.931% | 4.279% | 4.312% | 3.662% | 3.041%
17 | 14 | 2020 | Summer | I, [%] | Expected | - | 14.42% | 13.01% | 12.21% | 12.1% | 12.28% | 12.31% | 14.28% | 17.44% | 19.74% | 21.04% | 21.78% | 23.59% | 23.79% | 23.79% | 22.46% | 21.27% | 19.86% | 19.47% | 18.79% | 18.8% | 19.05% | 19.6% | 18.59% | 16.05%
20 | 23 | 2020 | Summer | I, [%] | Expected | - | 18.1% | 18.47% | 18.44% | 18.56% | 18.56% | 18.52% | 18.42% | 18.2% | 17.76% | 17.47% | 17.12% | 17.09% | 17.07% | 17.35% | 17.61% | 17.65% | 17.75% | 17.81% | 17.77% | 17.66% | 17.24% | 17.08% | 17.3% | 18.04%
20 | 21 | 2020 | Summer | I, [%] | Expected | - | 18.83% | 19.13% | 19.05% | 19.18% | 19.18% | 19.15% | 19.08% | 18.92% | 18.6% | 18.38% | 18.13% | 18.12% | 18.1% | 18.3% | 18.49% | 18.52% | 18.59% | 18.64% | 18.6% | 18.53% | 18.26% | 18.14% | 18.26% | 18.8%
20 | 26 | 2020 | Summer | I, [%] | Expected | - | 53.72% | 53.3% | 55.59% | 53.66% | 54.14% | 54.29% | 53.31% | 53.34% | 52.93% | 52.84% | 52.86% | 52.7% | 52.71% | 52.81% | 52.69% | 52.73% | 52.81% | 52.89% | 52.95% | 52.65% | 52.79% | 53.31% | 53.02% | 53.13%
22 | 23 | 2020 | Summer | I, [%] | Expected | - | 21.54% | 21.42% | 21.25% | 21.37% | 21.33% | 21.33% | 21.44% | 21.52% | 21.73% | 21.86% | 22.01% | 22.03% | 22.04% | 21.92% | 21.81% | 21.79% | 21.74% | 21.71% | 21.73% | 21.79% | 22.08% | 22.1% | 21.93% | 21.61%
22 | 21 | 2020 | Summer | I, [%] | Expected | - | 19.53% | 19.61% | 19.57% | 19.62% | 19.61% | 19.6% | 19.59% | 19.55% | 19.48% | 19.43% | 19.36% | 19.35% | 19.35% | 19.4% | 19.45% | 19.46% | 19.48% | 19.49% | 19.48% | 19.46% | 19.39% | 19.34% | 19.4% | 19.53%
23 | 24 | 2020 | Summer | I, [%] | Expected | - | 2.731% | 2.487% | 2.418% | 2.421% | 2.394% | 2.414% | 2.538% | 2.671% | 3% | 3.263% | 3.52% | 3.544% | 3.566% | 3.34% | 3.121% | 3.085% | 3.01% | 2.958% | 2.991% | 3.075% | 3.463% | 3.591% | 3.355% | 2.796%
10 | 11 | 2020 | Summer | I, [%] | Expected | - | 72.62% | 72.49% | 72.55% | 72.44% | 72.48% | 72.52% | 72.54% | 72.43% | 72.34% | 72.27% | 72.28% | 72.31% | 72.38% | 72.4% | 72.42% | 72.37% | 72.38% | 72.41% | 72.47% | 72.37% | 73.01% | 73.14% | 72.25% | 72.43%
13 | 14 | 2020 | Summer | I, [%] | Expected | - | 52.85% | 52.81% | 52.53% | 52.92% | 52.85% | 52.79% | 52.59% | 53.18% | 53.88% | 54.41% | 54.54% | 54.71% | 54.71% | 54.54% | 54.19% | 54.1% | 53.81% | 53.63% | 53.53% | 53.69% | 47.15% | 43.12% | 53.94% | 53.18%
14 | 15 | 2020 | Summer | I, [%] | Expected | - | 55.14% | 54.99% | 55.18% | 54.81% | 54.91% | 54.87% | 55.13% | 55.23% | 55.13% | 54.89% | 54.89% | 54.99% | 55.42% | 55.03% | 55.04% | 54.97% | 55.07% | 55.19% | 55.27% | 55.26% | 48.34% | 50% | 55.07% | 55.23%
18 | 19 | 2020 | Summer | I, [%] | Expected | - | 58.15% | 57.5% | 57.73% | 57.27% | 57.67% | 57.74% | 57.58% | 57.51% | 57.36% | 56.92% | 56.73% | 56.54% | 56.59% | 56.87% | 57.2% | 57.17% | 57.23% | 57.37% | 57.5% | 57.33% | 56.53% | 56.65% | 56.27% | 56.47%
20 | 19 | 2020 | Summer | I, [%] | Expected | - | 64.18% | 67.34% | 64.19% | 67.18% | 65.92% | 65.64% | 67.1% | 65.88% | 64.7% | 64.86% | 64.75% | 65.31% | 65.37% | 64.73% | 64.46% | 65.06% | 64.86% | 64.93% | 64.1% | 64.7% | 68.84% | 68.21% | 65.24% | 66.6%
12 | 10 | 2030 | Winter | I, [%] | Expected | - | 51.44% | 51.24% | 51.07% | 51.11% | 51.14% | 50.48% | 50.57% | 49.58% | 47.4% | 44.46% | 40.47% | 36.61% | 34.38% | 34.25% | 36.14% | 40.02% | 44.08% | 47.22% | 49.12% | 49.87% | 49.93% | 50.37% | 50.63% | 51.71%
14 | 12 | 2030 | Winter | I, [%] | Expected | - | 50.75% | 50.46% | 50.47% | 50.65% | 50.75% | 52% | 53.36% | 52.35% | 49.84% | 45.68% | 40.33% | 34.9% | 31.45% | 31.29% | 34.35% | 39.62% | 45.16% | 50.12% | 52.72% | 53.91% | 53.96% | 54% | 53.54% | 50.77%
14 | 26 | 2030 | Winter | I, [%] | Expected | - | 67.09% | 67.24% | 68.55% | 67.61% | 67.95% | 69.68% | 70.42% | 70.34% | 69.4% | 69.31% | 68.97% | 69.16% | 68.67% | 68.5% | 68.01% | 68.03% | 68.67% | 70.2% | 70.64% | 70.39% | 70.41% | 71.51% | 71.21% | 68.73%
14 | 16 | 2030 | Winter | I, [%] | Expected | - | 3.229% | 3.168% | 3.135% | 3.128% | 3.124% | 3.203% | 4.33% | 4.984% | 4.998% | 5.191% | 5.278% | 4.578% | 4.977% | 5.041% | 4.371% | 4.469% | 4.842% | 5.978% | 6.265% | 5.552% | 5.346% | 5.159% | 4.506% | 4.107%
17 | 14 | 2030 | Winter | I, [%] | Expected | - | 19.11% | 17.28% | 16.53% | 16.25% | 16.79% | 18.91% | 21.14% | 20.18% | 17.3% | 13.18% | 9.238% | 6.187% | 4.653% | 4.608% | 4.316% | 5.176% | 9.824% | 17.67% | 22.46% | 26.27% | 28.31% | 27.48% | 25.11% | 22.27%
20 | 23 | 2030 | Winter | I, [%] | Expected | - | 15.4% | 15.72% | 16% | 15.95% | 16.08% | 15.17% | 14.13% | 14.19% | 14.01% | 13.73% | 13.72% | 13.6% | 14.26% | 14.21% | 14.29% | 14.07% | 13.6% | 12.97% | 13.1% | 13.15% | 13.35% | 13.6% | 13.96% | 14.81%
20 | 21 | 2030 | Winter | I, [%] | Expected | - | 16.81% | 17.04% | 17.23% | 17.21% | 17.32% | 16.62% | 15.95% | 16.05% | 15.95% | 15.8% | 15.83% | 15.78% | 16.15% | 16.11% | 16.14% | 16% | 15.74% | 15.37% | 15.44% | 15.47% | 15.55% | 15.67% | 15.82% | 16.39%
20 | 26 | 2030 | Winter | I, [%] | Expected | - | 54.32% | 54.44% | 55.5% | 54.74% | 55.02% | 56.41% | 57.01% | 56.95% | 56.19% | 56.12% | 55.84% | 56% | 55.6% | 55.47% | 55.07% | 55.08% | 55.6% | 56.84% | 57.19% | 56.99% | 57.01% | 57.9% | 57.65% | 55.65%
22 | 23 | 2030 | Winter | I, [%] | Expected | - | 22.47% | 22.38% | 22.23% | 22.31% | 22.23% | 22.39% | 22.82% | 22.85% | 22.98% | 23.17% | 23.25% | 23.35% | 23.06% | 23.08% | 23.03% | 23.1% | 23.28% | 23.5% | 23.38% | 23.34% | 23.21% | 23.03% | 22.83% | 22.61%
22 | 21 | 2030 | Winter | I, [%] | Expected | - | 18.84% | 18.94% | 18.99% | 18.98% | 18.98% | 18.74% | 18.45% | 18.48% | 18.45% | 18.38% | 18.39% | 18.36% | 18.59% | 18.58% | 18.62% | 18.54% | 18.34% | 18.01% | 18.03% | 18.03% | 18.12% | 18.25% | 18.38% | 18.66%
23 | 24 | 2030 | Winter | I, [%] | Expected | - | 4.603% | 4.401% | 4.198% | 4.266% | 4.173% | 4.735% | 5.593% | 5.589% | 5.799% | 6.131% | 6.205% | 6.38% | 5.722% | 5.755% | 5.637% | 5.812% | 6.276% | 6.993% | 6.845% | 6.765% | 6.514% | 6.092% | 5.698% | 5.053%
10 | 11 | 2030 | Winter | I, [%] | Expected | - | 72.76% | 71.93% | 71.71% | 71.77% | 72.35% | 74.1% | 75.3% | 76.64% | 79.45% | 84.09% | 88.64% | 92.06% | 93.86% | 93.92% | 92.2% | 88.98% | 84.51% | 79.89% | 76.39% | 74.42% | 73.81% | 74.48% | 74.87% | 73.68%
13 | 14 | 2030 | Winter | I, [%] | Expected | - | 29.19% | 30.03% | 30.16% | 30.26% | 30.33% | 34.55% | 32.71% | 34.49% | 37.02% | 37.14% | 37.13% | 36.48% | 35.84% | 35.8% | 36.68% | 37.39% | 37.32% | 36.44% | 36.35% | 36.96% | 36.92% | 34.39% | 32.74% | 28.89%
14 | 15 | 2030 | Winter | I, [%] | Expected | - | 54.55% | 59.83% | 60.97% | 60.68% | 57.31% | 35.37% | 38.43% | 39.5% | 42.89% | 44.67% | 47.01% | 50.18% | 52.22% | 52.32% | 50.15% | 47.57% | 44.41% | 43.52% | 44.09% | 44.76% | 44.86% | 42.34% | 39.89% | 48.94%
18 | 19 | 2030 | Winter | I, [%] | Expected | - | 44.01% | 43.99% | 44.15% | 43.94% | 43.84% | 42.68% | 43.54% | 43.63% | 43.72% | 43.68% | 43.71% | 43.66% | 43.73% | 43.75% | 43.55% | 43.44% | 43.63% | 44.43% | 44.58% | 44.8% | 44.61% | 43.52% | 43.19% | 44.14%
20 | 19 | 2030 | Winter | I, [%] | Expected | - | 51.52% | 50.12% | 48.02% | 49.63% | 49.93% | 50.26% | 51.52% | 51.24% | 51.91% | 52.41% | 53.06% | 53.06% | 52.89% | 53.15% | 53.26% | 53.5% | 53.7% | 52.8% | 52.12% | 52.39% | 51.85% | 50.1% | 50.39% | 50.21%
12 | 10 | 2030 | Summer | I, [%] | Expected | - | 46.55% | 46.38% | 45.78% | 44.85% | 45.78% | 45.72% | 46.46% | 46.35% | 44.9% | 42.31% | 38.93% | 35.69% | 33.99% | 33.88% | 35.22% | 38.36% | 41.93% | 44.71% | 46.56% | 47.36% | 47.05% | 47.07% | 47.08% | 46.96%
14 | 12 | 2030 | Summer | I, [%] | Expected | - | 46.04% | 45.96% | 46.93% | 45.97% | 46.97% | 46.81% | 47.36% | 47.5% | 45.94% | 42.72% | 38.46% | 34.3% | 32.02% | 31.86% | 33.75% | 37.73% | 42.14% | 45.51% | 47.8% | 49.31% | 49.8% | 50.07% | 49.54% | 46.27%
14 | 26 | 2030 | Summer | I, [%] | Expected | - | 66.38% | 65.4% | 65.27% | 64.2% | 64.64% | 64.75% | 64.23% | 65.5% | 66.07% | 66.58% | 67.14% | 67.26% | 67.14% | 67.02% | 66.26% | 65.97% | 65.82% | 65.74% | 66.32% | 66.53% | 67.17% | 67.9% | 67.94% | 66.28%
14 | 16 | 2030 | Summer | I, [%] | Expected | - | 3.313% | 3.012% | 2.965% | 2.957% | 2.899% | 2.87% | 3.339% | 4.283% | 4.854% | 4.832% | 4.565% | 4.593% | 4.665% | 4.728% | 4.459% | 3.874% | 3.81% | 3.897% | 3.888% | 4.611% | 5.027% | 5.021% | 4.551% | 3.952%
17 | 14 | 2030 | Summer | I, [%] | Expected | - | 17.45% | 15.84% | 14.81% | 14.67% | 14.81% | 14.81% | 14.47% | 13.17% | 10.59% | 7.38% | 5.434% | 6.009% | 6.667% | 7.088% | 6.684% | 6.322% | 6.13% | 9.886% | 14.21% | 19.02% | 22.4% | 23% | 22.11% | 19.33%
20 | 23 | 2030 | Summer | I, [%] | Expected | - | 16.65% | 17.05% | 17.03% | 17.11% | 17.22% | 17.25% | 17.05% | 17.2% | 16.74% | 16.43% | 16.13% | 16.15% | 16.12% | 16.35% | 16.58% | 16.59% | 16.7% | 16.63% | 16.63% | 16.51% | 15.86% | 15.76% | 15.73% | 16.55%
20 | 21 | 2030 | Summer | I, [%] | Expected | - | 17.68% | 17.99% | 17.89% | 17.97% | 18.06% | 18.08% | 17.94% | 18.09% | 17.77% | 17.55% | 17.35% | 17.38% | 17.37% | 17.53% | 17.69% | 17.68% | 17.75% | 17.67% | 17.67% | 17.58% | 17.1% | 17.04% | 16.98% | 17.61%
20 | 26 | 2030 | Summer | I, [%] | Expected | - | 53.75% | 52.96% | 52.85% | 51.98% | 52.34% | 52.43% | 52.01% | 53.04% | 53.5% | 53.91% | 54.36% | 54.46% | 54.36% | 54.26% | 53.66% | 53.42% | 53.3% | 53.24% | 53.7% | 53.87% | 54.39% | 54.97% | 55.01% | 53.66%
22 | 23 | 2030 | Summer | I, [%] | Expected | - | 21.86% | 21.75% | 21.48% | 21.52% | 21.46% | 21.45% | 21.58% | 21.55% | 21.77% | 21.94% | 22.11% | 22.19% | 22.25% | 22.16% | 22.05% | 21.99% | 21.84% | 21.83% | 21.77% | 21.78% | 21.99% | 22.01% | 22.01% | 21.83%
22 | 21 | 2030 | Summer | I, [%] | Expected | - | 19.08% | 19.17% | 19.11% | 19.13% | 19.15% | 19.15% | 19.12% | 19.15% | 19.09% | 19.05% | 19.03% | 19.07% | 19.09% | 19.14% | 19.17% | 19.14% | 19.1% | 19.08% | 19.04% | 18.97% | 18.82% | 18.79% | 18.8% | 19.02%
23 | 24 | 2030 | Summer | I, [%] | Expected | - | 3.621% | 3.375% | 3.249% | 3.233% | 3.151% | 3.137% | 3.295% | 3.207% | 3.545% | 3.835% | 4.056% | 4.099% | 4.151% | 3.987% | 3.769% | 3.736% | 3.594% | 3.624% | 3.583% | 3.646% | 4.107% | 4.208% | 4.204% | 3.669%
10 | 11 | 2030 | Summer | I, [%] | Expected | - | 66.43% | 66.17% | 67.56% | 66.16% | 67.56% | 67.47% | 69.19% | 72.05% | 76.18% | 81.61% | 87.12% | 91.29% | 93.51% | 93.58% | 91.43% | 87.39% | 82.05% | 76.67% | 72.78% | 70.67% | 69.45% | 69.47% | 69.49% | 66.99%
13 | 14 | 2030 | Summer | I, [%] | Expected | - | 28.4% | 29.33% | 38.82% | 39.13% | 39.22% | 39.12% | 36.7% | 35.13% | 34.37% | 34.14% | 33.08% | 31.44% | 30.43% | 30.32% | 30.97% | 32.4% | 33.84% | 34.2% | 33.37% | 31.71% | 31.79% | 32% | 31.23% | 26.83%
14 | 15 | 2030 | Summer | I, [%] | Expected | - | 44.79% | 46.65% | 36.4% | 37.09% | 37.13% | 36.91% | 32.08% | 32.08% | 34.47% | 36.08% | 36.59% | 38.17% | 38.44% | 37.65% | 36.29% | 35.01% | 35.54% | 34.84% | 32.97% | 32.55% | 34.92% | 35.57% | 33.03% | 41.96%
18 | 19 | 2030 | Summer | I, [%] | Expected | - | 38.63% | 38.62% | 36.23% | 36.72% | 36.57% | 36.4% | 37.13% | 37.68% | 38.45% | 38.69% | 38.49% | 38.81% | 39.02% | 38.94% | 38.84% | 38.82% | 38.57% | 38.4% | 38.2% | 38.88% | 39.35% | 39.15% | 38.49% | 39.02%
20 | 19 | 2030 | Summer | I, [%] | Expected | - | 45.13% | 46.43% | 45.01% | 46.6% | 46.05% | 45.74% | 47.28% | 47.38% | 48.48% | 48.56% | 47.26% | 47.25% | 47.57% | 47.35% | 47.62% | 48.33% | 48.68% | 48.77% | 48.06% | 48.49% | 48.13% | 47.52% | 47.23% | 47.21%
12 | 10 | 2040 | Winter | I, [%] | Expected | - | 52.45% | 53.35% | 53.2% | 53.18% | 52.64% | 52.9% | 49.28% | 47.99% | 44.18% | 38.47% | 33.02% | 33.9% | 34.12% | 34.14% | 34.01% | 33.06% | 37.82% | 43.68% | 47.51% | 48.83% | 48.77% | 48.85% | 49.03% | 52.62%
14 | 12 | 2040 | Winter | I, [%] | Expected | - | 52.18% | 52.52% | 52.54% | 52.65% | 52.28% | 51.89% | 52.74% | 50.85% | 45.84% | 37.51% | 28.25% | 27.9% | 28.47% | 28.65% | 28.88% | 28.02% | 36.58% | 45.6% | 51.22% | 53.57% | 53.77% | 53.38% | 52.85% | 51.84%
14 | 26 | 2040 | Winter | I, [%] | Expected | - | 63.43% | 62.95% | 62.9% | 63.24% | 63.61% | 63.82% | 66.17% | 65.99% | 65.71% | 66.07% | 66.47% | 67.22% | 67.07% | 67.05% | 66.57% | 65.97% | 65.98% | 66.78% | 67.24% | 67.26% | 67.13% | 66.05% | 65.54% | 64.23%
14 | 16 | 2040 | Winter | I, [%] | Expected | - | 5.137% | 5.07% | 4.885% | 4.897% | 4.827% | 4.978% | 5.792% | 5.755% | 5.762% | 5.829% | 5.826% | 5.392% | 5.604% | 5.63% | 5.177% | 5.309% | 5.645% | 6.51% | 7.008% | 6.305% | 6.121% | 5.977% | 5.95% | 5.704%
17 | 14 | 2040 | Winter | I, [%] | Expected | - | 25.46% | 23.66% | 22.65% | 22.4% | 22.86% | 25.11% | 26.53% | 23.7% | 19.48% | 15.25% | 11.93% | 10.89% | 12.41% | 12.3% | 12.86% | 10.37% | 12.87% | 20% | 25.94% | 31.3% | 34.38% | 33.68% | 31.84% | 29.25%
20 | 23 | 2040 | Winter | I, [%] | Expected | - | 13.3% | 13.67% | 14.28% | 14.23% | 14.51% | 13.71% | 12.54% | 13.43% | 13.3% | 12.98% | 13.04% | 12.94% | 13.61% | 13.61% | 13.76% | 13.45% | 12.88% | 12.27% | 12.49% | 12.5% | 12.67% | 12.9% | 12.47% | 13.06%
20 | 21 | 2040 | Winter | I, [%] | Expected | - | 15.3% | 15.56% | 16.05% | 16.03% | 16.26% | 15.71% | 14.89% | 15.69% | 15.64% | 15.46% | 15.54% | 15.49% | 15.87% | 15.86% | 15.96% | 15.75% | 15.43% | 15.07% | 15.23% | 15.23% | 15.28% | 15.39% | 14.88% | 15.2%
20 | 26 | 2040 | Winter | I, [%] | Expected | - | 51.37% | 50.98% | 50.94% | 51.21% | 51.51% | 51.69% | 53.58% | 53.44% | 53.21% | 53.5% | 53.83% | 54.43% | 54.31% | 54.29% | 53.91% | 53.42% | 53.43% | 54.08% | 54.44% | 54.46% | 54.36% | 53.49% | 53.07% | 52.01%
22 | 23 | 2040 | Winter | I, [%] | Expected | - | 23.67% | 23.58% | 23.39% | 23.42% | 23.31% | 23.61% | 23.9% | 23.7% | 23.79% | 23.95% | 23.96% | 23.98% | 23.74% | 23.73% | 23.72% | 23.83% | 24.02% | 24.21% | 24.13% | 24.08% | 23.98% | 23.89% | 23.96% | 23.78%
22 | 21 | 2040 | Winter | I, [%] | Expected | - | 18.54% | 18.63% | 18.71% | 18.69% | 18.7% | 18.55% | 18.21% | 18.4% | 18.39% | 18.32% | 18.33% | 18.26% | 18.49% | 18.5% | 18.56% | 18.48% | 18.27% | 17.91% | 17.91% | 17.92% | 18.03% | 18.19% | 18.15% | 18.43%
23 | 24 | 2040 | Winter | I, [%] | Expected | - | 6.453% | 6.258% | 5.924% | 5.979% | 5.845% | 6.397% | 7.184% | 6.646% | 6.79% | 7.09% | 7.091% | 7.207% | 6.632% | 6.614% | 6.479% | 6.705% | 7.208% | 7.943% | 7.847% | 7.768% | 7.524% | 7.127% | 7.326% | 6.78%
10 | 11 | 2040 | Winter | I, [%] | Expected | - | 74.34% | 74.36% | 74.15% | 74.13% | 73.99% | 74.34% | 73.17% | 76.39% | 82.87% | 90% | 94.7% | 96.74% | 97.24% | 97.25% | 96.83% | 95.01% | 90.55% | 83.47% | 76.48% | 72.69% | 72.21% | 72.34% | 72.61% | 74.56%
13 | 14 | 2040 | Winter | I, [%] | Expected | - | 39.23% | 38.74% | 38.29% | 38.44% | 38.33% | 40.16% | 43.84% | 44.04% | 46.01% | 44.68% | 42.43% | 41.26% | 40.72% | 40.67% | 40.94% | 41.98% | 44.48% | 47.91% | 46.78% | 48.57% | 49.47% | 48.2% | 46.82% | 41.32%
14 | 15 | 2040 | Winter | I, [%] | Expected | - | 52.45% | 56.39% | 58.02% | 58.2% | 56.68% | 55.46% | 48.55% | 46% | 50.03% | 53.79% | 57.52% | 59.67% | 60.49% | 60.48% | 59.41% | 57.95% | 53.81% | 51.71% | 50.17% | 51.36% | 52.01% | 51.22% | 50.57% | 51.3%
18 | 19 | 2040 | Winter | I, [%] | Expected | - | 51.37% | 51.5% | 51.51% | 51.53% | 51.44% | 50.98% | 49.38% | 49.68% | 50.2% | 50.43% | 51.01% | 50.87% | 51.62% | 51.84% | 52.17% | 51.79% | 51.04% | 50.16% | 49.87% | 50.16% | 50% | 48.74% | 48.85% | 50.78%
20 | 19 | 2040 | Winter | I, [%] | Expected | - | 64.55% | 63.84% | 64.31% | 63.51% | 63.55% | 64.66% | 66.35% | 66.02% | 64.41% | 64.39% | 64.14% | 63.91% | 62.26% | 62.08% | 61.75% | 63.2% | 64.37% | 64.94% | 65.35% | 65.17% | 64.91% | 70.03% | 70.39% | 64.32%
12 | 10 | 2040 | Summer | I, [%] | Expected | - | 23.04% | 19.73% | 21.61% | 22.6% | 20.66% | 16.44% | 19.18% | 18.69% | 22.21% | 28.55% | 32.38% | 33.46% | 33.68% | 33.69% | 33.5% | 32.58% | 29.22% | 22.7% | 19.05% | 20.1% | 14.08% | 19.42% | 21.27% | 15.64%
14 | 12 | 2040 | Summer | I, [%] | Expected | - | 21.76% | 21.08% | 22% | 22.36% | 21.34% | 18.74% | 18.74% | 17.53% | 19.67% | 25.5% | 28.98% | 30.43% | 30.87% | 30.94% | 30.75% | 29.53% | 26.46% | 20.15% | 17.64% | 20.66% | 20.11% | 24.06% | 21.83% | 18.08%
14 | 26 | 2040 | Summer | I, [%] | Expected | - | 40.98% | 38.57% | 40.09% | 38.31% | 38.67% | 39.19% | 39.56% | 40.5% | 42.81% | 44.71% | 45.35% | 44.93% | 44.45% | 43.84% | 42.09% | 42.6% | 43.68% | 42.51% | 41.44% | 39.43% | 39.41% | 40.53% | 41.48% | 39.42%
14 | 16 | 2040 | Summer | I, [%] | Expected | - | 5.046% | 4.655% | 4.599% | 4.692% | 4.498% | 4.394% | 4.988% | 5.183% | 5.568% | 5.362% | 5.237% | 5.076% | 5.071% | 5.082% | 4.932% | 4.7% | 4.663% | 4.915% | 4.72% | 5.315% | 5.448% | 5.556% | 5.826% | 5.179%
17 | 14 | 2040 | Summer | I, [%] | Expected | - | 24.5% | 20.76% | 20.91% | 21.58% | 20.6% | 19.15% | 20.84% | 17.84% | 14.57% | 12.4% | 11.27% | 12.18% | 13.53% | 13.57% | 13.13% | 11.68% | 11.04% | 14.58% | 18.85% | 24.51% | 24.89% | 27.62% | 30.28% | 24.35%
20 | 23 | 2040 | Summer | I, [%] | Expected | - | 14.29% | 15.4% | 15.35% | 15.23% | 15.85% | 16.35% | 14.69% | 15.62% | 15.2% | 15% | 14.13% | 14.96% | 15.25% | 15.66% | 15.96% | 15.48% | 15.73% | 15.03% | 15.24% | 15.5% | 15.85% | 15.29% | 13.87% | 15.4%
20 | 21 | 2040 | Summer | I, [%] | Expected | - | 15.76% | 16.7% | 16.56% | 16.48% | 17.01% | 17.48% | 16.04% | 16.85% | 16.58% | 16.47% | 15.73% | 16.5% | 16.78% | 17.09% | 17.3% | 16.87% | 17.09% | 16.44% | 16.57% | 16.81% | 17.24% | 16.76% | 15.51% | 16.77%
20 | 26 | 2040 | Summer | I, [%] | Expected | - | 33.23% | 31.28% | 32.49% | 31.06% | 31.35% | 31.76% | 32.08% | 32.83% | 34.7% | 36.24% | 36.76% | 36.42% | 36.03% | 35.53% | 34.12% | 34.53% | 35.41% | 34.46% | 33.59% | 31.97% | 31.95% | 32.86% | 33.63% | 31.97%
22 | 23 | 2040 | Summer | I, [%] | Expected | - | 22.46% | 22.58% | 22.16% | 22.16% | 22.13% | 22.26% | 22.1% | 21.8% | 21.91% | 22.2% | 21.82% | 22.19% | 22.4% | 22.38% | 22.32% | 22.12% | 22.2% | 22.01% | 21.8% | 22.08% | 22.76% | 22.6% | 22.58% | 22.78%
22 | 21 | 2040 | Summer | I, [%] | Expected | - | 18.52% | 19.02% | 18.83% | 18.73% | 18.92% | 19.13% | 18.43% | 18.49% | 18.31% | 18.42% | 17.84% | 18.36% | 18.6% | 18.76% | 18.85% | 18.52% | 18.64% | 18.32% | 18.34% | 18.69% | 19.29% | 18.97% | 18.38% | 19.15%
23 | 24 | 2040 | Summer | I, [%] | Expected | - | 5.045% | 4.639% | 4.479% | 4.53% | 4.314% | 4.216% | 4.668% | 4.257% | 4.492% | 4.763% | 4.921% | 4.768% | 4.736% | 4.582% | 4.386% | 4.493% | 4.421% | 4.589% | 4.369% | 4.368% | 4.552% | 4.775% | 5.418% | 4.758%
10 | 11 | 2040 | Summer | I, [%] | Expected | - | 35.71% | 31.97% | 31.24% | 32.19% | 30.39% | 33.11% | 37.7% | 46.61% | 61.53% | 81.32% | 92.95% | 96.34% | 97% | 97.03% | 96.47% | 93.67% | 83.31% | 63.35% | 48.15% | 38.52% | 35.15% | 31.52% | 40.62% | 31.05%
13 | 14 | 2040 | Summer | I, [%] | Expected | - | 18.43% | 20.18% | 16.46% | 15.65% | 16.23% | 17.48% | 16.58% | 14.54% | 14.63% | 15.16% | 19.25% | 19.93% | 20.64% | 21.29% | 21.54% | 20.41% | 15.78% | 14.19% | 15.77% | 20.97% | 31.21% | 30.3% | 26.6% | 26.82%
14 | 15 | 2040 | Summer | I, [%] | Expected | - | 27.99% | 24.39% | 23.46% | 22.79% | 22.12% | 21.51% | 26.52% | 30.7% | 34.66% | 35.37% | 35.9% | 37.39% | 37.36% | 36.71% | 35.75% | 34.64% | 34.66% | 35.03% | 35.4% | 36.7% | 37.24% | 38.35% | 37.19% | 31.85%
18 | 19 | 2040 | Summer | I, [%] | Expected | - | 25.76% | 26.07% | 23.23% | 24.9% | 23.96% | 23.56% | 25.94% | 25.7% | 27.52% | 28.39% | 27.48% | 27.58% | 27.96% | 27.61% | 27.44% | 28.12% | 28.32% | 27.89% | 26.47% | 26.82% | 26.68% | 26.26% | 26.39% | 26.52%
20 | 19 | 2040 | Summer | I, [%] | Expected | - | 26.87% | 28.35% | 22.67% | 25.62% | 24.16% | 23.9% | 28.27% | 26.39% | 28.5% | 28.68% | 27.38% | 26.97% | 27.27% | 26.35% | 26.17% | 27.84% | 28.23% | 29.09% | 27.9% | 28.65% | 28.64% | 27.84% | 27.52% | 28.48%
12 | 10 | 2050 | Winter | I, [%] | Expected | - | 51.68% | 50.93% | 50.3% | 50.57% | 50.05% | 49.21% | 48.04% | 44.98% | 43.49% | 42.03% | 40.65% | 41.55% | 40.91% | 40.82% | 41.03% | 40.78% | 41.96% | 43.33% | 44.78% | 46.49% | 49.11% | 49.68% | 50.33% | 50.62%
14 | 12 | 2050 | Winter | I, [%] | Expected | - | 51.71% | 51.21% | 50.65% | 50.92% | 50.23% | 49.22% | 50.7% | 47.7% | 46.01% | 43.57% | 41.48% | 42.57% | 41.49% | 41.28% | 41.47% | 41.36% | 43.42% | 46.49% | 48.48% | 50.85% | 49.62% | 48.88% | 49.91% | 50.43%
14 | 26 | 2050 | Winter | I, [%] | Expected | - | 65.85% | 66.09% | 67.28% | 66.35% | 66.55% | 68.57% | 69.45% | 69.24% | 68.79% | 68.86% | 68.6% | 69.24% | 68.41% | 68.27% | 67.74% | 67.62% | 68.29% | 69.78% | 70.14% | 70.11% | 70.14% | 70.41% | 69.73% | 68.27%
14 | 16 | 2050 | Winter | I, [%] | Expected | - | 6.024% | 5.932% | 5.746% | 5.761% | 5.704% | 5.906% | 7.102% | 7.289% | 7.318% | 7.426% | 7.441% | 6.814% | 7.204% | 7.233% | 6.514% | 6.635% | 7.124% | 8.361% | 8.977% | 8.038% | 7.791% | 7.615% | 7.325% | 6.879%
17 | 14 | 2050 | Winter | I, [%] | Expected | - | 47.55% | 47.52% | 48.26% | 47.53% | 48.17% | 49.18% | 49.37% | 48.1% | 46.81% | 47.27% | 51.75% | 41.18% | 37.67% | 38.05% | 43.35% | 49.61% | 48.81% | 48.87% | 52.08% | 55.51% | 54.24% | 57.28% | 56.99% | 56.15%
20 | 23 | 2050 | Winter | I, [%] | Expected | - | 11.9% | 12.27% | 12.86% | 12.84% | 13.15% | 12.23% | 11.02% | 11.75% | 11.6% | 11.28% | 11.35% | 11.19% | 11.81% | 11.83% | 11.94% | 11.7% | 11.22% | 11% | 11.19% | 11.17% | 11.34% | 11.33% | 11.01% | 11.59%
20 | 21 | 2050 | Winter | I, [%] | Expected | - | 14.46% | 14.67% | 15.08% | 15.11% | 15.36% | 14.81% | 14.12% | 14.8% | 14.77% | 14.62% | 14.72% | 14.63% | 14.91% | 14.91% | 14.97% | 14.84% | 14.64% | 14.54% | 14.73% | 14.71% | 14.78% | 14.68% | 14.17% | 14.37%
20 | 26 | 2050 | Winter | I, [%] | Expected | - | 53.32% | 53.52% | 54.47% | 53.73% | 53.89% | 55.51% | 56.23% | 56.06% | 55.7% | 55.75% | 55.54% | 56.06% | 55.39% | 55.28% | 54.85% | 54.76% | 55.29% | 56.5% | 56.79% | 56.76% | 56.79% | 57% | 56.46% | 55.28%
22 | 23 | 2050 | Winter | I, [%] | Expected | - | 24.35% | 24.15% | 23.85% | 23.92% | 23.81% | 24.19% | 24.66% | 24.46% | 24.59% | 24.74% | 24.77% | 24.78% | 24.56% | 24.55% | 24.53% | 24.62% | 24.82% | 24.84% | 24.85% | 24.82% | 24.9% | 24.81% | 24.82% | 24.49%
22 | 21 | 2050 | Winter | I, [%] | Expected | - | 18.2% | 18.26% | 18.34% | 18.32% | 18.34% | 18.1% | 17.55% | 17.77% | 17.67% | 17.41% | 17.42% | 17.12% | 17.74% | 17.76% | 17.88% | 17.78% | 17.33% | 16.48% | 16.79% | 16.83% | 17.2% | 17.51% | 17.57% | 17.98%
23 | 24 | 2050 | Winter | I, [%] | Expected | - | 7.643% | 7.362% | 6.952% | 7.032% | 6.885% | 7.657% | 8.875% | 8.304% | 8.586% | 9.108% | 9.134% | 9.514% | 8.478% | 8.437% | 8.209% | 8.458% | 9.267% | 10.44% | 10.07% | 9.985% | 9.633% | 9.058% | 9.055% | 8.16%
10 | 11 | 2050 | Winter | I, [%] | Expected | - | 79.99% | 80.4% | 80.76% | 80.44% | 80.43% | 80.24% | 76.39% | 79.62% | 81.86% | 84% | 85.62% | 85.97% | 86.56% | 86.62% | 86.37% | 85.69% | 84.09% | 81.92% | 79.57% | 76.94% | 78.84% | 80.3% | 80.31% | 80.36%
13 | 14 | 2050 | Winter | I, [%] | Expected | - | 56.24% | 55.1% | 53.07% | 53.7% | 53.91% | 56.1% | 54.21% | 53.87% | 55.67% | 57.19% | 59.24% | 45.62% | 46.34% | 46.44% | 46.8% | 56.94% | 57.9% | 59.91% | 59.02% | 59.59% | 69.06% | 64.92% | 63.37% | 61.57%
14 | 15 | 2050 | Winter | I, [%] | Expected | - | 52.18% | 52.29% | 53.65% | 53.56% | 53.31% | 52.04% | 54.68% | 58.14% | 61.64% | 62.45% | 62.04% | 66.99% | 66.95% | 66.79% | 65.03% | 61.13% | 60.7% | 63.46% | 62.49% | 61.16% | 57.84% | 54.62% | 52.98% | 50.62%
18 | 19 | 2050 | Winter | I, [%] | Expected | - | 55.83% | 55.12% | 54.5% | 54.73% | 54.93% | 54.91% | 54.76% | 54.1% | 54.24% | 54.07% | 54.6% | 52.76% | 53.98% | 54.23% | 54.13% | 54.91% | 54.55% | 55.08% | 55.82% | 57.16% | 59.22% | 56.73% | 56.16% | 56.86%
20 | 19 | 2050 | Winter | I, [%] | Expected | - | 56.56% | 56.09% | 54.63% | 55.97% | 55.69% | 53.7% | 56.04% | 56.63% | 57.89% | 58.77% | 59.32% | 63.59% | 63.23% | 63.36% | 63.67% | 60.46% | 59.88% | 57.7% | 56.3% | 55.81% | 52.49% | 52.79% | 53.28% | 53.43%
12 | 10 | 2050 | Summer | I, [%] | Expected | - | 50.63% | 49.53% | 46.31% | 47.12% | 43.11% | 40.26% | 44.01% | 36.31% | 35.84% | 34.36% | 34.62% | 33.47% | 32.82% | 32.72% | 32.96% | 34.29% | 34.42% | 36.08% | 37.4% | 38.66% | 42.31% | 43.94% | 48.33% | 49.22%
14 | 12 | 2050 | Summer | I, [%] | Expected | - | 49.82% | 49.24% | 46.65% | 47.23% | 43.96% | 41.67% | 44.45% | 35.33% | 34.55% | 32.44% | 32.74% | 31.18% | 30.33% | 30.23% | 30.62% | 32.4% | 32.58% | 34.81% | 36.64% | 39.86% | 42.77% | 44.82% | 47.39% | 48.63%
14 | 26 | 2050 | Summer | I, [%] | Expected | - | 65.41% | 64.27% | 65.87% | 64.68% | 65.23% | 65.35% | 64.93% | 65.61% | 66.02% | 66.71% | 67.38% | 67.59% | 67.5% | 67.3% | 66.26% | 65.81% | 65.75% | 65.6% | 66.23% | 66.15% | 66.8% | 67.76% | 67.5% | 65.74%
14 | 16 | 2050 | Summer | I, [%] | Expected | - | 6.005% | 5.643% | 5.446% | 5.459% | 5.334% | 5.396% | 5.935% | 6.35% | 6.952% | 6.711% | 6.548% | 6.545% | 6.62% | 6.654% | 6.37% | 5.863% | 5.784% | 5.911% | 5.829% | 6.761% | 7.296% | 7.316% | 7.256% | 6.589%
17 | 14 | 2050 | Summer | I, [%] | Expected | - | 42.1% | 40.4% | 39.01% | 39.04% | 37.77% | 37.22% | 42.04% | 39.15% | 37.62% | 39.71% | 34.28% | 29.8% | 29.04% | 29.51% | 32.19% | 35.57% | 38.91% | 39.1% | 42.96% | 46.59% | 42.97% | 44.01% | 46.14% | 47.1%
20 | 23 | 2050 | Summer | I, [%] | Expected | - | 13.24% | 13.73% | 14.18% | 14.26% | 14.55% | 14.48% | 13.94% | 15.02% | 14.6% | 14.34% | 13.76% | 13.8% | 13.77% | 14.09% | 14.4% | 14.33% | 14.63% | 14.44% | 14.47% | 14.27% | 13.65% | 13.52% | 12.78% | 13.43%
20 | 21 | 2050 | Summer | I, [%] | Expected | - | 15.14% | 15.48% | 15.81% | 15.89% | 16.13% | 16.07% | 15.63% | 16.58% | 16.33% | 16.19% | 15.78% | 15.83% | 15.81% | 16.02% | 16.21% | 16.14% | 16.37% | 16.2% | 16.2% | 16.05% | 15.7% | 15.64% | 14.97% | 15.32%
20 | 26 | 2050 | Summer | I, [%] | Expected | - | 52.97% | 52.04% | 53.34% | 52.37% | 52.82% | 52.92% | 52.58% | 53.13% | 53.46% | 54.02% | 54.56% | 54.73% | 54.66% | 54.49% | 53.65% | 53.29% | 53.24% | 53.12% | 53.63% | 53.56% | 54.09% | 54.87% | 54.65% | 53.23%
22 | 23 | 2050 | Summer | I, [%] | Expected | - | 23.34% | 23.17% | 22.94% | 22.97% | 22.86% | 22.89% | 23% | 22.76% | 22.99% | 23.16% | 23.25% | 23.28% | 23.33% | 23.2% | 23.11% | 23.08% | 23.06% | 23.05% | 22.95% | 22.99% | 23.39% | 23.4% | 23.65% | 23.32%
22 | 21 | 2050 | Summer | I, [%] | Expected | - | 18.53% | 18.61% | 18.66% | 18.67% | 18.7% | 18.69% | 18.6% | 18.77% | 18.75% | 18.7% | 18.55% | 18.57% | 18.57% | 18.63% | 18.72% | 18.67% | 18.79% | 18.73% | 18.71% | 18.65% | 18.57% | 18.48% | 18.36% | 18.54%
23 | 24 | 2050 | Summer | I, [%] | Expected | - | 6.138% | 5.826% | 5.529% | 5.51% | 5.364% | 5.418% | 5.607% | 5.119% | 5.427% | 5.751% | 6.004% | 6.01% | 6.054% | 5.857% | 5.579% | 5.602% | 5.448% | 5.502% | 5.393% | 5.498% | 6.076% | 6.257% | 6.74% | 6.115%
10 | 11 | 2050 | Summer | I, [%] | Expected | - | 72.85% | 73.94% | 76.15% | 74.91% | 76.82% | 77.38% | 75.15% | 86.01% | 87.38% | 88.95% | 89% | 89.88% | 90.33% | 90.38% | 90.17% | 89.26% | 89.14% | 87.58% | 85.91% | 78.86% | 75% | 74.72% | 73.38% | 73.56%
13 | 14 | 2050 | Summer | I, [%] | Expected | - | 42.85% | 43.38% | 43.99% | 43.73% | 45.38% | 46.54% | 42.57% | 41.53% | 44.05% | 46.48% | 45.33% | 44.1% | 43.48% | 43.47% | 43.38% | 45.11% | 45.59% | 43.94% | 41.84% | 45.05% | 55.39% | 55.9% | 53.25% | 49.42%
14 | 15 | 2050 | Summer | I, [%] | Expected | - | 43.86% | 43.22% | 44.94% | 44.92% | 45.11% | 44.15% | 36.47% | 47.57% | 51.95% | 53.74% | 56.57% | 58.7% | 59.06% | 58.37% | 56.95% | 55.68% | 53.81% | 51.81% | 49.24% | 47.92% | 50.3% | 51.31% | 49.01% | 44.17%
18 | 19 | 2050 | Summer | I, [%] | Expected | - | 47.13% | 47.63% | 45.14% | 46.42% | 45.86% | 45.57% | 46.53% | 46.45% | 47.85% | 48.9% | 47.86% | 48.78% | 49.26% | 48.93% | 48.34% | 48.35% | 48.99% | 47.94% | 47.15% | 48.58% | 50.12% | 49.57% | 49.02% | 49.15%
20 | 19 | 2050 | Summer | I, [%] | Expected | - | 48.76% | 50.68% | 47.42% | 49.61% | 48.98% | 48.79% | 52.17% | 52.19% | 53.52% | 53.98% | 57.18% | 57.41% | 57.5% | 56.49% | 55.63% | 57.31% | 53.94% | 54.03% | 52.52% | 51.6% | 48.7% | 47.97% | 46.96% | 48.79%

## Power Flows
From Node ID | To Node ID | Year | Day | Quantity | Market Scenario | Operation Scenario | 0 | 1 | 2 | 3 | 4 | 5 | 6 | 7 | 8 | 9 | 10 | 11 | 12 | 13 | 14 | 15 | 16 | 17 | 18 | 19 | 20 | 21 | 22 | 23
12 | 10 | 2020 | Winter | P, [MW] | 0 | 0 | 0.43258 | -1.3897 | -1.3799 | -1.3831 | 0.4218 | 0.43897 | 0.4504 | 0.44282 | 0.43495 | 0.43171 | 0.4307 | 0.42929 | 0.43236 | 0.43329 | 0.43743 | 0.43993 | 0.43569 | 0.42488 | 0.42859 | 0.43315 | 0.43803 | 0.44547 | 0.45017 | 0.44868
12 | 10 | 2020 | Winter | P, [%] | 0 | 0 | 1.881% | 6.042% | 5.999% | 6.013% | 1.834% | 1.909% | 1.958% | 1.925% | 1.891% | 1.877% | 1.873% | 1.866% | 1.88% | 1.884% | 1.902% | 1.913% | 1.894% | 1.847% | 1.863% | 1.883% | 1.904% | 1.937% | 1.957% | 1.951%
10 | 12 | 2020 | Winter | P, [MW] | 0 | 0 | -0.41735 | 1.4051 | 1.3949 | 1.3982 | -0.40683 | -0.42352 | -0.43477 | -0.42747 | -0.41986 | -0.41673 | -0.41574 | -0.41437 | -0.41735 | -0.41825 | -0.42225 | -0.42468 | -0.42058 | -0.41011 | -0.41371 | -0.41813 | -0.42285 | -0.43004 | -0.43455 | -0.43304
10 | 12 | 2020 | Winter | P, [%] | 0 | 0 | 1.815% | 6.109% | 6.065% | 6.079% | 1.769% | 1.841% | 1.89% | 1.859% | 1.825% | 1.812% | 1.808% | 1.802% | 1.815% | 1.818% | 1.836% | 1.846% | 1.829% | 1.783% | 1.799% | 1.818% | 1.838% | 1.87% | 1.889% | 1.883%
12 | 10 | 2020 | Winter | Q, [MVAr] | 0 | 0 | 10.1364 | -10.1663 | -10.0183 | -10.071 | 10.0522 | 10.2141 | 10.2664 | 10.1732 | 10.0853 | 10.0528 | 10.0413 | 10.0277 | 10.0614 | 10.0717 | 10.1154 | 10.1398 | 10.0937 | 9.9796 | 10.0188 | 10.0638 | 10.1155 | 10.2024 | 10.2691 | 10.2736
12 | 10 | 2020 | Winter | Q, [%] | 0 | 0 | 44.07% | 44.2% | 43.56% | 43.79% | 43.71% | 44.41% | 44.64% | 44.23% | 43.85% | 43.71% | 43.66% | 43.6% | 43.75% | 43.79% | 43.98% | 44.09% | 43.89% | 43.39% | 43.56% | 43.76% | 43.98% | 44.36% | 44.65% | 44.67%
10 | 12 | 2020 | Winter | Q, [MVAr] | 0 | 0 | -10.2014 | 10.1016 | 9.9532 | 10.0061 | -10.1175 | -10.279 | -10.3312 | -10.2381 | -10.1504 | -10.1179 | -10.1064 | -10.093 | -10.1266 | -10.1368 | -10.1804 | -10.2048 | -10.1588 | -10.045 | -10.084 | -10.1289 | -10.1806 | -10.2673 | -10.3338 | -10.3384
10 | 12 | 2020 | Winter | Q, [%] | 0 | 0 | 44.35% | 43.92% | 43.27% | 43.5% | 43.99% | 44.69% | 44.92% | 44.51% | 44.13% | 43.99% | 43.94% | 43.88% | 44.03% | 44.07% | 44.26% | 44.37% | 44.17% | 43.67% | 43.84% | 44.04% | 44.26% | 44.64% | 44.93% | 44.95%
12 | 10 | 2020 | Winter | S, [MVA] | 0 | 0 | 10.1456 | 10.2609 | 10.1128 | 10.1655 | 10.0611 | 10.2235 | 10.2763 | 10.1828 | 10.0946 | 10.062 | 10.0505 | 10.0369 | 10.0707 | 10.081 | 10.1248 | 10.1493 | 10.1031 | 9.9887 | 10.028 | 10.0731 | 10.125 | 10.2121 | 10.2789 | 10.2834
12 | 10 | 2020 | Winter | S, [%] | 0 | 0 | 44.11% | 44.61% | 43.97% | 44.2% | 43.74% | 44.45% | 44.68% | 44.27% | 43.89% | 43.75% | 43.7% | 43.64% | 43.79% | 43.83% | 44.02% | 44.13% | 43.93% | 43.43% | 43.6% | 43.8% | 44.02% | 44.4% | 44.69% | 44.71%
10 | 12 | 2020 | Winter | S, [MVA] | 0 | 0 | 10.2099 | 10.1989 | 10.0504 | 10.1033 | 10.1257 | 10.2877 | 10.3403 | 10.247 | 10.159 | 10.1265 | 10.115 | 10.1015 | 10.1351 | 10.1454 | 10.1892 | 10.2136 | 10.1675 | 10.0533 | 10.0925 | 10.1375 | 10.1893 | 10.2763 | 10.343 | 10.3475
10 | 12 | 2020 | Winter | S, [%] | 0 | 0 | 44.39% | 44.34% | 43.7% | 43.93% | 44.02% | 44.73% | 44.96% | 44.55% | 44.17% | 44.03% | 43.98% | 43.92% | 44.07% | 44.11% | 44.3% | 44.41% | 44.21% | 43.71% | 43.88% | 44.08% | 44.3% | 44.68% | 44.97% | 44.99%
14 | 12 | 2020 | Winter | P, [MW] | 0 | 0 | 0.79709 | -1.0885 | -1.1138 | -1.1633 | 0.71782 | 1.0533 | 1.4871 | 1.6232 | 1.772 | 1.6237 | 1.5805 | 1.5828 | 1.4966 | 1.4686 | 1.4109 | 1.4546 | 1.5253 | 1.9214 | 1.7884 | 1.7209 | 1.6258 | 1.6122 | 1.4206 | 1.1115
14 | 12 | 2020 | Winter | P, [%] | 0 | 0 | 3.466% | 4.732% | 4.843% | 5.058% | 3.121% | 4.58% | 6.466% | 7.058% | 7.704% | 7.059% | 6.872% | 6.882% | 6.507% | 6.385% | 6.134% | 6.324% | 6.632% | 8.354% | 7.776% | 7.482% | 7.069% | 7.01% | 6.177% | 4.833%
12 | 14 | 2020 | Winter | P, [MW] | 0 | 0 | -0.78139 | 1.1035 | 1.1284 | 1.1782 | -0.70253 | -1.0369 | -1.4695 | -1.6056 | -1.7543 | -1.6064 | -1.5634 | -1.5657 | -1.4796 | -1.4516 | -1.394 | -1.4374 | -1.5081 | -1.9037 | -1.7708 | -1.7033 | -1.6083 | -1.5945 | -1.4032 | -1.0948
12 | 14 | 2020 | Winter | P, [%] | 0 | 0 | 3.397% | 4.798% | 4.906% | 5.122% | 3.054% | 4.508% | 6.389% | 6.981% | 7.627% | 6.984% | 6.797% | 6.807% | 6.433% | 6.311% | 6.061% | 6.25% | 6.557% | 8.277% | 7.699% | 7.406% | 6.993% | 6.933% | 6.101% | 4.76%
14 | 12 | 2020 | Winter | Q, [MVAr] | 0 | 0 | 10.2808 | -10.0594 | -9.9325 | -10.0129 | 10.1555 | 10.5084 | 10.8143 | 10.8073 | 10.8134 | 10.6938 | 10.657 | 10.6457 | 10.6258 | 10.6187 | 10.6253 | 10.6744 | 10.6733 | 10.8035 | 10.7606 | 10.7623 | 10.754 | 10.8282 | 10.7771 | 10.5971
14 | 12 | 2020 | Winter | Q, [%] | 0 | 0 | 44.7% | 43.74% | 43.18% | 43.53% | 44.15% | 45.69% | 47.02% | 46.99% | 47.01% | 46.49% | 46.33% | 46.29% | 46.2% | 46.17% | 46.2% | 46.41% | 46.41% | 46.97% | 46.79% | 46.79% | 46.76% | 47.08% | 46.86% | 46.07%
12 | 14 | 2020 | Winter | Q, [MVAr] | 0 | 0 | -10.3456 | 9.9946 | 9.8674 | 9.948 | -10.2207 | -10.5728 | -10.8779 | -10.8709 | -10.8768 | -10.7576 | -10.7209 | -10.7096 | -10.6898 | -10.6827 | -10.6893 | -10.7383 | -10.7372 | -10.8669 | -10.8242 | -10.8259 | -10.8177 | -10.8918 | -10.8409 | -10.6613
12 | 14 | 2020 | Winter | Q, [%] | 0 | 0 | 44.98% | 43.45% | 42.9% | 43.25% | 44.44% | 45.97% | 47.3% | 47.26% | 47.29% | 46.77% | 46.61% | 46.56% | 46.48% | 46.45% | 46.48% | 46.69% | 46.68% | 47.25% | 47.06% | 47.07% | 47.03% | 47.36% | 47.13% | 46.35%
14 | 12 | 2020 | Winter | S, [MVA] | 0 | 0 | 10.3116 | 10.1181 | 9.9948 | 10.0803 | 10.1808 | 10.561 | 10.9161 | 10.9285 | 10.9576 | 10.8163 | 10.7735 | 10.7627 | 10.7307 | 10.7198 | 10.7186 | 10.7731 | 10.7818 | 10.973 | 10.9082 | 10.899 | 10.8762 | 10.9476 | 10.8704 | 10.6552
14 | 12 | 2020 | Winter | S, [%] | 0 | 0 | 44.83% | 43.99% | 43.46% | 43.83% | 44.26% | 45.92% | 47.46% | 47.52% | 47.64% | 47.03% | 46.84% | 46.79% | 46.66% | 46.61% | 46.6% | 46.84% | 46.88% | 47.71% | 47.43% | 47.39% | 47.29% | 47.6% | 47.26% | 46.33%
12 | 14 | 2020 | Winter | S, [MVA] | 0 | 0 | 10.3751 | 10.0553 | 9.9317 | 10.0176 | 10.2448 | 10.6235 | 10.9767 | 10.9888 | 11.0174 | 10.8769 | 10.8342 | 10.8234 | 10.7917 | 10.7809 | 10.7798 | 10.8341 | 10.8426 | 11.0324 | 10.9681 | 10.9591 | 10.9366 | 11.0079 | 10.9313 | 10.7173
12 | 14 | 2020 | Winter | S, [%] | 0 | 0 | 45.11% | 43.72% | 43.18% | 43.55% | 44.54% | 46.19% | 47.72% | 47.78% | 47.9% | 47.29% | 47.11% | 47.06% | 46.92% | 46.87% | 46.87% | 47.1% | 47.14% | 47.97% | 47.69% | 47.65% | 47.55% | 47.86% | 47.53% | 46.6%
14 | 26 | 2020 | Winter | P, [MW] | 0 | 0 | -4.0891 | -4.2381 | -5.2012 | -4.4176 | -4.8424 | -5.0301 | -3.6699 | -3.6732 | -3.2613 | -2.9067 | -2.676 | -2.513 | -3.1088 | -3.0028 | -2.9844 | -2.8338 | -2.381 | -2.1537 | -2.3371 | -2.0806 | -2.3539 | -3.7328 | -4.2975 | -4.1107
14 | 26 | 2020 | Winter | P, [%] | 0 | 0 | 19.47% | 20.18% | 24.77% | 21.04% | 23.06% | 23.95% | 17.48% | 17.49% | 15.53% | 13.84% | 12.74% | 11.97% | 14.8% | 14.3% | 14.21% | 13.49% | 11.34% | 10.26% | 11.13% | 9.908% | 11.21% | 17.78% | 20.46% | 19.57%
26 | 14 | 2020 | Winter | P, [MW] | 0 | 0 | 4.1266 | 4.2771 | 5.2426 | 4.4571 | 4.8798 | 5.0705 | 3.711 | 3.7143 | 3.3016 | 2.947 | 2.716 | 2.5531 | 3.1481 | 3.0422 | 3.0234 | 2.8726 | 2.4202 | 2.1941 | 2.3778 | 2.1208 | 2.3944 | 3.7756 | 4.3401 | 4.151
26 | 14 | 2020 | Winter | P, [%] | 0 | 0 | 19.65% | 20.37% | 24.96% | 21.22% | 23.24% | 24.15% | 17.67% | 17.69% | 15.72% | 14.03% | 12.93% | 12.16% | 14.99% | 14.49% | 14.4% | 13.68% | 11.52% | 10.45% | 11.32% | 10.1% | 11.4% | 17.98% | 20.67% | 19.77%
14 | 26 | 2020 | Winter | Q, [MVAr] | 0 | 0 | 12.6915 | 12.8572 | 12.9535 | 12.8866 | 12.4177 | 12.9149 | 13.485 | 13.4766 | 13.4421 | 13.5268 | 13.5087 | 13.57 | 13.3056 | 13.3272 | 13.2684 | 13.2808 | 13.4362 | 13.6733 | 13.7048 | 13.6598 | 13.649 | 13.7542 | 13.5578 | 13.2149
14 | 26 | 2020 | Winter | Q, [%] | 0 | 0 | 60.44% | 61.22% | 61.68% | 61.36% | 59.13% | 61.5% | 64.21% | 64.17% | 64.01% | 64.41% | 64.33% | 64.62% | 63.36% | 63.46% | 63.18% | 63.24% | 63.98% | 65.11% | 65.26% | 65.05% | 65% | 65.5% | 64.56% | 62.93%
26 | 14 | 2020 | Winter | Q, [MVAr] | 0 | 0 | -12.6437 | -12.8071 | -12.9001 | -12.8359 | -12.3699 | -12.8629 | -13.4321 | -13.4237 | -13.3903 | -13.4749 | -13.4573 | -13.5185 | -13.2552 | -13.2768 | -13.2184 | -13.231 | -13.3859 | -13.6214 | -13.6524 | -13.6081 | -13.5971 | -13.699 | -13.5028 | -13.163
26 | 14 | 2020 | Winter | Q, [%] | 0 | 0 | 60.21% | 60.99% | 61.43% | 61.12% | 58.9% | 61.25% | 63.96% | 63.92% | 63.76% | 64.17% | 64.08% | 64.37% | 63.12% | 63.22% | 62.94% | 63% | 63.74% | 64.86% | 65.01% | 64.8% | 64.75% | 65.23% | 64.3% | 62.68%
14 | 26 | 2020 | Winter | S, [MVA] | 0 | 0 | 13.334 | 13.5377 | 13.9587 | 13.6228 | 13.3285 | 13.8599 | 13.9755 | 13.9682 | 13.8321 | 13.8356 | 13.7712 | 13.8008 | 13.664 | 13.6613 | 13.5999 | 13.5798 | 13.6456 | 13.8419 | 13.9027 | 13.8173 | 13.8505 | 14.2518 | 14.2226 | 13.8395
14 | 26 | 2020 | Winter | S, [%] | 0 | 0 | 63.5% | 64.47% | 66.47% | 64.87% | 63.47% | 66% | 66.55% | 66.52% | 65.87% | 65.88% | 65.58% | 65.72% | 65.07% | 65.05% | 64.76% | 64.67% | 64.98% | 65.91% | 66.2% | 65.8% | 65.95% | 67.87% | 67.73% | 65.9%
26 | 14 | 2020 | Winter | S, [MVA] | 0 | 0 | 13.3 | 13.5025 | 13.9247 | 13.5877 | 13.2976 | 13.8263 | 13.9353 | 13.9281 | 13.7913 | 13.7934 | 13.7287 | 13.7574 | 13.6239 | 13.6209 | 13.5598 | 13.5393 | 13.6029 | 13.797 | 13.858 | 13.7723 | 13.8063 | 14.2098 | 14.1832 | 13.8021
26 | 14 | 2020 | Winter | S, [%] | 0 | 0 | 63.33% | 64.3% | 66.31% | 64.7% | 63.32% | 65.84% | 66.36% | 66.32% | 65.67% | 65.68% | 65.37% | 65.51% | 64.88% | 64.86% | 64.57% | 64.47% | 64.78% | 65.7% | 65.99% | 65.58% | 65.74% | 67.67% | 67.54% | 65.72%
14 | 16 | 2020 | Winter | P, [MW] | 0 | 0 | 0.43604 | 0.43372 | 0.43372 | 0.43372 | 0.43372 | 0.43372 | 0.69751 | 0.86464 | 0.86464 | 0.92151 | 0.95056 | 0.79745 | 0.89485 | 0.89485 | 0.71637 | 0.68489 | 0.75725 | 1.0328 | 1.1043 | 0.9391 | 0.89996 | 0.89996 | 0.74227 | 0.65676
14 | 16 | 2020 | Winter | P, [%] | 0 | 0 | 2.076% | 2.065% | 2.065% | 2.065% | 2.065% | 2.065% | 3.321% | 4.117% | 4.117% | 4.388% | 4.526% | 3.797% | 4.261% | 4.261% | 3.411% | 3.261% | 3.606% | 4.918% | 5.259% | 4.472% | 4.286% | 4.286% | 3.535% | 3.127%
16 | 14 | 2020 | Winter | P, [MW] | 0 | 0 | -0.436 | -0.43368 | -0.43368 | -0.43368 | -0.43368 | -0.43368 | -0.6974 | -0.86447 | -0.86447 | -0.92131 | -0.95035 | -0.79731 | -0.89466 | -0.89466 | -0.71625 | -0.68478 | -0.75712 | -1.0325 | -1.104 | -0.9389 | -0.89977 | -0.89977 | -0.74214 | -0.65666
16 | 14 | 2020 | Winter | P, [%] | 0 | 0 | 2.076% | 2.065% | 2.065% | 2.065% | 2.065% | 2.065% | 3.321% | 4.117% | 4.117% | 4.387% | 4.525% | 3.797% | 4.26% | 4.26% | 3.411% | 3.261% | 3.605% | 4.917% | 5.257% | 4.471% | 4.285% | 4.285% | 3.534% | 3.127%
14 | 16 | 2020 | Winter | Q, [MVAr] | 0 | 0 | 0.1269 | 0.12624 | 0.12623 | 0.12624 | 0.1262 | 0.1262 | 0.20541 | 0.25561 | 0.25562 | 0.2727 | 0.28143 | 0.23543 | 0.26469 | 0.26469 | 0.21108 | 0.20162 | 0.22336 | 0.30613 | 0.32763 | 0.27799 | 0.26623 | 0.26622 | 0.21885 | 0.19317
14 | 16 | 2020 | Winter | Q, [%] | 0 | 0 | 0.6043% | 0.6011% | 0.6011% | 0.6011% | 0.6009% | 0.6009% | 0.9781% | 1.217% | 1.217% | 1.299% | 1.34% | 1.121% | 1.26% | 1.26% | 1.005% | 0.9601% | 1.064% | 1.458% | 1.56% | 1.324% | 1.268% | 1.268% | 1.042% | 0.9199%
16 | 14 | 2020 | Winter | Q, [MVAr] | 0 | 0 | -0.1308 | -0.1301 | -0.1301 | -0.1301 | -0.1301 | -0.1301 | -0.20922 | -0.25934 | -0.25934 | -0.27639 | -0.28511 | -0.23919 | -0.2684 | -0.2684 | -0.21488 | -0.20543 | -0.22714 | -0.30976 | -0.33121 | -0.28167 | -0.26993 | -0.26993 | -0.22264 | -0.197
16 | 14 | 2020 | Winter | Q, [%] | 0 | 0 | 0.6229% | 0.6195% | 0.6195% | 0.6195% | 0.6195% | 0.6195% | 0.9963% | 1.235% | 1.235% | 1.316% | 1.358% | 1.139% | 1.278% | 1.278% | 1.023% | 0.9783% | 1.082% | 1.475% | 1.577% | 1.341% | 1.285% | 1.285% | 1.06% | 0.9381%
14 | 16 | 2020 | Winter | S, [MVA] | 0 | 0 | 0.45413 | 0.45172 | 0.45172 | 0.45172 | 0.45171 | 0.45171 | 0.72713 | 0.90164 | 0.90164 | 0.96101 | 0.99135 | 0.83148 | 0.93317 | 0.93317 | 0.74682 | 0.71395 | 0.78951 | 1.0772 | 1.1519 | 0.97938 | 0.93851 | 0.93851 | 0.77386 | 0.68458
14 | 16 | 2020 | Winter | S, [%] | 0 | 0 | 2.163% | 2.151% | 2.151% | 2.151% | 2.151% | 2.151% | 3.463% | 4.294% | 4.294% | 4.576% | 4.721% | 3.959% | 4.444% | 4.444% | 3.556% | 3.4% | 3.76% | 5.129% | 5.485% | 4.664% | 4.469% | 4.469% | 3.685% | 3.26%
16 | 14 | 2020 | Winter | S, [MVA] | 0 | 0 | 0.4552 | 0.45277 | 0.45277 | 0.45277 | 0.45277 | 0.45277 | 0.72811 | 0.90253 | 0.90253 | 0.96188 | 0.9922 | 0.83241 | 0.93406 | 0.93406 | 0.74779 | 0.71493 | 0.79046 | 1.078 | 1.1526 | 0.98024 | 0.93939 | 0.93939 | 0.77482 | 0.68557
16 | 14 | 2020 | Winter | S, [%] | 0 | 0 | 2.168% | 2.156% | 2.156% | 2.156% | 2.156% | 2.156% | 3.467% | 4.298% | 4.298% | 4.58% | 4.725% | 3.964% | 4.448% | 4.448% | 3.561% | 3.404% | 3.764% | 5.133% | 5.489% | 4.668% | 4.473% | 4.473% | 3.69% | 3.265%
17 | 14 | 2020 | Winter | P, [MW] | 0 | 0 | -3.5673 | -3.2249 | -3.0811 | -3.054 | -3.1362 | -3.5715 | -4.7004 | -5.6656 | -6.2128 | -6.396 | -6.461 | -6.4792 | -6.3923 | -6.2084 | -5.8451 | -5.6256 | -5.6783 | -6.2762 | -6.0662 | -5.8027 | -5.5448 | -5.4967 | -4.9959 | -4.3195
17 | 14 | 2020 | Winter | P, [%] | 0 | 0 | 15.51% | 14.02% | 13.4% | 13.28% | 13.64% | 15.53% | 20.44% | 24.63% | 27.01% | 27.81% | 28.09% | 28.17% | 27.79% | 26.99% | 25.41% | 24.46% | 24.69% | 27.29% | 26.37% | 25.23% | 24.11% | 23.9% | 21.72% | 18.78%
14 | 17 | 2020 | Winter | P, [MW] | 0 | 0 | 3.5691 | 3.2264 | 3.0825 | 3.0554 | 3.1376 | 3.5733 | 4.7036 | 5.6704 | 6.2185 | 6.4021 | 6.4672 | 6.4855 | 6.3983 | 6.2142 | 5.8501 | 5.6303 | 5.6831 | 6.2821 | 6.0717 | 5.8077 | 5.5494 | 5.5012 | 4.9996 | 4.3223
14 | 17 | 2020 | Winter | P, [%] | 0 | 0 | 15.52% | 14.03% | 13.4% | 13.28% | 13.64% | 15.54% | 20.45% | 24.65% | 27.04% | 27.84% | 28.12% | 28.2% | 27.82% | 27.02% | 25.44% | 24.48% | 24.71% | 27.31% | 26.4% | 25.25% | 24.13% | 23.92% | 21.74% | 18.79%
17 | 14 | 2020 | Winter | Q, [MVAr] | 0 | 0 | -0.3299 | -0.27138 | -0.36643 | -0.22697 | -0.1821 | -0.2851 | -0.43078 | -0.56238 | -0.73922 | -0.82991 | -0.84011 | -0.85562 | -0.84167 | -0.77822 | -0.70407 | -0.57025 | -0.6055 | -0.74967 | -0.7429 | -0.59137 | -0.49184 | -0.43039 | -0.36285 | -0.34607
17 | 14 | 2020 | Winter | Q, [%] | 0 | 0 | 1.434% | 1.18% | 1.593% | 0.9868% | 0.7917% | 1.24% | 1.873% | 2.445% | 3.214% | 3.608% | 3.653% | 3.72% | 3.659% | 3.384% | 3.061% | 2.479% | 2.633% | 3.259% | 3.23% | 2.571% | 2.138% | 1.871% | 1.578% | 1.505%
14 | 17 | 2020 | Winter | Q, [MVAr] | 0 | 0 | 0.25556 | 0.19752 | 0.29243 | 0.15299 | 0.10741 | 0.21069 | 0.35738 | 0.49 | 0.66753 | 0.75848 | 0.76878 | 0.78431 | 0.77025 | 0.70656 | 0.63196 | 0.49787 | 0.53318 | 0.67807 | 0.67103 | 0.51918 | 0.41935 | 0.35777 | 0.2897 | 0.27231
14 | 17 | 2020 | Winter | Q, [%] | 0 | 0 | 1.111% | 0.8588% | 1.271% | 0.6652% | 0.467% | 0.916% | 1.554% | 2.13% | 2.902% | 3.298% | 3.343% | 3.41% | 3.349% | 3.072% | 2.748% | 2.165% | 2.318% | 2.948% | 2.918% | 2.257% | 1.823% | 1.556% | 1.26% | 1.184%
17 | 14 | 2020 | Winter | S, [MVA] | 0 | 0 | 3.5825 | 3.2363 | 3.1028 | 3.0625 | 3.1414 | 3.5828 | 4.7201 | 5.6935 | 6.2566 | 6.4496 | 6.5154 | 6.5354 | 6.4474 | 6.257 | 5.8873 | 5.6544 | 5.7105 | 6.3208 | 6.1115 | 5.8328 | 5.5666 | 5.5135 | 5.0091 | 4.3334
17 | 14 | 2020 | Winter | S, [%] | 0 | 0 | 15.58% | 14.07% | 13.49% | 13.32% | 13.66% | 15.58% | 20.52% | 24.75% | 27.2% | 28.04% | 28.33% | 28.41% | 28.03% | 27.2% | 25.6% | 24.58% | 24.83% | 27.48% | 26.57% | 25.36% | 24.2% | 23.97% | 21.78% | 18.84%
14 | 17 | 2020 | Winter | S, [MVA] | 0 | 0 | 3.5783 | 3.2325 | 3.0963 | 3.0592 | 3.1394 | 3.5795 | 4.7172 | 5.6915 | 6.2543 | 6.4469 | 6.5127 | 6.5327 | 6.4445 | 6.2542 | 5.8842 | 5.6522 | 5.7081 | 6.3186 | 6.1086 | 5.8309 | 5.5652 | 5.5128 | 5.008 | 4.3308
14 | 17 | 2020 | Winter | S, [%] | 0 | 0 | 15.56% | 14.05% | 13.46% | 13.3% | 13.65% | 15.56% | 20.51% | 24.75% | 27.19% | 28.03% | 28.32% | 28.4% | 28.02% | 27.19% | 25.58% | 24.57% | 24.82% | 27.47% | 26.56% | 25.35% | 24.2% | 23.97% | 21.77% | 18.83%
20 | 23 | 2020 | Winter | P, [MW] | 0 | 0 | -3.3403 | -3.4027 | -3.4536 | -3.4291 | -3.4952 | -3.2591 | -2.8986 | -2.8307 | -2.7562 | -2.6419 | -2.6168 | -2.5386 | -2.8236 | -2.7957 | -2.8421 | -2.8085 | -2.6014 | -2.3564 | -2.404 | -2.4108 | -2.512 | -2.6274 | -2.8558 | -3.1269
20 | 23 | 2020 | Winter | P, [%] | 0 | 0 | 15.91% | 16.2% | 16.45% | 16.33% | 16.64% | 15.52% | 13.8% | 13.48% | 13.12% | 12.58% | 12.46% | 12.09% | 13.45% | 13.31% | 13.53% | 13.37% | 12.39% | 11.22% | 11.45% | 11.48% | 11.96% | 12.51% | 13.6% | 14.89%
23 | 20 | 2020 | Winter | P, [MW] | 0 | 0 | 3.3429 | 3.4054 | 3.4564 | 3.4318 | 3.498 | 3.2616 | 2.9008 | 2.8328 | 2.7582 | 2.6439 | 2.6187 | 2.5406 | 2.8258 | 2.7978 | 2.8442 | 2.8106 | 2.6033 | 2.3581 | 2.4058 | 2.4126 | 2.5139 | 2.6293 | 2.8579 | 3.1293
23 | 20 | 2020 | Winter | P, [%] | 0 | 0 | 15.92% | 16.22% | 16.46% | 16.34% | 16.66% | 15.53% | 13.81% | 13.49% | 13.13% | 12.59% | 12.47% | 12.1% | 13.46% | 13.32% | 13.54% | 13.38% | 12.4% | 11.23% | 11.46% | 11.49% | 11.97% | 12.52% | 13.61% | 14.9%
20 | 23 | 2020 | Winter | Q, [MVAr] | 0 | 0 | 1.0457 | 1.1101 | 1.0488 | 1.1108 | 0.95282 | 1.0961 | 1.3677 | 1.388 | 1.4469 | 1.5331 | 1.5605 | 1.6074 | 1.4411 | 1.459 | 1.41 | 1.4136 | 1.5355 | 1.6884 | 1.67 | 1.676 | 1.628 | 1.4735 | 1.3486 | 1.2332
20 | 23 | 2020 | Winter | Q, [%] | 0 | 0 | 4.979% | 5.286% | 4.994% | 5.29% | 4.537% | 5.22% | 6.513% | 6.609% | 6.89% | 7.3% | 7.431% | 7.654% | 6.862% | 6.948% | 6.714% | 6.732% | 7.312% | 8.04% | 7.952% | 7.981% | 7.752% | 7.017% | 6.422% | 5.872%
23 | 20 | 2020 | Winter | Q, [MVAr] | 0 | 0 | -1.046 | -1.1102 | -1.0488 | -1.1109 | -0.95291 | -1.0966 | -1.3686 | -1.389 | -1.448 | -1.5343 | -1.5617 | -1.6086 | -1.4421 | -1.46 | -1.4109 | -1.4147 | -1.5368 | -1.6899 | -1.6714 | -1.6774 | -1.6293 | -1.4748 | -1.3496 | -1.2338
23 | 20 | 2020 | Winter | Q, [%] | 0 | 0 | 4.981% | 5.287% | 4.994% | 5.29% | 4.538% | 5.222% | 6.517% | 6.614% | 6.895% | 7.306% | 7.437% | 7.66% | 6.867% | 6.952% | 6.719% | 6.737% | 7.318% | 8.047% | 7.959% | 7.988% | 7.758% | 7.023% | 6.427% | 5.875%
20 | 23 | 2020 | Winter | S, [MVA] | 0 | 0 | 3.5002 | 3.5792 | 3.6093 | 3.6045 | 3.6228 | 3.4385 | 3.2051 | 3.1527 | 3.1129 | 3.0545 | 3.0467 | 3.0047 | 3.1701 | 3.1535 | 3.1726 | 3.1442 | 3.0208 | 2.8988 | 2.9271 | 2.9361 | 2.9934 | 3.0124 | 3.1582 | 3.3613
20 | 23 | 2020 | Winter | S, [%] | 0 | 0 | 16.67% | 17.04% | 17.19% | 17.16% | 17.25% | 16.37% | 15.26% | 15.01% | 14.82% | 14.55% | 14.51% | 14.31% | 15.1% | 15.02% | 15.11% | 14.97% | 14.38% | 13.8% | 13.94% | 13.98% | 14.25% | 14.34% | 15.04% | 16.01%
23 | 20 | 2020 | Winter | S, [MVA] | 0 | 0 | 3.5028 | 3.5818 | 3.612 | 3.6072 | 3.6255 | 3.441 | 3.2075 | 3.155 | 3.1152 | 3.0568 | 3.049 | 3.007 | 3.1725 | 3.1558 | 3.1749 | 3.1466 | 3.0231 | 2.9011 | 2.9294 | 2.9384 | 2.9957 | 3.0147 | 3.1606 | 3.3638
23 | 20 | 2020 | Winter | S, [%] | 0 | 0 | 16.68% | 17.06% | 17.2% | 17.18% | 17.26% | 16.39% | 15.27% | 15.02% | 14.83% | 14.56% | 14.52% | 14.32% | 15.11% | 15.03% | 15.12% | 14.98% | 14.4% | 13.81% | 13.95% | 13.99% | 14.27% | 14.36% | 15.05% | 16.02%
20 | 21 | 2020 | Winter | P, [MW] | 0 | 0 | -3.4606 | -3.5156 | -3.5622 | -3.5396 | -3.6006 | -3.3878 | -3.0612 | -2.9999 | -2.9326 | -2.8294 | -2.8065 | -2.736 | -2.993 | -2.9678 | -3.0098 | -2.9797 | -2.7929 | -2.5718 | -2.6147 | -2.6205 | -2.7117 | -2.8171 | -3.023 | -3.2672
20 | 21 | 2020 | Winter | P, [%] | 0 | 0 | 16.48% | 16.74% | 16.96% | 16.86% | 17.15% | 16.13% | 14.58% | 14.29% | 13.96% | 13.47% | 13.36% | 13.03% | 14.25% | 14.13% | 14.33% | 14.19% | 13.3% | 12.25% | 12.45% | 12.48% | 12.91% | 13.41% | 14.4% | 15.56%
21 | 20 | 2020 | Winter | P, [MW] | 0 | 0 | 3.4636 | 3.5187 | 3.5653 | 3.5427 | 3.6037 | 3.3906 | 3.0638 | 3.0025 | 2.9351 | 2.8318 | 2.809 | 2.7385 | 2.9956 | 2.9704 | 3.0124 | 2.9822 | 2.7954 | 2.5742 | 2.617 | 2.6229 | 2.7141 | 2.8195 | 3.0256 | 3.27
21 | 20 | 2020 | Winter | P, [%] | 0 | 0 | 16.49% | 16.76% | 16.98% | 16.87% | 17.16% | 16.15% | 14.59% | 14.3% | 13.98% | 13.48% | 13.38% | 13.04% | 14.26% | 14.14% | 14.34% | 14.2% | 13.31% | 12.26% | 12.46% | 12.49% | 12.92% | 13.43% | 14.41% | 15.57%
20 | 21 | 2020 | Winter | Q, [MVAr] | 0 | 0 | 1.3397 | 1.3836 | 1.3101 | 1.3744 | 1.2046 | 1.377 | 1.6991 | 1.7307 | 1.7968 | 1.8925 | 1.9207 | 1.9766 | 1.7734 | 1.7951 | 1.75 | 1.7653 | 1.9133 | 2.0883 | 2.0601 | 2.0645 | 2.0005 | 1.8516 | 1.6913 | 1.5325
20 | 21 | 2020 | Winter | Q, [%] | 0 | 0 | 6.38% | 6.589% | 6.239% | 6.545% | 5.736% | 6.557% | 8.091% | 8.242% | 8.556% | 9.012% | 9.146% | 9.412% | 8.445% | 8.548% | 8.333% | 8.406% | 9.111% | 9.944% | 9.81% | 9.831% | 9.526% | 8.817% | 8.054% | 7.298%
21 | 20 | 2020 | Winter | Q, [MVAr] | 0 | 0 | -1.3396 | -1.3833 | -1.3097 | -1.374 | -1.2043 | -1.377 | -1.6994 | -1.7311 | -1.7973 | -1.893 | -1.9212 | -1.9772 | -1.7737 | -1.7954 | -1.7503 | -1.7657 | -1.9138 | -2.0889 | -2.0608 | -2.0652 | -2.0011 | -1.8521 | -1.6917 | -1.5326
21 | 20 | 2020 | Winter | Q, [%] | 0 | 0 | 6.379% | 6.587% | 6.237% | 6.543% | 5.735% | 6.557% | 8.092% | 8.244% | 8.558% | 9.014% | 9.148% | 9.415% | 8.446% | 8.55% | 8.335% | 8.408% | 9.113% | 9.947% | 9.813% | 9.834% | 9.529% | 8.82% | 8.056% | 7.298%
20 | 21 | 2020 | Winter | S, [MVA] | 0 | 0 | 3.7109 | 3.7781 | 3.7955 | 3.7971 | 3.7968 | 3.6569 | 3.5011 | 3.4634 | 3.4393 | 3.4039 | 3.4008 | 3.3753 | 3.4789 | 3.4684 | 3.4816 | 3.4633 | 3.3854 | 3.3129 | 3.3287 | 3.3361 | 3.3698 | 3.3711 | 3.464 | 3.6088
20 | 21 | 2020 | Winter | S, [%] | 0 | 0 | 17.67% | 17.99% | 18.07% | 18.08% | 18.08% | 17.41% | 16.67% | 16.49% | 16.38% | 16.21% | 16.19% | 16.07% | 16.57% | 16.52% | 16.58% | 16.49% | 16.12% | 15.78% | 15.85% | 15.89% | 16.05% | 16.05% | 16.5% | 17.18%
21 | 20 | 2020 | Winter | S, [MVA] | 0 | 0 | 3.7136 | 3.7808 | 3.7982 | 3.7998 | 3.7996 | 3.6595 | 3.5036 | 3.4658 | 3.4417 | 3.4063 | 3.4031 | 3.3776 | 3.4813 | 3.4708 | 3.484 | 3.4657 | 3.3878 | 3.3151 | 3.331 | 3.3383 | 3.3721 | 3.3734 | 3.4664 | 3.6113
21 | 20 | 2020 | Winter | S, [%] | 0 | 0 | 17.68% | 18% | 18.09% | 18.09% | 18.09% | 17.43% | 16.68% | 16.5% | 16.39% | 16.22% | 16.21% | 16.08% | 16.58% | 16.53% | 16.59% | 16.5% | 16.13% | 15.79% | 15.86% | 15.9% | 16.06% | 16.06% | 16.51% | 17.2%
20 | 26 | 2020 | Winter | P, [MW] | 0 | 0 | 4.145 | 4.2963 | 5.263 | 4.4765 | 4.8982 | 5.0905 | 3.7313 | 3.7345 | 3.3215 | 2.9669 | 2.7357 | 2.5729 | 3.1675 | 3.0615 | 3.0426 | 2.8918 | 2.4396 | 2.214 | 2.3979 | 2.1407 | 2.4143 | 3.7967 | 4.3611 | 4.1709
20 | 26 | 2020 | Winter | P, [%] | 0 | 0 | 15.94% | 16.52% | 20.24% | 17.22% | 18.84% | 19.58% | 14.35% | 14.36% | 12.77% | 11.41% | 10.52% | 9.896% | 12.18% | 11.78% | 11.7% | 11.12% | 9.383% | 8.515% | 9.223% | 8.233% | 9.286% | 14.6% | 16.77% | 16.04%
26 | 20 | 2020 | Winter | P, [MW] | 0 | 0 | -4.1266 | -4.2771 | -5.2426 | -4.4571 | -4.8798 | -5.0705 | -3.711 | -3.7143 | -3.3016 | -2.947 | -2.716 | -2.5531 | -3.1481 | -3.0422 | -3.0234 | -2.8726 | -2.4202 | -2.1941 | -2.3778 | -2.1208 | -2.3944 | -3.7756 | -4.3401 | -4.151
26 | 20 | 2020 | Winter | P, [%] | 0 | 0 | 15.87% | 16.45% | 20.16% | 17.14% | 18.77% | 19.5% | 14.27% | 14.29% | 12.7% | 11.33% | 10.45% | 9.82% | 12.11% | 11.7% | 11.63% | 11.05% | 9.309% | 8.439% | 9.145% | 8.157% | 9.209% | 14.52% | 16.69% | 15.97%
20 | 26 | 2020 | Winter | Q, [MVAr] | 0 | 0 | -12.6923 | -12.8544 | -12.9462 | -12.883 | -12.4187 | -12.9102 | -13.4789 | -13.4705 | -13.4375 | -13.5221 | -13.5047 | -13.5657 | -13.3028 | -13.3245 | -13.2662 | -13.2789 | -13.4336 | -13.6685 | -13.6994 | -13.6552 | -13.6441 | -13.745 | -13.5489 | -13.2103
20 | 26 | 2020 | Winter | Q, [%] | 0 | 0 | 48.82% | 49.44% | 49.79% | 49.55% | 47.76% | 49.65% | 51.84% | 51.81% | 51.68% | 52.01% | 51.94% | 52.18% | 51.16% | 51.25% | 51.02% | 51.07% | 51.67% | 52.57% | 52.69% | 52.52% | 52.48% | 52.87% | 52.11% | 50.81%
26 | 20 | 2020 | Winter | Q, [MVAr] | 0 | 0 | 12.6437 | 12.8071 | 12.9001 | 12.8359 | 12.3699 | 12.8629 | 13.4321 | 13.4237 | 13.3903 | 13.4749 | 13.4573 | 13.5185 | 13.2552 | 13.2768 | 13.2184 | 13.231 | 13.3859 | 13.6214 | 13.6524 | 13.6081 | 13.5971 | 13.699 | 13.5028 | 13.163
26 | 20 | 2020 | Winter | Q, [%] | 0 | 0 | 48.63% | 49.26% | 49.62% | 49.37% | 47.58% | 49.47% | 51.66% | 51.63% | 51.5% | 51.83% | 51.76% | 51.99% | 50.98% | 51.06% | 50.84% | 50.89% | 51.48% | 52.39% | 52.51% | 52.34% | 52.3% | 52.69% | 51.93% | 50.63%
20 | 26 | 2020 | Winter | S, [MVA] | 0 | 0 | 13.352 | 13.5534 | 13.9751 | 13.6386 | 13.3498 | 13.8776 | 13.9858 | 13.9786 | 13.8419 | 13.8438 | 13.779 | 13.8075 | 13.6747 | 13.6717 | 13.6107 | 13.5901 | 13.6533 | 13.8466 | 13.9077 | 13.822 | 13.8561 | 14.2598 | 14.2335 | 13.8531
20 | 26 | 2020 | Winter | S, [%] | 0 | 0 | 51.35% | 52.13% | 53.75% | 52.46% | 51.35% | 53.38% | 53.79% | 53.76% | 53.24% | 53.25% | 53% | 53.11% | 52.6% | 52.58% | 52.35% | 52.27% | 52.51% | 53.26% | 53.49% | 53.16% | 53.29% | 54.85% | 54.74% | 53.28%
26 | 20 | 2020 | Winter | S, [MVA] | 0 | 0 | 13.3 | 13.5025 | 13.9247 | 13.5877 | 13.2976 | 13.8263 | 13.9353 | 13.9281 | 13.7913 | 13.7934 | 13.7287 | 13.7574 | 13.6239 | 13.6209 | 13.5598 | 13.5393 | 13.6029 | 13.797 | 13.858 | 13.7723 | 13.8063 | 14.2098 | 14.1832 | 13.8021
26 | 20 | 2020 | Winter | S, [%] | 0 | 0 | 51.15% | 51.93% | 53.56% | 52.26% | 51.14% | 53.18% | 53.6% | 53.57% | 53.04% | 53.05% | 52.8% | 52.91% | 52.4% | 52.39% | 52.15% | 52.07% | 52.32% | 53.07% | 53.3% | 52.97% | 53.1% | 54.65% | 54.55% | 53.08%
22 | 23 | 2020 | Winter | P, [MW] | 0 | 0 | 4.7217 | 4.7003 | 4.702 | 4.7005 | 4.7074 | 4.7419 | 4.7744 | 4.783 | 4.7928 | 4.8078 | 4.8092 | 4.8203 | 4.7798 | 4.7837 | 4.7772 | 4.7824 | 4.8126 | 4.8467 | 4.8395 | 4.8348 | 4.8207 | 4.8155 | 4.7849 | 4.7446
22 | 23 | 2020 | Winter | P, [%] | 0 | 0 | 20.53% | 20.44% | 20.44% | 20.44% | 20.47% | 20.62% | 20.76% | 20.8% | 20.84% | 20.9% | 20.91% | 20.96% | 20.78% | 20.8% | 20.77% | 20.79% | 20.92% | 21.07% | 21.04% | 21.02% | 20.96% | 20.94% | 20.8% | 20.63%
23 | 22 | 2020 | Winter | P, [MW] | 0 | 0 | -4.7201 | -4.6988 | -4.7005 | -4.6989 | -4.7058 | -4.7404 | -4.7728 | -4.7814 | -4.7912 | -4.8061 | -4.8076 | -4.8187 | -4.7781 | -4.7821 | -4.7756 | -4.7808 | -4.8109 | -4.845 | -4.8378 | -4.8331 | -4.819 | -4.8138 | -4.7833 | -4.743
23 | 22 | 2020 | Winter | P, [%] | 0 | 0 | 20.52% | 20.43% | 20.44% | 20.43% | 20.46% | 20.61% | 20.75% | 20.79% | 20.83% | 20.9% | 20.9% | 20.95% | 20.77% | 20.79% | 20.76% | 20.79% | 20.92% | 21.07% | 21.03% | 21.01% | 20.95% | 20.93% | 20.8% | 20.62%
22 | 23 | 2020 | Winter | Q, [MVAr] | 0 | 0 | -1.5745 | -1.5987 | -1.5136 | -1.5711 | -1.3986 | -1.5036 | -1.7563 | -1.7801 | -1.8184 | -1.8668 | -1.881 | -1.9129 | -1.7839 | -1.7989 | -1.8003 | -1.8317 | -1.9226 | -2.0009 | -1.9733 | -1.9793 | -1.9312 | -1.8765 | -1.7547 | -1.639
22 | 23 | 2020 | Winter | Q, [%] | 0 | 0 | 6.846% | 6.951% | 6.581% | 6.831% | 6.081% | 6.537% | 7.636% | 7.739% | 7.906% | 8.116% | 8.178% | 8.317% | 7.756% | 7.821% | 7.827% | 7.964% | 8.359% | 8.7% | 8.58% | 8.606% | 8.397% | 8.159% | 7.629% | 7.126%
23 | 22 | 2020 | Winter | Q, [MVAr] | 0 | 0 | 1.5014 | 1.5263 | 1.4411 | 1.4987 | 1.3253 | 1.4304 | 1.6834 | 1.7072 | 1.7455 | 1.794 | 1.8083 | 1.8401 | 1.711 | 1.726 | 1.7274 | 1.7589 | 1.8499 | 1.9282 | 1.9006 | 1.9066 | 1.8585 | 1.8036 | 1.6817 | 1.5659
23 | 22 | 2020 | Winter | Q, [%] | 0 | 0 | 6.528% | 6.636% | 6.266% | 6.516% | 5.762% | 6.219% | 7.319% | 7.422% | 7.589% | 7.8% | 7.862% | 8.001% | 7.439% | 7.504% | 7.511% | 7.647% | 8.043% | 8.384% | 8.263% | 8.29% | 8.081% | 7.842% | 7.312% | 6.808%
22 | 23 | 2020 | Winter | S, [MVA] | 0 | 0 | 4.9773 | 4.9648 | 4.9396 | 4.9561 | 4.9107 | 4.9746 | 5.0872 | 5.1035 | 5.1262 | 5.1575 | 5.164 | 5.186 | 5.1018 | 5.1108 | 5.1052 | 5.1212 | 5.1824 | 5.2435 | 5.2263 | 5.2242 | 5.1932 | 5.1682 | 5.0965 | 5.0197
22 | 23 | 2020 | Winter | S, [%] | 0 | 0 | 21.64% | 21.59% | 21.48% | 21.55% | 21.35% | 21.63% | 22.12% | 22.19% | 22.29% | 22.42% | 22.45% | 22.55% | 22.18% | 22.22% | 22.2% | 22.27% | 22.53% | 22.8% | 22.72% | 22.71% | 22.58% | 22.47% | 22.16% | 21.82%
23 | 22 | 2020 | Winter | S, [MVA] | 0 | 0 | 4.9531 | 4.9405 | 4.9164 | 4.9321 | 4.8889 | 4.9515 | 5.0609 | 5.077 | 5.0992 | 5.13 | 5.1364 | 5.158 | 5.0753 | 5.0841 | 5.0784 | 5.0941 | 5.1543 | 5.2146 | 5.1977 | 5.1955 | 5.165 | 5.1406 | 5.0703 | 4.9948
23 | 22 | 2020 | Winter | S, [%] | 0 | 0 | 21.54% | 21.48% | 21.38% | 21.44% | 21.26% | 21.53% | 22% | 22.07% | 22.17% | 22.3% | 22.33% | 22.43% | 22.07% | 22.1% | 22.08% | 22.15% | 22.41% | 22.67% | 22.6% | 22.59% | 22.46% | 22.35% | 22.04% | 21.72%
22 | 21 | 2020 | Winter | P, [MW] | 0 | 0 | 4.3254 | 4.3282 | 4.344 | 4.3358 | 4.3597 | 4.3159 | 4.2348 | 4.2213 | 4.2067 | 4.1842 | 4.1779 | 4.1632 | 4.2168 | 4.2116 | 4.2205 | 4.2146 | 4.1761 | 4.1293 | 4.1379 | 4.1366 | 4.1558 | 4.1857 | 4.23 | 4.2797
22 | 21 | 2020 | Winter | P, [%] | 0 | 0 | 18.81% | 18.82% | 18.89% | 18.85% | 18.96% | 18.76% | 18.41% | 18.35% | 18.29% | 18.19% | 18.16% | 18.1% | 18.33% | 18.31% | 18.35% | 18.32% | 18.16% | 17.95% | 17.99% | 17.99% | 18.07% | 18.2% | 18.39% | 18.61%
21 | 22 | 2020 | Winter | P, [MW] | 0 | 0 | -4.3242 | -4.3269 | -4.3428 | -4.3346 | -4.3585 | -4.3147 | -4.2337 | -4.2202 | -4.2056 | -4.1831 | -4.1768 | -4.1621 | -4.2157 | -4.2104 | -4.2193 | -4.2134 | -4.175 | -4.1282 | -4.1368 | -4.1354 | -4.1547 | -4.1846 | -4.2288 | -4.2785
21 | 22 | 2020 | Winter | P, [%] | 0 | 0 | 18.8% | 18.81% | 18.88% | 18.85% | 18.95% | 18.76% | 18.41% | 18.35% | 18.29% | 18.19% | 18.16% | 18.1% | 18.33% | 18.31% | 18.34% | 18.32% | 18.15% | 17.95% | 17.99% | 17.98% | 18.06% | 18.19% | 18.39% | 18.6%
22 | 21 | 2020 | Winter | Q, [MVAr] | 0 | 0 | -0.5525 | -0.64786 | -0.60518 | -0.65497 | -0.52317 | -0.52653 | -0.60311 | -0.58701 | -0.60038 | -0.61528 | -0.62682 | -0.62702 | -0.62717 | -0.62891 | -0.61688 | -0.60798 | -0.60771 | -0.60839 | -0.61449 | -0.62608 | -0.634 | -0.56061 | -0.56212 | -0.59769
22 | 21 | 2020 | Winter | Q, [%] | 0 | 0 | 2.402% | 2.817% | 2.631% | 2.848% | 2.275% | 2.289% | 2.622% | 2.552% | 2.61% | 2.675% | 2.725% | 2.726% | 2.727% | 2.734% | 2.682% | 2.643% | 2.642% | 2.645% | 2.672% | 2.722% | 2.757% | 2.437% | 2.444% | 2.599%
21 | 22 | 2020 | Winter | Q, [MVAr] | 0 | 0 | 0.47893 | 0.57502 | 0.53225 | 0.58212 | 0.4495 | 0.45285 | 0.52955 | 0.51344 | 0.52684 | 0.54176 | 0.55333 | 0.55352 | 0.55366 | 0.55539 | 0.54337 | 0.53448 | 0.53423 | 0.53489 | 0.54098 | 0.55261 | 0.56052 | 0.487 | 0.48849 | 0.52411
21 | 22 | 2020 | Winter | Q, [%] | 0 | 0 | 2.082% | 2.5% | 2.314% | 2.531% | 1.954% | 1.969% | 2.302% | 2.232% | 2.291% | 2.355% | 2.406% | 2.407% | 2.407% | 2.415% | 2.362% | 2.324% | 2.323% | 2.326% | 2.352% | 2.403% | 2.437% | 2.117% | 2.124% | 2.279%
22 | 21 | 2020 | Winter | S, [MVA] | 0 | 0 | 4.3606 | 4.3764 | 4.3859 | 4.385 | 4.391 | 4.3479 | 4.2775 | 4.262 | 4.2493 | 4.2292 | 4.2247 | 4.2102 | 4.2632 | 4.2583 | 4.2653 | 4.2582 | 4.2201 | 4.1739 | 4.1833 | 4.1837 | 4.2039 | 4.2231 | 4.2671 | 4.3212
22 | 21 | 2020 | Winter | S, [%] | 0 | 0 | 18.96% | 19.03% | 19.07% | 19.07% | 19.09% | 18.9% | 18.6% | 18.53% | 18.48% | 18.39% | 18.37% | 18.31% | 18.54% | 18.51% | 18.54% | 18.51% | 18.35% | 18.15% | 18.19% | 18.19% | 18.28% | 18.36% | 18.55% | 18.79%
21 | 22 | 2020 | Winter | S, [MVA] | 0 | 0 | 4.3507 | 4.365 | 4.3752 | 4.3735 | 4.3816 | 4.3384 | 4.2666 | 4.2513 | 4.2384 | 4.218 | 4.2133 | 4.1987 | 4.2519 | 4.2469 | 4.2542 | 4.2472 | 4.209 | 4.1627 | 4.172 | 4.1722 | 4.1923 | 4.2129 | 4.2569 | 4.3105
21 | 22 | 2020 | Winter | S, [%] | 0 | 0 | 18.92% | 18.98% | 19.02% | 19.02% | 19.05% | 18.86% | 18.55% | 18.48% | 18.43% | 18.34% | 18.32% | 18.26% | 18.49% | 18.46% | 18.5% | 18.47% | 18.3% | 18.1% | 18.14% | 18.14% | 18.23% | 18.32% | 18.51% | 18.74%
23 | 24 | 2020 | Winter | P, [MW] | 0 | 0 | 0.68864 | 0.64672 | 0.62209 | 0.63358 | 0.60396 | 0.73945 | 0.93607 | 0.97438 | 1.0166 | 1.0813 | 1.0945 | 1.1392 | 0.97628 | 0.99225 | 0.96578 | 0.98519 | 1.1039 | 1.2436 | 1.2162 | 1.2104 | 1.1527 | 1.0924 | 0.96279 | 0.80692
23 | 24 | 2020 | Winter | P, [%] | 0 | 0 | 3.279% | 3.08% | 2.962% | 3.017% | 2.876% | 3.521% | 4.457% | 4.64% | 4.841% | 5.149% | 5.212% | 5.425% | 4.649% | 4.725% | 4.599% | 4.691% | 5.257% | 5.922% | 5.791% | 5.764% | 5.489% | 5.202% | 4.585% | 3.842%
24 | 23 | 2020 | Winter | P, [MW] | 0 | 0 | -0.68853 | -0.64662 | -0.622 | -0.63349 | -0.60387 | -0.73933 | -0.93588 | -0.97417 | -1.0164 | -1.081 | -1.0943 | -1.1389 | -0.97607 | -0.99204 | -0.96558 | -0.98497 | -1.1037 | -1.2432 | -1.2158 | -1.2101 | -1.1524 | -1.0921 | -0.96259 | -0.80678
24 | 23 | 2020 | Winter | P, [%] | 0 | 0 | 3.279% | 3.079% | 2.962% | 3.017% | 2.876% | 3.521% | 4.457% | 4.639% | 4.84% | 5.148% | 5.211% | 5.423% | 4.648% | 4.724% | 4.598% | 4.69% | 5.256% | 5.92% | 5.79% | 5.762% | 5.488% | 5.201% | 4.584% | 3.842%
23 | 24 | 2020 | Winter | Q, [MVAr] | 0 | 0 | -0.22957 | -0.20993 | -0.19801 | -0.1958 | -0.18811 | -0.16878 | -0.15922 | -0.16092 | -0.15058 | -0.13163 | -0.12507 | -0.11751 | -0.1363 | -0.13483 | -0.16008 | -0.17392 | -0.15833 | -0.12092 | -0.11635 | -0.11635 | -0.11639 | -0.16619 | -0.16784 | -0.16792
23 | 24 | 2020 | Winter | Q, [%] | 0 | 0 | 1.093% | 0.9997% | 0.9429% | 0.9324% | 0.8958% | 0.8037% | 0.7582% | 0.7663% | 0.7171% | 0.6268% | 0.5956% | 0.5596% | 0.6491% | 0.6421% | 0.7623% | 0.8282% | 0.7539% | 0.5758% | 0.554% | 0.5541% | 0.5543% | 0.7914% | 0.7992% | 0.7996%
24 | 23 | 2020 | Winter | Q, [MVAr] | 0 | 0 | 0.22579 | 0.20617 | 0.19423 | 0.19203 | 0.18429 | 0.16501 | 0.15556 | 0.15727 | 0.14696 | 0.12805 | 0.1215 | 0.11397 | 0.13266 | 0.1312 | 0.15643 | 0.17028 | 0.15477 | 0.11745 | 0.11286 | 0.11286 | 0.11286 | 0.16262 | 0.16419 | 0.16419
24 | 23 | 2020 | Winter | Q, [%] | 0 | 0 | 1.075% | 0.9818% | 0.9249% | 0.9144% | 0.8776% | 0.7857% | 0.7407% | 0.7489% | 0.6998% | 0.6098% | 0.5786% | 0.5427% | 0.6317% | 0.6248% | 0.7449% | 0.8109% | 0.737% | 0.5593% | 0.5374% | 0.5374% | 0.5374% | 0.7744% | 0.7818% | 0.7818%
23 | 24 | 2020 | Winter | S, [MVA] | 0 | 0 | 0.7259 | 0.67994 | 0.65284 | 0.66315 | 0.63258 | 0.75847 | 0.94951 | 0.98758 | 1.0277 | 1.0893 | 1.1017 | 1.1452 | 0.98575 | 1.0014 | 0.97896 | 1.0004 | 1.1152 | 1.2494 | 1.2217 | 1.216 | 1.1586 | 1.1049 | 0.97731 | 0.82421
23 | 24 | 2020 | Winter | S, [%] | 0 | 0 | 3.457% | 3.238% | 3.109% | 3.158% | 3.012% | 3.612% | 4.521% | 4.703% | 4.894% | 5.187% | 5.246% | 5.453% | 4.694% | 4.768% | 4.662% | 4.764% | 5.311% | 5.95% | 5.818% | 5.79% | 5.517% | 5.262% | 4.654% | 3.925%
24 | 23 | 2020 | Winter | S, [MVA] | 0 | 0 | 0.72461 | 0.6787 | 0.65162 | 0.66195 | 0.63137 | 0.75752 | 0.94872 | 0.98678 | 1.0269 | 1.0886 | 1.101 | 1.1446 | 0.98505 | 1.0007 | 0.97817 | 0.99958 | 1.1145 | 1.2488 | 1.2211 | 1.2153 | 1.1579 | 1.1042 | 0.97649 | 0.82331
24 | 23 | 2020 | Winter | S, [%] | 0 | 0 | 3.451% | 3.232% | 3.103% | 3.152% | 3.007% | 3.607% | 4.518% | 4.699% | 4.89% | 5.184% | 5.243% | 5.45% | 4.691% | 4.765% | 4.658% | 4.76% | 5.307% | 5.947% | 5.815% | 5.787% | 5.514% | 5.258% | 4.65% | 3.921%
10 | 11 | 2020 | Winter | P, [MW] | 0 | 0 | -0.055902 | -0.91882 | -0.91564 | -0.91648 | -0.062643 | -0.053194 | -0.044147 | -0.047148 | -0.050749 | -0.052439 | -0.052912 | -0.053667 | -0.052222 | -0.051788 | -0.04978 | -0.04844 | -0.050451 | -0.055723 | -0.053906 | -0.051525 | -0.049152 | -0.045903 | -0.044492 | -0.046314
10 | 11 | 2020 | Winter | P, [%] | 0 | 0 | 0.6988% | 11.49% | 11.45% | 11.46% | 0.783% | 0.6649% | 0.5518% | 0.5894% | 0.6344% | 0.6555% | 0.6614% | 0.6708% | 0.6528% | 0.6474% | 0.6222% | 0.6055% | 0.6306% | 0.6965% | 0.6738% | 0.6441% | 0.6144% | 0.5738% | 0.5562% | 0.5789%
11 | 10 | 2020 | Winter | P, [MW] | 0 | 0 | 0.077882 | 0.93915 | 0.93538 | 0.93643 | 0.084246 | 0.075506 | 0.066699 | 0.069286 | 0.072507 | 0.074054 | 0.074478 | 0.075174 | 0.073877 | 0.073487 | 0.071672 | 0.070441 | 0.072248 | 0.077023 | 0.075374 | 0.073191 | 0.071044 | 0.068161 | 0.067045 | 0.068895
11 | 10 | 2020 | Winter | P, [%] | 0 | 0 | 0.9735% | 11.74% | 11.69% | 11.71% | 1.053% | 0.9438% | 0.8337% | 0.8661% | 0.9063% | 0.9257% | 0.931% | 0.9397% | 0.9235% | 0.9186% | 0.8959% | 0.8805% | 0.9031% | 0.9628% | 0.9422% | 0.9149% | 0.888% | 0.852% | 0.8381% | 0.8612%
10 | 11 | 2020 | Winter | Q, [MVAr] | 0 | 0 | 5.2191 | -4.934 | -4.8625 | -4.8881 | 5.176 | 5.2606 | 5.2865 | 5.2379 | 5.192 | 5.1749 | 5.1688 | 5.1618 | 5.1794 | 5.1847 | 5.2075 | 5.2202 | 5.1962 | 5.1369 | 5.1573 | 5.1806 | 5.2076 | 5.2531 | 5.288 | 5.2904
10 | 11 | 2020 | Winter | Q, [%] | 0 | 0 | 65.24% | 61.67% | 60.78% | 61.1% | 64.7% | 65.76% | 66.08% | 65.47% | 64.9% | 64.69% | 64.61% | 64.52% | 64.74% | 64.81% | 65.09% | 65.25% | 64.95% | 64.21% | 64.47% | 64.76% | 65.09% | 65.66% | 66.1% | 66.13%
11 | 10 | 2020 | Winter | Q, [MVAr] | 0 | 0 | -4.9748 | 5.1598 | 5.0819 | 5.1098 | -4.936 | -5.0126 | -5.0359 | -4.9919 | -4.9503 | -4.9347 | -4.9291 | -4.9228 | -4.9388 | -4.9436 | -4.9642 | -4.9758 | -4.954 | -4.9003 | -4.9187 | -4.9399 | -4.9643 | -5.0058 | -5.0374 | -5.0395
11 | 10 | 2020 | Winter | Q, [%] | 0 | 0 | 62.19% | 64.5% | 63.52% | 63.87% | 61.7% | 62.66% | 62.95% | 62.4% | 61.88% | 61.68% | 61.61% | 61.53% | 61.73% | 61.8% | 62.05% | 62.2% | 61.92% | 61.25% | 61.48% | 61.75% | 62.05% | 62.57% | 62.97% | 62.99%
10 | 11 | 2020 | Winter | S, [MVA] | 0 | 0 | 5.2194 | 5.0188 | 4.948 | 4.9733 | 5.1764 | 5.2608 | 5.2867 | 5.2381 | 5.1923 | 5.1752 | 5.169 | 5.162 | 5.1796 | 5.185 | 5.2077 | 5.2205 | 5.1964 | 5.1372 | 5.1575 | 5.1809 | 5.2078 | 5.2533 | 5.2882 | 5.2906
10 | 11 | 2020 | Winter | S, [%] | 0 | 0 | 65.24% | 62.73% | 61.85% | 62.17% | 64.7% | 65.76% | 66.08% | 65.48% | 64.9% | 64.69% | 64.61% | 64.53% | 64.75% | 64.81% | 65.1% | 65.26% | 64.96% | 64.22% | 64.47% | 64.76% | 65.1% | 65.67% | 66.1% | 66.13%
11 | 10 | 2020 | Winter | S, [MVA] | 0 | 0 | 4.9754 | 5.2446 | 5.1673 | 5.1949 | 4.9367 | 5.0132 | 5.0363 | 4.9924 | 4.9508 | 4.9353 | 4.9297 | 4.9234 | 4.9393 | 4.9442 | 4.9647 | 4.9763 | 4.9545 | 4.9009 | 4.9193 | 4.9404 | 4.9648 | 5.0062 | 5.0378 | 5.0399
11 | 10 | 2020 | Winter | S, [%] | 0 | 0 | 62.19% | 65.56% | 64.59% | 64.94% | 61.71% | 62.67% | 62.95% | 62.4% | 61.89% | 61.69% | 61.62% | 61.54% | 61.74% | 61.8% | 62.06% | 62.2% | 61.93% | 61.26% | 61.49% | 61.76% | 62.06% | 62.58% | 62.97% | 63%
13 | 14 | 2020 | Winter | P, [MW] | 0 | 0 | 4.3824 | 2.9311 | 1.7594 | 2.3569 | 2.8544 | 3.5253 | 7.0249 | 8.8782 | 10.3435 | 10.8349 | 11.0023 | 11.2195 | 10.6165 | 10.546 | 9.7323 | 9.5191 | 10.3527 | 12.1503 | 11.4892 | 10.9406 | 10.0843 | 8.5211 | 6.8816 | 5.6841
13 | 14 | 2020 | Winter | P, [%] | 0 | 0 | 10.96% | 7.328% | 4.398% | 5.892% | 7.136% | 8.813% | 17.56% | 22.2% | 25.86% | 27.09% | 27.51% | 28.05% | 26.54% | 26.37% | 24.33% | 23.8% | 25.88% | 30.38% | 28.72% | 27.35% | 25.21% | 21.3% | 17.2% | 14.21%
14 | 13 | 2020 | Winter | P, [MW] | 0 | 0 | -4.3671 | -2.9225 | -1.7507 | -2.3483 | -2.8366 | -3.5087 | -7.0098 | -8.8614 | -10.3248 | -10.8154 | -10.9827 | -11.1994 | -10.5975 | -10.5271 | -9.7147 | -9.502 | -10.3343 | -12.1285 | -11.4686 | -10.9213 | -10.0663 | -8.5047 | -6.8664 | -5.6694
14 | 13 | 2020 | Winter | P, [%] | 0 | 0 | 10.92% | 7.306% | 4.377% | 5.871% | 7.092% | 8.772% | 17.52% | 22.15% | 25.81% | 27.04% | 27.46% | 28% | 26.49% | 26.32% | 24.29% | 23.76% | 25.84% | 30.32% | 28.67% | 27.3% | 25.17% | 21.26% | 17.17% | 14.17%
13 | 14 | 2020 | Winter | Q, [MVAr] | 0 | 0 | 12.2628 | 9.1841 | 9.5244 | 9.3487 | 13.7838 | 13.095 | 10.747 | 10.2189 | 9.8366 | 9.7117 | 9.582 | 9.5937 | 9.7001 | 9.7094 | 9.8293 | 9.7823 | 9.6359 | 9.4659 | 9.6175 | 9.5305 | 9.6851 | 10.3471 | 10.9349 | 11.3722
13 | 14 | 2020 | Winter | Q, [%] | 0 | 0 | 30.66% | 22.96% | 23.81% | 23.37% | 34.46% | 32.74% | 26.87% | 25.55% | 24.59% | 24.28% | 23.96% | 23.98% | 24.25% | 24.27% | 24.57% | 24.46% | 24.09% | 23.66% | 24.04% | 23.83% | 24.21% | 25.87% | 27.34% | 28.43%
14 | 13 | 2020 | Winter | Q, [MVAr] | 0 | 0 | -11.8176 | -8.9339 | -9.2725 | -9.0987 | -13.2678 | -12.6145 | -10.311 | -9.733 | -9.2953 | -9.1489 | -9.0156 | -9.0139 | -9.1502 | -9.163 | -9.3208 | -9.287 | -9.1038 | -8.8344 | -9.0204 | -8.9702 | -9.1652 | -9.8712 | -10.4941 | -10.9461
14 | 13 | 2020 | Winter | Q, [%] | 0 | 0 | 29.54% | 22.33% | 23.18% | 22.75% | 33.17% | 31.54% | 25.78% | 24.33% | 23.24% | 22.87% | 22.54% | 22.53% | 22.88% | 22.91% | 23.3% | 23.22% | 22.76% | 22.09% | 22.55% | 22.43% | 22.91% | 24.68% | 26.24% | 27.37%
13 | 14 | 2020 | Winter | S, [MVA] | 0 | 0 | 13.0224 | 9.6405 | 9.6855 | 9.6413 | 14.0762 | 13.5612 | 12.8392 | 13.5369 | 14.274 | 14.5503 | 14.5899 | 14.7619 | 14.3806 | 14.335 | 13.8323 | 13.6494 | 14.1432 | 15.4024 | 14.9832 | 14.5096 | 13.9819 | 13.4041 | 12.9201 | 12.7136
13 | 14 | 2020 | Winter | S, [%] | 0 | 0 | 32.56% | 24.1% | 24.21% | 24.1% | 35.19% | 33.9% | 32.1% | 33.84% | 35.69% | 36.38% | 36.47% | 36.9% | 35.95% | 35.84% | 34.58% | 34.12% | 35.36% | 38.51% | 37.46% | 36.27% | 34.95% | 33.51% | 32.3% | 31.78%
14 | 13 | 2020 | Winter | S, [MVA] | 0 | 0 | 12.5987 | 9.3998 | 9.4363 | 9.3969 | 13.5676 | 13.0934 | 12.4682 | 13.1627 | 13.8926 | 14.166 | 14.2092 | 14.3763 | 14.0012 | 13.9564 | 13.463 | 13.2867 | 13.7723 | 15.0049 | 14.5909 | 14.1329 | 13.6136 | 13.0296 | 12.5408 | 12.3272
14 | 13 | 2020 | Winter | S, [%] | 0 | 0 | 31.5% | 23.5% | 23.59% | 23.49% | 33.92% | 32.73% | 31.17% | 32.91% | 34.73% | 35.41% | 35.52% | 35.94% | 35% | 34.89% | 33.66% | 33.22% | 34.43% | 37.51% | 36.48% | 35.33% | 34.03% | 32.57% | 31.35% | 30.82%
14 | 15 | 2020 | Winter | P, [MW] | 0 | 0 | 4.2122 | 4.4478 | 4.3874 | 4.2804 | 3.8294 | 3.9961 | 4.5124 | 5.1688 | 5.5784 | 5.64 | 5.5304 | 5.7233 | 5.7685 | 5.8037 | 5.536 | 5.3718 | 5.5882 | 5.9615 | 5.7353 | 5.4036 | 5.1795 | 5.0057 | 4.7123 | 4.3388
14 | 15 | 2020 | Winter | P, [%] | 0 | 0 | 26.33% | 27.8% | 27.42% | 26.75% | 23.93% | 24.98% | 28.2% | 32.31% | 34.87% | 35.25% | 34.57% | 35.77% | 36.05% | 36.27% | 34.6% | 33.57% | 34.93% | 37.26% | 35.85% | 33.77% | 32.37% | 31.29% | 29.45% | 27.12%
15 | 14 | 2020 | Winter | P, [MW] | 0 | 0 | -4.2048 | -4.4233 | -4.3626 | -4.2558 | -3.8204 | -3.989 | -4.5031 | -5.1565 | -5.5637 | -5.6248 | -5.5154 | -5.7075 | -5.753 | -5.7883 | -5.5219 | -5.3583 | -5.5735 | -5.9444 | -5.7193 | -5.389 | -5.1661 | -4.9939 | -4.7025 | -4.331
15 | 14 | 2020 | Winter | P, [%] | 0 | 0 | 26.28% | 27.65% | 27.27% | 26.6% | 23.88% | 24.93% | 28.14% | 32.23% | 34.77% | 35.15% | 34.47% | 35.67% | 35.96% | 36.18% | 34.51% | 33.49% | 34.83% | 37.15% | 35.75% | 33.68% | 32.29% | 31.21% | 29.39% | 27.07%
14 | 15 | 2020 | Winter | Q, [MVAr] | 0 | 0 | 0.76267 | 6.364 | 6.4822 | 6.5158 | 2.7647 | 1.2939 | -1.6704 | -2.034 | -2.3275 | -2.4696 | -2.5944 | -2.5552 | -2.2666 | -2.1756 | -2.1246 | -2.1622 | -2.3554 | -2.679 | -2.6127 | -2.6606 | -2.5736 | -2.1174 | -1.4594 | -0.75277
14 | 15 | 2020 | Winter | Q, [%] | 0 | 0 | 4.767% | 39.77% | 40.51% | 40.72% | 17.28% | 8.087% | 10.44% | 12.71% | 14.55% | 15.43% | 16.21% | 15.97% | 14.17% | 13.6% | 13.28% | 13.51% | 14.72% | 16.74% | 16.33% | 16.63% | 16.08% | 13.23% | 9.121% | 4.705%
15 | 14 | 2020 | Winter | Q, [MVAr] | 0 | 0 | -0.6809 | -6.0924 | -6.2065 | -6.2421 | -2.6653 | -1.2152 | 1.7737 | 2.1716 | 2.4906 | 2.6387 | 2.7609 | 2.7305 | 2.4381 | 2.3471 | 2.2815 | 2.3119 | 2.5195 | 2.8696 | 2.7899 | 2.8225 | 2.7229 | 2.2491 | 1.5679 | 0.83928
15 | 14 | 2020 | Winter | Q, [%] | 0 | 0 | 4.256% | 38.08% | 38.79% | 39.01% | 16.66% | 7.595% | 11.09% | 13.57% | 15.57% | 16.49% | 17.26% | 17.07% | 15.24% | 14.67% | 14.26% | 14.45% | 15.75% | 17.93% | 17.44% | 17.64% | 17.02% | 14.06% | 9.8% | 5.246%
14 | 15 | 2020 | Winter | S, [MVA] | 0 | 0 | 4.2806 | 7.7642 | 7.8274 | 7.796 | 4.7231 | 4.2004 | 4.8116 | 5.5546 | 6.0445 | 6.157 | 6.1087 | 6.2678 | 6.1978 | 6.1981 | 5.9297 | 5.7906 | 6.0643 | 6.5358 | 6.3023 | 6.0231 | 5.7837 | 5.4351 | 4.9331 | 4.4036
14 | 15 | 2020 | Winter | S, [%] | 0 | 0 | 26.75% | 48.53% | 48.92% | 48.73% | 29.52% | 26.25% | 30.07% | 34.72% | 37.78% | 38.48% | 38.18% | 39.17% | 38.74% | 38.74% | 37.06% | 36.19% | 37.9% | 40.85% | 39.39% | 37.64% | 36.15% | 33.97% | 30.83% | 27.52%
15 | 14 | 2020 | Winter | S, [MVA] | 0 | 0 | 4.2596 | 7.5288 | 7.5863 | 7.5548 | 4.6583 | 4.17 | 4.8398 | 5.5951 | 6.0958 | 6.213 | 6.1679 | 6.327 | 6.2483 | 6.2461 | 5.9747 | 5.8357 | 6.1165 | 6.6008 | 6.3635 | 6.0835 | 5.8397 | 5.477 | 4.957 | 4.4116
15 | 14 | 2020 | Winter | S, [%] | 0 | 0 | 26.62% | 47.06% | 47.41% | 47.22% | 29.11% | 26.06% | 30.25% | 34.97% | 38.1% | 38.83% | 38.55% | 39.54% | 39.05% | 39.04% | 37.34% | 36.47% | 38.23% | 41.25% | 39.77% | 38.02% | 36.5% | 34.23% | 30.98% | 27.57%
18 | 19 | 2020 | Winter | P, [MW] | 0 | 0 | 1.8362 | 1.3758 | 0.86364 | 1.2597 | 1.4244 | 1.0589 | 1.5819 | 1.735 | 2.1398 | 2.2937 | 2.4876 | 2.5044 | 2.4428 | 2.4654 | 2.4398 | 2.4827 | 2.6144 | 2.6423 | 2.4383 | 2.608 | 2.3916 | 1.4022 | 1.2078 | 1.4803
18 | 19 | 2020 | Winter | P, [%] | 0 | 0 | 9.181% | 6.879% | 4.318% | 6.299% | 7.122% | 5.294% | 7.91% | 8.675% | 10.7% | 11.47% | 12.44% | 12.52% | 12.21% | 12.33% | 12.2% | 12.41% | 13.07% | 13.21% | 12.19% | 13.04% | 11.96% | 7.011% | 6.039% | 7.401%
19 | 18 | 2020 | Winter | P, [MW] | 0 | 0 | -1.8256 | -1.3645 | -0.85214 | -1.2485 | -1.4142 | -1.0485 | -1.571 | -1.7238 | -2.1284 | -2.2821 | -2.476 | -2.4927 | -2.4313 | -2.4538 | -2.4284 | -2.4712 | -2.6028 | -2.6305 | -2.4267 | -2.5964 | -2.3802 | -1.3911 | -1.1969 | -1.4695
19 | 18 | 2020 | Winter | P, [%] | 0 | 0 | 9.128% | 6.822% | 4.261% | 6.242% | 7.071% | 5.242% | 7.855% | 8.619% | 10.64% | 11.41% | 12.38% | 12.46% | 12.16% | 12.27% | 12.14% | 12.36% | 13.01% | 13.15% | 12.13% | 12.98% | 11.9% | 6.956% | 5.985% | 7.348%
18 | 19 | 2020 | Winter | Q, [MVAr] | 0 | 0 | 7.026 | 7.3829 | 7.5328 | 7.3963 | 6.9924 | 7.1331 | 7.2402 | 7.2746 | 7.2589 | 7.2429 | 7.2119 | 7.2051 | 7.2025 | 7.1939 | 7.156 | 7.1337 | 7.1307 | 7.2163 | 7.2342 | 7.1669 | 7.1673 | 7.3067 | 7.271 | 7.1787
18 | 19 | 2020 | Winter | Q, [%] | 0 | 0 | 35.13% | 36.91% | 37.66% | 36.98% | 34.96% | 35.67% | 36.2% | 36.37% | 36.29% | 36.21% | 36.06% | 36.03% | 36.01% | 35.97% | 35.78% | 35.67% | 35.65% | 36.08% | 36.17% | 35.83% | 35.84% | 36.53% | 36.35% | 35.89%
19 | 18 | 2020 | Winter | Q, [MVAr] | 0 | 0 | -6.7359 | -7.0727 | -7.2166 | -7.0867 | -6.7123 | -6.8471 | -6.9381 | -6.967 | -6.9439 | -6.9254 | -6.8918 | -6.8851 | -6.8844 | -6.8758 | -6.8416 | -6.8199 | -6.8134 | -6.8915 | -6.9137 | -6.847 | -6.8533 | -7.0022 | -6.9722 | -6.8832
19 | 18 | 2020 | Winter | Q, [%] | 0 | 0 | 33.68% | 35.36% | 36.08% | 35.43% | 33.56% | 34.24% | 34.69% | 34.83% | 34.72% | 34.63% | 34.46% | 34.43% | 34.42% | 34.38% | 34.21% | 34.1% | 34.07% | 34.46% | 34.57% | 34.24% | 34.27% | 35.01% | 34.86% | 34.42%
18 | 19 | 2020 | Winter | S, [MVA] | 0 | 0 | 7.262 | 7.51 | 7.5821 | 7.5028 | 7.136 | 7.2113 | 7.411 | 7.4786 | 7.5677 | 7.5974 | 7.6289 | 7.6279 | 7.6055 | 7.6046 | 7.5605 | 7.5534 | 7.5948 | 7.6849 | 7.6341 | 7.6267 | 7.5558 | 7.44 | 7.3706 | 7.3298
18 | 19 | 2020 | Winter | S, [%] | 0 | 0 | 36.31% | 37.55% | 37.91% | 37.51% | 35.68% | 36.06% | 37.06% | 37.39% | 37.84% | 37.99% | 38.14% | 38.14% | 38.03% | 38.02% | 37.8% | 37.77% | 37.97% | 38.42% | 38.17% | 38.13% | 37.78% | 37.2% | 36.85% | 36.65%
19 | 18 | 2020 | Winter | S, [MVA] | 0 | 0 | 6.979 | 7.2032 | 7.2667 | 7.1959 | 6.8596 | 6.9269 | 7.1138 | 7.1771 | 7.2627 | 7.2918 | 7.3231 | 7.3224 | 7.3011 | 7.3006 | 7.2598 | 7.2538 | 7.2937 | 7.3765 | 7.3272 | 7.3228 | 7.2549 | 7.1391 | 7.0742 | 7.0384
19 | 18 | 2020 | Winter | S, [%] | 0 | 0 | 34.89% | 36.02% | 36.33% | 35.98% | 34.3% | 34.63% | 35.57% | 35.89% | 36.31% | 36.46% | 36.62% | 36.61% | 36.51% | 36.5% | 36.3% | 36.27% | 36.47% | 36.88% | 36.64% | 36.61% | 36.27% | 35.7% | 35.37% | 35.19%
20 | 19 | 2020 | Winter | P, [MW] | 0 | 0 | 2.1023 | 2.0391 | 1.0987 | 1.8983 | 1.6192 | 0.92574 | 1.6435 | 1.5092 | 1.8096 | 1.9616 | 2.1605 | 2.1782 | 2.1156 | 2.1728 | 2.2827 | 2.3748 | 2.4444 | 2.1982 | 2.0938 | 2.3817 | 2.2879 | 1.0265 | 0.87996 | 1.6343
20 | 19 | 2020 | Winter | P, [%] | 0 | 0 | 26.28% | 25.49% | 13.73% | 23.73% | 20.24% | 11.57% | 20.54% | 18.86% | 22.62% | 24.52% | 27.01% | 27.23% | 26.44% | 27.16% | 28.53% | 29.68% | 30.56% | 27.48% | 26.17% | 29.77% | 28.6% | 12.83% | 11% | 20.43%
19 | 20 | 2020 | Winter | P, [MW] | 0 | 0 | -2.0929 | -2.0311 | -1.0922 | -1.8906 | -1.6109 | -0.91818 | -1.6349 | -1.5007 | -1.8006 | -1.9522 | -2.1507 | -2.1684 | -2.1059 | -2.163 | -2.2726 | -2.3645 | -2.4339 | -2.1884 | -2.0842 | -2.3714 | -2.2779 | -1.0188 | -0.87233 | -1.6258
19 | 20 | 2020 | Winter | P, [%] | 0 | 0 | 26.16% | 25.39% | 13.65% | 23.63% | 20.14% | 11.48% | 20.44% | 18.76% | 22.51% | 24.4% | 26.88% | 27.11% | 26.32% | 27.04% | 28.41% | 29.56% | 30.42% | 27.35% | 26.05% | 29.64% | 28.47% | 12.73% | 10.9% | 20.32%
20 | 19 | 2020 | Winter | Q, [MVAr] | 0 | 0 | 2.6931 | 2.3665 | 2.6013 | 2.4007 | 2.7775 | 2.9145 | 2.8205 | 2.8592 | 2.8066 | 2.7672 | 2.7187 | 2.7089 | 2.7394 | 2.728 | 2.69 | 2.6625 | 2.638 | 2.706 | 2.7296 | 2.6497 | 2.6643 | 2.9246 | 2.941 | 2.8107
20 | 19 | 2020 | Winter | Q, [%] | 0 | 0 | 33.66% | 29.58% | 32.52% | 30.01% | 34.72% | 36.43% | 35.26% | 35.74% | 35.08% | 34.59% | 33.98% | 33.86% | 34.24% | 34.1% | 33.62% | 33.28% | 32.98% | 33.83% | 34.12% | 33.12% | 33.3% | 36.56% | 36.76% | 35.13%
19 | 20 | 2020 | Winter | Q, [MVAr] | 0 | 0 | -2.5881 | -2.2779 | -2.529 | -2.3157 | -2.6847 | -2.8305 | -2.7246 | -2.7652 | -2.7062 | -2.6636 | -2.6101 | -2.6001 | -2.6315 | -2.6185 | -2.5779 | -2.5479 | -2.5215 | -2.5965 | -2.623 | -2.5354 | -2.5532 | -2.8382 | -2.8563 | -2.7156
19 | 20 | 2020 | Winter | Q, [%] | 0 | 0 | 32.35% | 28.47% | 31.61% | 28.95% | 33.56% | 35.38% | 34.06% | 34.56% | 33.83% | 33.3% | 32.63% | 32.5% | 32.89% | 32.73% | 32.22% | 31.85% | 31.52% | 32.46% | 32.79% | 31.69% | 31.92% | 35.48% | 35.7% | 33.95%
20 | 19 | 2020 | Winter | S, [MVA] | 0 | 0 | 3.4165 | 3.1238 | 2.8238 | 3.0605 | 3.2151 | 3.058 | 3.2644 | 3.2331 | 3.3394 | 3.3919 | 3.4726 | 3.4761 | 3.4612 | 3.4876 | 3.528 | 3.5677 | 3.5964 | 3.4864 | 3.4401 | 3.5628 | 3.5119 | 3.0995 | 3.0698 | 3.2513
20 | 19 | 2020 | Winter | S, [%] | 0 | 0 | 42.71% | 39.05% | 35.3% | 38.26% | 40.19% | 38.22% | 40.8% | 40.41% | 41.74% | 42.4% | 43.41% | 43.45% | 43.26% | 43.59% | 44.1% | 44.6% | 44.96% | 43.58% | 43% | 44.54% | 43.9% | 38.74% | 38.37% | 40.64%
19 | 20 | 2020 | Winter | S, [MVA] | 0 | 0 | 3.3284 | 3.0519 | 2.7547 | 2.9895 | 3.1309 | 2.9757 | 3.1775 | 3.1462 | 3.2505 | 3.3024 | 3.382 | 3.3857 | 3.3704 | 3.3963 | 3.4366 | 3.476 | 3.5046 | 3.3957 | 3.3502 | 3.4716 | 3.4217 | 3.0155 | 2.9865 | 3.1651
19 | 20 | 2020 | Winter | S, [%] | 0 | 0 | 41.61% | 38.15% | 34.43% | 37.37% | 39.14% | 37.2% | 39.72% | 39.33% | 40.63% | 41.28% | 42.27% | 42.32% | 42.13% | 42.45% | 42.96% | 43.45% | 43.81% | 42.45% | 41.88% | 43.39% | 42.77% | 37.69% | 37.33% | 39.56%
12 | 10 | 2020 | Winter | P, [MW] | 0 | 1 | 0.44519 | 0.4409 | 0.43129 | 0.43175 | 0.45341 | 0.46186 | 0.45868 | 0.45199 | 0.44963 | 0.44867 | 0.44825 | 0.45156 | 0.45563 | 0.4588 | 0.45793 | 0.45132 | 0.45038 | 0.45311 | 0.45412 | 0.45895 | 0.46598 | 0.46352 | 0.43933 | 0.43735
12 | 10 | 2020 | Winter | P, [%] | 0 | 1 | 1.936% | 1.917% | 1.875% | 1.877% | 1.971% | 2.008% | 1.994% | 1.965% | 1.955% | 1.951% | 1.949% | 1.963% | 1.981% | 1.995% | 1.991% | 1.962% | 1.958% | 1.97% | 1.974% | 1.995% | 2.026% | 2.015% | 1.91% | 1.902%
10 | 12 | 2020 | Winter | P, [MW] | 0 | 1 | -0.42953 | -0.42534 | -0.41601 | -0.41645 | -0.43752 | -0.44583 | -0.4428 | -0.43635 | -0.43407 | -0.43314 | -0.43273 | -0.43594 | -0.43986 | -0.44292 | -0.44208 | -0.43571 | -0.43482 | -0.43746 | -0.43844 | -0.4431 | -0.4499 | -0.44742 | -0.42386 | -0.42194
10 | 12 | 2020 | Winter | P, [%] | 0 | 1 | 1.868% | 1.849% | 1.809% | 1.811% | 1.902% | 1.938% | 1.925% | 1.897% | 1.887% | 1.883% | 1.881% | 1.895% | 1.912% | 1.926% | 1.922% | 1.894% | 1.891% | 1.902% | 1.906% | 1.927% | 1.956% | 1.945% | 1.843% | 1.835%
12 | 10 | 2020 | Winter | Q, [MVAr] | 0 | 1 | 10.2796 | 10.2473 | 10.1565 | 10.1639 | 10.3517 | 10.3932 | 10.3427 | 10.2635 | 10.239 | 10.2285 | 10.2251 | 10.259 | 10.3058 | 10.3426 | 10.3348 | 10.2547 | 10.2373 | 10.2663 | 10.2771 | 10.3307 | 10.4066 | 10.4185 | 10.217 | 10.199
12 | 10 | 2020 | Winter | Q, [%] | 0 | 1 | 44.69% | 44.55% | 44.16% | 44.19% | 45.01% | 45.19% | 44.97% | 44.62% | 44.52% | 44.47% | 44.46% | 44.6% | 44.81% | 44.97% | 44.93% | 44.59% | 44.51% | 44.64% | 44.68% | 44.92% | 45.25% | 45.3% | 44.42% | 44.34%
10 | 12 | 2020 | Winter | Q, [MVAr] | 0 | 1 | -10.3443 | -10.3121 | -10.2215 | -10.2289 | -10.4163 | -10.4576 | -10.4072 | -10.3281 | -10.3037 | -10.2932 | -10.2898 | -10.3237 | -10.3704 | -10.4071 | -10.3993 | -10.3193 | -10.302 | -10.3309 | -10.3417 | -10.3952 | -10.471 | -10.4829 | -10.2819 | -10.2639
10 | 12 | 2020 | Winter | Q, [%] | 0 | 1 | 44.98% | 44.84% | 44.44% | 44.47% | 45.29% | 45.47% | 45.25% | 44.9% | 44.8% | 44.75% | 44.74% | 44.89% | 45.09% | 45.25% | 45.21% | 44.87% | 44.79% | 44.92% | 44.96% | 45.2% | 45.53% | 45.58% | 44.7% | 44.63%
12 | 10 | 2020 | Winter | S, [MVA] | 0 | 1 | 10.2892 | 10.2568 | 10.1657 | 10.1731 | 10.3616 | 10.4035 | 10.3528 | 10.2734 | 10.2489 | 10.2383 | 10.2349 | 10.2689 | 10.3158 | 10.3528 | 10.3449 | 10.2646 | 10.2472 | 10.2763 | 10.2871 | 10.3409 | 10.4171 | 10.4288 | 10.2264 | 10.2083
12 | 10 | 2020 | Winter | S, [%] | 0 | 1 | 44.74% | 44.59% | 44.2% | 44.23% | 45.05% | 45.23% | 45.01% | 44.67% | 44.56% | 44.51% | 44.5% | 44.65% | 44.85% | 45.01% | 44.98% | 44.63% | 44.55% | 44.68% | 44.73% | 44.96% | 45.29% | 45.34% | 44.46% | 44.38%
10 | 12 | 2020 | Winter | S, [MVA] | 0 | 1 | 10.3532 | 10.3209 | 10.23 | 10.2374 | 10.4254 | 10.4671 | 10.4166 | 10.3374 | 10.3128 | 10.3023 | 10.2989 | 10.3329 | 10.3797 | 10.4166 | 10.4087 | 10.3285 | 10.3112 | 10.3402 | 10.351 | 10.4046 | 10.4806 | 10.4924 | 10.2906 | 10.2725
10 | 12 | 2020 | Winter | S, [%] | 0 | 1 | 45.01% | 44.87% | 44.48% | 44.51% | 45.33% | 45.51% | 45.29% | 44.95% | 44.84% | 44.79% | 44.78% | 44.93% | 45.13% | 45.29% | 45.26% | 44.91% | 44.83% | 44.96% | 45% | 45.24% | 45.57% | 45.62% | 44.74% | 44.66%
14 | 12 | 2020 | Winter | P, [MW] | 0 | 1 | 0.83943 | 0.75351 | 0.60631 | 0.65236 | 0.96295 | 1.2495 | 1.3904 | 1.6105 | 1.6592 | 1.6745 | 1.5705 | 1.5646 | 1.4557 | 1.4338 | 1.4277 | 1.7512 | 1.9942 | 1.8837 | 1.8141 | 1.6643 | 1.5528 | 1.2809 | 1.0291 | 1.0278
14 | 12 | 2020 | Winter | P, [%] | 0 | 1 | 3.65% | 3.276% | 2.636% | 2.836% | 4.187% | 5.433% | 6.045% | 7.002% | 7.214% | 7.28% | 6.828% | 6.803% | 6.329% | 6.234% | 6.207% | 7.614% | 8.67% | 8.19% | 7.888% | 7.236% | 6.751% | 5.569% | 4.474% | 4.469%
12 | 14 | 2020 | Winter | P, [MW] | 0 | 1 | -0.82323 | -0.73759 | -0.59094 | -0.63688 | -0.94629 | -1.2321 | -1.3728 | -1.5927 | -1.6413 | -1.6566 | -1.5528 | -1.5468 | -1.4381 | -1.4161 | -1.4101 | -1.733 | -1.9754 | -1.8651 | -1.7957 | -1.6461 | -1.5346 | -1.2633 | -1.0127 | -1.0114
12 | 14 | 2020 | Winter | P, [%] | 0 | 1 | 3.579% | 3.207% | 2.569% | 2.769% | 4.114% | 5.357% | 5.969% | 6.925% | 7.136% | 7.202% | 6.751% | 6.725% | 6.253% | 6.157% | 6.131% | 7.535% | 8.589% | 8.109% | 7.807% | 7.157% | 6.672% | 5.493% | 4.403% | 4.398%
14 | 12 | 2020 | Winter | Q, [MVAr] | 0 | 1 | 10.4418 | 10.3605 | 10.1872 | 10.2219 | 10.5832 | 10.7917 | 10.8277 | 10.8846 | 10.8907 | 10.8899 | 10.8243 | 10.8528 | 10.8318 | 10.8536 | 10.8426 | 10.9606 | 11.0897 | 11.0506 | 11.0191 | 10.9799 | 10.9847 | 10.8349 | 10.4966 | 10.479
14 | 12 | 2020 | Winter | Q, [%] | 0 | 1 | 45.4% | 45.05% | 44.29% | 44.44% | 46.01% | 46.92% | 47.08% | 47.32% | 47.35% | 47.35% | 47.06% | 47.19% | 47.09% | 47.19% | 47.14% | 47.65% | 48.22% | 48.05% | 47.91% | 47.74% | 47.76% | 47.11% | 45.64% | 45.56%
12 | 14 | 2020 | Winter | Q, [MVAr] | 0 | 1 | -10.5064 | -10.4253 | -10.2523 | -10.287 | -10.6474 | -10.8553 | -10.8912 | -10.9479 | -10.954 | -10.9532 | -10.8878 | -10.9161 | -10.8953 | -10.917 | -10.906 | -11.0237 | -11.1524 | -11.1135 | -11.0821 | -11.043 | -11.0478 | -10.8984 | -10.561 | -10.5434
12 | 14 | 2020 | Winter | Q, [%] | 0 | 1 | 45.68% | 45.33% | 44.58% | 44.73% | 46.29% | 47.2% | 47.35% | 47.6% | 47.63% | 47.62% | 47.34% | 47.46% | 47.37% | 47.47% | 47.42% | 47.93% | 48.49% | 48.32% | 48.18% | 48.01% | 48.03% | 47.38% | 45.92% | 45.84%
14 | 12 | 2020 | Winter | S, [MVA] | 0 | 1 | 10.4755 | 10.3879 | 10.2052 | 10.2427 | 10.6269 | 10.8638 | 10.9166 | 11.0031 | 11.0164 | 11.0179 | 10.9377 | 10.965 | 10.9292 | 10.9479 | 10.9362 | 11.0996 | 11.2675 | 11.21 | 11.1675 | 11.1053 | 11.0939 | 10.9103 | 10.5469 | 10.5292
14 | 12 | 2020 | Winter | S, [%] | 0 | 1 | 45.55% | 45.16% | 44.37% | 44.53% | 46.2% | 47.23% | 47.46% | 47.84% | 47.9% | 47.9% | 47.56% | 47.67% | 47.52% | 47.6% | 47.55% | 48.26% | 48.99% | 48.74% | 48.55% | 48.28% | 48.23% | 47.44% | 45.86% | 45.78%
12 | 14 | 2020 | Winter | S, [MVA] | 0 | 1 | 10.5386 | 10.4514 | 10.2693 | 10.3067 | 10.6894 | 10.925 | 10.9774 | 11.0631 | 11.0763 | 11.0778 | 10.998 | 11.0252 | 10.9898 | 11.0085 | 10.9968 | 11.1591 | 11.326 | 11.2689 | 11.2266 | 11.165 | 11.1539 | 10.9714 | 10.6095 | 10.5918
12 | 14 | 2020 | Winter | S, [%] | 0 | 1 | 45.82% | 45.44% | 44.65% | 44.81% | 46.48% | 47.5% | 47.73% | 48.1% | 48.16% | 48.16% | 47.82% | 47.94% | 47.78% | 47.86% | 47.81% | 48.52% | 49.24% | 49% | 48.81% | 48.54% | 48.5% | 47.7% | 46.13% | 46.05%
14 | 26 | 2020 | Winter | P, [MW] | 0 | 1 | -4.7918 | -5.1807 | -5.3832 | -5.4549 | -4.1132 | -3.1501 | -2.8254 | -2.2335 | -2.1934 | -2.0943 | -1.988 | -2.2662 | -2.6876 | -2.9276 | -2.8601 | -2.1531 | -1.8742 | -1.8653 | -1.7612 | -2.1932 | -2.5572 | -3.4787 | -4.1713 | -4.2135
14 | 26 | 2020 | Winter | P, [%] | 0 | 1 | 22.82% | 24.67% | 25.63% | 25.98% | 19.59% | 15% | 13.45% | 10.64% | 10.44% | 9.973% | 9.467% | 10.79% | 12.8% | 13.94% | 13.62% | 10.25% | 8.925% | 8.882% | 8.386% | 10.44% | 12.18% | 16.57% | 19.86% | 20.06%
26 | 14 | 2020 | Winter | P, [MW] | 0 | 1 | 4.83 | 5.219 | 5.4211 | 5.4932 | 4.1528 | 3.1897 | 2.8641 | 2.2725 | 2.2323 | 2.1332 | 2.0268 | 2.305 | 2.7266 | 2.9669 | 2.8993 | 2.1927 | 1.9143 | 1.9052 | 1.801 | 2.2329 | 2.5974 | 3.5184 | 4.2088 | 4.2508
26 | 14 | 2020 | Winter | P, [%] | 0 | 1 | 23% | 24.85% | 25.81% | 26.16% | 19.78% | 15.19% | 13.64% | 10.82% | 10.63% | 10.16% | 9.651% | 10.98% | 12.98% | 14.13% | 13.81% | 10.44% | 9.116% | 9.073% | 8.576% | 10.63% | 12.37% | 16.75% | 20.04% | 20.24%
14 | 26 | 2020 | Winter | Q, [MVAr] | 0 | 1 | 12.5944 | 12.4561 | 12.2853 | 12.3335 | 13.0807 | 13.3246 | 13.2539 | 13.4186 | 13.4045 | 13.4208 | 13.4085 | 13.3742 | 13.3187 | 13.321 | 13.3422 | 13.5241 | 13.6657 | 13.6417 | 13.6365 | 13.5529 | 13.5662 | 13.2706 | 12.6734 | 12.6305
14 | 26 | 2020 | Winter | Q, [%] | 0 | 1 | 59.97% | 59.31% | 58.5% | 58.73% | 62.29% | 63.45% | 63.11% | 63.9% | 63.83% | 63.91% | 63.85% | 63.69% | 63.42% | 63.43% | 63.53% | 64.4% | 65.07% | 64.96% | 64.94% | 64.54% | 64.6% | 63.19% | 60.35% | 60.15%
26 | 14 | 2020 | Winter | Q, [MVAr] | 0 | 1 | -12.5454 | -12.407 | -12.2369 | -12.2845 | -13.0298 | -13.2739 | -13.2043 | -13.3685 | -13.3547 | -13.3709 | -13.3588 | -13.3245 | -13.2688 | -13.2706 | -13.2918 | -13.4733 | -13.6141 | -13.5903 | -13.5853 | -13.5018 | -13.5146 | -13.2196 | -12.6255 | -12.5828
26 | 14 | 2020 | Winter | Q, [%] | 0 | 1 | 59.74% | 59.08% | 58.27% | 58.5% | 62.05% | 63.21% | 62.88% | 63.66% | 63.59% | 63.67% | 63.61% | 63.45% | 63.18% | 63.19% | 63.29% | 64.16% | 64.83% | 64.72% | 64.69% | 64.29% | 64.36% | 62.95% | 60.12% | 59.92%
14 | 26 | 2020 | Winter | S, [MVA] | 0 | 1 | 13.4751 | 13.4905 | 13.413 | 13.486 | 13.7121 | 13.6919 | 13.5517 | 13.6032 | 13.5828 | 13.5832 | 13.5551 | 13.5648 | 13.5871 | 13.6389 | 13.6453 | 13.6944 | 13.7936 | 13.7686 | 13.7498 | 13.7292 | 13.8051 | 13.7189 | 13.3422 | 13.3147
14 | 26 | 2020 | Winter | S, [%] | 0 | 1 | 64.17% | 64.24% | 63.87% | 64.22% | 65.3% | 65.2% | 64.53% | 64.78% | 64.68% | 64.68% | 64.55% | 64.59% | 64.7% | 64.95% | 64.98% | 65.21% | 65.68% | 65.56% | 65.48% | 65.38% | 65.74% | 65.33% | 63.53% | 63.4%
26 | 14 | 2020 | Winter | S, [MVA] | 0 | 1 | 13.4431 | 13.4601 | 13.3839 | 13.4567 | 13.6756 | 13.6518 | 13.5113 | 13.5603 | 13.5399 | 13.54 | 13.5117 | 13.5223 | 13.546 | 13.5983 | 13.6044 | 13.6506 | 13.748 | 13.7232 | 13.7042 | 13.6852 | 13.7619 | 13.6798 | 13.3085 | 13.2814
26 | 14 | 2020 | Winter | S, [%] | 0 | 1 | 64.01% | 64.1% | 63.73% | 64.08% | 65.12% | 65.01% | 64.34% | 64.57% | 64.48% | 64.48% | 64.34% | 64.39% | 64.5% | 64.75% | 64.78% | 65% | 65.47% | 65.35% | 65.26% | 65.17% | 65.53% | 65.14% | 63.37% | 63.24%
14 | 16 | 2020 | Winter | P, [MW] | 0 | 1 | 0.50702 | 0.40553 | 0.40553 | 0.40553 | 0.48407 | 0.64899 | 0.77248 | 0.89262 | 0.89262 | 0.89262 | 0.89262 | 0.70902 | 0.70339 | 0.70339 | 0.70339 | 0.9824 | 1.1742 | 0.95096 | 0.95096 | 0.95096 | 0.85342 | 0.70946 | 0.5836 | 0.54165
14 | 16 | 2020 | Winter | P, [%] | 0 | 1 | 2.414% | 1.931% | 1.931% | 1.931% | 2.305% | 3.09% | 3.678% | 4.251% | 4.251% | 4.251% | 4.251% | 3.376% | 3.349% | 3.349% | 3.349% | 4.678% | 5.591% | 4.528% | 4.528% | 4.528% | 4.064% | 3.378% | 2.779% | 2.579%
16 | 14 | 2020 | Winter | P, [MW] | 0 | 1 | -0.50696 | -0.40549 | -0.40549 | -0.40549 | -0.48401 | -0.64889 | -0.77234 | -0.89243 | -0.89243 | -0.89243 | -0.89243 | -0.7089 | -0.70328 | -0.70328 | -0.70328 | -0.98218 | -1.1739 | -0.95075 | -0.95075 | -0.95075 | -0.85326 | -0.70934 | -0.58352 | -0.54158
16 | 14 | 2020 | Winter | P, [%] | 0 | 1 | 2.414% | 1.931% | 1.931% | 1.931% | 2.305% | 3.09% | 3.678% | 4.25% | 4.25% | 4.25% | 4.25% | 3.376% | 3.349% | 3.349% | 3.349% | 4.677% | 5.59% | 4.527% | 4.527% | 4.527% | 4.063% | 3.378% | 2.779% | 2.579%
14 | 16 | 2020 | Winter | Q, [MVAr] | 0 | 1 | 0.14821 | 0.11773 | 0.11773 | 0.11773 | 0.14131 | 0.19084 | 0.22793 | 0.26402 | 0.26402 | 0.26402 | 0.26402 | 0.20887 | 0.20718 | 0.20718 | 0.20718 | 0.291 | 0.34865 | 0.28155 | 0.28155 | 0.28155 | 0.25225 | 0.209 | 0.1712 | 0.1586
14 | 16 | 2020 | Winter | Q, [%] | 0 | 1 | 0.7057% | 0.5606% | 0.5606% | 0.5606% | 0.6729% | 0.9088% | 1.085% | 1.257% | 1.257% | 1.257% | 1.257% | 0.9946% | 0.9866% | 0.9866% | 0.9866% | 1.386% | 1.66% | 1.341% | 1.341% | 1.341% | 1.201% | 0.9952% | 0.8152% | 0.7553%
16 | 14 | 2020 | Winter | Q, [MVAr] | 0 | 1 | -0.15209 | -0.12165 | -0.12165 | -0.12165 | -0.1452 | -0.19467 | -0.2317 | -0.26773 | -0.26773 | -0.26773 | -0.26773 | -0.21267 | -0.21098 | -0.21098 | -0.21098 | -0.29465 | -0.35217 | -0.28522 | -0.28522 | -0.28522 | -0.25598 | -0.2128 | -0.17506 | -0.16247
16 | 14 | 2020 | Winter | Q, [%] | 0 | 1 | 0.7242% | 0.5793% | 0.5793% | 0.5793% | 0.6914% | 0.927% | 1.103% | 1.275% | 1.275% | 1.275% | 1.275% | 1.013% | 1.005% | 1.005% | 1.005% | 1.403% | 1.677% | 1.358% | 1.358% | 1.358% | 1.219% | 1.013% | 0.8336% | 0.7737%
14 | 16 | 2020 | Winter | S, [MVA] | 0 | 1 | 0.52823 | 0.42227 | 0.42227 | 0.42227 | 0.50427 | 0.67647 | 0.8054 | 0.93084 | 0.93084 | 0.93084 | 0.93084 | 0.73914 | 0.73327 | 0.73327 | 0.73327 | 1.0246 | 1.2249 | 0.99176 | 0.99176 | 0.99176 | 0.88992 | 0.7396 | 0.60819 | 0.56439
14 | 16 | 2020 | Winter | S, [%] | 0 | 1 | 2.515% | 2.011% | 2.011% | 2.011% | 2.401% | 3.221% | 3.835% | 4.433% | 4.433% | 4.433% | 4.433% | 3.52% | 3.492% | 3.492% | 3.492% | 4.879% | 5.833% | 4.723% | 4.723% | 4.723% | 4.238% | 3.522% | 2.896% | 2.688%
16 | 14 | 2020 | Winter | S, [MVA] | 0 | 1 | 0.52928 | 0.42334 | 0.42334 | 0.42334 | 0.50532 | 0.67746 | 0.80635 | 0.93173 | 0.93173 | 0.93173 | 0.93173 | 0.74012 | 0.73424 | 0.73424 | 0.73424 | 1.0254 | 1.2256 | 0.99261 | 0.99261 | 0.99261 | 0.89083 | 0.74057 | 0.60921 | 0.56543
16 | 14 | 2020 | Winter | S, [%] | 0 | 1 | 2.52% | 2.016% | 2.016% | 2.016% | 2.406% | 3.226% | 3.84% | 4.437% | 4.437% | 4.437% | 4.437% | 3.524% | 3.496% | 3.496% | 3.496% | 4.883% | 5.836% | 4.727% | 4.727% | 4.727% | 4.242% | 3.527% | 2.901% | 2.693%
17 | 14 | 2020 | Winter | P, [MW] | 0 | 1 | -3.6534 | -3.25 | -3.1226 | -3.0729 | -3.5857 | -4.2473 | -4.7678 | -5.4074 | -5.6105 | -5.7943 | -5.9416 | -5.7966 | -5.3545 | -5.0856 | -4.9667 | -5.369 | -5.6249 | -5.5935 | -5.4856 | -5.2066 | -5.0018 | -4.3594 | -3.8609 | -3.8267
17 | 14 | 2020 | Winter | P, [%] | 0 | 1 | 15.88% | 14.13% | 13.58% | 13.36% | 15.59% | 18.47% | 20.73% | 23.51% | 24.39% | 25.19% | 25.83% | 25.2% | 23.28% | 22.11% | 21.59% | 23.34% | 24.46% | 24.32% | 23.85% | 22.64% | 21.75% | 18.95% | 16.79% | 16.64%
14 | 17 | 2020 | Winter | P, [MW] | 0 | 1 | 3.6554 | 3.2516 | 3.124 | 3.0743 | 3.5876 | 4.25 | 4.7711 | 5.4117 | 5.6151 | 5.7993 | 5.9469 | 5.8015 | 5.3587 | 5.0894 | 4.9703 | 5.3733 | 5.6296 | 5.5982 | 5.49 | 5.2106 | 5.0055 | 4.3622 | 3.8631 | 3.8288
14 | 17 | 2020 | Winter | P, [%] | 0 | 1 | 15.89% | 14.14% | 13.58% | 13.37% | 15.6% | 18.48% | 20.74% | 23.53% | 24.41% | 25.21% | 25.86% | 25.22% | 23.3% | 22.13% | 21.61% | 23.36% | 24.48% | 24.34% | 23.87% | 22.65% | 21.76% | 18.97% | 16.8% | 16.65%
17 | 14 | 2020 | Winter | Q, [MVAr] | 0 | 1 | -0.24536 | -0.24456 | -0.26993 | -0.30546 | -0.32593 | -0.32921 | -0.30173 | -0.43715 | -0.50383 | -0.56516 | -0.57648 | -0.49784 | -0.38213 | -0.39528 | -0.39683 | -0.49317 | -0.49834 | -0.49834 | -0.49834 | -0.45663 | -0.44775 | -0.29531 | -0.29531 | -0.29531
17 | 14 | 2020 | Winter | Q, [%] | 0 | 1 | 1.067% | 1.063% | 1.174% | 1.328% | 1.417% | 1.431% | 1.312% | 1.901% | 2.191% | 2.457% | 2.506% | 2.165% | 1.661% | 1.719% | 1.725% | 2.144% | 2.167% | 2.167% | 2.167% | 1.985% | 1.947% | 1.284% | 1.284% | 1.284%
14 | 17 | 2020 | Winter | Q, [MVAr] | 0 | 1 | 0.17106 | 0.16996 | 0.19525 | 0.23074 | 0.2516 | 0.25545 | 0.22846 | 0.36456 | 0.43147 | 0.49302 | 0.50453 | 0.4257 | 0.30947 | 0.32233 | 0.32376 | 0.42055 | 0.426 | 0.42597 | 0.42585 | 0.38384 | 0.37474 | 0.22164 | 0.22117 | 0.22114
14 | 17 | 2020 | Winter | Q, [%] | 0 | 1 | 0.7437% | 0.739% | 0.8489% | 1.003% | 1.094% | 1.111% | 0.9933% | 1.585% | 1.876% | 2.144% | 2.194% | 1.851% | 1.346% | 1.401% | 1.408% | 1.828% | 1.852% | 1.852% | 1.852% | 1.669% | 1.629% | 0.9637% | 0.9616% | 0.9615%
17 | 14 | 2020 | Winter | S, [MVA] | 0 | 1 | 3.6616 | 3.2592 | 3.1342 | 3.088 | 3.6005 | 4.2601 | 4.7773 | 5.425 | 5.633 | 5.8218 | 5.9695 | 5.8179 | 5.3681 | 5.101 | 4.9825 | 5.3916 | 5.6469 | 5.6157 | 5.5082 | 5.2266 | 5.0218 | 4.3693 | 3.8722 | 3.8381
17 | 14 | 2020 | Winter | S, [%] | 0 | 1 | 15.92% | 14.17% | 13.63% | 13.43% | 15.65% | 18.52% | 20.77% | 23.59% | 24.49% | 25.31% | 25.95% | 25.3% | 23.34% | 22.18% | 21.66% | 23.44% | 24.55% | 24.42% | 23.95% | 22.72% | 21.83% | 19% | 16.84% | 16.69%
14 | 17 | 2020 | Winter | S, [MVA] | 0 | 1 | 3.6594 | 3.256 | 3.1301 | 3.0829 | 3.5964 | 4.2577 | 4.7766 | 5.4239 | 5.6317 | 5.8202 | 5.9682 | 5.8171 | 5.3676 | 5.0996 | 4.9808 | 5.3897 | 5.6457 | 5.6144 | 5.5065 | 5.2247 | 5.0195 | 4.3678 | 3.8694 | 3.8352
14 | 17 | 2020 | Winter | S, [%] | 0 | 1 | 15.91% | 14.16% | 13.61% | 13.4% | 15.64% | 18.51% | 20.77% | 23.58% | 24.49% | 25.31% | 25.95% | 25.29% | 23.34% | 22.17% | 21.66% | 23.43% | 24.55% | 24.41% | 23.94% | 22.72% | 21.82% | 18.99% | 16.82% | 16.67%
20 | 23 | 2020 | Winter | P, [MW] | 0 | 1 | -3.3511 | -3.4047 | -3.4605 | -3.4046 | -3.1389 | -2.9403 | -2.8788 | -2.6712 | -2.6599 | -2.636 | -2.6174 | -2.7016 | -2.8362 | -2.8993 | -2.8653 | -2.623 | -2.4859 | -2.5202 | -2.5038 | -2.6507 | -2.7622 | -3.0411 | -3.208 | -3.2202
20 | 23 | 2020 | Winter | P, [%] | 0 | 1 | 15.96% | 16.21% | 16.48% | 16.21% | 14.95% | 14% | 13.71% | 12.72% | 12.67% | 12.55% | 12.46% | 12.86% | 13.51% | 13.81% | 13.64% | 12.49% | 11.84% | 12% | 11.92% | 12.62% | 13.15% | 14.48% | 15.28% | 15.33%
23 | 20 | 2020 | Winter | P, [MW] | 0 | 1 | 3.3537 | 3.4073 | 3.4632 | 3.4072 | 3.1413 | 2.9426 | 2.8809 | 2.6732 | 2.6618 | 2.638 | 2.6194 | 2.7036 | 2.8383 | 2.9015 | 2.8674 | 2.625 | 2.4878 | 2.5222 | 2.5057 | 2.6527 | 2.7643 | 3.0434 | 3.2104 | 3.2227
23 | 20 | 2020 | Winter | P, [%] | 0 | 1 | 15.97% | 16.23% | 16.49% | 16.22% | 14.96% | 14.01% | 13.72% | 12.73% | 12.68% | 12.56% | 12.47% | 12.87% | 13.52% | 13.82% | 13.65% | 12.5% | 11.85% | 12.01% | 11.93% | 12.63% | 13.16% | 14.49% | 15.29% | 15.35%
20 | 23 | 2020 | Winter | Q, [MVAr] | 0 | 1 | 0.98645 | 0.93246 | 0.886 | 0.92085 | 1.2114 | 1.3306 | 1.3177 | 1.4913 | 1.502 | 1.5326 | 1.5456 | 1.479 | 1.4051 | 1.3716 | 1.3836 | 1.564 | 1.6365 | 1.6291 | 1.634 | 1.5251 | 1.4733 | 1.2909 | 1.1103 | 1.1068
20 | 23 | 2020 | Winter | Q, [%] | 0 | 1 | 4.697% | 4.44% | 4.219% | 4.385% | 5.769% | 6.336% | 6.275% | 7.101% | 7.152% | 7.298% | 7.36% | 7.043% | 6.691% | 6.531% | 6.589% | 7.448% | 7.793% | 7.757% | 7.781% | 7.263% | 7.016% | 6.147% | 5.287% | 5.27%
23 | 20 | 2020 | Winter | Q, [MVAr] | 0 | 1 | -0.98681 | -0.93275 | -0.8862 | -0.92114 | -1.212 | -1.3315 | -1.3186 | -1.4925 | -1.5032 | -1.5338 | -1.5468 | -1.4801 | -1.4061 | -1.3725 | -1.3846 | -1.5652 | -1.6378 | -1.6303 | -1.6352 | -1.5263 | -1.4743 | -1.2916 | -1.1109 | -1.1073
23 | 20 | 2020 | Winter | Q, [%] | 0 | 1 | 4.699% | 4.442% | 4.22% | 4.386% | 5.771% | 6.34% | 6.279% | 7.107% | 7.158% | 7.304% | 7.365% | 7.048% | 6.696% | 6.536% | 6.593% | 7.453% | 7.799% | 7.763% | 7.787% | 7.268% | 7.021% | 6.15% | 5.29% | 5.273%
20 | 23 | 2020 | Winter | S, [MVA] | 0 | 1 | 3.4933 | 3.5301 | 3.5721 | 3.5269 | 3.3646 | 3.2274 | 3.166 | 3.0593 | 3.0546 | 3.0492 | 3.0397 | 3.0799 | 3.1652 | 3.2073 | 3.1819 | 3.0539 | 2.9762 | 3.0009 | 2.9898 | 3.0581 | 3.1305 | 3.3037 | 3.3947 | 3.4051
20 | 23 | 2020 | Winter | S, [%] | 0 | 1 | 16.63% | 16.81% | 17.01% | 16.79% | 16.02% | 15.37% | 15.08% | 14.57% | 14.55% | 14.52% | 14.47% | 14.67% | 15.07% | 15.27% | 15.15% | 14.54% | 14.17% | 14.29% | 14.24% | 14.56% | 14.91% | 15.73% | 16.17% | 16.21%
23 | 20 | 2020 | Winter | S, [MVA] | 0 | 1 | 3.4959 | 3.5327 | 3.5748 | 3.5295 | 3.367 | 3.2298 | 3.1683 | 3.0616 | 3.057 | 3.0515 | 3.042 | 3.0822 | 3.1675 | 3.2097 | 3.1842 | 3.0562 | 2.9785 | 3.0032 | 2.9921 | 3.0604 | 3.1328 | 3.3061 | 3.3972 | 3.4076
23 | 20 | 2020 | Winter | S, [%] | 0 | 1 | 16.65% | 16.82% | 17.02% | 16.81% | 16.03% | 15.38% | 15.09% | 14.58% | 14.56% | 14.53% | 14.49% | 14.68% | 15.08% | 15.28% | 15.16% | 14.55% | 14.18% | 14.3% | 14.25% | 14.57% | 14.92% | 15.74% | 16.18% | 16.23%
20 | 21 | 2020 | Winter | P, [MW] | 0 | 1 | -3.4709 | -3.5194 | -3.5699 | -3.5197 | -3.2789 | -3.0989 | -3.0435 | -2.8557 | -2.8455 | -2.8238 | -2.807 | -2.883 | -3.0044 | -3.0612 | -3.0308 | -2.8117 | -2.6879 | -2.7187 | -2.7038 | -2.8367 | -2.937 | -3.1896 | -3.3422 | -3.3533
20 | 21 | 2020 | Winter | P, [%] | 0 | 1 | 16.53% | 16.76% | 17% | 16.76% | 15.61% | 14.76% | 14.49% | 13.6% | 13.55% | 13.45% | 13.37% | 13.73% | 14.31% | 14.58% | 14.43% | 13.39% | 12.8% | 12.95% | 12.88% | 13.51% | 13.99% | 15.19% | 15.92% | 15.97%
21 | 20 | 2020 | Winter | P, [MW] | 0 | 1 | 3.4738 | 3.5224 | 3.5729 | 3.5226 | 3.2817 | 3.1015 | 3.0461 | 2.8582 | 2.848 | 2.8263 | 2.8094 | 2.8855 | 3.007 | 3.0639 | 3.0333 | 2.8142 | 2.6903 | 2.7211 | 2.7062 | 2.8392 | 2.9396 | 3.1923 | 3.345 | 3.3561
21 | 20 | 2020 | Winter | P, [%] | 0 | 1 | 16.54% | 16.77% | 17.01% | 16.77% | 15.63% | 14.77% | 14.51% | 13.61% | 13.56% | 13.46% | 13.38% | 13.74% | 14.32% | 14.59% | 14.44% | 13.4% | 12.81% | 12.96% | 12.89% | 13.52% | 14% | 15.2% | 15.93% | 15.98%
20 | 21 | 2020 | Winter | Q, [MVAr] | 0 | 1 | 1.2804 | 1.2184 | 1.1633 | 1.2016 | 1.5132 | 1.6684 | 1.6809 | 1.8626 | 1.873 | 1.9008 | 1.9157 | 1.8446 | 1.7512 | 1.7082 | 1.7272 | 1.9249 | 2.0165 | 2.0012 | 2.0104 | 1.8927 | 1.823 | 1.608 | 1.4153 | 1.4075
20 | 21 | 2020 | Winter | Q, [%] | 0 | 1 | 6.097% | 5.802% | 5.539% | 5.722% | 7.206% | 7.945% | 8.004% | 8.87% | 8.919% | 9.051% | 9.122% | 8.784% | 8.339% | 8.134% | 8.225% | 9.166% | 9.602% | 9.53% | 9.573% | 9.013% | 8.681% | 7.657% | 6.74% | 6.703%
21 | 20 | 2020 | Winter | Q, [MVAr] | 0 | 1 | -1.2804 | -1.2182 | -1.1631 | -1.2014 | -1.5133 | -1.6686 | -1.6813 | -1.8631 | -1.8735 | -1.9013 | -1.9162 | -1.8451 | -1.7515 | -1.7085 | -1.7276 | -1.9254 | -2.017 | -2.0018 | -2.0109 | -1.8932 | -1.8234 | -1.6082 | -1.4154 | -1.4076
21 | 20 | 2020 | Winter | Q, [%] | 0 | 1 | 6.097% | 5.801% | 5.538% | 5.721% | 7.206% | 7.946% | 8.006% | 8.872% | 8.921% | 9.054% | 9.125% | 8.786% | 8.341% | 8.136% | 8.227% | 9.169% | 9.605% | 9.532% | 9.576% | 9.015% | 8.683% | 7.658% | 6.74% | 6.703%
20 | 21 | 2020 | Winter | S, [MVA] | 0 | 1 | 3.6995 | 3.7243 | 3.7546 | 3.7192 | 3.6113 | 3.5194 | 3.4768 | 3.4095 | 3.4066 | 3.404 | 3.3984 | 3.4226 | 3.4775 | 3.5056 | 3.4884 | 3.4075 | 3.3602 | 3.3758 | 3.3693 | 3.4102 | 3.4568 | 3.572 | 3.6295 | 3.6367
20 | 21 | 2020 | Winter | S, [%] | 0 | 1 | 17.62% | 17.73% | 17.88% | 17.71% | 17.2% | 16.76% | 16.56% | 16.24% | 16.22% | 16.21% | 16.18% | 16.3% | 16.56% | 16.69% | 16.61% | 16.23% | 16% | 16.08% | 16.04% | 16.24% | 16.46% | 17.01% | 17.28% | 17.32%
21 | 20 | 2020 | Winter | S, [MVA] | 0 | 1 | 3.7022 | 3.7271 | 3.7574 | 3.7219 | 3.6138 | 3.5219 | 3.4793 | 3.4118 | 3.409 | 3.4063 | 3.4007 | 3.425 | 3.4799 | 3.508 | 3.4908 | 3.4099 | 3.3625 | 3.3781 | 3.3716 | 3.4125 | 3.4592 | 3.5745 | 3.6321 | 3.6393
21 | 20 | 2020 | Winter | S, [%] | 0 | 1 | 17.63% | 17.75% | 17.89% | 17.72% | 17.21% | 16.77% | 16.57% | 16.25% | 16.23% | 16.22% | 16.19% | 16.31% | 16.57% | 16.7% | 16.62% | 16.24% | 16.01% | 16.09% | 16.06% | 16.25% | 16.47% | 17.02% | 17.3% | 17.33%
20 | 26 | 2020 | Winter | P, [MW] | 0 | 1 | 4.8489 | 5.2379 | 5.4397 | 5.5121 | 4.1723 | 3.2091 | 2.8832 | 2.2917 | 2.2515 | 2.1524 | 2.0458 | 2.3241 | 2.7457 | 2.9862 | 2.9187 | 2.2122 | 1.9341 | 1.9249 | 1.8207 | 2.2525 | 2.6172 | 3.5379 | 4.2272 | 4.2692
20 | 26 | 2020 | Winter | P, [%] | 0 | 1 | 18.65% | 20.15% | 20.92% | 21.2% | 16.05% | 12.34% | 11.09% | 8.814% | 8.659% | 8.278% | 7.869% | 8.939% | 10.56% | 11.49% | 11.23% | 8.508% | 7.439% | 7.404% | 7.003% | 8.663% | 10.07% | 13.61% | 16.26% | 16.42%
26 | 20 | 2020 | Winter | P, [MW] | 0 | 1 | -4.83 | -5.219 | -5.4211 | -5.4932 | -4.1528 | -3.1897 | -2.8641 | -2.2725 | -2.2323 | -2.1332 | -2.0268 | -2.305 | -2.7266 | -2.9669 | -2.8993 | -2.1927 | -1.9143 | -1.9052 | -1.801 | -2.2329 | -2.5974 | -3.5184 | -4.2088 | -4.2508
26 | 20 | 2020 | Winter | P, [%] | 0 | 1 | 18.58% | 20.07% | 20.85% | 21.13% | 15.97% | 12.27% | 11.02% | 8.74% | 8.586% | 8.205% | 7.795% | 8.865% | 10.49% | 11.41% | 11.15% | 8.433% | 7.363% | 7.328% | 6.927% | 8.588% | 9.99% | 13.53% | 16.19% | 16.35%
20 | 26 | 2020 | Winter | Q, [MVAr] | 0 | 1 | -12.5937 | -12.4554 | -12.2854 | -12.3328 | -13.0774 | -13.3215 | -13.2522 | -13.4163 | -13.4025 | -13.4187 | -13.4067 | -13.3723 | -13.3166 | -13.3183 | -13.3395 | -13.5208 | -13.6612 | -13.6376 | -13.6326 | -13.5492 | -13.5617 | -13.2671 | -12.6742 | -12.6316
20 | 26 | 2020 | Winter | Q, [%] | 0 | 1 | 48.44% | 47.91% | 47.25% | 47.43% | 50.3% | 51.24% | 50.97% | 51.6% | 51.55% | 51.61% | 51.56% | 51.43% | 51.22% | 51.22% | 51.31% | 52% | 52.54% | 52.45% | 52.43% | 52.11% | 52.16% | 51.03% | 48.75% | 48.58%
26 | 20 | 2020 | Winter | Q, [MVAr] | 0 | 1 | 12.5454 | 12.407 | 12.2369 | 12.2845 | 13.0298 | 13.2739 | 13.2043 | 13.3685 | 13.3547 | 13.3709 | 13.3588 | 13.3245 | 13.2688 | 13.2706 | 13.2918 | 13.4733 | 13.6141 | 13.5903 | 13.5853 | 13.5018 | 13.5146 | 13.2196 | 12.6255 | 12.5828
26 | 20 | 2020 | Winter | Q, [%] | 0 | 1 | 48.25% | 47.72% | 47.06% | 47.25% | 50.11% | 51.05% | 50.79% | 51.42% | 51.36% | 51.43% | 51.38% | 51.25% | 51.03% | 51.04% | 51.12% | 51.82% | 52.36% | 52.27% | 52.25% | 51.93% | 51.98% | 50.84% | 48.56% | 48.4%
20 | 26 | 2020 | Winter | S, [MVA] | 0 | 1 | 13.4949 | 13.5119 | 13.4359 | 13.5086 | 13.7268 | 13.7025 | 13.5622 | 13.6106 | 13.5902 | 13.5902 | 13.5619 | 13.5728 | 13.5967 | 13.649 | 13.6551 | 13.7005 | 13.7975 | 13.7727 | 13.7536 | 13.7352 | 13.8119 | 13.7307 | 13.3606 | 13.3335
20 | 26 | 2020 | Winter | S, [%] | 0 | 1 | 51.9% | 51.97% | 51.68% | 51.96% | 52.8% | 52.7% | 52.16% | 52.35% | 52.27% | 52.27% | 52.16% | 52.2% | 52.29% | 52.5% | 52.52% | 52.69% | 53.07% | 52.97% | 52.9% | 52.83% | 53.12% | 52.81% | 51.39% | 51.28%
26 | 20 | 2020 | Winter | S, [MVA] | 0 | 1 | 13.4431 | 13.4601 | 13.3839 | 13.4567 | 13.6756 | 13.6518 | 13.5113 | 13.5603 | 13.5399 | 13.54 | 13.5117 | 13.5223 | 13.546 | 13.5983 | 13.6044 | 13.6506 | 13.748 | 13.7232 | 13.7042 | 13.6852 | 13.7619 | 13.6798 | 13.3085 | 13.2814
26 | 20 | 2020 | Winter | S, [%] | 0 | 1 | 51.7% | 51.77% | 51.48% | 51.76% | 52.6% | 52.51% | 51.97% | 52.15% | 52.08% | 52.08% | 51.97% | 52.01% | 52.1% | 52.3% | 52.32% | 52.5% | 52.88% | 52.78% | 52.71% | 52.64% | 52.93% | 52.61% | 51.19% | 51.08%
22 | 23 | 2020 | Winter | P, [MW] | 0 | 1 | 4.7261 | 4.7217 | 4.7154 | 4.7271 | 4.7525 | 4.7673 | 4.7748 | 4.8006 | 4.8024 | 4.8041 | 4.806 | 4.7954 | 4.7759 | 4.7669 | 4.7734 | 4.8037 | 4.8205 | 4.8137 | 4.8153 | 4.7981 | 4.7804 | 4.7524 | 4.7525 | 4.7516
22 | 23 | 2020 | Winter | P, [%] | 0 | 1 | 20.55% | 20.53% | 20.5% | 20.55% | 20.66% | 20.73% | 20.76% | 20.87% | 20.88% | 20.89% | 20.9% | 20.85% | 20.76% | 20.73% | 20.75% | 20.89% | 20.96% | 20.93% | 20.94% | 20.86% | 20.78% | 20.66% | 20.66% | 20.66%
23 | 22 | 2020 | Winter | P, [MW] | 0 | 1 | -4.7246 | -4.7201 | -4.7139 | -4.7256 | -4.7509 | -4.7656 | -4.7731 | -4.7989 | -4.8007 | -4.8024 | -4.8044 | -4.7937 | -4.7743 | -4.7652 | -4.7718 | -4.802 | -4.8188 | -4.812 | -4.8136 | -4.7964 | -4.7788 | -4.7507 | -4.7509 | -4.75
23 | 22 | 2020 | Winter | P, [%] | 0 | 1 | 20.54% | 20.52% | 20.5% | 20.55% | 20.66% | 20.72% | 20.75% | 20.86% | 20.87% | 20.88% | 20.89% | 20.84% | 20.76% | 20.72% | 20.75% | 20.88% | 20.95% | 20.92% | 20.93% | 20.85% | 20.78% | 20.66% | 20.66% | 20.65%
22 | 23 | 2020 | Winter | Q, [MVAr] | 0 | 1 | -1.5191 | -1.4651 | -1.4187 | -1.427 | -1.6308 | -1.7779 | -1.8356 | -1.9005 | -1.9014 | -1.9038 | -1.9127 | -1.8848 | -1.8194 | -1.7885 | -1.8066 | -1.8952 | -1.9568 | -1.9402 | -1.9529 | -1.9062 | -1.855 | -1.7181 | -1.5869 | -1.5726
22 | 23 | 2020 | Winter | Q, [%] | 0 | 1 | 6.605% | 6.37% | 6.168% | 6.204% | 7.09% | 7.73% | 7.981% | 8.263% | 8.267% | 8.278% | 8.316% | 8.195% | 7.91% | 7.776% | 7.855% | 8.24% | 8.508% | 8.436% | 8.491% | 8.288% | 8.065% | 7.47% | 6.9% | 6.838%
23 | 22 | 2020 | Winter | Q, [MVAr] | 0 | 1 | 1.4459 | 1.3918 | 1.3454 | 1.3537 | 1.5578 | 1.705 | 1.7628 | 1.8278 | 1.8287 | 1.8311 | 1.8401 | 1.8121 | 1.7466 | 1.7157 | 1.7337 | 1.8225 | 1.8841 | 1.8676 | 1.8802 | 1.8335 | 1.7823 | 1.6451 | 1.5138 | 1.4995
23 | 22 | 2020 | Winter | Q, [%] | 0 | 1 | 6.286% | 6.051% | 5.849% | 5.886% | 6.773% | 7.413% | 7.664% | 7.947% | 7.951% | 7.962% | 8% | 7.879% | 7.594% | 7.46% | 7.538% | 7.924% | 8.192% | 8.12% | 8.175% | 7.972% | 7.749% | 7.153% | 6.582% | 6.52%
22 | 23 | 2020 | Winter | S, [MVA] | 0 | 1 | 4.9643 | 4.9438 | 4.9242 | 4.9378 | 5.0245 | 5.088 | 5.1155 | 5.1631 | 5.1651 | 5.1676 | 5.1727 | 5.1525 | 5.1107 | 5.0914 | 5.1039 | 5.164 | 5.2025 | 5.19 | 5.1963 | 5.1629 | 5.1277 | 5.0534 | 5.0104 | 5.0051
22 | 23 | 2020 | Winter | S, [%] | 0 | 1 | 21.58% | 21.49% | 21.41% | 21.47% | 21.85% | 22.12% | 22.24% | 22.45% | 22.46% | 22.47% | 22.49% | 22.4% | 22.22% | 22.14% | 22.19% | 22.45% | 22.62% | 22.57% | 22.59% | 22.45% | 22.29% | 21.97% | 21.78% | 21.76%
23 | 22 | 2020 | Winter | S, [MVA] | 0 | 1 | 4.9409 | 4.9211 | 4.9021 | 4.9157 | 4.9998 | 5.0615 | 5.0882 | 5.1352 | 5.1372 | 5.1397 | 5.1447 | 5.1248 | 5.0837 | 5.0647 | 5.077 | 5.1362 | 5.1741 | 5.1617 | 5.1678 | 5.1349 | 5.1003 | 5.0275 | 4.9863 | 4.9811
23 | 22 | 2020 | Winter | S, [%] | 0 | 1 | 21.48% | 21.4% | 21.31% | 21.37% | 21.74% | 22.01% | 22.12% | 22.33% | 22.34% | 22.35% | 22.37% | 22.28% | 22.1% | 22.02% | 22.07% | 22.33% | 22.5% | 22.44% | 22.47% | 22.33% | 22.18% | 21.86% | 21.68% | 21.66%
22 | 21 | 2020 | Winter | P, [MW] | 0 | 1 | 4.3317 | 4.344 | 4.3557 | 4.3478 | 4.2888 | 4.242 | 4.2297 | 4.1878 | 4.1858 | 4.18 | 4.176 | 4.1928 | 4.218 | 4.2298 | 4.2246 | 4.1758 | 4.1481 | 4.1532 | 4.1496 | 4.18 | 4.1997 | 4.2604 | 4.3089 | 4.3118
22 | 21 | 2020 | Winter | P, [%] | 0 | 1 | 18.83% | 18.89% | 18.94% | 18.9% | 18.65% | 18.44% | 18.39% | 18.21% | 18.2% | 18.17% | 18.16% | 18.23% | 18.34% | 18.39% | 18.37% | 18.16% | 18.04% | 18.06% | 18.04% | 18.17% | 18.26% | 18.52% | 18.73% | 18.75%
21 | 22 | 2020 | Winter | P, [MW] | 0 | 1 | -4.3305 | -4.3428 | -4.3545 | -4.3466 | -4.2876 | -4.2408 | -4.2286 | -4.1866 | -4.1847 | -4.1789 | -4.1749 | -4.1917 | -4.2168 | -4.2286 | -4.2235 | -4.1747 | -4.147 | -4.1521 | -4.1485 | -4.1789 | -4.1985 | -4.2593 | -4.3077 | -4.3106
21 | 22 | 2020 | Winter | P, [%] | 0 | 1 | 18.83% | 18.88% | 18.93% | 18.9% | 18.64% | 18.44% | 18.39% | 18.2% | 18.19% | 18.17% | 18.15% | 18.22% | 18.33% | 18.39% | 18.36% | 18.15% | 18.03% | 18.05% | 18.04% | 18.17% | 18.25% | 18.52% | 18.73% | 18.74%
22 | 21 | 2020 | Winter | Q, [MVAr] | 0 | 1 | -0.49726 | -0.47145 | -0.45516 | -0.45122 | -0.58095 | -0.60281 | -0.57224 | -0.60812 | -0.61024 | -0.62212 | -0.62417 | -0.61231 | -0.61512 | -0.6172 | -0.61093 | -0.63839 | -0.63373 | -0.64421 | -0.64205 | -0.6269 | -0.63786 | -0.6147 | -0.52625 | -0.52672
22 | 21 | 2020 | Winter | Q, [%] | 0 | 1 | 2.162% | 2.05% | 1.979% | 1.962% | 2.526% | 2.621% | 2.488% | 2.644% | 2.653% | 2.705% | 2.714% | 2.662% | 2.674% | 2.683% | 2.656% | 2.776% | 2.755% | 2.801% | 2.792% | 2.726% | 2.773% | 2.673% | 2.288% | 2.29%
21 | 22 | 2020 | Winter | Q, [MVAr] | 0 | 1 | 0.42362 | 0.39778 | 0.38146 | 0.37751 | 0.50739 | 0.52933 | 0.49878 | 0.53469 | 0.53681 | 0.5487 | 0.55076 | 0.53889 | 0.54168 | 0.54374 | 0.53747 | 0.56497 | 0.56033 | 0.57081 | 0.56866 | 0.55349 | 0.56444 | 0.5412 | 0.45264 | 0.4531
21 | 22 | 2020 | Winter | Q, [%] | 0 | 1 | 1.842% | 1.729% | 1.659% | 1.641% | 2.206% | 2.301% | 2.169% | 2.325% | 2.334% | 2.386% | 2.395% | 2.343% | 2.355% | 2.364% | 2.337% | 2.456% | 2.436% | 2.482% | 2.472% | 2.406% | 2.454% | 2.353% | 1.968% | 1.97%
22 | 21 | 2020 | Winter | S, [MVA] | 0 | 1 | 4.3602 | 4.3695 | 4.3794 | 4.3711 | 4.328 | 4.2846 | 4.2683 | 4.2317 | 4.23 | 4.226 | 4.2224 | 4.2373 | 4.2626 | 4.2745 | 4.2686 | 4.2243 | 4.1963 | 4.2028 | 4.199 | 4.2267 | 4.2478 | 4.3045 | 4.3409 | 4.3439
22 | 21 | 2020 | Winter | S, [%] | 0 | 1 | 18.96% | 19% | 19.04% | 19% | 18.82% | 18.63% | 18.56% | 18.4% | 18.39% | 18.37% | 18.36% | 18.42% | 18.53% | 18.58% | 18.56% | 18.37% | 18.24% | 18.27% | 18.26% | 18.38% | 18.47% | 18.72% | 18.87% | 18.89%
21 | 22 | 2020 | Winter | S, [MVA] | 0 | 1 | 4.3512 | 4.361 | 4.3712 | 4.3629 | 4.3175 | 4.2737 | 4.2579 | 4.2206 | 4.219 | 4.2147 | 4.211 | 4.2262 | 4.2515 | 4.2634 | 4.2575 | 4.2127 | 4.1847 | 4.1911 | 4.1873 | 4.2154 | 4.2363 | 4.2935 | 4.3315 | 4.3344
21 | 22 | 2020 | Winter | S, [%] | 0 | 1 | 18.92% | 18.96% | 19.01% | 18.97% | 18.77% | 18.58% | 18.51% | 18.35% | 18.34% | 18.32% | 18.31% | 18.37% | 18.48% | 18.54% | 18.51% | 18.32% | 18.19% | 18.22% | 18.21% | 18.33% | 18.42% | 18.67% | 18.83% | 18.85%
23 | 24 | 2020 | Winter | P, [MW] | 0 | 1 | 0.6855 | 0.65647 | 0.62538 | 0.65925 | 0.80485 | 0.91164 | 0.94621 | 1.063 | 1.0696 | 1.0823 | 1.0926 | 1.0452 | 0.96808 | 0.93199 | 0.95229 | 1.0886 | 1.1657 | 1.145 | 1.1541 | 1.072 | 1.0074 | 0.85376 | 0.77032 | 0.76374
23 | 24 | 2020 | Winter | P, [%] | 0 | 1 | 3.264% | 3.126% | 2.978% | 3.139% | 3.833% | 4.341% | 4.506% | 5.062% | 5.093% | 5.154% | 5.203% | 4.977% | 4.61% | 4.438% | 4.535% | 5.184% | 5.551% | 5.453% | 5.496% | 5.105% | 4.797% | 4.066% | 3.668% | 3.637%
24 | 23 | 2020 | Winter | P, [MW] | 0 | 1 | -0.68539 | -0.65636 | -0.62529 | -0.65914 | -0.80471 | -0.91145 | -0.94601 | -1.0627 | -1.0693 | -1.0821 | -1.0924 | -1.0449 | -0.96788 | -0.9318 | -0.95209 | -1.0884 | -1.1654 | -1.1448 | -1.1538 | -1.0717 | -1.0071 | -0.8536 | -0.77018 | -0.7636
24 | 23 | 2020 | Winter | P, [%] | 0 | 1 | 3.264% | 3.126% | 2.978% | 3.139% | 3.832% | 4.34% | 4.505% | 5.061% | 5.092% | 5.153% | 5.202% | 4.976% | 4.609% | 4.437% | 4.534% | 5.183% | 5.549% | 5.451% | 5.494% | 5.103% | 4.796% | 4.065% | 3.668% | 3.636%
23 | 24 | 2020 | Winter | Q, [MVAr] | 0 | 1 | -0.23143 | -0.23144 | -0.2315 | -0.21818 | -0.17476 | -0.1886 | -0.22392 | -0.16946 | -0.16454 | -0.15046 | -0.14844 | -0.1678 | -0.17208 | -0.17346 | -0.17641 | -0.13047 | -0.12491 | -0.1204 | -0.12426 | -0.15539 | -0.15579 | -0.17864 | -0.20335 | -0.19797
23 | 24 | 2020 | Winter | Q, [%] | 0 | 1 | 1.102% | 1.102% | 1.102% | 1.039% | 0.8322% | 0.8981% | 1.066% | 0.8069% | 0.7835% | 0.7165% | 0.7069% | 0.799% | 0.8194% | 0.826% | 0.84% | 0.6213% | 0.5948% | 0.5734% | 0.5917% | 0.74% | 0.7418% | 0.8506% | 0.9683% | 0.9427%
24 | 23 | 2020 | Winter | Q, [MVAr] | 0 | 1 | 0.22764 | 0.22764 | 0.22769 | 0.21437 | 0.17102 | 0.18493 | 0.22027 | 0.16588 | 0.16096 | 0.14689 | 0.14488 | 0.1642 | 0.16844 | 0.1698 | 0.17276 | 0.1269 | 0.12139 | 0.11687 | 0.12074 | 0.15182 | 0.15217 | 0.17493 | 0.1996 | 0.19422
24 | 23 | 2020 | Winter | Q, [%] | 0 | 1 | 1.084% | 1.084% | 1.084% | 1.021% | 0.8144% | 0.8806% | 1.049% | 0.7899% | 0.7665% | 0.6995% | 0.6899% | 0.7819% | 0.8021% | 0.8086% | 0.8226% | 0.6043% | 0.5781% | 0.5565% | 0.5749% | 0.7229% | 0.7246% | 0.833% | 0.9505% | 0.9248%
23 | 24 | 2020 | Winter | S, [MVA] | 0 | 1 | 0.72351 | 0.69607 | 0.66685 | 0.69441 | 0.82361 | 0.93094 | 0.97234 | 1.0764 | 1.0822 | 1.0927 | 1.1027 | 1.0586 | 0.98326 | 0.94799 | 0.96849 | 1.0964 | 1.1723 | 1.1514 | 1.1608 | 1.0832 | 1.0193 | 0.87225 | 0.7967 | 0.78898
23 | 24 | 2020 | Winter | S, [%] | 0 | 1 | 3.445% | 3.315% | 3.175% | 3.307% | 3.922% | 4.433% | 4.63% | 5.126% | 5.153% | 5.204% | 5.251% | 5.041% | 4.682% | 4.514% | 4.612% | 5.221% | 5.583% | 5.483% | 5.528% | 5.158% | 4.854% | 4.154% | 3.794% | 3.757%
24 | 23 | 2020 | Winter | S, [MVA] | 0 | 1 | 0.7222 | 0.69472 | 0.66545 | 0.69313 | 0.82268 | 0.93002 | 0.97131 | 1.0756 | 1.0814 | 1.092 | 1.1019 | 1.0578 | 0.98242 | 0.94714 | 0.96764 | 1.0957 | 1.1717 | 1.1507 | 1.1601 | 1.0824 | 1.0186 | 0.87134 | 0.79563 | 0.78792
24 | 23 | 2020 | Winter | S, [%] | 0 | 1 | 3.439% | 3.308% | 3.169% | 3.301% | 3.918% | 4.429% | 4.625% | 5.122% | 5.149% | 5.2% | 5.247% | 5.037% | 4.678% | 4.51% | 4.608% | 5.218% | 5.579% | 5.48% | 5.524% | 5.154% | 4.85% | 4.149% | 3.789% | 3.752%
10 | 11 | 2020 | Winter | P, [MW] | 0 | 1 | -0.050167 | -0.052938 | -0.058212 | -0.058092 | -0.045417 | -0.038854 | -0.039511 | -0.042326 | -0.043492 | -0.043945 | -0.04421 | -0.042535 | -0.040752 | -0.039389 | -0.03987 | -0.042555 | -0.042631 | -0.041312 | -0.040833 | -0.038616 | -0.035288 | -0.038447 | -0.05293 | -0.054045
10 | 11 | 2020 | Winter | P, [%] | 0 | 1 | 0.6271% | 0.6617% | 0.7277% | 0.7262% | 0.5677% | 0.4857% | 0.4939% | 0.5291% | 0.5437% | 0.5493% | 0.5526% | 0.5317% | 0.5094% | 0.4924% | 0.4984% | 0.5319% | 0.5329% | 0.5164% | 0.5104% | 0.4827% | 0.4411% | 0.4806% | 0.6616% | 0.6756%
11 | 10 | 2020 | Winter | P, [MW] | 0 | 1 | 0.072785 | 0.075408 | 0.080276 | 0.080188 | 0.068362 | 0.061994 | 0.062428 | 0.064894 | 0.065952 | 0.066359 | 0.066609 | 0.065083 | 0.063506 | 0.062308 | 0.062752 | 0.065086 | 0.065087 | 0.063896 | 0.063465 | 0.061485 | 0.058497 | 0.061699 | 0.075276 | 0.07631
11 | 10 | 2020 | Winter | P, [%] | 0 | 1 | 0.9098% | 0.9426% | 1.003% | 1.002% | 0.8545% | 0.7749% | 0.7804% | 0.8112% | 0.8244% | 0.8295% | 0.8326% | 0.8135% | 0.7938% | 0.7788% | 0.7844% | 0.8136% | 0.8136% | 0.7987% | 0.7933% | 0.7686% | 0.7312% | 0.7712% | 0.941% | 0.9539%
10 | 11 | 2020 | Winter | Q, [MVAr] | 0 | 1 | 5.2948 | 5.278 | 5.2305 | 5.2346 | 5.3321 | 5.3529 | 5.3266 | 5.2853 | 5.2726 | 5.2671 | 5.2653 | 5.283 | 5.3073 | 5.3265 | 5.3225 | 5.2808 | 5.2717 | 5.2867 | 5.2923 | 5.3201 | 5.3596 | 5.3662 | 5.2628 | 5.2534
10 | 11 | 2020 | Winter | Q, [%] | 0 | 1 | 66.19% | 65.98% | 65.38% | 65.43% | 66.65% | 66.91% | 66.58% | 66.07% | 65.91% | 65.84% | 65.82% | 66.04% | 66.34% | 66.58% | 66.53% | 66.01% | 65.9% | 66.08% | 66.15% | 66.5% | 66.99% | 67.08% | 65.78% | 65.67%
11 | 10 | 2020 | Winter | Q, [MVAr] | 0 | 1 | -5.0435 | -5.0284 | -4.9854 | -4.9891 | -5.0771 | -5.0958 | -5.0719 | -5.0346 | -5.0231 | -5.0181 | -5.0164 | -5.0324 | -5.0545 | -5.0719 | -5.0682 | -5.0304 | -5.0222 | -5.0358 | -5.0408 | -5.066 | -5.1017 | -5.1078 | -5.0145 | -5.006
11 | 10 | 2020 | Winter | Q, [%] | 0 | 1 | 63.04% | 62.85% | 62.32% | 62.36% | 63.46% | 63.7% | 63.4% | 62.93% | 62.79% | 62.73% | 62.7% | 62.91% | 63.18% | 63.4% | 63.35% | 62.88% | 62.78% | 62.95% | 63.01% | 63.33% | 63.77% | 63.85% | 62.68% | 62.58%
10 | 11 | 2020 | Winter | S, [MVA] | 0 | 1 | 5.295 | 5.2783 | 5.2308 | 5.2349 | 5.3322 | 5.3531 | 5.3267 | 5.2855 | 5.2728 | 5.2673 | 5.2655 | 5.2831 | 5.3075 | 5.3267 | 5.3226 | 5.2809 | 5.2718 | 5.2869 | 5.2924 | 5.3203 | 5.3597 | 5.3663 | 5.263 | 5.2537
10 | 11 | 2020 | Winter | S, [%] | 0 | 1 | 66.19% | 65.98% | 65.39% | 65.44% | 66.65% | 66.91% | 66.58% | 66.07% | 65.91% | 65.84% | 65.82% | 66.04% | 66.34% | 66.58% | 66.53% | 66.01% | 65.9% | 66.09% | 66.16% | 66.5% | 67% | 67.08% | 65.79% | 65.67%
11 | 10 | 2020 | Winter | S, [MVA] | 0 | 1 | 5.044 | 5.0289 | 4.986 | 4.9897 | 5.0776 | 5.0962 | 5.0723 | 5.035 | 5.0235 | 5.0185 | 5.0168 | 5.0329 | 5.0549 | 5.0723 | 5.0686 | 5.0308 | 5.0226 | 5.0362 | 5.0412 | 5.0664 | 5.102 | 5.1082 | 5.0151 | 5.0066
11 | 10 | 2020 | Winter | S, [%] | 0 | 1 | 63.05% | 62.86% | 62.33% | 62.37% | 63.47% | 63.7% | 63.4% | 62.94% | 62.79% | 62.73% | 62.71% | 62.91% | 63.19% | 63.4% | 63.36% | 62.89% | 62.78% | 62.95% | 63.02% | 63.33% | 63.78% | 63.85% | 62.69% | 62.58%
13 | 14 | 2020 | Winter | P, [MW] | 0 | 1 | 3.8152 | 2.9698 | 2.4596 | 2.2439 | 4.3103 | 6.6777 | 8.2233 | 10.1373 | 10.6107 | 10.8928 | 11.1281 | 10.3186 | 9.163 | 8.307 | 8.3786 | 10.2326 | 10.7546 | 10.3084 | 10.203 | 9.1676 | 7.9476 | 5.9365 | 4.3913 | 4.2751
13 | 14 | 2020 | Winter | P, [%] | 0 | 1 | 9.538% | 7.424% | 6.149% | 5.61% | 10.78% | 16.69% | 20.56% | 25.34% | 26.53% | 27.23% | 27.82% | 25.8% | 22.91% | 20.77% | 20.95% | 25.58% | 26.89% | 25.77% | 25.51% | 22.92% | 19.87% | 14.84% | 10.98% | 10.69%
14 | 13 | 2020 | Winter | P, [MW] | 0 | 1 | -3.7989 | -2.9531 | -2.4423 | -2.2257 | -4.2947 | -6.6629 | -8.2076 | -10.1191 | -10.5918 | -10.8735 | -11.1085 | -10.3003 | -9.1463 | -8.2912 | -8.3626 | -10.2142 | -10.7357 | -10.2903 | -10.1852 | -9.1513 | -7.933 | -5.9221 | -4.3729 | -4.2563
14 | 13 | 2020 | Winter | P, [%] | 0 | 1 | 9.497% | 7.383% | 6.106% | 5.564% | 10.74% | 16.66% | 20.52% | 25.3% | 26.48% | 27.18% | 27.77% | 25.75% | 22.87% | 20.73% | 20.91% | 25.54% | 26.84% | 25.73% | 25.46% | 22.88% | 19.83% | 14.81% | 10.93% | 10.64%
13 | 14 | 2020 | Winter | Q, [MVAr] | 0 | 1 | 12.8865 | 13.2697 | 13.6178 | 14.0326 | 12.3897 | 10.8217 | 10.169 | 9.7199 | 9.6618 | 9.5896 | 9.4855 | 9.6283 | 9.9361 | 10.1763 | 10.2298 | 9.7577 | 9.441 | 9.4812 | 9.4654 | 9.675 | 9.7756 | 11.0971 | 13.6089 | 13.8335
13 | 14 | 2020 | Winter | Q, [%] | 0 | 1 | 32.22% | 33.17% | 34.04% | 35.08% | 30.97% | 27.05% | 25.42% | 24.3% | 24.15% | 23.97% | 23.71% | 24.07% | 24.84% | 25.44% | 25.57% | 24.39% | 23.6% | 23.7% | 23.66% | 24.19% | 24.44% | 27.74% | 34.02% | 34.58%
14 | 13 | 2020 | Winter | Q, [MVAr] | 0 | 1 | -12.4138 | -12.7868 | -13.1185 | -13.5073 | -11.9382 | -10.3939 | -9.715 | -9.1951 | -9.1137 | -9.0288 | -8.9158 | -9.098 | -9.4506 | -9.7182 | -9.7658 | -9.2259 | -8.8953 | -8.9586 | -8.9492 | -9.2021 | -9.3532 | -10.6787 | -13.0758 | -13.2877
14 | 13 | 2020 | Winter | Q, [%] | 0 | 1 | 31.03% | 31.97% | 32.8% | 33.77% | 29.85% | 25.98% | 24.29% | 22.99% | 22.78% | 22.57% | 22.29% | 22.75% | 23.63% | 24.3% | 24.41% | 23.06% | 22.24% | 22.4% | 22.37% | 23.01% | 23.38% | 26.7% | 32.69% | 33.22%
13 | 14 | 2020 | Winter | S, [MVA] | 0 | 1 | 13.4394 | 13.598 | 13.8381 | 14.2109 | 13.118 | 12.7161 | 13.0779 | 14.0442 | 14.3505 | 14.5125 | 14.6222 | 14.113 | 13.5162 | 13.1364 | 13.2231 | 14.1393 | 14.3106 | 14.0056 | 13.9174 | 13.3286 | 12.5986 | 12.5853 | 14.2999 | 14.4791
13 | 14 | 2020 | Winter | S, [%] | 0 | 1 | 33.6% | 33.99% | 34.6% | 35.53% | 32.8% | 31.79% | 32.69% | 35.11% | 35.88% | 36.28% | 36.56% | 35.28% | 33.79% | 32.84% | 33.06% | 35.35% | 35.78% | 35.01% | 34.79% | 33.32% | 31.5% | 31.46% | 35.75% | 36.2%
14 | 13 | 2020 | Winter | S, [MVA] | 0 | 1 | 12.9821 | 13.1234 | 13.344 | 13.6894 | 12.6872 | 12.3461 | 12.7179 | 13.6728 | 13.973 | 14.1333 | 14.2439 | 13.743 | 13.1517 | 12.7745 | 12.857 | 13.764 | 13.9421 | 13.6436 | 13.5583 | 12.9779 | 12.2644 | 12.2109 | 13.7877 | 13.9527
14 | 13 | 2020 | Winter | S, [%] | 0 | 1 | 32.46% | 32.81% | 33.36% | 34.22% | 31.72% | 30.87% | 31.79% | 34.18% | 34.93% | 35.33% | 35.61% | 34.36% | 32.88% | 31.94% | 32.14% | 34.41% | 34.86% | 34.11% | 33.9% | 32.44% | 30.66% | 30.53% | 34.47% | 34.88%
14 | 15 | 2020 | Winter | P, [MW] | 0 | 1 | 4.107 | 4.1934 | 4.1187 | 3.9584 | 3.9394 | 4.3609 | 4.8539 | 5.2708 | 5.4694 | 5.4633 | 5.5523 | 5.3286 | 5.1069 | 4.7521 | 4.8831 | 5.1025 | 4.6896 | 4.5839 | 4.5479 | 4.3368 | 3.8563 | 3.726 | 3.5981 | 3.5882
14 | 15 | 2020 | Winter | P, [%] | 0 | 1 | 25.67% | 26.21% | 25.74% | 24.74% | 24.62% | 27.26% | 30.34% | 32.94% | 34.18% | 34.15% | 34.7% | 33.3% | 31.92% | 29.7% | 30.52% | 31.89% | 29.31% | 28.65% | 28.42% | 27.11% | 24.1% | 23.29% | 22.49% | 22.43%
15 | 14 | 2020 | Winter | P, [MW] | 0 | 1 | -4.0995 | -4.1848 | -4.1093 | -3.9488 | -3.9331 | -4.3523 | -4.8429 | -5.2574 | -5.4551 | -5.4487 | -5.5372 | -5.3148 | -5.0945 | -4.7413 | -4.8719 | -5.0893 | -4.677 | -4.5719 | -4.536 | -4.3262 | -3.8469 | -3.7199 | -3.5912 | -3.5808
15 | 14 | 2020 | Winter | P, [%] | 0 | 1 | 25.62% | 26.16% | 25.68% | 24.68% | 24.58% | 27.2% | 30.27% | 32.86% | 34.09% | 34.05% | 34.61% | 33.22% | 31.84% | 29.63% | 30.45% | 31.81% | 29.23% | 28.57% | 28.35% | 27.04% | 24.04% | 23.25% | 22.44% | 22.38%
14 | 15 | 2020 | Winter | Q, [MVAr] | 0 | 1 | 1.338 | 1.9226 | 2.5031 | 2.8549 | 0.20287 | -1.5128 | -1.9297 | -2.402 | -2.4126 | -2.5313 | -2.5968 | -2.4286 | -2.143 | -2.091 | -2.0135 | -2.5834 | -3.0583 | -2.9715 | -2.9818 | -2.7813 | -2.914 | -1.2168 | 2.0599 | 2.3597
14 | 15 | 2020 | Winter | Q, [%] | 0 | 1 | 8.363% | 12.02% | 15.64% | 17.84% | 1.268% | 9.455% | 12.06% | 15.01% | 15.08% | 15.82% | 16.23% | 15.18% | 13.39% | 13.07% | 12.58% | 16.15% | 19.11% | 18.57% | 18.64% | 17.38% | 18.21% | 7.605% | 12.87% | 14.75%
15 | 14 | 2020 | Winter | Q, [MVAr] | 0 | 1 | -1.2548 | -1.8277 | -2.3995 | -2.7486 | -0.13344 | 1.608 | 2.0516 | 2.5518 | 2.5722 | 2.6932 | 2.7646 | 2.5818 | 2.28 | 2.2114 | 2.138 | 2.7295 | 3.1984 | 3.1048 | 3.1139 | 2.8999 | 3.0184 | 1.2854 | -1.9832 | -2.2774
15 | 14 | 2020 | Winter | Q, [%] | 0 | 1 | 7.842% | 11.42% | 15% | 17.18% | 0.834% | 10.05% | 12.82% | 15.95% | 16.08% | 16.83% | 17.28% | 16.14% | 14.25% | 13.82% | 13.36% | 17.06% | 19.99% | 19.4% | 19.46% | 18.12% | 18.86% | 8.034% | 12.4% | 14.23%
14 | 15 | 2020 | Winter | S, [MVA] | 0 | 1 | 4.3195 | 4.6131 | 4.8196 | 4.8805 | 3.9446 | 4.6159 | 5.2234 | 5.7924 | 5.9779 | 6.0212 | 6.1296 | 5.856 | 5.5383 | 5.1918 | 5.2819 | 5.7192 | 5.5987 | 5.4627 | 5.4383 | 5.1521 | 4.8335 | 3.9197 | 4.146 | 4.2946
14 | 15 | 2020 | Winter | S, [%] | 0 | 1 | 27% | 28.83% | 30.12% | 30.5% | 24.65% | 28.85% | 32.65% | 36.2% | 37.36% | 37.63% | 38.31% | 36.6% | 34.61% | 32.45% | 33.01% | 35.75% | 34.99% | 34.14% | 33.99% | 32.2% | 30.21% | 24.5% | 25.91% | 26.84%
15 | 14 | 2020 | Winter | S, [MVA] | 0 | 1 | 4.2872 | 4.5665 | 4.7586 | 4.8113 | 3.9354 | 4.6399 | 5.2596 | 5.8439 | 6.0311 | 6.078 | 6.189 | 5.9087 | 5.5815 | 5.2316 | 5.3204 | 5.7751 | 5.666 | 5.5264 | 5.502 | 5.2082 | 4.8897 | 3.9357 | 4.1024 | 4.2437
15 | 14 | 2020 | Winter | S, [%] | 0 | 1 | 26.8% | 28.54% | 29.74% | 30.07% | 24.6% | 29% | 32.87% | 36.52% | 37.69% | 37.99% | 38.68% | 36.93% | 34.88% | 32.7% | 33.25% | 36.09% | 35.41% | 34.54% | 34.39% | 32.55% | 30.56% | 24.6% | 25.64% | 26.52%
18 | 19 | 2020 | Winter | P, [MW] | 0 | 1 | 2.4022 | 2.4797 | 2.7453 | 2.5286 | 2.0837 | 1.8028 | 1.6884 | 1.4281 | 1.4295 | 1.5231 | 1.6502 | 1.5593 | 1.5911 | 1.627 | 1.521 | 1.329 | 1.0537 | 1.3442 | 1.4917 | 1.543 | 1.6656 | 2.0751 | 2.5017 | 2.558
18 | 19 | 2020 | Winter | P, [%] | 0 | 1 | 12.01% | 12.4% | 13.73% | 12.64% | 10.42% | 9.014% | 8.442% | 7.14% | 7.147% | 7.616% | 8.251% | 7.797% | 7.956% | 8.135% | 7.605% | 6.645% | 5.268% | 6.721% | 7.459% | 7.715% | 8.328% | 10.38% | 12.51% | 12.79%
19 | 18 | 2020 | Winter | P, [MW] | 0 | 1 | -2.3894 | -2.4669 | -2.7324 | -2.5158 | -2.0711 | -1.7904 | -1.6762 | -1.416 | -1.4174 | -1.5109 | -1.638 | -1.5471 | -1.5789 | -1.6147 | -1.5087 | -1.3168 | -1.0415 | -1.3319 | -1.4794 | -1.5307 | -1.6531 | -2.0624 | -2.489 | -2.5452
19 | 18 | 2020 | Winter | P, [%] | 0 | 1 | 11.95% | 12.33% | 13.66% | 12.58% | 10.36% | 8.952% | 8.381% | 7.08% | 7.087% | 7.555% | 8.19% | 7.736% | 7.895% | 8.073% | 7.544% | 6.584% | 5.207% | 6.66% | 7.397% | 7.653% | 8.265% | 10.31% | 12.44% | 12.73%
18 | 19 | 2020 | Winter | Q, [MVAr] | 0 | 1 | 7.6303 | 7.6114 | 7.5571 | 7.5763 | 7.6824 | 7.67 | 7.6415 | 7.6471 | 7.6565 | 7.6578 | 7.6383 | 7.6471 | 7.6517 | 7.6754 | 7.6773 | 7.6912 | 7.7335 | 7.7097 | 7.6935 | 7.7104 | 7.7365 | 7.7032 | 7.5763 | 7.5728
18 | 19 | 2020 | Winter | Q, [%] | 0 | 1 | 38.15% | 38.06% | 37.79% | 37.88% | 38.41% | 38.35% | 38.21% | 38.24% | 38.28% | 38.29% | 38.19% | 38.24% | 38.26% | 38.38% | 38.39% | 38.46% | 38.67% | 38.55% | 38.47% | 38.55% | 38.68% | 38.52% | 37.88% | 37.86%
19 | 18 | 2020 | Winter | Q, [MVAr] | 0 | 1 | -7.2783 | -7.259 | -7.2016 | -7.2255 | -7.3339 | -7.3286 | -7.3046 | -7.3142 | -7.3229 | -7.3225 | -7.3024 | -7.3121 | -7.3158 | -7.3368 | -7.3404 | -7.3562 | -7.3985 | -7.3729 | -7.3558 | -7.3704 | -7.3921 | -7.3531 | -7.2262 | -7.2214
19 | 18 | 2020 | Winter | Q, [%] | 0 | 1 | 36.39% | 36.29% | 36.01% | 36.13% | 36.67% | 36.64% | 36.52% | 36.57% | 36.61% | 36.61% | 36.51% | 36.56% | 36.58% | 36.68% | 36.7% | 36.78% | 36.99% | 36.86% | 36.78% | 36.85% | 36.96% | 36.77% | 36.13% | 36.11%
18 | 19 | 2020 | Winter | S, [MVA] | 0 | 1 | 7.9995 | 8.0052 | 8.0403 | 7.9871 | 7.96 | 7.8791 | 7.8258 | 7.7793 | 7.7888 | 7.8078 | 7.8145 | 7.8044 | 7.8154 | 7.8459 | 7.8265 | 7.8052 | 7.805 | 7.826 | 7.8368 | 7.8633 | 7.9138 | 7.9778 | 7.9787 | 7.9932
18 | 19 | 2020 | Winter | S, [%] | 0 | 1 | 40% | 40.03% | 40.2% | 39.94% | 39.8% | 39.4% | 39.13% | 38.9% | 38.94% | 39.04% | 39.07% | 39.02% | 39.08% | 39.23% | 39.13% | 39.03% | 39.02% | 39.13% | 39.18% | 39.32% | 39.57% | 39.89% | 39.89% | 39.97%
19 | 18 | 2020 | Winter | S, [MVA] | 0 | 1 | 7.6605 | 7.6667 | 7.7025 | 7.6509 | 7.6208 | 7.5441 | 7.4945 | 7.45 | 7.4588 | 7.4768 | 7.4839 | 7.474 | 7.4842 | 7.5124 | 7.4938 | 7.4731 | 7.4714 | 7.4922 | 7.5031 | 7.5276 | 7.5746 | 7.6369 | 7.6428 | 7.6568
19 | 18 | 2020 | Winter | S, [%] | 0 | 1 | 38.3% | 38.33% | 38.51% | 38.25% | 38.1% | 37.72% | 37.47% | 37.25% | 37.29% | 37.38% | 37.42% | 37.37% | 37.42% | 37.56% | 37.47% | 37.37% | 37.36% | 37.46% | 37.52% | 37.64% | 37.87% | 38.18% | 38.21% | 38.28%
20 | 19 | 2020 | Winter | P, [MW] | 0 | 1 | 1.4038 | 1.1021 | 1.0057 | 0.81983 | 1.6895 | 2.3093 | 2.535 | 2.7559 | 2.7787 | 2.8384 | 2.916 | 2.7841 | 2.601 | 2.4682 | 2.4721 | 2.7457 | 2.7659 | 2.8445 | 2.9229 | 2.7527 | 2.5817 | 2.1623 | 1.7868 | 1.7699
20 | 19 | 2020 | Winter | P, [%] | 0 | 1 | 17.55% | 13.78% | 12.57% | 10.25% | 21.12% | 28.87% | 31.69% | 34.45% | 34.73% | 35.48% | 36.45% | 34.8% | 32.51% | 30.85% | 30.9% | 34.32% | 34.57% | 35.56% | 36.54% | 34.41% | 32.27% | 27.03% | 22.33% | 22.12%
19 | 20 | 2020 | Winter | P, [MW] | 0 | 1 | -1.3941 | -1.0927 | -0.99651 | -0.81076 | -1.6794 | -2.2978 | -2.5229 | -2.743 | -2.7657 | -2.8252 | -2.9025 | -2.7711 | -2.5886 | -2.4562 | -2.4601 | -2.7328 | -2.7529 | -2.8312 | -2.9093 | -2.7397 | -2.5693 | -2.151 | -1.7765 | -1.7597
19 | 20 | 2020 | Winter | P, [%] | 0 | 1 | 17.43% | 13.66% | 12.46% | 10.13% | 20.99% | 28.72% | 31.54% | 34.29% | 34.57% | 35.31% | 36.28% | 34.64% | 32.36% | 30.7% | 30.75% | 34.16% | 34.41% | 35.39% | 36.37% | 34.25% | 32.12% | 26.89% | 22.21% | 22%
20 | 19 | 2020 | Winter | Q, [MVAr] | 0 | 1 | 3.1724 | 3.218 | 3.2159 | 3.2483 | 3.1178 | 2.9825 | 2.9281 | 2.8768 | 2.8798 | 2.8704 | 2.8496 | 2.8781 | 2.9169 | 2.9507 | 2.949 | 2.8929 | 2.8938 | 2.8787 | 2.861 | 2.906 | 2.9475 | 3.0386 | 3.0877 | 3.0947
20 | 19 | 2020 | Winter | Q, [%] | 0 | 1 | 39.65% | 40.22% | 40.2% | 40.6% | 38.97% | 37.28% | 36.6% | 35.96% | 36% | 35.88% | 35.62% | 35.98% | 36.46% | 36.88% | 36.86% | 36.16% | 36.17% | 35.98% | 35.76% | 36.33% | 36.84% | 37.98% | 38.6% | 38.68%
19 | 20 | 2020 | Winter | Q, [MVAr] | 0 | 1 | -3.0642 | -3.1141 | -3.114 | -3.1476 | -3.0047 | -2.8544 | -2.793 | -2.7337 | -2.7354 | -2.7234 | -2.6997 | -2.7335 | -2.7792 | -2.8174 | -2.8156 | -2.7494 | -2.7492 | -2.731 | -2.7101 | -2.7615 | -2.8091 | -2.9134 | -2.9733 | -2.9805
19 | 20 | 2020 | Winter | Q, [%] | 0 | 1 | 38.3% | 38.93% | 38.92% | 39.34% | 37.56% | 35.68% | 34.91% | 34.17% | 34.19% | 34.04% | 33.75% | 34.17% | 34.74% | 35.22% | 35.2% | 34.37% | 34.37% | 34.14% | 33.88% | 34.52% | 35.11% | 36.42% | 37.17% | 37.26%
20 | 19 | 2020 | Winter | S, [MVA] | 0 | 1 | 3.4691 | 3.4014 | 3.3695 | 3.3502 | 3.5462 | 3.772 | 3.873 | 3.9839 | 4.0018 | 4.0368 | 4.0772 | 4.0043 | 3.9081 | 3.847 | 3.8481 | 3.9884 | 4.003 | 4.047 | 4.0901 | 4.0028 | 3.9183 | 3.7294 | 3.5674 | 3.5651
20 | 19 | 2020 | Winter | S, [%] | 0 | 1 | 43.36% | 42.52% | 42.12% | 41.88% | 44.33% | 47.15% | 48.41% | 49.8% | 50.02% | 50.46% | 50.96% | 50.05% | 48.85% | 48.09% | 48.1% | 49.86% | 50.04% | 50.59% | 51.13% | 50.03% | 48.98% | 46.62% | 44.59% | 44.56%
19 | 20 | 2020 | Winter | S, [MVA] | 0 | 1 | 3.3665 | 3.3002 | 3.2695 | 3.2503 | 3.4422 | 3.6643 | 3.7637 | 3.8727 | 3.8899 | 3.9241 | 3.964 | 3.8925 | 3.798 | 3.7378 | 3.7389 | 3.8765 | 3.8906 | 3.9337 | 3.976 | 3.89 | 3.8069 | 3.6214 | 3.4636 | 3.4611
19 | 20 | 2020 | Winter | S, [%] | 0 | 1 | 42.08% | 41.25% | 40.87% | 40.63% | 43.03% | 45.8% | 47.05% | 48.41% | 48.62% | 49.05% | 49.55% | 48.66% | 47.48% | 46.72% | 46.74% | 48.46% | 48.63% | 49.17% | 49.7% | 48.62% | 47.59% | 45.27% | 43.29% | 43.26%
12 | 10 | 2020 | Winter | P, [MW] | 0 | 2 | 0.4309 | 0.42686 | 0.42465 | 0.42132 | 0.41988 | 0.42425 | 0.42796 | 0.44353 | 0.47393 | 0.46698 | 0.46205 | 0.45972 | 0.45969 | 0.46205 | 0.46643 | 0.46511 | 0.46785 | 0.46103 | 0.45808 | 0.45567 | 0.4577 | 0.46546 | 0.47083 | 0.43283
12 | 10 | 2020 | Winter | P, [%] | 0 | 2 | 1.873% | 1.856% | 1.846% | 1.832% | 1.826% | 1.845% | 1.861% | 1.928% | 2.061% | 2.03% | 2.009% | 1.999% | 1.999% | 2.009% | 2.028% | 2.022% | 2.034% | 2.004% | 1.992% | 1.981% | 1.99% | 2.024% | 2.047% | 1.882%
10 | 12 | 2020 | Winter | P, [MW] | 0 | 2 | -0.41565 | -0.41171 | -0.40955 | -0.40632 | -0.40492 | -0.40918 | -0.41281 | -0.42793 | -0.45754 | -0.45088 | -0.44612 | -0.44387 | -0.44384 | -0.4461 | -0.45031 | -0.44902 | -0.4517 | -0.44513 | -0.44229 | -0.43995 | -0.44192 | -0.44942 | -0.45456 | -0.41755
10 | 12 | 2020 | Winter | P, [%] | 0 | 2 | 1.807% | 1.79% | 1.781% | 1.767% | 1.761% | 1.779% | 1.795% | 1.861% | 1.989% | 1.96% | 1.94% | 1.93% | 1.93% | 1.94% | 1.958% | 1.952% | 1.964% | 1.935% | 1.923% | 1.913% | 1.921% | 1.954% | 1.976% | 1.815%
12 | 10 | 2020 | Winter | Q, [MVAr] | 0 | 2 | 10.1468 | 10.1152 | 10.0973 | 10.0664 | 10.0536 | 10.0898 | 10.1148 | 10.2583 | 10.51 | 10.4146 | 10.3573 | 10.3316 | 10.3338 | 10.3671 | 10.4229 | 10.415 | 10.4285 | 10.347 | 10.3144 | 10.2888 | 10.3106 | 10.3958 | 10.4693 | 10.1565
12 | 10 | 2020 | Winter | Q, [%] | 0 | 2 | 44.12% | 43.98% | 43.9% | 43.77% | 43.71% | 43.87% | 43.98% | 44.6% | 45.7% | 45.28% | 45.03% | 44.92% | 44.93% | 45.07% | 45.32% | 45.28% | 45.34% | 44.99% | 44.85% | 44.73% | 44.83% | 45.2% | 45.52% | 44.16%
10 | 12 | 2020 | Winter | Q, [MVAr] | 0 | 2 | -10.2118 | -10.1804 | -10.1625 | -10.1316 | -10.1189 | -10.155 | -10.1799 | -10.323 | -10.5741 | -10.4789 | -10.4218 | -10.396 | -10.3983 | -10.4315 | -10.4872 | -10.4793 | -10.4928 | -10.4115 | -10.3789 | -10.3534 | -10.3751 | -10.4602 | -10.5335 | -10.2215
10 | 12 | 2020 | Winter | Q, [%] | 0 | 2 | 44.4% | 44.26% | 44.18% | 44.05% | 44% | 44.15% | 44.26% | 44.88% | 45.97% | 45.56% | 45.31% | 45.2% | 45.21% | 45.35% | 45.6% | 45.56% | 45.62% | 45.27% | 45.13% | 45.01% | 45.11% | 45.48% | 45.8% | 44.44%
12 | 10 | 2020 | Winter | S, [MVA] | 0 | 2 | 10.1559 | 10.1242 | 10.1063 | 10.0752 | 10.0624 | 10.0987 | 10.1239 | 10.2678 | 10.5207 | 10.4251 | 10.3676 | 10.3418 | 10.3441 | 10.3774 | 10.4333 | 10.4253 | 10.439 | 10.3573 | 10.3246 | 10.2989 | 10.3207 | 10.4062 | 10.4799 | 10.1657
12 | 10 | 2020 | Winter | S, [%] | 0 | 2 | 44.16% | 44.02% | 43.94% | 43.81% | 43.75% | 43.91% | 44.02% | 44.64% | 45.74% | 45.33% | 45.08% | 44.96% | 44.97% | 45.12% | 45.36% | 45.33% | 45.39% | 45.03% | 44.89% | 44.78% | 44.87% | 45.24% | 45.56% | 44.2%
10 | 12 | 2020 | Winter | S, [MVA] | 0 | 2 | 10.2203 | 10.1887 | 10.1708 | 10.1398 | 10.127 | 10.1633 | 10.1883 | 10.3319 | 10.584 | 10.4886 | 10.4313 | 10.4055 | 10.4078 | 10.4411 | 10.4969 | 10.4889 | 10.5025 | 10.421 | 10.3883 | 10.3627 | 10.3845 | 10.4698 | 10.5433 | 10.23
10 | 12 | 2020 | Winter | S, [%] | 0 | 2 | 44.44% | 44.3% | 44.22% | 44.09% | 44.03% | 44.19% | 44.3% | 44.92% | 46.02% | 45.6% | 45.35% | 45.24% | 45.25% | 45.4% | 45.64% | 45.6% | 45.66% | 45.31% | 45.17% | 45.06% | 45.15% | 45.52% | 45.84% | 44.48%
14 | 12 | 2020 | Winter | P, [MW] | 0 | 2 | 0.85816 | 0.75615 | 0.73217 | 0.65021 | 0.64371 | 0.72692 | 0.93332 | 1.0815 | 1.3914 | 1.6072 | 1.6244 | 1.622 | 1.6084 | 1.4579 | 1.3102 | 1.3073 | 1.6694 | 1.8967 | 1.9959 | 1.9994 | 1.9072 | 1.5736 | 1.4116 | 1.0002
14 | 12 | 2020 | Winter | P, [%] | 0 | 2 | 3.731% | 3.288% | 3.183% | 2.827% | 2.799% | 3.161% | 4.058% | 4.702% | 6.049% | 6.988% | 7.063% | 7.052% | 6.993% | 6.339% | 5.697% | 5.684% | 7.258% | 8.247% | 8.678% | 8.693% | 8.292% | 6.842% | 6.137% | 4.349%
12 | 14 | 2020 | Winter | P, [MW] | 0 | 2 | -0.84231 | -0.74061 | -0.71673 | -0.63502 | -0.62857 | -0.71151 | -0.91741 | -1.0649 | -1.3733 | -1.5889 | -1.6062 | -1.6039 | -1.5903 | -1.4401 | -1.2926 | -1.2897 | -1.6509 | -1.8779 | -1.9769 | -1.9804 | -1.8884 | -1.5554 | -1.3935 | -0.984
12 | 14 | 2020 | Winter | P, [%] | 0 | 2 | 3.662% | 3.22% | 3.116% | 2.761% | 2.733% | 3.094% | 3.989% | 4.63% | 5.971% | 6.908% | 6.983% | 6.973% | 6.914% | 6.261% | 5.62% | 5.607% | 7.178% | 8.165% | 8.595% | 8.611% | 8.21% | 6.763% | 6.059% | 4.278%
14 | 12 | 2020 | Winter | Q, [MVAr] | 0 | 2 | 10.3288 | 10.2384 | 10.2074 | 10.1293 | 10.1135 | 10.197 | 10.3437 | 10.5668 | 10.9864 | 11.0248 | 10.9807 | 10.9549 | 10.9491 | 10.8906 | 10.8551 | 10.8462 | 11.0755 | 11.1345 | 11.1632 | 11.1411 | 11.1063 | 10.9867 | 10.9597 | 10.4226
14 | 12 | 2020 | Winter | Q, [%] | 0 | 2 | 44.91% | 44.51% | 44.38% | 44.04% | 43.97% | 44.33% | 44.97% | 45.94% | 47.77% | 47.93% | 47.74% | 47.63% | 47.6% | 47.35% | 47.2% | 47.16% | 48.15% | 48.41% | 48.54% | 48.44% | 48.29% | 47.77% | 47.65% | 45.32%
12 | 14 | 2020 | Winter | Q, [MVAr] | 0 | 2 | -10.3936 | -10.3035 | -10.2726 | -10.1946 | -10.1788 | -10.2622 | -10.4085 | -10.6311 | -11.0496 | -11.0878 | -11.0438 | -11.018 | -11.0122 | -10.9539 | -10.9185 | -10.9097 | -11.1383 | -11.1971 | -11.2257 | -11.2036 | -11.169 | -11.0498 | -11.0229 | -10.4872
12 | 14 | 2020 | Winter | Q, [%] | 0 | 2 | 45.19% | 44.8% | 44.66% | 44.32% | 44.26% | 44.62% | 45.25% | 46.22% | 48.04% | 48.21% | 48.02% | 47.9% | 47.88% | 47.63% | 47.47% | 47.43% | 48.43% | 48.68% | 48.81% | 48.71% | 48.56% | 48.04% | 47.93% | 45.6%
14 | 12 | 2020 | Winter | S, [MVA] | 0 | 2 | 10.3644 | 10.2663 | 10.2337 | 10.1501 | 10.134 | 10.2229 | 10.3857 | 10.6221 | 11.0742 | 11.1413 | 11.1002 | 11.0743 | 11.0666 | 10.9877 | 10.9339 | 10.9247 | 11.2006 | 11.2949 | 11.3402 | 11.319 | 11.2689 | 11.0988 | 11.0502 | 10.4705
14 | 12 | 2020 | Winter | S, [%] | 0 | 2 | 45.06% | 44.64% | 44.49% | 44.13% | 44.06% | 44.45% | 45.16% | 46.18% | 48.15% | 48.44% | 48.26% | 48.15% | 48.12% | 47.77% | 47.54% | 47.5% | 48.7% | 49.11% | 49.31% | 49.21% | 49% | 48.26% | 48.04% | 45.52%
12 | 14 | 2020 | Winter | S, [MVA] | 0 | 2 | 10.4277 | 10.3301 | 10.2975 | 10.2143 | 10.1982 | 10.2868 | 10.4488 | 10.6843 | 11.1346 | 11.201 | 11.16 | 11.1342 | 11.1265 | 11.0482 | 10.9948 | 10.9857 | 11.26 | 11.3535 | 11.3985 | 11.3773 | 11.3275 | 11.1587 | 11.1107 | 10.5333
12 | 14 | 2020 | Winter | S, [%] | 0 | 2 | 45.34% | 44.91% | 44.77% | 44.41% | 44.34% | 44.73% | 45.43% | 46.45% | 48.41% | 48.7% | 48.52% | 48.41% | 48.38% | 48.04% | 47.8% | 47.76% | 48.96% | 49.36% | 49.56% | 49.47% | 49.25% | 48.52% | 48.31% | 45.8%
14 | 26 | 2020 | Winter | P, [MW] | 0 | 2 | -4.8431 | -5.3078 | -5.596 | -5.6255 | -5.7894 | -5.0764 | -4.4505 | -4.0355 | -3.3119 | -2.592 | -2.2657 | -2.1022 | -2.279 | -2.6586 | -3.0391 | -3.1438 | -2.9737 | -2.2519 | -2.1998 | -1.9809 | -2.0475 | -2.3343 | -2.9552 | -4.3333
14 | 26 | 2020 | Winter | P, [%] | 0 | 2 | 23.06% | 25.28% | 26.65% | 26.79% | 27.57% | 24.17% | 21.19% | 19.22% | 15.77% | 12.34% | 10.79% | 10.01% | 10.85% | 12.66% | 14.47% | 14.97% | 14.16% | 10.72% | 10.48% | 9.433% | 9.75% | 11.12% | 14.07% | 20.63%
26 | 14 | 2020 | Winter | P, [MW] | 0 | 2 | 4.8798 | 5.3445 | 5.633 | 5.6624 | 5.8261 | 5.1134 | 4.4878 | 4.0734 | 3.3521 | 2.6315 | 2.3049 | 2.1416 | 2.3186 | 2.6976 | 3.0781 | 3.1831 | 3.0134 | 2.2917 | 2.2396 | 2.0209 | 2.0876 | 2.3747 | 2.9956 | 4.3702
26 | 14 | 2020 | Winter | P, [%] | 0 | 2 | 23.24% | 25.45% | 26.82% | 26.96% | 27.74% | 24.35% | 21.37% | 19.4% | 15.96% | 12.53% | 10.98% | 10.2% | 11.04% | 12.85% | 14.66% | 15.16% | 14.35% | 10.91% | 10.66% | 9.623% | 9.941% | 11.31% | 14.26% | 20.81%
14 | 26 | 2020 | Winter | Q, [MVAr] | 0 | 2 | 12.299 | 12.0823 | 12.0197 | 11.9748 | 11.8514 | 12.2463 | 12.5433 | 12.7982 | 13.401 | 13.4369 | 13.4503 | 13.5039 | 13.5089 | 13.3258 | 13.2696 | 13.2764 | 13.3826 | 13.5548 | 13.5671 | 13.6248 | 13.6277 | 13.6446 | 13.5267 | 12.5046
14 | 26 | 2020 | Winter | Q, [%] | 0 | 2 | 58.57% | 57.53% | 57.24% | 57.02% | 56.44% | 58.32% | 59.73% | 60.94% | 63.81% | 63.99% | 64.05% | 64.3% | 64.33% | 63.46% | 63.19% | 63.22% | 63.73% | 64.55% | 64.61% | 64.88% | 64.89% | 64.97% | 64.41% | 59.55%
26 | 14 | 2020 | Winter | Q, [MVAr] | 0 | 2 | -12.2521 | -12.0356 | -11.9725 | -11.9278 | -11.8047 | -12.1991 | -12.4957 | -12.7496 | -13.3493 | -13.3862 | -13.3999 | -13.4534 | -13.4581 | -13.2759 | -13.2195 | -13.2261 | -13.3317 | -13.5036 | -13.5159 | -13.5734 | -13.5762 | -13.5926 | -13.4747 | -12.4576
26 | 14 | 2020 | Winter | Q, [%] | 0 | 2 | 58.34% | 57.31% | 57.01% | 56.8% | 56.21% | 58.09% | 59.5% | 60.71% | 63.57% | 63.74% | 63.81% | 64.06% | 64.09% | 63.22% | 62.95% | 62.98% | 63.48% | 64.3% | 64.36% | 64.64% | 64.65% | 64.73% | 64.17% | 59.32%
14 | 26 | 2020 | Winter | S, [MVA] | 0 | 2 | 13.2182 | 13.1968 | 13.2585 | 13.2304 | 13.1899 | 13.2568 | 13.3094 | 13.4193 | 13.8042 | 13.6846 | 13.6397 | 13.6666 | 13.6998 | 13.5885 | 13.6132 | 13.6436 | 13.709 | 13.7406 | 13.7443 | 13.768 | 13.7806 | 13.8428 | 13.8457 | 13.2342
14 | 26 | 2020 | Winter | S, [%] | 0 | 2 | 62.94% | 62.84% | 63.14% | 63% | 62.81% | 63.13% | 63.38% | 63.9% | 65.73% | 65.16% | 64.95% | 65.08% | 65.24% | 64.71% | 64.82% | 64.97% | 65.28% | 65.43% | 65.45% | 65.56% | 65.62% | 65.92% | 65.93% | 63.02%
26 | 14 | 2020 | Winter | S, [MVA] | 0 | 2 | 13.1881 | 13.1688 | 13.2314 | 13.2036 | 13.1641 | 13.2275 | 13.2771 | 13.3845 | 13.7638 | 13.6424 | 13.5967 | 13.6228 | 13.6564 | 13.5472 | 13.5732 | 13.6037 | 13.668 | 13.6967 | 13.7002 | 13.723 | 13.7358 | 13.7985 | 13.8037 | 13.2019
26 | 14 | 2020 | Winter | S, [%] | 0 | 2 | 62.8% | 62.71% | 63.01% | 62.87% | 62.69% | 62.99% | 63.22% | 63.74% | 65.54% | 64.96% | 64.75% | 64.87% | 65.03% | 64.51% | 64.63% | 64.78% | 65.09% | 65.22% | 65.24% | 65.35% | 65.41% | 65.71% | 65.73% | 62.87%
14 | 16 | 2020 | Winter | P, [MW] | 0 | 2 | 0.49179 | 0.49179 | 0.49179 | 0.49179 | 0.49179 | 0.49179 | 0.49179 | 0.70879 | 0.72743 | 0.72743 | 0.72743 | 0.72743 | 0.72743 | 0.72743 | 0.72743 | 0.72743 | 0.72743 | 0.88716 | 0.91227 | 0.91227 | 0.91227 | 0.88021 | 0.67717 | 0.5412
14 | 16 | 2020 | Winter | P, [%] | 0 | 2 | 2.342% | 2.342% | 2.342% | 2.342% | 2.342% | 2.342% | 2.342% | 3.375% | 3.464% | 3.464% | 3.464% | 3.464% | 3.464% | 3.464% | 3.464% | 3.464% | 3.464% | 4.225% | 4.344% | 4.344% | 4.344% | 4.191% | 3.225% | 2.577%
16 | 14 | 2020 | Winter | P, [MW] | 0 | 2 | -0.49174 | -0.49174 | -0.49174 | -0.49174 | -0.49174 | -0.49174 | -0.49174 | -0.70867 | -0.7273 | -0.7273 | -0.7273 | -0.7273 | -0.7273 | -0.7273 | -0.7273 | -0.7273 | -0.7273 | -0.88698 | -0.91208 | -0.91208 | -0.91208 | -0.88003 | -0.67707 | -0.54113
16 | 14 | 2020 | Winter | P, [%] | 0 | 2 | 2.342% | 2.342% | 2.342% | 2.342% | 2.342% | 2.342% | 2.342% | 3.375% | 3.463% | 3.463% | 3.463% | 3.463% | 3.463% | 3.463% | 3.463% | 3.463% | 3.463% | 4.224% | 4.343% | 4.343% | 4.343% | 4.191% | 3.224% | 2.577%
14 | 16 | 2020 | Winter | Q, [MVAr] | 0 | 2 | 0.14363 | 0.14363 | 0.14363 | 0.14363 | 0.14363 | 0.14363 | 0.14363 | 0.2088 | 0.2144 | 0.2144 | 0.2144 | 0.2144 | 0.2144 | 0.2144 | 0.2144 | 0.2144 | 0.2144 | 0.26238 | 0.26993 | 0.26993 | 0.26993 | 0.2603 | 0.19931 | 0.15847
14 | 16 | 2020 | Winter | Q, [%] | 0 | 2 | 0.684% | 0.684% | 0.684% | 0.684% | 0.6839% | 0.684% | 0.684% | 0.9943% | 1.021% | 1.021% | 1.021% | 1.021% | 1.021% | 1.021% | 1.021% | 1.021% | 1.021% | 1.249% | 1.285% | 1.285% | 1.285% | 1.24% | 0.9491% | 0.7546%
16 | 14 | 2020 | Winter | Q, [MVAr] | 0 | 2 | -0.14752 | -0.14752 | -0.14752 | -0.14752 | -0.14752 | -0.14752 | -0.14752 | -0.2126 | -0.21819 | -0.21819 | -0.21819 | -0.21819 | -0.21819 | -0.21819 | -0.21819 | -0.21819 | -0.21819 | -0.26609 | -0.27362 | -0.27362 | -0.27362 | -0.26401 | -0.20312 | -0.16234
16 | 14 | 2020 | Winter | Q, [%] | 0 | 2 | 0.7025% | 0.7025% | 0.7025% | 0.7025% | 0.7025% | 0.7025% | 0.7025% | 1.012% | 1.039% | 1.039% | 1.039% | 1.039% | 1.039% | 1.039% | 1.039% | 1.039% | 1.039% | 1.267% | 1.303% | 1.303% | 1.303% | 1.257% | 0.9672% | 0.773%
14 | 16 | 2020 | Winter | S, [MVA] | 0 | 2 | 0.51234 | 0.51234 | 0.51234 | 0.51234 | 0.51234 | 0.51234 | 0.51234 | 0.7389 | 0.75836 | 0.75836 | 0.75836 | 0.75836 | 0.75836 | 0.75836 | 0.75836 | 0.75836 | 0.75836 | 0.92514 | 0.95137 | 0.95137 | 0.95137 | 0.91789 | 0.7059 | 0.56392
14 | 16 | 2020 | Winter | S, [%] | 0 | 2 | 2.44% | 2.44% | 2.44% | 2.44% | 2.44% | 2.44% | 2.44% | 3.519% | 3.611% | 3.611% | 3.611% | 3.611% | 3.611% | 3.611% | 3.611% | 3.611% | 3.611% | 4.405% | 4.53% | 4.53% | 4.53% | 4.371% | 3.361% | 2.685%
16 | 14 | 2020 | Winter | S, [MVA] | 0 | 2 | 0.51339 | 0.51339 | 0.51339 | 0.51339 | 0.51339 | 0.51339 | 0.51339 | 0.73987 | 0.75933 | 0.75933 | 0.75933 | 0.75933 | 0.75933 | 0.75933 | 0.75933 | 0.75933 | 0.75933 | 0.92603 | 0.95224 | 0.95224 | 0.95224 | 0.91878 | 0.70688 | 0.56496
16 | 14 | 2020 | Winter | S, [%] | 0 | 2 | 2.445% | 2.445% | 2.445% | 2.445% | 2.445% | 2.445% | 2.445% | 3.523% | 3.616% | 3.616% | 3.616% | 3.616% | 3.616% | 3.616% | 3.616% | 3.616% | 3.616% | 4.41% | 4.534% | 4.534% | 4.534% | 4.375% | 3.366% | 2.69%
17 | 14 | 2020 | Winter | P, [MW] | 0 | 2 | -3.5015 | -3.1058 | -2.9531 | -2.8338 | -2.7705 | -2.9982 | -3.4898 | -3.6561 | -4.1689 | -4.8426 | -5.4923 | -5.8436 | -5.8053 | -5.3009 | -4.8872 | -4.6609 | -4.7513 | -4.9517 | -5.1625 | -5.3504 | -5.3417 | -5.1819 | -4.6144 | -3.9189
17 | 14 | 2020 | Winter | P, [%] | 0 | 2 | 15.22% | 13.5% | 12.84% | 12.32% | 12.05% | 13.04% | 15.17% | 15.9% | 18.13% | 21.05% | 23.88% | 25.41% | 25.24% | 23.05% | 21.25% | 20.26% | 20.66% | 21.53% | 22.45% | 23.26% | 23.22% | 22.53% | 20.06% | 17.04%
14 | 17 | 2020 | Winter | P, [MW] | 0 | 2 | 3.5033 | 3.1072 | 2.9544 | 2.835 | 2.7717 | 2.9995 | 3.4916 | 3.658 | 4.1715 | 4.846 | 5.4967 | 5.8486 | 5.8103 | 5.305 | 4.8907 | 4.6641 | 4.7546 | 4.9553 | 5.1664 | 5.3546 | 5.3459 | 5.1859 | 4.6175 | 3.9211
14 | 17 | 2020 | Winter | P, [%] | 0 | 2 | 15.23% | 13.51% | 12.85% | 12.33% | 12.05% | 13.04% | 15.18% | 15.9% | 18.14% | 21.07% | 23.9% | 25.43% | 25.26% | 23.07% | 21.26% | 20.28% | 20.67% | 21.54% | 22.46% | 23.28% | 23.24% | 22.55% | 20.08% | 17.05%
17 | 14 | 2020 | Winter | Q, [MVAr] | 0 | 2 | -0.29531 | -0.29531 | -0.29531 | -0.29331 | -0.1938 | -0.20219 | -0.30454 | -0.17083 | -0.096899 | -0.13093 | -0.31377 | -0.31495 | -0.323 | -0.31223 | -0.15073 | -0.11997 | -0.17867 | -0.33596 | -0.369 | -0.37357 | -0.3553 | -0.3553 | -0.3553 | -0.3553
17 | 14 | 2020 | Winter | Q, [%] | 0 | 2 | 1.284% | 1.284% | 1.284% | 1.275% | 0.8426% | 0.8791% | 1.324% | 0.7427% | 0.4213% | 0.5693% | 1.364% | 1.369% | 1.404% | 1.358% | 0.6553% | 0.5216% | 0.7768% | 1.461% | 1.604% | 1.624% | 1.545% | 1.545% | 1.545% | 1.545%
14 | 17 | 2020 | Winter | Q, [MVAr] | 0 | 2 | 0.22087 | 0.22058 | 0.22048 | 0.2184 | 0.11884 | 0.12738 | 0.23008 | 0.096532 | 0.023079 | 0.057741 | 0.24128 | 0.24286 | 0.25086 | 0.23952 | 0.077576 | 0.046589 | 0.1054 | 0.2629 | 0.29616 | 0.30092 | 0.28264 | 0.28247 | 0.28189 | 0.28119
14 | 17 | 2020 | Winter | Q, [%] | 0 | 2 | 0.9603% | 0.9591% | 0.9586% | 0.9496% | 0.5167% | 0.5538% | 1% | 0.4197% | 0.1003% | 0.251% | 1.049% | 1.056% | 1.091% | 1.041% | 0.3373% | 0.2026% | 0.4583% | 1.143% | 1.288% | 1.308% | 1.229% | 1.228% | 1.226% | 1.223%
17 | 14 | 2020 | Winter | S, [MVA] | 0 | 2 | 3.5139 | 3.1198 | 2.9679 | 2.849 | 2.7773 | 3.005 | 3.5031 | 3.6601 | 4.1701 | 4.8444 | 5.5013 | 5.852 | 5.8143 | 5.3101 | 4.8895 | 4.6624 | 4.7547 | 4.9631 | 5.1756 | 5.3635 | 5.3535 | 5.1941 | 4.628 | 3.9349
17 | 14 | 2020 | Winter | S, [%] | 0 | 2 | 15.28% | 13.56% | 12.9% | 12.39% | 12.08% | 13.07% | 15.23% | 15.91% | 18.13% | 21.06% | 23.92% | 25.44% | 25.28% | 23.09% | 21.26% | 20.27% | 20.67% | 21.58% | 22.5% | 23.32% | 23.28% | 22.58% | 20.12% | 17.11%
14 | 17 | 2020 | Winter | S, [MVA] | 0 | 2 | 3.5102 | 3.1151 | 2.9626 | 2.8434 | 2.7742 | 3.0022 | 3.4992 | 3.6593 | 4.1715 | 4.8464 | 5.502 | 5.8536 | 5.8157 | 5.3104 | 4.8913 | 4.6643 | 4.7558 | 4.9623 | 5.1749 | 5.3631 | 5.3534 | 5.1936 | 4.6261 | 3.9312
14 | 17 | 2020 | Winter | S, [%] | 0 | 2 | 15.26% | 13.54% | 12.88% | 12.36% | 12.06% | 13.05% | 15.21% | 15.91% | 18.14% | 21.07% | 23.92% | 25.45% | 25.29% | 23.09% | 21.27% | 20.28% | 20.68% | 21.58% | 22.5% | 23.32% | 23.28% | 22.58% | 20.11% | 17.09%
20 | 23 | 2020 | Winter | P, [MW] | 0 | 2 | -3.3539 | -3.4244 | -3.4864 | -3.4577 | -3.4958 | -3.3391 | -3.2201 | -3.1548 | -2.9971 | -2.7982 | -2.6915 | -2.6283 | -2.679 | -2.8494 | -2.981 | -2.9906 | -2.9324 | -2.6826 | -2.661 | -2.568 | -2.5899 | -2.6829 | -2.8906 | -3.2405
20 | 23 | 2020 | Winter | P, [%] | 0 | 2 | 15.97% | 16.31% | 16.6% | 16.47% | 16.65% | 15.9% | 15.33% | 15.02% | 14.27% | 13.32% | 12.82% | 12.52% | 12.76% | 13.57% | 14.2% | 14.24% | 13.96% | 12.77% | 12.67% | 12.23% | 12.33% | 12.78% | 13.76% | 15.43%
23 | 20 | 2020 | Winter | P, [MW] | 0 | 2 | 3.3565 | 3.4271 | 3.4891 | 3.4604 | 3.4985 | 3.3417 | 3.2226 | 3.1572 | 2.9993 | 2.8003 | 2.6934 | 2.6302 | 2.681 | 2.8516 | 2.9832 | 2.9928 | 2.9346 | 2.6846 | 2.663 | 2.5699 | 2.5919 | 2.6849 | 2.8929 | 3.2429
23 | 20 | 2020 | Winter | P, [%] | 0 | 2 | 15.98% | 16.32% | 16.61% | 16.48% | 16.66% | 15.91% | 15.35% | 15.03% | 14.28% | 13.33% | 12.83% | 12.52% | 12.77% | 13.58% | 14.21% | 14.25% | 13.97% | 12.78% | 12.68% | 12.24% | 12.34% | 12.79% | 13.78% | 15.44%
20 | 23 | 2020 | Winter | Q, [MVAr] | 0 | 2 | 0.96123 | 0.87964 | 0.92553 | 0.89598 | 0.86232 | 0.99355 | 1.1399 | 1.1425 | 1.2831 | 1.3686 | 1.4181 | 1.4811 | 1.4867 | 1.3613 | 1.3012 | 1.3044 | 1.3388 | 1.5015 | 1.5314 | 1.5856 | 1.5761 | 1.539 | 1.4127 | 1.0589
20 | 23 | 2020 | Winter | Q, [%] | 0 | 2 | 4.577% | 4.189% | 4.407% | 4.267% | 4.106% | 4.731% | 5.428% | 5.44% | 6.11% | 6.517% | 6.753% | 7.053% | 7.08% | 6.483% | 6.196% | 6.211% | 6.375% | 7.15% | 7.292% | 7.55% | 7.505% | 7.328% | 6.727% | 5.042%
23 | 20 | 2020 | Winter | Q, [MVAr] | 0 | 2 | -0.9616 | -0.87992 | -0.92567 | -0.89619 | -0.86248 | -0.99393 | -1.1404 | -1.1431 | -1.2839 | -1.3697 | -1.4193 | -1.4823 | -1.4879 | -1.3623 | -1.302 | -1.3052 | -1.3396 | -1.5026 | -1.5325 | -1.5868 | -1.5773 | -1.5401 | -1.4136 | -1.0594
23 | 20 | 2020 | Winter | Q, [%] | 0 | 2 | 4.579% | 4.19% | 4.408% | 4.268% | 4.107% | 4.733% | 5.43% | 5.443% | 6.114% | 6.522% | 6.758% | 7.059% | 7.085% | 6.487% | 6.2% | 6.215% | 6.379% | 7.155% | 7.298% | 7.556% | 7.511% | 7.334% | 6.731% | 5.045%
20 | 23 | 2020 | Winter | S, [MVA] | 0 | 2 | 3.4889 | 3.5356 | 3.6071 | 3.5719 | 3.6005 | 3.4838 | 3.4159 | 3.3553 | 3.2602 | 3.115 | 3.0422 | 3.0169 | 3.0639 | 3.1579 | 3.2526 | 3.2627 | 3.2235 | 3.0742 | 3.0701 | 3.018 | 3.0318 | 3.0929 | 3.2174 | 3.4091
20 | 23 | 2020 | Winter | S, [%] | 0 | 2 | 16.61% | 16.84% | 17.18% | 17.01% | 17.15% | 16.59% | 16.27% | 15.98% | 15.52% | 14.83% | 14.49% | 14.37% | 14.59% | 15.04% | 15.49% | 15.54% | 15.35% | 14.64% | 14.62% | 14.37% | 14.44% | 14.73% | 15.32% | 16.23%
23 | 20 | 2020 | Winter | S, [MVA] | 0 | 2 | 3.4915 | 3.5383 | 3.6098 | 3.5746 | 3.6032 | 3.4864 | 3.4184 | 3.3578 | 3.2626 | 3.1173 | 3.0445 | 3.0192 | 3.0662 | 3.1603 | 3.255 | 3.265 | 3.2259 | 3.0765 | 3.0725 | 3.0203 | 3.0341 | 3.0952 | 3.2197 | 3.4116
23 | 20 | 2020 | Winter | S, [%] | 0 | 2 | 16.63% | 16.85% | 17.19% | 17.02% | 17.16% | 16.6% | 16.28% | 15.99% | 15.54% | 14.84% | 14.5% | 14.38% | 14.6% | 15.05% | 15.5% | 15.55% | 15.36% | 14.65% | 14.63% | 14.38% | 14.45% | 14.74% | 15.33% | 16.25%
20 | 21 | 2020 | Winter | P, [MW] | 0 | 2 | -3.4743 | -3.5382 | -3.5932 | -3.5679 | -3.6022 | -3.4612 | -3.3534 | -3.2943 | -3.1496 | -2.9704 | -2.8743 | -2.817 | -2.8624 | -3.0164 | -3.1349 | -3.1436 | -3.0908 | -2.8654 | -2.8457 | -2.7618 | -2.7815 | -2.8651 | -3.0529 | -3.372
20 | 21 | 2020 | Winter | P, [%] | 0 | 2 | 16.54% | 16.85% | 17.11% | 16.99% | 17.15% | 16.48% | 15.97% | 15.69% | 15% | 14.14% | 13.69% | 13.41% | 13.63% | 14.36% | 14.93% | 14.97% | 14.72% | 13.64% | 13.55% | 13.15% | 13.25% | 13.64% | 14.54% | 16.06%
21 | 20 | 2020 | Winter | P, [MW] | 0 | 2 | 3.4772 | 3.5411 | 3.5962 | 3.5709 | 3.6052 | 3.464 | 3.3562 | 3.2971 | 3.1523 | 2.973 | 2.8767 | 2.8194 | 2.8648 | 3.019 | 3.1375 | 3.1463 | 3.0934 | 2.8679 | 2.8482 | 2.7643 | 2.784 | 2.8677 | 3.0555 | 3.3748
21 | 20 | 2020 | Winter | P, [%] | 0 | 2 | 16.56% | 16.86% | 17.12% | 17% | 17.17% | 16.5% | 15.98% | 15.7% | 15.01% | 14.16% | 13.7% | 13.43% | 13.64% | 14.38% | 14.94% | 14.98% | 14.73% | 13.66% | 13.56% | 13.16% | 13.26% | 13.66% | 14.55% | 16.07%
20 | 21 | 2020 | Winter | Q, [MVAr] | 0 | 2 | 1.254 | 1.1662 | 1.1724 | 1.1609 | 1.1226 | 1.2759 | 1.4232 | 1.4577 | 1.6227 | 1.7444 | 1.8112 | 1.8722 | 1.8582 | 1.7211 | 1.6384 | 1.636 | 1.6796 | 1.8679 | 1.8935 | 1.9585 | 1.9452 | 1.8913 | 1.742 | 1.3649
20 | 21 | 2020 | Winter | Q, [%] | 0 | 2 | 5.971% | 5.554% | 5.583% | 5.528% | 5.346% | 6.076% | 6.777% | 6.941% | 7.727% | 8.307% | 8.625% | 8.915% | 8.849% | 8.196% | 7.802% | 7.791% | 7.998% | 8.895% | 9.017% | 9.326% | 9.263% | 9.006% | 8.295% | 6.5%
21 | 20 | 2020 | Winter | Q, [MVAr] | 0 | 2 | -1.2539 | -1.1661 | -1.1722 | -1.1607 | -1.1224 | -1.2759 | -1.4233 | -1.4578 | -1.623 | -1.7448 | -1.8118 | -1.8728 | -1.8587 | -1.7214 | -1.6387 | -1.6363 | -1.6799 | -1.8683 | -1.894 | -1.959 | -1.9457 | -1.8918 | -1.7423 | -1.365
21 | 20 | 2020 | Winter | Q, [%] | 0 | 2 | 5.971% | 5.553% | 5.582% | 5.527% | 5.345% | 6.076% | 6.777% | 6.942% | 7.728% | 8.309% | 8.627% | 8.918% | 8.851% | 8.197% | 7.803% | 7.792% | 7.999% | 8.897% | 9.019% | 9.329% | 9.265% | 9.008% | 8.297% | 6.5%
20 | 21 | 2020 | Winter | S, [MVA] | 0 | 2 | 3.6937 | 3.7254 | 3.7796 | 3.752 | 3.7731 | 3.6888 | 3.6429 | 3.6024 | 3.5431 | 3.4448 | 3.3973 | 3.3824 | 3.4126 | 3.4729 | 3.5372 | 3.5438 | 3.5177 | 3.4205 | 3.4181 | 3.3857 | 3.3942 | 3.4331 | 3.515 | 3.6377
20 | 21 | 2020 | Winter | S, [%] | 0 | 2 | 17.59% | 17.74% | 18% | 17.87% | 17.97% | 17.57% | 17.35% | 17.15% | 16.87% | 16.4% | 16.18% | 16.11% | 16.25% | 16.54% | 16.84% | 16.88% | 16.75% | 16.29% | 16.28% | 16.12% | 16.16% | 16.35% | 16.74% | 17.32%
21 | 20 | 2020 | Winter | S, [MVA] | 0 | 2 | 3.6964 | 3.7282 | 3.7824 | 3.7548 | 3.7759 | 3.6915 | 3.6455 | 3.605 | 3.5456 | 3.4471 | 3.3997 | 3.3847 | 3.415 | 3.4753 | 3.5397 | 3.5463 | 3.5201 | 3.4228 | 3.4204 | 3.388 | 3.3965 | 3.4354 | 3.5174 | 3.6404
21 | 20 | 2020 | Winter | S, [%] | 0 | 2 | 17.6% | 17.75% | 18.01% | 17.88% | 17.98% | 17.58% | 17.36% | 17.17% | 16.88% | 16.41% | 16.19% | 16.12% | 16.26% | 16.55% | 16.86% | 16.89% | 16.76% | 16.3% | 16.29% | 16.13% | 16.17% | 16.36% | 16.75% | 17.34%
20 | 26 | 2020 | Winter | P, [MW] | 0 | 2 | 4.898 | 5.3625 | 5.6512 | 5.6805 | 5.8441 | 5.1316 | 4.5062 | 4.0921 | 3.3719 | 2.6509 | 2.3242 | 2.161 | 2.3381 | 2.7167 | 3.0974 | 3.2024 | 3.0329 | 2.3113 | 2.2593 | 2.0406 | 2.1073 | 2.3946 | 3.0156 | 4.3884
20 | 26 | 2020 | Winter | P, [%] | 0 | 2 | 18.84% | 20.63% | 21.74% | 21.85% | 22.48% | 19.74% | 17.33% | 15.74% | 12.97% | 10.2% | 8.939% | 8.311% | 8.993% | 10.45% | 11.91% | 12.32% | 11.66% | 8.89% | 8.689% | 7.848% | 8.105% | 9.21% | 11.6% | 16.88%
26 | 20 | 2020 | Winter | P, [MW] | 0 | 2 | -4.8798 | -5.3445 | -5.633 | -5.6624 | -5.8261 | -5.1134 | -4.4878 | -4.0734 | -3.3521 | -2.6315 | -2.3049 | -2.1416 | -2.3186 | -2.6976 | -3.0781 | -3.1831 | -3.0134 | -2.2917 | -2.2396 | -2.0209 | -2.0876 | -2.3747 | -2.9956 | -4.3702
26 | 20 | 2020 | Winter | P, [%] | 0 | 2 | 18.77% | 20.56% | 21.67% | 21.78% | 22.41% | 19.67% | 17.26% | 15.67% | 12.89% | 10.12% | 8.865% | 8.237% | 8.918% | 10.38% | 11.84% | 12.24% | 11.59% | 8.814% | 8.614% | 7.773% | 8.029% | 9.133% | 11.52% | 16.81%
20 | 26 | 2020 | Winter | Q, [MVAr] | 0 | 2 | -12.3012 | -12.0848 | -12.0216 | -11.9769 | -11.854 | -12.2482 | -12.5445 | -12.7981 | -13.3966 | -13.4337 | -13.4475 | -13.5009 | -13.5055 | -13.3237 | -13.2673 | -13.2737 | -13.3791 | -13.551 | -13.5632 | -13.6206 | -13.6234 | -13.6396 | -13.5218 | -12.5066
20 | 26 | 2020 | Winter | Q, [%] | 0 | 2 | 47.31% | 46.48% | 46.24% | 46.07% | 45.59% | 47.11% | 48.25% | 49.22% | 51.53% | 51.67% | 51.72% | 51.93% | 51.94% | 51.25% | 51.03% | 51.05% | 51.46% | 52.12% | 52.17% | 52.39% | 52.4% | 52.46% | 52.01% | 48.1%
26 | 20 | 2020 | Winter | Q, [MVAr] | 0 | 2 | 12.2521 | 12.0356 | 11.9725 | 11.9278 | 11.8047 | 12.1991 | 12.4957 | 12.7496 | 13.3493 | 13.3862 | 13.3999 | 13.4534 | 13.4581 | 13.2759 | 13.2195 | 13.2261 | 13.3317 | 13.5036 | 13.5159 | 13.5734 | 13.5762 | 13.5926 | 13.4747 | 12.4576
26 | 20 | 2020 | Winter | Q, [%] | 0 | 2 | 47.12% | 46.29% | 46.05% | 45.88% | 45.4% | 46.92% | 48.06% | 49.04% | 51.34% | 51.49% | 51.54% | 51.74% | 51.76% | 51.06% | 50.84% | 50.87% | 51.28% | 51.94% | 51.98% | 52.21% | 52.22% | 52.28% | 51.83% | 47.91%
20 | 26 | 2020 | Winter | S, [MVA] | 0 | 2 | 13.2405 | 13.2211 | 13.2836 | 13.2558 | 13.2163 | 13.2797 | 13.3293 | 13.4364 | 13.8144 | 13.6927 | 13.6469 | 13.6728 | 13.7064 | 13.5979 | 13.624 | 13.6546 | 13.7186 | 13.7467 | 13.7501 | 13.7726 | 13.7854 | 13.8482 | 13.8539 | 13.2541
20 | 26 | 2020 | Winter | S, [%] | 0 | 2 | 50.92% | 50.85% | 51.09% | 50.98% | 50.83% | 51.08% | 51.27% | 51.68% | 53.13% | 52.66% | 52.49% | 52.59% | 52.72% | 52.3% | 52.4% | 52.52% | 52.76% | 52.87% | 52.89% | 52.97% | 53.02% | 53.26% | 53.28% | 50.98%
26 | 20 | 2020 | Winter | S, [MVA] | 0 | 2 | 13.1881 | 13.1688 | 13.2314 | 13.2036 | 13.1641 | 13.2275 | 13.2771 | 13.3845 | 13.7638 | 13.6424 | 13.5967 | 13.6228 | 13.6564 | 13.5472 | 13.5732 | 13.6037 | 13.668 | 13.6967 | 13.7002 | 13.723 | 13.7358 | 13.7985 | 13.8037 | 13.2019
26 | 20 | 2020 | Winter | S, [%] | 0 | 2 | 50.72% | 50.65% | 50.89% | 50.78% | 50.63% | 50.87% | 51.07% | 51.48% | 52.94% | 52.47% | 52.29% | 52.4% | 52.52% | 52.1% | 52.2% | 52.32% | 52.57% | 52.68% | 52.69% | 52.78% | 52.83% | 53.07% | 53.09% | 50.78%
22 | 23 | 2020 | Winter | P, [MW] | 0 | 2 | 4.7366 | 4.729 | 4.7164 | 4.7244 | 4.7188 | 4.7428 | 4.7565 | 4.7601 | 4.753 | 4.7802 | 4.7959 | 4.8028 | 4.794 | 4.7724 | 4.7526 | 4.7533 | 4.7576 | 4.792 | 4.7939 | 4.807 | 4.8034 | 4.7884 | 4.7631 | 4.7525
22 | 23 | 2020 | Winter | P, [%] | 0 | 2 | 20.59% | 20.56% | 20.51% | 20.54% | 20.52% | 20.62% | 20.68% | 20.7% | 20.67% | 20.78% | 20.85% | 20.88% | 20.84% | 20.75% | 20.66% | 20.67% | 20.69% | 20.83% | 20.84% | 20.9% | 20.88% | 20.82% | 20.71% | 20.66%
23 | 22 | 2020 | Winter | P, [MW] | 0 | 2 | -4.7351 | -4.7275 | -4.7149 | -4.7228 | -4.7173 | -4.7412 | -4.755 | -4.7585 | -4.7514 | -4.7785 | -4.7942 | -4.8011 | -4.7923 | -4.7707 | -4.7509 | -4.7517 | -4.756 | -4.7903 | -4.7922 | -4.8053 | -4.8017 | -4.7867 | -4.7614 | -4.7509
23 | 22 | 2020 | Winter | P, [%] | 0 | 2 | 20.59% | 20.55% | 20.5% | 20.53% | 20.51% | 20.61% | 20.67% | 20.69% | 20.66% | 20.78% | 20.84% | 20.87% | 20.84% | 20.74% | 20.66% | 20.66% | 20.68% | 20.83% | 20.84% | 20.89% | 20.88% | 20.81% | 20.7% | 20.66%
22 | 23 | 2020 | Winter | Q, [MVAr] | 0 | 2 | -1.4838 | -1.4232 | -1.3383 | -1.3665 | -1.3392 | -1.4569 | -1.5252 | -1.627 | -1.7827 | -1.8889 | -1.94 | -1.9505 | -1.9055 | -1.8469 | -1.7804 | -1.7641 | -1.8006 | -1.9011 | -1.8975 | -1.9336 | -1.9232 | -1.8784 | -1.7943 | -1.5603
22 | 23 | 2020 | Winter | Q, [%] | 0 | 2 | 6.451% | 6.188% | 5.819% | 5.941% | 5.823% | 6.335% | 6.631% | 7.074% | 7.751% | 8.212% | 8.435% | 8.48% | 8.285% | 8.03% | 7.741% | 7.67% | 7.829% | 8.266% | 8.25% | 8.407% | 8.362% | 8.167% | 7.801% | 6.784%
23 | 22 | 2020 | Winter | Q, [MVAr] | 0 | 2 | 1.4105 | 1.3499 | 1.265 | 1.2931 | 1.2658 | 1.3837 | 1.452 | 1.5539 | 1.7098 | 1.8161 | 1.8673 | 1.8778 | 1.8328 | 1.7741 | 1.7075 | 1.6912 | 1.7278 | 1.8284 | 1.8249 | 1.861 | 1.8505 | 1.8057 | 1.7214 | 1.4871
23 | 22 | 2020 | Winter | Q, [%] | 0 | 2 | 6.133% | 5.869% | 5.5% | 5.622% | 5.504% | 6.016% | 6.313% | 6.756% | 7.434% | 7.896% | 8.119% | 8.164% | 7.969% | 7.713% | 7.424% | 7.353% | 7.512% | 7.95% | 7.934% | 8.091% | 8.046% | 7.851% | 7.485% | 6.466%
22 | 23 | 2020 | Winter | S, [MVA] | 0 | 2 | 4.9636 | 4.9385 | 4.9026 | 4.918 | 4.9052 | 4.9615 | 4.9951 | 5.0304 | 5.0764 | 5.1399 | 5.1734 | 5.1837 | 5.1588 | 5.1173 | 5.0751 | 5.0701 | 5.087 | 5.1553 | 5.1558 | 5.1813 | 5.1741 | 5.1437 | 5.0898 | 5.0021
22 | 23 | 2020 | Winter | S, [%] | 0 | 2 | 21.58% | 21.47% | 21.32% | 21.38% | 21.33% | 21.57% | 21.72% | 21.87% | 22.07% | 22.35% | 22.49% | 22.54% | 22.43% | 22.25% | 22.07% | 22.04% | 22.12% | 22.41% | 22.42% | 22.53% | 22.5% | 22.36% | 22.13% | 21.75%
23 | 22 | 2020 | Winter | S, [MVA] | 0 | 2 | 4.9407 | 4.9164 | 4.8816 | 4.8967 | 4.8842 | 4.939 | 4.9717 | 5.0058 | 5.0497 | 5.112 | 5.145 | 5.1552 | 5.1309 | 5.0899 | 5.0485 | 5.0437 | 5.0601 | 5.1274 | 5.1279 | 5.1531 | 5.146 | 5.116 | 5.0631 | 4.9782
23 | 22 | 2020 | Winter | S, [%] | 0 | 2 | 21.48% | 21.38% | 21.22% | 21.29% | 21.24% | 21.47% | 21.62% | 21.76% | 21.96% | 22.23% | 22.37% | 22.41% | 22.31% | 22.13% | 21.95% | 21.93% | 22% | 22.29% | 22.3% | 22.4% | 22.37% | 22.24% | 22.01% | 21.64%
22 | 21 | 2020 | Winter | P, [MW] | 0 | 2 | 4.3399 | 4.355 | 4.3635 | 4.3611 | 4.3681 | 4.3399 | 4.315 | 4.2989 | 4.2484 | 4.2104 | 4.1907 | 4.1771 | 4.1854 | 4.2195 | 4.2434 | 4.2466 | 4.2329 | 4.185 | 4.1799 | 4.1623 | 4.1661 | 4.1823 | 4.2244 | 4.3184
22 | 21 | 2020 | Winter | P, [%] | 0 | 2 | 18.87% | 18.93% | 18.97% | 18.96% | 18.99% | 18.87% | 18.76% | 18.69% | 18.47% | 18.31% | 18.22% | 18.16% | 18.2% | 18.35% | 18.45% | 18.46% | 18.4% | 18.2% | 18.17% | 18.1% | 18.11% | 18.18% | 18.37% | 18.78%
21 | 22 | 2020 | Winter | P, [MW] | 0 | 2 | -4.3387 | -4.3538 | -4.3623 | -4.3599 | -4.3669 | -4.3387 | -4.3138 | -4.2978 | -4.2473 | -4.2092 | -4.1895 | -4.176 | -4.1843 | -4.2183 | -4.2422 | -4.2455 | -4.2317 | -4.1838 | -4.1788 | -4.1612 | -4.165 | -4.1812 | -4.2233 | -4.3172
21 | 22 | 2020 | Winter | P, [%] | 0 | 2 | 18.86% | 18.93% | 18.97% | 18.96% | 18.99% | 18.86% | 18.76% | 18.69% | 18.47% | 18.3% | 18.22% | 18.16% | 18.19% | 18.34% | 18.44% | 18.46% | 18.4% | 18.19% | 18.17% | 18.09% | 18.11% | 18.18% | 18.36% | 18.77%
22 | 21 | 2020 | Winter | Q, [MVAr] | 0 | 2 | -0.46611 | -0.4272 | -0.47986 | -0.44555 | -0.43449 | -0.475 | -0.53928 | -0.53071 | -0.6015 | -0.58199 | -0.57235 | -0.58955 | -0.61266 | -0.59554 | -0.60742 | -0.61054 | -0.61502 | -0.62582 | -0.63679 | -0.63545 | -0.6381 | -0.65167 | -0.64802 | -0.49621
22 | 21 | 2020 | Winter | Q, [%] | 0 | 2 | 2.027% | 1.857% | 2.086% | 1.937% | 1.889% | 2.065% | 2.345% | 2.307% | 2.615% | 2.53% | 2.488% | 2.563% | 2.664% | 2.589% | 2.641% | 2.655% | 2.674% | 2.721% | 2.769% | 2.763% | 2.774% | 2.833% | 2.817% | 2.157%
21 | 22 | 2020 | Winter | Q, [MVAr] | 0 | 2 | 0.39241 | 0.35345 | 0.40609 | 0.37177 | 0.36069 | 0.40126 | 0.46561 | 0.45712 | 0.52803 | 0.50856 | 0.49894 | 0.51614 | 0.53925 | 0.5221 | 0.53396 | 0.53707 | 0.54157 | 0.55241 | 0.56338 | 0.56205 | 0.5647 | 0.57826 | 0.57458 | 0.42256
21 | 22 | 2020 | Winter | Q, [%] | 0 | 2 | 1.706% | 1.537% | 1.766% | 1.616% | 1.568% | 1.745% | 2.024% | 1.987% | 2.296% | 2.211% | 2.169% | 2.244% | 2.345% | 2.27% | 2.322% | 2.335% | 2.355% | 2.402% | 2.449% | 2.444% | 2.455% | 2.514% | 2.498% | 1.837%
22 | 21 | 2020 | Winter | S, [MVA] | 0 | 2 | 4.3649 | 4.3759 | 4.3898 | 4.3838 | 4.3897 | 4.3658 | 4.3486 | 4.3316 | 4.2908 | 4.2504 | 4.2296 | 4.2185 | 4.23 | 4.2613 | 4.2866 | 4.2903 | 4.2773 | 4.2315 | 4.2282 | 4.2106 | 4.2147 | 4.2328 | 4.2738 | 4.3468
22 | 21 | 2020 | Winter | S, [%] | 0 | 2 | 18.98% | 19.03% | 19.09% | 19.06% | 19.09% | 18.98% | 18.91% | 18.83% | 18.66% | 18.48% | 18.39% | 18.34% | 18.39% | 18.53% | 18.64% | 18.65% | 18.6% | 18.4% | 18.38% | 18.31% | 18.32% | 18.4% | 18.58% | 18.9%
21 | 22 | 2020 | Winter | S, [MVA] | 0 | 2 | 4.3564 | 4.3681 | 4.3811 | 4.3757 | 4.3818 | 4.3572 | 4.3389 | 4.322 | 4.28 | 4.2398 | 4.2191 | 4.2078 | 4.2189 | 4.2505 | 4.2757 | 4.2793 | 4.2662 | 4.2201 | 4.2166 | 4.199 | 4.2031 | 4.221 | 4.2622 | 4.3378
21 | 22 | 2020 | Winter | S, [%] | 0 | 2 | 18.94% | 18.99% | 19.05% | 19.02% | 19.05% | 18.94% | 18.86% | 18.79% | 18.61% | 18.43% | 18.34% | 18.29% | 18.34% | 18.48% | 18.59% | 18.61% | 18.55% | 18.35% | 18.33% | 18.26% | 18.27% | 18.35% | 18.53% | 18.86%
23 | 24 | 2020 | Winter | P, [MW] | 0 | 2 | 0.68934 | 0.65024 | 0.61294 | 0.63124 | 0.60944 | 0.69981 | 0.76625 | 0.80071 | 0.87613 | 0.98922 | 1.0505 | 1.0856 | 1.0558 | 0.95968 | 0.88394 | 0.87953 | 0.91081 | 1.053 | 1.0647 | 1.1178 | 1.1051 | 1.051 | 0.93438 | 0.75406
23 | 24 | 2020 | Winter | P, [%] | 0 | 2 | 3.283% | 3.096% | 2.919% | 3.006% | 2.902% | 3.332% | 3.649% | 3.813% | 4.172% | 4.711% | 5.002% | 5.169% | 5.028% | 4.57% | 4.209% | 4.188% | 4.337% | 5.014% | 5.07% | 5.323% | 5.262% | 5.005% | 4.449% | 3.591%
24 | 23 | 2020 | Winter | P, [MW] | 0 | 2 | -0.68923 | -0.65013 | -0.61285 | -0.63115 | -0.60936 | -0.6997 | -0.76612 | -0.80056 | -0.87596 | -0.989 | -1.0503 | -1.0853 | -1.0556 | -0.95948 | -0.88376 | -0.87935 | -0.91062 | -1.0527 | -1.0645 | -1.1176 | -1.1048 | -1.0508 | -0.93419 | -0.75393
24 | 23 | 2020 | Winter | P, [%] | 0 | 2 | 3.282% | 3.096% | 2.918% | 3.005% | 2.902% | 3.332% | 3.648% | 3.812% | 4.171% | 4.71% | 5.001% | 5.168% | 5.026% | 4.569% | 4.208% | 4.187% | 4.336% | 5.013% | 5.069% | 5.322% | 5.261% | 5.004% | 4.449% | 3.59%
23 | 24 | 2020 | Winter | Q, [MVAr] | 0 | 2 | -0.22637 | -0.23689 | -0.17156 | -0.20036 | -0.20359 | -0.19675 | -0.15771 | -0.20729 | -0.21481 | -0.22502 | -0.22581 | -0.19952 | -0.17424 | -0.2077 | -0.20461 | -0.19486 | -0.19593 | -0.16468 | -0.14796 | -0.13886 | -0.13839 | -0.13461 | -0.15577 | -0.21573
23 | 24 | 2020 | Winter | Q, [%] | 0 | 2 | 1.078% | 1.128% | 0.8169% | 0.9541% | 0.9695% | 0.9369% | 0.751% | 0.9871% | 1.023% | 1.072% | 1.075% | 0.9501% | 0.8297% | 0.9891% | 0.9743% | 0.9279% | 0.933% | 0.7842% | 0.7046% | 0.6612% | 0.659% | 0.641% | 0.7418% | 1.027%
24 | 23 | 2020 | Winter | Q, [MVAr] | 0 | 2 | 0.22258 | 0.23309 | 0.16773 | 0.19654 | 0.19976 | 0.19296 | 0.15395 | 0.20356 | 0.21112 | 0.22139 | 0.22222 | 0.19596 | 0.17065 | 0.20406 | 0.20093 | 0.19117 | 0.19226 | 0.16109 | 0.14438 | 0.13531 | 0.13484 | 0.13101 | 0.15211 | 0.21197
24 | 23 | 2020 | Winter | Q, [%] | 0 | 2 | 1.06% | 1.11% | 0.7987% | 0.9359% | 0.9513% | 0.9189% | 0.7331% | 0.9693% | 1.005% | 1.054% | 1.058% | 0.9331% | 0.8126% | 0.9717% | 0.9568% | 0.9103% | 0.9155% | 0.7671% | 0.6875% | 0.6443% | 0.6421% | 0.6239% | 0.7243% | 1.009%
23 | 24 | 2020 | Winter | S, [MVA] | 0 | 2 | 0.72555 | 0.69204 | 0.63649 | 0.66228 | 0.64255 | 0.72694 | 0.78231 | 0.82711 | 0.90208 | 1.0145 | 1.0745 | 1.1037 | 1.0701 | 0.9819 | 0.90731 | 0.90085 | 0.93164 | 1.0658 | 1.075 | 1.1264 | 1.1137 | 1.0596 | 0.94728 | 0.78432
23 | 24 | 2020 | Winter | S, [%] | 0 | 2 | 3.455% | 3.295% | 3.031% | 3.154% | 3.06% | 3.462% | 3.725% | 3.939% | 4.296% | 4.831% | 5.117% | 5.256% | 5.096% | 4.676% | 4.321% | 4.29% | 4.436% | 5.075% | 5.119% | 5.364% | 5.303% | 5.046% | 4.511% | 3.735%
24 | 23 | 2020 | Winter | S, [MVA] | 0 | 2 | 0.72427 | 0.69066 | 0.63539 | 0.66105 | 0.64126 | 0.72582 | 0.78143 | 0.82604 | 0.90104 | 1.0135 | 1.0735 | 1.1028 | 1.0693 | 0.98094 | 0.90631 | 0.89989 | 0.9307 | 1.065 | 1.0742 | 1.1257 | 1.113 | 1.0589 | 0.94649 | 0.78316
24 | 23 | 2020 | Winter | S, [%] | 0 | 2 | 3.449% | 3.289% | 3.026% | 3.148% | 3.054% | 3.456% | 3.721% | 3.934% | 4.291% | 4.826% | 5.112% | 5.252% | 5.092% | 4.671% | 4.316% | 4.285% | 4.432% | 5.071% | 5.115% | 5.361% | 5.3% | 5.043% | 4.507% | 3.729%
10 | 11 | 2020 | Winter | P, [MW] | 0 | 2 | -0.058036 | -0.060605 | -0.061972 | -0.063829 | -0.064668 | -0.061993 | -0.059415 | -0.050719 | -0.032445 | -0.034657 | -0.036792 | -0.037862 | -0.038011 | -0.037301 | -0.035669 | -0.036614 | -0.034483 | -0.037304 | -0.038662 | -0.039827 | -0.038857 | -0.035262 | -0.033533 | -0.056525
10 | 11 | 2020 | Winter | P, [%] | 0 | 2 | 0.7255% | 0.7576% | 0.7747% | 0.7979% | 0.8084% | 0.7749% | 0.7427% | 0.634% | 0.4056% | 0.4332% | 0.4599% | 0.4733% | 0.4751% | 0.4663% | 0.4459% | 0.4577% | 0.431% | 0.4663% | 0.4833% | 0.4978% | 0.4857% | 0.4408% | 0.4192% | 0.7066%
11 | 10 | 2020 | Winter | P, [MW] | 0 | 2 | 0.080059 | 0.082482 | 0.083769 | 0.085486 | 0.086268 | 0.083753 | 0.081297 | 0.073251 | 0.056117 | 0.057902 | 0.059781 | 0.060736 | 0.060894 | 0.060331 | 0.058946 | 0.059854 | 0.057792 | 0.060251 | 0.061464 | 0.062514 | 0.06164 | 0.058423 | 0.057022 | 0.0786
11 | 10 | 2020 | Winter | P, [%] | 0 | 2 | 1.001% | 1.031% | 1.047% | 1.069% | 1.078% | 1.047% | 1.016% | 0.9156% | 0.7015% | 0.7238% | 0.7473% | 0.7592% | 0.7612% | 0.7541% | 0.7368% | 0.7482% | 0.7224% | 0.7531% | 0.7683% | 0.7814% | 0.7705% | 0.7303% | 0.7128% | 0.9825%
10 | 11 | 2020 | Winter | Q, [MVAr] | 0 | 2 | 5.2261 | 5.2095 | 5.2002 | 5.1838 | 5.1772 | 5.1962 | 5.2095 | 5.2843 | 5.4134 | 5.3638 | 5.3339 | 5.3205 | 5.3217 | 5.3391 | 5.3681 | 5.3641 | 5.3711 | 5.3287 | 5.3117 | 5.2984 | 5.3097 | 5.3539 | 5.3922 | 5.2313
10 | 11 | 2020 | Winter | Q, [%] | 0 | 2 | 65.33% | 65.12% | 65% | 64.8% | 64.71% | 64.95% | 65.12% | 66.05% | 67.67% | 67.05% | 66.67% | 66.51% | 66.52% | 66.74% | 67.1% | 67.05% | 67.14% | 66.61% | 66.4% | 66.23% | 66.37% | 66.92% | 67.4% | 65.39%
11 | 10 | 2020 | Winter | Q, [MVAr] | 0 | 2 | -4.9814 | -4.9664 | -4.958 | -4.9432 | -4.9372 | -4.9544 | -4.9664 | -5.034 | -5.1504 | -5.1055 | -5.0785 | -5.0663 | -5.0675 | -5.0832 | -5.1094 | -5.1059 | -5.1121 | -5.0737 | -5.0584 | -5.0463 | -5.0566 | -5.0966 | -5.1312 | -4.986
11 | 10 | 2020 | Winter | Q, [%] | 0 | 2 | 62.27% | 62.08% | 61.97% | 61.79% | 61.71% | 61.93% | 62.08% | 62.92% | 64.38% | 63.82% | 63.48% | 63.33% | 63.34% | 63.54% | 63.87% | 63.82% | 63.9% | 63.42% | 63.23% | 63.08% | 63.21% | 63.71% | 64.14% | 62.33%
10 | 11 | 2020 | Winter | S, [MVA] | 0 | 2 | 5.2264 | 5.2099 | 5.2005 | 5.1842 | 5.1776 | 5.1966 | 5.2098 | 5.2846 | 5.4135 | 5.3639 | 5.334 | 5.3206 | 5.3219 | 5.3392 | 5.3682 | 5.3642 | 5.3712 | 5.3288 | 5.3119 | 5.2985 | 5.3098 | 5.354 | 5.3923 | 5.2316
10 | 11 | 2020 | Winter | S, [%] | 0 | 2 | 65.33% | 65.12% | 65.01% | 64.8% | 64.72% | 64.96% | 65.12% | 66.06% | 67.67% | 67.05% | 66.68% | 66.51% | 66.52% | 66.74% | 67.1% | 67.05% | 67.14% | 66.61% | 66.4% | 66.23% | 66.37% | 66.93% | 67.4% | 65.4%
11 | 10 | 2020 | Winter | S, [MVA] | 0 | 2 | 4.982 | 4.9671 | 4.9587 | 4.9439 | 4.9379 | 4.9551 | 4.967 | 5.0345 | 5.1507 | 5.1058 | 5.0788 | 5.0667 | 5.0678 | 5.0835 | 5.1098 | 5.1062 | 5.1124 | 5.0741 | 5.0587 | 5.0467 | 5.0569 | 5.0969 | 5.1315 | 4.9867
11 | 10 | 2020 | Winter | S, [%] | 0 | 2 | 62.28% | 62.09% | 61.98% | 61.8% | 61.72% | 61.94% | 62.09% | 62.93% | 64.38% | 63.82% | 63.49% | 63.33% | 63.35% | 63.54% | 63.87% | 63.83% | 63.9% | 63.43% | 63.23% | 63.08% | 63.21% | 63.71% | 64.14% | 62.33%
13 | 14 | 2020 | Winter | P, [MW] | 0 | 2 | 3.1478 | 2.0658 | 1.4304 | 1.088 | 0.76988 | 1.8805 | 3.3632 | 4.2439 | 5.71 | 7.743 | 8.9722 | 9.5924 | 9.422 | 8.4243 | 7.1897 | 6.9903 | 7.2277 | 8.7282 | 9.2216 | 9.7749 | 9.5319 | 8.4017 | 6.6263 | 4.142
13 | 14 | 2020 | Winter | P, [%] | 0 | 2 | 7.87% | 5.164% | 3.576% | 2.72% | 1.925% | 4.701% | 8.408% | 10.61% | 14.27% | 19.36% | 22.43% | 23.98% | 23.56% | 21.06% | 17.97% | 17.48% | 18.07% | 21.82% | 23.05% | 24.44% | 23.83% | 21% | 16.57% | 10.35%
14 | 13 | 2020 | Winter | P, [MW] | 0 | 2 | -3.1278 | -2.0451 | -1.409 | -1.0665 | -0.74839 | -1.8589 | -3.3417 | -4.2265 | -5.6975 | -7.729 | -8.9568 | -9.5762 | -9.4059 | -8.4092 | -7.1758 | -6.9762 | -7.214 | -8.7128 | -9.2055 | -9.7579 | -9.5154 | -8.3869 | -6.613 | -4.1221
14 | 13 | 2020 | Winter | P, [%] | 0 | 2 | 7.82% | 5.113% | 3.523% | 2.666% | 1.871% | 4.647% | 8.354% | 10.57% | 14.24% | 19.32% | 22.39% | 23.94% | 23.51% | 21.02% | 17.94% | 17.44% | 18.04% | 21.78% | 23.01% | 24.39% | 23.79% | 20.97% | 16.53% | 10.31%
13 | 14 | 2020 | Winter | Q, [MVAr] | 0 | 2 | 14.5974 | 15.0431 | 15.4018 | 15.4819 | 15.5026 | 15.4648 | 15.1574 | 13.2588 | 10.1806 | 9.6025 | 9.3098 | 9.1506 | 9.3126 | 9.6987 | 10.0019 | 10.2557 | 9.8458 | 9.5791 | 9.5133 | 9.417 | 9.424 | 9.513 | 10.0953 | 14.3015
13 | 14 | 2020 | Winter | Q, [%] | 0 | 2 | 36.49% | 37.61% | 38.5% | 38.7% | 38.76% | 38.66% | 37.89% | 33.15% | 25.45% | 24.01% | 23.27% | 22.88% | 23.28% | 24.25% | 25% | 25.64% | 24.61% | 23.95% | 23.78% | 23.54% | 23.56% | 23.78% | 25.24% | 35.75%
14 | 13 | 2020 | Winter | Q, [MVAr] | 0 | 2 | -14.0191 | -14.4465 | -14.7839 | -14.86 | -14.8807 | -14.8383 | -14.5341 | -12.7526 | -9.8188 | -9.1973 | -8.864 | -8.6815 | -8.8446 | -9.2594 | -9.5987 | -9.8469 | -9.449 | -9.1318 | -9.0456 | -8.9259 | -8.9451 | -9.0838 | -9.708 | -13.7257
14 | 13 | 2020 | Winter | Q, [%] | 0 | 2 | 35.05% | 36.12% | 36.96% | 37.15% | 37.2% | 37.1% | 36.34% | 31.88% | 24.55% | 22.99% | 22.16% | 21.7% | 22.11% | 23.15% | 24% | 24.62% | 23.62% | 22.83% | 22.61% | 22.31% | 22.36% | 22.71% | 24.27% | 34.31%
13 | 14 | 2020 | Winter | S, [MVA] | 0 | 2 | 14.9329 | 15.1842 | 15.4681 | 15.5201 | 15.5217 | 15.5787 | 15.526 | 13.9214 | 11.6725 | 12.3354 | 12.9295 | 13.257 | 13.2476 | 12.8466 | 12.3179 | 12.4114 | 12.2139 | 12.9592 | 13.2492 | 13.573 | 13.4041 | 12.692 | 12.0757 | 14.8892
13 | 14 | 2020 | Winter | S, [%] | 0 | 2 | 37.33% | 37.96% | 38.67% | 38.8% | 38.8% | 38.95% | 38.82% | 34.8% | 29.18% | 30.84% | 32.32% | 33.14% | 33.12% | 32.12% | 30.79% | 31.03% | 30.53% | 32.4% | 33.12% | 33.93% | 33.51% | 31.73% | 30.19% | 37.22%
14 | 13 | 2020 | Winter | S, [MVA] | 0 | 2 | 14.3638 | 14.5906 | 14.8509 | 14.8983 | 14.8995 | 14.9543 | 14.9133 | 13.4347 | 11.3521 | 12.0136 | 12.6013 | 12.9257 | 12.9111 | 12.508 | 11.9845 | 12.0677 | 11.8881 | 12.6215 | 12.906 | 13.2246 | 13.0598 | 12.3635 | 11.7463 | 14.3313
14 | 13 | 2020 | Winter | S, [%] | 0 | 2 | 35.91% | 36.48% | 37.13% | 37.25% | 37.25% | 37.39% | 37.28% | 33.59% | 28.38% | 30.03% | 31.5% | 32.31% | 32.28% | 31.27% | 29.96% | 30.17% | 29.72% | 31.55% | 32.26% | 33.06% | 32.65% | 30.91% | 29.37% | 35.83%
14 | 15 | 2020 | Winter | P, [MW] | 0 | 2 | 3.551 | 3.3533 | 3.1315 | 2.9943 | 2.8824 | 3.0429 | 3.3024 | 3.3429 | 3.4027 | 3.8984 | 4.1753 | 4.3012 | 4.3518 | 4.3493 | 4.0115 | 4.1323 | 3.7756 | 4.0313 | 4.153 | 4.3126 | 4.2302 | 3.8744 | 3.5867 | 3.486
14 | 15 | 2020 | Winter | P, [%] | 0 | 2 | 22.19% | 20.96% | 19.57% | 18.71% | 18.02% | 19.02% | 20.64% | 20.89% | 21.27% | 24.36% | 26.1% | 26.88% | 27.2% | 27.18% | 25.07% | 25.83% | 23.6% | 25.2% | 25.96% | 26.95% | 26.44% | 24.22% | 22.42% | 21.79%
15 | 14 | 2020 | Winter | P, [MW] | 0 | 2 | -3.5407 | -3.3414 | -3.1187 | -2.9809 | -2.8684 | -3.03 | -3.2916 | -3.3376 | -3.3955 | -3.8891 | -4.1645 | -4.2896 | -4.3405 | -4.3391 | -4.0031 | -4.1239 | -3.7669 | -4.0211 | -4.1422 | -4.3012 | -4.2191 | -3.8644 | -3.5787 | -3.4776
15 | 14 | 2020 | Winter | P, [%] | 0 | 2 | 22.13% | 20.88% | 19.49% | 18.63% | 17.93% | 18.94% | 20.57% | 20.86% | 21.22% | 24.31% | 26.03% | 26.81% | 27.13% | 27.12% | 25.02% | 25.77% | 23.54% | 25.13% | 25.89% | 26.88% | 26.37% | 24.15% | 22.37% | 21.73%
14 | 15 | 2020 | Winter | Q, [MVAr] | 0 | 2 | 3.6322 | 4.3132 | 4.7164 | 4.9482 | 5.1781 | 4.805 | 3.9936 | 1.4564 | -2.4883 | -2.8213 | -3.0717 | -3.2026 | -3.0638 | -2.5676 | -2.2246 | -1.9727 | -2.7082 | -3.0158 | -3.0917 | -3.1472 | -3.1244 | -3.1636 | -2.6686 | 2.9783
14 | 15 | 2020 | Winter | Q, [%] | 0 | 2 | 22.7% | 26.96% | 29.48% | 30.93% | 32.36% | 30.03% | 24.96% | 9.102% | 15.55% | 17.63% | 19.2% | 20.02% | 19.15% | 16.05% | 13.9% | 12.33% | 16.93% | 18.85% | 19.32% | 19.67% | 19.53% | 19.77% | 16.68% | 18.61%
15 | 14 | 2020 | Winter | Q, [MVAr] | 0 | 2 | -3.5171 | -4.1801 | -4.5736 | -4.7991 | -5.0215 | -4.6609 | -3.8738 | -1.397 | 2.5677 | 2.9247 | 3.1918 | 3.3311 | 3.1903 | 2.6815 | 2.3185 | 2.0663 | 2.8046 | 3.129 | 3.2114 | 3.2745 | 3.2479 | 3.2753 | 2.7579 | -2.8845
15 | 14 | 2020 | Winter | Q, [%] | 0 | 2 | 21.98% | 26.13% | 28.58% | 29.99% | 31.38% | 29.13% | 24.21% | 8.731% | 16.05% | 18.28% | 19.95% | 20.82% | 19.94% | 16.76% | 14.49% | 12.91% | 17.53% | 19.56% | 20.07% | 20.47% | 20.3% | 20.47% | 17.24% | 18.03%
14 | 15 | 2020 | Winter | S, [MVA] | 0 | 2 | 5.0796 | 5.4634 | 5.6614 | 5.7837 | 5.9263 | 5.6875 | 5.1821 | 3.6464 | 4.2154 | 4.8122 | 5.1835 | 5.3625 | 5.3222 | 5.0507 | 4.5871 | 4.579 | 4.6464 | 5.0345 | 5.1774 | 5.3389 | 5.2589 | 5.0019 | 4.4706 | 4.585
14 | 15 | 2020 | Winter | S, [%] | 0 | 2 | 31.75% | 34.15% | 35.38% | 36.15% | 37.04% | 35.55% | 32.39% | 22.79% | 26.35% | 30.08% | 32.4% | 33.52% | 33.26% | 31.57% | 28.67% | 28.62% | 29.04% | 31.47% | 32.36% | 33.37% | 32.87% | 31.26% | 27.94% | 28.66%
15 | 14 | 2020 | Winter | S, [MVA] | 0 | 2 | 4.9907 | 5.3514 | 5.5357 | 5.6496 | 5.783 | 5.5592 | 5.0834 | 3.6182 | 4.257 | 4.8661 | 5.2469 | 5.4311 | 5.3868 | 5.1008 | 4.626 | 4.6126 | 4.6963 | 5.0951 | 5.2413 | 5.4058 | 5.3244 | 5.0657 | 4.5181 | 4.5182
15 | 14 | 2020 | Winter | S, [%] | 0 | 2 | 31.19% | 33.45% | 34.6% | 35.31% | 36.14% | 34.74% | 31.77% | 22.61% | 26.61% | 30.41% | 32.79% | 33.94% | 33.67% | 31.88% | 28.91% | 28.83% | 29.35% | 31.84% | 32.76% | 33.79% | 33.28% | 31.66% | 28.24% | 28.24%
18 | 19 | 2020 | Winter | P, [MW] | 0 | 2 | 2.8388 | 3.0866 | 3.388 | 3.405 | 3.5798 | 3.1115 | 2.6958 | 2.4571 | 2.1021 | 1.7827 | 1.5974 | 1.4832 | 1.4504 | 1.8735 | 2.1663 | 2.047 | 1.9995 | 1.6906 | 1.6163 | 1.4247 | 1.4382 | 1.5463 | 1.947 | 2.5738
18 | 19 | 2020 | Winter | P, [%] | 0 | 2 | 14.19% | 15.43% | 16.94% | 17.03% | 17.9% | 15.56% | 13.48% | 12.29% | 10.51% | 8.913% | 7.987% | 7.416% | 7.252% | 9.368% | 10.83% | 10.24% | 9.998% | 8.453% | 8.081% | 7.123% | 7.191% | 7.731% | 9.735% | 12.87%
19 | 18 | 2020 | Winter | P, [MW] | 0 | 2 | -2.8258 | -3.0734 | -3.3746 | -3.3915 | -3.5662 | -3.0983 | -2.683 | -2.4444 | -2.0893 | -1.7703 | -1.5852 | -1.471 | -1.4382 | -1.8611 | -2.1536 | -2.0344 | -1.9868 | -1.6781 | -1.6039 | -1.4124 | -1.4259 | -1.5339 | -1.9343 | -2.561
19 | 18 | 2020 | Winter | P, [%] | 0 | 2 | 14.13% | 15.37% | 16.87% | 16.96% | 17.83% | 15.49% | 13.42% | 12.22% | 10.45% | 8.851% | 7.926% | 7.355% | 7.191% | 9.306% | 10.77% | 10.17% | 9.934% | 8.391% | 8.019% | 7.062% | 7.13% | 7.67% | 9.671% | 12.81%
18 | 19 | 2020 | Winter | Q, [MVAr] | 0 | 2 | 7.5517 | 7.5139 | 7.4682 | 7.4682 | 7.4291 | 7.495 | 7.5391 | 7.5925 | 7.7171 | 7.6755 | 7.6671 | 7.6555 | 7.6673 | 7.6545 | 7.6568 | 7.6628 | 7.7098 | 7.7142 | 7.7158 | 7.7118 | 7.7125 | 7.7005 | 7.7189 | 7.5567
18 | 19 | 2020 | Winter | Q, [%] | 0 | 2 | 37.76% | 37.57% | 37.34% | 37.34% | 37.15% | 37.47% | 37.7% | 37.96% | 38.59% | 38.38% | 38.34% | 38.28% | 38.34% | 38.27% | 38.28% | 38.31% | 38.55% | 38.57% | 38.58% | 38.56% | 38.56% | 38.5% | 38.59% | 37.78%
19 | 18 | 2020 | Winter | Q, [MVAr] | 0 | 2 | -7.1937 | -7.151 | -7.0984 | -7.0976 | -7.0551 | -7.1328 | -7.1865 | -7.2422 | -7.3653 | -7.334 | -7.3297 | -7.3211 | -7.3324 | -7.3129 | -7.3086 | -7.3168 | -7.3609 | -7.3712 | -7.374 | -7.3736 | -7.374 | -7.3612 | -7.3703 | -7.2062
19 | 18 | 2020 | Winter | Q, [%] | 0 | 2 | 35.97% | 35.75% | 35.49% | 35.49% | 35.28% | 35.66% | 35.93% | 36.21% | 36.83% | 36.67% | 36.65% | 36.61% | 36.66% | 36.56% | 36.54% | 36.58% | 36.8% | 36.86% | 36.87% | 36.87% | 36.87% | 36.81% | 36.85% | 36.03%
18 | 19 | 2020 | Winter | S, [MVA] | 0 | 2 | 8.0677 | 8.1231 | 8.2008 | 8.2078 | 8.2466 | 8.1152 | 8.0066 | 7.9802 | 7.9983 | 7.8798 | 7.8317 | 7.7979 | 7.8033 | 7.8804 | 7.9574 | 7.9315 | 7.9649 | 7.8973 | 7.8832 | 7.8423 | 7.8455 | 7.8542 | 7.9606 | 7.983
18 | 19 | 2020 | Winter | S, [%] | 0 | 2 | 40.34% | 40.62% | 41% | 41.04% | 41.23% | 40.58% | 40.03% | 39.9% | 39.99% | 39.4% | 39.16% | 38.99% | 39.02% | 39.4% | 39.79% | 39.66% | 39.82% | 39.49% | 39.42% | 39.21% | 39.23% | 39.27% | 39.8% | 39.91%
19 | 18 | 2020 | Winter | S, [MVA] | 0 | 2 | 7.7288 | 7.7834 | 7.8597 | 7.8663 | 7.9052 | 7.7766 | 7.671 | 7.6436 | 7.6559 | 7.5446 | 7.4992 | 7.4674 | 7.4722 | 7.546 | 7.6193 | 7.5943 | 7.6243 | 7.5598 | 7.5464 | 7.5076 | 7.5106 | 7.5193 | 7.6199 | 7.6478
19 | 18 | 2020 | Winter | S, [%] | 0 | 2 | 38.64% | 38.92% | 39.3% | 39.33% | 39.53% | 38.88% | 38.36% | 38.22% | 38.28% | 37.72% | 37.5% | 37.34% | 37.36% | 37.73% | 38.1% | 37.97% | 38.12% | 37.8% | 37.73% | 37.54% | 37.55% | 37.6% | 38.1% | 38.24%
20 | 19 | 2020 | Winter | P, [MW] | 0 | 2 | 1.3788 | 1.034 | 0.86183 | 0.77478 | 0.68231 | 1.1109 | 1.5308 | 1.8185 | 2.2393 | 2.614 | 2.7519 | 2.8015 | 2.7151 | 2.6529 | 2.5089 | 2.4166 | 2.4775 | 2.7511 | 2.7653 | 2.8134 | 2.7851 | 2.6596 | 2.4106 | 1.6879
20 | 19 | 2020 | Winter | P, [%] | 0 | 2 | 17.24% | 12.92% | 10.77% | 9.685% | 8.529% | 13.89% | 19.14% | 22.73% | 27.99% | 32.68% | 34.4% | 35.02% | 33.94% | 33.16% | 31.36% | 30.21% | 30.97% | 34.39% | 34.57% | 35.17% | 34.81% | 33.24% | 30.13% | 21.1%
19 | 20 | 2020 | Winter | P, [MW] | 0 | 2 | -1.3691 | -1.0247 | -0.85279 | -0.76577 | -0.67341 | -1.1016 | -1.521 | -1.8082 | -2.2279 | -2.6016 | -2.739 | -2.7885 | -2.7023 | -2.6403 | -2.4968 | -2.4047 | -2.4654 | -2.7381 | -2.7523 | -2.8002 | -2.772 | -2.647 | -2.3987 | -1.6778
19 | 20 | 2020 | Winter | P, [%] | 0 | 2 | 17.11% | 12.81% | 10.66% | 9.572% | 8.418% | 13.77% | 19.01% | 22.6% | 27.85% | 32.52% | 34.24% | 34.86% | 33.78% | 33% | 31.21% | 30.06% | 30.82% | 34.23% | 34.4% | 35% | 34.65% | 33.09% | 29.98% | 20.97%
20 | 19 | 2020 | Winter | Q, [MVAr] | 0 | 2 | 3.1769 | 3.2242 | 3.2343 | 3.2499 | 3.2515 | 3.2043 | 3.1352 | 3.0772 | 3.0137 | 2.9188 | 2.8821 | 2.8604 | 2.8818 | 2.9101 | 2.9501 | 2.9675 | 2.9683 | 2.9079 | 2.9021 | 2.8841 | 2.8906 | 2.9045 | 2.9751 | 3.1086
20 | 19 | 2020 | Winter | Q, [%] | 0 | 2 | 39.71% | 40.3% | 40.43% | 40.62% | 40.64% | 40.05% | 39.19% | 38.47% | 37.67% | 36.49% | 36.03% | 35.75% | 36.02% | 36.38% | 36.88% | 37.09% | 37.1% | 36.35% | 36.28% | 36.05% | 36.13% | 36.31% | 37.19% | 38.86%
19 | 20 | 2020 | Winter | Q, [MVAr] | 0 | 2 | -3.0692 | -3.1213 | -3.1338 | -3.1498 | -3.1526 | -3.1011 | -3.0259 | -2.9623 | -2.8867 | -2.7804 | -2.7389 | -2.7158 | -2.7404 | -2.7703 | -2.815 | -2.8356 | -2.8336 | -2.7634 | -2.7572 | -2.7377 | -2.7453 | -2.7646 | -2.843 | -2.9962
19 | 20 | 2020 | Winter | Q, [%] | 0 | 2 | 38.37% | 39.02% | 39.17% | 39.37% | 39.41% | 38.76% | 37.82% | 37.03% | 36.08% | 34.76% | 34.24% | 33.95% | 34.26% | 34.63% | 35.19% | 35.44% | 35.42% | 34.54% | 34.47% | 34.22% | 34.32% | 34.56% | 35.54% | 37.45%
20 | 19 | 2020 | Winter | S, [MVA] | 0 | 2 | 3.4632 | 3.3859 | 3.3471 | 3.341 | 3.3223 | 3.3914 | 3.489 | 3.5744 | 3.7546 | 3.9183 | 3.9849 | 4.0038 | 3.9593 | 3.9379 | 3.8727 | 3.827 | 3.8664 | 4.0031 | 4.0087 | 4.0291 | 4.014 | 3.9382 | 3.8292 | 3.5373
20 | 19 | 2020 | Winter | S, [%] | 0 | 2 | 43.29% | 42.32% | 41.84% | 41.76% | 41.53% | 42.39% | 43.61% | 44.68% | 46.93% | 48.98% | 49.81% | 50.05% | 49.49% | 49.22% | 48.41% | 47.84% | 48.33% | 50.04% | 50.11% | 50.36% | 50.18% | 49.23% | 47.86% | 44.22%
19 | 20 | 2020 | Winter | S, [MVA] | 0 | 2 | 3.3608 | 3.2852 | 3.2477 | 3.2415 | 3.2237 | 3.2909 | 3.3867 | 3.4706 | 3.6464 | 3.8078 | 3.8735 | 3.8925 | 3.8487 | 3.827 | 3.7627 | 3.7179 | 3.756 | 3.8902 | 3.8958 | 3.9162 | 3.9014 | 3.8275 | 3.7197 | 3.4339
19 | 20 | 2020 | Winter | S, [%] | 0 | 2 | 42.01% | 41.07% | 40.6% | 40.52% | 40.3% | 41.14% | 42.33% | 43.38% | 45.58% | 47.6% | 48.42% | 48.66% | 48.11% | 47.84% | 47.03% | 46.47% | 46.95% | 48.63% | 48.7% | 48.95% | 48.77% | 47.84% | 46.5% | 42.92%
12 | 10 | 2020 | Winter | P, [MW] | Expected | - | 0.43414 | -0.86868 | -0.86335 | -0.86604 | 0.42604 | 0.44014 | 0.44837 | 0.44423 | 0.44261 | 0.43917 | 0.43768 | 0.43682 | 0.43959 | 0.44104 | 0.4445 | 0.44516 | 0.44238 | 0.43407 | 0.43645 | 0.44005 | 0.44483 | 0.4509 | 0.45158 | 0.4448
12 | 10 | 2020 | Winter | P, [%] | Expected | - | 1.888% | 3.777% | 3.754% | 3.765% | 1.852% | 1.914% | 1.949% | 1.931% | 1.924% | 1.909% | 1.903% | 1.899% | 1.911% | 1.918% | 1.933% | 1.935% | 1.923% | 1.887% | 1.898% | 1.913% | 1.934% | 1.96% | 1.963% | 1.934%
10 | 12 | 2020 | Winter | P, [MW] | Expected | - | -0.41884 | 0.88409 | 0.87839 | 0.88118 | -0.41094 | -0.42466 | -0.43278 | -0.42881 | -0.42728 | -0.42395 | -0.42251 | -0.42167 | -0.42435 | -0.42575 | -0.42909 | -0.42974 | -0.42706 | -0.41902 | -0.42132 | -0.42481 | -0.42944 | -0.43529 | -0.43588 | -0.42924
10 | 12 | 2020 | Winter | P, [%] | Expected | - | 1.821% | 3.844% | 3.819% | 3.831% | 1.787% | 1.846% | 1.882% | 1.864% | 1.858% | 1.843% | 1.837% | 1.833% | 1.845% | 1.851% | 1.866% | 1.868% | 1.857% | 1.822% | 1.832% | 1.847% | 1.867% | 1.893% | 1.895% | 1.866%
12 | 10 | 2020 | Winter | Q, [MVAr] | Expected | - | 10.1583 | -4.3527 | -4.2625 | -4.3035 | 10.0952 | 10.2219 | 10.2557 | 10.1982 | 10.1679 | 10.1296 | 10.1127 | 10.1042 | 10.1352 | 10.1526 | 10.1907 | 10.1955 | 10.162 | 10.0731 | 10.0979 | 10.1341 | 10.185 | 10.2609 | 10.2902 | 10.2462
12 | 10 | 2020 | Winter | Q, [%] | Expected | - | 44.17% | 18.92% | 18.53% | 18.71% | 43.89% | 44.44% | 44.59% | 44.34% | 44.21% | 44.04% | 43.97% | 43.93% | 44.07% | 44.14% | 44.31% | 44.33% | 44.18% | 43.8% | 43.9% | 44.06% | 44.28% | 44.61% | 44.74% | 44.55%
10 | 12 | 2020 | Winter | Q, [MVAr] | Expected | - | -10.2233 | 4.2879 | 4.1974 | 4.2385 | -10.1604 | -10.2868 | -10.3204 | -10.2631 | -10.2328 | -10.1946 | -10.1777 | -10.1692 | -10.2002 | -10.2175 | -10.2555 | -10.2604 | -10.2269 | -10.1382 | -10.163 | -10.199 | -10.2498 | -10.3256 | -10.355 | -10.311
10 | 12 | 2020 | Winter | Q, [%] | Expected | - | 0.44449 | 0.18643 | 0.1825 | 0.18428 | 0.44176 | 0.44725 | 0.44871 | 0.44622 | 0.4449 | 0.44324 | 0.44251 | 0.44214 | 0.44349 | 0.44424 | 0.44589 | 0.4461 | 0.44465 | 0.44079 | 0.44187 | 0.44344 | 0.44565 | 0.44894 | 0.45022 | 0.44831
12 | 10 | 2020 | Winter | S, [MVA] | Expected | - | 10.1676 | 10.2408 | 10.1194 | 10.1537 | 10.1042 | 10.2314 | 10.2655 | 10.2079 | 10.1775 | 10.1391 | 10.1221 | 10.1136 | 10.1448 | 10.1622 | 10.2003 | 10.2052 | 10.1717 | 10.0824 | 10.1074 | 10.1436 | 10.1947 | 10.2708 | 10.3001 | 10.2559
12 | 10 | 2020 | Winter | S, [%] | Expected | - | 44.21% | 44.53% | 44% | 44.15% | 43.93% | 44.48% | 44.63% | 44.38% | 44.25% | 44.08% | 44.01% | 43.97% | 44.11% | 44.18% | 44.35% | 44.37% | 44.22% | 43.84% | 43.95% | 44.1% | 44.32% | 44.66% | 44.78% | 44.59%
10 | 12 | 2020 | Winter | S, [MVA] | Expected | - | 10.2319 | 10.2149 | 10.0933 | 10.1277 | 10.1687 | 10.2956 | 10.3295 | 10.2721 | 10.2417 | 10.2034 | 10.1864 | 10.1779 | 10.209 | 10.2264 | 10.2645 | 10.2693 | 10.2359 | 10.1468 | 10.1717 | 10.2079 | 10.2588 | 10.3348 | 10.3641 | 10.32
10 | 12 | 2020 | Winter | S, [%] | Expected | - | 44.49% | 44.41% | 43.88% | 44.03% | 44.21% | 44.76% | 44.91% | 44.66% | 44.53% | 44.36% | 44.29% | 44.25% | 44.39% | 44.46% | 44.63% | 44.65% | 44.5% | 44.12% | 44.22% | 44.38% | 44.6% | 44.93% | 45.06% | 44.87%
14 | 12 | 2020 | Winter | P, [MW] | Expected | - | 0.81186 | -0.5618 | -0.60435 | -0.64481 | 0.74225 | 1.0347 | 1.3942 | 1.544 | 1.7015 | 1.6286 | 1.5853 | 1.5858 | 1.5068 | 1.4621 | 1.3989 | 1.4759 | 1.6129 | 1.9125 | 1.8217 | 1.7526 | 1.6555 | 1.5594 | 1.3634 | 1.0836
14 | 12 | 2020 | Winter | P, [%] | Expected | - | 3.53% | 2.443% | 2.628% | 2.804% | 3.227% | 4.499% | 6.062% | 6.713% | 7.398% | 7.081% | 6.893% | 6.895% | 6.551% | 6.357% | 6.082% | 6.417% | 7.013% | 8.315% | 7.921% | 7.62% | 7.198% | 6.78% | 5.928% | 4.712%
12 | 14 | 2020 | Winter | P, [MW] | Expected | - | -0.79607 | 0.57703 | 0.61922 | 0.65985 | -0.72678 | -1.0183 | -1.3769 | -1.5265 | -1.6837 | -1.6111 | -1.568 | -1.5684 | -1.4895 | -1.4449 | -1.3818 | -1.4586 | -1.5953 | -1.8945 | -1.8038 | -1.7347 | -1.6378 | -1.5416 | -1.346 | -1.067
12 | 14 | 2020 | Winter | P, [%] | Expected | - | 3.461% | 2.509% | 2.692% | 2.869% | 3.16% | 4.427% | 5.986% | 6.637% | 7.32% | 7.005% | 6.817% | 6.819% | 6.476% | 6.282% | 6.008% | 6.342% | 6.936% | 8.237% | 7.843% | 7.542% | 7.121% | 6.703% | 5.852% | 4.639%
14 | 12 | 2020 | Winter | Q, [MVAr] | Expected | - | 10.3106 | -4.2425 | -4.1811 | -4.2448 | 10.2106 | 10.5044 | 10.749 | 10.784 | 10.8491 | 10.7691 | 10.7271 | 10.7194 | 10.7014 | 10.6911 | 10.6892 | 10.7398 | 10.7903 | 10.8861 | 10.855 | 10.8475 | 10.8373 | 10.8518 | 10.7632 | 10.5553
14 | 12 | 2020 | Winter | Q, [%] | Expected | - | 44.83% | 18.45% | 18.18% | 18.46% | 44.39% | 45.67% | 46.73% | 46.89% | 47.17% | 46.82% | 46.64% | 46.61% | 46.53% | 46.48% | 46.47% | 46.69% | 46.91% | 47.33% | 47.2% | 47.16% | 47.12% | 47.18% | 46.8% | 45.89%
12 | 14 | 2020 | Winter | Q, [MVAr] | Expected | - | -10.3755 | 4.1777 | 4.116 | 4.1798 | -10.2757 | -10.5688 | -10.8127 | -10.8476 | -10.9125 | -10.8327 | -10.7908 | -10.7831 | -10.7652 | -10.7549 | -10.753 | -10.8036 | -10.8538 | -10.9493 | -10.9184 | -10.9109 | -10.9008 | -10.9153 | -10.8269 | -10.6196
12 | 14 | 2020 | Winter | Q, [%] | Expected | - | 0.45111 | 0.18164 | 0.17896 | 0.18173 | 0.44677 | 0.45951 | 0.47012 | 0.47164 | 0.47446 | 0.47099 | 0.46917 | 0.46883 | 0.46805 | 0.4676 | 0.46752 | 0.46972 | 0.4719 | 0.47606 | 0.47471 | 0.47439 | 0.47395 | 0.47458 | 0.47074 | 0.46172
14 | 12 | 2020 | Winter | S, [MVA] | Expected | - | 10.3426 | 10.1778 | 10.0589 | 10.1135 | 10.2379 | 10.556 | 10.8404 | 10.8954 | 10.9826 | 10.8916 | 10.8437 | 10.8361 | 10.807 | 10.7906 | 10.7804 | 10.8414 | 10.911 | 11.0528 | 11.0069 | 10.9885 | 10.9634 | 10.9639 | 10.8499 | 10.6109
14 | 12 | 2020 | Winter | S, [%] | Expected | - | 44.97% | 44.25% | 43.73% | 43.97% | 44.51% | 45.9% | 47.13% | 47.37% | 47.75% | 47.35% | 47.15% | 47.11% | 46.99% | 46.92% | 46.87% | 47.14% | 47.44% | 48.06% | 47.86% | 47.78% | 47.67% | 47.67% | 47.17% | 46.13%
12 | 14 | 2020 | Winter | S, [MVA] | Expected | - | 10.406 | 10.1511 | 10.0322 | 10.087 | 10.3017 | 10.6185 | 10.9014 | 10.9559 | 11.0426 | 10.9519 | 10.9042 | 10.8966 | 10.8678 | 10.8516 | 10.8415 | 10.9022 | 10.9713 | 11.1121 | 11.0665 | 11.0482 | 11.0235 | 11.0242 | 10.911 | 10.6731
12 | 14 | 2020 | Winter | S, [%] | Expected | - | 45.24% | 44.14% | 43.62% | 43.86% | 44.79% | 46.17% | 47.4% | 47.63% | 48.01% | 47.62% | 47.41% | 47.38% | 47.25% | 47.18% | 47.14% | 47.4% | 47.7% | 48.31% | 48.12% | 48.04% | 47.93% | 47.93% | 47.44% | 46.4%
14 | 26 | 2020 | Winter | P, [MW] | Expected | - | -4.2972 | -4.5256 | -5.2836 | -4.7384 | -4.8735 | -4.7682 | -3.6608 | -3.5193 | -3.116 | -2.7457 | -2.5191 | -2.419 | -2.9301 | -2.9429 | -2.9744 | -2.7808 | -2.3933 | -2.1265 | -2.2352 | -2.0824 | -2.3392 | -3.4967 | -4.0877 | -4.1572
14 | 26 | 2020 | Winter | P, [%] | Expected | - | 20.46% | 21.55% | 25.16% | 22.56% | 23.21% | 22.71% | 17.43% | 16.76% | 14.84% | 13.07% | 12% | 11.52% | 13.95% | 14.01% | 14.16% | 13.24% | 11.4% | 10.13% | 10.64% | 9.916% | 11.14% | 16.65% | 19.47% | 19.8%
26 | 14 | 2020 | Winter | P, [MW] | Expected | - | 4.3347 | 4.5641 | 5.3239 | 4.7773 | 4.9111 | 4.808 | 3.701 | 3.5596 | 3.1561 | 2.7857 | 2.5588 | 2.4589 | 2.9694 | 2.9822 | 3.0135 | 2.8198 | 2.4327 | 2.1668 | 2.2757 | 2.1226 | 2.3795 | 3.5387 | 4.1293 | 4.1966
26 | 14 | 2020 | Winter | P, [%] | Expected | - | 20.64% | 21.73% | 25.35% | 22.75% | 23.39% | 22.9% | 17.62% | 16.95% | 15.03% | 13.27% | 12.18% | 11.71% | 14.14% | 14.2% | 14.35% | 13.43% | 11.58% | 10.32% | 10.84% | 10.11% | 11.33% | 16.85% | 19.66% | 19.98%
14 | 26 | 2020 | Winter | Q, [MVAr] | Expected | - | 12.6216 | 12.6892 | 12.7246 | 12.6773 | 12.4315 | 12.8779 | 13.3175 | 13.3714 | 13.4308 | 13.4988 | 13.486 | 13.5326 | 13.3365 | 13.3261 | 13.2791 | 13.315 | 13.4613 | 13.6518 | 13.6754 | 13.6395 | 13.6342 | 13.6695 | 13.427 | 13.03
14 | 26 | 2020 | Winter | Q, [%] | Expected | - | 60.1% | 60.42% | 60.59% | 60.37% | 59.2% | 61.32% | 63.42% | 63.67% | 63.96% | 64.28% | 64.22% | 64.44% | 63.51% | 63.46% | 63.23% | 63.4% | 64.1% | 65.01% | 65.12% | 64.95% | 64.92% | 65.09% | 63.94% | 62.05%
26 | 14 | 2020 | Winter | Q, [MVAr] | Expected | - | -12.5737 | -12.6398 | -12.6728 | -12.6274 | -12.3834 | -12.8268 | -13.2657 | -13.3195 | -13.3793 | -13.4474 | -13.4351 | -13.4814 | -13.2861 | -13.2758 | -13.2291 | -13.2649 | -13.4107 | -13.6001 | -13.6234 | -13.5879 | -13.5823 | -13.6153 | -13.3735 | -12.9794
26 | 14 | 2020 | Winter | Q, [%] | Expected | - | 0.59875 | 0.60189 | 0.60347 | 0.60131 | 0.58969 | 0.6108 | 0.6317 | 0.63426 | 0.63711 | 0.64035 | 0.63977 | 0.64197 | 0.63267 | 0.63218 | 0.62996 | 0.63166 | 0.63861 | 0.64762 | 0.64873 | 0.64704 | 0.64678 | 0.64835 | 0.63683 | 0.61807
14 | 26 | 2020 | Winter | S, [MVA] | Expected | - | 13.3376 | 13.4822 | 13.7807 | 13.5472 | 13.3635 | 13.7498 | 13.8198 | 13.8376 | 13.7925 | 13.7779 | 13.7215 | 13.7479 | 13.6581 | 13.6477 | 13.6083 | 13.6053 | 13.6758 | 13.8169 | 13.8582 | 13.7977 | 13.8341 | 14.1172 | 14.043 | 13.6781
14 | 26 | 2020 | Winter | S, [%] | Expected | - | 63.51% | 64.2% | 65.62% | 64.51% | 63.64% | 65.48% | 65.81% | 65.89% | 65.68% | 65.61% | 65.34% | 65.47% | 65.04% | 64.99% | 64.8% | 64.79% | 65.12% | 65.79% | 65.99% | 65.7% | 65.88% | 67.22% | 66.87% | 65.13%
26 | 14 | 2020 | Winter | S, [MVA] | Expected | - | 13.3045 | 13.4487 | 13.7484 | 13.5141 | 13.3325 | 13.7158 | 13.7807 | 13.7979 | 13.7515 | 13.7356 | 13.6788 | 13.7046 | 13.6174 | 13.6071 | 13.568 | 13.5644 | 13.6329 | 13.7721 | 13.8135 | 13.7528 | 13.7899 | 14.0753 | 14.004 | 13.6419
26 | 14 | 2020 | Winter | S, [%] | Expected | - | 63.35% | 64.04% | 65.47% | 64.35% | 63.49% | 65.31% | 65.62% | 65.7% | 65.48% | 65.41% | 65.14% | 65.26% | 64.84% | 64.8% | 64.61% | 64.59% | 64.92% | 65.58% | 65.78% | 65.49% | 65.67% | 67.03% | 66.69% | 64.96%
14 | 16 | 2020 | Winter | P, [MW] | Expected | - | 0.45415 | 0.43799 | 0.43799 | 0.43799 | 0.44921 | 0.47277 | 0.67883 | 0.84637 | 0.84904 | 0.88965 | 0.91041 | 0.77482 | 0.84358 | 0.84358 | 0.7161 | 0.73347 | 0.81256 | 1.0003 | 1.055 | 0.93696 | 0.89507 | 0.86992 | 0.7103 | 0.62381
14 | 16 | 2020 | Winter | P, [%] | Expected | - | 2.163% | 2.086% | 2.086% | 2.086% | 2.139% | 2.251% | 3.233% | 4.03% | 4.043% | 4.236% | 4.335% | 3.69% | 4.017% | 4.017% | 3.41% | 3.493% | 3.869% | 4.763% | 5.024% | 4.462% | 4.262% | 4.142% | 3.382% | 2.971%
16 | 14 | 2020 | Winter | P, [MW] | Expected | - | -0.4541 | -0.43794 | -0.43794 | -0.43794 | -0.44916 | -0.47272 | -0.67873 | -0.84621 | -0.84887 | -0.88947 | -0.91022 | -0.77468 | -0.84341 | -0.84341 | -0.71598 | -0.73334 | -0.8124 | -1 | -1.0547 | -0.93676 | -0.89489 | -0.86975 | -0.71018 | -0.62372
16 | 14 | 2020 | Winter | P, [%] | Expected | - | 2.162% | 2.085% | 2.085% | 2.085% | 2.139% | 2.251% | 3.232% | 4.03% | 4.042% | 4.236% | 4.334% | 3.689% | 4.016% | 4.016% | 3.409% | 3.492% | 3.869% | 4.762% | 5.022% | 4.461% | 4.261% | 4.142% | 3.382% | 2.97%
14 | 16 | 2020 | Winter | Q, [MVAr] | Expected | - | 0.13233 | 0.12751 | 0.1275 | 0.12751 | 0.13085 | 0.13792 | 0.1998 | 0.25013 | 0.25093 | 0.26313 | 0.26937 | 0.22863 | 0.24929 | 0.24929 | 0.211 | 0.21622 | 0.23998 | 0.29637 | 0.31281 | 0.27735 | 0.26476 | 0.2572 | 0.20925 | 0.18328
14 | 16 | 2020 | Winter | Q, [%] | Expected | - | 0.6302% | 0.6072% | 0.6072% | 0.6072% | 0.6231% | 0.6568% | 0.9514% | 1.191% | 1.195% | 1.253% | 1.283% | 1.089% | 1.187% | 1.187% | 1.005% | 1.03% | 1.143% | 1.411% | 1.49% | 1.321% | 1.261% | 1.225% | 0.9964% | 0.8727%
16 | 14 | 2020 | Winter | Q, [MVAr] | Expected | - | -0.13623 | -0.13138 | -0.13138 | -0.13138 | -0.13475 | -0.14181 | -0.20362 | -0.25386 | -0.25466 | -0.26684 | -0.27306 | -0.2324 | -0.25302 | -0.25302 | -0.21479 | -0.22 | -0.24372 | -0.30001 | -0.31641 | -0.28103 | -0.26847 | -0.26092 | -0.21306 | -0.18711
16 | 14 | 2020 | Winter | Q, [%] | Expected | - | 0.0064871 | 0.0062563 | 0.0062563 | 0.0062563 | 0.0064166 | 0.0067531 | 0.0096961 | 0.012089 | 0.012127 | 0.012707 | 0.013003 | 0.011067 | 0.012049 | 0.012049 | 0.010228 | 0.010476 | 0.011606 | 0.014286 | 0.015067 | 0.013382 | 0.012784 | 0.012425 | 0.010145 | 0.0089102
14 | 16 | 2020 | Winter | S, [MVA] | Expected | - | 0.47303 | 0.45617 | 0.45617 | 0.45617 | 0.46788 | 0.49248 | 0.70763 | 0.88256 | 0.88534 | 0.92775 | 0.94942 | 0.80784 | 0.87964 | 0.87964 | 0.74653 | 0.76467 | 0.84725 | 1.0433 | 1.1004 | 0.97715 | 0.93341 | 0.90715 | 0.74048 | 0.65017
14 | 16 | 2020 | Winter | S, [%] | Expected | - | 2.253% | 2.172% | 2.172% | 2.172% | 2.228% | 2.345% | 3.37% | 4.203% | 4.216% | 4.418% | 4.521% | 3.847% | 4.189% | 4.189% | 3.555% | 3.641% | 4.035% | 4.968% | 5.24% | 4.653% | 4.445% | 4.32% | 3.526% | 3.096%
16 | 14 | 2020 | Winter | S, [MVA] | Expected | - | 0.47409 | 0.45723 | 0.45723 | 0.45723 | 0.46894 | 0.49353 | 0.70861 | 0.88347 | 0.88625 | 0.92863 | 0.95029 | 0.80879 | 0.88055 | 0.88055 | 0.7475 | 0.76563 | 0.84817 | 1.0441 | 1.1011 | 0.97801 | 0.93429 | 0.90804 | 0.74145 | 0.65118
16 | 14 | 2020 | Winter | S, [%] | Expected | - | 2.258% | 2.177% | 2.177% | 2.177% | 2.233% | 2.35% | 3.374% | 4.207% | 4.22% | 4.422% | 4.525% | 3.851% | 4.193% | 4.193% | 3.56% | 3.646% | 4.039% | 4.972% | 5.244% | 4.657% | 4.449% | 4.324% | 3.531% | 3.101%
17 | 14 | 2020 | Winter | P, [MW] | Expected | - | -3.5702 | -3.2115 | -3.0687 | -3.0253 | -3.1481 | -3.5861 | -4.5371 | -5.3417 | -5.8348 | -6.0881 | -6.2484 | -6.2909 | -6.1602 | -5.9184 | -5.5827 | -5.4511 | -5.5383 | -5.9895 | -5.8542 | -5.653 | -5.4382 | -5.2893 | -4.7793 | -4.1919
17 | 14 | 2020 | Winter | P, [%] | Expected | - | 15.52% | 13.96% | 13.34% | 13.15% | 13.69% | 15.59% | 19.73% | 23.22% | 25.37% | 26.47% | 27.17% | 27.35% | 26.78% | 25.73% | 24.27% | 23.7% | 24.08% | 26.04% | 25.45% | 24.58% | 23.64% | 23% | 20.78% | 18.23%
14 | 17 | 2020 | Winter | P, [MW] | Expected | - | 3.5721 | 3.213 | 3.0701 | 3.0266 | 3.1496 | 3.588 | 4.5401 | 5.346 | 5.8399 | 6.0937 | 6.2542 | 6.2968 | 6.1658 | 5.9236 | 5.5874 | 5.4555 | 5.5428 | 5.9948 | 5.8593 | 5.6577 | 5.4426 | 5.2934 | 4.7826 | 4.1945
14 | 17 | 2020 | Winter | P, [%] | Expected | - | 15.53% | 13.97% | 13.35% | 13.16% | 13.69% | 15.6% | 19.74% | 23.24% | 25.39% | 26.49% | 27.19% | 27.38% | 26.81% | 25.75% | 24.29% | 23.72% | 24.1% | 26.06% | 25.48% | 24.6% | 23.66% | 23.01% | 20.79% | 18.24%
17 | 14 | 2020 | Winter | Q, [MVAr] | Expected | - | -0.31288 | -0.27096 | -0.34249 | -0.24766 | -0.20432 | -0.27956 | -0.39431 | -0.48856 | -0.61383 | -0.69224 | -0.72726 | -0.72727 | -0.70192 | -0.65695 | -0.58113 | -0.49491 | -0.52921 | -0.65466 | -0.65455 | -0.54101 | -0.46603 | -0.40037 | -0.35212 | -0.34014
17 | 14 | 2020 | Winter | Q, [%] | Expected | - | 1.36% | 1.178% | 1.489% | 1.077% | 0.8883% | 1.215% | 1.714% | 2.124% | 2.669% | 3.01% | 3.162% | 3.162% | 3.052% | 2.856% | 2.527% | 2.152% | 2.301% | 2.846% | 2.846% | 2.352% | 2.026% | 1.741% | 1.531% | 1.479%
14 | 17 | 2020 | Winter | Q, [MVAr] | Expected | - | 0.23853 | 0.19688 | 0.26827 | 0.17344 | 0.12964 | 0.20518 | 0.32078 | 0.41587 | 0.54175 | 0.62045 | 0.65568 | 0.65573 | 0.63023 | 0.58495 | 0.50874 | 0.42235 | 0.45676 | 0.58274 | 0.58245 | 0.46867 | 0.39344 | 0.32757 | 0.27879 | 0.26627
14 | 17 | 2020 | Winter | Q, [%] | Expected | - | 0.010371 | 0.00856 | 0.011664 | 0.007541 | 0.0056365 | 0.0089209 | 0.013947 | 0.018081 | 0.023554 | 0.026976 | 0.028508 | 0.02851 | 0.027401 | 0.025433 | 0.022119 | 0.018363 | 0.019859 | 0.025337 | 0.025324 | 0.020377 | 0.017106 | 0.014242 | 0.012121 | 0.011577
17 | 14 | 2020 | Winter | S, [MVA] | Expected | - | 3.584 | 3.2229 | 3.088 | 3.0356 | 3.155 | 3.597 | 4.5544 | 5.3646 | 5.8695 | 6.1306 | 6.2925 | 6.3353 | 6.2028 | 5.9566 | 5.6155 | 5.4752 | 5.5649 | 6.0261 | 5.8916 | 5.6792 | 5.4583 | 5.3044 | 4.7922 | 4.2057
17 | 14 | 2020 | Winter | S, [%] | Expected | - | 15.58% | 14.01% | 13.43% | 13.2% | 13.72% | 15.64% | 19.8% | 23.32% | 25.52% | 26.65% | 27.36% | 27.54% | 26.97% | 25.9% | 24.42% | 23.81% | 24.2% | 26.2% | 25.62% | 24.69% | 23.73% | 23.06% | 20.84% | 18.29%
14 | 17 | 2020 | Winter | S, [MVA] | Expected | - | 3.5801 | 3.2191 | 3.082 | 3.0318 | 3.1525 | 3.5939 | 4.5517 | 5.363 | 5.8678 | 6.1287 | 6.2906 | 6.3335 | 6.2009 | 5.9545 | 5.6133 | 5.4736 | 5.5631 | 6.0242 | 5.8892 | 5.6775 | 5.457 | 5.3036 | 4.7908 | 4.2029
14 | 17 | 2020 | Winter | S, [%] | Expected | - | 15.57% | 14% | 13.4% | 13.18% | 13.71% | 15.63% | 19.79% | 23.32% | 25.51% | 26.65% | 27.35% | 27.54% | 26.96% | 25.89% | 24.41% | 23.8% | 24.19% | 26.19% | 25.61% | 24.68% | 23.73% | 23.06% | 20.83% | 18.27%
20 | 23 | 2020 | Winter | P, [MW] | Expected | - | -3.3438 | -3.4061 | -3.4592 | -3.4297 | -3.4444 | -3.225 | -2.9417 | -2.8542 | -2.7768 | -2.6634 | -2.6275 | -2.5747 | -2.8048 | -2.8182 | -2.8652 | -2.808 | -2.6321 | -2.4264 | -2.4549 | -2.4675 | -2.5588 | -2.6944 | -2.9111 | -3.1565
20 | 23 | 2020 | Winter | P, [%] | Expected | - | 15.92% | 16.22% | 16.47% | 16.33% | 16.4% | 15.36% | 14.01% | 13.59% | 13.22% | 12.68% | 12.51% | 12.26% | 13.36% | 13.42% | 13.64% | 13.37% | 12.53% | 11.55% | 11.69% | 11.75% | 12.18% | 12.83% | 13.86% | 15.03%
23 | 20 | 2020 | Winter | P, [MW] | Expected | - | 3.3464 | 3.4088 | 3.462 | 3.4324 | 3.4471 | 3.2275 | 2.9439 | 2.8564 | 2.7789 | 2.6654 | 2.6295 | 2.5767 | 2.8069 | 2.8203 | 2.8674 | 2.8101 | 2.6341 | 2.4282 | 2.4568 | 2.4694 | 2.5608 | 2.6964 | 2.9132 | 3.1589
23 | 20 | 2020 | Winter | P, [%] | Expected | - | 15.94% | 16.23% | 16.49% | 16.34% | 16.41% | 15.37% | 14.02% | 13.6% | 13.23% | 12.69% | 12.52% | 12.27% | 13.37% | 13.43% | 13.65% | 13.38% | 12.54% | 11.56% | 11.7% | 11.76% | 12.19% | 12.84% | 13.87% | 15.04%
20 | 23 | 2020 | Winter | Q, [MVAr] | Expected | - | 1.0251 | 1.0518 | 1.0079 | 1.053 | 0.97683 | 1.115 | 1.328 | 1.3676 | 1.4314 | 1.5095 | 1.538 | 1.571 | 1.4425 | 1.4326 | 1.3907 | 1.4195 | 1.5219 | 1.6532 | 1.645 | 1.6415 | 1.5985 | 1.4568 | 1.3237 | 1.1902
20 | 23 | 2020 | Winter | Q, [%] | Expected | - | 4.882% | 5.009% | 4.8% | 5.014% | 4.652% | 5.309% | 6.324% | 6.513% | 6.816% | 7.188% | 7.324% | 7.481% | 6.869% | 6.822% | 6.622% | 6.76% | 7.247% | 7.873% | 7.834% | 7.817% | 7.612% | 6.937% | 6.304% | 5.668%
23 | 20 | 2020 | Winter | Q, [MVAr] | Expected | - | -1.0255 | -1.0519 | -1.008 | -1.0531 | -0.97701 | -1.1155 | -1.3289 | -1.3686 | -1.4324 | -1.5107 | -1.5392 | -1.5722 | -1.4435 | -1.4335 | -1.3916 | -1.4205 | -1.523 | -1.6546 | -1.6464 | -1.6429 | -1.5997 | -1.4579 | -1.3247 | -1.1908
23 | 20 | 2020 | Winter | Q, [%] | Expected | - | 0.048833 | 0.050093 | 0.048 | 0.050147 | 0.046524 | 0.053118 | 0.06328 | 0.065173 | 0.068212 | 0.071938 | 0.073295 | 0.074868 | 0.068737 | 0.068264 | 0.066267 | 0.067644 | 0.072526 | 0.078791 | 0.078399 | 0.078232 | 0.076177 | 0.069426 | 0.063079 | 0.056706
20 | 23 | 2020 | Winter | S, [MVA] | Expected | - | 3.4976 | 3.5659 | 3.6037 | 3.5888 | 3.5827 | 3.4148 | 3.2296 | 3.1683 | 3.1256 | 3.0624 | 3.0451 | 3.0172 | 3.1542 | 3.1618 | 3.1854 | 3.1482 | 3.0434 | 2.9385 | 2.9565 | 2.9653 | 3.0185 | 3.0655 | 3.2004 | 3.3744
20 | 23 | 2020 | Winter | S, [%] | Expected | - | 16.66% | 16.98% | 17.16% | 17.09% | 17.06% | 16.26% | 15.38% | 15.09% | 14.88% | 14.58% | 14.5% | 14.37% | 15.02% | 15.06% | 15.17% | 14.99% | 14.49% | 13.99% | 14.08% | 14.12% | 14.37% | 14.6% | 15.24% | 16.07%
23 | 20 | 2020 | Winter | S, [MVA] | Expected | - | 3.5002 | 3.5686 | 3.6064 | 3.5914 | 3.5854 | 3.4173 | 3.232 | 3.1706 | 3.1279 | 3.0647 | 3.0474 | 3.0195 | 3.1566 | 3.1642 | 3.1877 | 3.1506 | 3.0457 | 2.9408 | 2.9588 | 2.9676 | 3.0208 | 3.0678 | 3.2028 | 3.3769
23 | 20 | 2020 | Winter | S, [%] | Expected | - | 16.67% | 16.99% | 17.17% | 17.1% | 17.07% | 16.27% | 15.39% | 15.1% | 14.89% | 14.59% | 14.51% | 14.38% | 15.03% | 15.07% | 15.18% | 15% | 14.5% | 14% | 14.09% | 14.13% | 14.38% | 14.61% | 15.25% | 16.08%
20 | 21 | 2020 | Winter | P, [MW] | Expected | - | -3.4641 | -3.5194 | -3.5677 | -3.5408 | -3.5549 | -3.357 | -3.1004 | -3.0214 | -2.9512 | -2.8487 | -2.8162 | -2.7686 | -2.976 | -2.9881 | -3.0307 | -2.9791 | -2.8205 | -2.6347 | -2.6604 | -2.6716 | -2.7539 | -2.8771 | -3.0729 | -3.2945
20 | 21 | 2020 | Winter | P, [%] | Expected | - | 16.5% | 16.76% | 16.99% | 16.86% | 16.93% | 15.99% | 14.76% | 14.39% | 14.05% | 13.57% | 13.41% | 13.18% | 14.17% | 14.23% | 14.43% | 14.19% | 13.43% | 12.55% | 12.67% | 12.72% | 13.11% | 13.7% | 14.63% | 15.69%
21 | 20 | 2020 | Winter | P, [MW] | Expected | - | 3.467 | 3.5224 | 3.5708 | 3.5439 | 3.5579 | 3.3598 | 3.103 | 3.024 | 2.9537 | 2.8512 | 2.8187 | 2.771 | 2.9785 | 2.9907 | 3.0332 | 2.9817 | 2.8229 | 2.6371 | 2.6628 | 2.674 | 2.7563 | 2.8796 | 3.0755 | 3.2973
21 | 20 | 2020 | Winter | P, [%] | Expected | - | 16.51% | 16.77% | 17% | 16.88% | 16.94% | 16% | 14.78% | 14.4% | 14.07% | 13.58% | 13.42% | 13.2% | 14.18% | 14.24% | 14.44% | 14.2% | 13.44% | 12.56% | 12.68% | 12.73% | 13.13% | 13.71% | 14.65% | 15.7%
20 | 21 | 2020 | Winter | Q, [MVAr] | Expected | - | 1.319 | 1.329 | 1.2695 | 1.3192 | 1.237 | 1.4042 | 1.6571 | 1.7106 | 1.7828 | 1.8725 | 1.9043 | 1.9428 | 1.7823 | 1.7721 | 1.7308 | 1.7696 | 1.8946 | 2.0443 | 2.0292 | 2.0248 | 1.9672 | 1.8224 | 1.6591 | 1.4907
20 | 21 | 2020 | Winter | Q, [%] | Expected | - | 6.281% | 6.328% | 6.045% | 6.282% | 5.89% | 6.687% | 7.891% | 8.146% | 8.49% | 8.917% | 9.068% | 9.251% | 8.487% | 8.438% | 8.242% | 8.427% | 9.022% | 9.735% | 9.663% | 9.642% | 9.368% | 8.678% | 7.901% | 7.099%
21 | 20 | 2020 | Winter | Q, [MVAr] | Expected | - | -1.3189 | -1.3287 | -1.2691 | -1.3189 | -1.2368 | -1.4042 | -1.6574 | -1.711 | -1.7833 | -1.873 | -1.9048 | -1.9434 | -1.7827 | -1.7725 | -1.7311 | -1.77 | -1.8951 | -2.045 | -2.0298 | -2.0254 | -1.9678 | -1.823 | -1.6595 | -1.4908
21 | 20 | 2020 | Winter | Q, [%] | Expected | - | 0.062804 | 0.063271 | 0.060435 | 0.062803 | 0.058894 | 0.066868 | 0.078922 | 0.081474 | 0.084917 | 0.089192 | 0.090707 | 0.092541 | 0.084891 | 0.084402 | 0.082435 | 0.084287 | 0.090245 | 0.09738 | 0.096659 | 0.096449 | 0.093703 | 0.086807 | 0.079022 | 0.07099
20 | 21 | 2020 | Winter | S, [MVA] | Expected | - | 3.7068 | 3.7629 | 3.7874 | 3.7795 | 3.7669 | 3.6418 | 3.5179 | 3.4756 | 3.4495 | 3.4098 | 3.4 | 3.3831 | 3.4693 | 3.4744 | 3.4905 | 3.4669 | 3.4007 | 3.3372 | 3.3473 | 3.3537 | 3.3857 | 3.4086 | 3.4949 | 3.6169
20 | 21 | 2020 | Winter | S, [%] | Expected | - | 17.65% | 17.92% | 18.04% | 18% | 17.94% | 17.34% | 16.75% | 16.55% | 16.43% | 16.24% | 16.19% | 16.11% | 16.52% | 16.54% | 16.62% | 16.51% | 16.19% | 15.89% | 15.94% | 15.97% | 16.12% | 16.23% | 16.64% | 17.22%
21 | 20 | 2020 | Winter | S, [MVA] | Expected | - | 3.7095 | 3.7656 | 3.7901 | 3.7823 | 3.7697 | 3.6445 | 3.5204 | 3.478 | 3.4519 | 3.4121 | 3.4023 | 3.3854 | 3.4717 | 3.4768 | 3.4929 | 3.4693 | 3.4031 | 3.3395 | 3.3496 | 3.356 | 3.388 | 3.411 | 3.4974 | 3.6195
21 | 20 | 2020 | Winter | S, [%] | Expected | - | 17.66% | 17.93% | 18.05% | 18.01% | 17.95% | 17.35% | 16.76% | 16.56% | 16.44% | 16.25% | 16.2% | 16.12% | 16.53% | 16.56% | 16.63% | 16.52% | 16.21% | 15.9% | 15.95% | 15.98% | 16.13% | 16.24% | 16.65% | 17.24%
20 | 26 | 2020 | Winter | P, [MW] | Expected | - | 4.3531 | 4.5831 | 5.3437 | 4.7965 | 4.9296 | 4.8276 | 3.7208 | 3.5795 | 3.1758 | 2.8054 | 2.5783 | 2.4785 | 2.9888 | 3.0015 | 3.0327 | 2.8391 | 2.4521 | 2.1866 | 2.2956 | 2.1423 | 2.3994 | 3.5594 | 4.1497 | 4.216
20 | 26 | 2020 | Winter | P, [%] | Expected | - | 16.74% | 17.63% | 20.55% | 18.45% | 18.96% | 18.57% | 14.31% | 13.77% | 12.21% | 10.79% | 9.917% | 9.533% | 11.5% | 11.54% | 11.66% | 10.92% | 9.431% | 8.41% | 8.829% | 8.24% | 9.228% | 13.69% | 15.96% | 16.22%
26 | 20 | 2020 | Winter | P, [MW] | Expected | - | -4.3347 | -4.5641 | -5.3239 | -4.7773 | -4.9111 | -4.808 | -3.701 | -3.5596 | -3.1561 | -2.7857 | -2.5588 | -2.4589 | -2.9694 | -2.9822 | -3.0135 | -2.8198 | -2.4327 | -2.1668 | -2.2757 | -2.1226 | -2.3795 | -3.5387 | -4.1293 | -4.1966
26 | 20 | 2020 | Winter | P, [%] | Expected | - | 16.67% | 17.55% | 20.48% | 18.37% | 18.89% | 18.49% | 14.23% | 13.69% | 12.14% | 10.71% | 9.841% | 9.457% | 11.42% | 11.47% | 11.59% | 10.85% | 9.356% | 8.334% | 8.753% | 8.164% | 9.152% | 13.61% | 15.88% | 16.14%
20 | 26 | 2020 | Winter | Q, [MVAr] | Expected | - | -12.6224 | -12.6875 | -12.7197 | -12.675 | -12.4321 | -12.8744 | -13.313 | -13.3667 | -13.4266 | -13.4947 | -13.4825 | -13.5288 | -13.3338 | -13.3235 | -13.2769 | -13.3127 | -13.4583 | -13.6473 | -13.6704 | -13.6351 | -13.6294 | -13.6617 | -13.4201 | -13.0271
20 | 26 | 2020 | Winter | Q, [%] | Expected | - | 48.55% | 48.8% | 48.92% | 48.75% | 47.82% | 49.52% | 51.2% | 51.41% | 51.64% | 51.9% | 51.86% | 52.03% | 51.28% | 51.24% | 51.06% | 51.2% | 51.76% | 52.49% | 52.58% | 52.44% | 52.42% | 52.55% | 51.62% | 50.1%
26 | 20 | 2020 | Winter | Q, [MVAr] | Expected | - | 12.5737 | 12.6398 | 12.6728 | 12.6274 | 12.3834 | 12.8268 | 13.2657 | 13.3195 | 13.3793 | 13.4474 | 13.4351 | 13.4814 | 13.2861 | 13.2758 | 13.2291 | 13.2649 | 13.4107 | 13.6001 | 13.6234 | 13.5879 | 13.5823 | 13.6153 | 13.3735 | 12.9794
26 | 20 | 2020 | Winter | Q, [%] | Expected | - | 0.4836 | 0.48614 | 0.48742 | 0.48567 | 0.47629 | 0.49334 | 0.51022 | 0.51229 | 0.51459 | 0.51721 | 0.51673 | 0.51852 | 0.511 | 0.51061 | 0.50881 | 0.51019 | 0.5158 | 0.52308 | 0.52398 | 0.52261 | 0.5224 | 0.52367 | 0.51436 | 0.49921
20 | 26 | 2020 | Winter | S, [MVA] | Expected | - | 13.3565 | 13.5 | 13.7993 | 13.5653 | 13.3846 | 13.7672 | 13.8315 | 13.8486 | 13.802 | 13.786 | 13.7291 | 13.7547 | 13.6681 | 13.6579 | 13.6189 | 13.6151 | 13.6832 | 13.8218 | 13.8632 | 13.8025 | 13.8397 | 14.1254 | 14.0546 | 13.6933
20 | 26 | 2020 | Winter | S, [%] | Expected | - | 51.37% | 51.92% | 53.07% | 52.17% | 51.48% | 52.95% | 53.2% | 53.26% | 53.08% | 53.02% | 52.8% | 52.9% | 52.57% | 52.53% | 52.38% | 52.37% | 52.63% | 53.16% | 53.32% | 53.09% | 53.23% | 54.33% | 54.06% | 52.67%
26 | 20 | 2020 | Winter | S, [MVA] | Expected | - | 13.3045 | 13.4487 | 13.7484 | 13.5141 | 13.3325 | 13.7158 | 13.7807 | 13.7979 | 13.7515 | 13.7356 | 13.6788 | 13.7046 | 13.6174 | 13.6071 | 13.568 | 13.5644 | 13.6329 | 13.7721 | 13.8135 | 13.7528 | 13.7899 | 14.0753 | 14.004 | 13.6419
26 | 20 | 2020 | Winter | S, [%] | Expected | - | 51.17% | 51.73% | 52.88% | 51.98% | 51.28% | 52.75% | 53% | 53.07% | 52.89% | 52.83% | 52.61% | 52.71% | 52.37% | 52.34% | 52.18% | 52.17% | 52.43% | 52.97% | 53.13% | 52.9% | 53.04% | 54.14% | 53.86% | 52.47%
22 | 23 | 2020 | Winter | P, [MW] | Expected | - | 4.7244 | 4.7075 | 4.706 | 4.7077 | 4.7154 | 4.7457 | 4.7719 | 4.7823 | 4.7885 | 4.8033 | 4.8069 | 4.8143 | 4.7813 | 4.7797 | 4.7732 | 4.7813 | 4.8059 | 4.8342 | 4.8295 | 4.8256 | 4.8125 | 4.8026 | 4.7772 | 4.7467
22 | 23 | 2020 | Winter | P, [%] | Expected | - | 20.54% | 20.47% | 20.46% | 20.47% | 20.5% | 20.63% | 20.75% | 20.79% | 20.82% | 20.88% | 20.9% | 20.93% | 20.79% | 20.78% | 20.75% | 20.79% | 20.9% | 21.02% | 21% | 20.98% | 20.92% | 20.88% | 20.77% | 20.64%
23 | 22 | 2020 | Winter | P, [MW] | Expected | - | -4.7229 | -4.7059 | -4.7044 | -4.7061 | -4.7139 | -4.7441 | -4.7703 | -4.7806 | -4.7869 | -4.8017 | -4.8052 | -4.8126 | -4.7796 | -4.7781 | -4.7715 | -4.7797 | -4.8042 | -4.8324 | -4.8278 | -4.8239 | -4.8108 | -4.801 | -4.7755 | -4.7452
23 | 22 | 2020 | Winter | P, [%] | Expected | - | 20.53% | 20.46% | 20.45% | 20.46% | 20.5% | 20.63% | 20.74% | 20.79% | 20.81% | 20.88% | 20.89% | 20.92% | 20.78% | 20.77% | 20.75% | 20.78% | 20.89% | 21.01% | 20.99% | 20.97% | 20.92% | 20.87% | 20.76% | 20.63%
22 | 23 | 2020 | Winter | Q, [MVAr] | Expected | - | -1.5536 | -1.5545 | -1.475 | -1.5213 | -1.4233 | -1.5361 | -1.7346 | -1.7754 | -1.8252 | -1.8752 | -1.894 | -1.9142 | -1.8063 | -1.8043 | -1.7983 | -1.8311 | -1.9101 | -1.978 | -1.9596 | -1.9623 | -1.9192 | -1.8541 | -1.7364 | -1.6182
22 | 23 | 2020 | Winter | Q, [%] | Expected | - | 6.755% | 6.759% | 6.413% | 6.614% | 6.188% | 6.679% | 7.542% | 7.719% | 7.935% | 8.153% | 8.235% | 8.323% | 7.854% | 7.845% | 7.819% | 7.961% | 8.305% | 8.6% | 8.52% | 8.532% | 8.344% | 8.061% | 7.549% | 7.036%
23 | 22 | 2020 | Winter | Q, [MVAr] | Expected | - | 1.4805 | 1.4819 | 1.4022 | 1.4486 | 1.35 | 1.4629 | 1.6617 | 1.7025 | 1.7523 | 1.8024 | 1.8212 | 1.8415 | 1.7335 | 1.7314 | 1.7255 | 1.7583 | 1.8373 | 1.9053 | 1.8869 | 1.8896 | 1.8465 | 1.7813 | 1.6634 | 1.5452
23 | 22 | 2020 | Winter | Q, [%] | Expected | - | 0.064368 | 0.06443 | 0.060967 | 0.062983 | 0.058697 | 0.063606 | 0.072248 | 0.074022 | 0.076188 | 0.078367 | 0.079184 | 0.080065 | 0.07537 | 0.075279 | 0.075021 | 0.076448 | 0.079884 | 0.08284 | 0.082038 | 0.082159 | 0.080282 | 0.077446 | 0.072321 | 0.067182
22 | 23 | 2020 | Winter | S, [MVA] | Expected | - | 4.9735 | 4.958 | 4.9321 | 4.948 | 4.9262 | 4.9889 | 5.0781 | 5.1016 | 5.1246 | 5.1564 | 5.1666 | 5.1809 | 5.1112 | 5.1089 | 5.1007 | 5.12 | 5.1717 | 5.2232 | 5.212 | 5.2093 | 5.1811 | 5.1483 | 5.0832 | 5.0151
22 | 23 | 2020 | Winter | S, [%] | Expected | - | 21.62% | 21.56% | 21.44% | 21.51% | 21.42% | 21.69% | 22.08% | 22.18% | 22.28% | 22.42% | 22.46% | 22.53% | 22.22% | 22.21% | 22.18% | 22.26% | 22.49% | 22.71% | 22.66% | 22.65% | 22.53% | 22.38% | 22.1% | 21.8%
23 | 22 | 2020 | Winter | S, [MVA] | Expected | - | 4.9496 | 4.9343 | 4.9094 | 4.9247 | 4.9041 | 4.9654 | 5.0521 | 5.0751 | 5.0976 | 5.1288 | 5.1388 | 5.1529 | 5.0844 | 5.0821 | 5.0739 | 5.0929 | 5.1437 | 5.1946 | 5.1835 | 5.1808 | 5.153 | 5.121 | 5.0572 | 4.9905
23 | 22 | 2020 | Winter | S, [%] | Expected | - | 21.52% | 21.45% | 21.35% | 21.41% | 21.32% | 21.59% | 21.97% | 22.07% | 22.16% | 22.3% | 22.34% | 22.4% | 22.11% | 22.1% | 22.06% | 22.14% | 22.36% | 22.59% | 22.54% | 22.53% | 22.4% | 22.27% | 21.99% | 21.7%
22 | 21 | 2020 | Winter | P, [MW] | Expected | - | 4.3284 | 4.3343 | 4.3484 | 4.3411 | 4.3508 | 4.3088 | 4.2455 | 4.2276 | 4.2097 | 4.1874 | 4.1795 | 4.1694 | 4.2125 | 4.2153 | 4.2243 | 4.2136 | 4.1802 | 4.1407 | 4.1456 | 4.1464 | 4.1635 | 4.1959 | 4.2404 | 4.2898
22 | 21 | 2020 | Winter | P, [%] | Expected | - | 18.82% | 18.84% | 18.91% | 18.87% | 18.92% | 18.73% | 18.46% | 18.38% | 18.3% | 18.21% | 18.17% | 18.13% | 18.32% | 18.33% | 18.37% | 18.32% | 18.17% | 18% | 18.02% | 18.03% | 18.1% | 18.24% | 18.44% | 18.65%
21 | 22 | 2020 | Winter | P, [MW] | Expected | - | -4.3272 | -4.333 | -4.3472 | -4.3399 | -4.3496 | -4.3076 | -4.2444 | -4.2265 | -4.2085 | -4.1862 | -4.1784 | -4.1683 | -4.2114 | -4.2141 | -4.2232 | -4.2125 | -4.1791 | -4.1396 | -4.1445 | -4.1453 | -4.1624 | -4.1948 | -4.2393 | -4.2886
21 | 22 | 2020 | Winter | P, [%] | Expected | - | 18.81% | 18.84% | 18.9% | 18.87% | 18.91% | 18.73% | 18.45% | 18.38% | 18.3% | 18.2% | 18.17% | 18.12% | 18.31% | 18.32% | 18.36% | 18.32% | 18.17% | 18% | 18.02% | 18.02% | 18.1% | 18.24% | 18.43% | 18.65%
22 | 21 | 2020 | Winter | Q, [MVAr] | Expected | - | -0.53227 | -0.59113 | -0.56585 | -0.59595 | -0.51875 | -0.53007 | -0.58958 | -0.58198 | -0.60195 | -0.6115 | -0.61866 | -0.61957 | -0.62338 | -0.62247 | -0.61468 | -0.61269 | -0.61247 | -0.616 | -0.62161 | -0.62754 | -0.63514 | -0.58134 | -0.56926 | -0.57306
22 | 21 | 2020 | Winter | Q, [%] | Expected | - | 2.314% | 2.57% | 2.46% | 2.591% | 2.255% | 2.305% | 2.563% | 2.53% | 2.617% | 2.659% | 2.69% | 2.694% | 2.71% | 2.706% | 2.673% | 2.664% | 2.663% | 2.678% | 2.703% | 2.728% | 2.761% | 2.528% | 2.475% | 2.492%
21 | 22 | 2020 | Winter | Q, [MVAr] | Expected | - | 0.45867 | 0.51805 | 0.49268 | 0.52284 | 0.44508 | 0.4564 | 0.51602 | 0.50843 | 0.52843 | 0.53801 | 0.54519 | 0.54609 | 0.54989 | 0.54897 | 0.54119 | 0.53921 | 0.53901 | 0.54253 | 0.54814 | 0.55408 | 0.56168 | 0.50778 | 0.49566 | 0.49946
21 | 22 | 2020 | Winter | Q, [%] | Expected | - | 0.019942 | 0.022524 | 0.021421 | 0.022732 | 0.019351 | 0.019844 | 0.022436 | 0.022106 | 0.022975 | 0.023392 | 0.023704 | 0.023743 | 0.023908 | 0.023868 | 0.02353 | 0.023444 | 0.023435 | 0.023588 | 0.023832 | 0.024091 | 0.024421 | 0.022077 | 0.021551 | 0.021716
22 | 21 | 2020 | Winter | S, [MVA] | Expected | - | 4.3611 | 4.3753 | 4.3856 | 4.3828 | 4.3818 | 4.3414 | 4.2864 | 4.2676 | 4.2525 | 4.2318 | 4.2251 | 4.2152 | 4.2584 | 4.261 | 4.2688 | 4.258 | 4.2249 | 4.1863 | 4.192 | 4.1937 | 4.2117 | 4.2361 | 4.2786 | 4.3281
22 | 21 | 2020 | Winter | S, [%] | Expected | - | 18.96% | 19.02% | 19.07% | 19.06% | 19.05% | 18.88% | 18.64% | 18.55% | 18.49% | 18.4% | 18.37% | 18.33% | 18.51% | 18.53% | 18.56% | 18.51% | 18.37% | 18.2% | 18.23% | 18.23% | 18.31% | 18.42% | 18.6% | 18.82%
21 | 22 | 2020 | Winter | S, [MVA] | Expected | - | 4.3516 | 4.3649 | 4.3755 | 4.3723 | 4.3725 | 4.3319 | 4.2757 | 4.257 | 4.2416 | 4.2207 | 4.2138 | 4.204 | 4.2471 | 4.2498 | 4.2577 | 4.2469 | 4.2137 | 4.175 | 4.1806 | 4.1822 | 4.2001 | 4.2255 | 4.2683 | 4.3178
21 | 22 | 2020 | Winter | S, [%] | Expected | - | 18.92% | 18.98% | 19.02% | 19.01% | 19.01% | 18.83% | 18.59% | 18.51% | 18.44% | 18.35% | 18.32% | 18.28% | 18.47% | 18.48% | 18.51% | 18.46% | 18.32% | 18.15% | 18.18% | 18.18% | 18.26% | 18.37% | 18.56% | 18.77%
23 | 24 | 2020 | Winter | P, [MW] | Expected | - | 0.68829 | 0.64862 | 0.62125 | 0.63691 | 0.63344 | 0.75838 | 0.91326 | 0.96223 | 1.0041 | 1.0683 | 1.088 | 1.1181 | 0.98647 | 0.97899 | 0.95216 | 0.98487 | 1.0852 | 1.2023 | 1.1857 | 1.1774 | 1.1251 | 1.0524 | 0.93124 | 0.7932
23 | 24 | 2020 | Winter | P, [%] | Expected | - | 3.278% | 3.089% | 2.958% | 3.033% | 3.016% | 3.611% | 4.349% | 4.582% | 4.781% | 5.087% | 5.181% | 5.324% | 4.697% | 4.662% | 4.534% | 4.69% | 5.167% | 5.725% | 5.646% | 5.607% | 5.358% | 5.011% | 4.434% | 3.777%
24 | 23 | 2020 | Winter | P, [MW] | Expected | - | -0.68818 | -0.64852 | -0.62116 | -0.63682 | -0.63335 | -0.75826 | -0.91307 | -0.96202 | -1.0039 | -1.068 | -1.0877 | -1.1178 | -0.98626 | -0.97878 | -0.95196 | -0.98466 | -1.0849 | -1.202 | -1.1854 | -1.1771 | -1.1249 | -1.0521 | -0.93105 | -0.79306
24 | 23 | 2020 | Winter | P, [%] | Expected | - | 3.277% | 3.088% | 2.958% | 3.032% | 3.016% | 3.611% | 4.348% | 4.581% | 4.78% | 5.086% | 5.18% | 5.323% | 4.696% | 4.661% | 4.533% | 4.689% | 5.166% | 5.724% | 5.645% | 5.605% | 5.357% | 5.01% | 4.434% | 3.776%
23 | 24 | 2020 | Winter | Q, [MVAr] | Expected | - | -0.22938 | -0.21686 | -0.19901 | -0.19965 | -0.18842 | -0.17561 | -0.16825 | -0.16876 | -0.16175 | -0.14766 | -0.1428 | -0.13641 | -0.14683 | -0.15076 | -0.16877 | -0.1707 | -0.15893 | -0.12709 | -0.122 | -0.12514 | -0.12516 | -0.16346 | -0.17119 | -0.17904
23 | 24 | 2020 | Winter | Q, [%] | Expected | - | 1.092% | 1.033% | 0.9477% | 0.9507% | 0.8972% | 0.8362% | 0.8012% | 0.8036% | 0.7702% | 0.7031% | 0.68% | 0.6496% | 0.6992% | 0.7179% | 0.8037% | 0.8129% | 0.7568% | 0.6052% | 0.5809% | 0.5959% | 0.596% | 0.7784% | 0.8152% | 0.8526%
24 | 23 | 2020 | Winter | Q, [MVAr] | Expected | - | 0.2256 | 0.21308 | 0.19522 | 0.19587 | 0.1846 | 0.17185 | 0.16457 | 0.16511 | 0.15813 | 0.14408 | 0.13923 | 0.13286 | 0.1432 | 0.14712 | 0.16512 | 0.16707 | 0.15536 | 0.1236 | 0.11849 | 0.12163 | 0.12162 | 0.15986 | 0.16752 | 0.1753
24 | 23 | 2020 | Winter | Q, [%] | Expected | - | 0.010743 | 0.010147 | 0.0092963 | 0.0093271 | 0.0087906 | 0.0081832 | 0.0078367 | 0.0078625 | 0.0075299 | 0.0068608 | 0.0066301 | 0.0063267 | 0.0068189 | 0.0070058 | 0.0078628 | 0.0079556 | 0.0073979 | 0.0058858 | 0.0056423 | 0.0057921 | 0.0057913 | 0.0076125 | 0.0079771 | 0.0083477
23 | 24 | 2020 | Winter | S, [MVA] | Expected | - | 0.72551 | 0.68398 | 0.65251 | 0.66749 | 0.66129 | 0.7786 | 0.92889 | 0.97734 | 1.0175 | 1.0791 | 1.0979 | 1.1269 | 0.99744 | 0.99096 | 0.96723 | 0.99991 | 1.0972 | 1.2092 | 1.192 | 1.1842 | 1.1323 | 1.0652 | 0.94722 | 0.81348
23 | 24 | 2020 | Winter | S, [%] | Expected | - | 3.455% | 3.257% | 3.107% | 3.179% | 3.149% | 3.708% | 4.423% | 4.654% | 4.845% | 5.138% | 5.228% | 5.366% | 4.75% | 4.719% | 4.606% | 4.761% | 5.225% | 5.758% | 5.676% | 5.639% | 5.392% | 5.073% | 4.511% | 3.874%
24 | 23 | 2020 | Winter | S, [MVA] | Expected | - | 0.72422 | 0.68269 | 0.65128 | 0.66628 | 0.66011 | 0.77763 | 0.92805 | 0.97651 | 1.0167 | 1.0783 | 1.0972 | 1.1262 | 0.9967 | 0.99021 | 0.9664 | 0.99908 | 1.0964 | 1.2085 | 1.1914 | 1.1835 | 1.1316 | 1.0644 | 0.94637 | 0.81252
24 | 23 | 2020 | Winter | S, [%] | Expected | - | 3.449% | 3.251% | 3.101% | 3.173% | 3.143% | 3.703% | 4.419% | 4.65% | 4.842% | 5.135% | 5.225% | 5.363% | 4.746% | 4.715% | 4.602% | 4.758% | 5.221% | 5.755% | 5.673% | 5.636% | 5.389% | 5.069% | 4.507% | 3.869%
10 | 11 | 2020 | Winter | P, [MW] | Expected | - | -0.055388 | -0.67252 | -0.6712 | -0.67204 | -0.060471 | -0.052402 | -0.045666 | -0.046969 | -0.047097 | -0.048685 | -0.049366 | -0.049819 | -0.048553 | -0.047947 | -0.046348 | -0.04591 | -0.047052 | -0.051033 | -0.049861 | -0.04801 | -0.045701 | -0.043318 | -0.044132 | -0.048878
10 | 11 | 2020 | Winter | P, [%] | Expected | - | 0.6923% | 8.406% | 8.39% | 8.401% | 0.7559% | 0.655% | 0.5708% | 0.5871% | 0.5887% | 0.6086% | 0.6171% | 0.6227% | 0.6069% | 0.5993% | 0.5794% | 0.5739% | 0.5882% | 0.6379% | 0.6233% | 0.6001% | 0.5713% | 0.5415% | 0.5517% | 0.611%
11 | 10 | 2020 | Winter | P, [MW] | Expected | - | 0.077465 | 0.69337 | 0.69157 | 0.69255 | 0.082266 | 0.074754 | 0.068174 | 0.069225 | 0.069229 | 0.070647 | 0.071254 | 0.07167 | 0.070541 | 0.070011 | 0.06858 | 0.068164 | 0.06916 | 0.072752 | 0.071685 | 0.069994 | 0.067908 | 0.065846 | 0.066789 | 0.071341
11 | 10 | 2020 | Winter | P, [%] | Expected | - | 0.9683% | 8.667% | 8.645% | 8.657% | 1.028% | 0.9344% | 0.8522% | 0.8653% | 0.8654% | 0.8831% | 0.8907% | 0.8959% | 0.8818% | 0.8751% | 0.8572% | 0.852% | 0.8645% | 0.9094% | 0.8961% | 0.8749% | 0.8489% | 0.8231% | 0.8349% | 0.8918%
10 | 11 | 2020 | Winter | Q, [MVAr] | Expected | - | 5.2309 | -2.026 | -1.9831 | -2.0031 | 5.1985 | 5.2646 | 5.2812 | 5.2513 | 5.2352 | 5.215 | 5.2062 | 5.2017 | 5.218 | 5.227 | 5.2468 | 5.2494 | 5.232 | 5.1857 | 5.1986 | 5.2174 | 5.2439 | 5.2836 | 5.2993 | 5.2767
10 | 11 | 2020 | Winter | Q, [%] | Expected | - | 65.39% | 25.33% | 24.79% | 25.04% | 64.98% | 65.81% | 66.02% | 65.64% | 65.44% | 65.19% | 65.08% | 65.02% | 65.22% | 65.34% | 65.59% | 65.62% | 65.4% | 64.82% | 64.98% | 65.22% | 65.55% | 66.05% | 66.24% | 65.96%
11 | 10 | 2020 | Winter | Q, [MVAr] | Expected | - | -4.9856 | 2.2578 | 2.2095 | 2.231 | -4.9563 | -5.0162 | -5.0311 | -5.004 | -4.9893 | -4.971 | -4.9629 | -4.959 | -4.9737 | -4.9819 | -4.9998 | -5.0022 | -4.9863 | -4.9444 | -4.9561 | -4.9731 | -4.9971 | -5.0333 | -5.0475 | -5.0271
11 | 10 | 2020 | Winter | Q, [%] | Expected | - | 0.6232 | 0.28222 | 0.27618 | 0.27887 | 0.61954 | 0.62703 | 0.62889 | 0.6255 | 0.62366 | 0.62138 | 0.62037 | 0.61987 | 0.62171 | 0.62274 | 0.62498 | 0.62527 | 0.62329 | 0.61805 | 0.61951 | 0.62164 | 0.62464 | 0.62916 | 0.63094 | 0.62838
10 | 11 | 2020 | Winter | S, [MVA] | Expected | - | 5.2312 | 5.0832 | 5.0245 | 5.0408 | 5.1988 | 5.2648 | 5.2814 | 5.2515 | 5.2354 | 5.2153 | 5.2064 | 5.202 | 5.2182 | 5.2273 | 5.2471 | 5.2496 | 5.2322 | 5.186 | 5.1989 | 5.2176 | 5.2441 | 5.2838 | 5.2994 | 5.2769
10 | 11 | 2020 | Winter | S, [%] | Expected | - | 65.39% | 63.54% | 62.81% | 63.01% | 64.99% | 65.81% | 66.02% | 65.64% | 65.44% | 65.19% | 65.08% | 65.02% | 65.23% | 65.34% | 65.59% | 65.62% | 65.4% | 64.82% | 64.99% | 65.22% | 65.55% | 66.05% | 66.24% | 65.96%
11 | 10 | 2020 | Winter | S, [MVA] | Expected | - | 4.9862 | 5.1742 | 5.1116 | 5.1297 | 4.957 | 5.0168 | 5.0316 | 5.0045 | 4.9897 | 4.9715 | 4.9635 | 4.9595 | 4.9742 | 4.9824 | 5.0003 | 5.0026 | 4.9868 | 4.9449 | 4.9566 | 4.9736 | 4.9976 | 5.0337 | 5.048 | 5.0276
11 | 10 | 2020 | Winter | S, [%] | Expected | - | 62.33% | 64.68% | 63.89% | 64.12% | 61.96% | 62.71% | 62.89% | 62.56% | 62.37% | 62.14% | 62.04% | 61.99% | 62.18% | 62.28% | 62.5% | 62.53% | 62.33% | 61.81% | 61.96% | 62.17% | 62.47% | 62.92% | 63.1% | 62.84%
13 | 14 | 2020 | Winter | P, [MW] | Expected | - | 4.125 | 2.813 | 1.8124 | 2.1595 | 2.7646 | 3.7407 | 6.673 | 8.3961 | 9.7198 | 10.4014 | 10.7302 | 10.8583 | 10.2382 | 9.9231 | 9.1757 | 9.2598 | 9.9637 | 11.3983 | 10.9815 | 10.5208 | 9.7001 | 8.1348 | 6.4894 | 5.2625
13 | 14 | 2020 | Winter | P, [%] | Expected | - | 10.31% | 7.033% | 4.531% | 5.399% | 6.912% | 9.352% | 16.68% | 20.99% | 24.3% | 26% | 26.83% | 27.15% | 25.6% | 24.81% | 22.94% | 23.15% | 24.91% | 28.5% | 27.45% | 26.3% | 24.25% | 20.34% | 16.22% | 13.16%
14 | 13 | 2020 | Winter | P, [MW] | Expected | - | -4.1089 | -2.8015 | -1.8007 | -2.1477 | -2.7466 | -3.7236 | -6.6569 | -8.379 | -9.7019 | -10.3828 | -10.7113 | -10.8391 | -10.22 | -9.9051 | -9.1588 | -9.2429 | -9.9459 | -11.378 | -10.9619 | -10.5022 | -9.6828 | -8.1189 | -6.474 | -5.2465
14 | 13 | 2020 | Winter | P, [%] | Expected | - | 10.27% | 7.004% | 4.502% | 5.369% | 6.866% | 9.309% | 16.64% | 20.95% | 24.25% | 25.96% | 26.78% | 27.1% | 25.55% | 24.76% | 22.9% | 23.11% | 24.86% | 28.44% | 27.4% | 26.26% | 24.21% | 20.3% | 16.18% | 13.12%
13 | 14 | 2020 | Winter | Q, [MVAr] | Expected | - | 12.6854 | 10.6048 | 10.9488 | 10.894 | 13.8302 | 13.1088 | 11.2945 | 10.5819 | 9.8608 | 9.6787 | 9.5293 | 9.5353 | 9.6785 | 9.7746 | 9.9112 | 9.8464 | 9.6381 | 9.4843 | 9.5809 | 9.5349 | 9.6607 | 10.3351 | 11.1969 | 12.1423
13 | 14 | 2020 | Winter | Q, [%] | Expected | - | 31.71% | 26.51% | 27.37% | 27.24% | 34.58% | 32.77% | 28.24% | 26.45% | 24.65% | 24.2% | 23.82% | 23.84% | 24.2% | 24.44% | 24.78% | 24.62% | 24.1% | 23.71% | 23.95% | 23.84% | 24.15% | 25.84% | 27.99% | 30.36%
14 | 13 | 2020 | Winter | Q, [MVAr] | Expected | - | -12.2173 | -10.2718 | -10.6092 | -10.5516 | -13.3083 | -12.615 | -10.8292 | -10.0876 | -9.3441 | -9.1386 | -8.9797 | -8.9784 | -9.1494 | -9.2561 | -9.424 | -9.3582 | -9.1233 | -8.8947 | -9.0138 | -8.997 | -9.1606 | -9.8741 | -10.7506 | -11.6777
14 | 13 | 2020 | Winter | Q, [%] | Expected | - | 0.30543 | 0.2568 | 0.26523 | 0.26379 | 0.33271 | 0.31537 | 0.27073 | 0.25219 | 0.2336 | 0.22847 | 0.22449 | 0.22446 | 0.22874 | 0.2314 | 0.2356 | 0.23396 | 0.22808 | 0.22237 | 0.22535 | 0.22492 | 0.22902 | 0.24685 | 0.26876 | 0.29194
13 | 14 | 2020 | Winter | S, [MVA] | Expected | - | 13.3549 | 10.9978 | 11.1048 | 11.1339 | 14.1459 | 13.7287 | 13.2572 | 13.6643 | 13.9133 | 14.2285 | 14.3573 | 14.4543 | 14.0953 | 13.9511 | 13.5289 | 13.5425 | 13.8915 | 14.8538 | 14.5833 | 14.2071 | 13.7017 | 13.1854 | 12.9966 | 13.2766
13 | 14 | 2020 | Winter | S, [%] | Expected | - | 33.39% | 27.49% | 27.76% | 27.83% | 35.36% | 34.32% | 33.14% | 34.16% | 34.78% | 35.57% | 35.89% | 36.14% | 35.24% | 34.88% | 33.82% | 33.86% | 34.73% | 37.13% | 36.46% | 35.52% | 34.25% | 32.96% | 32.49% | 33.19%
14 | 13 | 2020 | Winter | S, [MVA] | Expected | - | 12.9056 | 10.6733 | 10.768 | 10.796 | 13.6321 | 13.2525 | 12.8531 | 13.2745 | 13.5412 | 13.8538 | 13.9845 | 14.0786 | 13.7241 | 13.5807 | 13.1652 | 13.1807 | 13.5274 | 14.47 | 14.2027 | 13.8381 | 13.3418 | 12.8175 | 12.6054 | 12.8457
14 | 13 | 2020 | Winter | S, [%] | Expected | - | 32.26% | 26.68% | 26.92% | 26.99% | 34.08% | 33.13% | 32.13% | 33.19% | 33.85% | 34.63% | 34.96% | 35.2% | 34.31% | 33.95% | 32.91% | 32.95% | 33.82% | 36.17% | 35.51% | 34.6% | 33.35% | 32.04% | 31.51% | 32.11%
14 | 15 | 2020 | Winter | P, [MW] | Expected | - | 4.1027 | 4.2551 | 4.1696 | 4.0507 | 3.7098 | 3.9121 | 4.3883 | 4.9226 | 5.252 | 5.366 | 5.34 | 5.4637 | 5.4716 | 5.4457 | 5.225 | 5.1562 | 5.2009 | 5.489 | 5.3396 | 5.0954 | 4.8549 | 4.6613 | 4.3923 | 4.1098
14 | 15 | 2020 | Winter | P, [%] | Expected | - | 25.64% | 26.59% | 26.06% | 25.32% | 23.19% | 24.45% | 27.43% | 30.77% | 32.83% | 33.54% | 33.37% | 34.15% | 34.2% | 34.04% | 32.66% | 32.23% | 32.51% | 34.31% | 33.37% | 31.85% | 30.34% | 29.13% | 27.45% | 25.69%
15 | 14 | 2020 | Winter | P, [MW] | Expected | - | -4.0949 | -4.2347 | -4.1487 | -4.0298 | -3.7005 | -3.9039 | -4.3786 | -4.911 | -5.2385 | -5.3517 | -5.3256 | -5.4488 | -5.4572 | -5.4317 | -5.2121 | -5.1435 | -5.1873 | -5.4736 | -5.325 | -5.0818 | -4.8423 | -4.6505 | -4.3832 | -4.1019
15 | 14 | 2020 | Winter | P, [%] | Expected | - | 25.59% | 26.47% | 25.93% | 25.19% | 23.13% | 24.4% | 27.37% | 30.69% | 32.74% | 33.45% | 33.28% | 34.06% | 34.11% | 33.95% | 32.58% | 32.15% | 32.42% | 34.21% | 33.28% | 31.76% | 30.26% | 29.07% | 27.4% | 25.64%
14 | 15 | 2020 | Winter | Q, [MVAr] | Expected | - | 1.2548 | 5.4365 | 5.6615 | 5.7689 | 2.7435 | 1.3945 | -0.89831 | -1.5879 | -2.3626 | -2.5286 | -2.6629 | -2.6296 | -2.3629 | -2.2195 | -2.123 | -2.1953 | -2.5062 | -2.7689 | -2.7338 | -2.7474 | -2.7009 | -2.1382 | -1.1294 | 0.22488
14 | 15 | 2020 | Winter | Q, [%] | Expected | - | 7.842% | 33.98% | 35.38% | 36.06% | 17.15% | 8.716% | 5.614% | 9.925% | 14.77% | 15.8% | 16.64% | 16.44% | 14.77% | 13.87% | 13.27% | 13.72% | 15.66% | 17.31% | 17.09% | 17.17% | 16.88% | 13.36% | 7.059% | 1.405%
15 | 14 | 2020 | Winter | Q, [MVAr] | Expected | - | -1.1681 | -5.21 | -5.4293 | -5.5369 | -2.6402 | -1.3041 | 1.0066 | 1.7161 | 2.5132 | 2.6874 | 2.823 | 2.7951 | 2.523 | 2.3755 | 2.2663 | 2.3364 | 2.6572 | 2.9402 | 2.8964 | 2.8981 | 2.8401 | 2.258 | 1.2306 | -0.13793
15 | 14 | 2020 | Winter | Q, [%] | Expected | - | 0.073004 | 0.32562 | 0.33933 | 0.34605 | 0.16501 | 0.081509 | 0.062912 | 0.10726 | 0.15708 | 0.16796 | 0.17644 | 0.17469 | 0.15768 | 0.14847 | 0.14164 | 0.14603 | 0.16608 | 0.18376 | 0.18102 | 0.18113 | 0.17751 | 0.14113 | 0.076913 | 0.0086208
14 | 15 | 2020 | Winter | S, [MVA] | Expected | - | 4.4003 | 6.9854 | 7.0883 | 7.092 | 4.7838 | 4.4722 | 4.9234 | 5.316 | 5.7737 | 5.9455 | 5.9795 | 6.0796 | 5.9785 | 5.8904 | 5.6454 | 5.6073 | 5.7953 | 6.168 | 6.0182 | 5.8009 | 5.573 | 5.1568 | 4.7546 | 4.414
14 | 15 | 2020 | Winter | S, [%] | Expected | - | 27.5% | 43.66% | 44.3% | 44.33% | 29.9% | 27.95% | 30.77% | 33.22% | 36.09% | 37.16% | 37.37% | 38% | 37.37% | 36.82% | 35.28% | 35.05% | 36.22% | 38.55% | 37.61% | 36.26% | 34.83% | 32.23% | 29.72% | 27.59%
15 | 14 | 2020 | Winter | S, [MVA] | Expected | - | 4.368 | 6.7946 | 6.8894 | 6.8907 | 4.7157 | 4.4356 | 4.9346 | 5.3482 | 5.8238 | 6.0013 | 6.0393 | 6.1393 | 6.03 | 5.9375 | 5.6886 | 5.6523 | 5.8492 | 6.2322 | 6.0801 | 5.8616 | 5.6304 | 5.198 | 4.7722 | 4.4028
15 | 14 | 2020 | Winter | S, [%] | Expected | - | 27.3% | 42.47% | 43.06% | 43.07% | 29.47% | 27.72% | 30.84% | 33.43% | 36.4% | 37.51% | 37.75% | 38.37% | 37.69% | 37.11% | 35.55% | 35.33% | 36.56% | 38.95% | 38% | 36.64% | 35.19% | 32.49% | 29.83% | 27.52%
18 | 19 | 2020 | Winter | P, [MW] | Expected | - | 2.0603 | 1.7779 | 1.4931 | 1.7474 | 1.8265 | 1.4584 | 1.7563 | 1.7943 | 2.0329 | 2.1106 | 2.2408 | 2.2235 | 2.1794 | 2.2611 | 2.2695 | 2.2556 | 2.3036 | 2.3209 | 2.1857 | 2.2868 | 2.1517 | 1.5189 | 1.4982 | 1.7905
18 | 19 | 2020 | Winter | P, [%] | Expected | - | 10.3% | 8.889% | 7.465% | 8.737% | 9.132% | 7.292% | 8.781% | 8.972% | 10.16% | 10.55% | 11.2% | 11.12% | 10.9% | 11.31% | 11.35% | 11.28% | 11.52% | 11.6% | 10.93% | 11.43% | 10.76% | 7.595% | 7.491% | 8.952%
19 | 18 | 2020 | Winter | P, [MW] | Expected | - | -2.049 | -1.7661 | -1.4811 | -1.7357 | -1.8155 | -1.4473 | -1.7448 | -1.7828 | -2.0212 | -2.0988 | -2.229 | -2.2117 | -2.1676 | -2.2493 | -2.2577 | -2.2439 | -2.2918 | -2.309 | -2.1738 | -2.275 | -2.14 | -1.5074 | -1.4868 | -1.7791
19 | 18 | 2020 | Winter | P, [%] | Expected | - | 10.25% | 8.831% | 7.405% | 8.678% | 9.077% | 7.237% | 8.724% | 8.914% | 10.11% | 10.49% | 11.14% | 11.06% | 10.84% | 11.25% | 11.29% | 11.22% | 11.46% | 11.54% | 10.87% | 11.37% | 10.7% | 7.537% | 7.434% | 8.896%
18 | 19 | 2020 | Winter | Q, [MVAr] | Expected | - | 7.1874 | 7.4343 | 7.5271 | 7.4323 | 7.1533 | 7.2615 | 7.3402 | 7.3732 | 7.3811 | 7.364 | 7.3378 | 7.3326 | 7.3331 | 7.3285 | 7.302 | 7.2889 | 7.2995 | 7.3579 | 7.3686 | 7.3224 | 7.3265 | 7.4196 | 7.3786 | 7.289
18 | 19 | 2020 | Winter | Q, [%] | Expected | - | 35.94% | 37.17% | 37.64% | 37.16% | 35.77% | 36.31% | 36.7% | 36.87% | 36.91% | 36.82% | 36.69% | 36.66% | 36.67% | 36.64% | 36.51% | 36.44% | 36.5% | 36.79% | 36.84% | 36.61% | 36.63% | 37.1% | 36.89% | 36.45%
19 | 18 | 2020 | Winter | Q, [MVAr] | Expected | - | -6.8788 | -7.1105 | -7.1976 | -7.1081 | -6.8501 | -6.9567 | -7.026 | -7.0559 | -7.0582 | -7.0405 | -7.013 | -7.0084 | -7.01 | -7.0041 | -6.9796 | -6.9675 | -6.9752 | -7.0288 | -7.0426 | -6.997 | -7.0047 | -7.1036 | -7.0654 | -6.9777
19 | 18 | 2020 | Winter | Q, [%] | Expected | - | 0.34394 | 0.35553 | 0.35988 | 0.35541 | 0.3425 | 0.34784 | 0.3513 | 0.35279 | 0.35291 | 0.35203 | 0.35065 | 0.35042 | 0.3505 | 0.35021 | 0.34898 | 0.34837 | 0.34876 | 0.35144 | 0.35213 | 0.34985 | 0.35023 | 0.35518 | 0.35327 | 0.34888
18 | 19 | 2020 | Winter | S, [MVA] | Expected | - | 7.4824 | 7.6684 | 7.736 | 7.6727 | 7.4123 | 7.4358 | 7.5553 | 7.5932 | 7.6608 | 7.6678 | 7.6844 | 7.6774 | 7.6637 | 7.6785 | 7.6552 | 7.6433 | 7.6777 | 7.7354 | 7.6987 | 7.6913 | 7.6483 | 7.576 | 7.5418 | 7.5179
18 | 19 | 2020 | Winter | S, [%] | Expected | - | 37.41% | 38.34% | 38.68% | 38.36% | 37.06% | 37.18% | 37.78% | 37.97% | 38.3% | 38.34% | 38.42% | 38.39% | 38.32% | 38.39% | 38.28% | 38.22% | 38.39% | 38.68% | 38.49% | 38.46% | 38.24% | 37.88% | 37.71% | 37.59%
19 | 18 | 2020 | Winter | S, [MVA] | Expected | - | 7.1834 | 7.3523 | 7.4137 | 7.3566 | 7.1177 | 7.1365 | 7.2478 | 7.2827 | 7.3469 | 7.3543 | 7.3712 | 7.3648 | 7.3517 | 7.3659 | 7.3446 | 7.3338 | 7.3663 | 7.4192 | 7.3836 | 7.3784 | 7.3371 | 7.2645 | 7.2334 | 7.2138
19 | 18 | 2020 | Winter | S, [%] | Expected | - | 35.92% | 36.76% | 37.07% | 36.78% | 35.59% | 35.68% | 36.24% | 36.41% | 36.73% | 36.77% | 36.86% | 36.82% | 36.76% | 36.83% | 36.72% | 36.67% | 36.83% | 37.1% | 36.92% | 36.89% | 36.69% | 36.32% | 36.17% | 36.07%
20 | 19 | 2020 | Winter | P, [MW] | Expected | - | 1.8992 | 1.7616 | 1.0515 | 1.5837 | 1.4954 | 1.1498 | 1.7548 | 1.7315 | 2.0094 | 2.18 | 2.3529 | 2.3538 | 2.2706 | 2.2836 | 2.342 | 2.4337 | 2.4951 | 2.3696 | 2.3081 | 2.4964 | 2.4009 | 1.4221 | 1.2282 | 1.6614
20 | 19 | 2020 | Winter | P, [%] | Expected | - | 23.74% | 22.02% | 13.14% | 19.8% | 18.69% | 14.37% | 21.93% | 21.64% | 25.12% | 27.25% | 29.41% | 29.42% | 28.38% | 28.55% | 29.28% | 30.42% | 31.19% | 29.62% | 28.85% | 31.2% | 30.01% | 17.78% | 15.35% | 20.77%
19 | 20 | 2020 | Winter | P, [MW] | Expected | - | -1.8896 | -1.7533 | -1.0443 | -1.5757 | -1.4867 | -1.1415 | -1.7455 | -1.7221 | -1.9995 | -2.1697 | -2.3421 | -2.3431 | -2.26 | -2.2731 | -2.3314 | -2.4228 | -2.484 | -2.3588 | -2.2975 | -2.4853 | -2.3901 | -1.4131 | -1.2196 | -1.6523
19 | 20 | 2020 | Winter | P, [%] | Expected | - | 23.62% | 21.92% | 13.05% | 19.7% | 18.58% | 14.27% | 21.82% | 21.53% | 24.99% | 27.12% | 29.28% | 29.29% | 28.25% | 28.41% | 29.14% | 30.29% | 31.05% | 29.48% | 28.72% | 31.07% | 29.88% | 17.66% | 15.24% | 20.65%
20 | 19 | 2020 | Winter | Q, [MVAr] | Expected | - | 2.8307 | 2.6106 | 2.7795 | 2.6431 | 2.8939 | 2.9656 | 2.8808 | 2.8929 | 2.8466 | 2.8036 | 2.7607 | 2.7547 | 2.7851 | 2.7858 | 2.7641 | 2.739 | 2.7217 | 2.7595 | 2.773 | 2.7198 | 2.7371 | 2.938 | 2.9668 | 2.8938
20 | 19 | 2020 | Winter | Q, [%] | Expected | - | 35.38% | 32.63% | 34.74% | 33.04% | 36.17% | 37.07% | 36.01% | 36.16% | 35.58% | 35.05% | 34.51% | 34.43% | 34.81% | 34.82% | 34.55% | 34.24% | 34.02% | 34.49% | 34.66% | 34% | 34.21% | 36.73% | 37.09% | 36.17%
19 | 20 | 2020 | Winter | Q, [MVAr] | Expected | - | -2.7249 | -2.5178 | -2.699 | -2.5537 | -2.7973 | -2.8726 | -2.7774 | -2.7889 | -2.7362 | -2.6888 | -2.6413 | -2.6357 | -2.6682 | -2.6686 | -2.6457 | -2.6178 | -2.5986 | -2.6395 | -2.6546 | -2.5966 | -2.6172 | -2.8384 | -2.8711 | -2.7935
19 | 20 | 2020 | Winter | Q, [%] | Expected | - | 0.34061 | 0.31473 | 0.33737 | 0.31921 | 0.34966 | 0.35907 | 0.34718 | 0.34861 | 0.34202 | 0.33611 | 0.33016 | 0.32946 | 0.33352 | 0.33357 | 0.33072 | 0.32722 | 0.32483 | 0.32994 | 0.33183 | 0.32457 | 0.32715 | 0.3548 | 0.35889 | 0.34919
20 | 19 | 2020 | Winter | S, [MVA] | Expected | - | 3.4307 | 3.2009 | 2.9765 | 3.142 | 3.2777 | 3.2076 | 3.3834 | 3.3891 | 3.4933 | 3.5592 | 3.6321 | 3.6269 | 3.5962 | 3.6032 | 3.6229 | 3.6649 | 3.6931 | 3.6403 | 3.6142 | 3.6923 | 3.6417 | 3.3093 | 3.2494 | 3.337
20 | 19 | 2020 | Winter | S, [%] | Expected | - | 42.88% | 40.01% | 37.21% | 39.27% | 40.97% | 40.1% | 42.29% | 42.36% | 43.67% | 44.49% | 45.4% | 45.34% | 44.95% | 45.04% | 45.29% | 45.81% | 46.16% | 45.5% | 45.18% | 46.15% | 45.52% | 41.37% | 40.62% | 41.71%
19 | 20 | 2020 | Winter | S, [MVA] | Expected | - | 3.3385 | 3.1207 | 2.8987 | 3.0627 | 3.1886 | 3.1191 | 3.2911 | 3.2963 | 3.3984 | 3.4634 | 3.5353 | 3.5305 | 3.4998 | 3.5066 | 3.5264 | 3.5678 | 3.5956 | 3.5432 | 3.5176 | 3.5949 | 3.5452 | 3.2181 | 3.1594 | 3.2458
19 | 20 | 2020 | Winter | S, [%] | Expected | - | 41.73% | 39.01% | 36.23% | 38.28% | 39.86% | 38.99% | 41.14% | 41.2% | 42.48% | 43.29% | 44.19% | 44.13% | 43.75% | 43.83% | 44.08% | 44.6% | 44.95% | 44.29% | 43.97% | 44.94% | 44.32% | 40.23% | 39.49% | 40.57%
12 | 10 | 2020 | Summer | P, [MW] | 0 | 0 | 0.51562 | 0.51425 | 0.51589 | 0.51433 | 0.51514 | 0.51581 | 0.51545 | 0.51293 | 0.51069 | 0.50975 | 0.51098 | 0.5118 | 0.51286 | 0.51245 | 0.51216 | 0.51047 | 0.5108 | 0.5113 | 0.51245 | 0.51108 | 0.52495 | 0.53131 | 0.51026 | 0.51274
12 | 10 | 2020 | Summer | P, [%] | 0 | 0 | 2.242% | 2.236% | 2.243% | 2.236% | 2.24% | 2.243% | 2.241% | 2.23% | 2.22% | 2.216% | 2.222% | 2.225% | 2.23% | 2.228% | 2.227% | 2.219% | 2.221% | 2.223% | 2.228% | 2.222% | 2.282% | 2.31% | 2.219% | 2.229%
10 | 12 | 2020 | Summer | P, [MW] | 0 | 0 | -0.4973 | -0.49595 | -0.49752 | -0.49604 | -0.49682 | -0.49746 | -0.49713 | -0.49472 | -0.49256 | -0.49166 | -0.49285 | -0.49364 | -0.49467 | -0.49426 | -0.49398 | -0.49235 | -0.49266 | -0.49314 | -0.49426 | -0.49294 | -0.50632 | -0.51254 | -0.49215 | -0.49452
10 | 12 | 2020 | Summer | P, [%] | 0 | 0 | 2.162% | 2.156% | 2.163% | 2.157% | 2.16% | 2.163% | 2.161% | 2.151% | 2.142% | 2.138% | 2.143% | 2.146% | 2.151% | 2.149% | 2.148% | 2.141% | 2.142% | 2.144% | 2.149% | 2.143% | 2.201% | 2.228% | 2.14% | 2.15%
12 | 10 | 2020 | Summer | Q, [MVAr] | 0 | 0 | 11.0231 | 11.0106 | 11.0368 | 11.014 | 11.0232 | 11.0307 | 11.0211 | 10.9863 | 10.9571 | 10.9462 | 10.9596 | 10.9674 | 10.9787 | 10.9749 | 10.9732 | 10.9552 | 10.9592 | 10.9646 | 10.9776 | 10.9606 | 11.079 | 11.1277 | 10.9527 | 10.9865
12 | 10 | 2020 | Summer | Q, [%] | 0 | 0 | 47.93% | 47.87% | 47.99% | 47.89% | 47.93% | 47.96% | 47.92% | 47.77% | 47.64% | 47.59% | 47.65% | 47.68% | 47.73% | 47.72% | 47.71% | 47.63% | 47.65% | 47.67% | 47.73% | 47.65% | 48.17% | 48.38% | 47.62% | 47.77%
10 | 12 | 2020 | Summer | Q, [MVAr] | 0 | 0 | -11.0847 | -11.0722 | -11.0984 | -11.0756 | -11.0848 | -11.0923 | -11.0827 | -11.0479 | -11.0187 | -11.0079 | -11.0213 | -11.0291 | -11.0403 | -11.0365 | -11.0348 | -11.0169 | -11.0208 | -11.0262 | -11.0392 | -11.0222 | -11.1399 | -11.1885 | -11.0143 | -11.0481
10 | 12 | 2020 | Summer | Q, [%] | 0 | 0 | 48.19% | 48.14% | 48.25% | 48.15% | 48.19% | 48.23% | 48.19% | 48.03% | 47.91% | 47.86% | 47.92% | 47.95% | 48% | 47.98% | 47.98% | 47.9% | 47.92% | 47.94% | 48% | 47.92% | 48.43% | 48.65% | 47.89% | 48.04%
12 | 10 | 2020 | Summer | S, [MVA] | 0 | 0 | 11.0352 | 11.0227 | 11.0489 | 11.026 | 11.0353 | 11.0427 | 11.0332 | 10.9983 | 10.969 | 10.9581 | 10.9715 | 10.9794 | 10.9906 | 10.9868 | 10.9851 | 10.9671 | 10.9711 | 10.9765 | 10.9896 | 10.9725 | 11.0915 | 11.1403 | 10.9645 | 10.9985
12 | 10 | 2020 | Summer | S, [%] | 0 | 0 | 47.98% | 47.92% | 48.04% | 47.94% | 47.98% | 48.01% | 47.97% | 47.82% | 47.69% | 47.64% | 47.7% | 47.74% | 47.79% | 47.77% | 47.76% | 47.68% | 47.7% | 47.72% | 47.78% | 47.71% | 48.22% | 48.44% | 47.67% | 47.82%
10 | 12 | 2020 | Summer | S, [MVA] | 0 | 0 | 11.0959 | 11.0833 | 11.1095 | 11.0867 | 11.096 | 11.1034 | 11.0939 | 11.059 | 11.0297 | 11.0188 | 11.0323 | 11.0401 | 11.0514 | 11.0475 | 11.0458 | 11.0279 | 11.0318 | 11.0372 | 11.0503 | 11.0332 | 11.1514 | 11.2003 | 11.0253 | 11.0591
10 | 12 | 2020 | Summer | S, [%] | 0 | 0 | 48.24% | 48.19% | 48.3% | 48.2% | 48.24% | 48.28% | 48.23% | 48.08% | 47.96% | 47.91% | 47.97% | 48% | 48.05% | 48.03% | 48.03% | 47.95% | 47.96% | 47.99% | 48.04% | 47.97% | 48.48% | 48.7% | 47.94% | 48.08%
14 | 12 | 2020 | Summer | P, [MW] | 0 | 0 | 0.94215 | 0.91104 | 0.93118 | 0.91148 | 0.93578 | 0.91267 | 0.90457 | 1.1394 | 1.2918 | 1.3017 | 1.2638 | 1.2047 | 1.1457 | 1.1405 | 1.1443 | 1.2378 | 1.234 | 1.2254 | 1.1853 | 1.2807 | 1.4681 | 1.5239 | 1.3228 | 1.0382
14 | 12 | 2020 | Summer | P, [%] | 0 | 0 | 4.096% | 3.961% | 4.049% | 3.963% | 4.069% | 3.968% | 3.933% | 4.954% | 5.616% | 5.66% | 5.495% | 5.238% | 4.981% | 4.959% | 4.975% | 5.382% | 5.365% | 5.328% | 5.153% | 5.568% | 6.383% | 6.625% | 5.751% | 4.514%
12 | 14 | 2020 | Summer | P, [MW] | 0 | 0 | -0.92317 | -0.89216 | -0.91218 | -0.89259 | -0.91681 | -0.89374 | -0.88567 | -1.12 | -1.2721 | -1.2821 | -1.2443 | -1.1852 | -1.1264 | -1.1212 | -1.125 | -1.2183 | -1.2145 | -1.206 | -1.1659 | -1.2611 | -1.4475 | -1.503 | -1.3032 | -1.019
12 | 14 | 2020 | Summer | P, [%] | 0 | 0 | 4.014% | 3.879% | 3.966% | 3.881% | 3.986% | 3.886% | 3.851% | 4.87% | 5.531% | 5.575% | 5.41% | 5.153% | 4.897% | 4.875% | 4.891% | 5.297% | 5.281% | 5.243% | 5.069% | 5.483% | 6.294% | 6.535% | 5.666% | 4.431%
14 | 12 | 2020 | Summer | Q, [MVAr] | 0 | 0 | 11.2063 | 11.176 | 11.2132 | 11.1796 | 11.2029 | 11.196 | 11.1819 | 11.2895 | 11.3531 | 11.3488 | 11.3387 | 11.3105 | 11.2857 | 11.2791 | 11.2798 | 11.319 | 11.3205 | 11.3205 | 11.3087 | 11.3498 | 11.5728 | 11.651 | 11.3676 | 11.2291
14 | 12 | 2020 | Summer | Q, [%] | 0 | 0 | 48.72% | 48.59% | 48.75% | 48.61% | 48.71% | 48.68% | 48.62% | 49.08% | 49.36% | 49.34% | 49.3% | 49.18% | 49.07% | 49.04% | 49.04% | 49.21% | 49.22% | 49.22% | 49.17% | 49.35% | 50.32% | 50.66% | 49.42% | 48.82%
12 | 14 | 2020 | Summer | Q, [MVAr] | 0 | 0 | -11.2676 | -11.2374 | -11.2746 | -11.241 | -11.2642 | -11.2574 | -11.2433 | -11.3506 | -11.414 | -11.4096 | -11.3996 | -11.3715 | -11.3468 | -11.3401 | -11.3409 | -11.3799 | -11.3814 | -11.3814 | -11.3697 | -11.4106 | -11.6326 | -11.7107 | -11.4284 | -11.2903
12 | 14 | 2020 | Summer | Q, [%] | 0 | 0 | 48.99% | 48.86% | 49.02% | 48.87% | 48.97% | 48.95% | 48.88% | 49.35% | 49.63% | 49.61% | 49.56% | 49.44% | 49.33% | 49.3% | 49.31% | 49.48% | 49.48% | 49.48% | 49.43% | 49.61% | 50.58% | 50.92% | 49.69% | 49.09%
14 | 12 | 2020 | Summer | S, [MVA] | 0 | 0 | 11.2458 | 11.2131 | 11.2518 | 11.2167 | 11.2419 | 11.2332 | 11.2184 | 11.3469 | 11.4264 | 11.4232 | 11.4089 | 11.3745 | 11.3438 | 11.3366 | 11.3377 | 11.3865 | 11.3876 | 11.3866 | 11.3707 | 11.4218 | 11.6656 | 11.7502 | 11.4443 | 11.277
14 | 12 | 2020 | Summer | S, [%] | 0 | 0 | 48.89% | 48.75% | 48.92% | 48.77% | 48.88% | 48.84% | 48.78% | 49.33% | 49.68% | 49.67% | 49.6% | 49.45% | 49.32% | 49.29% | 49.29% | 49.51% | 49.51% | 49.51% | 49.44% | 49.66% | 50.72% | 51.09% | 49.76% | 49.03%
12 | 14 | 2020 | Summer | S, [MVA] | 0 | 0 | 11.3054 | 11.2728 | 11.3114 | 11.2763 | 11.3015 | 11.2928 | 11.2781 | 11.4057 | 11.4846 | 11.4815 | 11.4673 | 11.4331 | 11.4026 | 11.3954 | 11.3965 | 11.445 | 11.446 | 11.4451 | 11.4293 | 11.4801 | 11.7223 | 11.8067 | 11.5025 | 11.3362
12 | 14 | 2020 | Summer | S, [%] | 0 | 0 | 49.15% | 49.01% | 49.18% | 49.03% | 49.14% | 49.1% | 49.04% | 49.59% | 49.93% | 49.92% | 49.86% | 49.71% | 49.58% | 49.55% | 49.55% | 49.76% | 49.77% | 49.76% | 49.69% | 49.91% | 50.97% | 51.33% | 50.01% | 49.29%
14 | 26 | 2020 | Summer | P, [MW] | 0 | 0 | -4.4088 | -4.1559 | -7.2765 | -4.5706 | -5.0916 | -5.2203 | -4.246 | -4.0369 | -3.4389 | -3.0765 | -3.0952 | -3.1444 | -3.0704 | -3.2726 | -3.4115 | -3.3297 | -3.3547 | -3.41 | -3.5528 | -3.3208 | -2.0456 | -2.257 | -3.1658 | -3.5597
14 | 26 | 2020 | Summer | P, [%] | 0 | 0 | 20.99% | 19.79% | 34.65% | 21.76% | 24.25% | 24.86% | 20.22% | 19.22% | 16.38% | 14.65% | 14.74% | 14.97% | 14.62% | 15.58% | 16.25% | 15.86% | 15.97% | 16.24% | 16.92% | 15.81% | 9.741% | 10.75% | 15.08% | 16.95%
26 | 14 | 2020 | Summer | P, [MW] | 0 | 0 | 4.4476 | 4.1936 | 7.3189 | 4.6089 | 5.131 | 5.2599 | 4.2837 | 4.0748 | 3.4765 | 3.1144 | 3.1336 | 3.1828 | 3.1089 | 3.3109 | 3.4492 | 3.367 | 3.3919 | 3.4473 | 3.5905 | 3.3581 | 2.0837 | 2.2965 | 3.2035 | 3.597
26 | 14 | 2020 | Summer | P, [%] | 0 | 0 | 21.18% | 19.97% | 34.85% | 21.95% | 24.43% | 25.05% | 20.4% | 19.4% | 16.55% | 14.83% | 14.92% | 15.16% | 14.8% | 15.77% | 16.42% | 16.03% | 16.15% | 16.42% | 17.1% | 15.99% | 9.923% | 10.94% | 15.25% | 17.13%
14 | 26 | 2020 | Summer | Q, [MVAr] | 0 | 0 | 12.7016 | 12.5907 | 12.0494 | 12.5707 | 12.5613 | 12.5684 | 12.5577 | 12.6665 | 12.7891 | 12.9322 | 13.0259 | 13.002 | 13.0245 | 12.9507 | 12.7935 | 12.7573 | 12.7236 | 12.7264 | 12.766 | 12.7497 | 13.1439 | 13.3431 | 12.8773 | 12.6926
14 | 26 | 2020 | Summer | Q, [%] | 0 | 0 | 60.48% | 59.96% | 57.38% | 59.86% | 59.82% | 59.85% | 59.8% | 60.32% | 60.9% | 61.58% | 62.03% | 61.91% | 62.02% | 61.67% | 60.92% | 60.75% | 60.59% | 60.6% | 60.79% | 60.71% | 62.59% | 63.54% | 61.32% | 60.44%
26 | 14 | 2020 | Summer | Q, [MVAr] | 0 | 0 | -12.6518 | -12.5424 | -11.9946 | -12.5215 | -12.5107 | -12.5174 | -12.5094 | -12.618 | -12.7409 | -12.8836 | -12.9766 | -12.9528 | -12.9752 | -12.9016 | -12.7453 | -12.7095 | -12.676 | -12.6788 | -12.7178 | -12.702 | -13.095 | -13.2924 | -12.829 | -12.6448
26 | 14 | 2020 | Summer | Q, [%] | 0 | 0 | 60.25% | 59.73% | 57.12% | 59.63% | 59.57% | 59.61% | 59.57% | 60.09% | 60.67% | 61.35% | 61.79% | 61.68% | 61.79% | 61.44% | 60.69% | 60.52% | 60.36% | 60.38% | 60.56% | 60.49% | 62.36% | 63.3% | 61.09% | 60.21%
14 | 26 | 2020 | Summer | S, [MVA] | 0 | 0 | 13.445 | 13.2589 | 14.0761 | 13.3758 | 13.554 | 13.6094 | 13.2561 | 13.2943 | 13.2434 | 13.2931 | 13.3886 | 13.3768 | 13.3815 | 13.3578 | 13.2405 | 13.1846 | 13.1584 | 13.1754 | 13.2512 | 13.1751 | 13.3021 | 13.5326 | 13.2607 | 13.1823
14 | 26 | 2020 | Summer | S, [%] | 0 | 0 | 64.02% | 63.14% | 67.03% | 63.69% | 64.54% | 64.81% | 63.12% | 63.31% | 63.06% | 63.3% | 63.76% | 63.7% | 63.72% | 63.61% | 63.05% | 62.78% | 62.66% | 62.74% | 63.1% | 62.74% | 63.34% | 64.44% | 63.15% | 62.77%
26 | 14 | 2020 | Summer | S, [MVA] | 0 | 0 | 13.4108 | 13.2249 | 14.0512 | 13.3428 | 13.522 | 13.5776 | 13.2226 | 13.2596 | 13.2067 | 13.2547 | 13.3496 | 13.3381 | 13.3425 | 13.3197 | 13.2038 | 13.148 | 13.122 | 13.139 | 13.2149 | 13.1384 | 13.2597 | 13.4893 | 13.2229 | 13.1465
26 | 14 | 2020 | Summer | S, [%] | 0 | 0 | 63.86% | 62.98% | 66.91% | 63.54% | 64.39% | 64.66% | 62.96% | 63.14% | 62.89% | 63.12% | 63.57% | 63.51% | 63.54% | 63.43% | 62.88% | 62.61% | 62.49% | 62.57% | 62.93% | 62.56% | 63.14% | 64.23% | 62.97% | 62.6%
14 | 16 | 2020 | Summer | P, [MW] | 0 | 0 | 0.48402 | 0.40303 | 0.40303 | 0.40303 | 0.40303 | 0.40303 | 0.49994 | 0.78549 | 0.88276 | 0.88276 | 0.81965 | 0.82128 | 0.83189 | 0.83189 | 0.7856 | 0.64634 | 0.64634 | 0.64634 | 0.64634 | 0.80064 | 0.88341 | 0.88341 | 0.73179 | 0.65059
14 | 16 | 2020 | Summer | P, [%] | 0 | 0 | 2.305% | 1.919% | 1.919% | 1.919% | 1.919% | 1.919% | 2.381% | 3.74% | 4.204% | 4.204% | 3.903% | 3.911% | 3.961% | 3.961% | 3.741% | 3.078% | 3.078% | 3.078% | 3.078% | 3.813% | 4.207% | 4.207% | 3.485% | 3.098%
16 | 14 | 2020 | Summer | P, [MW] | 0 | 0 | -0.48396 | -0.40299 | -0.40299 | -0.40299 | -0.40299 | -0.40299 | -0.49988 | -0.78535 | -0.88258 | -0.88258 | -0.81949 | -0.82112 | -0.83173 | -0.83173 | -0.78546 | -0.64624 | -0.64624 | -0.64624 | -0.64624 | -0.80049 | -0.88323 | -0.88323 | -0.73167 | -0.65049
16 | 14 | 2020 | Summer | P, [%] | 0 | 0 | 2.305% | 1.919% | 1.919% | 1.919% | 1.919% | 1.919% | 2.38% | 3.74% | 4.203% | 4.203% | 3.902% | 3.91% | 3.961% | 3.961% | 3.74% | 3.077% | 3.077% | 3.077% | 3.077% | 3.812% | 4.206% | 4.206% | 3.484% | 3.098%
14 | 16 | 2020 | Summer | Q, [MVAr] | 0 | 0 | 0.14137 | 0.11706 | 0.11705 | 0.11706 | 0.11705 | 0.11705 | 0.14615 | 0.23191 | 0.26114 | 0.26114 | 0.24217 | 0.24266 | 0.24585 | 0.24585 | 0.23195 | 0.19012 | 0.19012 | 0.19012 | 0.19012 | 0.23646 | 0.26135 | 0.26135 | 0.21578 | 0.19139
14 | 16 | 2020 | Summer | Q, [%] | 0 | 0 | 0.6732% | 0.5574% | 0.5574% | 0.5574% | 0.5574% | 0.5574% | 0.696% | 1.104% | 1.244% | 1.244% | 1.153% | 1.156% | 1.171% | 1.171% | 1.105% | 0.9053% | 0.9053% | 0.9053% | 0.9053% | 1.126% | 1.245% | 1.245% | 1.028% | 0.9114%
16 | 14 | 2020 | Summer | Q, [MVAr] | 0 | 0 | -0.14519 | -0.1209 | -0.1209 | -0.1209 | -0.1209 | -0.1209 | -0.14996 | -0.2356 | -0.26477 | -0.26477 | -0.24585 | -0.24634 | -0.24952 | -0.24952 | -0.23564 | -0.19387 | -0.19387 | -0.19387 | -0.19387 | -0.24015 | -0.26497 | -0.26497 | -0.2195 | -0.19515
16 | 14 | 2020 | Summer | Q, [%] | 0 | 0 | 0.6914% | 0.5757% | 0.5757% | 0.5757% | 0.5757% | 0.5757% | 0.7141% | 1.122% | 1.261% | 1.261% | 1.171% | 1.173% | 1.188% | 1.188% | 1.122% | 0.9232% | 0.9232% | 0.9232% | 0.9232% | 1.144% | 1.262% | 1.262% | 1.045% | 0.9293%
14 | 16 | 2020 | Summer | S, [MVA] | 0 | 0 | 0.50424 | 0.41969 | 0.41969 | 0.41969 | 0.41969 | 0.41969 | 0.52086 | 0.81901 | 0.92058 | 0.92058 | 0.85468 | 0.85638 | 0.86745 | 0.86745 | 0.81913 | 0.67372 | 0.67372 | 0.67372 | 0.67372 | 0.83483 | 0.92126 | 0.92126 | 0.76294 | 0.67815
14 | 16 | 2020 | Summer | S, [%] | 0 | 0 | 2.401% | 1.999% | 1.999% | 1.999% | 1.999% | 1.999% | 2.48% | 3.9% | 4.384% | 4.384% | 4.07% | 4.078% | 4.131% | 4.131% | 3.901% | 3.208% | 3.208% | 3.208% | 3.208% | 3.975% | 4.387% | 4.387% | 3.633% | 3.229%
16 | 14 | 2020 | Summer | S, [MVA] | 0 | 0 | 0.50527 | 0.42074 | 0.42074 | 0.42074 | 0.42074 | 0.42074 | 0.52189 | 0.81993 | 0.92144 | 0.92144 | 0.85558 | 0.85727 | 0.86835 | 0.86835 | 0.82004 | 0.6747 | 0.6747 | 0.6747 | 0.6747 | 0.83573 | 0.92212 | 0.92212 | 0.76388 | 0.67913
16 | 14 | 2020 | Summer | S, [%] | 0 | 0 | 2.406% | 2.004% | 2.004% | 2.004% | 2.004% | 2.004% | 2.485% | 3.904% | 4.388% | 4.388% | 4.074% | 4.082% | 4.135% | 4.135% | 3.905% | 3.213% | 3.213% | 3.213% | 3.213% | 3.98% | 4.391% | 4.391% | 3.638% | 3.234%
17 | 14 | 2020 | Summer | P, [MW] | 0 | 0 | -3.2352 | -2.8947 | -2.7132 | -2.7088 | -2.7674 | -2.8193 | -3.3797 | -4.214 | -4.7257 | -4.9784 | -5.1027 | -5.5497 | -5.6142 | -5.7283 | -5.4392 | -5.1578 | -4.8032 | -4.6851 | -4.4851 | -4.4631 | -4.4299 | -4.4602 | -4.1921 | -3.5935
17 | 14 | 2020 | Summer | P, [%] | 0 | 0 | 14.07% | 12.59% | 11.8% | 11.78% | 12.03% | 12.26% | 14.69% | 18.32% | 20.55% | 21.65% | 22.19% | 24.13% | 24.41% | 24.91% | 23.65% | 22.43% | 20.88% | 20.37% | 19.5% | 19.4% | 19.26% | 19.39% | 18.23% | 15.62%
14 | 17 | 2020 | Summer | P, [MW] | 0 | 0 | 3.2368 | 2.896 | 2.7143 | 2.71 | 2.7686 | 2.8206 | 3.3815 | 4.2167 | 4.7292 | 4.9822 | 5.1067 | 5.5545 | 5.619 | 5.7334 | 5.4438 | 5.162 | 4.8068 | 4.6884 | 4.4881 | 4.4662 | 4.4329 | 4.4633 | 4.1948 | 3.5955
14 | 17 | 2020 | Summer | P, [%] | 0 | 0 | 14.07% | 12.59% | 11.8% | 11.78% | 12.04% | 12.26% | 14.7% | 18.33% | 20.56% | 21.66% | 22.2% | 24.15% | 24.43% | 24.93% | 23.67% | 22.44% | 20.9% | 20.38% | 19.51% | 19.42% | 19.27% | 19.41% | 18.24% | 15.63%
17 | 14 | 2020 | Summer | Q, [MVAr] | 0 | 0 | -0.60908 | -0.60908 | -0.60908 | -0.60908 | -0.60908 | -0.49049 | -0.47027 | -0.77674 | -0.88675 | -1.0119 | -1.033 | -1.148 | -1.1415 | -1.1894 | -1.1366 | -1.1265 | -0.87625 | -0.77449 | -0.76657 | -0.73678 | -0.72905 | -0.7344 | -0.7066 | -0.69772
17 | 14 | 2020 | Summer | Q, [%] | 0 | 0 | 2.648% | 2.648% | 2.648% | 2.648% | 2.648% | 2.133% | 2.045% | 3.377% | 3.855% | 4.399% | 4.491% | 4.991% | 4.963% | 5.171% | 4.942% | 4.898% | 3.81% | 3.367% | 3.333% | 3.203% | 3.17% | 3.193% | 3.072% | 3.034%
14 | 17 | 2020 | Summer | Q, [MVAr] | 0 | 0 | 0.53585 | 0.53568 | 0.53552 | 0.53555 | 0.53555 | 0.41696 | 0.39715 | 0.70433 | 0.81486 | 0.94027 | 0.96148 | 1.077 | 1.0706 | 1.1187 | 1.0655 | 1.0551 | 0.80445 | 0.70256 | 0.69443 | 0.66464 | 0.65727 | 0.66254 | 0.6342 | 0.62485
14 | 17 | 2020 | Summer | Q, [%] | 0 | 0 | 2.33% | 2.329% | 2.328% | 2.328% | 2.328% | 1.813% | 1.727% | 3.062% | 3.543% | 4.088% | 4.18% | 4.683% | 4.655% | 4.864% | 4.633% | 4.587% | 3.498% | 3.055% | 3.019% | 2.89% | 2.858% | 2.881% | 2.757% | 2.717%
17 | 14 | 2020 | Summer | S, [MVA] | 0 | 0 | 3.292 | 2.9581 | 2.7807 | 2.7765 | 2.8337 | 2.8617 | 3.4123 | 4.285 | 4.8082 | 5.0802 | 5.2062 | 5.6672 | 5.729 | 5.8505 | 5.5567 | 5.2794 | 4.8825 | 4.7487 | 4.5501 | 4.5235 | 4.4895 | 4.5203 | 4.2512 | 3.6606
17 | 14 | 2020 | Summer | S, [%] | 0 | 0 | 14.31% | 12.86% | 12.09% | 12.07% | 12.32% | 12.44% | 14.84% | 18.63% | 20.91% | 22.09% | 22.64% | 24.64% | 24.91% | 25.44% | 24.16% | 22.95% | 21.23% | 20.65% | 19.78% | 19.67% | 19.52% | 19.65% | 18.48% | 15.92%
14 | 17 | 2020 | Summer | S, [MVA] | 0 | 0 | 3.2808 | 2.9451 | 2.7667 | 2.7624 | 2.8199 | 2.8512 | 3.4047 | 4.2751 | 4.7988 | 5.0702 | 5.1965 | 5.658 | 5.7201 | 5.8415 | 5.5471 | 5.2687 | 4.8736 | 4.7408 | 4.5415 | 4.5153 | 4.4814 | 4.5122 | 4.2424 | 3.6494
14 | 17 | 2020 | Summer | S, [%] | 0 | 0 | 14.26% | 12.8% | 12.03% | 12.01% | 12.26% | 12.4% | 14.8% | 18.59% | 20.86% | 22.04% | 22.59% | 24.6% | 24.87% | 25.4% | 24.12% | 22.91% | 21.19% | 20.61% | 19.75% | 19.63% | 19.48% | 19.62% | 18.45% | 15.87%
20 | 23 | 2020 | Summer | P, [MW] | 0 | 0 | -3.5874 | -3.6782 | -3.7183 | -3.7036 | -3.7115 | -3.697 | -3.6663 | -3.6027 | -3.4766 | -3.3587 | -3.2649 | -3.2904 | -3.2658 | -3.357 | -3.4432 | -3.4672 | -3.5018 | -3.5112 | -3.5001 | -3.467 | -3.2923 | -3.2474 | -3.378 | -3.5763
20 | 23 | 2020 | Summer | P, [%] | 0 | 0 | 17.08% | 17.52% | 17.71% | 17.64% | 17.67% | 17.6% | 17.46% | 17.16% | 16.56% | 15.99% | 15.55% | 15.67% | 15.55% | 15.99% | 16.4% | 16.51% | 16.68% | 16.72% | 16.67% | 16.51% | 15.68% | 15.46% | 16.09% | 17.03%
23 | 20 | 2020 | Summer | P, [MW] | 0 | 0 | 3.5904 | 3.6814 | 3.7215 | 3.7068 | 3.7147 | 3.7001 | 3.6694 | 3.6057 | 3.4795 | 3.3615 | 3.2675 | 3.293 | 3.2685 | 3.3598 | 3.4461 | 3.4701 | 3.5047 | 3.5141 | 3.503 | 3.4699 | 3.295 | 3.25 | 3.3808 | 3.5793
23 | 20 | 2020 | Summer | P, [%] | 0 | 0 | 17.1% | 17.53% | 17.72% | 17.65% | 17.69% | 17.62% | 17.47% | 17.17% | 16.57% | 16.01% | 15.56% | 15.68% | 15.56% | 16% | 16.41% | 16.52% | 16.69% | 16.73% | 16.68% | 16.52% | 15.69% | 15.48% | 16.1% | 17.04%
20 | 23 | 2020 | Summer | Q, [MVAr] | 0 | 0 | 0.98012 | 0.96415 | 0.78167 | 0.93318 | 0.91367 | 0.91167 | 0.89889 | 0.99642 | 1.1225 | 1.26 | 1.2704 | 1.2556 | 1.2699 | 1.2308 | 1.1073 | 1.1132 | 1.0939 | 1.0861 | 1.0808 | 1.0839 | 1.2674 | 1.32 | 1.1789 | 1.0756
20 | 23 | 2020 | Summer | Q, [%] | 0 | 0 | 4.667% | 4.591% | 3.722% | 4.444% | 4.351% | 4.341% | 4.28% | 4.745% | 5.345% | 6% | 6.05% | 5.979% | 6.047% | 5.861% | 5.273% | 5.301% | 5.209% | 5.172% | 5.147% | 5.161% | 6.035% | 6.286% | 5.614% | 5.122%
23 | 20 | 2020 | Summer | Q, [MVAr] | 0 | 0 | -0.97986 | -0.96369 | -0.78124 | -0.93269 | -0.91318 | -0.91121 | -0.8985 | -0.99611 | -1.1224 | -1.26 | -1.2706 | -1.2558 | -1.2701 | -1.2309 | -1.1072 | -1.1131 | -1.0937 | -1.0859 | -1.0807 | -1.0838 | -1.2675 | -1.3202 | -1.179 | -1.0753
23 | 20 | 2020 | Summer | Q, [%] | 0 | 0 | 4.666% | 4.589% | 3.72% | 4.441% | 4.348% | 4.339% | 4.279% | 4.743% | 5.345% | 6% | 6.051% | 5.98% | 6.048% | 5.861% | 5.273% | 5.301% | 5.208% | 5.171% | 5.146% | 5.161% | 6.036% | 6.286% | 5.614% | 5.12%
20 | 23 | 2020 | Summer | S, [MVA] | 0 | 0 | 3.7189 | 3.8025 | 3.7996 | 3.8194 | 3.8223 | 3.8077 | 3.7749 | 3.738 | 3.6533 | 3.5872 | 3.5034 | 3.5218 | 3.504 | 3.5756 | 3.6169 | 3.6416 | 3.6687 | 3.6753 | 3.6632 | 3.6325 | 3.5278 | 3.5054 | 3.5778 | 3.7345
20 | 23 | 2020 | Summer | S, [%] | 0 | 0 | 17.71% | 18.11% | 18.09% | 18.19% | 18.2% | 18.13% | 17.98% | 17.8% | 17.4% | 17.08% | 16.68% | 16.77% | 16.69% | 17.03% | 17.22% | 17.34% | 17.47% | 17.5% | 17.44% | 17.3% | 16.8% | 16.69% | 17.04% | 17.78%
23 | 20 | 2020 | Summer | S, [MVA] | 0 | 0 | 3.7217 | 3.8054 | 3.8026 | 3.8223 | 3.8253 | 3.8106 | 3.7778 | 3.7408 | 3.656 | 3.5898 | 3.5059 | 3.5243 | 3.5066 | 3.5782 | 3.6196 | 3.6443 | 3.6714 | 3.6781 | 3.6659 | 3.6352 | 3.5304 | 3.5079 | 3.5804 | 3.7373
23 | 20 | 2020 | Summer | S, [%] | 0 | 0 | 17.72% | 18.12% | 18.11% | 18.2% | 18.22% | 18.15% | 17.99% | 17.81% | 17.41% | 17.09% | 16.69% | 16.78% | 16.7% | 17.04% | 17.24% | 17.35% | 17.48% | 17.51% | 17.46% | 17.31% | 16.81% | 16.7% | 17.05% | 17.8%
20 | 21 | 2020 | Summer | P, [MW] | 0 | 0 | -3.6818 | -3.7632 | -3.8001 | -3.7861 | -3.7933 | -3.7803 | -3.7529 | -3.6952 | -3.5813 | -3.4747 | -3.3909 | -3.4137 | -3.3916 | -3.4735 | -3.5517 | -3.573 | -3.6041 | -3.6126 | -3.6027 | -3.5731 | -3.4139 | -3.3727 | -3.4928 | -3.6709
20 | 21 | 2020 | Summer | P, [%] | 0 | 0 | 17.53% | 17.92% | 18.1% | 18.03% | 18.06% | 18% | 17.87% | 17.6% | 17.05% | 16.55% | 16.15% | 16.26% | 16.15% | 16.54% | 16.91% | 17.01% | 17.16% | 17.2% | 17.16% | 17.01% | 16.26% | 16.06% | 16.63% | 17.48%
21 | 20 | 2020 | Summer | P, [MW] | 0 | 0 | 3.6851 | 3.7665 | 3.8034 | 3.7895 | 3.7967 | 3.7837 | 3.7562 | 3.6985 | 3.5845 | 3.4778 | 3.3939 | 3.4167 | 3.3946 | 3.4766 | 3.5548 | 3.5762 | 3.6073 | 3.6158 | 3.6059 | 3.5762 | 3.417 | 3.3757 | 3.4959 | 3.6742
21 | 20 | 2020 | Summer | P, [%] | 0 | 0 | 17.55% | 17.94% | 18.11% | 18.05% | 18.08% | 18.02% | 17.89% | 17.61% | 17.07% | 16.56% | 16.16% | 16.27% | 16.16% | 16.56% | 16.93% | 17.03% | 17.18% | 17.22% | 17.17% | 17.03% | 16.27% | 16.07% | 16.65% | 17.5%
20 | 21 | 2020 | Summer | Q, [MVAr] | 0 | 0 | 1.2054 | 1.1712 | 0.98145 | 1.135 | 1.1099 | 1.1108 | 1.1292 | 1.2174 | 1.3498 | 1.4823 | 1.5183 | 1.4999 | 1.5181 | 1.4609 | 1.3502 | 1.3481 | 1.3245 | 1.3156 | 1.3134 | 1.3292 | 1.5317 | 1.5759 | 1.422 | 1.2868
20 | 21 | 2020 | Summer | Q, [%] | 0 | 0 | 5.74% | 5.577% | 4.674% | 5.405% | 5.285% | 5.29% | 5.377% | 5.797% | 6.428% | 7.059% | 7.23% | 7.142% | 7.229% | 6.957% | 6.43% | 6.42% | 6.307% | 6.265% | 6.254% | 6.33% | 7.294% | 7.504% | 6.772% | 6.128%
21 | 20 | 2020 | Summer | Q, [MVAr] | 0 | 0 | -1.2048 | -1.1705 | -0.98074 | -1.1342 | -1.1091 | -1.1101 | -1.1285 | -1.2167 | -1.3493 | -1.4819 | -1.518 | -1.4996 | -1.5179 | -1.4605 | -1.3498 | -1.3476 | -1.3239 | -1.3151 | -1.3128 | -1.3287 | -1.5313 | -1.5756 | -1.4216 | -1.2861
21 | 20 | 2020 | Summer | Q, [%] | 0 | 0 | 5.737% | 5.574% | 4.67% | 5.401% | 5.281% | 5.286% | 5.374% | 5.794% | 6.425% | 7.057% | 7.229% | 7.141% | 7.228% | 6.955% | 6.427% | 6.417% | 6.304% | 6.262% | 6.252% | 6.327% | 7.292% | 7.503% | 6.77% | 6.124%
20 | 21 | 2020 | Summer | S, [MVA] | 0 | 0 | 3.8741 | 3.9412 | 3.9248 | 3.9526 | 3.9524 | 3.9402 | 3.9191 | 3.8906 | 3.8273 | 3.7777 | 3.7153 | 3.7287 | 3.7159 | 3.7682 | 3.7997 | 3.8189 | 3.8397 | 3.8447 | 3.8347 | 3.8123 | 3.7418 | 3.7227 | 3.7712 | 3.8899
20 | 21 | 2020 | Summer | S, [%] | 0 | 0 | 18.45% | 18.77% | 18.69% | 18.82% | 18.82% | 18.76% | 18.66% | 18.53% | 18.23% | 17.99% | 17.69% | 17.76% | 17.69% | 17.94% | 18.09% | 18.19% | 18.28% | 18.31% | 18.26% | 18.15% | 17.82% | 17.73% | 17.96% | 18.52%
21 | 20 | 2020 | Summer | S, [MVA] | 0 | 0 | 3.877 | 3.9442 | 3.9278 | 3.9556 | 3.9554 | 3.9432 | 3.9221 | 3.8935 | 3.83 | 3.7804 | 3.7179 | 3.7313 | 3.7185 | 3.7709 | 3.8024 | 3.8217 | 3.8426 | 3.8475 | 3.8375 | 3.8151 | 3.7444 | 3.7253 | 3.7739 | 3.8928
21 | 20 | 2020 | Summer | S, [%] | 0 | 0 | 18.46% | 18.78% | 18.7% | 18.84% | 18.84% | 18.78% | 18.68% | 18.54% | 18.24% | 18% | 17.7% | 17.77% | 17.71% | 17.96% | 18.11% | 18.2% | 18.3% | 18.32% | 18.27% | 18.17% | 17.83% | 17.74% | 17.97% | 18.54%
20 | 26 | 2020 | Summer | P, [MW] | 0 | 0 | 4.4667 | 4.2122 | 7.3398 | 4.6278 | 5.1504 | 5.2795 | 4.3023 | 4.0935 | 3.4951 | 3.1331 | 3.1526 | 3.2018 | 3.1278 | 3.3298 | 3.4677 | 3.3854 | 3.4102 | 3.4656 | 3.6091 | 3.3764 | 2.1026 | 2.3159 | 3.2221 | 3.6154
20 | 26 | 2020 | Summer | P, [%] | 0 | 0 | 17.18% | 16.2% | 28.23% | 17.8% | 19.81% | 20.31% | 16.55% | 15.74% | 13.44% | 12.05% | 12.13% | 12.31% | 12.03% | 12.81% | 13.34% | 13.02% | 13.12% | 13.33% | 13.88% | 12.99% | 8.087% | 8.907% | 12.39% | 13.91%
26 | 20 | 2020 | Summer | P, [MW] | 0 | 0 | -4.4476 | -4.1936 | -7.3189 | -4.6089 | -5.131 | -5.2599 | -4.2837 | -4.0748 | -3.4765 | -3.1144 | -3.1336 | -3.1828 | -3.1089 | -3.3109 | -3.4492 | -3.367 | -3.3919 | -3.4473 | -3.5905 | -3.3581 | -2.0837 | -2.2965 | -3.2035 | -3.597
26 | 20 | 2020 | Summer | P, [%] | 0 | 0 | 17.11% | 16.13% | 28.15% | 17.73% | 19.73% | 20.23% | 16.48% | 15.67% | 13.37% | 11.98% | 12.05% | 12.24% | 11.96% | 12.73% | 13.27% | 12.95% | 13.05% | 13.26% | 13.81% | 12.92% | 8.014% | 8.833% | 12.32% | 13.83%
20 | 26 | 2020 | Summer | Q, [MVAr] | 0 | 0 | -12.6987 | -12.5898 | -12.0398 | -12.5686 | -12.5573 | -12.5639 | -12.5568 | -12.6652 | -12.7883 | -12.9307 | -13.0235 | -12.9997 | -13.0222 | -12.9486 | -12.7927 | -12.757 | -12.7236 | -12.7263 | -12.7651 | -12.7495 | -13.1416 | -13.3385 | -12.8762 | -12.6924
20 | 26 | 2020 | Summer | Q, [%] | 0 | 0 | 48.84% | 48.42% | 46.31% | 48.34% | 48.3% | 48.32% | 48.3% | 48.71% | 49.19% | 49.73% | 50.09% | 50% | 50.09% | 49.8% | 49.2% | 49.07% | 48.94% | 48.95% | 49.1% | 49.04% | 50.54% | 51.3% | 49.52% | 48.82%
26 | 20 | 2020 | Summer | Q, [MVAr] | 0 | 0 | 12.6518 | 12.5424 | 11.9946 | 12.5215 | 12.5107 | 12.5174 | 12.5094 | 12.618 | 12.7409 | 12.8836 | 12.9766 | 12.9528 | 12.9752 | 12.9016 | 12.7453 | 12.7095 | 12.676 | 12.6788 | 12.7178 | 12.702 | 13.095 | 13.2924 | 12.829 | 12.6448
26 | 20 | 2020 | Summer | Q, [%] | 0 | 0 | 48.66% | 48.24% | 46.13% | 48.16% | 48.12% | 48.14% | 48.11% | 48.53% | 49% | 49.55% | 49.91% | 49.82% | 49.9% | 49.62% | 49.02% | 48.88% | 48.75% | 48.76% | 48.91% | 48.85% | 50.37% | 51.12% | 49.34% | 48.63%
20 | 26 | 2020 | Summer | S, [MVA] | 0 | 0 | 13.4614 | 13.2757 | 14.1007 | 13.3935 | 13.5725 | 13.6281 | 13.2734 | 13.3103 | 13.2573 | 13.3049 | 13.3996 | 13.3882 | 13.3925 | 13.3699 | 13.2543 | 13.1986 | 13.1727 | 13.1897 | 13.2655 | 13.1891 | 13.3087 | 13.538 | 13.2733 | 13.1972
20 | 26 | 2020 | Summer | S, [%] | 0 | 0 | 51.77% | 51.06% | 54.23% | 51.51% | 52.2% | 52.42% | 51.05% | 51.19% | 50.99% | 51.17% | 51.54% | 51.49% | 51.51% | 51.42% | 50.98% | 50.76% | 50.66% | 50.73% | 51.02% | 50.73% | 51.19% | 52.07% | 51.05% | 50.76%
26 | 20 | 2020 | Summer | S, [MVA] | 0 | 0 | 13.4108 | 13.2249 | 14.0512 | 13.3428 | 13.522 | 13.5776 | 13.2226 | 13.2596 | 13.2067 | 13.2547 | 13.3496 | 13.3381 | 13.3425 | 13.3197 | 13.2038 | 13.148 | 13.122 | 13.139 | 13.2149 | 13.1384 | 13.2597 | 13.4893 | 13.2229 | 13.1465
26 | 20 | 2020 | Summer | S, [%] | 0 | 0 | 51.58% | 50.87% | 54.04% | 51.32% | 52.01% | 52.22% | 50.86% | 51% | 50.8% | 50.98% | 51.34% | 51.3% | 51.32% | 51.23% | 50.78% | 50.57% | 50.47% | 50.53% | 50.83% | 50.53% | 51% | 51.88% | 50.86% | 50.56%
22 | 23 | 2020 | Summer | P, [MW] | 0 | 0 | 4.6745 | 4.6555 | 4.6589 | 4.6535 | 4.654 | 4.6573 | 4.6597 | 4.6673 | 4.6854 | 4.7023 | 4.7217 | 4.7166 | 4.7204 | 4.7043 | 4.6926 | 4.6872 | 4.6808 | 4.6793 | 4.6827 | 4.688 | 4.6947 | 4.695 | 4.7027 | 4.6681
22 | 23 | 2020 | Summer | P, [%] | 0 | 0 | 20.32% | 20.24% | 20.26% | 20.23% | 20.23% | 20.25% | 20.26% | 20.29% | 20.37% | 20.44% | 20.53% | 20.51% | 20.52% | 20.45% | 20.4% | 20.38% | 20.35% | 20.34% | 20.36% | 20.38% | 20.41% | 20.41% | 20.45% | 20.3%
23 | 22 | 2020 | Summer | P, [MW] | 0 | 0 | -4.673 | -4.654 | -4.6574 | -4.652 | -4.6525 | -4.6558 | -4.6582 | -4.6658 | -4.6838 | -4.7007 | -4.7201 | -4.7151 | -4.7188 | -4.7027 | -4.6911 | -4.6857 | -4.6793 | -4.6778 | -4.6812 | -4.6865 | -4.6931 | -4.6934 | -4.7012 | -4.6666
23 | 22 | 2020 | Summer | P, [%] | 0 | 0 | 20.32% | 20.23% | 20.25% | 20.23% | 20.23% | 20.24% | 20.25% | 20.29% | 20.36% | 20.44% | 20.52% | 20.5% | 20.52% | 20.45% | 20.4% | 20.37% | 20.34% | 20.34% | 20.35% | 20.38% | 20.4% | 20.41% | 20.44% | 20.29%
22 | 23 | 2020 | Summer | Q, [MVAr] | 0 | 0 | -1.3838 | -1.3547 | -1.1628 | -1.3171 | -1.2773 | -1.2775 | -1.3828 | -1.3944 | -1.4596 | -1.4915 | -1.5455 | -1.5335 | -1.5479 | -1.4944 | -1.4888 | -1.477 | -1.4641 | -1.4583 | -1.4574 | -1.4935 | -1.6485 | -1.6359 | -1.5144 | -1.4134
22 | 23 | 2020 | Summer | Q, [%] | 0 | 0 | 6.016% | 5.89% | 5.055% | 5.726% | 5.554% | 5.554% | 6.012% | 6.063% | 6.346% | 6.485% | 6.719% | 6.668% | 6.73% | 6.498% | 6.473% | 6.422% | 6.365% | 6.34% | 6.337% | 6.494% | 7.167% | 7.113% | 6.584% | 6.145%
23 | 22 | 2020 | Summer | Q, [MVAr] | 0 | 0 | 1.3119 | 1.2828 | 1.0906 | 1.2452 | 1.2053 | 1.2055 | 1.311 | 1.3226 | 1.3879 | 1.4198 | 1.4738 | 1.4619 | 1.4762 | 1.4227 | 1.4171 | 1.4053 | 1.3923 | 1.3866 | 1.3857 | 1.4219 | 1.5773 | 1.5646 | 1.4427 | 1.3416
23 | 22 | 2020 | Summer | Q, [%] | 0 | 0 | 5.704% | 5.577% | 4.742% | 5.414% | 5.241% | 5.241% | 5.7% | 5.751% | 6.034% | 6.173% | 6.408% | 6.356% | 6.418% | 6.186% | 6.161% | 6.11% | 6.054% | 6.029% | 6.025% | 6.182% | 6.858% | 6.803% | 6.273% | 5.833%
22 | 23 | 2020 | Summer | S, [MVA] | 0 | 0 | 4.875 | 4.8486 | 4.8018 | 4.8363 | 4.8261 | 4.8293 | 4.8605 | 4.8712 | 4.9075 | 4.9331 | 4.9682 | 4.9597 | 4.9677 | 4.9359 | 4.9231 | 4.9145 | 4.9044 | 4.9013 | 4.9043 | 4.9202 | 4.9757 | 4.9718 | 4.9406 | 4.8774
22 | 23 | 2020 | Summer | S, [%] | 0 | 0 | 21.2% | 21.08% | 20.88% | 21.03% | 20.98% | 21% | 21.13% | 21.18% | 21.34% | 21.45% | 21.6% | 21.56% | 21.6% | 21.46% | 21.4% | 21.37% | 21.32% | 21.31% | 21.32% | 21.39% | 21.63% | 21.62% | 21.48% | 21.21%
23 | 22 | 2020 | Summer | S, [MVA] | 0 | 0 | 4.8536 | 4.8275 | 4.7834 | 4.8158 | 4.8061 | 4.8093 | 4.8391 | 4.8497 | 4.8851 | 4.9105 | 4.9448 | 4.9365 | 4.9443 | 4.9132 | 4.9004 | 4.8919 | 4.882 | 4.879 | 4.882 | 4.8974 | 4.9511 | 4.9473 | 4.9176 | 4.8556
23 | 22 | 2020 | Summer | S, [%] | 0 | 0 | 21.1% | 20.99% | 20.8% | 20.94% | 20.9% | 20.91% | 21.04% | 21.09% | 21.24% | 21.35% | 21.5% | 21.46% | 21.5% | 21.36% | 21.31% | 21.27% | 21.23% | 21.21% | 21.23% | 21.29% | 21.53% | 21.51% | 21.38% | 21.11%
22 | 21 | 2020 | Summer | P, [MW] | 0 | 0 | 4.3629 | 4.3756 | 4.3896 | 4.3815 | 4.3841 | 4.3822 | 4.3754 | 4.3622 | 4.3384 | 4.316 | 4.3028 | 4.3066 | 4.3022 | 4.3171 | 4.3341 | 4.3371 | 4.3426 | 4.3443 | 4.3435 | 4.3378 | 4.292 | 4.279 | 4.3223 | 4.355
22 | 21 | 2020 | Summer | P, [%] | 0 | 0 | 18.97% | 19.02% | 19.09% | 19.05% | 19.06% | 19.05% | 19.02% | 18.97% | 18.86% | 18.77% | 18.71% | 18.72% | 18.71% | 18.77% | 18.84% | 18.86% | 18.88% | 18.89% | 18.88% | 18.86% | 18.66% | 18.6% | 18.79% | 18.93%
21 | 22 | 2020 | Summer | P, [MW] | 0 | 0 | -4.3617 | -4.3744 | -4.3883 | -4.3803 | -4.3828 | -4.381 | -4.3742 | -4.361 | -4.3372 | -4.3148 | -4.3016 | -4.3054 | -4.301 | -4.3158 | -4.3328 | -4.3359 | -4.3413 | -4.343 | -4.3422 | -4.3365 | -4.2907 | -4.2777 | -4.321 | -4.3537
21 | 22 | 2020 | Summer | P, [%] | 0 | 0 | 18.96% | 19.02% | 19.08% | 19.04% | 19.06% | 19.05% | 19.02% | 18.96% | 18.86% | 18.76% | 18.7% | 18.72% | 18.7% | 18.76% | 18.84% | 18.85% | 18.88% | 18.88% | 18.88% | 18.85% | 18.66% | 18.6% | 18.79% | 18.93%
22 | 21 | 2020 | Summer | Q, [MVAr] | 0 | 0 | -0.60049 | -0.6348 | -0.46824 | -0.61564 | -0.59525 | -0.5851 | -0.58275 | -0.62637 | -0.66874 | -0.71703 | -0.6824 | -0.68303 | -0.68361 | -0.69339 | -0.64384 | -0.66004 | -0.66198 | -0.65993 | -0.64865 | -0.6405 | -0.72918 | -0.74528 | -0.66854 | -0.67872
22 | 21 | 2020 | Summer | Q, [%] | 0 | 0 | 2.611% | 2.76% | 2.036% | 2.677% | 2.588% | 2.544% | 2.534% | 2.723% | 2.908% | 3.118% | 2.967% | 2.97% | 2.972% | 3.015% | 2.799% | 2.87% | 2.878% | 2.869% | 2.82% | 2.785% | 3.17% | 3.24% | 2.907% | 2.951%
21 | 22 | 2020 | Summer | Q, [MVAr] | 0 | 0 | 0.52824 | 0.56261 | 0.39579 | 0.5434 | 0.52295 | 0.51278 | 0.51053 | 0.55418 | 0.59661 | 0.64494 | 0.61028 | 0.61092 | 0.61149 | 0.62127 | 0.57171 | 0.58793 | 0.58988 | 0.58782 | 0.57651 | 0.5684 | 0.65753 | 0.67354 | 0.59644 | 0.6066
21 | 22 | 2020 | Summer | Q, [%] | 0 | 0 | 2.297% | 2.446% | 1.721% | 2.363% | 2.274% | 2.229% | 2.22% | 2.409% | 2.594% | 2.804% | 2.653% | 2.656% | 2.659% | 2.701% | 2.486% | 2.556% | 2.565% | 2.556% | 2.507% | 2.471% | 2.859% | 2.928% | 2.593% | 2.637%
22 | 21 | 2020 | Summer | S, [MVA] | 0 | 0 | 4.404 | 4.4214 | 4.4145 | 4.4246 | 4.4243 | 4.4211 | 4.4141 | 4.407 | 4.3897 | 4.3752 | 4.3566 | 4.3605 | 4.3562 | 4.3724 | 4.3816 | 4.3871 | 4.3927 | 4.3941 | 4.3916 | 4.3848 | 4.3535 | 4.3434 | 4.3737 | 4.4075
22 | 21 | 2020 | Summer | S, [%] | 0 | 0 | 19.15% | 19.22% | 19.19% | 19.24% | 19.24% | 19.22% | 19.19% | 19.16% | 19.09% | 19.02% | 18.94% | 18.96% | 18.94% | 19.01% | 19.05% | 19.07% | 19.1% | 19.1% | 19.09% | 19.06% | 18.93% | 18.88% | 19.02% | 19.16%
21 | 22 | 2020 | Summer | S, [MVA] | 0 | 0 | 4.3935 | 4.4104 | 4.4062 | 4.4139 | 4.4139 | 4.4109 | 4.4039 | 4.3961 | 4.378 | 4.3627 | 4.3447 | 4.3485 | 4.3442 | 4.3603 | 4.3704 | 4.3756 | 4.3812 | 4.3826 | 4.3803 | 4.3736 | 4.3408 | 4.3304 | 4.362 | 4.3958
21 | 22 | 2020 | Summer | S, [%] | 0 | 0 | 19.1% | 19.18% | 19.16% | 19.19% | 19.19% | 19.18% | 19.15% | 19.11% | 19.03% | 18.97% | 18.89% | 18.91% | 18.89% | 18.96% | 19% | 19.02% | 19.05% | 19.05% | 19.04% | 19.02% | 18.87% | 18.83% | 18.97% | 19.11%
23 | 24 | 2020 | Summer | P, [MW] | 0 | 0 | 0.54133 | 0.48634 | 0.46801 | 0.47267 | 0.46894 | 0.47787 | 0.49442 | 0.53008 | 0.60223 | 0.66968 | 0.72633 | 0.71107 | 0.72521 | 0.67149 | 0.62254 | 0.60784 | 0.58731 | 0.58187 | 0.58913 | 0.60834 | 0.6991 | 0.72175 | 0.66024 | 0.54368
23 | 24 | 2020 | Summer | P, [%] | 0 | 0 | 2.578% | 2.316% | 2.229% | 2.251% | 2.233% | 2.276% | 2.354% | 2.524% | 2.868% | 3.189% | 3.459% | 3.386% | 3.453% | 3.198% | 2.964% | 2.894% | 2.797% | 2.771% | 2.805% | 2.897% | 3.329% | 3.437% | 3.144% | 2.589%
24 | 23 | 2020 | Summer | P, [MW] | 0 | 0 | -0.54126 | -0.48628 | -0.46796 | -0.47262 | -0.46889 | -0.47782 | -0.49435 | -0.53001 | -0.60215 | -0.66958 | -0.72621 | -0.71096 | -0.72509 | -0.67139 | -0.62245 | -0.60775 | -0.58723 | -0.58179 | -0.58905 | -0.60826 | -0.69899 | -0.72163 | -0.66015 | -0.54361
24 | 23 | 2020 | Summer | P, [%] | 0 | 0 | 2.577% | 2.316% | 2.228% | 2.251% | 2.233% | 2.275% | 2.354% | 2.524% | 2.867% | 3.188% | 3.458% | 3.386% | 3.453% | 3.197% | 2.964% | 2.894% | 2.796% | 2.77% | 2.805% | 2.896% | 3.329% | 3.436% | 3.144% | 2.589%
23 | 24 | 2020 | Summer | Q, [MVAr] | 0 | 0 | -0.16791 | -0.16145 | -0.15658 | -0.15813 | -0.14798 | -0.14905 | -0.20812 | -0.16514 | -0.13463 | -0.081794 | -0.10346 | -0.10492 | -0.10491 | -0.097806 | -0.1568 | -0.14797 | -0.15121 | -0.15223 | -0.15438 | -0.1709 | -0.15678 | -0.12408 | -0.13375 | -0.13506
23 | 24 | 2020 | Summer | Q, [%] | 0 | 0 | 0.7996% | 0.7688% | 0.7456% | 0.753% | 0.7047% | 0.7097% | 0.991% | 0.7864% | 0.6411% | 0.3895% | 0.4927% | 0.4996% | 0.4996% | 0.4657% | 0.7467% | 0.7046% | 0.72% | 0.7249% | 0.7351% | 0.8138% | 0.7466% | 0.5908% | 0.6369% | 0.6431%
24 | 23 | 2020 | Summer | Q, [MVAr] | 0 | 0 | 0.16413 | 0.15766 | 0.15277 | 0.15433 | 0.14418 | 0.14525 | 0.20434 | 0.16136 | 0.13088 | 0.07807 | 0.099759 | 0.10121 | 0.10121 | 0.094081 | 0.15306 | 0.14423 | 0.14746 | 0.14848 | 0.15062 | 0.16716 | 0.1531 | 0.1204 | 0.13003 | 0.13129
24 | 23 | 2020 | Summer | Q, [%] | 0 | 0 | 0.7816% | 0.7508% | 0.7275% | 0.7349% | 0.6866% | 0.6917% | 0.973% | 0.7684% | 0.6233% | 0.3718% | 0.475% | 0.482% | 0.482% | 0.448% | 0.7288% | 0.6868% | 0.7022% | 0.707% | 0.7173% | 0.796% | 0.729% | 0.5733% | 0.6192% | 0.6252%
23 | 24 | 2020 | Summer | S, [MVA] | 0 | 0 | 0.56677 | 0.51244 | 0.49351 | 0.49842 | 0.49173 | 0.50058 | 0.53643 | 0.55521 | 0.6171 | 0.67465 | 0.73366 | 0.71877 | 0.73276 | 0.67858 | 0.64198 | 0.62559 | 0.60646 | 0.60145 | 0.60902 | 0.63189 | 0.71647 | 0.73234 | 0.67366 | 0.5602
23 | 24 | 2020 | Summer | S, [%] | 0 | 0 | 2.699% | 2.44% | 2.35% | 2.373% | 2.342% | 2.384% | 2.554% | 2.644% | 2.939% | 3.213% | 3.494% | 3.423% | 3.489% | 3.231% | 3.057% | 2.979% | 2.888% | 2.864% | 2.9% | 3.009% | 3.412% | 3.487% | 3.208% | 2.668%
24 | 23 | 2020 | Summer | S, [MVA] | 0 | 0 | 0.5656 | 0.5112 | 0.49226 | 0.49718 | 0.49055 | 0.49941 | 0.53492 | 0.55403 | 0.61621 | 0.67412 | 0.73303 | 0.71812 | 0.73212 | 0.67795 | 0.64099 | 0.62463 | 0.60546 | 0.60044 | 0.608 | 0.63081 | 0.71556 | 0.73161 | 0.67283 | 0.55924
24 | 23 | 2020 | Summer | S, [%] | 0 | 0 | 2.693% | 2.434% | 2.344% | 2.368% | 2.336% | 2.378% | 2.547% | 2.638% | 2.934% | 3.21% | 3.491% | 3.42% | 3.486% | 3.228% | 3.052% | 2.974% | 2.883% | 2.859% | 2.895% | 3.004% | 3.407% | 3.484% | 3.204% | 2.663%
10 | 11 | 2020 | Summer | P, [MW] | 0 | 0 | -0.016082 | -0.016884 | -0.01653 | -0.016956 | -0.016584 | -0.016272 | -0.016172 | -0.016966 | -0.017776 | -0.018186 | -0.017589 | -0.017155 | -0.016637 | -0.016873 | -0.017085 | -0.017915 | -0.017783 | -0.017548 | -0.01702 | -0.017566 | -0.0096558 | -0.0055092 | -0.017992 | -0.017202
10 | 11 | 2020 | Summer | P, [%] | 0 | 0 | 0.201% | 0.2111% | 0.2066% | 0.2119% | 0.2073% | 0.2034% | 0.2022% | 0.2121% | 0.2222% | 0.2273% | 0.2199% | 0.2144% | 0.208% | 0.2109% | 0.2136% | 0.2239% | 0.2223% | 0.2194% | 0.2127% | 0.2196% | 0.1207% | 0.06886% | 0.2249% | 0.215%
11 | 10 | 2020 | Summer | P, [MW] | 0 | 0 | 0.042652 | 0.043408 | 0.043163 | 0.043488 | 0.043151 | 0.042871 | 0.042742 | 0.043374 | 0.044054 | 0.044417 | 0.043873 | 0.043478 | 0.043013 | 0.043233 | 0.043439 | 0.044188 | 0.044077 | 0.043867 | 0.043395 | 0.043866 | 0.036664 | 0.032725 | 0.044252 | 0.043624
11 | 10 | 2020 | Summer | P, [%] | 0 | 0 | 0.5331% | 0.5426% | 0.5395% | 0.5436% | 0.5394% | 0.5359% | 0.5343% | 0.5422% | 0.5507% | 0.5552% | 0.5484% | 0.5435% | 0.5377% | 0.5404% | 0.543% | 0.5524% | 0.551% | 0.5483% | 0.5424% | 0.5483% | 0.4583% | 0.4091% | 0.5532% | 0.5453%
10 | 11 | 2020 | Summer | Q, [MVAr] | 0 | 0 | 5.6879 | 5.6813 | 5.695 | 5.6831 | 5.688 | 5.6919 | 5.6868 | 5.6686 | 5.6533 | 5.6476 | 5.6547 | 5.6587 | 5.6646 | 5.6626 | 5.6617 | 5.6523 | 5.6544 | 5.6572 | 5.664 | 5.6551 | 5.7158 | 5.7412 | 5.651 | 5.6686
10 | 11 | 2020 | Summer | Q, [%] | 0 | 0 | 71.1% | 71.02% | 71.19% | 71.04% | 71.1% | 71.15% | 71.08% | 70.86% | 70.67% | 70.6% | 70.68% | 70.73% | 70.81% | 70.78% | 70.77% | 70.65% | 70.68% | 70.72% | 70.8% | 70.69% | 71.45% | 71.76% | 70.64% | 70.86%
11 | 10 | 2020 | Summer | Q, [MVAr] | 0 | 0 | -5.3926 | -5.3866 | -5.3991 | -5.3883 | -5.3928 | -5.3963 | -5.3916 | -5.3752 | -5.3613 | -5.3562 | -5.3626 | -5.3662 | -5.3715 | -5.3697 | -5.3689 | -5.3604 | -5.3622 | -5.3648 | -5.371 | -5.3629 | -5.4157 | -5.4388 | -5.3592 | -5.3751
11 | 10 | 2020 | Summer | Q, [%] | 0 | 0 | 67.41% | 67.33% | 67.49% | 67.35% | 67.41% | 67.45% | 67.39% | 67.19% | 67.02% | 66.95% | 67.03% | 67.08% | 67.14% | 67.12% | 67.11% | 67% | 67.03% | 67.06% | 67.14% | 67.04% | 67.7% | 67.98% | 66.99% | 67.19%
10 | 11 | 2020 | Summer | S, [MVA] | 0 | 0 | 5.6879 | 5.6813 | 5.6951 | 5.6831 | 5.688 | 5.6919 | 5.6868 | 5.6686 | 5.6533 | 5.6477 | 5.6547 | 5.6587 | 5.6646 | 5.6626 | 5.6617 | 5.6524 | 5.6544 | 5.6572 | 5.664 | 5.6551 | 5.7158 | 5.7412 | 5.651 | 5.6687
10 | 11 | 2020 | Summer | S, [%] | 0 | 0 | 71.1% | 71.02% | 71.19% | 71.04% | 71.1% | 71.15% | 71.09% | 70.86% | 70.67% | 70.6% | 70.68% | 70.73% | 70.81% | 70.78% | 70.77% | 70.65% | 70.68% | 70.72% | 70.8% | 70.69% | 71.45% | 71.76% | 70.64% | 70.86%
11 | 10 | 2020 | Summer | S, [MVA] | 0 | 0 | 5.3928 | 5.3868 | 5.3993 | 5.3885 | 5.393 | 5.3965 | 5.3917 | 5.3754 | 5.3615 | 5.3564 | 5.3628 | 5.3664 | 5.3717 | 5.3699 | 5.3691 | 5.3606 | 5.3624 | 5.365 | 5.3711 | 5.3631 | 5.4158 | 5.4389 | 5.3594 | 5.3752
11 | 10 | 2020 | Summer | S, [%] | 0 | 0 | 67.41% | 67.33% | 67.49% | 67.36% | 67.41% | 67.46% | 67.4% | 67.19% | 67.02% | 66.95% | 67.03% | 67.08% | 67.15% | 67.12% | 67.11% | 67.01% | 67.03% | 67.06% | 67.14% | 67.04% | 67.7% | 67.99% | 66.99% | 67.19%
13 | 14 | 2020 | Summer | P, [MW] | 0 | 0 | 3.6306 | 3.084 | -0.15219 | 2.1957 | 1.781 | 1.7535 | 3.8581 | 6.0316 | 7.7921 | 8.4493 | 8.447 | 9.0952 | 9.2211 | 9.1435 | 8.4502 | 8.031 | 7.6648 | 7.539 | 7.288 | 7.9235 | 8.3776 | 8.1109 | 7.569 | 5.6777
13 | 14 | 2020 | Summer | P, [%] | 0 | 0 | 9.077% | 7.71% | 0.3805% | 5.489% | 4.453% | 4.384% | 9.645% | 15.08% | 19.48% | 21.12% | 21.12% | 22.74% | 23.05% | 22.86% | 21.13% | 20.08% | 19.16% | 18.85% | 18.22% | 19.81% | 20.94% | 20.28% | 18.92% | 14.19%
14 | 13 | 2020 | Summer | P, [MW] | 0 | 0 | -3.5875 | -3.0408 | 0.19475 | -2.1522 | -1.7377 | -1.7104 | -3.8152 | -5.9875 | -7.7471 | -8.4035 | -8.4012 | -9.0494 | -9.1752 | -9.0977 | -8.4048 | -7.9855 | -7.6199 | -7.4944 | -7.2437 | -7.879 | -8.3473 | -8.0881 | -7.5242 | -5.6338
14 | 13 | 2020 | Summer | P, [%] | 0 | 0 | 8.969% | 7.602% | 0.4869% | 5.381% | 4.344% | 4.276% | 9.538% | 14.97% | 19.37% | 21.01% | 21% | 22.62% | 22.94% | 22.74% | 21.01% | 19.96% | 19.05% | 18.74% | 18.11% | 19.7% | 20.87% | 20.22% | 18.81% | 14.08%
13 | 14 | 2020 | Summer | Q, [MVAr] | 0 | 0 | 21.8536 | 21.9569 | 22.0088 | 22.1548 | 22.1441 | 22.0947 | 21.7355 | 21.5541 | 21.2009 | 21.1532 | 21.1545 | 20.8968 | 20.8589 | 20.8467 | 21.0535 | 21.2274 | 21.2159 | 21.1805 | 21.1826 | 21.0131 | 16.2302 | 13.4895 | 21.2281 | 21.5869
13 | 14 | 2020 | Summer | Q, [%] | 0 | 0 | 54.63% | 54.89% | 55.02% | 55.39% | 55.36% | 55.24% | 54.34% | 53.89% | 53% | 52.88% | 52.89% | 52.24% | 52.15% | 52.12% | 52.63% | 53.07% | 53.04% | 52.95% | 52.96% | 52.53% | 40.58% | 33.72% | 53.07% | 53.97%
14 | 13 | 2020 | Summer | Q, [MVAr] | 0 | 0 | -20.6052 | -20.7062 | -20.7769 | -20.8952 | -20.8903 | -20.8465 | -20.4948 | -20.2777 | -19.8984 | -19.8281 | -19.8299 | -19.5692 | -19.5292 | -19.5217 | -19.7388 | -19.9124 | -19.9166 | -19.8897 | -19.9014 | -19.7242 | -15.3532 | -12.8298 | -19.9314 | -20.3169
14 | 13 | 2020 | Summer | Q, [%] | 0 | 0 | 51.51% | 51.77% | 51.94% | 52.24% | 52.23% | 52.12% | 51.24% | 50.69% | 49.75% | 49.57% | 49.57% | 48.92% | 48.82% | 48.8% | 49.35% | 49.78% | 49.79% | 49.72% | 49.75% | 49.31% | 38.38% | 32.07% | 49.83% | 50.79%
13 | 14 | 2020 | Summer | S, [MVA] | 0 | 0 | 22.1531 | 22.1724 | 22.0093 | 22.2633 | 22.2156 | 22.1642 | 22.0753 | 22.3822 | 22.5875 | 22.7782 | 22.7786 | 22.7904 | 22.8062 | 22.7637 | 22.686 | 22.6958 | 22.558 | 22.4822 | 22.4012 | 22.4574 | 18.2648 | 15.7402 | 22.5372 | 22.3211
13 | 14 | 2020 | Summer | S, [%] | 0 | 0 | 55.38% | 55.43% | 55.02% | 55.66% | 55.54% | 55.41% | 55.19% | 55.96% | 56.47% | 56.95% | 56.95% | 56.98% | 57.02% | 56.91% | 56.71% | 56.74% | 56.4% | 56.21% | 56% | 56.14% | 45.66% | 39.35% | 56.34% | 55.8%
14 | 13 | 2020 | Summer | S, [MVA] | 0 | 0 | 20.9152 | 20.9283 | 20.7779 | 21.0058 | 20.9624 | 20.9166 | 20.8469 | 21.1432 | 21.3533 | 21.5354 | 21.5362 | 21.5602 | 21.5772 | 21.5376 | 21.4536 | 21.4539 | 21.3245 | 21.2548 | 21.1787 | 21.2396 | 17.4756 | 15.1665 | 21.3043 | 21.0835
14 | 13 | 2020 | Summer | S, [%] | 0 | 0 | 52.29% | 52.32% | 51.94% | 52.51% | 52.41% | 52.29% | 52.12% | 52.86% | 53.38% | 53.84% | 53.84% | 53.9% | 53.94% | 53.84% | 53.63% | 53.63% | 53.31% | 53.14% | 52.95% | 53.1% | 43.69% | 37.92% | 53.26% | 52.71%
14 | 15 | 2020 | Summer | P, [MW] | 0 | 0 | 3.6176 | 3.2148 | 3.077 | 2.8585 | 2.8673 | 2.9342 | 3.555 | 4.3342 | 4.8647 | 4.945 | 4.9436 | 5.3001 | 5.3484 | 5.3541 | 5.0729 | 4.8643 | 4.8493 | 4.8974 | 5.0198 | 5.2369 | 3.9565 | 3.9623 | 4.9995 | 4.3327
14 | 15 | 2020 | Summer | P, [%] | 0 | 0 | 22.61% | 20.09% | 19.23% | 17.87% | 17.92% | 18.34% | 22.22% | 27.09% | 30.4% | 30.91% | 30.9% | 33.13% | 33.43% | 33.46% | 31.71% | 30.4% | 30.31% | 30.61% | 31.37% | 32.73% | 24.73% | 24.76% | 31.25% | 27.08%
15 | 14 | 2020 | Summer | P, [MW] | 0 | 0 | -3.5874 | -3.1849 | -3.0467 | -2.8289 | -2.8375 | -2.9044 | -3.5249 | -4.3038 | -4.8342 | -4.9147 | -4.9133 | -5.2695 | -5.3172 | -5.3235 | -5.0425 | -4.8341 | -4.8189 | -4.8669 | -4.9892 | -5.2063 | -3.9356 | -3.939 | -4.9691 | -4.3023
15 | 14 | 2020 | Summer | P, [%] | 0 | 0 | 22.42% | 19.91% | 19.04% | 17.68% | 17.73% | 18.15% | 22.03% | 26.9% | 30.21% | 30.72% | 30.71% | 32.93% | 33.23% | 33.27% | 31.52% | 30.21% | 30.12% | 30.42% | 31.18% | 32.54% | 24.6% | 24.62% | 31.06% | 26.89%
14 | 15 | 2020 | Summer | Q, [MVAr] | 0 | 0 | 7.801 | 7.926 | 8.034 | 8.0227 | 8.0472 | 8.0278 | 7.8175 | 7.4442 | 7.1273 | 7.0388 | 7.0514 | 6.8264 | 6.9034 | 6.7933 | 6.9718 | 7.0846 | 7.1171 | 7.1086 | 7.0535 | 6.8939 | -5.9426 | -6.3932 | 7.0222 | 7.4448
14 | 15 | 2020 | Summer | Q, [%] | 0 | 0 | 48.76% | 49.54% | 50.21% | 50.14% | 50.3% | 50.17% | 48.86% | 46.53% | 44.55% | 43.99% | 44.07% | 42.66% | 43.15% | 42.46% | 43.57% | 44.28% | 44.48% | 44.43% | 44.08% | 43.09% | 37.14% | 39.96% | 43.89% | 46.53%
15 | 14 | 2020 | Summer | Q, [MVAr] | 0 | 0 | -7.4653 | -7.5937 | -7.698 | -7.6933 | -7.716 | -7.6962 | -7.4825 | -7.1071 | -6.7889 | -6.7024 | -6.7145 | -6.487 | -6.5569 | -6.4533 | -6.6339 | -6.7489 | -6.78 | -6.7699 | -6.7129 | -6.5532 | 6.1755 | 6.6513 | -6.6845 | -7.1075
15 | 14 | 2020 | Summer | Q, [%] | 0 | 0 | 46.66% | 47.46% | 48.11% | 48.08% | 48.22% | 48.1% | 46.77% | 44.42% | 42.43% | 41.89% | 41.97% | 40.54% | 40.98% | 40.33% | 41.46% | 42.18% | 42.37% | 42.31% | 41.96% | 40.96% | 38.6% | 41.57% | 41.78% | 44.42%
14 | 15 | 2020 | Summer | S, [MVA] | 0 | 0 | 8.599 | 8.5532 | 8.603 | 8.5168 | 8.5428 | 8.5472 | 8.5878 | 8.614 | 8.6292 | 8.6022 | 8.6117 | 8.6423 | 8.7328 | 8.6496 | 8.622 | 8.5938 | 8.6121 | 8.6323 | 8.6574 | 8.6575 | 7.1393 | 7.5215 | 8.6202 | 8.6138
14 | 15 | 2020 | Summer | S, [%] | 0 | 0 | 53.74% | 53.46% | 53.77% | 53.23% | 53.39% | 53.42% | 53.67% | 53.84% | 53.93% | 53.76% | 53.82% | 54.01% | 54.58% | 54.06% | 53.89% | 53.71% | 53.83% | 53.95% | 54.11% | 54.11% | 44.62% | 47.01% | 53.88% | 53.84%
15 | 14 | 2020 | Summer | S, [MVA] | 0 | 0 | 8.2825 | 8.2345 | 8.279 | 8.1969 | 8.2212 | 8.226 | 8.2712 | 8.3087 | 8.3342 | 8.3113 | 8.3201 | 8.3576 | 8.4419 | 8.3657 | 8.3328 | 8.3016 | 8.3181 | 8.3378 | 8.3639 | 8.3696 | 7.3229 | 7.7302 | 8.3292 | 8.3083
15 | 14 | 2020 | Summer | S, [%] | 0 | 0 | 51.77% | 51.47% | 51.74% | 51.23% | 51.38% | 51.41% | 51.7% | 51.93% | 52.09% | 51.95% | 52% | 52.23% | 52.76% | 52.29% | 52.08% | 51.88% | 51.99% | 52.11% | 52.27% | 52.31% | 45.77% | 48.31% | 52.06% | 51.93%
18 | 19 | 2020 | Summer | P, [MW] | 0 | 0 | 1.1398 | 1.4727 | 2.8038 | 1.362 | 1.419 | 1.4438 | 1.4404 | 1.2957 | 1.4228 | 1.3812 | 0.98799 | 1.164 | 1.3174 | 1.2617 | 1.4144 | 1.626 | 1.6956 | 1.5961 | 1.2626 | 1.5305 | 0.64545 | 0.70248 | 1.2125 | 1.588
18 | 19 | 2020 | Summer | P, [%] | 0 | 0 | 5.699% | 7.364% | 14.02% | 6.81% | 7.095% | 7.219% | 7.202% | 6.479% | 7.114% | 6.906% | 4.94% | 5.82% | 6.587% | 6.309% | 7.072% | 8.13% | 8.478% | 7.981% | 6.313% | 7.653% | 3.227% | 3.512% | 6.062% | 7.94%
19 | 18 | 2020 | Summer | P, [MW] | 0 | 0 | -1.1138 | -1.4469 | -2.7772 | -1.336 | -1.3926 | -1.4174 | -1.4145 | -1.27 | -1.3975 | -1.3563 | -0.96292 | -1.1388 | -1.2922 | -1.2365 | -1.3891 | -1.6008 | -1.6704 | -1.5709 | -1.2373 | -1.5053 | -0.62074 | -0.67717 | -1.1874 | -1.5627
19 | 18 | 2020 | Summer | P, [%] | 0 | 0 | 5.569% | 7.235% | 13.89% | 6.68% | 6.963% | 7.087% | 7.072% | 6.35% | 6.988% | 6.781% | 4.815% | 5.694% | 6.461% | 6.183% | 6.946% | 8.004% | 8.352% | 7.855% | 6.187% | 7.527% | 3.104% | 3.386% | 5.937% | 7.813%
18 | 19 | 2020 | Summer | Q, [MVAr] | 0 | 0 | 11.3383 | 11.2544 | 11.1811 | 11.3328 | 11.396 | 11.4063 | 11.292 | 11.2666 | 11.1424 | 11.0785 | 11.1529 | 11.1568 | 11.1402 | 11.1525 | 11.1535 | 11.1097 | 11.0926 | 11.1125 | 11.1698 | 11.1165 | 11.0953 | 11.2257 | 11.1217 | 11.1254
18 | 19 | 2020 | Summer | Q, [%] | 0 | 0 | 56.69% | 56.27% | 55.91% | 56.66% | 56.98% | 57.03% | 56.46% | 56.33% | 55.71% | 55.39% | 55.76% | 55.78% | 55.7% | 55.76% | 55.77% | 55.55% | 55.46% | 55.56% | 55.85% | 55.58% | 55.48% | 56.13% | 55.61% | 55.63%
19 | 18 | 2020 | Summer | Q, [MVAr] | 0 | 0 | -10.624 | -10.5458 | -10.4502 | -10.6162 | -10.6706 | -10.6793 | -10.5793 | -10.5592 | -10.4484 | -10.3929 | -10.4634 | -10.4647 | -10.4481 | -10.4597 | -10.4583 | -10.4163 | -10.4 | -10.4193 | -10.4748 | -10.424 | -10.4159 | -10.5299 | -10.4333 | -10.4308
19 | 18 | 2020 | Summer | Q, [%] | 0 | 0 | 53.12% | 52.73% | 52.25% | 53.08% | 53.35% | 53.4% | 52.9% | 52.8% | 52.24% | 51.96% | 52.32% | 52.32% | 52.24% | 52.3% | 52.29% | 52.08% | 52% | 52.1% | 52.37% | 52.12% | 52.08% | 52.65% | 52.17% | 52.15%
18 | 19 | 2020 | Summer | S, [MVA] | 0 | 0 | 11.3954 | 11.3504 | 11.5273 | 11.4143 | 11.484 | 11.4973 | 11.3835 | 11.3409 | 11.2329 | 11.1642 | 11.1966 | 11.2173 | 11.2178 | 11.2236 | 11.2428 | 11.228 | 11.2214 | 11.2266 | 11.2409 | 11.2214 | 11.1141 | 11.2477 | 11.1876 | 11.2382
18 | 19 | 2020 | Summer | S, [%] | 0 | 0 | 56.98% | 56.75% | 57.64% | 57.07% | 57.42% | 57.49% | 56.92% | 56.7% | 56.16% | 55.82% | 55.98% | 56.09% | 56.09% | 56.12% | 56.21% | 56.14% | 56.11% | 56.13% | 56.2% | 56.11% | 55.57% | 56.24% | 55.94% | 56.19%
19 | 18 | 2020 | Summer | S, [MVA] | 0 | 0 | 10.6823 | 10.6446 | 10.813 | 10.6999 | 10.7611 | 10.7729 | 10.6734 | 10.6353 | 10.5415 | 10.4811 | 10.5076 | 10.5265 | 10.5277 | 10.5325 | 10.5502 | 10.5386 | 10.5333 | 10.5371 | 10.5477 | 10.5321 | 10.4344 | 10.5517 | 10.5007 | 10.5472
19 | 18 | 2020 | Summer | S, [%] | 0 | 0 | 53.41% | 53.22% | 54.06% | 53.5% | 53.81% | 53.86% | 53.37% | 53.18% | 52.71% | 52.41% | 52.54% | 52.63% | 52.64% | 52.66% | 52.75% | 52.69% | 52.67% | 52.69% | 52.74% | 52.66% | 52.17% | 52.76% | 52.5% | 52.74%
20 | 19 | 2020 | Summer | P, [MW] | 0 | 0 | 2.3643 | 2.8145 | -0.37041 | 2.4278 | 1.895 | 1.7304 | 2.693 | 2.7882 | 3.1691 | 3.3189 | 3.1107 | 3.1095 | 3.1387 | 3.1072 | 3.1307 | 3.2662 | 3.3083 | 3.2682 | 3.0938 | 3.273 | 4.2518 | 3.9346 | 3.2605 | 3.2409
20 | 19 | 2020 | Summer | P, [%] | 0 | 0 | 29.55% | 35.18% | 4.63% | 30.35% | 23.69% | 21.63% | 33.66% | 34.85% | 39.61% | 41.49% | 38.88% | 38.87% | 39.23% | 38.84% | 39.13% | 40.83% | 41.35% | 40.85% | 38.67% | 40.91% | 53.15% | 49.18% | 40.76% | 40.51%
19 | 20 | 2020 | Summer | P, [MW] | 0 | 0 | -2.3441 | -2.7932 | 0.38829 | -2.4075 | -1.8757 | -1.7113 | -2.6719 | -2.767 | -3.1472 | -3.2967 | -3.0891 | -3.0878 | -3.1169 | -3.0856 | -3.1088 | -3.2439 | -3.2859 | -3.2459 | -3.072 | -3.2507 | -4.2261 | -3.91 | -3.2383 | -3.2186
19 | 20 | 2020 | Summer | P, [%] | 0 | 0 | 29.3% | 34.92% | 4.854% | 30.09% | 23.45% | 21.39% | 33.4% | 34.59% | 39.34% | 41.21% | 38.61% | 38.6% | 38.96% | 38.57% | 38.86% | 40.55% | 41.07% | 40.57% | 38.4% | 40.63% | 52.83% | 48.87% | 40.48% | 40.23%
20 | 19 | 2020 | Summer | Q, [MVAr] | 0 | 0 | 4.3439 | 4.2304 | 4.6505 | 4.3372 | 4.4598 | 4.4913 | 4.2787 | 4.2277 | 4.0772 | 3.9976 | 4.0689 | 4.0742 | 4.0652 | 4.0781 | 4.0887 | 4.0417 | 4.0297 | 4.0485 | 4.106 | 4.0435 | 3.6036 | 3.7723 | 4.0339 | 4.0658
20 | 19 | 2020 | Summer | Q, [%] | 0 | 0 | 54.3% | 52.88% | 58.13% | 54.22% | 55.75% | 56.14% | 53.48% | 52.85% | 50.96% | 49.97% | 50.86% | 50.93% | 50.82% | 50.98% | 51.11% | 50.52% | 50.37% | 50.61% | 51.32% | 50.54% | 45.04% | 47.15% | 50.42% | 50.82%
19 | 20 | 2020 | Summer | Q, [MVAr] | 0 | 0 | -4.1202 | -3.9941 | -4.4519 | -4.1112 | -4.2452 | -4.2796 | -4.0449 | -3.9929 | -3.8328 | -3.7501 | -3.8285 | -3.8334 | -3.8235 | -3.8372 | -3.8457 | -3.7942 | -3.7805 | -3.8004 | -3.8638 | -3.7955 | -3.317 | -3.4986 | -3.7873 | -3.8181
19 | 20 | 2020 | Summer | Q, [%] | 0 | 0 | 51.5% | 49.93% | 55.65% | 51.39% | 53.06% | 53.5% | 50.56% | 49.91% | 47.91% | 46.88% | 47.86% | 47.92% | 47.79% | 47.96% | 48.07% | 47.43% | 47.26% | 47.5% | 48.3% | 47.44% | 41.46% | 43.73% | 47.34% | 47.73%
20 | 19 | 2020 | Summer | S, [MVA] | 0 | 0 | 4.9457 | 5.0811 | 4.6652 | 4.9705 | 4.8457 | 4.8131 | 5.0557 | 5.0643 | 5.164 | 5.1958 | 5.1218 | 5.1252 | 5.1359 | 5.1269 | 5.1496 | 5.1965 | 5.2137 | 5.203 | 5.1411 | 5.2022 | 5.5735 | 5.4508 | 5.1868 | 5.1994
20 | 19 | 2020 | Summer | S, [%] | 0 | 0 | 61.82% | 63.51% | 58.32% | 62.13% | 60.57% | 60.16% | 63.2% | 63.3% | 64.55% | 64.95% | 64.02% | 64.07% | 64.2% | 64.09% | 64.37% | 64.96% | 65.17% | 65.04% | 64.26% | 65.03% | 69.67% | 68.14% | 64.84% | 64.99%
19 | 20 | 2020 | Summer | S, [MVA] | 0 | 0 | 4.7403 | 4.8739 | 4.4688 | 4.7643 | 4.6411 | 4.6091 | 4.8477 | 4.858 | 4.9593 | 4.9931 | 4.9193 | 4.9224 | 4.9329 | 4.9239 | 4.9451 | 4.9919 | 5.0089 | 4.9979 | 4.9362 | 4.9973 | 5.3724 | 5.2467 | 4.983 | 4.9937
19 | 20 | 2020 | Summer | S, [%] | 0 | 0 | 59.25% | 60.92% | 55.86% | 59.55% | 58.01% | 57.61% | 60.6% | 60.72% | 61.99% | 62.41% | 61.49% | 61.53% | 61.66% | 61.55% | 61.81% | 62.4% | 62.61% | 62.47% | 61.7% | 62.47% | 67.15% | 65.58% | 62.29% | 62.42%
12 | 10 | 2020 | Summer | P, [MW] | 0 | 1 | 0.51601 | 0.50843 | 0.50418 | 0.50289 | 0.50429 | 0.50602 | 0.51083 | 0.51638 | 0.51713 | 0.51535 | 0.51388 | 0.5141 | 0.51456 | 0.51518 | 0.51633 | 0.51797 | 0.51755 | 0.51791 | 0.51814 | 0.51695 | 0.51477 | 0.51269 | 0.51427 | 0.51683
12 | 10 | 2020 | Summer | P, [%] | 0 | 1 | 2.244% | 2.211% | 2.192% | 2.186% | 2.193% | 2.2% | 2.221% | 2.245% | 2.248% | 2.241% | 2.234% | 2.235% | 2.237% | 2.24% | 2.245% | 2.252% | 2.25% | 2.252% | 2.253% | 2.248% | 2.238% | 2.229% | 2.236% | 2.247%
10 | 12 | 2020 | Summer | P, [MW] | 0 | 1 | -0.49761 | -0.49021 | -0.48605 | -0.4848 | -0.48617 | -0.48786 | -0.49255 | -0.49799 | -0.49877 | -0.49706 | -0.49565 | -0.49585 | -0.4963 | -0.4969 | -0.49801 | -0.49959 | -0.49917 | -0.4995 | -0.49973 | -0.4986 | -0.49651 | -0.4945 | -0.49602 | -0.49843
10 | 12 | 2020 | Summer | P, [%] | 0 | 1 | 2.164% | 2.131% | 2.113% | 2.108% | 2.114% | 2.121% | 2.142% | 2.165% | 2.169% | 2.161% | 2.155% | 2.156% | 2.158% | 2.16% | 2.165% | 2.172% | 2.17% | 2.172% | 2.173% | 2.168% | 2.159% | 2.15% | 2.157% | 2.167%
12 | 10 | 2020 | Summer | Q, [MVAr] | 0 | 1 | 11.0414 | 10.9687 | 10.9277 | 10.9135 | 10.9273 | 10.9444 | 10.9908 | 11.0383 | 11.0334 | 11.0108 | 10.993 | 10.9961 | 11.001 | 11.0091 | 11.0219 | 11.0419 | 11.0406 | 11.0474 | 11.0501 | 11.0322 | 11.0036 | 10.9784 | 10.9983 | 11.0422
12 | 10 | 2020 | Summer | Q, [%] | 0 | 1 | 48.01% | 47.69% | 47.51% | 47.45% | 47.51% | 47.58% | 47.79% | 47.99% | 47.97% | 47.87% | 47.8% | 47.81% | 47.83% | 47.87% | 47.92% | 48.01% | 48% | 48.03% | 48.04% | 47.97% | 47.84% | 47.73% | 47.82% | 48.01%
10 | 12 | 2020 | Summer | Q, [MVAr] | 0 | 1 | -11.1029 | -11.03 | -10.9889 | -10.9747 | -10.9886 | -11.0057 | -11.0521 | -11.0998 | -11.095 | -11.0724 | -11.0546 | -11.0577 | -11.0626 | -11.0707 | -11.0835 | -11.1034 | -11.1022 | -11.1089 | -11.1117 | -11.0938 | -11.0652 | -11.04 | -11.06 | -11.1038
10 | 12 | 2020 | Summer | Q, [%] | 0 | 1 | 48.27% | 47.96% | 47.78% | 47.72% | 47.78% | 47.85% | 48.05% | 48.26% | 48.24% | 48.14% | 48.06% | 48.08% | 48.1% | 48.13% | 48.19% | 48.28% | 48.27% | 48.3% | 48.31% | 48.23% | 48.11% | 48% | 48.09% | 48.28%
12 | 10 | 2020 | Summer | S, [MVA] | 0 | 1 | 11.0535 | 10.9804 | 10.9393 | 10.925 | 10.9389 | 10.9561 | 11.0027 | 11.0504 | 11.0455 | 11.0228 | 11.005 | 11.0081 | 11.013 | 11.0211 | 11.034 | 11.054 | 11.0527 | 11.0595 | 11.0623 | 11.0443 | 11.0156 | 10.9904 | 11.0103 | 11.0543
12 | 10 | 2020 | Summer | S, [%] | 0 | 1 | 48.06% | 47.74% | 47.56% | 47.5% | 47.56% | 47.64% | 47.84% | 48.05% | 48.02% | 47.93% | 47.85% | 47.86% | 47.88% | 47.92% | 47.97% | 48.06% | 48.06% | 48.08% | 48.1% | 48.02% | 47.89% | 47.78% | 47.87% | 48.06%
10 | 12 | 2020 | Summer | S, [MVA] | 0 | 1 | 11.114 | 11.0409 | 10.9997 | 10.9854 | 10.9993 | 11.0165 | 11.0631 | 11.111 | 11.1062 | 11.0835 | 11.0657 | 11.0688 | 11.0737 | 11.0818 | 11.0947 | 11.1146 | 11.1134 | 11.1202 | 11.1229 | 11.105 | 11.0763 | 11.0511 | 11.0711 | 11.1149
10 | 12 | 2020 | Summer | S, [%] | 0 | 1 | 48.32% | 48% | 47.82% | 47.76% | 47.82% | 47.9% | 48.1% | 48.31% | 48.29% | 48.19% | 48.11% | 48.13% | 48.15% | 48.18% | 48.24% | 48.32% | 48.32% | 48.35% | 48.36% | 48.28% | 48.16% | 48.05% | 48.14% | 48.33%
14 | 12 | 2020 | Summer | P, [MW] | 0 | 1 | 0.96062 | 0.99627 | 0.979 | 1.0584 | 1.0589 | 1.0311 | 0.99001 | 1.0519 | 1.1567 | 1.2347 | 1.2676 | 1.1664 | 1.1153 | 1.1138 | 1.1326 | 0.97837 | 1.077 | 1.0301 | 1.035 | 1.1915 | 1.2335 | 1.3304 | 1.2566 | 1.0121
14 | 12 | 2020 | Summer | P, [%] | 0 | 1 | 4.177% | 4.332% | 4.257% | 4.602% | 4.604% | 4.483% | 4.304% | 4.573% | 5.029% | 5.368% | 5.511% | 5.071% | 4.849% | 4.842% | 4.924% | 4.254% | 4.683% | 4.479% | 4.5% | 5.181% | 5.363% | 5.784% | 5.463% | 4.401%
12 | 14 | 2020 | Summer | P, [MW] | 0 | 1 | -0.94152 | -0.97725 | -0.96011 | -1.0394 | -1.0398 | -1.0121 | -0.97095 | -1.0326 | -1.1372 | -1.2151 | -1.2479 | -1.1469 | -1.096 | -1.0944 | -1.1132 | -0.95925 | -1.0577 | -1.0108 | -1.0157 | -1.172 | -1.2139 | -1.3107 | -1.237 | -0.99294
12 | 14 | 2020 | Summer | P, [%] | 0 | 1 | 4.094% | 4.249% | 4.174% | 4.519% | 4.521% | 4.4% | 4.222% | 4.49% | 4.945% | 5.283% | 5.426% | 4.987% | 4.765% | 4.758% | 4.84% | 4.171% | 4.599% | 4.395% | 4.416% | 5.095% | 5.278% | 5.699% | 5.378% | 4.317%
14 | 12 | 2020 | Summer | Q, [MVAr] | 0 | 1 | 11.2355 | 11.189 | 11.1403 | 11.1745 | 11.1878 | 11.1872 | 11.2059 | 11.287 | 11.3445 | 11.3697 | 11.3726 | 11.3148 | 11.2888 | 11.2956 | 11.319 | 11.2454 | 11.3036 | 11.282 | 11.2875 | 11.3643 | 11.3622 | 11.3964 | 11.3711 | 11.2668
14 | 12 | 2020 | Summer | Q, [%] | 0 | 1 | 48.85% | 48.65% | 48.44% | 48.58% | 48.64% | 48.64% | 48.72% | 49.07% | 49.32% | 49.43% | 49.45% | 49.19% | 49.08% | 49.11% | 49.21% | 48.89% | 49.15% | 49.05% | 49.08% | 49.41% | 49.4% | 49.55% | 49.44% | 48.99%
12 | 14 | 2020 | Summer | Q, [MVAr] | 0 | 1 | -11.2967 | -11.2499 | -11.2012 | -11.2353 | -11.2486 | -11.2481 | -11.2669 | -11.3481 | -11.4055 | -11.4306 | -11.4334 | -11.3758 | -11.3499 | -11.3566 | -11.38 | -11.3066 | -11.3647 | -11.3431 | -11.3487 | -11.4252 | -11.4231 | -11.4572 | -11.4319 | -11.3279
12 | 14 | 2020 | Summer | Q, [%] | 0 | 1 | 49.12% | 48.91% | 48.7% | 48.85% | 48.91% | 48.9% | 48.99% | 49.34% | 49.59% | 49.7% | 49.71% | 49.46% | 49.35% | 49.38% | 49.48% | 49.16% | 49.41% | 49.32% | 49.34% | 49.67% | 49.67% | 49.81% | 49.7% | 49.25%
14 | 12 | 2020 | Summer | S, [MVA] | 0 | 1 | 11.2765 | 11.2332 | 11.1832 | 11.2246 | 11.2378 | 11.2346 | 11.2495 | 11.3359 | 11.4033 | 11.4366 | 11.443 | 11.3747 | 11.3438 | 11.3503 | 11.3755 | 11.2878 | 11.3548 | 11.3289 | 11.3349 | 11.4266 | 11.4289 | 11.4738 | 11.4403 | 11.3121
14 | 12 | 2020 | Summer | S, [%] | 0 | 1 | 49.03% | 48.84% | 48.62% | 48.8% | 48.86% | 48.85% | 48.91% | 49.29% | 49.58% | 49.72% | 49.75% | 49.46% | 49.32% | 49.35% | 49.46% | 49.08% | 49.37% | 49.26% | 49.28% | 49.68% | 49.69% | 49.89% | 49.74% | 49.18%
12 | 14 | 2020 | Summer | S, [MVA] | 0 | 1 | 11.3359 | 11.2923 | 11.2423 | 11.2833 | 11.2965 | 11.2935 | 11.3086 | 11.3949 | 11.462 | 11.495 | 11.5013 | 11.4334 | 11.4027 | 11.4092 | 11.4343 | 11.3472 | 11.4138 | 11.3881 | 11.394 | 11.4852 | 11.4874 | 11.5319 | 11.4987 | 11.3713
12 | 14 | 2020 | Summer | S, [%] | 0 | 1 | 49.29% | 49.1% | 48.88% | 49.06% | 49.12% | 49.1% | 49.17% | 49.54% | 49.83% | 49.98% | 50.01% | 49.71% | 49.58% | 49.61% | 49.71% | 49.34% | 49.63% | 49.51% | 49.54% | 49.94% | 49.95% | 50.14% | 49.99% | 49.44%
14 | 26 | 2020 | Summer | P, [MW] | 0 | 1 | -9.5121 | -11.552 | -12.2993 | -12.473 | -12.2542 | -11.9381 | -11.0212 | -8.729 | -5.7215 | -4.9278 | -4.1879 | -3.844 | -3.6902 | -4.0797 | -4.7984 | -4.6062 | -6.1788 | -6.8052 | -6.8537 | -5.9996 | -4.2978 | -3.7257 | -4.2183 | -8.1329
14 | 26 | 2020 | Summer | P, [%] | 0 | 1 | 45.3% | 55.01% | 58.57% | 59.4% | 58.35% | 56.85% | 52.48% | 41.57% | 27.25% | 23.47% | 19.94% | 18.3% | 17.57% | 19.43% | 22.85% | 21.93% | 29.42% | 32.41% | 32.64% | 28.57% | 20.47% | 17.74% | 20.09% | 38.73%
26 | 14 | 2020 | Summer | P, [MW] | 0 | 1 | 9.5553 | 11.596 | 12.3437 | 12.5174 | 12.2985 | 11.9823 | 11.0653 | 8.7723 | 5.7625 | 4.9681 | 4.2275 | 3.8835 | 3.7294 | 4.1192 | 4.8385 | 4.6466 | 6.2211 | 6.8479 | 6.8961 | 6.0409 | 4.3373 | 3.7653 | 4.2583 | 8.1759
26 | 14 | 2020 | Summer | P, [%] | 0 | 1 | 45.5% | 55.22% | 58.78% | 59.61% | 58.56% | 57.06% | 52.69% | 41.77% | 27.44% | 23.66% | 20.13% | 18.49% | 17.76% | 19.62% | 23.04% | 22.13% | 29.62% | 32.61% | 32.84% | 28.77% | 20.65% | 17.93% | 20.28% | 38.93%
14 | 26 | 2020 | Summer | Q, [MVAr] | 0 | 1 | 10.5149 | 8.4228 | 7.3994 | 7.099 | 7.4375 | 7.9223 | 9.1368 | 11.2096 | 12.5937 | 12.7969 | 12.9297 | 13.0132 | 13.0092 | 12.9404 | 12.819 | 12.9265 | 12.6186 | 12.3614 | 12.2827 | 12.5094 | 12.8772 | 13.0582 | 13.007 | 11.6041
14 | 26 | 2020 | Summer | Q, [%] | 0 | 1 | 50.07% | 40.11% | 35.24% | 33.8% | 35.42% | 37.73% | 43.51% | 53.38% | 59.97% | 60.94% | 61.57% | 61.97% | 61.95% | 61.62% | 61.04% | 61.55% | 60.09% | 58.86% | 58.49% | 59.57% | 61.32% | 62.18% | 61.94% | 55.26%
26 | 14 | 2020 | Summer | Q, [MVAr] | 0 | 1 | -10.4591 | -8.3658 | -7.3418 | -7.0414 | -7.3801 | -7.865 | -9.0797 | -11.1536 | -12.5409 | -12.745 | -12.8788 | -12.9624 | -12.9588 | -12.8897 | -12.7673 | -12.8745 | -12.5639 | -12.3062 | -12.2279 | -12.4562 | -12.8264 | -13.0074 | -12.9554 | -11.5484
26 | 14 | 2020 | Summer | Q, [%] | 0 | 1 | 49.81% | 39.84% | 34.96% | 33.53% | 35.14% | 37.45% | 43.24% | 53.11% | 59.72% | 60.69% | 61.33% | 61.73% | 61.71% | 61.38% | 60.8% | 61.31% | 59.83% | 58.6% | 58.23% | 59.32% | 61.08% | 61.94% | 61.69% | 54.99%
14 | 26 | 2020 | Summer | S, [MVA] | 0 | 1 | 14.179 | 14.2966 | 14.3535 | 14.3517 | 14.3346 | 14.3276 | 14.316 | 14.2074 | 13.8325 | 13.7129 | 13.591 | 13.569 | 13.5224 | 13.5683 | 13.6876 | 13.7227 | 14.0501 | 14.1108 | 14.0655 | 13.8737 | 13.5754 | 13.5793 | 13.6739 | 14.1704
14 | 26 | 2020 | Summer | S, [%] | 0 | 1 | 67.52% | 68.08% | 68.35% | 68.34% | 68.26% | 68.23% | 68.17% | 67.65% | 65.87% | 65.3% | 64.72% | 64.61% | 64.39% | 64.61% | 65.18% | 65.35% | 66.91% | 67.19% | 66.98% | 66.07% | 64.64% | 64.66% | 65.11% | 67.48%
26 | 14 | 2020 | Summer | S, [MVA] | 0 | 1 | 14.1668 | 14.2988 | 14.3621 | 14.362 | 14.3429 | 14.333 | 14.3137 | 14.19 | 13.8015 | 13.6791 | 13.5549 | 13.5317 | 13.4848 | 13.5319 | 13.6534 | 13.6874 | 14.0198 | 14.0832 | 14.0385 | 13.8438 | 13.5399 | 13.5414 | 13.6373 | 14.1496
26 | 14 | 2020 | Summer | S, [%] | 0 | 1 | 67.46% | 68.09% | 68.39% | 68.39% | 68.3% | 68.25% | 68.16% | 67.57% | 65.72% | 65.14% | 64.55% | 64.44% | 64.21% | 64.44% | 65.02% | 65.18% | 66.76% | 67.06% | 66.85% | 65.92% | 64.48% | 64.48% | 64.94% | 67.38%
14 | 16 | 2020 | Summer | P, [MW] | 0 | 1 | 0.42596 | 0.40101 | 0.40101 | 0.40101 | 0.40101 | 0.40101 | 0.50635 | 0.64661 | 0.67832 | 0.70845 | 0.69907 | 0.69907 | 0.69907 | 0.69907 | 0.69907 | 0.69907 | 0.69907 | 0.69907 | 0.69907 | 0.69907 | 0.75533 | 0.80287 | 0.67132 | 0.48756
14 | 16 | 2020 | Summer | P, [%] | 0 | 1 | 2.028% | 1.91% | 1.91% | 1.91% | 1.91% | 1.91% | 2.411% | 3.079% | 3.23% | 3.374% | 3.329% | 3.329% | 3.329% | 3.329% | 3.329% | 3.329% | 3.329% | 3.329% | 3.329% | 3.329% | 3.597% | 3.823% | 3.197% | 2.322%
16 | 14 | 2020 | Summer | P, [MW] | 0 | 1 | -0.42592 | -0.40098 | -0.40098 | -0.40098 | -0.40098 | -0.40098 | -0.50629 | -0.64651 | -0.67822 | -0.70834 | -0.69895 | -0.69895 | -0.69895 | -0.69895 | -0.69895 | -0.69895 | -0.69895 | -0.69895 | -0.69895 | -0.69895 | -0.75519 | -0.80272 | -0.67122 | -0.4875
16 | 14 | 2020 | Summer | P, [%] | 0 | 1 | 2.028% | 1.909% | 1.909% | 1.909% | 1.909% | 1.909% | 2.411% | 3.079% | 3.23% | 3.373% | 3.328% | 3.328% | 3.328% | 3.328% | 3.328% | 3.328% | 3.328% | 3.328% | 3.328% | 3.328% | 3.596% | 3.822% | 3.196% | 2.321%
14 | 16 | 2020 | Summer | Q, [MVAr] | 0 | 1 | 0.12394 | 0.11647 | 0.11647 | 0.11648 | 0.11647 | 0.11647 | 0.14809 | 0.1902 | 0.19972 | 0.20877 | 0.20595 | 0.20595 | 0.20595 | 0.20595 | 0.20595 | 0.20595 | 0.20595 | 0.20595 | 0.20595 | 0.20595 | 0.22285 | 0.23713 | 0.19762 | 0.14243
14 | 16 | 2020 | Summer | Q, [%] | 0 | 1 | 0.5902% | 0.5546% | 0.5546% | 0.5546% | 0.5546% | 0.5546% | 0.7052% | 0.9057% | 0.951% | 0.9941% | 0.9807% | 0.9807% | 0.9807% | 0.9807% | 0.9807% | 0.9807% | 0.9807% | 0.9807% | 0.9807% | 0.9807% | 1.061% | 1.129% | 0.941% | 0.6783%
16 | 14 | 2020 | Summer | Q, [MVAr] | 0 | 1 | -0.12778 | -0.12029 | -0.12029 | -0.12029 | -0.12029 | -0.12029 | -0.15189 | -0.19395 | -0.20347 | -0.2125 | -0.20969 | -0.20969 | -0.20969 | -0.20969 | -0.20969 | -0.20969 | -0.20969 | -0.20969 | -0.20969 | -0.20969 | -0.22656 | -0.24082 | -0.20136 | -0.14625
16 | 14 | 2020 | Summer | Q, [%] | 0 | 1 | 0.6085% | 0.5728% | 0.5728% | 0.5728% | 0.5728% | 0.5728% | 0.7233% | 0.9236% | 0.9689% | 1.012% | 0.9985% | 0.9985% | 0.9985% | 0.9985% | 0.9985% | 0.9985% | 0.9985% | 0.9985% | 0.9985% | 0.9985% | 1.079% | 1.147% | 0.9589% | 0.6964%
14 | 16 | 2020 | Summer | S, [MVA] | 0 | 1 | 0.44363 | 0.41758 | 0.41759 | 0.41759 | 0.41759 | 0.41759 | 0.52756 | 0.674 | 0.70711 | 0.73857 | 0.72877 | 0.72877 | 0.72877 | 0.72877 | 0.72877 | 0.72877 | 0.72877 | 0.72877 | 0.72877 | 0.72877 | 0.78752 | 0.83716 | 0.6998 | 0.50794
14 | 16 | 2020 | Summer | S, [%] | 0 | 1 | 2.113% | 1.988% | 1.989% | 1.989% | 1.989% | 1.989% | 2.512% | 3.21% | 3.367% | 3.517% | 3.47% | 3.47% | 3.47% | 3.47% | 3.47% | 3.47% | 3.47% | 3.47% | 3.47% | 3.47% | 3.75% | 3.986% | 3.332% | 2.419%
16 | 14 | 2020 | Summer | S, [MVA] | 0 | 1 | 0.44468 | 0.41863 | 0.41863 | 0.41863 | 0.41863 | 0.41863 | 0.52858 | 0.67498 | 0.70808 | 0.73952 | 0.72973 | 0.72973 | 0.72973 | 0.72973 | 0.72973 | 0.72973 | 0.72973 | 0.72973 | 0.72973 | 0.72973 | 0.78845 | 0.83806 | 0.70077 | 0.50897
16 | 14 | 2020 | Summer | S, [%] | 0 | 1 | 2.118% | 1.993% | 1.993% | 1.993% | 1.993% | 1.993% | 2.517% | 3.214% | 3.372% | 3.522% | 3.475% | 3.475% | 3.475% | 3.475% | 3.475% | 3.475% | 3.475% | 3.475% | 3.475% | 3.475% | 3.755% | 3.991% | 3.337% | 2.424%
17 | 14 | 2020 | Summer | P, [MW] | 0 | 1 | -3.0749 | -2.8459 | -2.6989 | -2.6383 | -2.6441 | -2.7367 | -2.9424 | -3.368 | -3.8768 | -4.1697 | -4.3777 | -4.5468 | -4.5598 | -4.3865 | -4.0987 | -3.7885 | -3.6787 | -3.6738 | -3.6372 | -3.6594 | -3.8988 | -4.1785 | -4.0473 | -3.5336
17 | 14 | 2020 | Summer | P, [%] | 0 | 1 | 13.37% | 12.37% | 11.73% | 11.47% | 11.5% | 11.9% | 12.79% | 14.64% | 16.86% | 18.13% | 19.03% | 19.77% | 19.83% | 19.07% | 17.82% | 16.47% | 15.99% | 15.97% | 15.81% | 15.91% | 16.95% | 18.17% | 17.6% | 15.36%
14 | 17 | 2020 | Summer | P, [MW] | 0 | 1 | 3.0763 | 2.8472 | 2.7 | 2.6395 | 2.6452 | 2.7378 | 2.9437 | 3.3697 | 3.8791 | 4.1723 | 4.3806 | 4.55 | 4.563 | 4.3895 | 4.1012 | 3.7906 | 3.6808 | 3.6758 | 3.6392 | 3.6614 | 3.9011 | 4.1811 | 4.0498 | 3.5355
14 | 17 | 2020 | Summer | P, [%] | 0 | 1 | 13.38% | 12.38% | 11.74% | 11.48% | 11.5% | 11.9% | 12.8% | 14.65% | 16.87% | 18.14% | 19.05% | 19.78% | 19.84% | 19.08% | 17.83% | 16.48% | 16% | 15.98% | 15.82% | 15.92% | 16.96% | 18.18% | 17.61% | 15.37%
17 | 14 | 2020 | Summer | Q, [MVAr] | 0 | 1 | -0.68291 | -0.68291 | -0.68291 | -0.67679 | -0.63215 | -0.54755 | -0.42451 | -0.50539 | -0.62864 | -0.65061 | -0.65616 | -0.68438 | -0.67368 | -0.60497 | -0.47547 | -0.45681 | -0.45681 | -0.45681 | -0.45681 | -0.45681 | -0.51738 | -0.63215 | -0.63215 | -0.63215
17 | 14 | 2020 | Summer | Q, [%] | 0 | 1 | 2.969% | 2.969% | 2.969% | 2.943% | 2.748% | 2.381% | 1.846% | 2.197% | 2.733% | 2.829% | 2.853% | 2.976% | 2.929% | 2.63% | 2.067% | 1.986% | 1.986% | 1.986% | 1.986% | 1.986% | 2.249% | 2.748% | 2.748% | 2.748%
14 | 17 | 2020 | Summer | Q, [MVAr] | 0 | 1 | 0.60967 | 0.60979 | 0.60984 | 0.60371 | 0.55902 | 0.47441 | 0.35135 | 0.43229 | 0.55585 | 0.57809 | 0.58385 | 0.61223 | 0.60156 | 0.53266 | 0.40287 | 0.38395 | 0.38386 | 0.38387 | 0.38383 | 0.38383 | 0.44464 | 0.55968 | 0.55954 | 0.55917
14 | 17 | 2020 | Summer | Q, [%] | 0 | 1 | 2.651% | 2.651% | 2.651% | 2.625% | 2.431% | 2.063% | 1.528% | 1.88% | 2.417% | 2.513% | 2.538% | 2.662% | 2.615% | 2.316% | 1.752% | 1.669% | 1.669% | 1.669% | 1.669% | 1.669% | 1.933% | 2.433% | 2.433% | 2.431%
17 | 14 | 2020 | Summer | S, [MVA] | 0 | 1 | 3.1498 | 2.9267 | 2.7839 | 2.7238 | 2.7186 | 2.7909 | 2.9729 | 3.4057 | 3.9274 | 4.2201 | 4.4266 | 4.5981 | 4.6093 | 4.4281 | 4.1262 | 3.8159 | 3.707 | 3.7021 | 3.6657 | 3.6878 | 3.9329 | 4.226 | 4.0964 | 3.5897
17 | 14 | 2020 | Summer | S, [%] | 0 | 1 | 13.69% | 12.72% | 12.1% | 11.84% | 11.82% | 12.13% | 12.93% | 14.81% | 17.08% | 18.35% | 19.25% | 19.99% | 20.04% | 19.25% | 17.94% | 16.59% | 16.12% | 16.1% | 15.94% | 16.03% | 17.1% | 18.37% | 17.81% | 15.61%
14 | 17 | 2020 | Summer | S, [MVA] | 0 | 1 | 3.1362 | 2.9118 | 2.7681 | 2.7076 | 2.7036 | 2.7786 | 2.9646 | 3.3973 | 3.9187 | 4.2122 | 4.4194 | 4.591 | 4.6024 | 4.4217 | 4.121 | 3.81 | 3.7007 | 3.6958 | 3.6593 | 3.6815 | 3.9263 | 4.2184 | 4.0883 | 3.5795
14 | 17 | 2020 | Summer | S, [%] | 0 | 1 | 13.64% | 12.66% | 12.04% | 11.77% | 11.75% | 12.08% | 12.89% | 14.77% | 17.04% | 18.31% | 19.21% | 19.96% | 20.01% | 19.22% | 17.92% | 16.57% | 16.09% | 16.07% | 15.91% | 16.01% | 17.07% | 18.34% | 17.78% | 15.56%
20 | 23 | 2020 | Summer | P, [MW] | 0 | 1 | -3.6676 | -3.724 | -3.7335 | -3.7745 | -3.7585 | -3.7304 | -3.7228 | -3.6414 | -3.508 | -3.4516 | -3.365 | -3.3028 | -3.299 | -3.3286 | -3.4426 | -3.3443 | -3.3944 | -3.4399 | -3.4821 | -3.4854 | -3.3735 | -3.2628 | -3.2972 | -3.5165
20 | 23 | 2020 | Summer | P, [%] | 0 | 1 | 17.46% | 17.73% | 17.78% | 17.97% | 17.9% | 17.76% | 17.73% | 17.34% | 16.7% | 16.44% | 16.02% | 15.73% | 15.71% | 15.85% | 16.39% | 15.93% | 16.16% | 16.38% | 16.58% | 16.6% | 16.06% | 15.54% | 15.7% | 16.75%
23 | 20 | 2020 | Summer | P, [MW] | 0 | 1 | 3.6706 | 3.727 | 3.7366 | 3.7776 | 3.7616 | 3.7335 | 3.7259 | 3.6444 | 3.5109 | 3.4544 | 3.3678 | 3.3055 | 3.3016 | 3.3312 | 3.4454 | 3.347 | 3.3971 | 3.4426 | 3.4849 | 3.4882 | 3.3762 | 3.2654 | 3.2998 | 3.5193
23 | 20 | 2020 | Summer | P, [%] | 0 | 1 | 17.48% | 17.75% | 17.79% | 17.99% | 17.91% | 17.78% | 17.74% | 17.35% | 16.72% | 16.45% | 16.04% | 15.74% | 15.72% | 15.86% | 16.41% | 15.94% | 16.18% | 16.39% | 16.59% | 16.61% | 16.08% | 15.55% | 15.71% | 16.76%
20 | 23 | 2020 | Summer | Q, [MVAr] | 0 | 1 | 0.73745 | 0.66307 | 0.63129 | 0.55631 | 0.59399 | 0.66521 | 0.68558 | 0.78091 | 0.95111 | 1.0443 | 1.1256 | 1.1952 | 1.1988 | 1.121 | 1.0476 | 1.087 | 1.0039 | 0.9495 | 0.90565 | 0.89911 | 1.0676 | 1.2074 | 1.158 | 0.82126
20 | 23 | 2020 | Summer | Q, [%] | 0 | 1 | 3.512% | 3.157% | 3.006% | 2.649% | 2.829% | 3.168% | 3.265% | 3.719% | 4.529% | 4.973% | 5.36% | 5.692% | 5.709% | 5.338% | 4.989% | 5.176% | 4.78% | 4.521% | 4.313% | 4.281% | 5.084% | 5.75% | 5.514% | 3.911%
23 | 20 | 2020 | Summer | Q, [MVAr] | 0 | 1 | -0.73717 | -0.6627 | -0.6309 | -0.55585 | -0.59356 | -0.66482 | -0.68519 | -0.78066 | -0.95105 | -1.0443 | -1.1257 | -1.1954 | -1.199 | -1.1212 | -1.0476 | -1.0872 | -1.004 | -0.94958 | -0.90567 | -0.89912 | -1.0677 | -1.2077 | -1.1582 | -0.82126
23 | 20 | 2020 | Summer | Q, [%] | 0 | 1 | 3.51% | 3.156% | 3.004% | 2.647% | 2.826% | 3.166% | 3.263% | 3.717% | 4.529% | 4.973% | 5.36% | 5.692% | 5.709% | 5.339% | 4.989% | 5.177% | 4.781% | 4.522% | 4.313% | 4.282% | 5.084% | 5.751% | 5.515% | 3.911%
20 | 23 | 2020 | Summer | S, [MVA] | 0 | 1 | 3.741 | 3.7825 | 3.7865 | 3.8153 | 3.8051 | 3.7893 | 3.7854 | 3.7242 | 3.6347 | 3.6061 | 3.5483 | 3.5124 | 3.51 | 3.5123 | 3.5984 | 3.5166 | 3.5398 | 3.5685 | 3.598 | 3.5995 | 3.5384 | 3.479 | 3.4946 | 3.6111
20 | 23 | 2020 | Summer | S, [%] | 0 | 1 | 17.81% | 18.01% | 18.03% | 18.17% | 18.12% | 18.04% | 18.03% | 17.73% | 17.31% | 17.17% | 16.9% | 16.73% | 16.71% | 16.73% | 17.14% | 16.75% | 16.86% | 16.99% | 17.13% | 17.14% | 16.85% | 16.57% | 16.64% | 17.2%
23 | 20 | 2020 | Summer | S, [MVA] | 0 | 1 | 3.7439 | 3.7855 | 3.7895 | 3.8183 | 3.8081 | 3.7923 | 3.7884 | 3.7271 | 3.6374 | 3.6088 | 3.5509 | 3.515 | 3.5126 | 3.5148 | 3.6011 | 3.5192 | 3.5424 | 3.5712 | 3.6007 | 3.6022 | 3.541 | 3.4816 | 3.4971 | 3.6139
23 | 20 | 2020 | Summer | S, [%] | 0 | 1 | 17.83% | 18.03% | 18.05% | 18.18% | 18.13% | 18.06% | 18.04% | 17.75% | 17.32% | 17.18% | 16.91% | 16.74% | 16.73% | 16.74% | 17.15% | 16.76% | 16.87% | 17.01% | 17.15% | 17.15% | 16.86% | 16.58% | 16.65% | 17.21%
20 | 21 | 2020 | Summer | P, [MW] | 0 | 1 | -3.7552 | -3.8063 | -3.8152 | -3.8522 | -3.8377 | -3.8122 | -3.8049 | -3.7313 | -3.611 | -3.5598 | -3.4818 | -3.4255 | -3.4221 | -3.4493 | -3.5517 | -3.4637 | -3.5091 | -3.5501 | -3.5881 | -3.5912 | -3.4898 | -3.3897 | -3.4209 | -3.6195
20 | 21 | 2020 | Summer | P, [%] | 0 | 1 | 17.88% | 18.13% | 18.17% | 18.34% | 18.27% | 18.15% | 18.12% | 17.77% | 17.2% | 16.95% | 16.58% | 16.31% | 16.3% | 16.43% | 16.91% | 16.49% | 16.71% | 16.91% | 17.09% | 17.1% | 16.62% | 16.14% | 16.29% | 17.24%
21 | 20 | 2020 | Summer | P, [MW] | 0 | 1 | 3.7584 | 3.8096 | 3.8185 | 3.8555 | 3.841 | 3.8155 | 3.8082 | 3.7345 | 3.6141 | 3.5629 | 3.4848 | 3.4285 | 3.4251 | 3.4523 | 3.5548 | 3.4667 | 3.5121 | 3.5531 | 3.5912 | 3.5942 | 3.4929 | 3.3926 | 3.4239 | 3.6226
21 | 20 | 2020 | Summer | P, [%] | 0 | 1 | 17.9% | 18.14% | 18.18% | 18.36% | 18.29% | 18.17% | 18.13% | 17.78% | 17.21% | 16.97% | 16.59% | 16.33% | 16.31% | 16.44% | 16.93% | 16.51% | 16.72% | 16.92% | 17.1% | 17.12% | 16.63% | 16.16% | 16.3% | 17.25%
20 | 21 | 2020 | Summer | Q, [MVAr] | 0 | 1 | 0.95903 | 0.87309 | 0.83987 | 0.76575 | 0.80302 | 0.86966 | 0.89225 | 1.0015 | 1.1941 | 1.2857 | 1.3776 | 1.4481 | 1.4538 | 1.3877 | 1.2926 | 1.3536 | 1.2621 | 1.2035 | 1.1586 | 1.1623 | 1.3351 | 1.4704 | 1.4208 | 1.078
20 | 21 | 2020 | Summer | Q, [%] | 0 | 1 | 4.567% | 4.158% | 3.999% | 3.646% | 3.824% | 4.141% | 4.249% | 4.769% | 5.686% | 6.122% | 6.56% | 6.896% | 6.923% | 6.608% | 6.155% | 6.446% | 6.01% | 5.731% | 5.517% | 5.535% | 6.357% | 7.002% | 6.765% | 5.133%
21 | 20 | 2020 | Summer | Q, [MVAr] | 0 | 1 | -0.95844 | -0.87243 | -0.8392 | -0.76504 | -0.80232 | -0.86899 | -0.89159 | -1.0009 | -1.1937 | -1.2853 | -1.3773 | -1.4479 | -1.4535 | -1.3875 | -1.2922 | -1.3533 | -1.2618 | -1.2032 | -1.1583 | -1.1619 | -1.3347 | -1.4701 | -1.4205 | -1.0776
21 | 20 | 2020 | Summer | Q, [%] | 0 | 1 | 4.564% | 4.154% | 3.996% | 3.643% | 3.821% | 4.138% | 4.246% | 4.766% | 5.684% | 6.121% | 6.558% | 6.895% | 6.922% | 6.607% | 6.153% | 6.444% | 6.009% | 5.729% | 5.516% | 5.533% | 6.356% | 7.001% | 6.764% | 5.131%
20 | 21 | 2020 | Summer | S, [MVA] | 0 | 1 | 3.8757 | 3.9052 | 3.9065 | 3.9276 | 3.9208 | 3.9101 | 3.9081 | 3.8633 | 3.8033 | 3.7849 | 3.7444 | 3.7191 | 3.7181 | 3.718 | 3.7796 | 3.7188 | 3.7291 | 3.7485 | 3.7706 | 3.7746 | 3.7365 | 3.6948 | 3.7042 | 3.7766
20 | 21 | 2020 | Summer | S, [%] | 0 | 1 | 18.46% | 18.6% | 18.6% | 18.7% | 18.67% | 18.62% | 18.61% | 18.4% | 18.11% | 18.02% | 17.83% | 17.71% | 17.71% | 17.7% | 18% | 17.71% | 17.76% | 17.85% | 17.96% | 17.97% | 17.79% | 17.59% | 17.64% | 17.98%
21 | 20 | 2020 | Summer | S, [MVA] | 0 | 1 | 3.8787 | 3.9082 | 3.9096 | 3.9307 | 3.9239 | 3.9132 | 3.9112 | 3.8663 | 3.8061 | 3.7876 | 3.7471 | 3.7217 | 3.7207 | 3.7206 | 3.7824 | 3.7215 | 3.7318 | 3.7513 | 3.7734 | 3.7774 | 3.7392 | 3.6975 | 3.7069 | 3.7795
21 | 20 | 2020 | Summer | S, [%] | 0 | 1 | 18.47% | 18.61% | 18.62% | 18.72% | 18.69% | 18.63% | 18.62% | 18.41% | 18.12% | 18.04% | 17.84% | 17.72% | 17.72% | 17.72% | 18.01% | 17.72% | 17.77% | 17.86% | 17.97% | 17.99% | 17.81% | 17.61% | 17.65% | 18%
20 | 26 | 2020 | Summer | P, [MW] | 0 | 1 | 9.5765 | 11.6177 | 12.3655 | 12.5392 | 12.3203 | 12.0041 | 11.087 | 8.7936 | 5.7827 | 4.988 | 4.247 | 3.903 | 3.7487 | 4.1386 | 4.8583 | 4.6664 | 6.2419 | 6.8689 | 6.917 | 6.0612 | 4.3568 | 3.7847 | 4.2781 | 8.1971
20 | 26 | 2020 | Summer | P, [%] | 0 | 1 | 36.83% | 44.68% | 47.56% | 48.23% | 47.39% | 46.17% | 42.64% | 33.82% | 22.24% | 19.18% | 16.33% | 15.01% | 14.42% | 15.92% | 18.69% | 17.95% | 24.01% | 26.42% | 26.6% | 23.31% | 16.76% | 14.56% | 16.45% | 31.53%
26 | 20 | 2020 | Summer | P, [MW] | 0 | 1 | -9.5553 | -11.596 | -12.3437 | -12.5174 | -12.2985 | -11.9823 | -11.0653 | -8.7723 | -5.7625 | -4.9681 | -4.2275 | -3.8835 | -3.7294 | -4.1192 | -4.8385 | -4.6466 | -6.2211 | -6.8479 | -6.8961 | -6.0409 | -4.3373 | -3.7653 | -4.2583 | -8.1759
26 | 20 | 2020 | Summer | P, [%] | 0 | 1 | 36.75% | 44.6% | 47.48% | 48.14% | 47.3% | 46.09% | 42.56% | 33.74% | 22.16% | 19.11% | 16.26% | 14.94% | 14.34% | 15.84% | 18.61% | 17.87% | 23.93% | 26.34% | 26.52% | 23.23% | 16.68% | 14.48% | 16.38% | 31.45%
20 | 26 | 2020 | Summer | Q, [MVAr] | 0 | 1 | -10.5041 | -8.4103 | -7.386 | -7.0856 | -7.4244 | -7.9093 | -9.1241 | -11.1984 | -12.5868 | -12.7911 | -12.9253 | -13.0089 | -13.0054 | -12.9362 | -12.8135 | -12.9206 | -12.6091 | -12.3513 | -12.2732 | -12.502 | -12.8729 | -13.0538 | -13.0016 | -11.5934
20 | 26 | 2020 | Summer | Q, [%] | 0 | 1 | 40.4% | 32.35% | 28.41% | 27.25% | 28.56% | 30.42% | 35.09% | 43.07% | 48.41% | 49.2% | 49.71% | 50.03% | 50.02% | 49.75% | 49.28% | 49.69% | 48.5% | 47.5% | 47.2% | 48.08% | 49.51% | 50.21% | 50.01% | 44.59%
26 | 20 | 2020 | Summer | Q, [MVAr] | 0 | 1 | 10.4591 | 8.3658 | 7.3418 | 7.0414 | 7.3801 | 7.865 | 9.0797 | 11.1536 | 12.5409 | 12.745 | 12.8788 | 12.9624 | 12.9588 | 12.8897 | 12.7673 | 12.8745 | 12.5639 | 12.3062 | 12.2279 | 12.4562 | 12.8264 | 13.0074 | 12.9554 | 11.5484
26 | 20 | 2020 | Summer | Q, [%] | 0 | 1 | 40.23% | 32.18% | 28.24% | 27.08% | 28.39% | 30.25% | 34.92% | 42.9% | 48.23% | 49.02% | 49.53% | 49.86% | 49.84% | 49.58% | 49.1% | 49.52% | 48.32% | 47.33% | 47.03% | 47.91% | 49.33% | 50.03% | 49.83% | 44.42%
20 | 26 | 2020 | Summer | S, [MVA] | 0 | 1 | 14.2142 | 14.3423 | 14.4035 | 14.4027 | 14.3844 | 14.3755 | 14.3586 | 14.2384 | 13.8516 | 13.7293 | 13.6051 | 13.5818 | 13.5349 | 13.5821 | 13.7036 | 13.7375 | 14.0695 | 14.1328 | 14.0881 | 13.8938 | 13.5902 | 13.5914 | 13.6874 | 14.1985
20 | 26 | 2020 | Summer | S, [%] | 0 | 1 | 54.67% | 55.16% | 55.4% | 55.4% | 55.32% | 55.29% | 55.23% | 54.76% | 53.28% | 52.8% | 52.33% | 52.24% | 52.06% | 52.24% | 52.71% | 52.84% | 54.11% | 54.36% | 54.19% | 53.44% | 52.27% | 52.27% | 52.64% | 54.61%
26 | 20 | 2020 | Summer | S, [MVA] | 0 | 1 | 14.1668 | 14.2988 | 14.3621 | 14.362 | 14.3429 | 14.333 | 14.3137 | 14.19 | 13.8015 | 13.6791 | 13.5549 | 13.5317 | 13.4848 | 13.5319 | 13.6534 | 13.6874 | 14.0198 | 14.0832 | 14.0385 | 13.8438 | 13.5399 | 13.5414 | 13.6373 | 14.1496
26 | 20 | 2020 | Summer | S, [%] | 0 | 1 | 54.49% | 55% | 55.24% | 55.24% | 55.16% | 55.13% | 55.05% | 54.58% | 53.08% | 52.61% | 52.13% | 52.04% | 51.86% | 52.05% | 52.51% | 52.64% | 53.92% | 54.17% | 53.99% | 53.25% | 52.08% | 52.08% | 52.45% | 54.42%
22 | 23 | 2020 | Summer | P, [MW] | 0 | 1 | 4.6742 | 4.6701 | 4.6722 | 4.6657 | 4.6674 | 4.6702 | 4.6664 | 4.6746 | 4.6928 | 4.6991 | 4.7118 | 4.7206 | 4.7205 | 4.7196 | 4.7005 | 4.7192 | 4.7149 | 4.7083 | 4.7015 | 4.7 | 4.713 | 4.7277 | 4.725 | 4.6994
22 | 23 | 2020 | Summer | P, [%] | 0 | 1 | 20.32% | 20.3% | 20.31% | 20.29% | 20.29% | 20.31% | 20.29% | 20.32% | 20.4% | 20.43% | 20.49% | 20.52% | 20.52% | 20.52% | 20.44% | 20.52% | 20.5% | 20.47% | 20.44% | 20.43% | 20.49% | 20.56% | 20.54% | 20.43%
23 | 22 | 2020 | Summer | P, [MW] | 0 | 1 | -4.6727 | -4.6687 | -4.6707 | -4.6642 | -4.6659 | -4.6687 | -4.6649 | -4.6732 | -4.6912 | -4.6976 | -4.7102 | -4.719 | -4.7189 | -4.718 | -4.6989 | -4.7177 | -4.7133 | -4.7068 | -4.6999 | -4.6985 | -4.7114 | -4.7261 | -4.7234 | -4.6979
23 | 22 | 2020 | Summer | P, [%] | 0 | 1 | 20.32% | 20.3% | 20.31% | 20.28% | 20.29% | 20.3% | 20.28% | 20.32% | 20.4% | 20.42% | 20.48% | 20.52% | 20.52% | 20.51% | 20.43% | 20.51% | 20.49% | 20.46% | 20.43% | 20.43% | 20.48% | 20.55% | 20.54% | 20.43%
22 | 23 | 2020 | Summer | Q, [MVAr] | 0 | 1 | -1.1748 | -1.0864 | -1.0528 | -1.0111 | -1.036 | -1.0677 | -1.0956 | -1.1971 | -1.3733 | -1.4202 | -1.4874 | -1.5169 | -1.5275 | -1.5207 | -1.4332 | -1.4961 | -1.4096 | -1.3688 | -1.3509 | -1.3928 | -1.5027 | -1.5446 | -1.5175 | -1.3058
22 | 23 | 2020 | Summer | Q, [%] | 0 | 1 | 5.108% | 4.724% | 4.577% | 4.396% | 4.504% | 4.642% | 4.764% | 5.205% | 5.971% | 6.175% | 6.467% | 6.595% | 6.641% | 6.612% | 6.231% | 6.505% | 6.129% | 5.951% | 5.873% | 6.055% | 6.533% | 6.716% | 6.598% | 5.677%
23 | 22 | 2020 | Summer | Q, [MVAr] | 0 | 1 | 1.1025 | 1.0142 | 0.98061 | 0.93891 | 0.96377 | 0.99548 | 1.0234 | 1.125 | 1.3013 | 1.3483 | 1.4157 | 1.4452 | 1.4558 | 1.4489 | 1.3614 | 1.4242 | 1.3376 | 1.2968 | 1.2789 | 1.3208 | 1.4309 | 1.4729 | 1.4457 | 1.2337
23 | 22 | 2020 | Summer | Q, [%] | 0 | 1 | 4.794% | 4.409% | 4.264% | 4.082% | 4.19% | 4.328% | 4.45% | 4.891% | 5.658% | 5.862% | 6.155% | 6.283% | 6.329% | 6.3% | 5.919% | 6.192% | 5.816% | 5.638% | 5.56% | 5.742% | 6.221% | 6.404% | 6.286% | 5.364%
22 | 23 | 2020 | Summer | S, [MVA] | 0 | 1 | 4.8196 | 4.7948 | 4.7893 | 4.774 | 4.781 | 4.7907 | 4.7933 | 4.8255 | 4.8896 | 4.9091 | 4.941 | 4.9583 | 4.9614 | 4.9586 | 4.9141 | 4.9507 | 4.9211 | 4.9033 | 4.8917 | 4.902 | 4.9468 | 4.9736 | 4.9627 | 4.8775
22 | 23 | 2020 | Summer | S, [%] | 0 | 1 | 20.95% | 20.85% | 20.82% | 20.76% | 20.79% | 20.83% | 20.84% | 20.98% | 21.26% | 21.34% | 21.48% | 21.56% | 21.57% | 21.56% | 21.37% | 21.52% | 21.4% | 21.32% | 21.27% | 21.31% | 21.51% | 21.62% | 21.58% | 21.21%
23 | 22 | 2020 | Summer | S, [MVA] | 0 | 1 | 4.8011 | 4.7775 | 4.7725 | 4.7578 | 4.7644 | 4.7737 | 4.7758 | 4.8067 | 4.8684 | 4.8873 | 4.9184 | 4.9354 | 4.9383 | 4.9355 | 4.8922 | 4.928 | 4.8994 | 4.8822 | 4.8708 | 4.8806 | 4.9239 | 4.9503 | 4.9397 | 4.8572
23 | 22 | 2020 | Summer | S, [%] | 0 | 1 | 20.87% | 20.77% | 20.75% | 20.69% | 20.71% | 20.76% | 20.76% | 20.9% | 21.17% | 21.25% | 21.38% | 21.46% | 21.47% | 21.46% | 21.27% | 21.43% | 21.3% | 21.23% | 21.18% | 21.22% | 21.41% | 21.52% | 21.48% | 21.12%
22 | 21 | 2020 | Summer | P, [MW] | 0 | 1 | 4.386 | 4.3993 | 4.4035 | 4.4109 | 4.4074 | 4.4012 | 4.3963 | 4.3786 | 4.353 | 4.3411 | 4.325 | 4.3132 | 4.312 | 4.3202 | 4.3395 | 4.3245 | 4.3358 | 4.3444 | 4.3518 | 4.3519 | 4.3286 | 4.3067 | 4.3148 | 4.3604
22 | 21 | 2020 | Summer | P, [%] | 0 | 1 | 19.07% | 19.13% | 19.15% | 19.18% | 19.16% | 19.14% | 19.11% | 19.04% | 18.93% | 18.87% | 18.8% | 18.75% | 18.75% | 18.78% | 18.87% | 18.8% | 18.85% | 18.89% | 18.92% | 18.92% | 18.82% | 18.72% | 18.76% | 18.96%
21 | 22 | 2020 | Summer | P, [MW] | 0 | 1 | -4.3848 | -4.3981 | -4.4023 | -4.4096 | -4.4061 | -4.3999 | -4.395 | -4.3774 | -4.3518 | -4.3399 | -4.3238 | -4.3119 | -4.3108 | -4.3189 | -4.3382 | -4.3233 | -4.3346 | -4.3431 | -4.3505 | -4.3506 | -4.3273 | -4.3055 | -4.3136 | -4.3592
21 | 22 | 2020 | Summer | P, [%] | 0 | 1 | 19.06% | 19.12% | 19.14% | 19.17% | 19.16% | 19.13% | 19.11% | 19.03% | 18.92% | 18.87% | 18.8% | 18.75% | 18.74% | 18.78% | 18.86% | 18.8% | 18.85% | 18.88% | 18.92% | 18.92% | 18.81% | 18.72% | 18.75% | 18.95%
22 | 21 | 2020 | Summer | Q, [MVAr] | 0 | 1 | -0.40471 | -0.35649 | -0.32791 | -0.28345 | -0.30965 | -0.35704 | -0.37728 | -0.43046 | -0.52838 | -0.58064 | -0.61053 | -0.63666 | -0.64001 | -0.59301 | -0.58106 | -0.569 | -0.51163 | -0.48555 | -0.47136 | -0.47795 | -0.57252 | -0.62945 | -0.60307 | -0.41353
22 | 21 | 2020 | Summer | Q, [%] | 0 | 1 | 1.76% | 1.55% | 1.426% | 1.232% | 1.346% | 1.552% | 1.64% | 1.872% | 2.297% | 2.525% | 2.654% | 2.768% | 2.783% | 2.578% | 2.526% | 2.474% | 2.224% | 2.111% | 2.049% | 2.078% | 2.489% | 2.737% | 2.622% | 1.798%
21 | 22 | 2020 | Summer | Q, [MVAr] | 0 | 1 | 0.33214 | 0.28396 | 0.25542 | 0.21096 | 0.23715 | 0.28452 | 0.30475 | 0.35795 | 0.45601 | 0.50834 | 0.53831 | 0.56446 | 0.56783 | 0.52078 | 0.50878 | 0.49672 | 0.43925 | 0.41312 | 0.39893 | 0.40556 | 0.50027 | 0.55726 | 0.53083 | 0.34104
21 | 22 | 2020 | Summer | Q, [%] | 0 | 1 | 1.444% | 1.235% | 1.111% | 0.9172% | 1.031% | 1.237% | 1.325% | 1.556% | 1.983% | 2.21% | 2.34% | 2.454% | 2.469% | 2.264% | 2.212% | 2.16% | 1.91% | 1.796% | 1.734% | 1.763% | 2.175% | 2.423% | 2.308% | 1.483%
22 | 21 | 2020 | Summer | S, [MVA] | 0 | 1 | 4.4046 | 4.4137 | 4.4157 | 4.42 | 4.4183 | 4.4156 | 4.4124 | 4.3998 | 4.385 | 4.3797 | 4.3679 | 4.3599 | 4.3592 | 4.3607 | 4.3782 | 4.3618 | 4.3659 | 4.3714 | 4.3772 | 4.378 | 4.3663 | 4.3525 | 4.3567 | 4.3799
22 | 21 | 2020 | Summer | S, [%] | 0 | 1 | 19.15% | 19.19% | 19.2% | 19.22% | 19.21% | 19.2% | 19.18% | 19.13% | 19.07% | 19.04% | 18.99% | 18.96% | 18.95% | 18.96% | 19.04% | 18.96% | 18.98% | 19.01% | 19.03% | 19.03% | 18.98% | 18.92% | 18.94% | 19.04%
21 | 22 | 2020 | Summer | S, [MVA] | 0 | 1 | 4.3973 | 4.4072 | 4.4097 | 4.4147 | 4.4125 | 4.4091 | 4.4056 | 4.392 | 4.3756 | 4.3695 | 4.3572 | 4.3487 | 4.348 | 4.3502 | 4.368 | 4.3517 | 4.3568 | 4.3628 | 4.3688 | 4.3695 | 4.3562 | 4.3414 | 4.3461 | 4.3725
21 | 22 | 2020 | Summer | S, [%] | 0 | 1 | 19.12% | 19.16% | 19.17% | 19.19% | 19.18% | 19.17% | 19.15% | 19.1% | 19.02% | 19% | 18.94% | 18.91% | 18.9% | 18.91% | 18.99% | 18.92% | 18.94% | 18.97% | 18.99% | 19% | 18.94% | 18.88% | 18.9% | 19.01%
23 | 24 | 2020 | Summer | P, [MW] | 0 | 1 | 0.5011 | 0.47083 | 0.46708 | 0.44332 | 0.45219 | 0.46762 | 0.46952 | 0.51442 | 0.59022 | 0.62166 | 0.67128 | 0.70684 | 0.70868 | 0.69346 | 0.62684 | 0.68537 | 0.65814 | 0.63212 | 0.60756 | 0.6052 | 0.66768 | 0.73043 | 0.71186 | 0.58934
23 | 24 | 2020 | Summer | P, [%] | 0 | 1 | 2.386% | 2.242% | 2.224% | 2.111% | 2.153% | 2.227% | 2.236% | 2.45% | 2.811% | 2.96% | 3.197% | 3.366% | 3.375% | 3.302% | 2.985% | 3.264% | 3.134% | 3.01% | 2.893% | 2.882% | 3.179% | 3.478% | 3.39% | 2.806%
24 | 23 | 2020 | Summer | P, [MW] | 0 | 1 | -0.50104 | -0.47078 | -0.46703 | -0.44327 | -0.45214 | -0.46757 | -0.46947 | -0.51436 | -0.59014 | -0.62157 | -0.67118 | -0.70673 | -0.70857 | -0.69335 | -0.62675 | -0.68527 | -0.65804 | -0.63203 | -0.60747 | -0.60511 | -0.66758 | -0.73031 | -0.71175 | -0.58925
24 | 23 | 2020 | Summer | P, [%] | 0 | 1 | 2.386% | 2.242% | 2.224% | 2.111% | 2.153% | 2.227% | 2.236% | 2.449% | 2.81% | 2.96% | 3.196% | 3.365% | 3.374% | 3.302% | 2.985% | 3.263% | 3.134% | 3.01% | 2.893% | 2.881% | 3.179% | 3.478% | 3.389% | 2.806%
23 | 24 | 2020 | Summer | Q, [MVAr] | 0 | 1 | -0.18459 | -0.17764 | -0.17676 | -0.19343 | -0.18701 | -0.16724 | -0.17101 | -0.17405 | -0.17703 | -0.15387 | -0.14686 | -0.12676 | -0.13025 | -0.16573 | -0.15875 | -0.17038 | -0.16867 | -0.17546 | -0.18848 | -0.2127 | -0.18347 | -0.13446 | -0.14563 | -0.20811
23 | 24 | 2020 | Summer | Q, [%] | 0 | 1 | 0.879% | 0.8459% | 0.8417% | 0.9211% | 0.8905% | 0.7964% | 0.8143% | 0.8288% | 0.843% | 0.7327% | 0.6993% | 0.6036% | 0.6202% | 0.7892% | 0.7559% | 0.8114% | 0.8032% | 0.8355% | 0.8975% | 1.013% | 0.8737% | 0.6403% | 0.6935% | 0.991%
24 | 23 | 2020 | Summer | Q, [MVAr] | 0 | 1 | 0.18079 | 0.17383 | 0.17295 | 0.18962 | 0.1832 | 0.16342 | 0.1672 | 0.17025 | 0.17327 | 0.15012 | 0.14314 | 0.12304 | 0.12654 | 0.16201 | 0.155 | 0.16666 | 0.16493 | 0.17171 | 0.18472 | 0.20894 | 0.17974 | 0.13076 | 0.14192 | 0.20434
24 | 23 | 2020 | Summer | Q, [%] | 0 | 1 | 0.8609% | 0.8278% | 0.8236% | 0.9029% | 0.8724% | 0.7782% | 0.7962% | 0.8107% | 0.8251% | 0.7149% | 0.6816% | 0.5859% | 0.6026% | 0.7715% | 0.7381% | 0.7936% | 0.7854% | 0.8177% | 0.8796% | 0.995% | 0.8559% | 0.6227% | 0.6758% | 0.973%
23 | 24 | 2020 | Summer | S, [MVA] | 0 | 1 | 0.53402 | 0.50323 | 0.49941 | 0.48368 | 0.48934 | 0.49663 | 0.4997 | 0.54307 | 0.6162 | 0.64042 | 0.68716 | 0.71811 | 0.72055 | 0.71299 | 0.64662 | 0.70624 | 0.67941 | 0.65602 | 0.63612 | 0.64149 | 0.69243 | 0.7427 | 0.72661 | 0.625
23 | 24 | 2020 | Summer | S, [%] | 0 | 1 | 2.543% | 2.396% | 2.378% | 2.303% | 2.33% | 2.365% | 2.38% | 2.586% | 2.934% | 3.05% | 3.272% | 3.42% | 3.431% | 3.395% | 3.079% | 3.363% | 3.235% | 3.124% | 3.029% | 3.055% | 3.297% | 3.537% | 3.46% | 2.976%
24 | 23 | 2020 | Summer | S, [MVA] | 0 | 1 | 0.53266 | 0.50185 | 0.49803 | 0.48212 | 0.48785 | 0.49531 | 0.49835 | 0.5418 | 0.61505 | 0.63944 | 0.68627 | 0.71736 | 0.71978 | 0.71202 | 0.64563 | 0.70524 | 0.67839 | 0.65494 | 0.63494 | 0.64017 | 0.69135 | 0.74192 | 0.72576 | 0.62368
24 | 23 | 2020 | Summer | S, [%] | 0 | 1 | 2.536% | 2.39% | 2.372% | 2.296% | 2.323% | 2.359% | 2.373% | 2.58% | 2.929% | 3.045% | 3.268% | 3.416% | 3.428% | 3.391% | 3.074% | 3.358% | 3.23% | 3.119% | 3.024% | 3.048% | 3.292% | 3.533% | 3.456% | 2.97%
10 | 11 | 2020 | Summer | P, [MW] | 0 | 1 | -0.016715 | -0.020955 | -0.023323 | -0.023934 | -0.023172 | -0.022234 | -0.01958 | -0.016148 | -0.01503 | -0.015699 | -0.016305 | -0.016244 | -0.01603 | -0.015797 | -0.015267 | -0.014604 | -0.014984 | -0.014975 | -0.014869 | -0.015156 | -0.015929 | -0.016787 | -0.016174 | -0.015865
10 | 11 | 2020 | Summer | P, [%] | 0 | 1 | 0.2089% | 0.2619% | 0.2915% | 0.2992% | 0.2897% | 0.2779% | 0.2448% | 0.2019% | 0.1879% | 0.1962% | 0.2038% | 0.2031% | 0.2004% | 0.1975% | 0.1908% | 0.1826% | 0.1873% | 0.1872% | 0.1859% | 0.1894% | 0.1991% | 0.2098% | 0.2022% | 0.1983%
11 | 10 | 2020 | Summer | P, [MW] | 0 | 1 | 0.043402 | 0.047377 | 0.049591 | 0.050142 | 0.049434 | 0.048561 | 0.046088 | 0.042814 | 0.041641 | 0.042208 | 0.042736 | 0.042693 | 0.042505 | 0.042303 | 0.041831 | 0.041262 | 0.041634 | 0.04166 | 0.041565 | 0.041762 | 0.042409 | 0.043154 | 0.042627 | 0.042542
11 | 10 | 2020 | Summer | P, [%] | 0 | 1 | 0.5425% | 0.5922% | 0.6199% | 0.6268% | 0.6179% | 0.607% | 0.5761% | 0.5352% | 0.5205% | 0.5276% | 0.5342% | 0.5337% | 0.5313% | 0.5288% | 0.5229% | 0.5158% | 0.5204% | 0.5208% | 0.5196% | 0.522% | 0.5301% | 0.5394% | 0.5328% | 0.5318%
10 | 11 | 2020 | Summer | Q, [MVAr] | 0 | 1 | 5.6973 | 5.659 | 5.6374 | 5.63 | 5.6373 | 5.6463 | 5.6706 | 5.6957 | 5.6933 | 5.6815 | 5.6721 | 5.6737 | 5.6763 | 5.6805 | 5.6872 | 5.6976 | 5.697 | 5.7005 | 5.702 | 5.6927 | 5.6777 | 5.6645 | 5.675 | 5.6978
10 | 11 | 2020 | Summer | Q, [%] | 0 | 1 | 71.22% | 70.74% | 70.47% | 70.38% | 70.47% | 70.58% | 70.88% | 71.2% | 71.17% | 71.02% | 70.9% | 70.92% | 70.95% | 71.01% | 71.09% | 71.22% | 71.21% | 71.26% | 71.27% | 71.16% | 70.97% | 70.81% | 70.94% | 71.22%
11 | 10 | 2020 | Summer | Q, [MVAr] | 0 | 1 | -5.4007 | -5.3654 | -5.3456 | -5.3388 | -5.3455 | -5.3538 | -5.3761 | -5.3994 | -5.3976 | -5.3869 | -5.3785 | -5.3799 | -5.3821 | -5.386 | -5.3921 | -5.4014 | -5.4009 | -5.404 | -5.4053 | -5.397 | -5.3834 | -5.3715 | -5.381 | -5.4014
11 | 10 | 2020 | Summer | Q, [%] | 0 | 1 | 67.51% | 67.07% | 66.82% | 66.73% | 66.82% | 66.92% | 67.2% | 67.49% | 67.47% | 67.34% | 67.23% | 67.25% | 67.28% | 67.33% | 67.4% | 67.52% | 67.51% | 67.55% | 67.57% | 67.46% | 67.29% | 67.14% | 67.26% | 67.52%
10 | 11 | 2020 | Summer | S, [MVA] | 0 | 1 | 5.6973 | 5.659 | 5.6375 | 5.6301 | 5.6373 | 5.6463 | 5.6706 | 5.6957 | 5.6933 | 5.6815 | 5.6722 | 5.6738 | 5.6763 | 5.6806 | 5.6873 | 5.6977 | 5.697 | 5.7005 | 5.702 | 5.6927 | 5.6777 | 5.6645 | 5.675 | 5.6978
10 | 11 | 2020 | Summer | S, [%] | 0 | 1 | 71.22% | 70.74% | 70.47% | 70.38% | 70.47% | 70.58% | 70.88% | 71.2% | 71.17% | 71.02% | 70.9% | 70.92% | 70.95% | 71.01% | 71.09% | 71.22% | 71.21% | 71.26% | 71.27% | 71.16% | 70.97% | 70.81% | 70.94% | 71.22%
11 | 10 | 2020 | Summer | S, [MVA] | 0 | 1 | 5.4009 | 5.3656 | 5.3458 | 5.339 | 5.3457 | 5.354 | 5.3762 | 5.3996 | 5.3978 | 5.3871 | 5.3786 | 5.38 | 5.3823 | 5.3862 | 5.3922 | 5.4016 | 5.4011 | 5.4042 | 5.4055 | 5.3972 | 5.3836 | 5.3717 | 5.3812 | 5.4015
11 | 10 | 2020 | Summer | S, [%] | 0 | 1 | 67.51% | 67.07% | 66.82% | 66.74% | 66.82% | 66.92% | 67.2% | 67.49% | 67.47% | 67.34% | 67.23% | 67.25% | 67.28% | 67.33% | 67.4% | 67.52% | 67.51% | 67.55% | 67.57% | 67.47% | 67.3% | 67.15% | 67.27% | 67.52%
13 | 14 | 2020 | Summer | P, [MW] | 0 | 1 | -1.3495 | -3.7216 | -4.7365 | -4.7814 | -4.5495 | -4.2014 | -2.5947 | 0.61192 | 4.5144 | 5.7166 | 6.6275 | 6.9564 | 7.1506 | 6.4508 | 5.8619 | 5.5866 | 3.8927 | 3.0553 | 2.934 | 4.0912 | 6.2014 | 7.26 | 6.1557 | 1.0614
13 | 14 | 2020 | Summer | P, [%] | 0 | 1 | 3.374% | 9.304% | 11.84% | 11.95% | 11.37% | 10.5% | 6.487% | 1.53% | 11.29% | 14.29% | 16.57% | 17.39% | 17.88% | 16.13% | 14.65% | 13.97% | 9.732% | 7.638% | 7.335% | 10.23% | 15.5% | 18.15% | 15.39% | 2.653%
14 | 13 | 2020 | Summer | P, [MW] | 0 | 1 | 1.3906 | 3.7622 | 4.7771 | 4.8217 | 4.5899 | 4.242 | 2.6349 | -0.57099 | -4.4719 | -5.6733 | -6.5834 | -6.9118 | -7.1062 | -6.4067 | -5.8188 | -5.5436 | -3.8504 | -3.0134 | -2.8922 | -4.049 | -6.1579 | -7.2156 | -6.1119 | -1.02
14 | 13 | 2020 | Summer | P, [%] | 0 | 1 | 3.477% | 9.406% | 11.94% | 12.05% | 11.47% | 10.6% | 6.587% | 1.427% | 11.18% | 14.18% | 16.46% | 17.28% | 17.77% | 16.02% | 14.55% | 13.86% | 9.626% | 7.534% | 7.231% | 10.12% | 15.39% | 18.04% | 15.28% | 2.55%
13 | 14 | 2020 | Summer | Q, [MVAr] | 0 | 1 | 21.5582 | 21.0779 | 20.8085 | 20.728 | 20.8025 | 20.9548 | 21.1587 | 21.5457 | 21.5027 | 21.4319 | 21.3609 | 21.3809 | 21.2851 | 21.434 | 21.3508 | 21.3743 | 21.5733 | 21.6105 | 21.6003 | 21.5187 | 21.3423 | 21.2508 | 21.4639 | 21.6533
13 | 14 | 2020 | Summer | Q, [%] | 0 | 1 | 53.9% | 52.69% | 52.02% | 51.82% | 52.01% | 52.39% | 52.9% | 53.86% | 53.76% | 53.58% | 53.4% | 53.45% | 53.21% | 53.58% | 53.38% | 53.44% | 53.93% | 54.03% | 54% | 53.8% | 53.36% | 53.13% | 53.66% | 54.13%
14 | 13 | 2020 | Summer | Q, [MVAr] | 0 | 1 | -20.3676 | -19.9019 | -19.6356 | -19.5618 | -19.635 | -19.7805 | -19.9938 | -20.3608 | -20.2732 | -20.1783 | -20.0857 | -20.0921 | -19.9991 | -20.1572 | -20.1012 | -20.1303 | -20.3496 | -20.3975 | -20.3903 | -20.2968 | -20.083 | -19.9643 | -20.1936 | -20.4557
14 | 13 | 2020 | Summer | Q, [%] | 0 | 1 | 50.92% | 49.75% | 49.09% | 48.9% | 49.09% | 49.45% | 49.98% | 50.9% | 50.68% | 50.45% | 50.21% | 50.23% | 50% | 50.39% | 50.25% | 50.33% | 50.87% | 50.99% | 50.98% | 50.74% | 50.21% | 49.91% | 50.48% | 51.14%
13 | 14 | 2020 | Summer | S, [MVA] | 0 | 1 | 21.6004 | 21.4039 | 21.3408 | 21.2723 | 21.2942 | 21.3718 | 21.3172 | 21.5544 | 21.9715 | 22.1812 | 22.3654 | 22.484 | 22.4541 | 22.3837 | 22.1409 | 22.0923 | 21.9217 | 21.8254 | 21.7987 | 21.9041 | 22.225 | 22.4568 | 22.3291 | 21.6793
13 | 14 | 2020 | Summer | S, [%] | 0 | 1 | 54% | 53.51% | 53.35% | 53.18% | 53.24% | 53.43% | 53.29% | 53.89% | 54.93% | 55.45% | 55.91% | 56.21% | 56.14% | 55.96% | 55.35% | 55.23% | 54.8% | 54.56% | 54.5% | 54.76% | 55.56% | 56.14% | 55.82% | 54.2%
14 | 13 | 2020 | Summer | S, [MVA] | 0 | 1 | 20.415 | 20.2543 | 20.2084 | 20.1473 | 20.1644 | 20.2302 | 20.1667 | 20.3688 | 20.7606 | 20.9607 | 21.1371 | 21.2477 | 21.2241 | 21.1509 | 20.9264 | 20.8797 | 20.7107 | 20.6189 | 20.5944 | 20.6967 | 21.0058 | 21.2282 | 21.0982 | 20.4811
14 | 13 | 2020 | Summer | S, [%] | 0 | 1 | 51.04% | 50.64% | 50.52% | 50.37% | 50.41% | 50.58% | 50.42% | 50.92% | 51.9% | 52.4% | 52.84% | 53.12% | 53.06% | 52.88% | 52.32% | 52.2% | 51.78% | 51.55% | 51.49% | 51.74% | 52.51% | 53.07% | 52.75% | 51.2%
14 | 15 | 2020 | Summer | P, [MW] | 0 | 1 | 3.6448 | 3.3745 | 3.2056 | 3.3108 | 3.3332 | 3.3082 | 3.8426 | 4.3498 | 4.858 | 4.937 | 4.9294 | 4.8608 | 4.9544 | 4.7655 | 5.1314 | 5.1172 | 4.9034 | 4.6898 | 4.6401 | 4.8387 | 5.041 | 5.1776 | 4.8321 | 4.2669
14 | 15 | 2020 | Summer | P, [%] | 0 | 1 | 22.78% | 21.09% | 20.04% | 20.69% | 20.83% | 20.68% | 24.02% | 27.19% | 30.36% | 30.86% | 30.81% | 30.38% | 30.96% | 29.78% | 32.07% | 31.98% | 30.65% | 29.31% | 29% | 30.24% | 31.51% | 32.36% | 30.2% | 26.67%
15 | 14 | 2020 | Summer | P, [MW] | 0 | 1 | -3.6133 | -3.3426 | -3.1737 | -3.2789 | -3.3012 | -3.2765 | -3.8106 | -4.3182 | -4.8269 | -4.9062 | -4.8988 | -4.8304 | -4.9239 | -4.7352 | -5.1006 | -5.0863 | -4.8724 | -4.6587 | -4.6089 | -4.8076 | -5.0103 | -5.147 | -4.8015 | -4.2355
15 | 14 | 2020 | Summer | P, [%] | 0 | 1 | 22.58% | 20.89% | 19.84% | 20.49% | 20.63% | 20.48% | 23.82% | 26.99% | 30.17% | 30.66% | 30.62% | 30.19% | 30.77% | 29.59% | 31.88% | 31.79% | 30.45% | 29.12% | 28.81% | 30.05% | 31.31% | 32.17% | 30.01% | 26.47%
14 | 15 | 2020 | Summer | Q, [MVAr] | 0 | 1 | 7.9875 | 8.1417 | 8.1985 | 8.1639 | 8.1608 | 8.1391 | 7.9452 | 7.6469 | 7.2522 | 7.1468 | 7.1081 | 7.112 | 7.0721 | 7.1811 | 6.9929 | 7.0238 | 7.1992 | 7.3631 | 7.4024 | 7.2566 | 7.056 | 6.9249 | 7.1815 | 7.6526
14 | 15 | 2020 | Summer | Q, [%] | 0 | 1 | 49.92% | 50.89% | 51.24% | 51.02% | 51% | 50.87% | 49.66% | 47.79% | 45.33% | 44.67% | 44.43% | 44.45% | 44.2% | 44.88% | 43.71% | 43.9% | 45% | 46.02% | 46.26% | 45.35% | 44.1% | 43.28% | 44.88% | 47.83%
15 | 14 | 2020 | Summer | Q, [MVAr] | 0 | 1 | -7.6371 | -7.7874 | -7.8444 | -7.8091 | -7.8058 | -7.7867 | -7.5903 | -7.2952 | -6.9065 | -6.8043 | -6.7684 | -6.775 | -6.7335 | -6.8439 | -6.6514 | -6.681 | -6.8548 | -7.0172 | -7.0559 | -6.9114 | -6.7146 | -6.5853 | -6.8413 | -7.3039
15 | 14 | 2020 | Summer | Q, [%] | 0 | 1 | 47.73% | 48.67% | 49.03% | 48.81% | 48.79% | 48.67% | 47.44% | 45.6% | 43.17% | 42.53% | 42.3% | 42.34% | 42.08% | 42.77% | 41.57% | 41.76% | 42.84% | 43.86% | 44.1% | 43.2% | 41.97% | 41.16% | 42.76% | 45.65%
14 | 15 | 2020 | Summer | S, [MVA] | 0 | 1 | 8.7798 | 8.8133 | 8.8029 | 8.8097 | 8.8152 | 8.7857 | 8.8256 | 8.7975 | 8.729 | 8.6863 | 8.6501 | 8.6144 | 8.6348 | 8.6185 | 8.6737 | 8.6902 | 8.7104 | 8.7298 | 8.7365 | 8.7218 | 8.6718 | 8.6465 | 8.6558 | 8.7618
14 | 15 | 2020 | Summer | S, [%] | 0 | 1 | 54.87% | 55.08% | 55.02% | 55.06% | 55.1% | 54.91% | 55.16% | 54.98% | 54.56% | 54.29% | 54.06% | 53.84% | 53.97% | 53.87% | 54.21% | 54.31% | 54.44% | 54.56% | 54.6% | 54.51% | 54.2% | 54.04% | 54.1% | 54.76%
15 | 14 | 2020 | Summer | S, [MVA] | 0 | 1 | 8.4488 | 8.4745 | 8.4621 | 8.4696 | 8.4752 | 8.448 | 8.4931 | 8.4774 | 8.426 | 8.3887 | 8.3552 | 8.3207 | 8.3417 | 8.3223 | 8.382 | 8.3968 | 8.4101 | 8.4228 | 8.4278 | 8.419 | 8.3779 | 8.3581 | 8.3581 | 8.4431
15 | 14 | 2020 | Summer | S, [%] | 0 | 1 | 52.8% | 52.97% | 52.89% | 52.93% | 52.97% | 52.8% | 53.08% | 52.98% | 52.66% | 52.43% | 52.22% | 52% | 52.14% | 52.01% | 52.39% | 52.48% | 52.56% | 52.64% | 52.67% | 52.62% | 52.36% | 52.24% | 52.24% | 52.77%
18 | 19 | 2020 | Summer | P, [MW] | 0 | 1 | 7.8407 | 9.0566 | 9.0758 | 9.1043 | 9.1912 | 9.1816 | 8.4662 | 6.3611 | 3.5611 | 2.7751 | 2.16 | 1.8267 | 1.8495 | 2.1572 | 2.6049 | 2.267 | 3.211 | 3.9661 | 4.269 | 3.6466 | 2.3926 | 1.3157 | 1.9676 | 5.6268
18 | 19 | 2020 | Summer | P, [%] | 0 | 1 | 39.2% | 45.28% | 45.38% | 45.52% | 45.96% | 45.91% | 42.33% | 31.81% | 17.81% | 13.88% | 10.8% | 9.133% | 9.248% | 10.79% | 13.02% | 11.33% | 16.05% | 19.83% | 21.35% | 18.23% | 11.96% | 6.578% | 9.838% | 28.13%
19 | 18 | 2020 | Summer | P, [MW] | 0 | 1 | -7.8089 | -9.0272 | -9.0491 | -9.0778 | -9.1637 | -9.1532 | -8.4368 | -6.3311 | -3.5323 | -2.747 | -2.1327 | -1.7998 | -1.8228 | -2.1299 | -2.577 | -2.2394 | -3.1829 | -3.9376 | -4.2401 | -3.6178 | -2.3651 | -1.289 | -1.9403 | -5.5975
19 | 18 | 2020 | Summer | P, [%] | 0 | 1 | 39.04% | 45.14% | 45.25% | 45.39% | 45.82% | 45.77% | 42.18% | 31.66% | 17.66% | 13.74% | 10.66% | 8.999% | 9.114% | 10.65% | 12.89% | 11.2% | 15.91% | 19.69% | 21.2% | 18.09% | 11.83% | 6.445% | 9.702% | 27.99%
18 | 19 | 2020 | Summer | Q, [MVAr] | 0 | 1 | 9.88 | 8.0557 | 7.1593 | 7.0217 | 7.2623 | 7.5953 | 8.6796 | 10.4688 | 11.4724 | 11.5105 | 11.4788 | 11.4465 | 11.4209 | 11.4743 | 11.5143 | 11.5279 | 11.4043 | 11.2483 | 11.2405 | 11.4457 | 11.497 | 11.459 | 11.5018 | 10.7199
18 | 19 | 2020 | Summer | Q, [%] | 0 | 1 | 49.4% | 40.28% | 35.8% | 35.11% | 36.31% | 37.98% | 43.4% | 52.34% | 57.36% | 57.55% | 57.39% | 57.23% | 57.1% | 57.37% | 57.57% | 57.64% | 57.02% | 56.24% | 56.2% | 57.23% | 57.49% | 57.29% | 57.51% | 53.6%
19 | 18 | 2020 | Summer | Q, [MVAr] | 0 | 1 | -9.005 | -7.2477 | -6.4243 | -6.2946 | -6.5076 | -6.8144 | -7.8711 | -9.6434 | -10.6788 | -10.7394 | -10.7285 | -10.7075 | -10.6847 | -10.7246 | -10.7478 | -10.7688 | -10.6323 | -10.4659 | -10.4453 | -10.652 | -10.7385 | -10.7272 | -10.7529 | -9.9137
19 | 18 | 2020 | Summer | Q, [%] | 0 | 1 | 45.02% | 36.24% | 32.12% | 31.47% | 32.54% | 34.07% | 39.36% | 48.22% | 53.39% | 53.7% | 53.64% | 53.54% | 53.42% | 53.62% | 53.74% | 53.84% | 53.16% | 52.33% | 52.23% | 53.26% | 53.69% | 53.64% | 53.76% | 49.57%
18 | 19 | 2020 | Summer | S, [MVA] | 0 | 1 | 12.6131 | 12.1209 | 11.5596 | 11.4975 | 11.714 | 11.9159 | 12.1249 | 12.2498 | 12.0124 | 11.8403 | 11.6803 | 11.5913 | 11.5697 | 11.6753 | 11.8053 | 11.7487 | 11.8477 | 11.927 | 12.0239 | 12.0126 | 11.7433 | 11.5342 | 11.6689 | 12.1069
18 | 19 | 2020 | Summer | S, [%] | 0 | 1 | 63.07% | 60.6% | 57.8% | 57.49% | 58.57% | 59.58% | 60.62% | 61.25% | 60.06% | 59.2% | 58.4% | 57.96% | 57.85% | 58.38% | 59.03% | 58.74% | 59.24% | 59.64% | 60.12% | 60.06% | 58.72% | 57.67% | 58.34% | 60.53%
19 | 18 | 2020 | Summer | S, [MVA] | 0 | 1 | 11.9192 | 11.5767 | 11.0976 | 11.0467 | 11.2393 | 11.4112 | 11.5383 | 11.536 | 11.2478 | 11.0852 | 10.9384 | 10.8577 | 10.8391 | 10.9341 | 11.0524 | 10.9991 | 11.0985 | 11.1821 | 11.2731 | 11.2496 | 10.9959 | 10.8044 | 10.9266 | 11.3848
19 | 18 | 2020 | Summer | S, [%] | 0 | 1 | 59.6% | 57.88% | 55.49% | 55.23% | 56.2% | 57.06% | 57.69% | 57.68% | 56.24% | 55.43% | 54.69% | 54.29% | 54.2% | 54.67% | 55.26% | 55% | 55.49% | 55.91% | 56.37% | 56.25% | 54.98% | 54.02% | 54.63% | 56.92%
20 | 19 | 2020 | Summer | P, [MW] | 0 | 1 | -2.7033 | -4.5766 | -5.2604 | -5.3469 | -5.1726 | -4.9268 | -4.0794 | -1.9818 | 0.83943 | 1.5576 | 2.1626 | 2.4014 | 2.5557 | 2.2034 | 1.6743 | 1.6795 | 0.13677 | -0.42034 | -0.38691 | 0.50226 | 2.0622 | 2.4445 | 1.9952 | -1.6261
20 | 19 | 2020 | Summer | P, [%] | 0 | 1 | 33.79% | 57.21% | 65.75% | 66.84% | 64.66% | 61.59% | 50.99% | 24.77% | 10.49% | 19.47% | 27.03% | 30.02% | 31.95% | 27.54% | 20.93% | 20.99% | 1.71% | 5.254% | 4.836% | 6.278% | 25.78% | 30.56% | 24.94% | 20.33%
19 | 20 | 2020 | Summer | P, [MW] | 0 | 1 | 2.7238 | 4.6026 | 5.2895 | 5.3764 | 5.2012 | 4.9543 | 4.1037 | 2.0013 | -0.82098 | -1.5385 | -2.1425 | -2.3809 | -2.5349 | -2.1833 | -1.6551 | -1.6602 | -0.11872 | 0.43847 | 0.40506 | -0.48397 | -2.0423 | -2.4239 | -1.9755 | 1.6451
19 | 20 | 2020 | Summer | P, [%] | 0 | 1 | 34.05% | 57.53% | 66.12% | 67.2% | 65.02% | 61.93% | 51.3% | 25.02% | 10.26% | 19.23% | 26.78% | 29.76% | 31.69% | 27.29% | 20.69% | 20.75% | 1.484% | 5.481% | 5.063% | 6.05% | 25.53% | 30.3% | 24.69% | 20.56%
20 | 19 | 2020 | Summer | Q, [MVAr] | 0 | 1 | 4.2059 | 3.2815 | 2.7918 | 2.7206 | 2.8527 | 3.0305 | 3.6013 | 4.4451 | 4.6613 | 4.562 | 4.4355 | 4.3676 | 4.3296 | 4.4278 | 4.5415 | 4.5375 | 4.6844 | 4.6787 | 4.6844 | 4.6898 | 4.468 | 4.3513 | 4.466 | 4.5355
20 | 19 | 2020 | Summer | Q, [%] | 0 | 1 | 52.57% | 41.02% | 34.9% | 34.01% | 35.66% | 37.88% | 45.02% | 55.56% | 58.27% | 57.02% | 55.44% | 54.59% | 54.12% | 55.35% | 56.77% | 56.72% | 58.56% | 58.48% | 58.56% | 58.62% | 55.85% | 54.39% | 55.83% | 56.69%
19 | 20 | 2020 | Summer | Q, [MVAr] | 0 | 1 | -3.9781 | -2.9924 | -2.4684 | -2.3924 | -2.5345 | -2.7254 | -3.3314 | -4.2291 | -4.4564 | -4.3495 | -4.2126 | -4.1401 | -4.0981 | -4.2039 | -4.3272 | -4.3233 | -4.4838 | -4.4772 | -4.4828 | -4.4867 | -4.2465 | -4.1231 | -4.2471 | -4.3237
19 | 20 | 2020 | Summer | Q, [%] | 0 | 1 | 49.73% | 37.41% | 30.85% | 29.9% | 31.68% | 34.07% | 41.64% | 52.86% | 55.7% | 54.37% | 52.66% | 51.75% | 51.23% | 52.55% | 54.09% | 54.04% | 56.05% | 55.97% | 56.03% | 56.08% | 53.08% | 51.54% | 53.09% | 54.05%
20 | 19 | 2020 | Summer | S, [MVA] | 0 | 1 | 4.9998 | 5.6315 | 5.9553 | 5.9992 | 5.9071 | 5.7842 | 5.4416 | 4.8669 | 4.7363 | 4.8206 | 4.9346 | 4.9842 | 5.0276 | 4.9458 | 4.8403 | 4.8383 | 4.6864 | 4.6975 | 4.7004 | 4.7167 | 4.921 | 4.9909 | 4.8914 | 4.8182
20 | 19 | 2020 | Summer | S, [%] | 0 | 1 | 62.5% | 70.39% | 74.44% | 74.99% | 73.84% | 72.3% | 68.02% | 60.84% | 59.2% | 60.26% | 61.68% | 62.3% | 62.85% | 61.82% | 60.5% | 60.48% | 58.58% | 58.72% | 58.75% | 58.96% | 61.51% | 62.39% | 61.14% | 60.23%
19 | 20 | 2020 | Summer | S, [MVA] | 0 | 1 | 4.8213 | 5.4898 | 5.8371 | 5.8847 | 5.7859 | 5.6544 | 5.2857 | 4.6787 | 4.5314 | 4.6136 | 4.7262 | 4.7759 | 4.8187 | 4.7371 | 4.6329 | 4.6312 | 4.4854 | 4.4987 | 4.501 | 4.5127 | 4.712 | 4.7829 | 4.684 | 4.6261
19 | 20 | 2020 | Summer | S, [%] | 0 | 1 | 60.27% | 68.62% | 72.96% | 73.56% | 72.32% | 70.68% | 66.07% | 58.48% | 56.64% | 57.67% | 59.08% | 59.7% | 60.23% | 59.21% | 57.91% | 57.89% | 56.07% | 56.23% | 56.26% | 56.41% | 58.9% | 59.79% | 58.55% | 57.83%
12 | 10 | 2020 | Summer | P, [MW] | 0 | 2 | 0.51067 | 0.50588 | 0.50442 | 0.50455 | 0.50365 | 0.50231 | 0.5042 | 0.50635 | 0.51569 | 0.5166 | 0.51484 | 0.51333 | 0.51421 | 0.51707 | 0.51898 | 0.51773 | 0.51807 | 0.51742 | 0.51872 | 0.51755 | 0.51544 | 0.51172 | 0.51133 | 0.50563
12 | 10 | 2020 | Summer | P, [%] | 0 | 2 | 2.22% | 2.199% | 2.193% | 2.194% | 2.19% | 2.184% | 2.192% | 2.202% | 2.242% | 2.246% | 2.238% | 2.232% | 2.236% | 2.248% | 2.256% | 2.251% | 2.252% | 2.25% | 2.255% | 2.25% | 2.241% | 2.225% | 2.223% | 2.198%
10 | 12 | 2020 | Summer | P, [MW] | 0 | 2 | -0.49239 | -0.48771 | -0.4863 | -0.48641 | -0.48554 | -0.48422 | -0.48606 | -0.48816 | -0.49732 | -0.49826 | -0.49657 | -0.49511 | -0.49596 | -0.49872 | -0.50055 | -0.4993 | -0.49963 | -0.49899 | -0.50029 | -0.49916 | -0.49715 | -0.49357 | -0.49312 | -0.48749
10 | 12 | 2020 | Summer | P, [%] | 0 | 2 | 2.141% | 2.12% | 2.114% | 2.115% | 2.111% | 2.105% | 2.113% | 2.122% | 2.162% | 2.166% | 2.159% | 2.153% | 2.156% | 2.168% | 2.176% | 2.171% | 2.172% | 2.17% | 2.175% | 2.17% | 2.162% | 2.146% | 2.144% | 2.12%
12 | 10 | 2020 | Summer | Q, [MVAr] | 0 | 2 | 10.9882 | 10.944 | 10.9292 | 10.932 | 10.9226 | 10.9119 | 10.9308 | 10.9504 | 11.0319 | 11.0309 | 11.0059 | 10.9868 | 10.9974 | 11.0334 | 11.058 | 11.0536 | 11.0562 | 11.0513 | 11.0586 | 11.0437 | 11.0133 | 10.9681 | 10.9768 | 10.9331
12 | 10 | 2020 | Summer | Q, [%] | 0 | 2 | 47.77% | 47.58% | 47.52% | 47.53% | 47.49% | 47.44% | 47.53% | 47.61% | 47.96% | 47.96% | 47.85% | 47.77% | 47.81% | 47.97% | 48.08% | 48.06% | 48.07% | 48.05% | 48.08% | 48.02% | 47.88% | 47.69% | 47.73% | 47.54%
10 | 12 | 2020 | Summer | Q, [MVAr] | 0 | 2 | -11.0495 | -11.0052 | -10.9905 | -10.9932 | -10.9838 | -10.9732 | -10.992 | -11.0116 | -11.0934 | -11.0925 | -11.0675 | -11.0484 | -11.059 | -11.095 | -11.1196 | -11.1151 | -11.1177 | -11.1128 | -11.1201 | -11.1053 | -11.0749 | -11.0297 | -11.0383 | -10.9943
10 | 12 | 2020 | Summer | Q, [%] | 0 | 2 | 48.04% | 47.85% | 47.78% | 47.8% | 47.76% | 47.71% | 47.79% | 47.88% | 48.23% | 48.23% | 48.12% | 48.04% | 48.08% | 48.24% | 48.35% | 48.33% | 48.34% | 48.32% | 48.35% | 48.28% | 48.15% | 47.96% | 47.99% | 47.8%
12 | 10 | 2020 | Summer | S, [MVA] | 0 | 2 | 11 | 10.9557 | 10.9408 | 10.9436 | 10.9342 | 10.9235 | 10.9424 | 10.9621 | 11.0439 | 11.043 | 11.0179 | 10.9988 | 11.0094 | 11.0455 | 11.0702 | 11.0657 | 11.0683 | 11.0634 | 11.0707 | 11.0558 | 11.0253 | 10.98 | 10.9887 | 10.9447
12 | 10 | 2020 | Summer | S, [%] | 0 | 2 | 47.83% | 47.63% | 47.57% | 47.58% | 47.54% | 47.49% | 47.58% | 47.66% | 48.02% | 48.01% | 47.9% | 47.82% | 47.87% | 48.02% | 48.13% | 48.11% | 48.12% | 48.1% | 48.13% | 48.07% | 47.94% | 47.74% | 47.78% | 47.59%
10 | 12 | 2020 | Summer | S, [MVA] | 0 | 2 | 11.0605 | 11.016 | 11.0012 | 11.004 | 10.9946 | 10.9838 | 11.0028 | 11.0225 | 11.1045 | 11.1037 | 11.0786 | 11.0595 | 11.0701 | 11.1062 | 11.1308 | 11.1263 | 11.1289 | 11.124 | 11.1314 | 11.1165 | 11.0861 | 11.0408 | 11.0493 | 11.0052
10 | 12 | 2020 | Summer | S, [%] | 0 | 2 | 48.09% | 47.9% | 47.83% | 47.84% | 47.8% | 47.76% | 47.84% | 47.92% | 48.28% | 48.28% | 48.17% | 48.08% | 48.13% | 48.29% | 48.39% | 48.38% | 48.39% | 48.37% | 48.4% | 48.33% | 48.2% | 48% | 48.04% | 47.85%
14 | 12 | 2020 | Summer | P, [MW] | 0 | 2 | 0.95045 | 0.95247 | 1.0158 | 0.9783 | 1.0177 | 0.96802 | 0.92585 | 0.89558 | 1.0365 | 1.146 | 1.2031 | 1.1682 | 1.1269 | 0.99916 | 0.97083 | 0.93736 | 0.95159 | 0.9593 | 1.0212 | 1.1127 | 1.2326 | 1.387 | 1.2796 | 1.0053
14 | 12 | 2020 | Summer | P, [%] | 0 | 2 | 4.132% | 4.141% | 4.417% | 4.253% | 4.425% | 4.209% | 4.025% | 3.894% | 4.506% | 4.982% | 5.231% | 5.079% | 4.9% | 4.344% | 4.221% | 4.075% | 4.137% | 4.171% | 4.44% | 4.838% | 5.359% | 6.031% | 5.563% | 4.371%
12 | 14 | 2020 | Summer | P, [MW] | 0 | 2 | -0.93148 | -0.9336 | -0.99683 | -0.9594 | -0.99873 | -0.94919 | -0.90707 | -0.87681 | -1.0172 | -1.1265 | -1.1836 | -1.1488 | -1.1076 | -0.98002 | -0.95169 | -0.91829 | -0.93248 | -0.94018 | -1.0019 | -1.0933 | -1.213 | -1.3672 | -1.2599 | -0.98631
12 | 14 | 2020 | Summer | P, [%] | 0 | 2 | 4.05% | 4.059% | 4.334% | 4.171% | 4.342% | 4.127% | 3.944% | 3.812% | 4.423% | 4.898% | 5.146% | 4.995% | 4.816% | 4.261% | 4.138% | 3.993% | 4.054% | 4.088% | 4.356% | 4.753% | 5.274% | 5.944% | 5.478% | 4.288%
14 | 12 | 2020 | Summer | Q, [MVAr] | 0 | 2 | 11.1796 | 11.1396 | 11.1638 | 11.144 | 11.1588 | 11.1192 | 11.1115 | 11.1116 | 11.2717 | 11.3358 | 11.3462 | 11.3071 | 11.2924 | 11.25 | 11.2564 | 11.2327 | 11.2436 | 11.2437 | 11.2873 | 11.3281 | 11.3709 | 11.4206 | 11.3652 | 11.1606
14 | 12 | 2020 | Summer | Q, [%] | 0 | 2 | 48.61% | 48.43% | 48.54% | 48.45% | 48.52% | 48.34% | 48.31% | 48.31% | 49.01% | 49.29% | 49.33% | 49.16% | 49.1% | 48.91% | 48.94% | 48.84% | 48.89% | 48.89% | 49.08% | 49.25% | 49.44% | 49.65% | 49.41% | 48.52%
12 | 14 | 2020 | Summer | Q, [MVAr] | 0 | 2 | -11.2407 | -11.2006 | -11.2247 | -11.2049 | -11.2196 | -11.1801 | -11.1725 | -11.1727 | -11.3328 | -11.3968 | -11.4071 | -11.3681 | -11.3534 | -11.3112 | -11.3176 | -11.2939 | -11.3049 | -11.305 | -11.3485 | -11.3892 | -11.4318 | -11.4813 | -11.4259 | -11.2215
12 | 14 | 2020 | Summer | Q, [%] | 0 | 2 | 48.87% | 48.7% | 48.8% | 48.72% | 48.78% | 48.61% | 48.58% | 48.58% | 49.27% | 49.55% | 49.6% | 49.43% | 49.36% | 49.18% | 49.21% | 49.1% | 49.15% | 49.15% | 49.34% | 49.52% | 49.7% | 49.92% | 49.68% | 48.79%
14 | 12 | 2020 | Summer | S, [MVA] | 0 | 2 | 11.2199 | 11.1803 | 11.2099 | 11.1868 | 11.2051 | 11.1612 | 11.15 | 11.1477 | 11.3193 | 11.3936 | 11.4098 | 11.3673 | 11.3485 | 11.2942 | 11.2981 | 11.2717 | 11.2838 | 11.2846 | 11.3334 | 11.3826 | 11.4375 | 11.5045 | 11.437 | 11.2057
14 | 12 | 2020 | Summer | S, [%] | 0 | 2 | 48.78% | 48.61% | 48.74% | 48.64% | 48.72% | 48.53% | 48.48% | 48.47% | 49.21% | 49.54% | 49.61% | 49.42% | 49.34% | 49.11% | 49.12% | 49.01% | 49.06% | 49.06% | 49.28% | 49.49% | 49.73% | 50.02% | 49.73% | 48.72%
12 | 14 | 2020 | Summer | S, [MVA] | 0 | 2 | 11.2792 | 11.2394 | 11.2688 | 11.2459 | 11.264 | 11.2203 | 11.2093 | 11.207 | 11.3784 | 11.4524 | 11.4684 | 11.426 | 11.4073 | 11.3536 | 11.3576 | 11.3312 | 11.3433 | 11.344 | 11.3926 | 11.4415 | 11.496 | 11.5624 | 11.4952 | 11.2647
12 | 14 | 2020 | Summer | S, [%] | 0 | 2 | 49.04% | 48.87% | 48.99% | 48.9% | 48.97% | 48.78% | 48.74% | 48.73% | 49.47% | 49.79% | 49.86% | 49.68% | 49.6% | 49.36% | 49.38% | 49.27% | 49.32% | 49.32% | 49.53% | 49.75% | 49.98% | 50.27% | 49.98% | 48.98%
14 | 26 | 2020 | Summer | P, [MW] | 0 | 2 | -10.7454 | -12.0129 | -12.1858 | -12.3016 | -12.4152 | -12.8209 | -12.6397 | -12.0936 | -8.5012 | -5.8551 | -4.3198 | -3.186 | -3.5204 | -4.5062 | -5.8512 | -8.1105 | -7.7836 | -8.4083 | -6.7696 | -6.7968 | -4.8792 | -3.6202 | -8.1101 | -10.9777
14 | 26 | 2020 | Summer | P, [%] | 0 | 2 | 51.17% | 57.2% | 58.03% | 58.58% | 59.12% | 61.05% | 60.19% | 57.59% | 40.48% | 27.88% | 20.57% | 15.17% | 16.76% | 21.46% | 27.86% | 38.62% | 37.06% | 40.04% | 32.24% | 32.37% | 23.23% | 17.24% | 38.62% | 52.27%
26 | 14 | 2020 | Summer | P, [MW] | 0 | 2 | 10.7894 | 12.0572 | 12.23 | 12.3458 | 12.4595 | 12.8653 | 12.6841 | 12.1378 | 8.5447 | 5.8968 | 4.3596 | 3.2247 | 3.5592 | 4.5465 | 5.893 | 8.1541 | 7.827 | 8.4517 | 6.8117 | 6.839 | 4.9199 | 3.6596 | 8.155 | 11.0232
26 | 14 | 2020 | Summer | P, [%] | 0 | 2 | 51.38% | 57.42% | 58.24% | 58.79% | 59.33% | 61.26% | 60.4% | 57.8% | 40.69% | 28.08% | 20.76% | 15.36% | 16.95% | 21.65% | 28.06% | 38.83% | 37.27% | 40.25% | 32.44% | 32.57% | 23.43% | 17.43% | 38.83% | 52.49%
14 | 26 | 2020 | Summer | Q, [MVAr] | 0 | 2 | 9.4453 | 7.8032 | 7.497 | 7.3305 | 7.1468 | 6.4191 | 6.785 | 7.6714 | 11.4276 | 12.6608 | 12.9239 | 13.0374 | 12.9902 | 12.956 | 12.6789 | 11.7398 | 11.916 | 11.4627 | 12.2703 | 12.2825 | 12.875 | 13.0726 | 11.9693 | 9.5036
14 | 26 | 2020 | Summer | Q, [%] | 0 | 2 | 44.98% | 37.16% | 35.7% | 34.91% | 34.03% | 30.57% | 32.31% | 36.53% | 54.42% | 60.29% | 61.54% | 62.08% | 61.86% | 61.7% | 60.38% | 55.9% | 56.74% | 54.58% | 58.43% | 58.49% | 61.31% | 62.25% | 57% | 45.26%
26 | 14 | 2020 | Summer | Q, [MVAr] | 0 | 2 | -9.3883 | -7.7459 | -7.4398 | -7.2732 | -7.0895 | -6.3616 | -6.7274 | -7.6141 | -11.3712 | -12.607 | -12.8727 | -12.9878 | -12.9403 | -12.9041 | -12.625 | -11.6833 | -11.8598 | -11.4066 | -12.216 | -12.228 | -12.8227 | -13.0219 | -11.911 | -9.4446
26 | 14 | 2020 | Summer | Q, [%] | 0 | 2 | 44.71% | 36.89% | 35.43% | 34.63% | 33.76% | 30.29% | 32.04% | 36.26% | 54.15% | 60.03% | 61.3% | 61.85% | 61.62% | 61.45% | 60.12% | 55.63% | 56.48% | 54.32% | 58.17% | 58.23% | 61.06% | 62.01% | 56.72% | 44.97%
14 | 26 | 2020 | Summer | S, [MVA] | 0 | 2 | 14.3065 | 14.3248 | 14.3073 | 14.3201 | 14.3253 | 14.3381 | 14.3456 | 14.3215 | 14.2429 | 13.9491 | 13.6267 | 13.421 | 13.4587 | 13.7173 | 13.964 | 14.2689 | 14.2329 | 14.216 | 14.0138 | 14.0377 | 13.7685 | 13.5646 | 14.4581 | 14.52
14 | 26 | 2020 | Summer | S, [%] | 0 | 2 | 68.13% | 68.21% | 68.13% | 68.19% | 68.22% | 68.28% | 68.31% | 68.2% | 67.82% | 66.42% | 64.89% | 63.91% | 64.09% | 65.32% | 66.5% | 67.95% | 67.78% | 67.7% | 66.73% | 66.85% | 65.56% | 64.59% | 68.85% | 69.14%
26 | 14 | 2020 | Summer | S, [MVA] | 0 | 2 | 14.3021 | 14.3309 | 14.3151 | 14.329 | 14.3352 | 14.3522 | 14.3577 | 14.3283 | 14.2238 | 13.9179 | 13.5909 | 13.3821 | 13.4209 | 13.6816 | 13.9326 | 14.2474 | 14.2097 | 14.1966 | 13.9868 | 14.0106 | 13.7341 | 13.5264 | 14.4353 | 14.5159
26 | 14 | 2020 | Summer | S, [%] | 0 | 2 | 68.11% | 68.24% | 68.17% | 68.23% | 68.26% | 68.34% | 68.37% | 68.23% | 67.73% | 66.28% | 64.72% | 63.72% | 63.91% | 65.15% | 66.35% | 67.84% | 67.67% | 67.6% | 66.6% | 66.72% | 65.4% | 64.41% | 68.74% | 69.12%
14 | 16 | 2020 | Summer | P, [MW] | 0 | 2 | 0.48959 | 0.48959 | 0.48959 | 0.48959 | 0.48959 | 0.48959 | 0.48959 | 0.50035 | 0.71877 | 0.71877 | 0.71877 | 0.71877 | 0.71877 | 0.71877 | 0.56859 | 0.485 | 0.485 | 0.485 | 0.5719 | 0.73195 | 0.73195 | 0.73195 | 0.73192 | 0.46311
14 | 16 | 2020 | Summer | P, [%] | 0 | 2 | 2.331% | 2.331% | 2.331% | 2.331% | 2.331% | 2.331% | 2.331% | 2.383% | 3.423% | 3.423% | 3.423% | 3.423% | 3.423% | 3.423% | 2.708% | 2.31% | 2.31% | 2.31% | 2.723% | 3.485% | 3.485% | 3.485% | 3.485% | 2.205%
16 | 14 | 2020 | Summer | P, [MW] | 0 | 2 | -0.48953 | -0.48953 | -0.48953 | -0.48953 | -0.48953 | -0.48953 | -0.48953 | -0.50029 | -0.71865 | -0.71865 | -0.71865 | -0.71865 | -0.71865 | -0.71865 | -0.56852 | -0.48495 | -0.48495 | -0.48495 | -0.57182 | -0.73183 | -0.73183 | -0.73183 | -0.73179 | -0.46306
16 | 14 | 2020 | Summer | P, [%] | 0 | 2 | 2.331% | 2.331% | 2.331% | 2.331% | 2.331% | 2.331% | 2.331% | 2.382% | 3.422% | 3.422% | 3.422% | 3.422% | 3.422% | 3.422% | 2.707% | 2.309% | 2.309% | 2.309% | 2.723% | 3.485% | 3.485% | 3.485% | 3.485% | 2.205%
14 | 16 | 2020 | Summer | Q, [MVAr] | 0 | 2 | 0.14306 | 0.14307 | 0.14307 | 0.14307 | 0.14307 | 0.14307 | 0.14307 | 0.1463 | 0.21187 | 0.21187 | 0.21187 | 0.21187 | 0.21187 | 0.21187 | 0.16676 | 0.14167 | 0.14167 | 0.14167 | 0.16775 | 0.21582 | 0.21582 | 0.21583 | 0.21582 | 0.13511
14 | 16 | 2020 | Summer | Q, [%] | 0 | 2 | 0.6812% | 0.6813% | 0.6813% | 0.6813% | 0.6813% | 0.6813% | 0.6813% | 0.6967% | 1.009% | 1.009% | 1.009% | 1.009% | 1.009% | 1.009% | 0.7941% | 0.6746% | 0.6746% | 0.6746% | 0.7988% | 1.028% | 1.028% | 1.028% | 1.028% | 0.6434%
16 | 14 | 2020 | Summer | Q, [MVAr] | 0 | 2 | -0.14686 | -0.14686 | -0.14686 | -0.14686 | -0.14686 | -0.14686 | -0.14686 | -0.15009 | -0.2156 | -0.2156 | -0.2156 | -0.2156 | -0.2156 | -0.2156 | -0.17055 | -0.14548 | -0.14548 | -0.14548 | -0.17155 | -0.21955 | -0.21955 | -0.21955 | -0.21954 | -0.13892
16 | 14 | 2020 | Summer | Q, [%] | 0 | 2 | 0.6993% | 0.6993% | 0.6993% | 0.6993% | 0.6993% | 0.6993% | 0.6993% | 0.7147% | 1.027% | 1.027% | 1.027% | 1.027% | 1.027% | 1.027% | 0.8122% | 0.6928% | 0.6928% | 0.6928% | 0.8169% | 1.045% | 1.045% | 1.045% | 1.045% | 0.6615%
14 | 16 | 2020 | Summer | S, [MVA] | 0 | 2 | 0.51006 | 0.51006 | 0.51007 | 0.51007 | 0.51007 | 0.51007 | 0.51007 | 0.5213 | 0.74935 | 0.74935 | 0.74935 | 0.74935 | 0.74935 | 0.74935 | 0.59254 | 0.50527 | 0.50527 | 0.50527 | 0.59599 | 0.76311 | 0.76311 | 0.76311 | 0.76308 | 0.48242
14 | 16 | 2020 | Summer | S, [%] | 0 | 2 | 2.429% | 2.429% | 2.429% | 2.429% | 2.429% | 2.429% | 2.429% | 2.482% | 3.568% | 3.568% | 3.568% | 3.568% | 3.568% | 3.568% | 2.822% | 2.406% | 2.406% | 2.406% | 2.838% | 3.634% | 3.634% | 3.634% | 3.634% | 2.297%
16 | 14 | 2020 | Summer | S, [MVA] | 0 | 2 | 0.51109 | 0.51109 | 0.51109 | 0.51109 | 0.51109 | 0.51109 | 0.51109 | 0.52232 | 0.7503 | 0.7503 | 0.7503 | 0.7503 | 0.7503 | 0.7503 | 0.59355 | 0.5063 | 0.5063 | 0.5063 | 0.597 | 0.76405 | 0.76405 | 0.76405 | 0.76402 | 0.48345
16 | 14 | 2020 | Summer | S, [%] | 0 | 2 | 2.434% | 2.434% | 2.434% | 2.434% | 2.434% | 2.434% | 2.434% | 2.487% | 3.573% | 3.573% | 3.573% | 3.573% | 3.573% | 3.573% | 2.826% | 2.411% | 2.411% | 2.411% | 2.843% | 3.638% | 3.638% | 3.638% | 3.638% | 2.302%
17 | 14 | 2020 | Summer | P, [MW] | 0 | 2 | -3.1419 | -2.7999 | -2.584 | -2.5102 | -2.5102 | -2.3591 | -2.5292 | -2.7344 | -3.2129 | -3.6127 | -3.9439 | -4.3097 | -4.314 | -3.9002 | -3.5656 | -3.3802 | -3.2499 | -3.3058 | -3.2696 | -3.383 | -3.6386 | -4.0659 | -3.9865 | -3.4425
17 | 14 | 2020 | Summer | P, [%] | 0 | 2 | 13.66% | 12.17% | 11.23% | 10.91% | 10.91% | 10.26% | 11% | 11.89% | 13.97% | 15.71% | 17.15% | 18.74% | 18.76% | 16.96% | 15.5% | 14.7% | 14.13% | 14.37% | 14.22% | 14.71% | 15.82% | 17.68% | 17.33% | 14.97%
14 | 17 | 2020 | Summer | P, [MW] | 0 | 2 | 3.1435 | 2.8011 | 2.585 | 2.5111 | 2.5111 | 2.36 | 2.5302 | 2.7355 | 3.2145 | 3.6147 | 3.9462 | 4.3125 | 4.3168 | 3.9025 | 3.5675 | 3.3819 | 3.2515 | 3.3074 | 3.2712 | 3.3847 | 3.6406 | 4.0684 | 3.9889 | 3.4443
14 | 17 | 2020 | Summer | P, [%] | 0 | 2 | 13.67% | 12.18% | 11.24% | 10.92% | 10.92% | 10.26% | 11% | 11.89% | 13.98% | 15.72% | 17.16% | 18.75% | 18.77% | 16.97% | 15.51% | 14.7% | 14.14% | 14.38% | 14.22% | 14.72% | 15.83% | 17.69% | 17.34% | 14.98%
17 | 14 | 2020 | Summer | Q, [MVAr] | 0 | 2 | -0.63215 | -0.63215 | -0.5631 | -0.4291 | -0.42451 | -0.27697 | -0.22146 | -0.21142 | -0.36294 | -0.39683 | -0.40502 | -0.53307 | -0.53511 | -0.42379 | -0.41528 | -0.41528 | -0.41528 | -0.41528 | -0.41528 | -0.41528 | -0.49356 | -0.5814 | -0.5814 | -0.57653
17 | 14 | 2020 | Summer | Q, [%] | 0 | 2 | 2.748% | 2.748% | 2.448% | 1.866% | 1.846% | 1.204% | 0.9629% | 0.9192% | 1.578% | 1.725% | 1.761% | 2.318% | 2.327% | 1.843% | 1.806% | 1.806% | 1.806% | 1.806% | 1.806% | 1.806% | 2.146% | 2.528% | 2.528% | 2.507%
14 | 17 | 2020 | Summer | Q, [MVAr] | 0 | 2 | 0.55915 | 0.5591 | 0.48993 | 0.35589 | 0.35131 | 0.20373 | 0.14828 | 0.1383 | 0.28972 | 0.32379 | 0.33228 | 0.46072 | 0.46276 | 0.351 | 0.34222 | 0.34216 | 0.34205 | 0.34211 | 0.34201 | 0.3421 | 0.42058 | 0.50883 | 0.50887 | 0.50388
14 | 17 | 2020 | Summer | Q, [%] | 0 | 2 | 2.431% | 2.431% | 2.13% | 1.547% | 1.527% | 0.8858% | 0.6447% | 0.6013% | 1.26% | 1.408% | 1.445% | 2.003% | 2.012% | 1.526% | 1.488% | 1.488% | 1.487% | 1.487% | 1.487% | 1.487% | 1.829% | 2.212% | 2.212% | 2.191%
17 | 14 | 2020 | Summer | S, [MVA] | 0 | 2 | 3.2049 | 2.8704 | 2.6446 | 2.5466 | 2.5458 | 2.3753 | 2.5389 | 2.7426 | 3.2334 | 3.6345 | 3.9646 | 4.3425 | 4.347 | 3.9231 | 3.5897 | 3.4056 | 3.2763 | 3.3318 | 3.2959 | 3.4084 | 3.6719 | 4.1073 | 4.0286 | 3.4904
17 | 14 | 2020 | Summer | S, [%] | 0 | 2 | 13.93% | 12.48% | 11.5% | 11.07% | 11.07% | 10.33% | 11.04% | 11.92% | 14.06% | 15.8% | 17.24% | 18.88% | 18.9% | 17.06% | 15.61% | 14.81% | 14.24% | 14.49% | 14.33% | 14.82% | 15.96% | 17.86% | 17.52% | 15.18%
14 | 17 | 2020 | Summer | S, [MVA] | 0 | 2 | 3.1928 | 2.8564 | 2.631 | 2.5362 | 2.5356 | 2.3688 | 2.5345 | 2.739 | 3.2275 | 3.6292 | 3.9602 | 4.337 | 4.3415 | 3.9182 | 3.5838 | 3.3992 | 3.2694 | 3.3251 | 3.289 | 3.402 | 3.6648 | 4.1001 | 4.0212 | 3.481
14 | 17 | 2020 | Summer | S, [%] | 0 | 2 | 13.88% | 12.42% | 11.44% | 11.03% | 11.02% | 10.3% | 11.02% | 11.91% | 14.03% | 15.78% | 17.22% | 18.86% | 18.88% | 17.04% | 15.58% | 14.78% | 14.21% | 14.46% | 14.3% | 14.79% | 15.93% | 17.83% | 17.48% | 15.13%
20 | 23 | 2020 | Summer | P, [MW] | 0 | 2 | -3.6267 | -3.7205 | -3.7183 | -3.7312 | -3.7429 | -3.7864 | -3.792 | -3.7157 | -3.5085 | -3.3932 | -3.3419 | -3.2024 | -3.273 | -3.3411 | -3.453 | -3.5065 | -3.4838 | -3.5467 | -3.5002 | -3.4972 | -3.3636 | -3.249 | -3.297 | -3.5388
20 | 23 | 2020 | Summer | P, [%] | 0 | 2 | 17.27% | 17.72% | 17.71% | 17.77% | 17.82% | 18.03% | 18.06% | 17.69% | 16.71% | 16.16% | 15.91% | 15.25% | 15.59% | 15.91% | 16.44% | 16.7% | 16.59% | 16.89% | 16.67% | 16.65% | 16.02% | 15.47% | 15.7% | 16.85%
23 | 20 | 2020 | Summer | P, [MW] | 0 | 2 | 3.6296 | 3.7236 | 3.7213 | 3.7342 | 3.746 | 3.7896 | 3.7951 | 3.7188 | 3.5114 | 3.3959 | 3.3446 | 3.205 | 3.2756 | 3.3438 | 3.4558 | 3.5094 | 3.4866 | 3.5495 | 3.503 | 3.5 | 3.3663 | 3.2516 | 3.2995 | 3.5416
23 | 20 | 2020 | Summer | P, [%] | 0 | 2 | 17.28% | 17.73% | 17.72% | 17.78% | 17.84% | 18.05% | 18.07% | 17.71% | 16.72% | 16.17% | 15.93% | 15.26% | 15.6% | 15.92% | 16.46% | 16.71% | 16.6% | 16.9% | 16.68% | 16.67% | 16.03% | 15.48% | 15.71% | 16.86%
20 | 23 | 2020 | Summer | Q, [MVAr] | 0 | 2 | 0.69682 | 0.59477 | 0.58826 | 0.5828 | 0.58529 | 0.52541 | 0.53389 | 0.57167 | 0.88964 | 1.03 | 1.1126 | 1.2167 | 1.1822 | 1.1577 | 1.0615 | 0.96817 | 0.97465 | 0.86997 | 0.91874 | 0.91634 | 1.0751 | 1.2346 | 1.0535 | 0.83116
20 | 23 | 2020 | Summer | Q, [%] | 0 | 2 | 3.318% | 2.832% | 2.801% | 2.775% | 2.787% | 2.502% | 2.542% | 2.722% | 4.236% | 4.905% | 5.298% | 5.794% | 5.629% | 5.513% | 5.055% | 4.61% | 4.641% | 4.143% | 4.375% | 4.364% | 5.12% | 5.879% | 5.017% | 3.958%
23 | 20 | 2020 | Summer | Q, [MVAr] | 0 | 2 | -0.69663 | -0.59442 | -0.58792 | -0.58243 | -0.5849 | -0.52494 | -0.5334 | -0.57135 | -0.88962 | -1.0301 | -1.1128 | -1.217 | -1.1824 | -1.1579 | -1.0614 | -0.96811 | -0.97463 | -0.86988 | -0.91871 | -0.91632 | -1.0753 | -1.2348 | -1.0538 | -0.83109
23 | 20 | 2020 | Summer | Q, [%] | 0 | 2 | 3.317% | 2.831% | 2.8% | 2.773% | 2.785% | 2.5% | 2.54% | 2.721% | 4.236% | 4.905% | 5.299% | 5.795% | 5.631% | 5.514% | 5.054% | 4.61% | 4.641% | 4.142% | 4.375% | 4.363% | 5.12% | 5.88% | 5.018% | 3.958%
20 | 23 | 2020 | Summer | S, [MVA] | 0 | 2 | 3.693 | 3.7678 | 3.7645 | 3.7764 | 3.7884 | 3.8227 | 3.8294 | 3.7595 | 3.6196 | 3.5461 | 3.5223 | 3.4258 | 3.4799 | 3.536 | 3.6125 | 3.6377 | 3.6175 | 3.6518 | 3.6187 | 3.6153 | 3.5312 | 3.4757 | 3.4612 | 3.6351
20 | 23 | 2020 | Summer | S, [%] | 0 | 2 | 17.59% | 17.94% | 17.93% | 17.98% | 18.04% | 18.2% | 18.24% | 17.9% | 17.24% | 16.89% | 16.77% | 16.31% | 16.57% | 16.84% | 17.2% | 17.32% | 17.23% | 17.39% | 17.23% | 17.22% | 16.82% | 16.55% | 16.48% | 17.31%
23 | 20 | 2020 | Summer | S, [MVA] | 0 | 2 | 3.6959 | 3.7707 | 3.7675 | 3.7794 | 3.7914 | 3.8258 | 3.8324 | 3.7624 | 3.6223 | 3.5487 | 3.5249 | 3.4283 | 3.4825 | 3.5386 | 3.6152 | 3.6405 | 3.6202 | 3.6546 | 3.6215 | 3.618 | 3.5338 | 3.4782 | 3.4637 | 3.6378
23 | 20 | 2020 | Summer | S, [%] | 0 | 2 | 17.6% | 17.96% | 17.94% | 18% | 18.05% | 18.22% | 18.25% | 17.92% | 17.25% | 16.9% | 16.79% | 16.33% | 16.58% | 16.85% | 17.22% | 17.34% | 17.24% | 17.4% | 17.25% | 17.23% | 16.83% | 16.56% | 16.49% | 17.32%
20 | 21 | 2020 | Summer | P, [MW] | 0 | 2 | -3.719 | -3.8037 | -3.8019 | -3.8135 | -3.824 | -3.8633 | -3.868 | -3.7997 | -3.6119 | -3.5079 | -3.4613 | -3.3356 | -3.399 | -3.4602 | -3.561 | -3.6095 | -3.5891 | -3.6461 | -3.6043 | -3.6016 | -3.481 | -3.3771 | -3.4214 | -3.6394
20 | 21 | 2020 | Summer | P, [%] | 0 | 2 | 17.71% | 18.11% | 18.1% | 18.16% | 18.21% | 18.4% | 18.42% | 18.09% | 17.2% | 16.7% | 16.48% | 15.88% | 16.19% | 16.48% | 16.96% | 17.19% | 17.09% | 17.36% | 17.16% | 17.15% | 16.58% | 16.08% | 16.29% | 17.33%
21 | 20 | 2020 | Summer | P, [MW] | 0 | 2 | 3.7222 | 3.807 | 3.8052 | 3.8167 | 3.8272 | 3.8666 | 3.8714 | 3.8029 | 3.615 | 3.5109 | 3.4643 | 3.3385 | 3.402 | 3.4632 | 3.5641 | 3.6126 | 3.5922 | 3.6493 | 3.6074 | 3.6047 | 3.484 | 3.3801 | 3.4243 | 3.6425
21 | 20 | 2020 | Summer | P, [%] | 0 | 2 | 17.72% | 18.13% | 18.12% | 18.17% | 18.22% | 18.41% | 18.44% | 18.11% | 17.21% | 16.72% | 16.5% | 15.9% | 16.2% | 16.49% | 16.97% | 17.2% | 17.11% | 17.38% | 17.18% | 17.17% | 16.59% | 16.1% | 16.31% | 17.35%
20 | 21 | 2020 | Summer | Q, [MVAr] | 0 | 2 | 0.93623 | 0.81921 | 0.8142 | 0.80466 | 0.80104 | 0.73433 | 0.74157 | 0.80357 | 1.1273 | 1.2847 | 1.3752 | 1.5025 | 1.4534 | 1.4036 | 1.2868 | 1.1854 | 1.2001 | 1.1011 | 1.1642 | 1.1622 | 1.3359 | 1.4942 | 1.3145 | 1.0615
20 | 21 | 2020 | Summer | Q, [%] | 0 | 2 | 4.458% | 3.901% | 3.877% | 3.832% | 3.814% | 3.497% | 3.531% | 3.827% | 5.368% | 6.118% | 6.548% | 7.155% | 6.921% | 6.684% | 6.127% | 5.645% | 5.715% | 5.243% | 5.544% | 5.534% | 6.362% | 7.115% | 6.259% | 5.055%
21 | 20 | 2020 | Summer | Q, [MVAr] | 0 | 2 | -0.93573 | -0.81858 | -0.81358 | -0.80401 | -0.80037 | -0.7336 | -0.74083 | -0.80296 | -1.1269 | -1.2844 | -1.3749 | -1.5024 | -1.4532 | -1.4033 | -1.2864 | -1.1849 | -1.1997 | -1.1007 | -1.1638 | -1.1618 | -1.3357 | -1.494 | -1.3143 | -1.0611
21 | 20 | 2020 | Summer | Q, [%] | 0 | 2 | 4.456% | 3.898% | 3.874% | 3.829% | 3.811% | 3.493% | 3.528% | 3.824% | 5.366% | 6.116% | 6.547% | 7.154% | 6.92% | 6.683% | 6.126% | 5.643% | 5.713% | 5.241% | 5.542% | 5.532% | 6.36% | 7.114% | 6.259% | 5.053%
20 | 21 | 2020 | Summer | S, [MVA] | 0 | 2 | 3.835 | 3.8909 | 3.8881 | 3.8974 | 3.907 | 3.9324 | 3.9385 | 3.8837 | 3.7838 | 3.7358 | 3.7245 | 3.6584 | 3.6967 | 3.7341 | 3.7864 | 3.7992 | 3.7845 | 3.8088 | 3.7876 | 3.7845 | 3.7285 | 3.6929 | 3.6652 | 3.791
20 | 21 | 2020 | Summer | S, [%] | 0 | 2 | 18.26% | 18.53% | 18.51% | 18.56% | 18.6% | 18.73% | 18.75% | 18.49% | 18.02% | 17.79% | 17.74% | 17.42% | 17.6% | 17.78% | 18.03% | 18.09% | 18.02% | 18.14% | 18.04% | 18.02% | 17.75% | 17.59% | 17.45% | 18.05%
21 | 20 | 2020 | Summer | S, [MVA] | 0 | 2 | 3.838 | 3.894 | 3.8912 | 3.9005 | 3.91 | 3.9356 | 3.9416 | 3.8867 | 3.7866 | 3.7385 | 3.7272 | 3.661 | 3.6993 | 3.7368 | 3.7892 | 3.802 | 3.7873 | 3.8116 | 3.7905 | 3.7873 | 3.7312 | 3.6955 | 3.6679 | 3.7939
21 | 20 | 2020 | Summer | S, [%] | 0 | 2 | 18.28% | 18.54% | 18.53% | 18.57% | 18.62% | 18.74% | 18.77% | 18.51% | 18.03% | 17.8% | 17.75% | 17.43% | 17.62% | 17.79% | 18.04% | 18.1% | 18.03% | 18.15% | 18.05% | 18.03% | 17.77% | 17.6% | 17.47% | 18.07%
20 | 26 | 2020 | Summer | P, [MW] | 0 | 2 | 10.8111 | 12.0789 | 12.2517 | 12.3676 | 12.4812 | 12.8871 | 12.7059 | 12.1595 | 8.5661 | 5.9174 | 4.3792 | 3.2437 | 3.5784 | 4.5664 | 5.9136 | 8.1756 | 7.8484 | 8.473 | 6.8324 | 6.8598 | 4.9399 | 3.6791 | 8.1771 | 11.0455
20 | 26 | 2020 | Summer | P, [%] | 0 | 2 | 41.58% | 46.46% | 47.12% | 47.57% | 48% | 49.57% | 48.87% | 46.77% | 32.95% | 22.76% | 16.84% | 12.48% | 13.76% | 17.56% | 22.74% | 31.44% | 30.19% | 32.59% | 26.28% | 26.38% | 19% | 14.15% | 31.45% | 42.48%
26 | 20 | 2020 | Summer | P, [MW] | 0 | 2 | -10.7894 | -12.0572 | -12.23 | -12.3458 | -12.4595 | -12.8653 | -12.6841 | -12.1378 | -8.5447 | -5.8968 | -4.3596 | -3.2247 | -3.5592 | -4.5465 | -5.893 | -8.1541 | -7.827 | -8.4517 | -6.8117 | -6.839 | -4.9199 | -3.6596 | -8.155 | -11.0232
26 | 20 | 2020 | Summer | P, [%] | 0 | 2 | 41.5% | 46.37% | 47.04% | 47.48% | 47.92% | 49.48% | 48.78% | 46.68% | 32.86% | 22.68% | 16.77% | 12.4% | 13.69% | 17.49% | 22.67% | 31.36% | 30.1% | 32.51% | 26.2% | 26.3% | 18.92% | 14.08% | 31.37% | 42.4%
20 | 26 | 2020 | Summer | Q, [MVAr] | 0 | 2 | -9.4327 | -7.7902 | -7.4842 | -7.3175 | -7.1338 | -6.4058 | -6.7716 | -7.6584 | -11.4159 | -12.6525 | -12.9191 | -13.0346 | -12.9871 | -12.9502 | -12.6705 | -11.7279 | -11.9045 | -11.4514 | -12.2614 | -12.2733 | -12.8686 | -13.0684 | -11.9549 | -9.4882
20 | 26 | 2020 | Summer | Q, [%] | 0 | 2 | 36.28% | 29.96% | 28.79% | 28.14% | 27.44% | 24.64% | 26.04% | 29.46% | 43.91% | 48.66% | 49.69% | 50.13% | 49.95% | 49.81% | 48.73% | 45.11% | 45.79% | 44.04% | 47.16% | 47.2% | 49.49% | 50.26% | 45.98% | 36.49%
26 | 20 | 2020 | Summer | Q, [MVAr] | 0 | 2 | 9.3883 | 7.7459 | 7.4398 | 7.2732 | 7.0895 | 6.3616 | 6.7274 | 7.6141 | 11.3712 | 12.607 | 12.8727 | 12.9878 | 12.9403 | 12.9041 | 12.625 | 11.6833 | 11.8598 | 11.4066 | 12.216 | 12.228 | 12.8227 | 13.0219 | 11.911 | 9.4446
26 | 20 | 2020 | Summer | Q, [%] | 0 | 2 | 36.11% | 29.79% | 28.61% | 27.97% | 27.27% | 24.47% | 25.87% | 29.28% | 43.74% | 48.49% | 49.51% | 49.95% | 49.77% | 49.63% | 48.56% | 44.94% | 45.61% | 43.87% | 46.98% | 47.03% | 49.32% | 50.08% | 45.81% | 36.33%
20 | 26 | 2020 | Summer | S, [MVA] | 0 | 2 | 14.3476 | 14.3731 | 14.3567 | 14.3702 | 14.3761 | 14.3914 | 14.3978 | 14.3703 | 14.2724 | 13.9679 | 13.6411 | 13.4322 | 13.471 | 13.7317 | 13.9826 | 14.2963 | 14.2588 | 14.2452 | 14.0365 | 14.0602 | 13.7842 | 13.5764 | 14.4839 | 14.5612
20 | 26 | 2020 | Summer | S, [%] | 0 | 2 | 55.18% | 55.28% | 55.22% | 55.27% | 55.29% | 55.35% | 55.38% | 55.27% | 54.89% | 53.72% | 52.47% | 51.66% | 51.81% | 52.81% | 53.78% | 54.99% | 54.84% | 54.79% | 53.99% | 54.08% | 53.02% | 52.22% | 55.71% | 56%
26 | 20 | 2020 | Summer | S, [MVA] | 0 | 2 | 14.3021 | 14.3309 | 14.3151 | 14.329 | 14.3352 | 14.3522 | 14.3577 | 14.3283 | 14.2238 | 13.9179 | 13.5909 | 13.3821 | 13.4209 | 13.6816 | 13.9326 | 14.2474 | 14.2097 | 14.1966 | 13.9868 | 14.0106 | 13.7341 | 13.5264 | 14.4353 | 14.5159
26 | 20 | 2020 | Summer | S, [%] | 0 | 2 | 55.01% | 55.12% | 55.06% | 55.11% | 55.14% | 55.2% | 55.22% | 55.11% | 54.71% | 53.53% | 52.27% | 51.47% | 51.62% | 52.62% | 53.59% | 54.8% | 54.65% | 54.6% | 53.8% | 53.89% | 52.82% | 52.02% | 55.52% | 55.83%
22 | 23 | 2020 | Summer | P, [MW] | 0 | 2 | 4.6859 | 4.6743 | 4.6767 | 4.6745 | 4.6726 | 4.6671 | 4.6638 | 4.6765 | 4.6993 | 4.7149 | 4.7182 | 4.7378 | 4.7262 | 4.7172 | 4.7007 | 4.6958 | 4.7002 | 4.692 | 4.6983 | 4.6984 | 4.7167 | 4.7291 | 4.7329 | 4.6977
22 | 23 | 2020 | Summer | P, [%] | 0 | 2 | 20.37% | 20.32% | 20.33% | 20.32% | 20.32% | 20.29% | 20.28% | 20.33% | 20.43% | 20.5% | 20.51% | 20.6% | 20.55% | 20.51% | 20.44% | 20.42% | 20.44% | 20.4% | 20.43% | 20.43% | 20.51% | 20.56% | 20.58% | 20.42%
23 | 22 | 2020 | Summer | P, [MW] | 0 | 2 | -4.6844 | -4.6728 | -4.6752 | -4.6731 | -4.6711 | -4.6657 | -4.6624 | -4.675 | -4.6978 | -4.7133 | -4.7167 | -4.7362 | -4.7246 | -4.7157 | -4.6991 | -4.6943 | -4.6987 | -4.6905 | -4.6968 | -4.6969 | -4.7151 | -4.7275 | -4.7313 | -4.6962
23 | 22 | 2020 | Summer | P, [%] | 0 | 2 | 20.37% | 20.32% | 20.33% | 20.32% | 20.31% | 20.29% | 20.27% | 20.33% | 20.43% | 20.49% | 20.51% | 20.59% | 20.54% | 20.5% | 20.43% | 20.41% | 20.43% | 20.39% | 20.42% | 20.42% | 20.5% | 20.55% | 20.57% | 20.42%
22 | 23 | 2020 | Summer | Q, [MVAr] | 0 | 2 | -1.181 | -1.0776 | -1.0749 | -1.0606 | -1.0443 | -0.98441 | -0.99287 | -1.0834 | -1.2842 | -1.4195 | -1.503 | -1.6122 | -1.5634 | -1.4742 | -1.3659 | -1.2727 | -1.2991 | -1.2639 | -1.3436 | -1.3412 | -1.4722 | -1.5475 | -1.4001 | -1.2129
22 | 23 | 2020 | Summer | Q, [%] | 0 | 2 | 5.135% | 4.685% | 4.673% | 4.611% | 4.541% | 4.28% | 4.317% | 4.71% | 5.584% | 6.172% | 6.535% | 7.01% | 6.797% | 6.409% | 5.939% | 5.533% | 5.648% | 5.495% | 5.842% | 5.831% | 6.401% | 6.728% | 6.088% | 5.273%
23 | 22 | 2020 | Summer | Q, [MVAr] | 0 | 2 | 1.1088 | 1.0054 | 1.0027 | 0.98834 | 0.9721 | 0.91215 | 0.92062 | 1.0112 | 1.2121 | 1.3475 | 1.4312 | 1.5406 | 1.4917 | 1.4023 | 1.2939 | 1.2006 | 1.227 | 1.1918 | 1.2715 | 1.2691 | 1.4004 | 1.4758 | 1.3282 | 1.1409
23 | 22 | 2020 | Summer | Q, [%] | 0 | 2 | 4.821% | 4.371% | 4.36% | 4.297% | 4.227% | 3.966% | 4.003% | 4.397% | 5.27% | 5.859% | 6.222% | 6.698% | 6.486% | 6.097% | 5.626% | 5.22% | 5.335% | 5.182% | 5.528% | 5.518% | 6.088% | 6.417% | 5.775% | 4.96%
22 | 23 | 2020 | Summer | S, [MVA] | 0 | 2 | 4.8324 | 4.7969 | 4.7986 | 4.7933 | 4.7879 | 4.7698 | 4.7683 | 4.8003 | 4.8717 | 4.9239 | 4.9518 | 5.0046 | 4.978 | 4.9422 | 4.8951 | 4.8652 | 4.8764 | 4.8593 | 4.8867 | 4.8861 | 4.9411 | 4.9759 | 4.9356 | 4.8517
22 | 23 | 2020 | Summer | S, [%] | 0 | 2 | 21.01% | 20.86% | 20.86% | 20.84% | 20.82% | 20.74% | 20.73% | 20.87% | 21.18% | 21.41% | 21.53% | 21.76% | 21.64% | 21.49% | 21.28% | 21.15% | 21.2% | 21.13% | 21.25% | 21.24% | 21.48% | 21.63% | 21.46% | 21.09%
23 | 22 | 2020 | Summer | S, [MVA] | 0 | 2 | 4.8139 | 4.7798 | 4.7815 | 4.7765 | 4.7712 | 4.754 | 4.7524 | 4.7831 | 4.8517 | 4.9022 | 4.929 | 4.9804 | 4.9545 | 4.9197 | 4.874 | 4.8454 | 4.8562 | 4.8396 | 4.8659 | 4.8653 | 4.9187 | 4.9525 | 4.9142 | 4.8328
23 | 22 | 2020 | Summer | S, [%] | 0 | 2 | 20.93% | 20.78% | 20.79% | 20.77% | 20.74% | 20.67% | 20.66% | 20.8% | 21.09% | 21.31% | 21.43% | 21.65% | 21.54% | 21.39% | 21.19% | 21.07% | 21.11% | 21.04% | 21.16% | 21.15% | 21.39% | 21.53% | 21.37% | 21.01%
22 | 21 | 2020 | Summer | P, [MW] | 0 | 2 | 4.3826 | 4.4015 | 4.4025 | 4.4047 | 4.4067 | 4.4154 | 4.4146 | 4.4017 | 4.3577 | 4.3354 | 4.323 | 4.2966 | 4.3087 | 4.3218 | 4.3424 | 4.3544 | 4.351 | 4.3636 | 4.3547 | 4.3539 | 4.3282 | 4.3037 | 4.3203 | 4.3652
22 | 21 | 2020 | Summer | P, [%] | 0 | 2 | 19.05% | 19.14% | 19.14% | 19.15% | 19.16% | 19.2% | 19.19% | 19.14% | 18.95% | 18.85% | 18.8% | 18.68% | 18.73% | 18.79% | 18.88% | 18.93% | 18.92% | 18.97% | 18.93% | 18.93% | 18.82% | 18.71% | 18.78% | 18.98%
21 | 22 | 2020 | Summer | P, [MW] | 0 | 2 | -4.3814 | -4.4002 | -4.4013 | -4.4035 | -4.4054 | -4.4141 | -4.4134 | -4.4005 | -4.3565 | -4.3342 | -4.3218 | -4.2954 | -4.3075 | -4.3206 | -4.3411 | -4.3531 | -4.3497 | -4.3623 | -4.3535 | -4.3527 | -4.327 | -4.3024 | -4.3191 | -4.364
21 | 22 | 2020 | Summer | P, [%] | 0 | 2 | 19.05% | 19.13% | 19.14% | 19.15% | 19.15% | 19.19% | 19.19% | 19.13% | 18.94% | 18.84% | 18.79% | 18.68% | 18.73% | 18.79% | 18.87% | 18.93% | 18.91% | 18.97% | 18.93% | 18.92% | 18.81% | 18.71% | 18.78% | 18.97%
22 | 21 | 2020 | Summer | Q, [MVAr] | 0 | 2 | -0.34901 | -0.29782 | -0.28994 | -0.28977 | -0.29471 | -0.2586 | -0.27137 | -0.27786 | -0.45787 | -0.53349 | -0.58968 | -0.61764 | -0.6198 | -0.61827 | -0.58174 | -0.51689 | -0.51467 | -0.46011 | -0.49016 | -0.48628 | -0.56497 | -0.64381 | -0.49192 | -0.41186
22 | 21 | 2020 | Summer | Q, [%] | 0 | 2 | 1.517% | 1.295% | 1.261% | 1.26% | 1.281% | 1.124% | 1.18% | 1.208% | 1.991% | 2.32% | 2.564% | 2.685% | 2.695% | 2.688% | 2.529% | 2.247% | 2.238% | 2% | 2.131% | 2.114% | 2.456% | 2.799% | 2.139% | 1.791%
21 | 22 | 2020 | Summer | Q, [MVAr] | 0 | 2 | 0.27653 | 0.22533 | 0.21745 | 0.21727 | 0.2222 | 0.18608 | 0.19885 | 0.20536 | 0.38538 | 0.4611 | 0.51742 | 0.5455 | 0.54763 | 0.54599 | 0.50936 | 0.44441 | 0.4422 | 0.38761 | 0.4177 | 0.41384 | 0.49267 | 0.57164 | 0.41956 | 0.33952
21 | 22 | 2020 | Summer | Q, [%] | 0 | 2 | 1.202% | 0.9797% | 0.9454% | 0.9447% | 0.9661% | 0.809% | 0.8646% | 0.8929% | 1.676% | 2.005% | 2.25% | 2.372% | 2.381% | 2.374% | 2.215% | 1.932% | 1.923% | 1.685% | 1.816% | 1.799% | 2.142% | 2.485% | 1.824% | 1.476%
22 | 21 | 2020 | Summer | S, [MVA] | 0 | 2 | 4.3965 | 4.4115 | 4.4121 | 4.4142 | 4.4165 | 4.4229 | 4.4229 | 4.4105 | 4.3817 | 4.3681 | 4.3631 | 4.3408 | 4.3531 | 4.3658 | 4.3812 | 4.3849 | 4.3813 | 4.3878 | 4.3822 | 4.381 | 4.3649 | 4.3515 | 4.3482 | 4.3846
22 | 21 | 2020 | Summer | S, [%] | 0 | 2 | 19.12% | 19.18% | 19.18% | 19.19% | 19.2% | 19.23% | 19.23% | 19.18% | 19.05% | 18.99% | 18.97% | 18.87% | 18.93% | 18.98% | 19.05% | 19.06% | 19.05% | 19.08% | 19.05% | 19.05% | 18.98% | 18.92% | 18.91% | 19.06%
21 | 22 | 2020 | Summer | S, [MVA] | 0 | 2 | 4.3901 | 4.406 | 4.4067 | 4.4088 | 4.411 | 4.418 | 4.4178 | 4.4053 | 4.3735 | 4.3587 | 4.3527 | 4.3299 | 4.3422 | 4.355 | 4.3709 | 4.3758 | 4.3721 | 4.3795 | 4.3735 | 4.3723 | 4.3549 | 4.3402 | 4.3394 | 4.3772
21 | 22 | 2020 | Summer | S, [%] | 0 | 2 | 19.09% | 19.16% | 19.16% | 19.17% | 19.18% | 19.21% | 19.21% | 19.15% | 19.02% | 18.95% | 18.92% | 18.83% | 18.88% | 18.93% | 19% | 19.03% | 19.01% | 19.04% | 19.02% | 19.01% | 18.93% | 18.87% | 18.87% | 19.03%
23 | 24 | 2020 | Summer | P, [MW] | 0 | 2 | 0.52743 | 0.47465 | 0.47697 | 0.46945 | 0.46259 | 0.43807 | 0.43364 | 0.47814 | 0.59327 | 0.65874 | 0.68609 | 0.76565 | 0.72455 | 0.68599 | 0.62169 | 0.5925 | 0.60608 | 0.57053 | 0.59695 | 0.59847 | 0.6745 | 0.73801 | 0.71594 | 0.57731
23 | 24 | 2020 | Summer | P, [%] | 0 | 2 | 2.512% | 2.26% | 2.271% | 2.235% | 2.203% | 2.086% | 2.065% | 2.277% | 2.825% | 3.137% | 3.267% | 3.646% | 3.45% | 3.267% | 2.96% | 2.821% | 2.886% | 2.717% | 2.843% | 2.85% | 3.212% | 3.514% | 3.409% | 2.749%
24 | 23 | 2020 | Summer | P, [MW] | 0 | 2 | -0.52736 | -0.4746 | -0.47691 | -0.46939 | -0.46254 | -0.43802 | -0.43359 | -0.47808 | -0.59319 | -0.65864 | -0.68599 | -0.76552 | -0.72443 | -0.68589 | -0.62161 | -0.59242 | -0.606 | -0.57046 | -0.59687 | -0.59838 | -0.67439 | -0.73789 | -0.71583 | -0.57723
24 | 23 | 2020 | Summer | P, [%] | 0 | 2 | 2.511% | 2.26% | 2.271% | 2.235% | 2.203% | 2.086% | 2.065% | 2.277% | 2.825% | 3.136% | 3.267% | 3.645% | 3.45% | 3.266% | 2.96% | 2.821% | 2.886% | 2.716% | 2.842% | 2.849% | 3.211% | 3.514% | 3.409% | 2.749%
23 | 24 | 2020 | Summer | Q, [MVAr] | 0 | 2 | -0.20799 | -0.20738 | -0.20929 | -0.20486 | -0.19551 | -0.19551 | -0.19552 | -0.22183 | -0.16313 | -0.16059 | -0.16104 | -0.16361 | -0.1565 | -0.12409 | -0.11811 | -0.11813 | -0.12808 | -0.16285 | -0.17828 | -0.17827 | -0.16441 | -0.12235 | -0.13908 | -0.15679
23 | 24 | 2020 | Summer | Q, [%] | 0 | 2 | 0.9904% | 0.9875% | 0.9966% | 0.9755% | 0.931% | 0.931% | 0.931% | 1.056% | 0.7768% | 0.7647% | 0.7669% | 0.7791% | 0.7452% | 0.5909% | 0.5624% | 0.5625% | 0.6099% | 0.7755% | 0.8489% | 0.8489% | 0.7829% | 0.5826% | 0.6623% | 0.7466%
24 | 23 | 2020 | Summer | Q, [MVAr] | 0 | 2 | 0.2042 | 0.20357 | 0.20549 | 0.20105 | 0.1917 | 0.1917 | 0.1917 | 0.21803 | 0.15936 | 0.15685 | 0.15732 | 0.15993 | 0.1528 | 0.12037 | 0.11435 | 0.11435 | 0.12431 | 0.15907 | 0.17451 | 0.17451 | 0.16068 | 0.11865 | 0.13536 | 0.15303
24 | 23 | 2020 | Summer | Q, [%] | 0 | 2 | 0.9724% | 0.9694% | 0.9785% | 0.9574% | 0.9128% | 0.9128% | 0.9128% | 1.038% | 0.7589% | 0.7469% | 0.7492% | 0.7616% | 0.7276% | 0.5732% | 0.5445% | 0.5445% | 0.592% | 0.7575% | 0.831% | 0.831% | 0.7651% | 0.565% | 0.6446% | 0.7287%
23 | 24 | 2020 | Summer | S, [MVA] | 0 | 2 | 0.56696 | 0.51798 | 0.52086 | 0.5122 | 0.50221 | 0.47972 | 0.47567 | 0.52709 | 0.61529 | 0.67803 | 0.70474 | 0.78294 | 0.74126 | 0.69712 | 0.63281 | 0.60416 | 0.61946 | 0.59332 | 0.623 | 0.62445 | 0.69425 | 0.74808 | 0.72933 | 0.59822
23 | 24 | 2020 | Summer | S, [%] | 0 | 2 | 2.7% | 2.467% | 2.48% | 2.439% | 2.391% | 2.284% | 2.265% | 2.51% | 2.93% | 3.229% | 3.356% | 3.728% | 3.53% | 3.32% | 3.013% | 2.877% | 2.95% | 2.825% | 2.967% | 2.974% | 3.306% | 3.562% | 3.473% | 2.849%
24 | 23 | 2020 | Summer | S, [MVA] | 0 | 2 | 0.56552 | 0.51641 | 0.51929 | 0.51064 | 0.50069 | 0.47813 | 0.47407 | 0.52545 | 0.61423 | 0.67706 | 0.7038 | 0.78205 | 0.74037 | 0.69637 | 0.63204 | 0.60336 | 0.61862 | 0.59222 | 0.62186 | 0.62331 | 0.69327 | 0.74737 | 0.72852 | 0.59717
24 | 23 | 2020 | Summer | S, [%] | 0 | 2 | 2.693% | 2.459% | 2.473% | 2.432% | 2.384% | 2.277% | 2.257% | 2.502% | 2.925% | 3.224% | 3.351% | 3.724% | 3.526% | 3.316% | 3.01% | 2.873% | 2.946% | 2.82% | 2.961% | 2.968% | 3.301% | 3.559% | 3.469% | 2.844%
10 | 11 | 2020 | Summer | P, [MW] | 0 | 2 | -0.019617 | -0.022385 | -0.023137 | -0.023162 | -0.023609 | -0.02448 | -0.023485 | -0.022245 | -0.016526 | -0.015441 | -0.015975 | -0.016574 | -0.016209 | -0.015095 | -0.01439 | -0.015523 | -0.015292 | -0.015731 | -0.014692 | -0.01514 | -0.015725 | -0.017251 | -0.018206 | -0.022065
10 | 11 | 2020 | Summer | P, [%] | 0 | 2 | 0.2452% | 0.2798% | 0.2892% | 0.2895% | 0.2951% | 0.306% | 0.2936% | 0.2781% | 0.2066% | 0.193% | 0.1997% | 0.2072% | 0.2026% | 0.1887% | 0.1799% | 0.194% | 0.1912% | 0.1966% | 0.1836% | 0.1893% | 0.1966% | 0.2156% | 0.2276% | 0.2758%
11 | 10 | 2020 | Summer | P, [MW] | 0 | 2 | 0.046115 | 0.04872 | 0.049408 | 0.04945 | 0.049855 | 0.050691 | 0.049776 | 0.048615 | 0.043159 | 0.042036 | 0.042462 | 0.042988 | 0.042669 | 0.041709 | 0.041115 | 0.04225 | 0.042026 | 0.04245 | 0.041419 | 0.041801 | 0.042243 | 0.04357 | 0.044604 | 0.048348
11 | 10 | 2020 | Summer | P, [%] | 0 | 2 | 0.5764% | 0.609% | 0.6176% | 0.6181% | 0.6232% | 0.6336% | 0.6222% | 0.6077% | 0.5395% | 0.5254% | 0.5308% | 0.5373% | 0.5334% | 0.5214% | 0.5139% | 0.5281% | 0.5253% | 0.5306% | 0.5177% | 0.5225% | 0.528% | 0.5446% | 0.5575% | 0.6043%
10 | 11 | 2020 | Summer | Q, [MVAr] | 0 | 2 | 5.6692 | 5.646 | 5.6383 | 5.6397 | 5.6348 | 5.6292 | 5.639 | 5.6493 | 5.6924 | 5.692 | 5.6789 | 5.6689 | 5.6744 | 5.6933 | 5.7061 | 5.7037 | 5.7051 | 5.7025 | 5.7064 | 5.6987 | 5.6828 | 5.6591 | 5.6635 | 5.6403
10 | 11 | 2020 | Summer | Q, [%] | 0 | 2 | 70.87% | 70.57% | 70.48% | 70.5% | 70.43% | 70.36% | 70.49% | 70.62% | 71.15% | 71.15% | 70.99% | 70.86% | 70.93% | 71.17% | 71.33% | 71.3% | 71.31% | 71.28% | 71.33% | 71.23% | 71.03% | 70.74% | 70.79% | 70.5%
11 | 10 | 2020 | Summer | Q, [MVAr] | 0 | 2 | -5.3748 | -5.3534 | -5.3464 | -5.3476 | -5.3432 | -5.338 | -5.3469 | -5.3563 | -5.3964 | -5.3965 | -5.3846 | -5.3754 | -5.3804 | -5.3976 | -5.4092 | -5.4067 | -5.4081 | -5.4056 | -5.4094 | -5.4024 | -5.3881 | -5.3667 | -5.3702 | -5.3482
11 | 10 | 2020 | Summer | Q, [%] | 0 | 2 | 67.18% | 66.92% | 66.83% | 66.85% | 66.79% | 66.72% | 66.84% | 66.95% | 67.46% | 67.46% | 67.31% | 67.19% | 67.25% | 67.47% | 67.61% | 67.58% | 67.6% | 67.57% | 67.62% | 67.53% | 67.35% | 67.08% | 67.13% | 66.85%
10 | 11 | 2020 | Summer | S, [MVA] | 0 | 2 | 5.6692 | 5.646 | 5.6383 | 5.6397 | 5.6348 | 5.6292 | 5.6391 | 5.6493 | 5.6924 | 5.692 | 5.6789 | 5.6689 | 5.6744 | 5.6933 | 5.7061 | 5.7037 | 5.7051 | 5.7025 | 5.7064 | 5.6987 | 5.6828 | 5.6592 | 5.6635 | 5.6403
10 | 11 | 2020 | Summer | S, [%] | 0 | 2 | 70.87% | 70.58% | 70.48% | 70.5% | 70.44% | 70.37% | 70.49% | 70.62% | 71.15% | 71.15% | 70.99% | 70.86% | 70.93% | 71.17% | 71.33% | 71.3% | 71.31% | 71.28% | 71.33% | 71.23% | 71.03% | 70.74% | 70.79% | 70.5%
11 | 10 | 2020 | Summer | S, [MVA] | 0 | 2 | 5.375 | 5.3536 | 5.3466 | 5.3478 | 5.3434 | 5.3382 | 5.3471 | 5.3565 | 5.3966 | 5.3967 | 5.3848 | 5.3755 | 5.3806 | 5.3977 | 5.4093 | 5.4069 | 5.4082 | 5.4058 | 5.4096 | 5.4026 | 5.3883 | 5.3669 | 5.3704 | 5.3484
11 | 10 | 2020 | Summer | S, [%] | 0 | 2 | 67.19% | 66.92% | 66.83% | 66.85% | 66.79% | 66.73% | 66.84% | 66.96% | 67.46% | 67.46% | 67.31% | 67.19% | 67.26% | 67.47% | 67.62% | 67.59% | 67.6% | 67.57% | 67.62% | 67.53% | 67.35% | 67.09% | 67.13% | 66.86%
13 | 14 | 2020 | Summer | P, [MW] | 0 | 2 | -2.1334 | -4.0436 | -4.5445 | -4.7753 | -5.0036 | -5.8242 | -5.1822 | -4.107 | 0.37171 | 3.5371 | 5.7809 | 7.4877 | 7.0609 | 5.1887 | 3.5596 | 0.74611 | 1.0028 | 0.33088 | 2.1951 | 2.653 | 5.1639 | 7.1115 | 2.5429 | -1.5348
13 | 14 | 2020 | Summer | P, [%] | 0 | 2 | 5.333% | 10.11% | 11.36% | 11.94% | 12.51% | 14.56% | 12.96% | 10.27% | 0.9293% | 8.843% | 14.45% | 18.72% | 17.65% | 12.97% | 8.899% | 1.865% | 2.507% | 0.8272% | 5.488% | 6.632% | 12.91% | 17.78% | 6.357% | 3.837%
14 | 13 | 2020 | Summer | P, [MW] | 0 | 2 | 2.1738 | 4.0838 | 4.5849 | 4.8155 | 5.0439 | 5.8645 | 5.2221 | 4.1466 | -0.33017 | -3.4942 | -5.7372 | -7.443 | -7.0165 | -5.1451 | -3.5173 | -0.70471 | -0.9613 | -0.28966 | -2.1533 | -2.611 | -5.1207 | -7.0669 | -2.5012 | 1.575
14 | 13 | 2020 | Summer | P, [%] | 0 | 2 | 5.435% | 10.21% | 11.46% | 12.04% | 12.61% | 14.66% | 13.06% | 10.37% | 0.8254% | 8.736% | 14.34% | 18.61% | 17.54% | 12.86% | 8.793% | 1.762% | 2.403% | 0.7242% | 5.383% | 6.528% | 12.8% | 17.67% | 6.253% | 3.937%
13 | 14 | 2020 | Summer | Q, [MVAr] | 0 | 2 | 21.2677 | 20.8811 | 20.8227 | 20.7049 | 20.6976 | 20.4632 | 20.4993 | 20.7015 | 21.7179 | 21.8068 | 21.5285 | 21.232 | 21.3066 | 21.6317 | 21.6387 | 21.6743 | 21.6909 | 21.6341 | 21.6962 | 21.6709 | 21.5423 | 21.3385 | 21.6068 | 21.2394
13 | 14 | 2020 | Summer | Q, [%] | 0 | 2 | 53.17% | 52.2% | 52.06% | 51.76% | 51.74% | 51.16% | 51.25% | 51.75% | 54.29% | 54.52% | 53.82% | 53.08% | 53.27% | 54.08% | 54.1% | 54.19% | 54.23% | 54.09% | 54.24% | 54.18% | 53.86% | 53.35% | 54.02% | 53.1%
14 | 13 | 2020 | Summer | Q, [MVAr] | 0 | 2 | -20.0971 | -19.7172 | -19.6532 | -19.5416 | -19.5291 | -19.2944 | -19.3458 | -19.5543 | -20.5156 | -20.5657 | -20.2629 | -19.9385 | -20.0215 | -20.3721 | -20.4149 | -20.476 | -20.49 | -20.441 | -20.4861 | -20.4577 | -20.2927 | -20.0483 | -20.3991 | -20.0754
14 | 13 | 2020 | Summer | Q, [%] | 0 | 2 | 50.24% | 49.29% | 49.13% | 48.85% | 48.82% | 48.24% | 48.36% | 48.89% | 51.29% | 51.41% | 50.66% | 49.85% | 50.05% | 50.93% | 51.04% | 51.19% | 51.23% | 51.1% | 51.22% | 51.14% | 50.73% | 50.12% | 51% | 50.19%
13 | 14 | 2020 | Summer | S, [MVA] | 0 | 2 | 21.3744 | 21.269 | 21.3128 | 21.2484 | 21.2938 | 21.2759 | 21.1442 | 21.105 | 21.7211 | 22.0918 | 22.2911 | 22.5136 | 22.4461 | 22.2453 | 21.9296 | 21.6872 | 21.714 | 21.6366 | 21.807 | 21.8327 | 22.1526 | 22.4923 | 21.7559 | 21.2948
13 | 14 | 2020 | Summer | S, [%] | 0 | 2 | 53.44% | 53.17% | 53.28% | 53.12% | 53.23% | 53.19% | 52.86% | 52.76% | 54.3% | 55.23% | 55.73% | 56.28% | 56.12% | 55.61% | 54.82% | 54.22% | 54.29% | 54.09% | 54.52% | 54.58% | 55.38% | 56.23% | 54.39% | 53.24%
14 | 13 | 2020 | Summer | S, [MVA] | 0 | 2 | 20.2143 | 20.1356 | 20.181 | 20.1262 | 20.1699 | 20.166 | 20.0382 | 19.9891 | 20.5183 | 20.8604 | 21.0595 | 21.2824 | 21.2154 | 21.0118 | 20.7156 | 20.4882 | 20.5126 | 20.443 | 20.599 | 20.6236 | 20.9288 | 21.2574 | 20.5519 | 20.137
14 | 13 | 2020 | Summer | S, [%] | 0 | 2 | 50.54% | 50.34% | 50.45% | 50.32% | 50.42% | 50.41% | 50.1% | 49.97% | 51.3% | 52.15% | 52.65% | 53.21% | 53.04% | 52.53% | 51.79% | 51.22% | 51.28% | 51.11% | 51.5% | 51.56% | 52.32% | 53.14% | 51.38% | 50.34%
14 | 15 | 2020 | Summer | P, [MW] | 0 | 2 | 3.9249 | 3.4933 | 3.276 | 3.2575 | 3.0814 | 2.7981 | 3.178 | 3.5943 | 3.9414 | 4.1566 | 4.6215 | 4.9767 | 4.8926 | 4.4251 | 4.568 | 4.1349 | 4.2011 | 4.0385 | 4.2757 | 4.426 | 4.8066 | 5.0347 | 4.8668 | 4.4734
14 | 15 | 2020 | Summer | P, [%] | 0 | 2 | 24.53% | 21.83% | 20.48% | 20.36% | 19.26% | 17.49% | 19.86% | 22.46% | 24.63% | 25.98% | 28.88% | 31.1% | 30.58% | 27.66% | 28.55% | 25.84% | 26.26% | 25.24% | 26.72% | 27.66% | 30.04% | 31.47% | 30.42% | 27.96%
15 | 14 | 2020 | Summer | P, [MW] | 0 | 2 | -3.8929 | -3.4613 | -3.2442 | -3.2256 | -3.0497 | -2.7665 | -3.1462 | -3.5623 | -3.9104 | -4.1261 | -4.5912 | -4.9464 | -4.8623 | -4.3947 | -4.5371 | -4.1036 | -4.1698 | -4.0072 | -4.2446 | -4.3949 | -4.7759 | -5.0043 | -4.8354 | -4.4413
15 | 14 | 2020 | Summer | P, [%] | 0 | 2 | 24.33% | 21.63% | 20.28% | 20.16% | 19.06% | 17.29% | 19.66% | 22.26% | 24.44% | 25.79% | 28.69% | 30.91% | 30.39% | 27.47% | 28.36% | 25.65% | 26.06% | 25.04% | 26.53% | 27.47% | 29.85% | 31.28% | 30.22% | 27.76%
14 | 15 | 2020 | Summer | Q, [MVAr] | 0 | 2 | 7.9023 | 8.1026 | 8.162 | 8.1789 | 8.2279 | 8.2928 | 8.1985 | 8.0441 | 7.768 | 7.5676 | 7.2779 | 7.029 | 7.0918 | 7.4013 | 7.4127 | 7.7154 | 7.675 | 7.7725 | 7.6052 | 7.5182 | 7.2186 | 7.0005 | 7.2859 | 7.6193
14 | 15 | 2020 | Summer | Q, [%] | 0 | 2 | 49.39% | 50.64% | 51.01% | 51.12% | 51.42% | 51.83% | 51.24% | 50.28% | 48.55% | 47.3% | 45.49% | 43.93% | 44.32% | 46.26% | 46.33% | 48.22% | 47.97% | 48.58% | 47.53% | 46.99% | 45.12% | 43.75% | 45.54% | 47.62%
15 | 14 | 2020 | Summer | Q, [MVAr] | 0 | 2 | -7.5475 | -7.7471 | -7.8087 | -7.8247 | -7.8752 | -7.9426 | -7.8452 | -7.6896 | -7.4233 | -7.2293 | -6.9405 | -6.692 | -6.7547 | -7.0638 | -7.0687 | -7.3674 | -7.3274 | -7.424 | -7.2599 | -7.1728 | -6.8772 | -6.6628 | -6.9367 | -7.2628
15 | 14 | 2020 | Summer | Q, [%] | 0 | 2 | 47.17% | 48.42% | 48.8% | 48.9% | 49.22% | 49.64% | 49.03% | 48.06% | 46.4% | 45.18% | 43.38% | 41.82% | 42.22% | 44.15% | 44.18% | 46.05% | 45.8% | 46.4% | 45.37% | 44.83% | 42.98% | 41.64% | 43.35% | 45.39%
14 | 15 | 2020 | Summer | S, [MVA] | 0 | 2 | 8.8233 | 8.8236 | 8.7949 | 8.8037 | 8.786 | 8.7521 | 8.793 | 8.8106 | 8.7107 | 8.634 | 8.6213 | 8.6124 | 8.6158 | 8.6233 | 8.7072 | 8.7536 | 8.7496 | 8.7591 | 8.7247 | 8.7243 | 8.6725 | 8.623 | 8.7619 | 8.8354
14 | 15 | 2020 | Summer | S, [%] | 0 | 2 | 55.15% | 55.15% | 54.97% | 55.02% | 54.91% | 54.7% | 54.96% | 55.07% | 54.44% | 53.96% | 53.88% | 53.83% | 53.85% | 53.9% | 54.42% | 54.71% | 54.68% | 54.74% | 54.53% | 54.53% | 54.2% | 53.89% | 54.76% | 55.22%
15 | 14 | 2020 | Summer | S, [MVA] | 0 | 2 | 8.4923 | 8.4852 | 8.4558 | 8.4635 | 8.445 | 8.4106 | 8.4525 | 8.4746 | 8.3902 | 8.324 | 8.3216 | 8.3216 | 8.3227 | 8.3193 | 8.3995 | 8.4332 | 8.4308 | 8.4364 | 8.4096 | 8.4122 | 8.3729 | 8.3328 | 8.4557 | 8.5131
15 | 14 | 2020 | Summer | S, [%] | 0 | 2 | 53.08% | 53.03% | 52.85% | 52.9% | 52.78% | 52.57% | 52.83% | 52.97% | 52.44% | 52.02% | 52.01% | 52.01% | 52.02% | 52% | 52.5% | 52.71% | 52.69% | 52.73% | 52.56% | 52.58% | 52.33% | 52.08% | 52.85% | 53.21%
18 | 19 | 2020 | Summer | P, [MW] | 0 | 2 | 7.8168 | 8.8336 | 9.0629 | 9.1472 | 9.2544 | 9.4318 | 9.3942 | 8.8603 | 6.1148 | 3.7639 | 2.5287 | 1.5685 | 1.9874 | 2.8229 | 3.8984 | 5.8008 | 5.5544 | 6.2574 | 4.961 | 4.5991 | 2.6669 | 1.5011 | 3.3357 | 6.3484
18 | 19 | 2020 | Summer | P, [%] | 0 | 2 | 39.08% | 44.17% | 45.31% | 45.74% | 46.27% | 47.16% | 46.97% | 44.3% | 30.57% | 18.82% | 12.64% | 7.843% | 9.937% | 14.11% | 19.49% | 29% | 27.77% | 31.29% | 24.8% | 23% | 13.33% | 7.506% | 16.68% | 31.74%
19 | 18 | 2020 | Summer | P, [MW] | 0 | 2 | -7.7888 | -8.8066 | -9.0359 | -9.1203 | -9.2275 | -9.4056 | -9.3674 | -8.8335 | -6.0854 | -3.735 | -2.501 | -1.5422 | -1.9606 | -2.7949 | -3.8693 | -5.7713 | -5.5248 | -6.2274 | -4.9309 | -4.5696 | -2.6389 | -1.4745 | -3.3107 | -6.3253
19 | 18 | 2020 | Summer | P, [%] | 0 | 2 | 38.94% | 44.03% | 45.18% | 45.6% | 46.14% | 47.03% | 46.84% | 44.17% | 30.43% | 18.67% | 12.5% | 7.711% | 9.803% | 13.97% | 19.35% | 28.86% | 27.62% | 31.14% | 24.65% | 22.85% | 13.19% | 7.373% | 16.55% | 31.63%
18 | 19 | 2020 | Summer | Q, [MVAr] | 0 | 2 | 8.8727 | 7.5499 | 7.2811 | 7.1413 | 6.9902 | 6.4645 | 6.7631 | 7.4239 | 10.4735 | 11.4153 | 11.4862 | 11.3647 | 11.3981 | 11.4789 | 11.415 | 10.6804 | 10.827 | 10.544 | 11.2199 | 11.2374 | 11.5217 | 11.4368 | 10.6667 | 8.6883
18 | 19 | 2020 | Summer | Q, [%] | 0 | 2 | 44.36% | 37.75% | 36.41% | 35.71% | 34.95% | 32.32% | 33.82% | 37.12% | 52.37% | 57.08% | 57.43% | 56.82% | 56.99% | 57.39% | 57.08% | 53.4% | 54.14% | 52.72% | 56.1% | 56.19% | 57.61% | 57.18% | 53.33% | 43.44%
19 | 18 | 2020 | Summer | Q, [MVAr] | 0 | 2 | -8.1037 | -6.8073 | -6.5378 | -6.4006 | -6.2504 | -5.7454 | -6.0262 | -6.689 | -9.6645 | -10.6207 | -10.7254 | -10.6408 | -10.6619 | -10.7104 | -10.6148 | -9.868 | -10.0126 | -9.7171 | -10.3921 | -10.4265 | -10.7525 | -10.705 | -9.9797 | -8.0515
19 | 18 | 2020 | Summer | Q, [%] | 0 | 2 | 40.52% | 34.04% | 32.69% | 32% | 31.25% | 28.73% | 30.13% | 33.44% | 48.32% | 53.1% | 53.63% | 53.2% | 53.31% | 53.55% | 53.07% | 49.34% | 50.06% | 48.59% | 51.96% | 52.13% | 53.76% | 53.52% | 49.9% | 40.26%
18 | 19 | 2020 | Summer | S, [MVA] | 0 | 2 | 11.8248 | 11.6204 | 11.6255 | 11.6047 | 11.5977 | 11.4345 | 11.5754 | 11.5593 | 12.1279 | 12.0198 | 11.7613 | 11.4724 | 11.5701 | 11.8209 | 12.0623 | 12.154 | 12.1686 | 12.2609 | 12.2677 | 12.1421 | 11.8264 | 11.5349 | 11.1761 | 10.7606
18 | 19 | 2020 | Summer | S, [%] | 0 | 2 | 59.12% | 58.1% | 58.13% | 58.02% | 57.99% | 57.17% | 57.88% | 57.8% | 60.64% | 60.1% | 58.81% | 57.36% | 57.85% | 59.1% | 60.31% | 60.77% | 60.84% | 61.3% | 61.34% | 60.71% | 59.13% | 57.67% | 55.88% | 53.8%
19 | 18 | 2020 | Summer | S, [MVA] | 0 | 2 | 11.2399 | 11.1308 | 11.153 | 11.1421 | 11.1452 | 11.0216 | 11.1383 | 11.0803 | 11.4208 | 11.2583 | 11.0132 | 10.752 | 10.8406 | 11.0691 | 11.298 | 11.4317 | 11.4357 | 11.5414 | 11.5026 | 11.3839 | 11.0716 | 10.806 | 10.5145 | 10.2389
19 | 18 | 2020 | Summer | S, [%] | 0 | 2 | 56.2% | 55.65% | 55.77% | 55.71% | 55.73% | 55.11% | 55.69% | 55.4% | 57.1% | 56.29% | 55.07% | 53.76% | 54.2% | 55.35% | 56.49% | 57.16% | 57.18% | 57.71% | 57.51% | 56.92% | 55.36% | 54.03% | 52.57% | 51.19%
20 | 19 | 2020 | Summer | P, [MW] | 0 | 2 | -4.0059 | -5.0276 | -5.1871 | -5.2694 | -5.3481 | -5.6307 | -5.4629 | -5.1157 | -2.007 | 0.47704 | 1.9785 | 2.8937 | 2.6825 | 1.7837 | 0.6009 | -1.6132 | -1.3263 | -1.8385 | -0.2584 | -0.29489 | 1.4333 | 2.5297 | -2.0437 | -4.4186
20 | 19 | 2020 | Summer | P, [%] | 0 | 2 | 50.07% | 62.84% | 64.84% | 65.87% | 66.85% | 70.38% | 68.29% | 63.95% | 25.09% | 5.963% | 24.73% | 36.17% | 33.53% | 22.3% | 7.511% | 20.16% | 16.58% | 22.98% | 3.23% | 3.686% | 17.92% | 31.62% | 25.55% | 55.23%
19 | 20 | 2020 | Summer | P, [MW] | 0 | 2 | 4.0302 | 5.0557 | 5.2159 | 5.2985 | 5.3775 | 5.6616 | 5.4929 | 5.1442 | 2.0265 | -0.4589 | -1.9588 | -2.8721 | -2.6613 | -1.7644 | -0.58274 | 1.632 | 1.3449 | 1.8577 | 0.27647 | 0.31299 | -1.4144 | -2.509 | 2.0633 | 4.4448
19 | 20 | 2020 | Summer | P, [%] | 0 | 2 | 50.38% | 63.2% | 65.2% | 66.23% | 67.22% | 70.77% | 68.66% | 64.3% | 25.33% | 5.736% | 24.48% | 35.9% | 33.27% | 22.05% | 7.284% | 20.4% | 16.81% | 23.22% | 3.456% | 3.912% | 17.68% | 31.36% | 25.79% | 55.56%
20 | 19 | 2020 | Summer | Q, [MVAr] | 0 | 2 | 3.6826 | 3.0005 | 2.8597 | 2.7881 | 2.7084 | 2.4334 | 2.5933 | 2.9351 | 4.434 | 4.6731 | 4.4781 | 4.2311 | 4.2986 | 4.5096 | 4.6619 | 4.5126 | 4.5658 | 4.4718 | 4.6835 | 4.6844 | 4.5783 | 4.3263 | 4.4315 | 3.5152
20 | 19 | 2020 | Summer | Q, [%] | 0 | 2 | 46.03% | 37.51% | 35.75% | 34.85% | 33.85% | 30.42% | 32.42% | 36.69% | 55.42% | 58.41% | 55.98% | 52.89% | 53.73% | 56.37% | 58.27% | 56.41% | 57.07% | 55.9% | 58.54% | 58.56% | 57.23% | 54.08% | 55.39% | 43.94%
19 | 20 | 2020 | Summer | Q, [MVAr] | 0 | 2 | -3.4125 | -2.6878 | -2.5398 | -2.464 | -2.3807 | -2.0903 | -2.2599 | -2.6178 | -4.2179 | -4.4716 | -4.2588 | -3.9903 | -4.0635 | -4.2945 | -4.4601 | -4.3031 | -4.3596 | -4.2586 | -4.4827 | -4.4833 | -4.3678 | -4.0963 | -4.2138 | -3.2238
19 | 20 | 2020 | Summer | Q, [%] | 0 | 2 | 42.66% | 33.6% | 31.75% | 30.8% | 29.76% | 26.13% | 28.25% | 32.72% | 52.72% | 55.89% | 53.23% | 49.88% | 50.79% | 53.68% | 55.75% | 53.79% | 54.49% | 53.23% | 56.03% | 56.04% | 54.6% | 51.2% | 52.67% | 40.3%
20 | 19 | 2020 | Summer | S, [MVA] | 0 | 2 | 5.4413 | 5.8549 | 5.9232 | 5.9615 | 5.9947 | 6.134 | 6.0471 | 5.8979 | 4.8671 | 4.6974 | 4.8957 | 5.126 | 5.0669 | 4.8496 | 4.7004 | 4.7923 | 4.7545 | 4.835 | 4.6906 | 4.6937 | 4.7974 | 5.0116 | 4.88 | 5.6463
20 | 19 | 2020 | Summer | S, [%] | 0 | 2 | 68.02% | 73.19% | 74.04% | 74.52% | 74.93% | 76.68% | 75.59% | 73.72% | 60.84% | 58.72% | 61.2% | 64.08% | 63.34% | 60.62% | 58.76% | 59.9% | 59.43% | 60.44% | 58.63% | 58.67% | 59.97% | 62.65% | 61% | 70.58%
19 | 20 | 2020 | Summer | S, [MVA] | 0 | 2 | 5.2808 | 5.7258 | 5.8014 | 5.8434 | 5.8809 | 6.0351 | 5.9396 | 5.772 | 4.6795 | 4.4951 | 4.6876 | 4.9165 | 4.8574 | 4.6428 | 4.498 | 4.6022 | 4.5623 | 4.6462 | 4.4912 | 4.4943 | 4.5911 | 4.8036 | 4.6919 | 5.4908
19 | 20 | 2020 | Summer | S, [%] | 0 | 2 | 66.01% | 71.57% | 72.52% | 73.04% | 73.51% | 75.44% | 74.24% | 72.15% | 58.49% | 56.19% | 58.6% | 61.46% | 60.72% | 58.04% | 56.22% | 57.53% | 57.03% | 58.08% | 56.14% | 56.18% | 57.39% | 60.04% | 58.65% | 68.64%
12 | 10 | 2020 | Summer | P, [MW] | Expected | - | 0.51497 | 0.51222 | 0.51258 | 0.5113 | 0.51195 | 0.51248 | 0.51318 | 0.51248 | 0.51232 | 0.51153 | 0.51195 | 0.51235 | 0.5133 | 0.5135 | 0.51373 | 0.51258 | 0.5128 | 0.51311 | 0.51416 | 0.51284 | 0.52214 | 0.52585 | 0.51099 | 0.51231
12 | 10 | 2020 | Summer | P, [%] | Expected | - | 2.239% | 2.227% | 2.229% | 2.223% | 2.226% | 2.228% | 2.231% | 2.228% | 2.227% | 2.224% | 2.226% | 2.228% | 2.232% | 2.233% | 2.234% | 2.229% | 2.23% | 2.231% | 2.235% | 2.23% | 2.27% | 2.286% | 2.222% | 2.227%
10 | 12 | 2020 | Summer | P, [MW] | Expected | - | -0.49664 | -0.49395 | -0.49428 | -0.49306 | -0.49369 | -0.4942 | -0.49489 | -0.49425 | -0.49413 | -0.49337 | -0.49378 | -0.49417 | -0.49509 | -0.49528 | -0.4955 | -0.49437 | -0.49459 | -0.49489 | -0.4959 | -0.49463 | -0.50361 | -0.50725 | -0.49284 | -0.49407
10 | 12 | 2020 | Summer | P, [%] | Expected | - | 2.159% | 2.148% | 2.149% | 2.144% | 2.146% | 2.149% | 2.152% | 2.149% | 2.148% | 2.145% | 2.147% | 2.149% | 2.153% | 2.153% | 2.154% | 2.149% | 2.15% | 2.152% | 2.156% | 2.151% | 2.19% | 2.205% | 2.143% | 2.148%
12 | 10 | 2020 | Summer | Q, [MVAr] | Expected | - | 11.0207 | 10.9951 | 11.0058 | 10.9879 | 10.9951 | 11.0014 | 11.0039 | 10.9886 | 10.9787 | 10.9675 | 10.971 | 10.9743 | 10.9845 | 10.9881 | 10.9922 | 10.9817 | 10.9847 | 10.9888 | 10.9995 | 10.9827 | 11.0589 | 11.0835 | 10.9626 | 10.9868
12 | 10 | 2020 | Summer | Q, [%] | Expected | - | 47.92% | 47.8% | 47.85% | 47.77% | 47.8% | 47.83% | 47.84% | 47.78% | 47.73% | 47.68% | 47.7% | 47.71% | 47.76% | 47.77% | 47.79% | 47.75% | 47.76% | 47.78% | 47.82% | 47.75% | 48.08% | 48.19% | 47.66% | 47.77%
10 | 12 | 2020 | Summer | Q, [MVAr] | Expected | - | -11.0823 | -11.0566 | -11.0673 | -11.0494 | -11.0567 | -11.0629 | -11.0654 | -11.0502 | -11.0403 | -11.0292 | -11.0326 | -11.0359 | -11.0461 | -11.0497 | -11.0539 | -11.0433 | -11.0463 | -11.0504 | -11.0611 | -11.0443 | -11.12 | -11.1446 | -11.0243 | -11.0484
10 | 12 | 2020 | Summer | Q, [%] | Expected | - | 0.48184 | 0.48072 | 0.48119 | 0.48041 | 0.48072 | 0.481 | 0.4811 | 0.48044 | 0.48001 | 0.47953 | 0.47968 | 0.47982 | 0.48027 | 0.48042 | 0.4806 | 0.48014 | 0.48027 | 0.48045 | 0.48092 | 0.48019 | 0.48348 | 0.48455 | 0.47932 | 0.48036
12 | 10 | 2020 | Summer | S, [MVA] | Expected | - | 11.0328 | 11.0071 | 11.0178 | 10.9998 | 11.0071 | 11.0133 | 11.0159 | 11.0006 | 10.9906 | 10.9794 | 10.9829 | 10.9862 | 10.9965 | 11.0001 | 11.0042 | 10.9936 | 10.9966 | 11.0008 | 11.0116 | 10.9947 | 11.0712 | 11.096 | 10.9745 | 10.9988
12 | 10 | 2020 | Summer | S, [%] | Expected | - | 47.97% | 47.86% | 47.9% | 47.83% | 47.86% | 47.88% | 47.9% | 47.83% | 47.79% | 47.74% | 47.75% | 47.77% | 47.81% | 47.83% | 47.84% | 47.8% | 47.81% | 47.83% | 47.88% | 47.8% | 48.14% | 48.24% | 47.72% | 47.82%
10 | 12 | 2020 | Summer | S, [MVA] | Expected | - | 11.0934 | 11.0676 | 11.0784 | 11.0604 | 11.0677 | 11.0739 | 11.0764 | 11.0612 | 11.0513 | 11.0402 | 11.0437 | 11.047 | 11.0572 | 11.0608 | 11.065 | 11.0543 | 11.0573 | 11.0615 | 11.0722 | 11.0554 | 11.1314 | 11.1562 | 11.0353 | 11.0594
10 | 12 | 2020 | Summer | S, [%] | Expected | - | 48.23% | 48.12% | 48.17% | 48.09% | 48.12% | 48.15% | 48.16% | 48.09% | 48.05% | 48% | 48.02% | 48.03% | 48.07% | 48.09% | 48.11% | 48.06% | 48.08% | 48.09% | 48.14% | 48.07% | 48.4% | 48.51% | 47.98% | 48.08%
14 | 12 | 2020 | Summer | P, [MW] | Expected | - | 0.94597 | 0.92914 | 0.9501 | 0.94201 | 0.96507 | 0.9375 | 0.91982 | 1.092 | 1.236 | 1.2699 | 1.2557 | 1.194 | 1.1387 | 1.1165 | 1.1178 | 1.1578 | 1.1712 | 1.1595 | 1.1404 | 1.2439 | 1.4009 | 1.4767 | 1.3072 | 1.0297
14 | 12 | 2020 | Summer | P, [%] | Expected | - | 4.113% | 4.04% | 4.131% | 4.096% | 4.196% | 4.076% | 3.999% | 4.748% | 5.374% | 5.521% | 5.46% | 5.191% | 4.951% | 4.854% | 4.86% | 5.034% | 5.092% | 5.041% | 4.958% | 5.408% | 6.091% | 6.42% | 5.683% | 4.477%
12 | 14 | 2020 | Summer | P, [MW] | Expected | - | -0.92698 | -0.91024 | -0.93112 | -0.9231 | -0.94609 | -0.91857 | -0.90091 | -1.0728 | -1.2165 | -1.2503 | -1.2361 | -1.1745 | -1.1194 | -1.0972 | -1.0985 | -1.1385 | -1.1518 | -1.1401 | -1.121 | -1.2244 | -1.3807 | -1.4561 | -1.2875 | -1.0106
12 | 14 | 2020 | Summer | P, [%] | Expected | - | 4.03% | 3.958% | 4.048% | 4.013% | 4.113% | 3.994% | 3.917% | 4.664% | 5.289% | 5.436% | 5.375% | 5.107% | 4.867% | 4.77% | 4.776% | 4.95% | 5.008% | 4.957% | 4.874% | 5.323% | 6.003% | 6.331% | 5.598% | 4.394%
14 | 12 | 2020 | Summer | Q, [MVAr] | Expected | - | 11.2067 | 11.1727 | 11.1958 | 11.1738 | 11.1944 | 11.1838 | 11.1753 | 11.2638 | 11.3403 | 11.3499 | 11.3446 | 11.3106 | 11.2871 | 11.2773 | 11.2821 | 11.2962 | 11.3071 | 11.304 | 11.3026 | 11.3488 | 11.5139 | 11.5817 | 11.3678 | 11.2247
14 | 12 | 2020 | Summer | Q, [%] | Expected | - | 48.72% | 48.58% | 48.68% | 48.58% | 48.67% | 48.63% | 48.59% | 48.97% | 49.31% | 49.35% | 49.32% | 49.18% | 49.07% | 49.03% | 49.05% | 49.11% | 49.16% | 49.15% | 49.14% | 49.34% | 50.06% | 50.36% | 49.43% | 48.8%
12 | 14 | 2020 | Summer | Q, [MVAr] | Expected | - | -11.2679 | -11.2339 | -11.257 | -11.235 | -11.2556 | -11.245 | -11.2365 | -11.3248 | -11.4012 | -11.4108 | -11.4055 | -11.3716 | -11.3482 | -11.3383 | -11.3431 | -11.3572 | -11.3681 | -11.365 | -11.3636 | -11.4096 | -11.574 | -11.6417 | -11.4285 | -11.2858
12 | 14 | 2020 | Summer | Q, [%] | Expected | - | 0.48991 | 0.48843 | 0.48943 | 0.48848 | 0.48938 | 0.48891 | 0.48855 | 0.49238 | 0.4957 | 0.49612 | 0.49589 | 0.49442 | 0.4934 | 0.49297 | 0.49318 | 0.49379 | 0.49427 | 0.49413 | 0.49407 | 0.49607 | 0.50322 | 0.50616 | 0.49689 | 0.49069
14 | 12 | 2020 | Summer | S, [MVA] | Expected | - | 11.2465 | 11.2113 | 11.2361 | 11.2135 | 11.236 | 11.2231 | 11.2131 | 11.3169 | 11.4078 | 11.4209 | 11.4139 | 11.3735 | 11.3444 | 11.3325 | 11.3375 | 11.356 | 11.3681 | 11.3638 | 11.3602 | 11.4169 | 11.5992 | 11.6756 | 11.4427 | 11.2719
14 | 12 | 2020 | Summer | S, [%] | Expected | - | 48.9% | 48.74% | 48.85% | 48.75% | 48.85% | 48.8% | 48.75% | 49.2% | 49.6% | 49.66% | 49.63% | 49.45% | 49.32% | 49.27% | 49.29% | 49.37% | 49.43% | 49.41% | 49.39% | 49.64% | 50.43% | 50.76% | 49.75% | 49.01%
12 | 14 | 2020 | Summer | S, [MVA] | Expected | - | 11.306 | 11.2708 | 11.2955 | 11.273 | 11.2954 | 11.2826 | 11.2726 | 11.3758 | 11.4662 | 11.4792 | 11.4723 | 11.4321 | 11.4033 | 11.3914 | 11.3964 | 11.4148 | 11.4268 | 11.4225 | 11.419 | 11.4753 | 11.6564 | 11.7326 | 11.5009 | 11.331
12 | 14 | 2020 | Summer | S, [%] | Expected | - | 49.16% | 49% | 49.11% | 49.01% | 49.11% | 49.05% | 49.01% | 49.46% | 49.85% | 49.91% | 49.88% | 49.7% | 49.58% | 49.53% | 49.55% | 49.63% | 49.68% | 49.66% | 49.65% | 49.89% | 50.68% | 51.01% | 50% | 49.27%
14 | 26 | 2020 | Summer | P, [MW] | Expected | - | -6.0431 | -6.3349 | -8.6953 | -6.8039 | -7.1611 | -7.2657 | -6.413 | -5.8582 | -4.4882 | -3.7379 | -3.4262 | -3.2503 | -3.2233 | -3.5641 | -3.9582 | -4.195 | -4.3909 | -4.6091 | -4.4839 | -4.2001 | -2.7721 | -2.6616 | -4.0225 | -5.2727
14 | 26 | 2020 | Summer | P, [%] | Expected | - | 28.78% | 30.17% | 41.41% | 32.4% | 34.1% | 34.6% | 30.54% | 27.9% | 21.37% | 17.8% | 16.32% | 15.48% | 15.35% | 16.97% | 18.85% | 19.98% | 20.91% | 21.95% | 21.35% | 20% | 13.2% | 12.67% | 19.15% | 25.11%
26 | 14 | 2020 | Summer | P, [MW] | Expected | - | 6.0832 | 6.3745 | 8.7383 | 6.844 | 7.2019 | 7.3068 | 6.4526 | 5.8978 | 4.5271 | 3.7767 | 3.465 | 3.2889 | 3.2618 | 3.6029 | 3.9968 | 4.2337 | 4.4296 | 4.648 | 4.5229 | 4.2386 | 2.8108 | 2.701 | 4.0616 | 5.312
26 | 14 | 2020 | Summer | P, [%] | Expected | - | 28.97% | 30.35% | 41.61% | 32.59% | 34.29% | 34.79% | 30.73% | 28.08% | 21.56% | 17.98% | 16.5% | 15.66% | 15.53% | 17.16% | 19.03% | 20.16% | 21.09% | 22.13% | 21.54% | 20.18% | 13.38% | 12.86% | 19.34% | 25.3%
14 | 26 | 2020 | Summer | Q, [MVAr] | Expected | - | 11.924 | 11.3114 | 10.7348 | 11.0404 | 11.0558 | 11.0262 | 11.2443 | 11.7448 | 12.5667 | 12.8741 | 12.9976 | 13.0086 | 13.0174 | 12.95 | 12.7808 | 12.6361 | 12.5932 | 12.4937 | 12.6261 | 12.6486 | 13.0674 | 13.2638 | 12.7661 | 12.0815
14 | 26 | 2020 | Summer | Q, [%] | Expected | - | 56.78% | 53.86% | 51.12% | 52.57% | 52.65% | 52.51% | 53.54% | 55.93% | 59.84% | 61.31% | 61.89% | 61.95% | 61.99% | 61.67% | 60.86% | 60.17% | 59.97% | 59.49% | 60.12% | 60.23% | 62.23% | 63.16% | 60.79% | 57.53%
26 | 14 | 2020 | Summer | Q, [MVAr] | Expected | - | -11.8724 | -11.2605 | -10.6792 | -10.9889 | -11.0033 | -10.9734 | -11.1935 | -11.6939 | -12.5167 | -12.8243 | -12.9478 | -12.9591 | -12.9679 | -12.9003 | -12.7313 | -12.5865 | -12.5434 | -12.4438 | -12.5761 | -12.5992 | -13.0177 | -13.213 | -12.7159 | -12.031
26 | 14 | 2020 | Summer | Q, [%] | Expected | - | 0.56535 | 0.53622 | 0.50853 | 0.52328 | 0.52397 | 0.52254 | 0.53302 | 0.55685 | 0.59603 | 0.61068 | 0.61656 | 0.6171 | 0.61752 | 0.6143 | 0.60625 | 0.59936 | 0.5973 | 0.59256 | 0.59886 | 0.59996 | 0.61989 | 0.62919 | 0.60552 | 0.57291
14 | 26 | 2020 | Summer | S, [MVA] | Expected | - | 13.6729 | 13.5594 | 14.1487 | 13.6501 | 13.7757 | 13.8161 | 13.5632 | 13.5715 | 13.4703 | 13.4468 | 13.4515 | 13.4106 | 13.4127 | 13.4392 | 13.4078 | 13.4164 | 13.4393 | 13.4576 | 13.4765 | 13.3981 | 13.4078 | 13.5439 | 13.4908 | 13.5145
14 | 26 | 2020 | Summer | S, [%] | Expected | - | 65.11% | 64.57% | 67.37% | 65% | 65.6% | 65.79% | 64.59% | 64.63% | 64.14% | 64.03% | 64.05% | 63.86% | 63.87% | 64% | 63.85% | 63.89% | 64% | 64.08% | 64.17% | 63.8% | 63.85% | 64.49% | 64.24% | 64.35%
26 | 14 | 2020 | Summer | S, [MVA] | Expected | - | 13.6461 | 13.5363 | 14.1333 | 13.6293 | 13.7554 | 13.7962 | 13.5406 | 13.5452 | 13.437 | 13.4101 | 13.4134 | 13.372 | 13.374 | 13.4017 | 13.3721 | 13.3821 | 13.4056 | 13.425 | 13.4428 | 13.3638 | 13.3675 | 13.502 | 13.4553 | 13.4854
26 | 14 | 2020 | Summer | S, [%] | Expected | - | 64.98% | 64.46% | 67.3% | 64.9% | 65.5% | 65.7% | 64.48% | 64.5% | 63.99% | 63.86% | 63.87% | 63.68% | 63.69% | 63.82% | 63.68% | 63.72% | 63.84% | 63.93% | 64.01% | 63.64% | 63.65% | 64.3% | 64.07% | 64.22%
14 | 16 | 2020 | Summer | P, [MW] | Expected | - | 0.47652 | 0.41511 | 0.41511 | 0.41511 | 0.41511 | 0.41511 | 0.49938 | 0.72492 | 0.83013 | 0.83443 | 0.78801 | 0.78917 | 0.79675 | 0.79675 | 0.74224 | 0.63083 | 0.63083 | 0.63083 | 0.64324 | 0.77632 | 0.84348 | 0.85027 | 0.72317 | 0.60051
14 | 16 | 2020 | Summer | P, [%] | Expected | - | 2.269% | 1.977% | 1.977% | 1.977% | 1.977% | 1.977% | 2.378% | 3.452% | 3.953% | 3.973% | 3.752% | 3.758% | 3.794% | 3.794% | 3.534% | 3.004% | 3.004% | 3.004% | 3.063% | 3.697% | 4.017% | 4.049% | 3.444% | 2.86%
16 | 14 | 2020 | Summer | P, [MW] | Expected | - | -0.47647 | -0.41507 | -0.41507 | -0.41507 | -0.41507 | -0.41507 | -0.49932 | -0.72479 | -0.82997 | -0.83427 | -0.78787 | -0.78903 | -0.7966 | -0.7966 | -0.74211 | -0.63073 | -0.63073 | -0.63073 | -0.64314 | -0.77617 | -0.84331 | -0.8501 | -0.72305 | -0.60043
16 | 14 | 2020 | Summer | P, [%] | Expected | - | 2.269% | 1.977% | 1.977% | 1.977% | 1.977% | 1.977% | 2.378% | 3.451% | 3.952% | 3.973% | 3.752% | 3.757% | 3.793% | 3.793% | 3.534% | 3.003% | 3.003% | 3.003% | 3.063% | 3.696% | 4.016% | 4.048% | 3.443% | 2.859%
14 | 16 | 2020 | Summer | Q, [MVAr] | Expected | - | 0.13912 | 0.12069 | 0.12069 | 0.12069 | 0.12069 | 0.12069 | 0.14599 | 0.21372 | 0.24532 | 0.24662 | 0.23267 | 0.23302 | 0.2353 | 0.2353 | 0.21892 | 0.18546 | 0.18546 | 0.18546 | 0.18918 | 0.22916 | 0.24935 | 0.25138 | 0.21319 | 0.17636
14 | 16 | 2020 | Summer | Q, [%] | Expected | - | 0.6625% | 0.5747% | 0.5747% | 0.5747% | 0.5747% | 0.5747% | 0.6952% | 1.018% | 1.168% | 1.174% | 1.108% | 1.11% | 1.12% | 1.12% | 1.042% | 0.8831% | 0.8831% | 0.8831% | 0.9009% | 1.091% | 1.187% | 1.197% | 1.015% | 0.8398%
16 | 14 | 2020 | Summer | Q, [MVAr] | Expected | - | -0.14294 | -0.12452 | -0.12452 | -0.12452 | -0.12452 | -0.12452 | -0.1498 | -0.21744 | -0.24899 | -0.25028 | -0.23636 | -0.23671 | -0.23898 | -0.23898 | -0.22263 | -0.18922 | -0.18922 | -0.18922 | -0.19294 | -0.23285 | -0.25299 | -0.25503 | -0.21692 | -0.18013
16 | 14 | 2020 | Summer | Q, [%] | Expected | - | 0.0068066 | 0.0059295 | 0.0059295 | 0.0059295 | 0.0059295 | 0.0059295 | 0.0071331 | 0.010354 | 0.011857 | 0.011918 | 0.011255 | 0.011272 | 0.01138 | 0.01138 | 0.010602 | 0.0090105 | 0.0090105 | 0.0090105 | 0.0091877 | 0.011088 | 0.012047 | 0.012144 | 0.010329 | 0.0085775
14 | 16 | 2020 | Summer | S, [MVA] | Expected | - | 0.49641 | 0.4323 | 0.4323 | 0.4323 | 0.4323 | 0.4323 | 0.52028 | 0.75577 | 0.86562 | 0.87011 | 0.82164 | 0.82286 | 0.83077 | 0.83077 | 0.77385 | 0.65752 | 0.65752 | 0.65752 | 0.67048 | 0.80943 | 0.87956 | 0.88665 | 0.75394 | 0.62587
14 | 16 | 2020 | Summer | S, [%] | Expected | - | 2.364% | 2.059% | 2.059% | 2.059% | 2.059% | 2.059% | 2.478% | 3.599% | 4.122% | 4.143% | 3.913% | 3.918% | 3.956% | 3.956% | 3.685% | 3.131% | 3.131% | 3.131% | 3.193% | 3.854% | 4.188% | 4.222% | 3.59% | 2.98%
16 | 14 | 2020 | Summer | S, [MVA] | Expected | - | 0.49744 | 0.43334 | 0.43334 | 0.43334 | 0.43334 | 0.43334 | 0.5213 | 0.75671 | 0.86651 | 0.871 | 0.82256 | 0.82377 | 0.83168 | 0.83168 | 0.77479 | 0.6585 | 0.6585 | 0.6585 | 0.67146 | 0.81035 | 0.88044 | 0.88753 | 0.75489 | 0.62686
16 | 14 | 2020 | Summer | S, [%] | Expected | - | 2.369% | 2.064% | 2.064% | 2.064% | 2.064% | 2.064% | 2.482% | 3.603% | 4.126% | 4.148% | 3.917% | 3.923% | 3.96% | 3.96% | 3.689% | 3.136% | 3.136% | 3.136% | 3.197% | 3.859% | 4.193% | 4.226% | 3.595% | 2.985%
17 | 14 | 2020 | Summer | P, [MW] | Expected | - | -3.1989 | -2.8742 | -2.6927 | -2.6704 | -2.7131 | -2.7418 | -3.1957 | -3.8818 | -4.3883 | -4.6678 | -4.8336 | -5.2293 | -5.2778 | -5.2755 | -4.98 | -4.7083 | -4.4207 | -4.3436 | -4.1903 | -4.194 | -4.241 | -4.3636 | -4.142 | -3.5634
17 | 14 | 2020 | Summer | P, [%] | Expected | - | 13.91% | 12.5% | 11.71% | 11.61% | 11.8% | 11.92% | 13.89% | 16.88% | 19.08% | 20.29% | 21.02% | 22.74% | 22.95% | 22.94% | 21.65% | 20.47% | 19.22% | 18.89% | 18.22% | 18.23% | 18.44% | 18.97% | 18.01% | 15.49%
14 | 17 | 2020 | Summer | P, [MW] | Expected | - | 3.2005 | 2.8755 | 2.6938 | 2.6715 | 2.7142 | 2.743 | 3.1973 | 3.8841 | 4.3913 | 4.6712 | 4.8372 | 5.2336 | 5.2821 | 5.2799 | 4.984 | 4.7118 | 4.4237 | 4.3465 | 4.193 | 4.1967 | 4.2437 | 4.3666 | 4.1446 | 3.5653
14 | 17 | 2020 | Summer | P, [%] | Expected | - | 13.92% | 12.5% | 11.71% | 11.62% | 11.8% | 11.93% | 13.9% | 16.89% | 19.09% | 20.31% | 21.03% | 22.75% | 22.97% | 22.96% | 21.67% | 20.49% | 19.23% | 18.9% | 18.23% | 18.25% | 18.45% | 18.99% | 18.02% | 15.5%
17 | 14 | 2020 | Summer | Q, [MVAr] | Expected | - | -0.62292 | -0.62292 | -0.61306 | -0.59304 | -0.58601 | -0.46813 | -0.42819 | -0.65721 | -0.77504 | -0.87239 | -0.88943 | -0.9939 | -0.98803 | -0.99655 | -0.93911 | -0.92921 | -0.75047 | -0.67779 | -0.67213 | -0.65086 | -0.66517 | -0.69793 | -0.67808 | -0.67104
17 | 14 | 2020 | Summer | Q, [%] | Expected | - | 2.708% | 2.708% | 2.665% | 2.578% | 2.548% | 2.035% | 1.862% | 2.857% | 3.37% | 3.793% | 3.867% | 4.321% | 4.296% | 4.333% | 4.083% | 4.04% | 3.263% | 2.947% | 2.922% | 2.83% | 2.892% | 3.034% | 2.948% | 2.918%
14 | 17 | 2020 | Summer | Q, [MVAr] | Expected | - | 0.54973 | 0.54961 | 0.53962 | 0.51962 | 0.51258 | 0.3947 | 0.35505 | 0.58461 | 0.70284 | 0.80046 | 0.81765 | 0.92256 | 0.91674 | 0.92529 | 0.86752 | 0.85736 | 0.67831 | 0.60554 | 0.59971 | 0.57845 | 0.59308 | 0.62589 | 0.60563 | 0.59818
14 | 17 | 2020 | Summer | Q, [%] | Expected | - | 0.023901 | 0.023896 | 0.023462 | 0.022592 | 0.022286 | 0.017161 | 0.015437 | 0.025418 | 0.030558 | 0.034803 | 0.03555 | 0.040111 | 0.039858 | 0.04023 | 0.037718 | 0.037277 | 0.029492 | 0.026328 | 0.026074 | 0.02515 | 0.025786 | 0.027212 | 0.026332 | 0.026008
17 | 14 | 2020 | Summer | S, [MVA] | Expected | - | 3.2592 | 2.9411 | 2.7617 | 2.7361 | 2.7761 | 2.7821 | 3.2247 | 3.939 | 4.4574 | 4.7508 | 4.9175 | 5.3252 | 5.3716 | 5.3719 | 5.0713 | 4.8027 | 4.4851 | 4.3967 | 4.2446 | 4.2448 | 4.2932 | 4.4192 | 4.1973 | 3.6262
17 | 14 | 2020 | Summer | S, [%] | Expected | - | 14.17% | 12.79% | 12.01% | 11.9% | 12.07% | 12.1% | 14.02% | 17.13% | 19.38% | 20.66% | 21.38% | 23.15% | 23.35% | 23.36% | 22.05% | 20.88% | 19.5% | 19.12% | 18.45% | 18.46% | 18.67% | 19.21% | 18.25% | 15.77%
14 | 17 | 2020 | Summer | S, [MVA] | Expected | - | 3.2476 | 2.9277 | 2.7475 | 2.7223 | 2.7627 | 2.7719 | 3.2175 | 3.9303 | 4.4486 | 4.7418 | 4.9088 | 5.3168 | 5.3635 | 5.3639 | 5.0629 | 4.7933 | 4.4769 | 4.3893 | 4.2366 | 4.2372 | 4.2854 | 4.4114 | 4.1888 | 3.6153
14 | 17 | 2020 | Summer | S, [%] | Expected | - | 14.12% | 12.73% | 11.95% | 11.84% | 12.01% | 12.05% | 13.99% | 17.09% | 19.34% | 20.62% | 21.34% | 23.12% | 23.32% | 23.32% | 22.01% | 20.84% | 19.46% | 19.08% | 18.42% | 18.42% | 18.63% | 19.18% | 18.21% | 15.72%
20 | 23 | 2020 | Summer | P, [MW] | Expected | - | -3.6045 | -3.6908 | -3.7205 | -3.7177 | -3.7227 | -3.7145 | -3.6923 | -3.6244 | -3.4856 | -3.3769 | -3.2902 | -3.2796 | -3.2716 | -3.3507 | -3.4445 | -3.4553 | -3.4839 | -3.5061 | -3.4976 | -3.474 | -3.3141 | -3.2498 | -3.3549 | -3.5624
20 | 23 | 2020 | Summer | P, [%] | Expected | - | 17.16% | 17.58% | 17.72% | 17.7% | 17.73% | 17.69% | 17.58% | 17.26% | 16.6% | 16.08% | 15.67% | 15.62% | 15.58% | 15.96% | 16.4% | 16.45% | 16.59% | 16.7% | 16.66% | 16.54% | 15.78% | 15.48% | 15.98% | 16.96%
23 | 20 | 2020 | Summer | P, [MW] | Expected | - | 3.6074 | 3.6939 | 3.7236 | 3.7208 | 3.7258 | 3.7176 | 3.6954 | 3.6274 | 3.4885 | 3.3797 | 3.2929 | 3.2822 | 3.2742 | 3.3534 | 3.4474 | 3.4581 | 3.4868 | 3.509 | 3.5004 | 3.4768 | 3.3168 | 3.2525 | 3.3576 | 3.5653
23 | 20 | 2020 | Summer | P, [%] | Expected | - | 17.18% | 17.59% | 17.73% | 17.72% | 17.74% | 17.7% | 17.6% | 17.27% | 16.61% | 16.09% | 15.68% | 15.63% | 15.59% | 15.97% | 16.42% | 16.47% | 16.6% | 16.71% | 16.67% | 16.56% | 15.79% | 15.49% | 15.99% | 16.98%
20 | 23 | 2020 | Summer | Q, [MVAr] | Expected | - | 0.90498 | 0.86837 | 0.73256 | 0.82929 | 0.82109 | 0.82128 | 0.81627 | 0.90496 | 1.0648 | 1.1963 | 1.2272 | 1.2414 | 1.2472 | 1.2047 | 1.0922 | 1.0888 | 1.064 | 1.0357 | 1.0326 | 1.0336 | 1.2114 | 1.2917 | 1.158 | 1.0043
20 | 23 | 2020 | Summer | Q, [%] | Expected | - | 4.309% | 4.135% | 3.488% | 3.949% | 3.91% | 3.911% | 3.887% | 4.309% | 5.07% | 5.697% | 5.844% | 5.912% | 5.939% | 5.737% | 5.201% | 5.185% | 5.067% | 4.932% | 4.917% | 4.922% | 5.768% | 6.151% | 5.514% | 4.783%
23 | 20 | 2020 | Summer | Q, [MVAr] | Expected | - | -0.90473 | -0.86794 | -0.73215 | -0.82882 | -0.82062 | -0.82083 | -0.81587 | -0.90465 | -1.0646 | -1.1963 | -1.2274 | -1.2416 | -1.2474 | -1.2048 | -1.0922 | -1.0887 | -1.0639 | -1.0356 | -1.0325 | -1.0335 | -1.2115 | -1.2919 | -1.1581 | -1.0041
23 | 20 | 2020 | Summer | Q, [%] | Expected | - | 0.043082 | 0.04133 | 0.034864 | 0.039468 | 0.039077 | 0.039087 | 0.038851 | 0.043079 | 0.050697 | 0.056968 | 0.058446 | 0.059124 | 0.0594 | 0.05737 | 0.052008 | 0.051844 | 0.05066 | 0.049312 | 0.049168 | 0.049214 | 0.057689 | 0.061519 | 0.055148 | 0.047814
20 | 23 | 2020 | Summer | S, [MVA] | Expected | - | 3.7183 | 3.7947 | 3.7927 | 3.8126 | 3.815 | 3.8072 | 3.7842 | 3.7391 | 3.6458 | 3.584 | 3.5125 | 3.5067 | 3.5014 | 3.5609 | 3.6136 | 3.6232 | 3.643 | 3.6567 | 3.6475 | 3.6253 | 3.5298 | 3.4974 | 3.5493 | 3.7027
20 | 23 | 2020 | Summer | S, [%] | Expected | - | 17.71% | 18.07% | 18.06% | 18.16% | 18.17% | 18.13% | 18.02% | 17.81% | 17.36% | 17.07% | 16.73% | 16.7% | 16.67% | 16.96% | 17.21% | 17.25% | 17.35% | 17.41% | 17.37% | 17.26% | 16.81% | 16.65% | 16.9% | 17.63%
23 | 20 | 2020 | Summer | S, [MVA] | Expected | - | 3.7212 | 3.7976 | 3.7957 | 3.8156 | 3.818 | 3.8102 | 3.7871 | 3.7419 | 3.6485 | 3.5867 | 3.515 | 3.5093 | 3.504 | 3.5635 | 3.6163 | 3.6258 | 3.6457 | 3.6595 | 3.6503 | 3.628 | 3.5324 | 3.4999 | 3.5519 | 3.7055
23 | 20 | 2020 | Summer | S, [%] | Expected | - | 17.72% | 18.08% | 18.07% | 18.17% | 18.18% | 18.14% | 18.03% | 17.82% | 17.37% | 17.08% | 16.74% | 16.71% | 16.69% | 16.97% | 17.22% | 17.27% | 17.36% | 17.43% | 17.38% | 17.28% | 16.82% | 16.67% | 16.91% | 17.65%
20 | 21 | 2020 | Summer | P, [MW] | Expected | - | -3.6976 | -3.7751 | -3.8025 | -3.7995 | -3.804 | -3.7967 | -3.7768 | -3.7153 | -3.5899 | -3.4916 | -3.4139 | -3.4042 | -3.397 | -3.4682 | -3.553 | -3.5626 | -3.5884 | -3.6084 | -3.6009 | -3.5797 | -3.4344 | -3.3757 | -3.4723 | -3.6591
20 | 21 | 2020 | Summer | P, [%] | Expected | - | 17.61% | 17.98% | 18.11% | 18.09% | 18.11% | 18.08% | 17.98% | 17.69% | 17.09% | 16.63% | 16.26% | 16.21% | 16.18% | 16.52% | 16.92% | 16.96% | 17.09% | 17.18% | 17.15% | 17.05% | 16.35% | 16.07% | 16.53% | 17.42%
21 | 20 | 2020 | Summer | P, [MW] | Expected | - | 3.7009 | 3.7784 | 3.8058 | 3.8028 | 3.8074 | 3.8001 | 3.7801 | 3.7185 | 3.5931 | 3.4947 | 3.4169 | 3.4072 | 3.4 | 3.4712 | 3.5561 | 3.5657 | 3.5915 | 3.6116 | 3.604 | 3.5829 | 3.4374 | 3.3787 | 3.4753 | 3.6623
21 | 20 | 2020 | Summer | P, [%] | Expected | - | 17.62% | 17.99% | 18.12% | 18.11% | 18.13% | 18.1% | 18% | 17.71% | 17.11% | 16.64% | 16.27% | 16.22% | 16.19% | 16.53% | 16.93% | 16.98% | 17.1% | 17.2% | 17.16% | 17.06% | 16.37% | 16.09% | 16.55% | 17.44%
20 | 21 | 2020 | Summer | Q, [MVAr] | Expected | - | 1.1318 | 1.0784 | 0.93733 | 1.035 | 1.0219 | 1.0226 | 1.04 | 1.1274 | 1.2958 | 1.426 | 1.4778 | 1.4929 | 1.4997 | 1.4423 | 1.3329 | 1.3257 | 1.2978 | 1.269 | 1.2699 | 1.2815 | 1.4756 | 1.5492 | 1.4065 | 1.2248
20 | 21 | 2020 | Summer | Q, [%] | Expected | - | 5.389% | 5.135% | 4.463% | 4.929% | 4.866% | 4.869% | 4.952% | 5.369% | 6.17% | 6.791% | 7.037% | 7.109% | 7.141% | 6.868% | 6.347% | 6.313% | 6.18% | 6.043% | 6.047% | 6.102% | 7.027% | 7.377% | 6.698% | 5.832%
21 | 20 | 2020 | Summer | Q, [MVAr] | Expected | - | -1.1312 | -1.0776 | -0.93664 | -1.0343 | -1.0211 | -1.0218 | -1.0393 | -1.1268 | -1.2953 | -1.4256 | -1.4775 | -1.4926 | -1.4994 | -1.4419 | -1.3325 | -1.3252 | -1.2973 | -1.2684 | -1.2695 | -1.281 | -1.4753 | -1.5489 | -1.4061 | -1.2242
21 | 20 | 2020 | Summer | Q, [%] | Expected | - | 0.053866 | 0.051315 | 0.044602 | 0.049251 | 0.048626 | 0.048659 | 0.049488 | 0.053655 | 0.061681 | 0.067886 | 0.070357 | 0.071077 | 0.071401 | 0.068662 | 0.063452 | 0.063104 | 0.061776 | 0.060402 | 0.06045 | 0.061002 | 0.07025 | 0.073755 | 0.066959 | 0.058294
20 | 21 | 2020 | Summer | S, [MVA] | Expected | - | 3.8688 | 3.9289 | 3.9169 | 3.9411 | 3.9414 | 3.9348 | 3.9203 | 3.8857 | 3.8176 | 3.7727 | 3.7208 | 3.7173 | 3.7135 | 3.7562 | 3.7949 | 3.8018 | 3.816 | 3.8258 | 3.8188 | 3.8029 | 3.7391 | 3.7145 | 3.7465 | 3.8596
20 | 21 | 2020 | Summer | S, [%] | Expected | - | 18.42% | 18.71% | 18.65% | 18.77% | 18.77% | 18.74% | 18.67% | 18.5% | 18.18% | 17.97% | 17.72% | 17.7% | 17.68% | 17.89% | 18.07% | 18.1% | 18.17% | 18.22% | 18.18% | 18.11% | 17.81% | 17.69% | 17.84% | 18.38%
21 | 20 | 2020 | Summer | S, [MVA] | Expected | - | 3.8717 | 3.9319 | 3.92 | 3.9442 | 3.9444 | 3.9378 | 3.9233 | 3.8886 | 3.8204 | 3.7754 | 3.7234 | 3.7199 | 3.7161 | 3.7588 | 3.7977 | 3.8045 | 3.8188 | 3.8286 | 3.8216 | 3.8057 | 3.7418 | 3.7171 | 3.7491 | 3.8625
21 | 20 | 2020 | Summer | S, [%] | Expected | - | 18.44% | 18.72% | 18.67% | 18.78% | 18.78% | 18.75% | 18.68% | 18.52% | 18.19% | 17.98% | 17.73% | 17.71% | 17.7% | 17.9% | 18.08% | 18.12% | 18.18% | 18.23% | 18.2% | 18.12% | 17.82% | 17.7% | 17.85% | 18.39%
20 | 26 | 2020 | Summer | P, [MW] | Expected | - | 6.103 | 6.3939 | 8.7595 | 6.8637 | 7.2219 | 7.3269 | 6.472 | 5.9172 | 4.5463 | 3.7958 | 3.4841 | 3.3079 | 3.2809 | 3.622 | 4.0158 | 4.2527 | 4.4488 | 4.6671 | 4.5421 | 4.2576 | 2.8299 | 2.7205 | 4.0808 | 5.3314
20 | 26 | 2020 | Summer | P, [%] | Expected | - | 23.47% | 24.59% | 33.69% | 26.4% | 27.78% | 28.18% | 24.89% | 22.76% | 17.49% | 14.6% | 13.4% | 12.72% | 12.62% | 13.93% | 15.45% | 16.36% | 17.11% | 17.95% | 17.47% | 16.38% | 10.88% | 10.46% | 15.7% | 20.51%
26 | 20 | 2020 | Summer | P, [MW] | Expected | - | -6.0832 | -6.3745 | -8.7383 | -6.844 | -7.2019 | -7.3068 | -6.4526 | -5.8978 | -4.5271 | -3.7767 | -3.465 | -3.2889 | -3.2618 | -3.6029 | -3.9968 | -4.2337 | -4.4296 | -4.648 | -4.5229 | -4.2386 | -2.8108 | -2.701 | -4.0616 | -5.312
26 | 20 | 2020 | Summer | P, [%] | Expected | - | 23.4% | 24.52% | 33.61% | 26.32% | 27.7% | 28.1% | 24.82% | 22.68% | 17.41% | 14.53% | 13.33% | 12.65% | 12.55% | 13.86% | 15.37% | 16.28% | 17.04% | 17.88% | 17.4% | 16.3% | 10.81% | 10.39% | 15.62% | 20.43%
20 | 26 | 2020 | Summer | Q, [MVAr] | Expected | - | -11.9186 | -11.3071 | -10.7241 | -11.0351 | -11.0492 | -11.0192 | -11.24 | -11.7404 | -12.5634 | -12.8711 | -12.9946 | -13.006 | -13.0148 | -12.9471 | -12.7782 | -12.6334 | -12.5902 | -12.4906 | -12.6228 | -12.6461 | -13.0642 | -13.2592 | -12.7625 | -12.0776
20 | 26 | 2020 | Summer | Q, [%] | Expected | - | 45.84% | 43.49% | 41.25% | 42.44% | 42.5% | 42.38% | 43.23% | 45.16% | 48.32% | 49.5% | 49.98% | 50.02% | 50.06% | 49.8% | 49.15% | 48.59% | 48.42% | 48.04% | 48.55% | 48.64% | 50.25% | 51% | 49.09% | 46.45%
26 | 20 | 2020 | Summer | Q, [MVAr] | Expected | - | 11.8724 | 11.2605 | 10.6792 | 10.9889 | 11.0033 | 10.9734 | 11.1935 | 11.6939 | 12.5167 | 12.8243 | 12.9478 | 12.9591 | 12.9679 | 12.9003 | 12.7313 | 12.5865 | 12.5434 | 12.4438 | 12.5761 | 12.5992 | 13.0177 | 13.213 | 12.7159 | 12.031
26 | 20 | 2020 | Summer | Q, [%] | Expected | - | 0.45663 | 0.4331 | 0.41074 | 0.42265 | 0.4232 | 0.42205 | 0.43052 | 0.44977 | 0.48141 | 0.49324 | 0.49799 | 0.49843 | 0.49877 | 0.49616 | 0.48966 | 0.4841 | 0.48244 | 0.47861 | 0.4837 | 0.48458 | 0.50068 | 0.50819 | 0.48907 | 0.46273
20 | 26 | 2020 | Summer | S, [MVA] | Expected | - | 13.6955 | 13.5849 | 14.1805 | 13.6772 | 13.8033 | 13.8439 | 13.5891 | 13.5943 | 13.4872 | 13.4602 | 13.4635 | 13.4221 | 13.4241 | 13.4519 | 13.4226 | 13.4324 | 13.4559 | 13.4752 | 13.4931 | 13.4142 | 13.4169 | 13.5511 | 13.5054 | 13.5351
20 | 26 | 2020 | Summer | S, [%] | Expected | - | 52.68% | 52.25% | 54.54% | 52.6% | 53.09% | 53.25% | 52.27% | 52.29% | 51.87% | 51.77% | 51.78% | 51.62% | 51.63% | 51.74% | 51.63% | 51.66% | 51.75% | 51.83% | 51.9% | 51.59% | 51.6% | 52.12% | 51.94% | 52.06%
26 | 20 | 2020 | Summer | S, [MVA] | Expected | - | 13.6461 | 13.5363 | 14.1333 | 13.6293 | 13.7554 | 13.7962 | 13.5406 | 13.5452 | 13.437 | 13.4101 | 13.4134 | 13.372 | 13.374 | 13.4017 | 13.3721 | 13.3821 | 13.4056 | 13.425 | 13.4428 | 13.3638 | 13.3675 | 13.502 | 13.4553 | 13.4854
26 | 20 | 2020 | Summer | S, [%] | Expected | - | 52.49% | 52.06% | 54.36% | 52.42% | 52.91% | 53.06% | 52.08% | 52.1% | 51.68% | 51.58% | 51.59% | 51.43% | 51.44% | 51.55% | 51.43% | 51.47% | 51.56% | 51.63% | 51.7% | 51.4% | 51.41% | 51.93% | 51.75% | 51.87%
22 | 23 | 2020 | Summer | P, [MW] | Expected | - | 4.6761 | 4.6603 | 4.6633 | 4.6583 | 4.6586 | 4.6605 | 4.6612 | 4.6697 | 4.6884 | 4.7036 | 4.7198 | 4.7202 | 4.7212 | 4.7083 | 4.6949 | 4.693 | 4.6884 | 4.6853 | 4.6876 | 4.6912 | 4.7005 | 4.7046 | 4.7102 | 4.6768
22 | 23 | 2020 | Summer | P, [%] | Expected | - | 20.33% | 20.26% | 20.28% | 20.25% | 20.25% | 20.26% | 20.27% | 20.3% | 20.38% | 20.45% | 20.52% | 20.52% | 20.53% | 20.47% | 20.41% | 20.4% | 20.38% | 20.37% | 20.38% | 20.4% | 20.44% | 20.45% | 20.48% | 20.33%
23 | 22 | 2020 | Summer | P, [MW] | Expected | - | -4.6746 | -4.6588 | -4.6619 | -4.6568 | -4.6571 | -4.659 | -4.6597 | -4.6682 | -4.6869 | -4.7021 | -4.7182 | -4.7186 | -4.7196 | -4.7067 | -4.6933 | -4.6915 | -4.6869 | -4.6838 | -4.6861 | -4.6897 | -4.6989 | -4.703 | -4.7087 | -4.6753
23 | 22 | 2020 | Summer | P, [%] | Expected | - | 20.32% | 20.26% | 20.27% | 20.25% | 20.25% | 20.26% | 20.26% | 20.3% | 20.38% | 20.44% | 20.51% | 20.52% | 20.52% | 20.46% | 20.41% | 20.4% | 20.38% | 20.36% | 20.37% | 20.39% | 20.43% | 20.45% | 20.47% | 20.33%
22 | 23 | 2020 | Summer | Q, [MVAr] | Expected | - | -1.325 | -1.2768 | -1.1345 | -1.2367 | -1.2096 | -1.2057 | -1.2861 | -1.3218 | -1.4222 | -1.471 | -1.5311 | -1.5424 | -1.5472 | -1.4953 | -1.4633 | -1.4506 | -1.4327 | -1.4177 | -1.4259 | -1.4574 | -1.6025 | -1.6102 | -1.4985 | -1.3694
22 | 23 | 2020 | Summer | Q, [%] | Expected | - | 5.761% | 5.551% | 4.933% | 5.377% | 5.259% | 5.242% | 5.592% | 5.747% | 6.184% | 6.396% | 6.657% | 6.706% | 6.727% | 6.501% | 6.362% | 6.307% | 6.229% | 6.164% | 6.2% | 6.336% | 6.967% | 7.001% | 6.515% | 5.954%
23 | 22 | 2020 | Summer | Q, [MVAr] | Expected | - | 1.253 | 1.2048 | 1.0623 | 1.1647 | 1.1375 | 1.1336 | 1.2141 | 1.2499 | 1.3504 | 1.3993 | 1.4594 | 1.4708 | 1.4755 | 1.4236 | 1.3915 | 1.3788 | 1.3609 | 1.3459 | 1.3541 | 1.3856 | 1.5311 | 1.5388 | 1.4268 | 1.2975
23 | 22 | 2020 | Summer | Q, [%] | Expected | - | 0.054477 | 0.052382 | 0.046188 | 0.05064 | 0.049457 | 0.049287 | 0.052788 | 0.054343 | 0.058713 | 0.060838 | 0.063453 | 0.063946 | 0.064152 | 0.061894 | 0.060501 | 0.059947 | 0.05917 | 0.058519 | 0.058874 | 0.060243 | 0.066571 | 0.066906 | 0.062035 | 0.056414
22 | 23 | 2020 | Summer | S, [MVA] | Expected | - | 4.861 | 4.8335 | 4.7996 | 4.8213 | 4.8142 | 4.8153 | 4.8377 | 4.8545 | 4.8998 | 4.9284 | 4.962 | 4.9659 | 4.9683 | 4.94 | 4.9178 | 4.9126 | 4.9028 | 4.8956 | 4.9 | 4.9127 | 4.9667 | 4.9727 | 4.943 | 4.8737
22 | 23 | 2020 | Summer | S, [%] | Expected | - | 21.13% | 21.02% | 20.87% | 20.96% | 20.93% | 20.94% | 21.03% | 21.11% | 21.3% | 21.43% | 21.57% | 21.59% | 21.6% | 21.48% | 21.38% | 21.36% | 21.32% | 21.29% | 21.3% | 21.36% | 21.59% | 21.62% | 21.49% | 21.19%
23 | 22 | 2020 | Summer | S, [MVA] | Expected | - | 4.8404 | 4.8136 | 4.7816 | 4.8019 | 4.7952 | 4.7963 | 4.8177 | 4.834 | 4.878 | 4.906 | 4.9388 | 4.9426 | 4.9449 | 4.9173 | 4.8955 | 4.8904 | 4.8808 | 4.8738 | 4.8781 | 4.8904 | 4.9426 | 4.9485 | 4.9203 | 4.8526
23 | 22 | 2020 | Summer | S, [%] | Expected | - | 21.05% | 20.93% | 20.79% | 20.88% | 20.85% | 20.85% | 20.95% | 21.02% | 21.21% | 21.33% | 21.47% | 21.49% | 21.5% | 21.38% | 21.28% | 21.26% | 21.22% | 21.19% | 21.21% | 21.26% | 21.49% | 21.52% | 21.39% | 21.1%
22 | 21 | 2020 | Summer | P, [MW] | Expected | - | 4.369 | 4.3827 | 4.3934 | 4.389 | 4.3906 | 4.3897 | 4.384 | 4.3702 | 4.3433 | 4.3224 | 4.3089 | 4.3061 | 4.3045 | 4.3182 | 4.336 | 4.3378 | 4.3428 | 4.347 | 4.3463 | 4.3421 | 4.3024 | 4.2864 | 4.3209 | 4.3572
22 | 21 | 2020 | Summer | P, [%] | Expected | - | 19% | 19.06% | 19.1% | 19.08% | 19.09% | 19.09% | 19.06% | 19% | 18.88% | 18.79% | 18.73% | 18.72% | 18.72% | 18.77% | 18.85% | 18.86% | 18.88% | 18.9% | 18.9% | 18.88% | 18.71% | 18.64% | 18.79% | 18.94%
21 | 22 | 2020 | Summer | P, [MW] | Expected | - | -4.3678 | -4.3814 | -4.3922 | -4.3878 | -4.3894 | -4.3884 | -4.3828 | -4.369 | -4.342 | -4.3211 | -4.3077 | -4.3049 | -4.3033 | -4.317 | -4.3348 | -4.3365 | -4.3416 | -4.3458 | -4.345 | -4.3409 | -4.3011 | -4.2852 | -4.3197 | -4.356
21 | 22 | 2020 | Summer | P, [%] | Expected | - | 18.99% | 19.05% | 19.1% | 19.08% | 19.08% | 19.08% | 19.06% | 19% | 18.88% | 18.79% | 18.73% | 18.72% | 18.71% | 18.77% | 18.85% | 18.85% | 18.88% | 18.89% | 18.89% | 18.87% | 18.7% | 18.63% | 18.78% | 18.94%
22 | 21 | 2020 | Summer | Q, [MVAr] | Expected | - | -0.53659 | -0.5469 | -0.42272 | -0.52163 | -0.51152 | -0.50588 | -0.50892 | -0.54859 | -0.61856 | -0.67132 | -0.65888 | -0.66707 | -0.66827 | -0.66832 | -0.626 | -0.62658 | -0.61946 | -0.60647 | -0.60068 | -0.59525 | -0.68334 | -0.71424 | -0.63395 | -0.60271
22 | 21 | 2020 | Summer | Q, [%] | Expected | - | 2.333% | 2.378% | 1.838% | 2.268% | 2.224% | 2.199% | 2.213% | 2.385% | 2.689% | 2.919% | 2.865% | 2.9% | 2.906% | 2.906% | 2.722% | 2.724% | 2.693% | 2.637% | 2.612% | 2.588% | 2.971% | 3.105% | 2.756% | 2.62%
21 | 22 | 2020 | Summer | Q, [MVAr] | Expected | - | 0.46426 | 0.47462 | 0.35026 | 0.44932 | 0.43916 | 0.4335 | 0.43661 | 0.47631 | 0.54635 | 0.59917 | 0.58673 | 0.59493 | 0.59613 | 0.59616 | 0.55381 | 0.5544 | 0.54726 | 0.53426 | 0.52846 | 0.52305 | 0.61151 | 0.64237 | 0.5618 | 0.53051
21 | 22 | 2020 | Summer | Q, [%] | Expected | - | 0.020185 | 0.020636 | 0.015229 | 0.019536 | 0.019094 | 0.018848 | 0.018983 | 0.020709 | 0.023754 | 0.026051 | 0.02551 | 0.025867 | 0.025919 | 0.02592 | 0.024079 | 0.024104 | 0.023794 | 0.023229 | 0.022976 | 0.022741 | 0.026588 | 0.027929 | 0.024426 | 0.023066
22 | 21 | 2020 | Summer | S, [MVA] | Expected | - | 4.403 | 4.4189 | 4.4143 | 4.4224 | 4.4223 | 4.4206 | 4.4151 | 4.4064 | 4.3879 | 4.3748 | 4.3592 | 4.3576 | 4.3562 | 4.3698 | 4.3811 | 4.3831 | 4.3873 | 4.3899 | 4.3882 | 4.3833 | 4.3569 | 4.3458 | 4.3676 | 4.4003
22 | 21 | 2020 | Summer | S, [%] | Expected | - | 19.14% | 19.21% | 19.19% | 19.23% | 19.23% | 19.22% | 19.2% | 19.16% | 19.08% | 19.02% | 18.95% | 18.95% | 18.94% | 19% | 19.05% | 19.06% | 19.08% | 19.09% | 19.08% | 19.06% | 18.94% | 18.89% | 18.99% | 19.13%
21 | 22 | 2020 | Summer | S, [MVA] | Expected | - | 4.3936 | 4.4093 | 4.4067 | 4.4133 | 4.4133 | 4.4116 | 4.4061 | 4.3968 | 4.377 | 4.3631 | 4.3476 | 4.3459 | 4.3445 | 4.3581 | 4.3701 | 4.3722 | 4.3764 | 4.3793 | 4.3777 | 4.3728 | 4.345 | 4.3334 | 4.3565 | 4.3898
21 | 22 | 2020 | Summer | S, [%] | Expected | - | 19.1% | 19.17% | 19.16% | 19.19% | 19.19% | 19.18% | 19.16% | 19.12% | 19.03% | 18.97% | 18.9% | 18.9% | 18.89% | 18.95% | 19% | 19.01% | 19.03% | 19.04% | 19.03% | 19.01% | 18.89% | 18.84% | 18.94% | 19.09%
23 | 24 | 2020 | Summer | P, [MW] | Expected | - | 0.5336 | 0.48245 | 0.46916 | 0.46802 | 0.46564 | 0.47072 | 0.48218 | 0.52042 | 0.59924 | 0.66125 | 0.71272 | 0.71826 | 0.72275 | 0.6767 | 0.62303 | 0.61672 | 0.60011 | 0.58743 | 0.59288 | 0.60648 | 0.6911 | 0.72531 | 0.67558 | 0.55501
23 | 24 | 2020 | Summer | P, [%] | Expected | - | 2.541% | 2.297% | 2.234% | 2.229% | 2.217% | 2.242% | 2.296% | 2.478% | 2.854% | 3.149% | 3.394% | 3.42% | 3.442% | 3.222% | 2.967% | 2.937% | 2.858% | 2.797% | 2.823% | 2.888% | 3.291% | 3.454% | 3.217% | 2.643%
24 | 23 | 2020 | Summer | P, [MW] | Expected | - | -0.53353 | -0.4824 | -0.4691 | -0.46796 | -0.46559 | -0.47067 | -0.48212 | -0.52036 | -0.59916 | -0.66116 | -0.71261 | -0.71815 | -0.72264 | -0.6766 | -0.62294 | -0.61664 | -0.60003 | -0.58735 | -0.5928 | -0.6064 | -0.69099 | -0.7252 | -0.67547 | -0.55494
24 | 23 | 2020 | Summer | P, [%] | Expected | - | 2.541% | 2.297% | 2.234% | 2.228% | 2.217% | 2.241% | 2.296% | 2.478% | 2.853% | 3.148% | 3.393% | 3.42% | 3.441% | 3.222% | 2.966% | 2.936% | 2.857% | 2.797% | 2.823% | 2.888% | 3.29% | 3.453% | 3.217% | 2.643%
23 | 24 | 2020 | Summer | Q, [MVAr] | Expected | - | -0.17602 | -0.17032 | -0.16699 | -0.16985 | -0.16035 | -0.15828 | -0.20102 | -0.17451 | -0.14476 | -0.10335 | -0.11789 | -0.11642 | -0.1159 | -0.11126 | -0.15155 | -0.14691 | -0.1504 | -0.15707 | -0.16266 | -0.17793 | -0.16168 | -0.12531 | -0.13621 | -0.1486
23 | 24 | 2020 | Summer | Q, [%] | Expected | - | 0.8382% | 0.8111% | 0.7952% | 0.8088% | 0.7636% | 0.7537% | 0.9572% | 0.831% | 0.6893% | 0.4921% | 0.5614% | 0.5544% | 0.5519% | 0.5298% | 0.7217% | 0.6996% | 0.7162% | 0.7479% | 0.7746% | 0.8473% | 0.7699% | 0.5967% | 0.6486% | 0.7076%
24 | 23 | 2020 | Summer | Q, [MVAr] | Expected | - | 0.17224 | 0.16653 | 0.16319 | 0.16605 | 0.15654 | 0.15448 | 0.19723 | 0.17073 | 0.14101 | 0.099617 | 0.11418 | 0.11272 | 0.1122 | 0.10754 | 0.14781 | 0.14316 | 0.14665 | 0.15331 | 0.15891 | 0.17418 | 0.15799 | 0.12163 | 0.13249 | 0.14483
24 | 23 | 2020 | Summer | Q, [%] | Expected | - | 0.0082017 | 0.0079299 | 0.0077708 | 0.007907 | 0.0074544 | 0.0073562 | 0.0093917 | 0.00813 | 0.0067146 | 0.0047437 | 0.0054371 | 0.0053676 | 0.0053428 | 0.005121 | 0.0070384 | 0.0068174 | 0.0069831 | 0.0073005 | 0.007567 | 0.0082943 | 0.0075232 | 0.0057918 | 0.006309 | 0.0068967
23 | 24 | 2020 | Summer | S, [MVA] | Expected | - | 0.56212 | 0.51191 | 0.49826 | 0.49828 | 0.49289 | 0.49703 | 0.52251 | 0.54946 | 0.61671 | 0.67025 | 0.72289 | 0.72784 | 0.73223 | 0.68614 | 0.64133 | 0.63405 | 0.61874 | 0.60809 | 0.61489 | 0.6322 | 0.70986 | 0.73607 | 0.68917 | 0.57489
23 | 24 | 2020 | Summer | S, [%] | Expected | - | 2.677% | 2.438% | 2.373% | 2.373% | 2.347% | 2.367% | 2.488% | 2.616% | 2.937% | 3.192% | 3.442% | 3.466% | 3.487% | 3.267% | 3.054% | 3.019% | 2.946% | 2.896% | 2.928% | 3.01% | 3.38% | 3.505% | 3.282% | 2.738%
24 | 23 | 2020 | Summer | S, [MVA] | Expected | - | 0.56088 | 0.51061 | 0.49695 | 0.49695 | 0.49162 | 0.49578 | 0.521 | 0.5482 | 0.61576 | 0.66958 | 0.72218 | 0.72715 | 0.73154 | 0.68545 | 0.64037 | 0.63311 | 0.61776 | 0.60705 | 0.61383 | 0.63107 | 0.70892 | 0.73533 | 0.68835 | 0.57387
24 | 23 | 2020 | Summer | S, [%] | Expected | - | 2.671% | 2.431% | 2.366% | 2.366% | 2.341% | 2.361% | 2.481% | 2.61% | 2.932% | 3.188% | 3.439% | 3.463% | 3.484% | 3.264% | 3.049% | 3.015% | 2.942% | 2.891% | 2.923% | 3.005% | 3.376% | 3.502% | 3.278% | 2.733%
10 | 11 | 2020 | Summer | P, [MW] | Expected | - | -0.016677 | -0.018251 | -0.018444 | -0.018839 | -0.018529 | -0.018296 | -0.017704 | -0.017603 | -0.017205 | -0.017439 | -0.017175 | -0.016942 | -0.016489 | -0.016466 | -0.016441 | -0.0171 | -0.017028 | -0.016921 | -0.01638 | -0.016875 | -0.011419 | -0.0087976 | -0.017763 | -0.017705
10 | 11 | 2020 | Summer | P, [%] | Expected | - | 0.2085% | 0.2281% | 0.2306% | 0.2355% | 0.2316% | 0.2287% | 0.2213% | 0.22% | 0.2151% | 0.218% | 0.2147% | 0.2118% | 0.2061% | 0.2058% | 0.2055% | 0.2137% | 0.2128% | 0.2115% | 0.2047% | 0.2109% | 0.1427% | 0.11% | 0.222% | 0.2213%
11 | 10 | 2020 | Summer | P, [MW] | Expected | - | 0.043254 | 0.044734 | 0.044973 | 0.04529 | 0.045006 | 0.044801 | 0.044225 | 0.044043 | 0.043582 | 0.043761 | 0.043509 | 0.043296 | 0.042891 | 0.042883 | 0.042877 | 0.043493 | 0.043435 | 0.043349 | 0.042851 | 0.04327 | 0.038282 | 0.035764 | 0.04407 | 0.044144
11 | 10 | 2020 | Summer | P, [%] | Expected | - | 0.5407% | 0.5592% | 0.5622% | 0.5661% | 0.5626% | 0.56% | 0.5528% | 0.5505% | 0.5448% | 0.547% | 0.5439% | 0.5412% | 0.5361% | 0.536% | 0.536% | 0.5437% | 0.5429% | 0.5419% | 0.5356% | 0.5409% | 0.4785% | 0.447% | 0.5509% | 0.5518%
10 | 11 | 2020 | Summer | Q, [MVAr] | Expected | - | 5.6865 | 5.6731 | 5.6787 | 5.6693 | 5.6731 | 5.6764 | 5.6777 | 5.6697 | 5.6646 | 5.6588 | 5.6606 | 5.6623 | 5.6676 | 5.6695 | 5.6717 | 5.6661 | 5.6677 | 5.6699 | 5.6755 | 5.6667 | 5.7056 | 5.7185 | 5.6562 | 5.6688
10 | 11 | 2020 | Summer | Q, [%] | Expected | - | 71.08% | 70.91% | 70.98% | 70.87% | 70.91% | 70.95% | 70.97% | 70.87% | 70.81% | 70.73% | 70.76% | 70.78% | 70.85% | 70.87% | 70.9% | 70.83% | 70.85% | 70.87% | 70.94% | 70.83% | 71.32% | 71.48% | 70.7% | 70.86%
11 | 10 | 2020 | Summer | Q, [MVAr] | Expected | - | -5.3912 | -5.3788 | -5.3839 | -5.3754 | -5.3789 | -5.3819 | -5.383 | -5.3759 | -5.3715 | -5.3663 | -5.368 | -5.3695 | -5.3743 | -5.376 | -5.3779 | -5.3729 | -5.3743 | -5.3762 | -5.3814 | -5.3734 | -5.4071 | -5.4189 | -5.3639 | -5.375
11 | 10 | 2020 | Summer | Q, [%] | Expected | - | 0.67391 | 0.67235 | 0.67299 | 0.67193 | 0.67237 | 0.67274 | 0.67287 | 0.67199 | 0.67144 | 0.67079 | 0.671 | 0.67118 | 0.67179 | 0.672 | 0.67224 | 0.67161 | 0.67179 | 0.67203 | 0.67267 | 0.67168 | 0.67589 | 0.67736 | 0.67049 | 0.67187
10 | 11 | 2020 | Summer | S, [MVA] | Expected | - | 5.6866 | 5.6731 | 5.6787 | 5.6694 | 5.6732 | 5.6764 | 5.6777 | 5.6697 | 5.6646 | 5.6588 | 5.6606 | 5.6623 | 5.6677 | 5.6696 | 5.6717 | 5.6662 | 5.6677 | 5.6699 | 5.6755 | 5.6667 | 5.7056 | 5.7185 | 5.6562 | 5.6688
10 | 11 | 2020 | Summer | S, [%] | Expected | - | 71.08% | 70.91% | 70.98% | 70.87% | 70.91% | 70.96% | 70.97% | 70.87% | 70.81% | 70.74% | 70.76% | 70.78% | 70.85% | 70.87% | 70.9% | 70.83% | 70.85% | 70.87% | 70.94% | 70.83% | 71.32% | 71.48% | 70.7% | 70.86%
11 | 10 | 2020 | Summer | S, [MVA] | Expected | - | 5.3914 | 5.379 | 5.3841 | 5.3756 | 5.3791 | 5.3821 | 5.3832 | 5.3761 | 5.3717 | 5.3665 | 5.3682 | 5.3697 | 5.3745 | 5.3762 | 5.3781 | 5.3731 | 5.3745 | 5.3764 | 5.3815 | 5.3736 | 5.4073 | 5.419 | 5.3641 | 5.3752
11 | 10 | 2020 | Summer | S, [%] | Expected | - | 67.39% | 67.24% | 67.3% | 67.2% | 67.24% | 67.28% | 67.29% | 67.2% | 67.15% | 67.08% | 67.1% | 67.12% | 67.18% | 67.2% | 67.23% | 67.16% | 67.18% | 67.2% | 67.27% | 67.17% | 67.59% | 67.74% | 67.05% | 67.19%
13 | 14 | 2020 | Summer | P, [MW] | Expected | - | 2.0958 | 1.0935 | -1.4346 | 0.20314 | -0.092582 | -0.17974 | 1.6448 | 3.809 | 6.2638 | 7.3572 | 7.8062 | 8.56 | 8.6167 | 8.1939 | 7.3818 | 6.6411 | 6.1742 | 5.8688 | 5.9384 | 6.6231 | 7.6076 | 7.8466 | 6.6491 | 3.9878
13 | 14 | 2020 | Summer | P, [%] | Expected | - | 5.239% | 2.734% | 3.586% | 0.5079% | 0.2315% | 0.4493% | 4.112% | 9.522% | 15.66% | 18.39% | 19.52% | 21.4% | 21.54% | 20.48% | 18.45% | 16.6% | 15.44% | 14.67% | 14.85% | 16.56% | 19.02% | 19.62% | 16.62% | 9.97%
14 | 13 | 2020 | Summer | P, [MW] | Expected | - | -2.0533 | -1.0511 | 1.4765 | -0.16057 | 0.13505 | 0.2221 | -1.6027 | -3.766 | -6.2197 | -7.3122 | -7.761 | -8.5145 | -8.5713 | -8.1486 | -7.3371 | -6.5966 | -6.1302 | -5.825 | -5.8949 | -6.5793 | -7.5736 | -7.8176 | -6.6049 | -3.9449
14 | 13 | 2020 | Summer | P, [%] | Expected | - | 5.133% | 2.628% | 3.691% | 0.4014% | 0.3376% | 0.5553% | 4.007% | 9.415% | 15.55% | 18.28% | 19.4% | 21.29% | 21.43% | 20.37% | 18.34% | 16.49% | 15.33% | 14.56% | 14.74% | 16.45% | 18.93% | 19.54% | 16.51% | 9.862%
13 | 14 | 2020 | Summer | Q, [MVAr] | Expected | - | 21.7277 | 21.6776 | 21.6679 | 21.7438 | 21.7458 | 21.6988 | 21.4765 | 21.4311 | 21.3179 | 21.2863 | 21.2374 | 21.0139 | 20.9838 | 21.0427 | 21.1796 | 21.3123 | 21.3348 | 21.3067 | 21.3156 | 21.1793 | 17.7194 | 15.7196 | 21.3159 | 21.5467
13 | 14 | 2020 | Summer | Q, [%] | Expected | - | 54.32% | 54.19% | 54.17% | 54.36% | 54.36% | 54.25% | 53.69% | 53.58% | 53.29% | 53.22% | 53.09% | 52.53% | 52.46% | 52.61% | 52.95% | 53.28% | 53.34% | 53.27% | 53.29% | 52.95% | 44.3% | 39.3% | 53.29% | 53.87%
14 | 13 | 2020 | Summer | Q, [MVAr] | Expected | - | -20.4987 | -20.45 | -20.4534 | -20.5114 | -20.5165 | -20.4725 | -20.2591 | -20.1862 | -20.0401 | -19.9835 | -19.9283 | -19.6966 | -19.6667 | -19.734 | -19.8871 | -20.024 | -20.0604 | -20.041 | -20.0547 | -19.9108 | -16.7345 | -14.8802 | -20.0357 | -20.3022
14 | 13 | 2020 | Summer | Q, [%] | Expected | - | 0.51247 | 0.51125 | 0.51133 | 0.51278 | 0.51291 | 0.51181 | 0.50648 | 0.50466 | 0.501 | 0.49959 | 0.49821 | 0.49242 | 0.49167 | 0.49335 | 0.49718 | 0.5006 | 0.50151 | 0.50103 | 0.50137 | 0.49777 | 0.41836 | 0.37201 | 0.50089 | 0.50756
13 | 14 | 2020 | Summer | S, [MVA] | Expected | - | 21.9629 | 21.9336 | 21.8143 | 21.9767 | 21.9523 | 21.9241 | 21.834 | 22.0815 | 22.3757 | 22.5949 | 22.6499 | 22.7071 | 22.7045 | 22.6354 | 22.5001 | 22.4655 | 22.3466 | 22.2676 | 22.2303 | 22.2891 | 19.3859 | 17.6643 | 22.3958 | 22.0828
13 | 14 | 2020 | Summer | S, [%] | Expected | - | 54.91% | 54.83% | 54.54% | 54.94% | 54.88% | 54.81% | 54.58% | 55.2% | 55.94% | 56.49% | 56.62% | 56.77% | 56.76% | 56.59% | 56.25% | 56.16% | 55.87% | 55.67% | 55.58% | 55.72% | 48.46% | 44.16% | 55.99% | 55.21%
14 | 13 | 2020 | Summer | S, [MVA] | Expected | - | 20.7436 | 20.7188 | 20.6112 | 20.7575 | 20.7352 | 20.7113 | 20.6342 | 20.8677 | 21.1493 | 21.3568 | 21.411 | 21.4759 | 21.4751 | 21.4072 | 21.2729 | 21.2339 | 21.1208 | 21.048 | 21.0124 | 21.0741 | 18.4732 | 16.9026 | 21.1674 | 20.8623
14 | 13 | 2020 | Summer | S, [%] | Expected | - | 51.86% | 51.8% | 51.53% | 51.89% | 51.84% | 51.78% | 51.59% | 52.17% | 52.87% | 53.39% | 53.53% | 53.69% | 53.69% | 53.52% | 53.18% | 53.08% | 52.8% | 52.62% | 52.53% | 52.69% | 46.18% | 42.26% | 52.92% | 52.16%
14 | 15 | 2020 | Summer | P, [MW] | Expected | - | 3.6654 | 3.2774 | 3.1238 | 2.9801 | 2.9644 | 2.9682 | 3.5422 | 4.2307 | 4.7318 | 4.8312 | 4.8956 | 5.1911 | 5.227 | 5.1373 | 5.0091 | 4.7963 | 4.7644 | 4.745 | 4.8593 | 5.0642 | 4.2329 | 4.2891 | 4.9567 | 4.3434
14 | 15 | 2020 | Summer | P, [%] | Expected | - | 22.91% | 20.48% | 19.52% | 18.63% | 18.53% | 18.55% | 22.14% | 26.44% | 29.57% | 30.2% | 30.6% | 32.44% | 32.67% | 32.11% | 31.31% | 29.98% | 29.78% | 29.66% | 30.37% | 31.65% | 26.46% | 26.81% | 30.98% | 27.15%
15 | 14 | 2020 | Summer | P, [MW] | Expected | - | -3.6347 | -3.2469 | -3.0931 | -2.9499 | -2.934 | -2.9379 | -3.5116 | -4.1999 | -4.7012 | -4.8008 | -4.8652 | -5.1606 | -5.196 | -5.1068 | -4.9786 | -4.7658 | -4.7338 | -4.7143 | -4.8285 | -5.0334 | -4.2091 | -4.2638 | -4.9261 | -4.3127
15 | 14 | 2020 | Summer | P, [%] | Expected | - | 22.72% | 20.29% | 19.33% | 18.44% | 18.34% | 18.36% | 21.95% | 26.25% | 29.38% | 30.01% | 30.41% | 32.25% | 32.48% | 31.92% | 31.12% | 29.79% | 29.59% | 29.46% | 30.18% | 31.46% | 26.31% | 26.65% | 30.79% | 26.95%
14 | 15 | 2020 | Summer | Q, [MVAr] | Expected | - | 7.8421 | 7.9821 | 8.0758 | 8.0652 | 8.0893 | 8.0816 | 7.8902 | 7.5589 | 7.2367 | 7.1298 | 7.0919 | 6.8961 | 6.9545 | 6.9355 | 7.0378 | 7.166 | 7.2086 | 7.2398 | 7.1822 | 7.0349 | -2.2055 | -2.5772 | 7.0827 | 7.4994
14 | 15 | 2020 | Summer | Q, [%] | Expected | - | 49.01% | 49.89% | 50.47% | 50.41% | 50.56% | 50.51% | 49.31% | 47.24% | 45.23% | 44.56% | 44.32% | 43.1% | 43.47% | 43.35% | 43.99% | 44.79% | 45.05% | 45.25% | 44.89% | 43.97% | 13.78% | 16.11% | 44.27% | 46.87%
15 | 14 | 2020 | Summer | Q, [MVAr] | Expected | - | -7.5016 | -7.6433 | -7.7347 | -7.7286 | -7.7515 | -7.7443 | -7.5497 | -7.2172 | -6.8963 | -6.7923 | -6.7545 | -6.5574 | -6.6104 | -6.5963 | -6.6986 | -6.8275 | -6.8689 | -6.8987 | -6.8401 | -6.6929 | 2.4694 | 2.8584 | -6.7429 | -7.1578
15 | 14 | 2020 | Summer | Q, [%] | Expected | - | 0.46885 | 0.4777 | 0.48342 | 0.48304 | 0.48447 | 0.48402 | 0.47186 | 0.45108 | 0.43102 | 0.42452 | 0.42215 | 0.40984 | 0.41315 | 0.41227 | 0.41866 | 0.42672 | 0.42931 | 0.43117 | 0.4275 | 0.41831 | 0.15434 | 0.17865 | 0.42143 | 0.44736
14 | 15 | 2020 | Summer | S, [MVA] | Expected | - | 8.6569 | 8.629 | 8.659 | 8.5996 | 8.6165 | 8.6106 | 8.6511 | 8.6683 | 8.6551 | 8.6187 | 8.6186 | 8.6341 | 8.7021 | 8.6414 | 8.6416 | 8.6304 | 8.6458 | 8.6644 | 8.6783 | 8.6762 | 7.5772 | 7.8395 | 8.6455 | 8.6666
14 | 15 | 2020 | Summer | S, [%] | Expected | - | 54.11% | 53.93% | 54.12% | 53.75% | 53.85% | 53.82% | 54.07% | 54.18% | 54.09% | 53.87% | 53.87% | 53.96% | 54.39% | 54.01% | 54.01% | 53.94% | 54.04% | 54.15% | 54.24% | 54.23% | 47.36% | 49% | 54.03% | 54.17%
15 | 14 | 2020 | Summer | S, [MVA] | Expected | - | 8.3362 | 8.3046 | 8.3304 | 8.274 | 8.2894 | 8.2841 | 8.3288 | 8.3565 | 8.3553 | 8.3241 | 8.3254 | 8.3472 | 8.4106 | 8.3529 | 8.3494 | 8.334 | 8.3473 | 8.364 | 8.3796 | 8.3827 | 7.6236 | 7.906 | 8.3514 | 8.3568
15 | 14 | 2020 | Summer | S, [%] | Expected | - | 52.1% | 51.9% | 52.07% | 51.71% | 51.81% | 51.78% | 52.06% | 52.23% | 52.22% | 52.03% | 52.03% | 52.17% | 52.57% | 52.21% | 52.18% | 52.09% | 52.17% | 52.28% | 52.37% | 52.39% | 47.65% | 49.41% | 52.2% | 52.23%
18 | 19 | 2020 | Summer | P, [MW] | Expected | - | 3.0509 | 3.6077 | 4.5939 | 3.5802 | 3.6486 | 3.6903 | 3.5803 | 3.1 | 2.3985 | 1.9207 | 1.3755 | 1.3164 | 1.4891 | 1.6127 | 1.9393 | 2.314 | 2.4633 | 2.6006 | 2.2204 | 2.2712 | 1.1838 | 0.90417 | 1.6237 | 2.845
18 | 19 | 2020 | Summer | P, [%] | Expected | - | 15.25% | 18.04% | 22.97% | 17.9% | 18.24% | 18.45% | 17.9% | 15.5% | 11.99% | 9.604% | 6.878% | 6.582% | 7.446% | 8.063% | 9.697% | 11.57% | 12.32% | 13% | 11.1% | 11.36% | 5.919% | 4.521% | 8.118% | 14.23%
19 | 18 | 2020 | Summer | P, [MW] | Expected | - | -3.0238 | -3.5812 | -4.5673 | -3.554 | -3.622 | -3.6637 | -3.5538 | -3.0735 | -2.3722 | -1.8948 | -1.3498 | -1.2909 | -1.4635 | -1.5868 | -1.9131 | -2.2878 | -2.4371 | -2.5742 | -2.1939 | -2.2449 | -1.1582 | -0.87849 | -1.5983 | -2.8195
19 | 18 | 2020 | Summer | P, [%] | Expected | - | 15.12% | 17.91% | 22.84% | 17.77% | 18.11% | 18.32% | 17.77% | 15.37% | 11.86% | 9.474% | 6.749% | 6.454% | 7.317% | 7.934% | 9.566% | 11.44% | 12.19% | 12.87% | 10.97% | 11.22% | 5.791% | 4.392% | 7.992% | 14.1%
18 | 19 | 2020 | Summer | Q, [MVAr] | Expected | - | 10.7777 | 10.2682 | 10.0494 | 10.1181 | 10.1761 | 10.1559 | 10.2718 | 10.6037 | 11.094 | 11.1883 | 11.2471 | 11.2279 | 11.2172 | 11.2451 | 11.2424 | 11.1081 | 11.0992 | 11.0507 | 11.1871 | 11.1808 | 11.2136 | 11.2892 | 11.111 | 10.7193
18 | 19 | 2020 | Summer | Q, [%] | Expected | - | 53.89% | 51.34% | 50.25% | 50.59% | 50.88% | 50.78% | 51.36% | 53.02% | 55.47% | 55.94% | 56.24% | 56.14% | 56.09% | 56.23% | 56.21% | 55.54% | 55.5% | 55.25% | 55.94% | 55.9% | 56.07% | 56.45% | 55.56% | 53.6%
19 | 18 | 2020 | Summer | Q, [MVAr] | Expected | - | -10.0327 | -9.5406 | -9.3162 | -9.3966 | -9.4445 | -9.4223 | -9.5419 | -9.8755 | -10.3694 | -10.475 | -10.5387 | -10.5246 | -10.5124 | -10.5333 | -10.522 | -10.3883 | -10.3779 | -10.3257 | -10.4588 | -10.4569 | -10.5101 | -10.5831 | -10.4142 | -10.017
19 | 18 | 2020 | Summer | Q, [%] | Expected | - | 0.50163 | 0.47703 | 0.46581 | 0.46983 | 0.47222 | 0.47112 | 0.4771 | 0.49377 | 0.51847 | 0.52375 | 0.52693 | 0.52623 | 0.52562 | 0.52667 | 0.5261 | 0.51942 | 0.51889 | 0.51628 | 0.52294 | 0.52285 | 0.5255 | 0.52916 | 0.52071 | 0.50085
18 | 19 | 2020 | Summer | S, [MVA] | Expected | - | 11.6307 | 11.499 | 11.5459 | 11.4534 | 11.5331 | 11.5482 | 11.5168 | 11.5019 | 11.4721 | 11.383 | 11.3463 | 11.3072 | 11.3184 | 11.3735 | 11.4403 | 11.4347 | 11.4462 | 11.4744 | 11.4995 | 11.466 | 11.3057 | 11.3297 | 11.2547 | 11.294
18 | 19 | 2020 | Summer | S, [%] | Expected | - | 58.15% | 57.5% | 57.73% | 57.27% | 57.67% | 57.74% | 57.58% | 57.51% | 57.36% | 56.92% | 56.73% | 56.54% | 56.59% | 56.87% | 57.2% | 57.17% | 57.23% | 57.37% | 57.5% | 57.33% | 56.53% | 56.65% | 56.27% | 56.47%
19 | 18 | 2020 | Summer | S, [MVA] | Expected | - | 10.9386 | 10.8472 | 10.9022 | 10.8126 | 10.8843 | 10.8996 | 10.8634 | 10.8275 | 10.768 | 10.6784 | 10.6414 | 10.606 | 10.6169 | 10.6665 | 10.7288 | 10.732 | 10.743 | 10.7727 | 10.7877 | 10.7563 | 10.6056 | 10.6241 | 10.5635 | 10.6228
19 | 18 | 2020 | Summer | S, [%] | Expected | - | 54.69% | 54.24% | 54.51% | 54.06% | 54.42% | 54.5% | 54.32% | 54.14% | 53.84% | 53.39% | 53.21% | 53.03% | 53.08% | 53.33% | 53.64% | 53.66% | 53.71% | 53.86% | 53.94% | 53.78% | 53.03% | 53.12% | 52.82% | 53.11%
20 | 19 | 2020 | Summer | P, [MW] | Expected | - | 0.73032 | 0.63834 | -1.7571 | 0.21758 | -0.14939 | -0.27222 | 0.56038 | 0.97762 | 2.0969 | 2.6613 | 2.8135 | 2.9775 | 2.9902 | 2.7891 | 2.5612 | 2.3425 | 2.1931 | 2.0118 | 2.1177 | 2.3675 | 3.5364 | 3.521 | 2.322 | 1.4514
20 | 19 | 2020 | Summer | P, [%] | Expected | - | 9.129% | 7.979% | 21.96% | 2.72% | 1.867% | 3.403% | 7.005% | 12.22% | 26.21% | 33.27% | 35.17% | 37.22% | 37.38% | 34.86% | 32.02% | 29.28% | 27.41% | 25.15% | 26.47% | 29.59% | 44.2% | 44.01% | 29.03% | 18.14%
19 | 20 | 2020 | Summer | P, [MW] | Expected | - | -0.70953 | -0.61541 | 1.7781 | -0.19466 | 0.1715 | 0.29416 | -0.53759 | -0.95567 | -2.0758 | -2.6401 | -2.7924 | -2.956 | -2.9687 | -2.7679 | -2.5403 | -2.3211 | -2.1719 | -1.9905 | -2.0969 | -2.3463 | -3.5124 | -3.4975 | -2.3005 | -1.429
19 | 20 | 2020 | Summer | P, [%] | Expected | - | 8.869% | 7.693% | 22.23% | 2.433% | 2.144% | 3.677% | 6.72% | 11.95% | 25.95% | 33% | 34.91% | 36.95% | 37.11% | 34.6% | 31.75% | 29.01% | 27.15% | 24.88% | 26.21% | 29.33% | 43.91% | 43.72% | 28.76% | 17.86%
20 | 19 | 2020 | Summer | Q, [MVAr] | Expected | - | 4.2297 | 3.9191 | 4.1292 | 3.885 | 3.98 | 3.9886 | 3.9412 | 4.0741 | 4.2116 | 4.1747 | 4.1797 | 4.1385 | 4.1363 | 4.1897 | 4.2353 | 4.1798 | 4.1998 | 4.199 | 4.2711 | 4.2274 | 3.8663 | 3.9342 | 4.1524 | 4.0542
20 | 19 | 2020 | Summer | Q, [%] | Expected | - | 52.87% | 48.99% | 51.61% | 48.56% | 49.75% | 49.86% | 49.26% | 50.93% | 52.65% | 52.18% | 52.25% | 51.73% | 51.7% | 52.37% | 52.94% | 52.25% | 52.5% | 52.49% | 53.39% | 52.84% | 48.33% | 49.18% | 51.91% | 50.68%
19 | 20 | 2020 | Summer | Q, [MVAr] | Expected | - | -3.9988 | -3.6644 | -3.8954 | -3.6304 | -3.7344 | -3.7448 | -3.6879 | -3.8302 | -3.9769 | -3.9388 | -3.9448 | -3.8997 | -3.897 | -3.9549 | -4.0023 | -3.9425 | -3.9637 | -3.9625 | -4.0406 | -3.9925 | -3.5999 | -3.6732 | -3.9139 | -3.8054
19 | 20 | 2020 | Summer | Q, [%] | Expected | - | 0.49985 | 0.45805 | 0.48692 | 0.45379 | 0.4668 | 0.4681 | 0.46099 | 0.47878 | 0.49712 | 0.49235 | 0.4931 | 0.48746 | 0.48712 | 0.49436 | 0.50028 | 0.49281 | 0.49546 | 0.49532 | 0.50508 | 0.49906 | 0.44999 | 0.45915 | 0.48924 | 0.47568
20 | 19 | 2020 | Summer | S, [MVA] | Expected | - | 5.0242 | 5.2703 | 5.0292 | 5.259 | 5.1615 | 5.1406 | 5.2524 | 5.1552 | 5.0605 | 5.071 | 5.0627 | 5.1052 | 5.1106 | 5.0614 | 5.0413 | 5.0876 | 5.0728 | 5.0783 | 5.0138 | 5.0602 | 5.3694 | 5.3224 | 5.1008 | 5.2088
20 | 19 | 2020 | Summer | S, [%] | Expected | - | 62.8% | 65.88% | 62.87% | 65.74% | 64.52% | 64.26% | 65.66% | 64.44% | 63.26% | 63.39% | 63.28% | 63.81% | 63.88% | 63.27% | 63.02% | 63.59% | 63.41% | 63.48% | 62.67% | 63.25% | 67.12% | 66.53% | 63.76% | 65.11%
19 | 20 | 2020 | Summer | S, [MVA] | Expected | - | 4.8291 | 5.0836 | 4.8546 | 5.0785 | 4.9817 | 4.9621 | 5.0662 | 4.9629 | 4.8582 | 4.8677 | 4.8586 | 4.9006 | 4.9058 | 4.857 | 4.8366 | 4.8847 | 4.8703 | 4.8763 | 4.8105 | 4.8562 | 5.1664 | 5.1171 | 4.8987 | 5.0122
19 | 20 | 2020 | Summer | S, [%] | Expected | - | 60.36% | 63.54% | 60.68% | 63.48% | 62.27% | 62.03% | 63.33% | 62.04% | 60.73% | 60.85% | 60.73% | 61.26% | 61.32% | 60.71% | 60.46% | 61.06% | 60.88% | 60.95% | 60.13% | 60.7% | 64.58% | 63.96% | 61.23% | 62.65%
12 | 10 | 2030 | Winter | P, [MW] | 0 | 0 | -1.4635 | -1.4628 | -1.4617 | -1.4617 | -1.4622 | 0.60279 | -0.0088403 | -1.1586 | -2.4927 | -3.8928 | -5.2083 | -6.2548 | -6.8731 | -6.9024 | -6.3455 | -5.3256 | -4.0252 | -2.6253 | -1.2836 | -0.1207 | 0.59903 | 0.60916 | 0.61317 | -1.4688
12 | 10 | 2030 | Winter | P, [%] | 0 | 0 | 6.363% | 6.36% | 6.355% | 6.355% | 6.357% | 2.621% | 0.03844% | 5.037% | 10.84% | 16.93% | 22.64% | 27.19% | 29.88% | 30.01% | 27.59% | 23.15% | 17.5% | 11.41% | 5.581% | 0.5248% | 2.604% | 2.649% | 2.666% | 6.386%
10 | 12 | 2030 | Winter | P, [MW] | 0 | 0 | 1.4836 | 1.4828 | 1.4815 | 1.4816 | 1.482 | -0.58357 | 0.028152 | 1.1772 | 2.5098 | 3.9078 | 5.2207 | 6.2649 | 6.882 | 6.9113 | 6.3554 | 5.3377 | 4.0399 | 2.6422 | 1.3018 | 0.13951 | -0.5802 | -0.58999 | -0.59382 | 1.4892
10 | 12 | 2030 | Winter | P, [%] | 0 | 0 | 6.45% | 6.447% | 6.441% | 6.442% | 6.444% | 2.537% | 0.1224% | 5.118% | 10.91% | 16.99% | 22.7% | 27.24% | 29.92% | 30.05% | 27.63% | 23.21% | 17.56% | 11.49% | 5.66% | 0.6066% | 2.523% | 2.565% | 2.582% | 6.475%
12 | 10 | 2030 | Winter | Q, [MVAr] | 0 | 0 | -11.6401 | -11.5991 | -11.5574 | -11.5716 | -11.5758 | 11.4193 | 11.4612 | 11.1671 | 10.4916 | 9.3236 | 7.5633 | 5.4571 | 3.6593 | 3.557 | 5.1921 | 7.353 | 9.174 | 10.3772 | 11.0568 | 11.3086 | 11.3009 | 11.4043 | 11.4573 | -11.7411
12 | 10 | 2030 | Winter | Q, [%] | 0 | 0 | 50.61% | 50.43% | 50.25% | 50.31% | 50.33% | 49.65% | 49.83% | 48.55% | 45.62% | 40.54% | 32.88% | 23.73% | 15.91% | 15.47% | 22.57% | 31.97% | 39.89% | 45.12% | 48.07% | 49.17% | 49.13% | 49.58% | 49.81% | 51.05%
10 | 12 | 2030 | Winter | Q, [MVAr] | 0 | 0 | 11.5782 | 11.5371 | 11.4952 | 11.5095 | 11.5137 | -11.4821 | -11.5239 | -11.2304 | -10.5558 | -9.3892 | -7.6307 | -5.5261 | -3.7292 | -3.6269 | -5.2613 | -7.4206 | -9.2398 | -10.4416 | -11.1202 | -11.3716 | -11.3639 | -11.4671 | -11.5199 | 11.6794
10 | 12 | 2030 | Winter | Q, [%] | 0 | 0 | 50.34% | 50.16% | 49.98% | 50.04% | 50.06% | 49.92% | 50.1% | 48.83% | 45.89% | 40.82% | 33.18% | 24.03% | 16.21% | 15.77% | 22.88% | 32.26% | 40.17% | 45.4% | 48.35% | 49.44% | 49.41% | 49.86% | 50.09% | 50.78%
12 | 10 | 2030 | Winter | S, [MVA] | 0 | 0 | 11.7318 | 11.691 | 11.6495 | 11.6635 | 11.6678 | 11.4352 | 11.4612 | 11.2271 | 10.7837 | 10.1036 | 9.1831 | 8.3007 | 7.7865 | 7.765 | 8.199 | 9.0791 | 10.0182 | 10.7042 | 11.131 | 11.3092 | 11.3168 | 11.4206 | 11.4737 | 11.8326
12 | 10 | 2030 | Winter | S, [%] | 0 | 0 | 51.01% | 50.83% | 50.65% | 50.71% | 50.73% | 49.72% | 49.83% | 48.81% | 46.89% | 43.93% | 39.93% | 36.09% | 33.85% | 33.76% | 35.65% | 39.47% | 43.56% | 46.54% | 48.4% | 49.17% | 49.2% | 49.65% | 49.89% | 51.45%
10 | 12 | 2030 | Winter | S, [MVA] | 0 | 0 | 11.6729 | 11.632 | 11.5903 | 11.6045 | 11.6087 | 11.4969 | 11.5239 | 11.2919 | 10.8501 | 10.1699 | 9.2457 | 8.3539 | 7.8274 | 7.8051 | 8.2506 | 9.141 | 10.0844 | 10.7707 | 11.1962 | 11.3724 | 11.3787 | 11.4823 | 11.5352 | 11.7739
10 | 12 | 2030 | Winter | S, [%] | 0 | 0 | 50.75% | 50.57% | 50.39% | 50.45% | 50.47% | 49.99% | 50.1% | 49.1% | 47.17% | 44.22% | 40.2% | 36.32% | 34.03% | 33.94% | 35.87% | 39.74% | 43.85% | 46.83% | 48.68% | 49.45% | 49.47% | 49.92% | 50.15% | 51.19%
14 | 12 | 2030 | Winter | P, [MW] | 0 | 0 | -0.93733 | -1.0073 | -1.0576 | -1.1165 | -1.0429 | 1.3866 | 1.286 | 0.24462 | -0.91001 | -2.4795 | -3.8583 | -4.905 | -5.6267 | -5.675 | -5.1831 | -4.1084 | -2.7291 | -0.82479 | 0.34058 | 1.413 | 2.0245 | 2.0004 | 1.8297 | -0.60118
14 | 12 | 2030 | Winter | P, [%] | 0 | 0 | 4.075% | 4.38% | 4.598% | 4.854% | 4.534% | 6.029% | 5.591% | 1.064% | 3.957% | 10.78% | 16.78% | 21.33% | 24.46% | 24.67% | 22.54% | 17.86% | 11.87% | 3.586% | 1.481% | 6.144% | 8.802% | 8.698% | 7.955% | 2.614%
12 | 14 | 2030 | Winter | P, [MW] | 0 | 0 | 0.95666 | 1.0267 | 1.0769 | 1.136 | 1.0622 | -1.366 | -1.2643 | -0.22377 | 0.92907 | 2.4954 | 3.8706 | 4.9142 | 5.6342 | 5.6823 | 5.192 | 4.1203 | 2.7445 | 0.84382 | -0.31966 | -1.3911 | -2.0025 | -1.9782 | -1.8079 | 0.62006
12 | 14 | 2030 | Winter | P, [%] | 0 | 0 | 4.159% | 4.464% | 4.682% | 4.939% | 4.618% | 5.939% | 5.497% | 0.9729% | 4.039% | 10.85% | 16.83% | 21.37% | 24.5% | 24.71% | 22.57% | 17.91% | 11.93% | 3.669% | 1.39% | 6.048% | 8.707% | 8.601% | 7.86% | 2.696%
14 | 12 | 2030 | Winter | Q, [MVAr] | 0 | 0 | -11.4563 | -11.4595 | -11.4424 | -11.4892 | -11.4401 | 11.779 | 12.1188 | 11.9254 | 11.3591 | 10.0869 | 8.2946 | 6.1889 | 4.3271 | 4.2043 | 5.7969 | 7.9887 | 9.8649 | 11.3571 | 11.9417 | 12.1433 | 12.0652 | 12.1538 | 12.0682 | -11.348
14 | 12 | 2030 | Winter | Q, [%] | 0 | 0 | 49.81% | 49.82% | 49.75% | 49.95% | 49.74% | 51.21% | 52.69% | 51.85% | 49.39% | 43.86% | 36.06% | 26.91% | 18.81% | 18.28% | 25.2% | 34.73% | 42.89% | 49.38% | 51.92% | 52.8% | 52.46% | 52.84% | 52.47% | 49.34%
12 | 14 | 2030 | Winter | Q, [MVAr] | 0 | 0 | 11.3941 | 11.3972 | 11.3801 | 11.4271 | 11.3778 | -11.841 | -12.18 | -11.9872 | -11.4221 | -10.152 | -8.3621 | -6.2585 | -4.3979 | -4.2752 | -5.8667 | -8.0565 | -9.9304 | -11.4201 | -12.0034 | -12.2044 | -12.1262 | -12.2147 | -12.1294 | 11.2854
12 | 14 | 2030 | Winter | Q, [%] | 0 | 0 | 49.54% | 49.55% | 49.48% | 49.68% | 49.47% | 51.48% | 52.96% | 52.12% | 49.66% | 44.14% | 36.36% | 27.21% | 19.12% | 18.59% | 25.51% | 35.03% | 43.18% | 49.65% | 52.19% | 53.06% | 52.72% | 53.11% | 52.74% | 49.07%
14 | 12 | 2030 | Winter | S, [MVA] | 0 | 0 | 11.4946 | 11.5036 | 11.4912 | 11.5433 | 11.4876 | 11.8603 | 12.1868 | 11.9279 | 11.3955 | 10.3871 | 9.148 | 7.897 | 7.0982 | 7.0627 | 7.7761 | 8.9833 | 10.2355 | 11.387 | 11.9465 | 12.2252 | 12.2338 | 12.3173 | 12.2062 | 11.3639
14 | 12 | 2030 | Winter | S, [%] | 0 | 0 | 49.98% | 50.02% | 49.96% | 50.19% | 49.95% | 51.57% | 52.99% | 51.86% | 49.55% | 45.16% | 39.77% | 34.33% | 30.86% | 30.71% | 33.81% | 39.06% | 44.5% | 49.51% | 51.94% | 53.15% | 53.19% | 53.55% | 53.07% | 49.41%
12 | 14 | 2030 | Winter | S, [MVA] | 0 | 0 | 11.4342 | 11.4434 | 11.4309 | 11.4834 | 11.4273 | 11.9195 | 12.2454 | 11.9893 | 11.4598 | 10.4542 | 9.2145 | 7.9573 | 7.1474 | 7.1109 | 7.8342 | 9.049 | 10.3027 | 11.4513 | 12.0077 | 12.2834 | 12.2905 | 12.3739 | 12.2634 | 11.3024
12 | 14 | 2030 | Winter | S, [%] | 0 | 0 | 49.71% | 49.75% | 49.7% | 49.93% | 49.68% | 51.82% | 53.24% | 52.13% | 49.83% | 45.45% | 40.06% | 34.6% | 31.08% | 30.92% | 34.06% | 39.34% | 44.79% | 49.79% | 52.21% | 53.41% | 53.44% | 53.8% | 53.32% | 49.14%
14 | 26 | 2030 | Winter | P, [MW] | 0 | 0 | -3.0202 | -3.4377 | -4.5123 | -3.6685 | -3.8833 | -4.5443 | -3.1531 | -3.2994 | -2.6836 | -2.1341 | -1.8229 | -1.5571 | -2.2404 | -2.0752 | -2.1411 | -2.0197 | -1.5553 | -1.2619 | -1.706 | -1.5653 | -1.9394 | -3.6732 | -4.0036 | -3.1124
14 | 26 | 2030 | Winter | P, [%] | 0 | 0 | 14.38% | 16.37% | 21.49% | 17.47% | 18.49% | 21.64% | 15.01% | 15.71% | 12.78% | 10.16% | 8.681% | 7.415% | 10.67% | 9.882% | 10.2% | 9.617% | 7.406% | 6.009% | 8.124% | 7.454% | 9.235% | 17.49% | 19.06% | 14.82%
26 | 14 | 2030 | Winter | P, [MW] | 0 | 0 | 3.0605 | 3.4787 | 4.5556 | 3.71 | 3.925 | 4.589 | 3.1985 | 3.3445 | 2.7279 | 2.1781 | 1.8663 | 1.6007 | 2.2831 | 2.118 | 2.1832 | 2.0615 | 1.598 | 1.3067 | 1.7513 | 1.6101 | 1.9843 | 3.7202 | 4.0504 | 3.1549
26 | 14 | 2030 | Winter | P, [%] | 0 | 0 | 14.57% | 16.57% | 21.69% | 17.67% | 18.69% | 21.85% | 15.23% | 15.93% | 12.99% | 10.37% | 8.887% | 7.622% | 10.87% | 10.09% | 10.4% | 9.817% | 7.61% | 6.222% | 8.339% | 7.667% | 9.449% | 17.72% | 19.29% | 15.02%
14 | 26 | 2030 | Winter | Q, [MVAr] | 0 | 0 | 13.4592 | 13.4961 | 13.5829 | 13.523 | 13.4815 | 13.8753 | 14.3777 | 14.3058 | 14.2821 | 14.3251 | 14.2513 | 14.323 | 14.0868 | 14.1144 | 13.9872 | 13.9661 | 14.1875 | 14.5646 | 14.6026 | 14.5454 | 14.515 | 14.534 | 14.3996 | 13.8303
14 | 26 | 2030 | Winter | Q, [%] | 0 | 0 | 64.09% | 64.27% | 64.68% | 64.4% | 64.2% | 66.07% | 68.47% | 68.12% | 68.01% | 68.21% | 67.86% | 68.2% | 67.08% | 67.21% | 66.61% | 66.51% | 67.56% | 69.36% | 69.54% | 69.26% | 69.12% | 69.21% | 68.57% | 65.86%
26 | 14 | 2030 | Winter | Q, [MVAr] | 0 | 0 | -13.4074 | -13.4432 | -13.5269 | -13.4694 | -13.4278 | -13.8175 | -14.319 | -14.2473 | -14.2248 | -14.2682 | -14.1953 | -14.2666 | -14.0315 | -14.0591 | -13.933 | -13.9122 | -14.1324 | -14.5066 | -14.5439 | -14.4874 | -14.4569 | -14.4729 | -14.3389 | -13.7754
26 | 14 | 2030 | Winter | Q, [%] | 0 | 0 | 63.84% | 64.02% | 64.41% | 64.14% | 63.94% | 65.8% | 68.19% | 67.84% | 67.74% | 67.94% | 67.6% | 67.94% | 66.82% | 66.95% | 66.35% | 66.25% | 67.3% | 69.08% | 69.26% | 68.99% | 68.84% | 68.92% | 68.28% | 65.6%
14 | 26 | 2030 | Winter | S, [MVA] | 0 | 0 | 13.7939 | 13.927 | 14.3128 | 14.0118 | 14.0297 | 14.6005 | 14.7194 | 14.6813 | 14.532 | 14.4832 | 14.3675 | 14.4074 | 14.2638 | 14.2661 | 14.1502 | 14.1114 | 14.2725 | 14.6191 | 14.7019 | 14.6294 | 14.644 | 14.991 | 14.9458 | 14.1762
14 | 26 | 2030 | Winter | S, [%] | 0 | 0 | 65.69% | 66.32% | 68.16% | 66.72% | 66.81% | 69.53% | 70.09% | 69.91% | 69.2% | 68.97% | 68.42% | 68.61% | 67.92% | 67.93% | 67.38% | 67.2% | 67.96% | 69.61% | 70.01% | 69.66% | 69.73% | 71.39% | 71.17% | 67.51%
26 | 14 | 2030 | Winter | S, [MVA] | 0 | 0 | 13.7522 | 13.886 | 14.2735 | 13.971 | 13.9897 | 14.5596 | 14.6718 | 14.6346 | 14.484 | 14.4334 | 14.3175 | 14.3562 | 14.2161 | 14.2178 | 14.103 | 14.0641 | 14.2224 | 14.5653 | 14.649 | 14.5766 | 14.5924 | 14.9434 | 14.8999 | 14.1321
26 | 14 | 2030 | Winter | S, [%] | 0 | 0 | 65.49% | 66.12% | 67.97% | 66.53% | 66.62% | 69.33% | 69.87% | 69.69% | 68.97% | 68.73% | 68.18% | 68.36% | 67.7% | 67.7% | 67.16% | 66.97% | 67.73% | 69.36% | 69.76% | 69.41% | 69.49% | 71.16% | 70.95% | 67.3%
14 | 16 | 2030 | Winter | P, [MW] | 0 | 0 | 0.63297 | 0.63544 | 0.62863 | 0.62706 | 0.61463 | 0.60826 | 0.89085 | 1.0166 | 1.0166 | 1.0703 | 1.0953 | 0.93856 | 1.0481 | 1.0623 | 0.87618 | 0.84281 | 0.90682 | 1.233 | 1.3099 | 1.113 | 1.0759 | 1.0663 | 0.94227 | 0.86136
14 | 16 | 2030 | Winter | P, [%] | 0 | 0 | 3.014% | 3.026% | 2.993% | 2.986% | 2.927% | 2.896% | 4.242% | 4.841% | 4.841% | 5.096% | 5.216% | 4.469% | 4.991% | 5.058% | 4.172% | 4.013% | 4.318% | 5.871% | 6.238% | 5.3% | 5.123% | 5.078% | 4.487% | 4.102%
16 | 14 | 2030 | Winter | P, [MW] | 0 | 0 | -0.63288 | -0.63535 | -0.62854 | -0.62697 | -0.61455 | -0.60817 | -0.89067 | -1.0163 | -1.0164 | -1.07 | -1.095 | -0.93836 | -1.0478 | -1.062 | -0.87601 | -0.84265 | -0.90663 | -1.2327 | -1.3096 | -1.1127 | -1.0756 | -1.066 | -0.94207 | -0.8612
16 | 14 | 2030 | Winter | P, [%] | 0 | 0 | 3.014% | 3.025% | 2.993% | 2.986% | 2.926% | 2.896% | 4.241% | 4.84% | 4.84% | 5.095% | 5.214% | 4.468% | 4.99% | 5.057% | 4.171% | 4.013% | 4.317% | 5.87% | 6.236% | 5.298% | 5.122% | 5.076% | 4.486% | 4.101%
14 | 16 | 2030 | Winter | Q, [MVAr] | 0 | 0 | 0.14993 | 0.14911 | 0.1491 | 0.1491 | 0.1491 | 0.14905 | 0.24218 | 0.30118 | 0.30118 | 0.32126 | 0.33153 | 0.27746 | 0.31186 | 0.31187 | 0.24884 | 0.23772 | 0.26326 | 0.36059 | 0.38586 | 0.32749 | 0.31366 | 0.31366 | 0.25799 | 0.22784
14 | 16 | 2030 | Winter | Q, [%] | 0 | 0 | 0.7139% | 0.71% | 0.71% | 0.71% | 0.71% | 0.7098% | 1.153% | 1.434% | 1.434% | 1.53% | 1.579% | 1.321% | 1.485% | 1.485% | 1.185% | 1.132% | 1.254% | 1.717% | 1.837% | 1.559% | 1.494% | 1.494% | 1.229% | 1.085%
16 | 14 | 2030 | Winter | Q, [MVAr] | 0 | 0 | -0.15375 | -0.15293 | -0.15293 | -0.15293 | -0.15293 | -0.15293 | -0.24592 | -0.30484 | -0.30484 | -0.32488 | -0.33512 | -0.28115 | -0.31548 | -0.31548 | -0.25257 | -0.24147 | -0.26698 | -0.3641 | -0.38931 | -0.33108 | -0.31729 | -0.31729 | -0.2617 | -0.23156
16 | 14 | 2030 | Winter | Q, [%] | 0 | 0 | 0.7321% | 0.7282% | 0.7282% | 0.7282% | 0.7282% | 0.7282% | 1.171% | 1.452% | 1.452% | 1.547% | 1.596% | 1.339% | 1.502% | 1.502% | 1.203% | 1.15% | 1.271% | 1.734% | 1.854% | 1.577% | 1.511% | 1.511% | 1.246% | 1.103%
14 | 16 | 2030 | Winter | S, [MVA] | 0 | 0 | 0.65049 | 0.6527 | 0.64607 | 0.64454 | 0.63246 | 0.62625 | 0.92318 | 1.0603 | 1.0603 | 1.1174 | 1.1443 | 0.97872 | 1.0935 | 1.1071 | 0.91083 | 0.87569 | 0.94426 | 1.2847 | 1.3656 | 1.1601 | 1.1207 | 1.1115 | 0.97695 | 0.89099
14 | 16 | 2030 | Winter | S, [%] | 0 | 0 | 3.098% | 3.108% | 3.077% | 3.069% | 3.012% | 2.982% | 4.396% | 5.049% | 5.049% | 5.321% | 5.449% | 4.661% | 5.207% | 5.272% | 4.337% | 4.17% | 4.496% | 6.117% | 6.503% | 5.524% | 5.337% | 5.293% | 4.652% | 4.243%
16 | 14 | 2030 | Winter | S, [MVA] | 0 | 0 | 0.65129 | 0.6535 | 0.64688 | 0.64535 | 0.63329 | 0.62711 | 0.924 | 1.0611 | 1.0611 | 1.1182 | 1.1451 | 0.97958 | 1.0943 | 1.1079 | 0.91169 | 0.87656 | 0.94513 | 1.2853 | 1.3662 | 1.1609 | 1.1214 | 1.1122 | 0.97774 | 0.89178
16 | 14 | 2030 | Winter | S, [%] | 0 | 0 | 3.101% | 3.112% | 3.08% | 3.073% | 3.016% | 2.986% | 4.4% | 5.053% | 5.053% | 5.325% | 5.453% | 4.665% | 5.211% | 5.276% | 4.341% | 4.174% | 4.501% | 6.121% | 6.506% | 5.528% | 5.34% | 5.296% | 4.656% | 4.247%
17 | 14 | 2030 | Winter | P, [MW] | 0 | 0 | -4.3231 | -3.9275 | -3.7487 | -3.7136 | -3.7942 | -4.2852 | -4.9942 | -4.9452 | -4.3152 | -3.2358 | -2.1569 | -1.3089 | -0.70594 | -0.46582 | -0.53932 | -1.1766 | -2.3101 | -4.2925 | -5.3191 | -6.1398 | -6.5631 | -6.4982 | -5.9698 | -5.1973
17 | 14 | 2030 | Winter | P, [%] | 0 | 0 | 18.8% | 17.08% | 16.3% | 16.15% | 16.5% | 18.63% | 21.71% | 21.5% | 18.76% | 14.07% | 9.378% | 5.691% | 3.069% | 2.025% | 2.345% | 5.116% | 10.04% | 18.66% | 23.13% | 26.69% | 28.54% | 28.25% | 25.96% | 22.6%
14 | 17 | 2030 | Winter | P, [MW] | 0 | 0 | 4.3259 | 3.9298 | 3.7508 | 3.7156 | 3.7963 | 4.2879 | 4.9979 | 4.9488 | 4.318 | 3.2375 | 2.1577 | 1.3093 | 0.70615 | 0.46596 | 0.53946 | 1.1769 | 2.3109 | 4.2953 | 5.3233 | 6.1454 | 6.5695 | 6.5043 | 5.975 | 5.2013
14 | 17 | 2030 | Winter | P, [%] | 0 | 0 | 18.81% | 17.09% | 16.31% | 16.15% | 16.51% | 18.64% | 21.73% | 21.52% | 18.77% | 14.08% | 9.381% | 5.693% | 3.07% | 2.026% | 2.345% | 5.117% | 10.05% | 18.68% | 23.14% | 26.72% | 28.56% | 28.28% | 25.98% | 22.61%
17 | 14 | 2030 | Winter | Q, [MVAr] | 0 | 0 | -0.38777 | -0.31898 | -0.43072 | -0.26679 | -0.21404 | -0.33511 | -0.50635 | -0.66104 | -0.8689 | -0.9755 | -0.98749 | -1.0057 | -0.98932 | -0.91474 | -0.82759 | -0.67028 | -0.71172 | -0.88118 | -0.87322 | -0.69511 | -0.57812 | -0.50589 | -0.42651 | -0.40678
17 | 14 | 2030 | Winter | Q, [%] | 0 | 0 | 1.686% | 1.387% | 1.873% | 1.16% | 0.9306% | 1.457% | 2.202% | 2.874% | 3.778% | 4.241% | 4.293% | 4.373% | 4.301% | 3.977% | 3.598% | 2.914% | 3.094% | 3.831% | 3.797% | 3.022% | 2.514% | 2.2% | 1.854% | 1.769%
14 | 17 | 2030 | Winter | Q, [MVAr] | 0 | 0 | 0.31442 | 0.24527 | 0.35682 | 0.1929 | 0.14021 | 0.26083 | 0.43278 | 0.58745 | 0.7948 | 0.90067 | 0.91216 | 0.93014 | 0.91366 | 0.83904 | 0.75185 | 0.59457 | 0.63635 | 0.80707 | 0.80005 | 0.62284 | 0.50637 | 0.43402 | 0.35398 | 0.33424
14 | 17 | 2030 | Winter | Q, [%] | 0 | 0 | 1.367% | 1.066% | 1.551% | 0.8387% | 0.6096% | 1.134% | 1.882% | 2.554% | 3.456% | 3.916% | 3.966% | 4.044% | 3.972% | 3.648% | 3.269% | 2.585% | 2.767% | 3.509% | 3.478% | 2.708% | 2.202% | 1.887% | 1.539% | 1.453%
17 | 14 | 2030 | Winter | S, [MVA] | 0 | 0 | 4.3404 | 3.9404 | 3.7734 | 3.7231 | 3.8002 | 4.2983 | 5.0198 | 4.9892 | 4.4018 | 3.3797 | 2.3722 | 1.6507 | 1.2154 | 1.0265 | 0.98781 | 1.3542 | 2.4172 | 4.382 | 5.3903 | 6.1791 | 6.5885 | 6.5178 | 5.985 | 5.2132
17 | 14 | 2030 | Winter | S, [%] | 0 | 0 | 18.87% | 17.13% | 16.41% | 16.19% | 16.52% | 18.69% | 21.83% | 21.69% | 19.14% | 14.69% | 10.31% | 7.177% | 5.284% | 4.463% | 4.295% | 5.888% | 10.51% | 19.05% | 23.44% | 26.87% | 28.65% | 28.34% | 26.02% | 22.67%
14 | 17 | 2030 | Winter | S, [MVA] | 0 | 0 | 4.3373 | 3.9374 | 3.7677 | 3.7206 | 3.7989 | 4.2958 | 5.0166 | 4.9835 | 4.3906 | 3.3604 | 2.3426 | 1.6061 | 1.1547 | 0.95974 | 0.92536 | 1.3186 | 2.3969 | 4.3704 | 5.3831 | 6.1769 | 6.589 | 6.5188 | 5.9855 | 5.2121
14 | 17 | 2030 | Winter | S, [%] | 0 | 0 | 18.86% | 17.12% | 16.38% | 16.18% | 16.52% | 18.68% | 21.81% | 21.67% | 19.09% | 14.61% | 10.19% | 6.983% | 5.021% | 4.173% | 4.023% | 5.733% | 10.42% | 19% | 23.4% | 26.86% | 28.65% | 28.34% | 26.02% | 22.66%
20 | 23 | 2030 | Winter | P, [MW] | 0 | 0 | -2.9579 | -3.0404 | -3.11 | -3.0894 | -3.1688 | -2.9259 | -2.4952 | -2.5175 | -2.4373 | -2.3046 | -2.2931 | -2.199 | -2.5269 | -2.4706 | -2.5243 | -2.4835 | -2.2527 | -1.9032 | -1.9825 | -2.0018 | -2.1091 | -2.2585 | -2.4376 | -2.7237
20 | 23 | 2030 | Winter | P, [%] | 0 | 0 | 14.09% | 14.48% | 14.81% | 14.71% | 15.09% | 13.93% | 11.88% | 11.99% | 11.61% | 10.97% | 10.92% | 10.47% | 12.03% | 11.76% | 12.02% | 11.83% | 10.73% | 9.063% | 9.44% | 9.532% | 10.04% | 10.75% | 11.61% | 12.97%
23 | 20 | 2030 | Winter | P, [MW] | 0 | 0 | 2.96 | 3.0427 | 3.1123 | 3.0918 | 3.1712 | 2.928 | 2.497 | 2.5193 | 2.4391 | 2.3063 | 2.2948 | 2.2007 | 2.5288 | 2.4724 | 2.5261 | 2.4853 | 2.2544 | 1.9047 | 1.984 | 2.0034 | 2.1107 | 2.2601 | 2.4393 | 2.7257
23 | 20 | 2030 | Winter | P, [%] | 0 | 0 | 14.1% | 14.49% | 14.82% | 14.72% | 15.1% | 13.94% | 11.89% | 12% | 11.61% | 10.98% | 10.93% | 10.48% | 12.04% | 11.77% | 12.03% | 11.83% | 10.74% | 9.07% | 9.448% | 9.54% | 10.05% | 10.76% | 11.62% | 12.98%
20 | 23 | 2030 | Winter | Q, [MVAr] | 0 | 0 | 1.1787 | 1.1598 | 1.1107 | 1.16 | 1.1349 | 1.2261 | 1.4921 | 1.4977 | 1.5639 | 1.662 | 1.6882 | 1.746 | 1.565 | 1.5895 | 1.5238 | 1.52 | 1.6565 | 1.8445 | 1.8173 | 1.8143 | 1.7603 | 1.6017 | 1.4869 | 1.3678
20 | 23 | 2030 | Winter | Q, [%] | 0 | 0 | 5.613% | 5.523% | 5.289% | 5.524% | 5.404% | 5.839% | 7.105% | 7.132% | 7.447% | 7.914% | 8.039% | 8.314% | 7.453% | 7.569% | 7.256% | 7.238% | 7.888% | 8.783% | 8.654% | 8.64% | 8.382% | 7.627% | 7.081% | 6.513%
23 | 20 | 2030 | Winter | Q, [MVAr] | 0 | 0 | -1.1796 | -1.1606 | -1.1114 | -1.1607 | -1.1354 | -1.2271 | -1.4936 | -1.4991 | -1.5654 | -1.6636 | -1.6897 | -1.7476 | -1.5664 | -1.5909 | -1.5251 | -1.5214 | -1.6581 | -1.8463 | -1.8192 | -1.8161 | -1.762 | -1.6034 | -1.4885 | -1.369
23 | 20 | 2030 | Winter | Q, [%] | 0 | 0 | 5.617% | 5.527% | 5.293% | 5.527% | 5.407% | 5.843% | 7.112% | 7.139% | 7.454% | 7.922% | 8.046% | 8.322% | 7.459% | 7.576% | 7.263% | 7.245% | 7.896% | 8.792% | 8.663% | 8.648% | 8.391% | 7.635% | 7.088% | 6.519%
20 | 23 | 2030 | Winter | S, [MVA] | 0 | 0 | 3.1841 | 3.2541 | 3.3024 | 3.3001 | 3.3659 | 3.1724 | 2.9073 | 2.9293 | 2.8959 | 2.8414 | 2.8475 | 2.8079 | 2.9723 | 2.9377 | 2.9485 | 2.9117 | 2.7962 | 2.6504 | 2.6894 | 2.7017 | 2.7472 | 2.7688 | 2.8553 | 3.0479
20 | 23 | 2030 | Winter | S, [%] | 0 | 0 | 15.16% | 15.5% | 15.73% | 15.71% | 16.03% | 15.11% | 13.84% | 13.95% | 13.79% | 13.53% | 13.56% | 13.37% | 14.15% | 13.99% | 14.04% | 13.87% | 13.32% | 12.62% | 12.81% | 12.87% | 13.08% | 13.18% | 13.6% | 14.51%
23 | 20 | 2030 | Winter | S, [MVA] | 0 | 0 | 3.1864 | 3.2565 | 3.3048 | 3.3025 | 3.3683 | 3.1747 | 2.9096 | 2.9316 | 2.8982 | 2.8437 | 2.8498 | 2.8102 | 2.9746 | 2.94 | 2.9508 | 2.914 | 2.7985 | 2.6527 | 2.6918 | 2.704 | 2.7495 | 2.7711 | 2.8576 | 3.0502
23 | 20 | 2030 | Winter | S, [%] | 0 | 0 | 15.17% | 15.51% | 15.74% | 15.73% | 16.04% | 15.12% | 13.86% | 13.96% | 13.8% | 13.54% | 13.57% | 13.38% | 14.16% | 14% | 14.05% | 13.88% | 13.33% | 12.63% | 12.82% | 12.88% | 13.09% | 13.2% | 13.61% | 14.52%
20 | 21 | 2030 | Winter | P, [MW] | 0 | 0 | -3.1229 | -3.1986 | -3.2618 | -3.2428 | -3.3139 | -3.0936 | -2.7019 | -2.719 | -2.6464 | -2.5257 | -2.5152 | -2.4302 | -2.7295 | -2.6793 | -2.7286 | -2.6916 | -2.4804 | -2.1626 | -2.2342 | -2.2508 | -2.3484 | -2.484 | -2.65 | -2.9093
20 | 21 | 2030 | Winter | P, [%] | 0 | 0 | 14.87% | 15.23% | 15.53% | 15.44% | 15.78% | 14.73% | 12.87% | 12.95% | 12.6% | 12.03% | 11.98% | 11.57% | 13% | 12.76% | 12.99% | 12.82% | 11.81% | 10.3% | 10.64% | 10.72% | 11.18% | 11.83% | 12.62% | 13.85%
21 | 20 | 2030 | Winter | P, [MW] | 0 | 0 | 3.1255 | 3.2012 | 3.2645 | 3.2455 | 3.3167 | 3.0961 | 2.7042 | 2.7213 | 2.6488 | 2.528 | 2.5175 | 2.4324 | 2.7319 | 2.6816 | 2.731 | 2.6939 | 2.4826 | 2.1647 | 2.2364 | 2.2529 | 2.3506 | 2.4862 | 2.6522 | 2.9117
21 | 20 | 2030 | Winter | P, [%] | 0 | 0 | 14.88% | 15.24% | 15.55% | 15.45% | 15.79% | 14.74% | 12.88% | 12.96% | 12.61% | 12.04% | 11.99% | 11.58% | 13.01% | 12.77% | 13% | 12.83% | 11.82% | 10.31% | 10.65% | 10.73% | 11.19% | 11.84% | 12.63% | 13.87%
20 | 21 | 2030 | Winter | Q, [MVAr] | 0 | 0 | 1.5238 | 1.4808 | 1.4174 | 1.4693 | 1.4304 | 1.5558 | 1.8812 | 1.9004 | 1.975 | 2.0844 | 2.1114 | 2.1799 | 1.9554 | 1.9843 | 1.9232 | 1.933 | 2.1003 | 2.3142 | 2.2757 | 2.2708 | 2.1979 | 2.0459 | 1.8893 | 1.7192
20 | 21 | 2030 | Winter | Q, [%] | 0 | 0 | 7.256% | 7.051% | 6.749% | 6.997% | 6.811% | 7.409% | 8.958% | 9.05% | 9.405% | 9.925% | 10.05% | 10.38% | 9.311% | 9.449% | 9.158% | 9.205% | 10% | 11.02% | 10.84% | 10.81% | 10.47% | 9.742% | 8.997% | 8.186%
21 | 20 | 2030 | Winter | Q, [MVAr] | 0 | 0 | -1.5241 | -1.481 | -1.4176 | -1.4695 | -1.4305 | -1.5563 | -1.882 | -1.9011 | -1.9757 | -2.0852 | -2.1122 | -2.1807 | -1.956 | -1.985 | -1.9238 | -1.9338 | -2.1011 | -2.3152 | -2.2767 | -2.2718 | -2.1988 | -2.0468 | -1.8902 | -1.7197
21 | 20 | 2030 | Winter | Q, [%] | 0 | 0 | 7.258% | 7.053% | 6.75% | 6.998% | 6.812% | 7.411% | 8.962% | 9.053% | 9.408% | 9.929% | 10.06% | 10.38% | 9.314% | 9.452% | 9.161% | 9.208% | 10.01% | 11.02% | 10.84% | 10.82% | 10.47% | 9.747% | 9.001% | 8.189%
20 | 21 | 2030 | Winter | S, [MVA] | 0 | 0 | 3.4748 | 3.5247 | 3.5564 | 3.5601 | 3.6094 | 3.4628 | 3.2923 | 3.3173 | 3.3022 | 3.2747 | 3.2839 | 3.2646 | 3.3577 | 3.3341 | 3.3382 | 3.3138 | 3.2501 | 3.1674 | 3.1891 | 3.1973 | 3.2165 | 3.2181 | 3.2545 | 3.3793
20 | 21 | 2030 | Winter | S, [%] | 0 | 0 | 16.55% | 16.78% | 16.94% | 16.95% | 17.19% | 16.49% | 15.68% | 15.8% | 15.72% | 15.59% | 15.64% | 15.55% | 15.99% | 15.88% | 15.9% | 15.78% | 15.48% | 15.08% | 15.19% | 15.23% | 15.32% | 15.32% | 15.5% | 16.09%
21 | 20 | 2030 | Winter | S, [MVA] | 0 | 0 | 3.4773 | 3.5272 | 3.559 | 3.5627 | 3.612 | 3.4653 | 3.2947 | 3.3196 | 3.3045 | 3.277 | 3.2862 | 3.2668 | 3.36 | 3.3364 | 3.3406 | 3.3161 | 3.2524 | 3.1696 | 3.1913 | 3.1995 | 3.2187 | 3.2203 | 3.2568 | 3.3816
21 | 20 | 2030 | Winter | S, [%] | 0 | 0 | 16.56% | 16.8% | 16.95% | 16.97% | 17.2% | 16.5% | 15.69% | 15.81% | 15.74% | 15.6% | 15.65% | 15.56% | 16% | 15.89% | 15.91% | 15.79% | 15.49% | 15.09% | 15.2% | 15.24% | 15.33% | 15.33% | 15.51% | 16.1%
20 | 26 | 2030 | Winter | P, [MW] | 0 | 0 | 3.0803 | 3.4989 | 4.577 | 3.7305 | 3.9455 | 4.6109 | 3.2209 | 3.3668 | 2.7497 | 2.1998 | 1.8876 | 1.6222 | 2.3042 | 2.1391 | 2.204 | 2.0821 | 1.6191 | 1.3287 | 1.7735 | 1.6322 | 2.0064 | 3.7434 | 4.0734 | 3.1759
20 | 26 | 2030 | Winter | P, [%] | 0 | 0 | 11.85% | 13.46% | 17.6% | 14.35% | 15.18% | 17.73% | 12.39% | 12.95% | 10.58% | 8.461% | 7.26% | 6.239% | 8.862% | 8.227% | 8.477% | 8.008% | 6.227% | 5.11% | 6.821% | 6.278% | 7.717% | 14.4% | 15.67% | 12.21%
26 | 20 | 2030 | Winter | P, [MW] | 0 | 0 | -3.0605 | -3.4787 | -4.5556 | -3.71 | -3.925 | -4.589 | -3.1985 | -3.3445 | -2.7279 | -2.1781 | -1.8663 | -1.6007 | -2.2831 | -2.118 | -2.1832 | -2.0615 | -1.598 | -1.3067 | -1.7513 | -1.6101 | -1.9843 | -3.7202 | -4.0504 | -3.1549
26 | 20 | 2030 | Winter | P, [%] | 0 | 0 | 11.77% | 13.38% | 17.52% | 14.27% | 15.1% | 17.65% | 12.3% | 12.86% | 10.49% | 8.377% | 7.178% | 6.157% | 8.781% | 8.146% | 8.397% | 7.929% | 6.146% | 5.026% | 6.736% | 6.193% | 7.632% | 14.31% | 15.58% | 12.13%
20 | 26 | 2030 | Winter | Q, [MVAr] | 0 | 0 | -13.4542 | -13.4897 | -13.5724 | -13.5157 | -13.474 | -13.863 | -14.364 | -14.2925 | -14.2703 | -14.3137 | -14.2412 | -14.3123 | -14.0776 | -14.1051 | -13.9794 | -13.9588 | -14.1785 | -14.5518 | -14.5889 | -14.5326 | -14.5021 | -14.5172 | -14.3833 | -13.8212
20 | 26 | 2030 | Winter | Q, [%] | 0 | 0 | 51.75% | 51.88% | 52.2% | 51.98% | 51.82% | 53.32% | 55.25% | 54.97% | 54.89% | 55.05% | 54.77% | 55.05% | 54.14% | 54.25% | 53.77% | 53.69% | 54.53% | 55.97% | 56.11% | 55.89% | 55.78% | 55.84% | 55.32% | 53.16%
26 | 20 | 2030 | Winter | Q, [MVAr] | 0 | 0 | 13.4074 | 13.4432 | 13.5269 | 13.4694 | 13.4278 | 13.8175 | 14.319 | 14.2473 | 14.2248 | 14.2682 | 14.1953 | 14.2666 | 14.0315 | 14.0591 | 13.933 | 13.9122 | 14.1324 | 14.5066 | 14.5439 | 14.4874 | 14.4569 | 14.4729 | 14.3389 | 13.7754
26 | 20 | 2030 | Winter | Q, [%] | 0 | 0 | 51.57% | 51.7% | 52.03% | 51.81% | 51.65% | 53.14% | 55.07% | 54.8% | 54.71% | 54.88% | 54.6% | 54.87% | 53.97% | 54.07% | 53.59% | 53.51% | 54.36% | 55.79% | 55.94% | 55.72% | 55.6% | 55.67% | 55.15% | 52.98%
20 | 26 | 2030 | Winter | S, [MVA] | 0 | 0 | 13.8023 | 13.9361 | 14.3234 | 14.0211 | 14.0398 | 14.6097 | 14.7207 | 14.6836 | 14.5328 | 14.4818 | 14.3657 | 14.4039 | 14.2649 | 14.2664 | 14.152 | 14.1132 | 14.2707 | 14.6123 | 14.6964 | 14.624 | 14.6402 | 14.992 | 14.9489 | 14.1814
20 | 26 | 2030 | Winter | S, [%] | 0 | 0 | 53.09% | 53.6% | 55.09% | 53.93% | 54% | 56.19% | 56.62% | 56.48% | 55.9% | 55.7% | 55.25% | 55.4% | 54.86% | 54.87% | 54.43% | 54.28% | 54.89% | 56.2% | 56.52% | 56.25% | 56.31% | 57.66% | 57.5% | 54.54%
26 | 20 | 2030 | Winter | S, [MVA] | 0 | 0 | 13.7522 | 13.886 | 14.2735 | 13.971 | 13.9897 | 14.5596 | 14.6718 | 14.6346 | 14.484 | 14.4334 | 14.3175 | 14.3562 | 14.2161 | 14.2178 | 14.103 | 14.0641 | 14.2224 | 14.5653 | 14.649 | 14.5766 | 14.5924 | 14.9434 | 14.8999 | 14.1321
26 | 20 | 2030 | Winter | S, [%] | 0 | 0 | 52.89% | 53.41% | 54.9% | 53.73% | 53.81% | 56% | 56.43% | 56.29% | 55.71% | 55.51% | 55.07% | 55.22% | 54.68% | 54.68% | 54.24% | 54.09% | 54.7% | 56.02% | 56.34% | 56.06% | 56.12% | 57.47% | 57.31% | 54.35%
22 | 23 | 2030 | Winter | P, [MW] | 0 | 0 | 4.7797 | 4.7742 | 4.7696 | 4.7683 | 4.7534 | 4.7968 | 4.8398 | 4.8355 | 4.8491 | 4.8691 | 4.8746 | 4.8883 | 4.8571 | 4.8667 | 4.8637 | 4.867 | 4.882 | 4.9005 | 4.888 | 4.8797 | 4.8694 | 4.8581 | 4.8468 | 4.803
22 | 23 | 2030 | Winter | P, [%] | 0 | 0 | 20.78% | 20.76% | 20.74% | 20.73% | 20.67% | 20.86% | 21.04% | 21.02% | 21.08% | 21.17% | 21.19% | 21.25% | 21.12% | 21.16% | 21.15% | 21.16% | 21.23% | 21.31% | 21.25% | 21.22% | 21.17% | 21.12% | 21.07% | 20.88%
23 | 22 | 2030 | Winter | P, [MW] | 0 | 0 | -4.778 | -4.7726 | -4.768 | -4.7666 | -4.7518 | -4.7952 | -4.8381 | -4.8338 | -4.8474 | -4.8674 | -4.8729 | -4.8865 | -4.8553 | -4.865 | -4.862 | -4.8652 | -4.8803 | -4.8987 | -4.8862 | -4.8779 | -4.8676 | -4.8563 | -4.8451 | -4.8013
23 | 22 | 2030 | Winter | P, [%] | 0 | 0 | 20.77% | 20.75% | 20.73% | 20.72% | 20.66% | 20.85% | 21.04% | 21.02% | 21.08% | 21.16% | 21.19% | 21.25% | 21.11% | 21.15% | 21.14% | 21.15% | 21.22% | 21.3% | 21.24% | 21.21% | 21.16% | 21.11% | 21.07% | 20.88%
22 | 23 | 2030 | Winter | Q, [MVAr] | 0 | 0 | -1.7865 | -1.7215 | -1.6444 | -1.6885 | -1.645 | -1.6922 | -1.936 | -1.9456 | -1.9874 | -2.041 | -2.0516 | -2.0917 | -1.9546 | -1.9756 | -1.9692 | -1.9981 | -2.0982 | -2.1986 | -2.1607 | -2.1578 | -2.1038 | -2.0623 | -1.9512 | -1.831
22 | 23 | 2030 | Winter | Q, [%] | 0 | 0 | 7.768% | 7.485% | 7.15% | 7.341% | 7.152% | 7.357% | 8.418% | 8.459% | 8.641% | 8.874% | 8.92% | 9.094% | 8.498% | 8.59% | 8.562% | 8.687% | 9.123% | 9.559% | 9.395% | 9.382% | 9.147% | 8.967% | 8.484% | 7.961%
23 | 22 | 2030 | Winter | Q, [MVAr] | 0 | 0 | 1.714 | 1.6489 | 1.5717 | 1.6159 | 1.5724 | 1.6187 | 1.8628 | 1.8724 | 1.9144 | 1.9681 | 1.9788 | 2.019 | 1.8818 | 1.9029 | 1.8964 | 1.9252 | 2.0254 | 2.1257 | 2.0878 | 2.0848 | 2.0307 | 1.9891 | 1.878 | 1.7586
23 | 22 | 2030 | Winter | Q, [%] | 0 | 0 | 7.452% | 7.169% | 6.834% | 7.026% | 6.836% | 7.038% | 8.099% | 8.141% | 8.323% | 8.557% | 8.603% | 8.778% | 8.182% | 8.273% | 8.245% | 8.371% | 8.806% | 9.242% | 9.077% | 9.064% | 8.829% | 8.648% | 8.165% | 7.646%
22 | 23 | 2030 | Winter | S, [MVA] | 0 | 0 | 5.1026 | 5.0751 | 5.0451 | 5.0584 | 5.03 | 5.0866 | 5.2127 | 5.2122 | 5.2406 | 5.2796 | 5.2888 | 5.317 | 5.2356 | 5.2524 | 5.2472 | 5.2612 | 5.3138 | 5.3711 | 5.3443 | 5.3355 | 5.3044 | 5.2777 | 5.2249 | 5.1401
22 | 23 | 2030 | Winter | S, [%] | 0 | 0 | 22.19% | 22.07% | 21.94% | 21.99% | 21.87% | 22.12% | 22.66% | 22.66% | 22.79% | 22.95% | 22.99% | 23.12% | 22.76% | 22.84% | 22.81% | 22.87% | 23.1% | 23.35% | 23.24% | 23.2% | 23.06% | 22.95% | 22.72% | 22.35%
23 | 22 | 2030 | Winter | S, [MVA] | 0 | 0 | 5.0762 | 5.0494 | 5.0204 | 5.0331 | 5.0052 | 5.0611 | 5.1844 | 5.1837 | 5.2117 | 5.2502 | 5.2593 | 5.2872 | 5.2073 | 5.2239 | 5.2187 | 5.2323 | 5.2839 | 5.3401 | 5.3136 | 5.3048 | 5.2742 | 5.2479 | 5.1963 | 5.1132
23 | 22 | 2030 | Winter | S, [%] | 0 | 0 | 22.07% | 21.95% | 21.83% | 21.88% | 21.76% | 22% | 22.54% | 22.54% | 22.66% | 22.83% | 22.87% | 22.99% | 22.64% | 22.71% | 22.69% | 22.75% | 22.97% | 23.22% | 23.1% | 23.06% | 22.93% | 22.82% | 22.59% | 22.23%
22 | 21 | 2030 | Winter | P, [MW] | 0 | 0 | 4.2325 | 4.2493 | 4.2655 | 4.2591 | 4.2718 | 4.2395 | 4.1519 | 4.1664 | 4.1543 | 4.1339 | 4.1358 | 4.119 | 4.1834 | 4.1723 | 4.1846 | 4.176 | 4.1256 | 4.0366 | 4.0495 | 4.0507 | 4.0723 | 4.109 | 4.1402 | 4.1854
22 | 21 | 2030 | Winter | P, [%] | 0 | 0 | 18.4% | 18.48% | 18.55% | 18.52% | 18.57% | 18.43% | 18.05% | 18.11% | 18.06% | 17.97% | 17.98% | 17.91% | 18.19% | 18.14% | 18.19% | 18.16% | 17.94% | 17.55% | 17.61% | 17.61% | 17.71% | 17.87% | 18% | 18.2%
21 | 22 | 2030 | Winter | P, [MW] | 0 | 0 | -4.2313 | -4.2481 | -4.2644 | -4.2579 | -4.2706 | -4.2383 | -4.1508 | -4.1653 | -4.1532 | -4.1328 | -4.1347 | -4.1179 | -4.1823 | -4.1712 | -4.1834 | -4.1749 | -4.1245 | -4.0356 | -4.0484 | -4.0497 | -4.0713 | -4.1079 | -4.1391 | -4.1842
21 | 22 | 2030 | Winter | P, [%] | 0 | 0 | 18.4% | 18.47% | 18.54% | 18.51% | 18.57% | 18.43% | 18.05% | 18.11% | 18.06% | 17.97% | 17.98% | 17.9% | 18.18% | 18.14% | 18.19% | 18.15% | 17.93% | 17.55% | 17.6% | 17.61% | 17.7% | 17.86% | 18% | 18.19%
22 | 21 | 2030 | Winter | Q, [MVAr] | 0 | 0 | -0.58563 | -0.60414 | -0.57696 | -0.6119 | -0.6164 | -0.54409 | -0.58094 | -0.54378 | -0.55632 | -0.57063 | -0.57805 | -0.58094 | -0.5955 | -0.60097 | -0.57876 | -0.56025 | -0.55328 | -0.56237 | -0.56417 | -0.56781 | -0.57951 | -0.5162 | -0.54992 | -0.60749
22 | 21 | 2030 | Winter | Q, [%] | 0 | 0 | 2.546% | 2.627% | 2.509% | 2.66% | 2.68% | 2.366% | 2.526% | 2.364% | 2.419% | 2.481% | 2.513% | 2.526% | 2.589% | 2.613% | 2.516% | 2.436% | 2.406% | 2.445% | 2.453% | 2.469% | 2.52% | 2.244% | 2.391% | 2.641%
21 | 22 | 2030 | Winter | Q, [MVAr] | 0 | 0 | 0.51249 | 0.53096 | 0.50369 | 0.53871 | 0.5432 | 0.47002 | 0.50696 | 0.4698 | 0.48242 | 0.49683 | 0.50435 | 0.50731 | 0.5219 | 0.52737 | 0.50513 | 0.48655 | 0.47952 | 0.48852 | 0.49025 | 0.49388 | 0.50556 | 0.44215 | 0.47586 | 0.5343
21 | 22 | 2030 | Winter | Q, [%] | 0 | 0 | 2.228% | 2.309% | 2.19% | 2.342% | 2.362% | 2.044% | 2.204% | 2.043% | 2.097% | 2.16% | 2.193% | 2.206% | 2.269% | 2.293% | 2.196% | 2.115% | 2.085% | 2.124% | 2.132% | 2.147% | 2.198% | 1.922% | 2.069% | 2.323%
22 | 21 | 2030 | Winter | S, [MVA] | 0 | 0 | 4.2728 | 4.292 | 4.3044 | 4.3028 | 4.316 | 4.2742 | 4.1924 | 4.2018 | 4.1914 | 4.1731 | 4.176 | 4.1597 | 4.2256 | 4.2153 | 4.2244 | 4.2135 | 4.1625 | 4.0756 | 4.0886 | 4.0903 | 4.1134 | 4.1413 | 4.1765 | 4.2292
22 | 21 | 2030 | Winter | S, [%] | 0 | 0 | 18.58% | 18.66% | 18.71% | 18.71% | 18.77% | 18.58% | 18.23% | 18.27% | 18.22% | 18.14% | 18.16% | 18.09% | 18.37% | 18.33% | 18.37% | 18.32% | 18.1% | 17.72% | 17.78% | 17.78% | 17.88% | 18.01% | 18.16% | 18.39%
21 | 22 | 2030 | Winter | S, [MVA] | 0 | 0 | 4.2622 | 4.2812 | 4.294 | 4.2918 | 4.305 | 4.2643 | 4.1817 | 4.1917 | 4.1811 | 4.1626 | 4.1654 | 4.149 | 4.2148 | 4.2044 | 4.2138 | 4.2032 | 4.1523 | 4.0651 | 4.078 | 4.0797 | 4.1025 | 4.1316 | 4.1664 | 4.2182
21 | 22 | 2030 | Winter | S, [%] | 0 | 0 | 18.53% | 18.61% | 18.67% | 18.66% | 18.72% | 18.54% | 18.18% | 18.22% | 18.18% | 18.1% | 18.11% | 18.04% | 18.33% | 18.28% | 18.32% | 18.27% | 18.05% | 17.67% | 17.73% | 17.74% | 17.84% | 17.96% | 18.11% | 18.34%
23 | 24 | 2030 | Winter | P, [MW] | 0 | 0 | 0.91383 | 0.87207 | 0.83733 | 0.84735 | 0.80267 | 0.94112 | 1.1697 | 1.1568 | 1.2028 | 1.2746 | 1.2831 | 1.336 | 1.1627 | 1.1945 | 1.167 | 1.1884 | 1.3089 | 1.4899 | 1.4481 | 1.4341 | 1.3755 | 1.2959 | 1.202 | 1.0399
23 | 24 | 2030 | Winter | P, [%] | 0 | 0 | 4.352% | 4.153% | 3.987% | 4.035% | 3.822% | 4.482% | 5.57% | 5.508% | 5.727% | 6.07% | 6.11% | 6.362% | 5.537% | 5.688% | 5.557% | 5.659% | 6.233% | 7.095% | 6.896% | 6.829% | 6.55% | 6.171% | 5.724% | 4.952%
24 | 23 | 2030 | Winter | P, [MW] | 0 | 0 | -0.91364 | -0.8719 | -0.83717 | -0.84718 | -0.80252 | -0.94093 | -1.1694 | -1.1565 | -1.2024 | -1.2743 | -1.2828 | -1.3356 | -1.1624 | -1.1942 | -1.1667 | -1.188 | -1.3086 | -1.4894 | -1.4477 | -1.4337 | -1.3751 | -1.2956 | -1.2017 | -1.0396
24 | 23 | 2030 | Winter | P, [%] | 0 | 0 | 4.351% | 4.152% | 3.987% | 4.034% | 3.822% | 4.481% | 5.568% | 5.507% | 5.726% | 6.068% | 6.108% | 6.36% | 5.535% | 5.687% | 5.556% | 5.657% | 6.231% | 7.092% | 6.894% | 6.827% | 6.548% | 6.169% | 5.722% | 4.951%
23 | 24 | 2030 | Winter | Q, [MVAr] | 0 | 0 | -0.26904 | -0.24601 | -0.232 | -0.22941 | -0.22033 | -0.19764 | -0.18639 | -0.18841 | -0.17626 | -0.15397 | -0.14627 | -0.13737 | -0.15946 | -0.15772 | -0.1874 | -0.20367 | -0.18534 | -0.14134 | -0.13599 | -0.136 | -0.13605 | -0.1946 | -0.19651 | -0.19657
23 | 24 | 2030 | Winter | Q, [%] | 0 | 0 | 1.281% | 1.171% | 1.105% | 1.092% | 1.049% | 0.9412% | 0.8876% | 0.8972% | 0.8393% | 0.7332% | 0.6965% | 0.6541% | 0.7593% | 0.7511% | 0.8924% | 0.9698% | 0.8826% | 0.673% | 0.6476% | 0.6476% | 0.6479% | 0.9267% | 0.9358% | 0.936%
24 | 23 | 2030 | Winter | Q, [MVAr] | 0 | 0 | 0.2654 | 0.24234 | 0.2283 | 0.22572 | 0.21662 | 0.19395 | 0.18285 | 0.18486 | 0.17274 | 0.15051 | 0.14282 | 0.13397 | 0.15593 | 0.15422 | 0.18387 | 0.20015 | 0.18192 | 0.13805 | 0.13266 | 0.13266 | 0.13266 | 0.19115 | 0.19299 | 0.19299
24 | 23 | 2030 | Winter | Q, [%] | 0 | 0 | 1.264% | 1.154% | 1.087% | 1.075% | 1.032% | 0.9236% | 0.8707% | 0.8803% | 0.8226% | 0.7167% | 0.6801% | 0.6379% | 0.7425% | 0.7344% | 0.8756% | 0.9531% | 0.8663% | 0.6574% | 0.6317% | 0.6317% | 0.6317% | 0.9102% | 0.919% | 0.919%
23 | 24 | 2030 | Winter | S, [MVA] | 0 | 0 | 0.95262 | 0.90611 | 0.86888 | 0.87785 | 0.83236 | 0.96165 | 1.1844 | 1.172 | 1.2156 | 1.2839 | 1.2914 | 1.343 | 1.1736 | 1.2049 | 1.1819 | 1.2057 | 1.322 | 1.4965 | 1.4545 | 1.4406 | 1.3823 | 1.3105 | 1.2179 | 1.0583
23 | 24 | 2030 | Winter | S, [%] | 0 | 0 | 4.536% | 4.315% | 4.138% | 4.18% | 3.964% | 4.579% | 5.64% | 5.581% | 5.789% | 6.114% | 6.15% | 6.395% | 5.589% | 5.738% | 5.628% | 5.741% | 6.295% | 7.126% | 6.926% | 6.86% | 6.582% | 6.24% | 5.8% | 5.039%
24 | 23 | 2030 | Winter | S, [MVA] | 0 | 0 | 0.95141 | 0.90495 | 0.86774 | 0.87674 | 0.83124 | 0.96071 | 1.1836 | 1.1712 | 1.2148 | 1.2831 | 1.2907 | 1.3423 | 1.1729 | 1.2041 | 1.1811 | 1.2048 | 1.3212 | 1.4958 | 1.4538 | 1.4398 | 1.3815 | 1.3096 | 1.2171 | 1.0574
24 | 23 | 2030 | Winter | S, [%] | 0 | 0 | 4.531% | 4.309% | 4.132% | 4.175% | 3.958% | 4.575% | 5.636% | 5.577% | 5.785% | 6.11% | 6.146% | 6.392% | 5.585% | 5.734% | 5.624% | 5.737% | 6.291% | 7.123% | 6.923% | 6.856% | 6.579% | 6.236% | 5.796% | 5.035%
10 | 11 | 2030 | Winter | P, [MW] | 0 | 0 | -0.92795 | -0.92901 | -0.9297 | -0.92912 | -0.92935 | 0.055389 | -0.59241 | -1.7865 | -3.143 | -4.5209 | -5.7483 | -6.6535 | -7.1364 | -7.1578 | -6.7246 | -5.8525 | -4.6474 | -3.274 | -1.911 | -0.70166 | 0.057706 | 0.062872 | 0.064258 | -0.92876
10 | 11 | 2030 | Winter | P, [%] | 0 | 0 | 11.6% | 11.61% | 11.62% | 11.61% | 11.62% | 0.6924% | 7.405% | 22.33% | 39.29% | 56.51% | 71.85% | 83.17% | 89.21% | 89.47% | 84.06% | 73.16% | 58.09% | 40.93% | 23.89% | 8.771% | 0.7213% | 0.7859% | 0.8032% | 11.61%
11 | 10 | 2030 | Winter | P, [MW] | 0 | 0 | 0.9542 | 0.95508 | 0.95557 | 0.95506 | 0.95531 | -0.027528 | 0.6208 | 1.8158 | 3.1748 | 4.5565 | 5.7878 | 6.6961 | 7.1807 | 7.2022 | 6.7674 | 5.8924 | 4.6834 | 3.306 | 1.9402 | 0.72943 | -0.03042 | -0.035083 | -0.036205 | 0.95543
11 | 10 | 2030 | Winter | P, [%] | 0 | 0 | 11.93% | 11.94% | 11.94% | 11.94% | 11.94% | 0.3441% | 7.76% | 22.7% | 39.69% | 56.96% | 72.35% | 83.7% | 89.76% | 90.03% | 84.59% | 73.65% | 58.54% | 41.33% | 24.25% | 9.118% | 0.3803% | 0.4385% | 0.4526% | 11.94%
10 | 11 | 2030 | Winter | Q, [MVAr] | 0 | 0 | -5.6417 | -5.6221 | -5.6023 | -5.609 | -5.611 | 5.8932 | 5.9194 | 5.783 | 5.4626 | 4.9003 | 4.0395 | 2.9993 | 2.1075 | 2.0567 | 2.8676 | 3.9358 | 4.8276 | 5.4066 | 5.7276 | 5.8408 | 5.8308 | 5.885 | 5.9125 | -5.6896
10 | 11 | 2030 | Winter | Q, [%] | 0 | 0 | 70.52% | 70.28% | 70.03% | 70.11% | 70.14% | 73.67% | 73.99% | 72.29% | 68.28% | 61.25% | 50.49% | 37.49% | 26.34% | 25.71% | 35.84% | 49.2% | 60.34% | 67.58% | 71.6% | 73.01% | 72.88% | 73.56% | 73.91% | 71.12%
11 | 10 | 2030 | Winter | Q, [MVAr] | 0 | 0 | 5.9333 | 5.9117 | 5.8897 | 5.8973 | 5.8995 | -5.5836 | -5.6039 | -5.4566 | -5.1088 | -4.5046 | -3.6002 | -2.5256 | -1.6153 | -1.5637 | -2.3923 | -3.4931 | -4.4277 | -5.0507 | -5.4028 | -5.5323 | -5.5276 | -5.5762 | -5.6008 | 5.9859
11 | 10 | 2030 | Winter | Q, [%] | 0 | 0 | 74.17% | 73.9% | 73.62% | 73.72% | 73.74% | 69.8% | 70.05% | 68.21% | 63.86% | 56.31% | 45% | 31.57% | 20.19% | 19.55% | 29.9% | 43.66% | 55.35% | 63.13% | 67.53% | 69.15% | 69.09% | 69.7% | 70.01% | 74.82%
10 | 11 | 2030 | Winter | S, [MVA] | 0 | 0 | 5.7175 | 5.6984 | 5.6789 | 5.6855 | 5.6875 | 5.8935 | 5.9489 | 6.0527 | 6.3022 | 6.6672 | 7.0256 | 7.2983 | 7.4411 | 7.4474 | 7.3105 | 7.0528 | 6.701 | 6.3206 | 6.038 | 5.8828 | 5.831 | 5.8853 | 5.9129 | 5.7649
10 | 11 | 2030 | Winter | S, [%] | 0 | 0 | 71.47% | 71.23% | 70.99% | 71.07% | 71.09% | 73.67% | 74.36% | 75.66% | 78.78% | 83.34% | 87.82% | 91.23% | 93.01% | 93.09% | 91.38% | 88.16% | 83.76% | 79.01% | 75.48% | 73.53% | 72.89% | 73.57% | 73.91% | 72.06%
11 | 10 | 2030 | Winter | S, [MVA] | 0 | 0 | 6.0096 | 5.9884 | 5.9667 | 5.9741 | 5.9763 | 5.5837 | 5.6382 | 5.7508 | 6.0149 | 6.4073 | 6.8162 | 7.1566 | 7.3602 | 7.37 | 7.1778 | 6.85 | 6.4451 | 6.0365 | 5.7406 | 5.5801 | 5.5277 | 5.5763 | 5.601 | 6.0617
11 | 10 | 2030 | Winter | S, [%] | 0 | 0 | 75.12% | 74.85% | 74.58% | 74.68% | 74.7% | 69.8% | 70.48% | 71.89% | 75.19% | 80.09% | 85.2% | 89.46% | 92% | 92.12% | 89.72% | 85.62% | 80.56% | 75.46% | 71.76% | 69.75% | 69.1% | 69.7% | 70.01% | 75.77%
13 | 14 | 2030 | Winter | P, [MW] | 0 | 0 | 6.8612 | 5.7163 | 4.3814 | 4.9906 | 4.8337 | 5.7816 | 8.538 | 8.3766 | 7.8808 | 6.2027 | 4.2589 | 2.897 | 1.2087 | 1.1535 | 1.0976 | 2.5428 | 5.4817 | 9.8992 | 11.2192 | 12.4944 | 12.7994 | 10.8151 | 9.3942 | 8.3429
13 | 14 | 2030 | Winter | P, [%] | 0 | 0 | 17.15% | 14.29% | 10.95% | 12.48% | 12.08% | 14.45% | 21.34% | 20.94% | 19.7% | 15.51% | 10.65% | 7.243% | 3.022% | 2.884% | 2.744% | 6.357% | 13.7% | 24.75% | 28.05% | 31.24% | 32% | 27.04% | 23.49% | 20.86%
14 | 13 | 2030 | Winter | P, [MW] | 0 | 0 | -6.8481 | -5.7027 | -4.3677 | -4.9768 | -4.8198 | -5.7623 | -8.5209 | -8.3573 | -7.8606 | -6.1821 | -4.2382 | -2.8771 | -1.1896 | -1.1346 | -1.0776 | -2.5219 | -5.4611 | -9.8783 | -11.1976 | -12.4721 | -12.7771 | -10.7959 | -9.3767 | -8.33
14 | 13 | 2030 | Winter | P, [%] | 0 | 0 | 17.12% | 14.26% | 10.92% | 12.44% | 12.05% | 14.41% | 21.3% | 20.89% | 19.65% | 15.46% | 10.6% | 7.193% | 2.974% | 2.836% | 2.694% | 6.305% | 13.65% | 24.7% | 27.99% | 31.18% | 31.94% | 26.99% | 23.44% | 20.83%
13 | 14 | 2030 | Winter | Q, [MVAr] | 0 | 0 | 9.7254 | 10.7584 | 11.4428 | 11.2234 | 11.314 | 13.4679 | 10.7413 | 11.9561 | 12.7536 | 13.8408 | 14.6358 | 14.6502 | 14.5536 | 14.5042 | 14.9027 | 15.1099 | 14.1786 | 11.5627 | 10.5696 | 9.3872 | 8.8982 | 9.6679 | 10.1851 | 8.3117
13 | 14 | 2030 | Winter | Q, [%] | 0 | 0 | 24.31% | 26.9% | 28.61% | 28.06% | 28.28% | 33.67% | 26.85% | 29.89% | 31.88% | 34.6% | 36.59% | 36.63% | 36.38% | 36.26% | 37.26% | 37.77% | 35.45% | 28.91% | 26.42% | 23.47% | 22.25% | 24.17% | 25.46% | 20.78%
14 | 13 | 2030 | Winter | Q, [MVAr] | 0 | 0 | -9.347 | -10.364 | -11.0455 | -10.8236 | -10.913 | -12.9109 | -10.2463 | -11.3991 | -12.1681 | -13.2443 | -14.035 | -14.073 | -14.001 | -13.9554 | -14.3252 | -14.5039 | -13.5801 | -10.9556 | -9.9443 | -8.7406 | -8.2533 | -9.1118 | -9.679 | -7.9387
14 | 13 | 2030 | Winter | Q, [%] | 0 | 0 | 23.37% | 25.91% | 27.61% | 27.06% | 27.28% | 32.28% | 25.62% | 28.5% | 30.42% | 33.11% | 35.09% | 35.18% | 35% | 34.89% | 35.81% | 36.26% | 33.95% | 27.39% | 24.86% | 21.85% | 20.63% | 22.78% | 24.2% | 19.85%
13 | 14 | 2030 | Winter | S, [MVA] | 0 | 0 | 11.9021 | 12.1827 | 12.2529 | 12.283 | 12.3033 | 14.6564 | 13.7213 | 14.5985 | 14.992 | 15.1671 | 15.2429 | 14.9339 | 14.6037 | 14.55 | 14.943 | 15.3223 | 15.2014 | 15.2214 | 15.4138 | 15.6279 | 15.5885 | 14.5064 | 13.856 | 11.7766
13 | 14 | 2030 | Winter | S, [%] | 0 | 0 | 29.76% | 30.46% | 30.63% | 30.71% | 30.76% | 36.64% | 34.3% | 36.5% | 37.48% | 37.92% | 38.11% | 37.33% | 36.51% | 36.37% | 37.36% | 38.31% | 38% | 38.05% | 38.53% | 39.07% | 38.97% | 36.27% | 34.64% | 29.44%
14 | 13 | 2030 | Winter | S, [MVA] | 0 | 0 | 11.5872 | 11.8294 | 11.8777 | 11.913 | 11.93 | 14.1384 | 13.3263 | 14.1345 | 14.4863 | 14.6161 | 14.6609 | 14.3641 | 14.0514 | 14.0015 | 14.3657 | 14.7215 | 14.637 | 14.7514 | 14.9758 | 15.23 | 15.2109 | 14.1271 | 13.4761 | 11.507
14 | 13 | 2030 | Winter | S, [%] | 0 | 0 | 28.97% | 29.57% | 29.69% | 29.78% | 29.82% | 35.35% | 33.32% | 35.34% | 36.22% | 36.54% | 36.65% | 35.91% | 35.13% | 35% | 35.91% | 36.8% | 36.59% | 36.88% | 37.44% | 38.07% | 38.03% | 35.32% | 33.69% | 28.77%
14 | 15 | 2030 | Winter | P, [MW] | 0 | 0 | 5.7769 | 5.4496 | 5.3857 | 5.2502 | 5.1575 | 4.6835 | 5.3257 | 6.2579 | 6.8953 | 7.1542 | 7.1905 | 7.5031 | 7.5986 | 7.6498 | 7.299 | 7.0479 | 7.1388 | 7.3108 | 6.8807 | 6.3643 | 6.0463 | 5.8227 | 5.4912 | 6.0031
14 | 15 | 2030 | Winter | P, [%] | 0 | 0 | 36.11% | 34.06% | 33.66% | 32.81% | 32.23% | 29.27% | 33.29% | 39.11% | 43.1% | 44.71% | 44.94% | 46.89% | 47.49% | 47.81% | 45.62% | 44.05% | 44.62% | 45.69% | 43% | 39.78% | 37.79% | 36.39% | 34.32% | 37.52%
15 | 14 | 2030 | Winter | P, [MW] | 0 | 0 | -5.7433 | -5.4137 | -5.3482 | -5.2132 | -5.1202 | -4.6747 | -5.3108 | -6.2413 | -6.8762 | -7.1334 | -7.1678 | -7.4769 | -7.5699 | -7.6206 | -7.2727 | -7.0244 | -7.1177 | -7.2886 | -6.8591 | -6.3429 | -6.0252 | -5.8039 | -5.4749 | -5.9743
15 | 14 | 2030 | Winter | P, [%] | 0 | 0 | 35.9% | 33.84% | 33.43% | 32.58% | 32% | 29.22% | 33.19% | 39.01% | 42.98% | 44.58% | 44.8% | 46.73% | 47.31% | 47.63% | 45.45% | 43.9% | 44.49% | 45.55% | 42.87% | 39.64% | 37.66% | 36.27% | 34.22% | 37.34%
14 | 15 | 2030 | Winter | Q, [MVAr] | 0 | 0 | 7.0555 | 7.7008 | 8.0096 | 8.0095 | 8.1129 | -0.048573 | -2.9678 | -1.529 | -0.52336 | 0.84977 | 2.2393 | 3.0128 | 3.7069 | 3.7707 | 3.5364 | 2.9844 | 1.3724 | -1.4645 | -2.5816 | -3.6217 | -4.0546 | -3.652 | -3.2845 | 5.9458
14 | 15 | 2030 | Winter | Q, [%] | 0 | 0 | 44.1% | 48.13% | 50.06% | 50.06% | 50.71% | 0.3036% | 18.55% | 9.556% | 3.271% | 5.311% | 14% | 18.83% | 23.17% | 23.57% | 22.1% | 18.65% | 8.578% | 9.153% | 16.14% | 22.64% | 25.34% | 22.82% | 20.53% | 37.16%
15 | 14 | 2030 | Winter | Q, [MVAr] | 0 | 0 | -6.6826 | -7.3018 | -7.5922 | -7.5984 | -7.6987 | 0.14583 | 3.1327 | 1.713 | 0.7356 | -0.61919 | -1.9871 | -2.7218 | -3.3886 | -3.4468 | -3.2435 | -2.7238 | -1.1375 | 1.7113 | 2.8212 | 3.8595 | 4.2896 | 3.8614 | 3.466 | -5.6258
15 | 14 | 2030 | Winter | Q, [%] | 0 | 0 | 41.77% | 45.64% | 47.45% | 47.49% | 48.12% | 0.9114% | 19.58% | 10.71% | 4.598% | 3.87% | 12.42% | 17.01% | 21.18% | 21.54% | 20.27% | 17.02% | 7.11% | 10.7% | 17.63% | 24.12% | 26.81% | 24.13% | 21.66% | 35.16%
14 | 15 | 2030 | Winter | S, [MVA] | 0 | 0 | 9.1188 | 9.434 | 9.6519 | 9.5769 | 9.6135 | 4.6838 | 6.0968 | 6.4419 | 6.9152 | 7.2044 | 7.5311 | 8.0853 | 8.4546 | 8.5286 | 8.1106 | 7.6537 | 7.2695 | 7.456 | 7.3491 | 7.3226 | 7.28 | 6.8732 | 6.3986 | 8.4492
14 | 15 | 2030 | Winter | S, [%] | 0 | 0 | 56.99% | 58.96% | 60.32% | 59.86% | 60.08% | 29.27% | 38.1% | 40.26% | 43.22% | 45.03% | 47.07% | 50.53% | 52.84% | 53.3% | 50.69% | 47.84% | 45.43% | 46.6% | 45.93% | 45.77% | 45.5% | 42.96% | 39.99% | 52.81%
15 | 14 | 2030 | Winter | S, [MVA] | 0 | 0 | 8.8115 | 9.0898 | 9.2868 | 9.2148 | 9.2459 | 4.677 | 6.1659 | 6.4721 | 6.9155 | 7.1602 | 7.4381 | 7.9569 | 8.2938 | 8.3639 | 7.9632 | 7.5341 | 7.208 | 7.4868 | 7.4167 | 7.4248 | 7.3962 | 6.971 | 6.4798 | 8.2062
15 | 14 | 2030 | Winter | S, [%] | 0 | 0 | 55.07% | 56.81% | 58.04% | 57.59% | 57.79% | 29.23% | 38.54% | 40.45% | 43.22% | 44.75% | 46.49% | 49.73% | 51.84% | 52.27% | 49.77% | 47.09% | 45.05% | 46.79% | 46.35% | 46.41% | 46.23% | 43.57% | 40.5% | 51.29%
18 | 19 | 2030 | Winter | P, [MW] | 0 | 0 | 2.2888 | 1.9107 | 1.2102 | 1.7432 | 1.7287 | 1.6037 | 2.4477 | 2.5172 | 2.8541 | 2.9018 | 3.0474 | 3.0025 | 2.9365 | 2.9822 | 3.0337 | 3.1359 | 3.3282 | 3.4882 | 3.4125 | 3.7457 | 3.5688 | 2.4606 | 2.1252 | 1.8691
18 | 19 | 2030 | Winter | P, [%] | 0 | 0 | 11.44% | 9.554% | 6.051% | 8.716% | 8.643% | 8.019% | 12.24% | 12.59% | 14.27% | 14.51% | 15.24% | 15.01% | 14.68% | 14.91% | 15.17% | 15.68% | 16.64% | 17.44% | 17.06% | 18.73% | 17.84% | 12.3% | 10.63% | 9.345%
19 | 18 | 2030 | Winter | P, [MW] | 0 | 0 | -2.2741 | -1.8961 | -1.1954 | -1.7286 | -1.714 | -1.5902 | -2.4334 | -2.5028 | -2.8394 | -2.8872 | -3.0327 | -2.9879 | -2.9218 | -2.9675 | -3.0192 | -3.1215 | -3.3136 | -3.473 | -3.3973 | -3.7303 | -3.5535 | -2.4463 | -2.1112 | -1.8541
19 | 18 | 2030 | Winter | P, [%] | 0 | 0 | 11.37% | 9.481% | 5.977% | 8.643% | 8.57% | 7.951% | 12.17% | 12.51% | 14.2% | 14.44% | 15.16% | 14.94% | 14.61% | 14.84% | 15.1% | 15.61% | 16.57% | 17.37% | 16.99% | 18.65% | 17.77% | 12.23% | 10.56% | 9.271%
18 | 19 | 2030 | Winter | Q, [MVAr] | 0 | 0 | 8.2695 | 8.3304 | 8.5112 | 8.3574 | 8.3768 | 8.0523 | 8.1209 | 8.1264 | 8.0926 | 8.0501 | 7.9948 | 8.0027 | 8.0523 | 8.0386 | 7.9702 | 7.9002 | 7.8719 | 7.9968 | 8.0367 | 7.9463 | 7.9671 | 8.0874 | 8.0952 | 8.4383
18 | 19 | 2030 | Winter | Q, [%] | 0 | 0 | 41.35% | 41.65% | 42.56% | 41.79% | 41.88% | 40.26% | 40.6% | 40.63% | 40.46% | 40.25% | 39.97% | 40.01% | 40.26% | 40.19% | 39.85% | 39.5% | 39.36% | 39.98% | 40.18% | 39.73% | 39.84% | 40.44% | 40.48% | 42.19%
19 | 18 | 2030 | Winter | Q, [MVAr] | 0 | 0 | -7.8646 | -7.9286 | -8.1047 | -7.9566 | -7.9744 | -7.6815 | -7.7252 | -7.7284 | -7.6876 | -7.6474 | -7.5922 | -7.6009 | -7.6483 | -7.6343 | -7.5702 | -7.5029 | -7.4701 | -7.5782 | -7.6174 | -7.5218 | -7.5479 | -7.6944 | -7.7099 | -8.0275
19 | 18 | 2030 | Winter | Q, [%] | 0 | 0 | 39.32% | 39.64% | 40.52% | 39.78% | 39.87% | 38.41% | 38.63% | 38.64% | 38.44% | 38.24% | 37.96% | 38% | 38.24% | 38.17% | 37.85% | 37.51% | 37.35% | 37.89% | 38.09% | 37.61% | 37.74% | 38.47% | 38.55% | 40.14%
18 | 19 | 2030 | Winter | S, [MVA] | 0 | 0 | 8.5804 | 8.5467 | 8.5968 | 8.5373 | 8.5533 | 8.2104 | 8.4817 | 8.5074 | 8.5811 | 8.5572 | 8.5559 | 8.5474 | 8.5711 | 8.5739 | 8.528 | 8.4999 | 8.5465 | 8.7245 | 8.7312 | 8.7848 | 8.7299 | 8.4535 | 8.3695 | 8.6428
18 | 19 | 2030 | Winter | S, [%] | 0 | 0 | 42.9% | 42.73% | 42.98% | 42.69% | 42.77% | 41.05% | 42.41% | 42.54% | 42.91% | 42.79% | 42.78% | 42.74% | 42.86% | 42.87% | 42.64% | 42.5% | 42.73% | 43.62% | 43.66% | 43.92% | 43.65% | 42.27% | 41.85% | 43.21%
19 | 18 | 2030 | Winter | S, [MVA] | 0 | 0 | 8.1867 | 8.1522 | 8.1924 | 8.1422 | 8.1565 | 7.8444 | 8.0994 | 8.1235 | 8.1952 | 8.1743 | 8.1755 | 8.1671 | 8.1874 | 8.1907 | 8.15 | 8.1263 | 8.1721 | 8.3361 | 8.3407 | 8.396 | 8.3426 | 8.0739 | 7.9937 | 8.2388
19 | 18 | 2030 | Winter | S, [%] | 0 | 0 | 40.93% | 40.76% | 40.96% | 40.71% | 40.78% | 39.22% | 40.5% | 40.62% | 40.98% | 40.87% | 40.88% | 40.84% | 40.94% | 40.95% | 40.75% | 40.63% | 40.86% | 41.68% | 41.7% | 41.98% | 41.71% | 40.37% | 39.97% | 41.19%
20 | 19 | 2030 | Winter | P, [MW] | 0 | 0 | 2.4682 | 2.1859 | 1.1706 | 2.0369 | 1.9675 | 0.78094 | 1.3911 | 1.2863 | 1.7884 | 2.1102 | 2.4217 | 2.5143 | 2.4454 | 2.5088 | 2.5484 | 2.5973 | 2.6265 | 2.2355 | 1.9205 | 2.1096 | 1.9243 | 0.3633 | 0.36701 | 1.8959
20 | 19 | 2030 | Winter | P, [%] | 0 | 0 | 30.85% | 27.32% | 14.63% | 25.46% | 24.59% | 9.762% | 17.39% | 16.08% | 22.36% | 26.38% | 30.27% | 31.43% | 30.57% | 31.36% | 31.85% | 32.47% | 32.83% | 27.94% | 24.01% | 26.37% | 24.05% | 4.541% | 4.588% | 23.7%
19 | 20 | 2030 | Winter | P, [MW] | 0 | 0 | -2.4555 | -2.1739 | -1.16 | -2.0251 | -1.9558 | -0.76899 | -1.3786 | -1.2739 | -1.7755 | -2.0969 | -2.408 | -2.5005 | -2.4317 | -2.4949 | -2.5344 | -2.5832 | -2.6123 | -2.222 | -1.9075 | -2.0962 | -1.9113 | -0.35164 | -0.35529 | -1.8844
19 | 20 | 2030 | Winter | P, [%] | 0 | 0 | 30.69% | 27.17% | 14.5% | 25.31% | 24.45% | 9.612% | 17.23% | 15.92% | 22.19% | 26.21% | 30.1% | 31.26% | 30.4% | 31.19% | 31.68% | 32.29% | 32.65% | 27.77% | 23.84% | 26.2% | 23.89% | 4.395% | 4.441% | 23.56%
20 | 19 | 2030 | Winter | Q, [MVAr] | 0 | 0 | 3.087 | 3.1693 | 3.4228 | 3.2104 | 3.2381 | 3.7738 | 3.6855 | 3.6998 | 3.5809 | 3.4589 | 3.3335 | 3.2732 | 3.3094 | 3.2893 | 3.2724 | 3.2707 | 3.2799 | 3.4274 | 3.5313 | 3.4723 | 3.5193 | 3.7878 | 3.798 | 3.2444
20 | 19 | 2030 | Winter | Q, [%] | 0 | 0 | 38.59% | 39.62% | 42.79% | 40.13% | 40.48% | 47.17% | 46.07% | 46.25% | 44.76% | 43.24% | 41.67% | 40.92% | 41.37% | 41.12% | 40.9% | 40.88% | 41% | 42.84% | 44.14% | 43.4% | 43.99% | 47.35% | 47.48% | 40.56%
19 | 20 | 2030 | Winter | Q, [MVAr] | 0 | 0 | -2.9457 | -3.0353 | -3.3046 | -3.0797 | -3.1083 | -3.641 | -3.5465 | -3.5624 | -3.4373 | -3.3116 | -3.1809 | -3.12 | -3.1572 | -3.1353 | -3.1177 | -3.114 | -3.1214 | -3.2772 | -3.3865 | -3.3243 | -3.3752 | -3.6583 | -3.6678 | -3.1167
19 | 20 | 2030 | Winter | Q, [%] | 0 | 0 | 36.82% | 37.94% | 41.31% | 38.5% | 38.85% | 45.51% | 44.33% | 44.53% | 42.97% | 41.4% | 39.76% | 39% | 39.46% | 39.19% | 38.97% | 38.93% | 39.02% | 40.96% | 42.33% | 41.55% | 42.19% | 45.73% | 45.85% | 38.96%
20 | 19 | 2030 | Winter | S, [MVA] | 0 | 0 | 3.9524 | 3.8501 | 3.6175 | 3.8021 | 3.789 | 3.8537 | 3.9393 | 3.917 | 4.0027 | 4.0518 | 4.1203 | 4.1275 | 4.1149 | 4.1368 | 4.1476 | 4.1766 | 4.202 | 4.092 | 4.0198 | 4.0629 | 4.011 | 3.8052 | 3.8157 | 3.7578
20 | 19 | 2030 | Winter | S, [%] | 0 | 0 | 49.41% | 48.13% | 45.22% | 47.53% | 47.36% | 48.17% | 49.24% | 48.96% | 50.03% | 50.65% | 51.5% | 51.59% | 51.44% | 51.71% | 51.84% | 52.21% | 52.52% | 51.15% | 50.25% | 50.79% | 50.14% | 47.57% | 47.7% | 46.97%
19 | 20 | 2030 | Winter | S, [MVA] | 0 | 0 | 3.8349 | 3.7335 | 3.5023 | 3.6859 | 3.6724 | 3.7213 | 3.8051 | 3.7833 | 3.8688 | 3.9197 | 3.9896 | 3.9984 | 3.9851 | 4.0069 | 4.0179 | 4.046 | 4.0703 | 3.9594 | 3.8867 | 3.9301 | 3.8788 | 3.6751 | 3.685 | 3.6421
19 | 20 | 2030 | Winter | S, [%] | 0 | 0 | 47.94% | 46.67% | 43.78% | 46.07% | 45.91% | 46.52% | 47.56% | 47.29% | 48.36% | 49% | 49.87% | 49.98% | 49.81% | 50.09% | 50.22% | 50.58% | 50.88% | 49.49% | 48.58% | 49.13% | 48.48% | 45.94% | 46.06% | 45.53%
12 | 10 | 2030 | Winter | P, [MW] | 0 | 1 | -1.4646 | -1.4625 | -1.4611 | -1.4624 | 0.62868 | 0.61877 | -0.010095 | -1.1556 | -2.4875 | -3.8856 | -5.1941 | -6.2318 | -6.8283 | -6.8666 | -6.3211 | -5.3064 | -4.0181 | -2.6159 | -1.2706 | -0.10687 | 0.61746 | 0.62564 | 0.63248 | 0.63276
12 | 10 | 2030 | Winter | P, [%] | 0 | 1 | 6.368% | 6.359% | 6.353% | 6.358% | 2.733% | 2.69% | 0.04389% | 5.025% | 10.82% | 16.89% | 22.58% | 27.09% | 29.69% | 29.85% | 27.48% | 23.07% | 17.47% | 11.37% | 5.524% | 0.4647% | 2.685% | 2.72% | 2.75% | 2.751%
10 | 12 | 2030 | Winter | P, [MW] | 0 | 1 | 1.4847 | 1.4825 | 1.4809 | 1.4822 | -0.60873 | -0.59924 | 0.02937 | 1.1742 | 2.5048 | 3.9008 | 5.2068 | 6.2422 | 6.8374 | 6.8757 | 6.3312 | 5.3187 | 4.033 | 2.6331 | 1.2892 | 0.12611 | -0.59804 | -0.60588 | -0.61244 | -0.61272
10 | 12 | 2030 | Winter | P, [%] | 0 | 1 | 6.455% | 6.446% | 6.439% | 6.445% | 2.647% | 2.605% | 0.1277% | 5.105% | 10.89% | 16.96% | 22.64% | 27.14% | 29.73% | 29.89% | 27.53% | 23.12% | 17.53% | 11.45% | 5.605% | 0.5483% | 2.6% | 2.634% | 2.663% | 2.664%
12 | 10 | 2030 | Winter | Q, [MVAr] | 0 | 1 | -11.648 | -11.6053 | -11.573 | -11.5796 | 11.6277 | 11.5055 | 11.4474 | 11.1846 | 10.5439 | 9.3885 | 7.6744 | 5.6272 | 3.9839 | 3.8279 | 5.3753 | 7.4883 | 9.2286 | 10.4816 | 11.1728 | 11.4345 | 11.4698 | 11.5696 | 11.6506 | 11.6513
12 | 10 | 2030 | Winter | Q, [%] | 0 | 1 | 50.64% | 50.46% | 50.32% | 50.35% | 50.56% | 50.02% | 49.77% | 48.63% | 45.84% | 40.82% | 33.37% | 24.47% | 17.32% | 16.64% | 23.37% | 32.56% | 40.12% | 45.57% | 48.58% | 49.72% | 49.87% | 50.3% | 50.65% | 50.66%
10 | 12 | 2030 | Winter | Q, [MVAr] | 0 | 1 | 11.5862 | 11.5433 | 11.5109 | 11.5175 | -11.6899 | -11.5679 | -11.51 | -11.2478 | -10.608 | -9.454 | -7.7416 | -5.696 | -4.0536 | -3.8976 | -5.4443 | -7.5557 | -9.2943 | -10.5457 | -11.236 | -11.4971 | -11.5323 | -11.6318 | -11.7126 | -11.7134
10 | 12 | 2030 | Winter | Q, [%] | 0 | 1 | 50.37% | 50.19% | 50.05% | 50.08% | 50.83% | 50.3% | 50.04% | 48.9% | 46.12% | 41.1% | 33.66% | 24.77% | 17.62% | 16.95% | 23.67% | 32.85% | 40.41% | 45.85% | 48.85% | 49.99% | 50.14% | 50.57% | 50.92% | 50.93%
12 | 10 | 2030 | Winter | S, [MVA] | 0 | 1 | 11.7397 | 11.6971 | 11.6648 | 11.6715 | 11.6447 | 11.5221 | 11.4474 | 11.2442 | 10.8333 | 10.1608 | 9.2669 | 8.3965 | 7.9055 | 7.8615 | 8.2976 | 9.1778 | 10.0654 | 10.8031 | 11.2449 | 11.435 | 11.4864 | 11.5865 | 11.6677 | 11.6685
12 | 10 | 2030 | Winter | S, [%] | 0 | 1 | 51.04% | 50.86% | 50.72% | 50.75% | 50.63% | 50.1% | 49.77% | 48.89% | 47.1% | 44.18% | 40.29% | 36.51% | 34.37% | 34.18% | 36.08% | 39.9% | 43.76% | 46.97% | 48.89% | 49.72% | 49.94% | 50.38% | 50.73% | 50.73%
10 | 12 | 2030 | Winter | S, [MVA] | 0 | 1 | 11.6809 | 11.6381 | 11.6058 | 11.6125 | 11.7057 | 11.5834 | 11.51 | 11.3089 | 10.8997 | 10.2271 | 9.3297 | 8.4504 | 7.9487 | 7.9035 | 8.3501 | 9.24 | 10.1316 | 10.8695 | 11.3097 | 11.4978 | 11.5478 | 11.6476 | 11.7286 | 11.7294
10 | 12 | 2030 | Winter | S, [%] | 0 | 1 | 50.79% | 50.6% | 50.46% | 50.49% | 50.89% | 50.36% | 50.04% | 49.17% | 47.39% | 44.47% | 40.56% | 36.74% | 34.56% | 34.36% | 36.3% | 40.17% | 44.05% | 47.26% | 49.17% | 49.99% | 50.21% | 50.64% | 50.99% | 51%
14 | 12 | 2030 | Winter | P, [MW] | 0 | 1 | -0.90429 | -0.99469 | -1.1644 | -1.1169 | 1.3004 | 1.6077 | 1.161 | 0.22172 | -1.0551 | -2.4335 | -3.8772 | -4.9306 | -5.6581 | -5.7115 | -5.1641 | -3.7543 | -2.1892 | -0.89424 | 0.35325 | 1.3297 | 1.924 | 1.6058 | 1.4022 | 1.4182
14 | 12 | 2030 | Winter | P, [%] | 0 | 1 | 3.932% | 4.325% | 5.062% | 4.856% | 5.654% | 6.99% | 5.048% | 0.964% | 4.588% | 10.58% | 16.86% | 21.44% | 24.6% | 24.83% | 22.45% | 16.32% | 9.518% | 3.888% | 1.536% | 5.781% | 8.365% | 6.982% | 6.096% | 6.166%
12 | 14 | 2030 | Winter | P, [MW] | 0 | 1 | 0.92357 | 1.0141 | 1.184 | 1.1364 | -1.2793 | -1.5862 | -1.1396 | -0.20085 | 1.0741 | 2.4495 | 3.8897 | 4.9401 | 5.666 | 5.7192 | 5.1733 | 3.7666 | 2.2053 | 0.91348 | -0.3319 | -1.3075 | -1.9017 | -1.5841 | -1.3808 | -1.3968
12 | 14 | 2030 | Winter | P, [%] | 0 | 1 | 4.016% | 4.409% | 5.148% | 4.941% | 5.562% | 6.897% | 4.955% | 0.8733% | 4.67% | 10.65% | 16.91% | 21.48% | 24.63% | 24.87% | 22.49% | 16.38% | 9.588% | 3.972% | 1.443% | 5.685% | 8.268% | 6.887% | 6.003% | 6.073%
14 | 12 | 2030 | Winter | Q, [MVAr] | 0 | 1 | -11.4436 | -11.4582 | -11.5224 | -11.497 | 11.9137 | 11.9873 | 12.0307 | 11.9273 | 11.3213 | 10.1754 | 8.3861 | 6.3302 | 4.6063 | 4.4324 | 5.9772 | 8.3247 | 10.2392 | 11.4146 | 12.0576 | 12.2109 | 12.1626 | 12.0725 | 11.9936 | 11.9949
14 | 12 | 2030 | Winter | Q, [%] | 0 | 1 | 49.75% | 49.82% | 50.1% | 49.99% | 51.8% | 52.12% | 52.31% | 51.86% | 49.22% | 44.24% | 36.46% | 27.52% | 20.03% | 19.27% | 25.99% | 36.19% | 44.52% | 49.63% | 52.42% | 53.09% | 52.88% | 52.49% | 52.15% | 52.15%
12 | 14 | 2030 | Winter | Q, [MVAr] | 0 | 1 | 11.3814 | 11.3961 | 11.4604 | 11.4349 | -11.9753 | -12.0487 | -12.0921 | -11.9891 | -11.3843 | -10.2404 | -8.4534 | -6.3996 | -4.6768 | -4.503 | -6.0468 | -8.3922 | -10.3041 | -11.4775 | -12.119 | -12.2718 | -12.2234 | -12.1336 | -12.0549 | -12.0562
12 | 14 | 2030 | Winter | Q, [%] | 0 | 1 | 49.48% | 49.55% | 49.83% | 49.72% | 52.07% | 52.39% | 52.57% | 52.13% | 49.5% | 44.52% | 36.75% | 27.82% | 20.33% | 19.58% | 26.29% | 36.49% | 44.8% | 49.9% | 52.69% | 53.36% | 53.15% | 52.75% | 52.41% | 52.42%
14 | 12 | 2030 | Winter | S, [MVA] | 0 | 1 | 11.4793 | 11.5013 | 11.581 | 11.5511 | 11.9845 | 12.0947 | 12.0866 | 11.9294 | 11.3704 | 10.4623 | 9.239 | 8.0239 | 7.2961 | 7.2296 | 7.8991 | 9.1321 | 10.4706 | 11.4496 | 12.0628 | 12.2831 | 12.3139 | 12.1789 | 12.0753 | 12.0784
14 | 12 | 2030 | Winter | S, [%] | 0 | 1 | 49.91% | 50.01% | 50.35% | 50.22% | 52.11% | 52.59% | 52.55% | 51.87% | 49.44% | 45.49% | 40.17% | 34.89% | 31.72% | 31.43% | 34.34% | 39.7% | 45.52% | 49.78% | 52.45% | 53.4% | 53.54% | 52.95% | 52.5% | 52.51%
12 | 14 | 2030 | Winter | S, [MVA] | 0 | 1 | 11.4188 | 11.4411 | 11.5214 | 11.4912 | 12.0435 | 12.1526 | 12.1457 | 11.9908 | 11.4349 | 10.5293 | 9.3054 | 8.0846 | 7.3468 | 7.2791 | 7.9578 | 9.1987 | 10.5375 | 11.5138 | 12.1236 | 12.3412 | 12.3705 | 12.2366 | 12.1337 | 12.1368
12 | 14 | 2030 | Winter | S, [%] | 0 | 1 | 49.65% | 49.74% | 50.09% | 49.96% | 52.36% | 52.84% | 52.81% | 52.13% | 49.72% | 45.78% | 40.46% | 35.15% | 31.94% | 31.65% | 34.6% | 39.99% | 45.82% | 50.06% | 52.71% | 53.66% | 53.78% | 53.2% | 52.76% | 52.77%
14 | 26 | 2030 | Winter | P, [MW] | 0 | 1 | -3.4168 | -3.5864 | -3.6527 | -3.7418 | -3.3379 | -2.9995 | -2.8581 | -2.6236 | -2.5047 | -2.2816 | -2.0916 | -2.3158 | -2.6128 | -2.7973 | -2.7129 | -2.2193 | -2.1945 | -2.0584 | -2.0442 | -2.5065 | -2.7432 | -3.1993 | -3.1806 | -3.121
14 | 26 | 2030 | Winter | P, [%] | 0 | 1 | 16.27% | 17.08% | 17.39% | 17.82% | 15.89% | 14.28% | 13.61% | 12.49% | 11.93% | 10.86% | 9.96% | 11.03% | 12.44% | 13.32% | 12.92% | 10.57% | 10.45% | 9.802% | 9.735% | 11.94% | 13.06% | 15.23% | 15.15% | 14.86%
26 | 14 | 2030 | Winter | P, [MW] | 0 | 1 | 3.4584 | 3.6282 | 3.6942 | 3.784 | 3.3828 | 3.0442 | 2.9023 | 2.6686 | 2.5494 | 2.3259 | 2.1356 | 2.3595 | 2.656 | 2.8403 | 2.7559 | 2.2636 | 2.2399 | 2.1041 | 2.0903 | 2.5522 | 2.7888 | 3.2442 | 3.225 | 3.1653
26 | 14 | 2030 | Winter | P, [%] | 0 | 1 | 16.47% | 17.28% | 17.59% | 18.02% | 16.11% | 14.5% | 13.82% | 12.71% | 12.14% | 11.08% | 10.17% | 11.24% | 12.65% | 13.53% | 13.12% | 10.78% | 10.67% | 10.02% | 9.954% | 12.15% | 13.28% | 15.45% | 15.36% | 15.07%
14 | 26 | 2030 | Winter | Q, [MVAr] | 0 | 1 | 13.5901 | 13.5746 | 13.5016 | 13.6159 | 14.2591 | 14.2929 | 14.2318 | 14.4239 | 14.3852 | 14.3569 | 14.3205 | 14.2203 | 14.1014 | 14.0112 | 14.0571 | 14.3633 | 14.5368 | 14.6237 | 14.6823 | 14.5503 | 14.4904 | 14.2794 | 14.1904 | 14.1955
14 | 26 | 2030 | Winter | Q, [%] | 0 | 1 | 64.71% | 64.64% | 64.29% | 64.84% | 67.9% | 68.06% | 67.77% | 68.69% | 68.5% | 68.37% | 68.19% | 67.72% | 67.15% | 66.72% | 66.94% | 68.4% | 69.22% | 69.64% | 69.92% | 69.29% | 69% | 68% | 67.57% | 67.6%
26 | 14 | 2030 | Winter | Q, [MVAr] | 0 | 1 | -13.5365 | -13.5207 | -13.4482 | -13.5614 | -14.2009 | -14.235 | -14.1747 | -14.3655 | -14.3273 | -14.2995 | -14.2636 | -14.1639 | -14.0456 | -13.9557 | -14.0014 | -14.3059 | -14.478 | -14.5643 | -14.6225 | -14.4911 | -14.4313 | -14.2213 | -14.133 | -14.1382
26 | 14 | 2030 | Winter | Q, [%] | 0 | 1 | 64.46% | 64.38% | 64.04% | 64.58% | 67.62% | 67.79% | 67.5% | 68.41% | 68.23% | 68.09% | 67.92% | 67.45% | 66.88% | 66.46% | 66.67% | 68.12% | 68.94% | 69.35% | 69.63% | 69.01% | 68.72% | 67.72% | 67.3% | 67.32%
14 | 26 | 2030 | Winter | S, [MVA] | 0 | 1 | 14.013 | 14.0403 | 13.9869 | 14.1207 | 14.6446 | 14.6042 | 14.5159 | 14.6605 | 14.6016 | 14.5371 | 14.4724 | 14.4077 | 14.3415 | 14.2877 | 14.3165 | 14.5337 | 14.7015 | 14.7678 | 14.8239 | 14.7646 | 14.7477 | 14.6334 | 14.5425 | 14.5346
14 | 26 | 2030 | Winter | S, [%] | 0 | 1 | 66.73% | 66.86% | 66.6% | 67.24% | 69.74% | 69.54% | 69.12% | 69.81% | 69.53% | 69.22% | 68.92% | 68.61% | 68.29% | 68.04% | 68.17% | 69.21% | 70.01% | 70.32% | 70.59% | 70.31% | 70.23% | 69.68% | 69.25% | 69.21%
26 | 14 | 2030 | Winter | S, [MVA] | 0 | 1 | 13.9713 | 13.9991 | 13.9463 | 14.0794 | 14.5983 | 14.5569 | 14.4687 | 14.6113 | 14.5524 | 14.4875 | 14.4225 | 14.3591 | 14.2945 | 14.2418 | 14.2701 | 14.4839 | 14.6502 | 14.7156 | 14.7711 | 14.7141 | 14.6983 | 14.5866 | 14.4963 | 14.4882
26 | 14 | 2030 | Winter | S, [%] | 0 | 1 | 66.53% | 66.66% | 66.41% | 67.04% | 69.52% | 69.32% | 68.9% | 69.58% | 69.3% | 68.99% | 68.68% | 68.38% | 68.07% | 67.82% | 67.95% | 68.97% | 69.76% | 70.07% | 70.34% | 70.07% | 69.99% | 69.46% | 69.03% | 68.99%
14 | 16 | 2030 | Winter | P, [MW] | 0 | 1 | 0.70679 | 0.60668 | 0.60049 | 0.59903 | 0.66514 | 0.82745 | 0.97067 | 1.047 | 1.0472 | 1.0389 | 1.0331 | 0.84583 | 0.84537 | 0.85883 | 0.86149 | 1.1663 | 1.3722 | 1.1405 | 1.1335 | 1.1265 | 1.0231 | 0.85159 | 0.76577 | 0.73526
14 | 16 | 2030 | Winter | P, [%] | 0 | 1 | 3.366% | 2.889% | 2.859% | 2.853% | 3.167% | 3.94% | 4.622% | 4.986% | 4.987% | 4.947% | 4.92% | 4.028% | 4.026% | 4.09% | 4.102% | 5.554% | 6.534% | 5.431% | 5.397% | 5.364% | 4.872% | 4.055% | 3.647% | 3.501%
16 | 14 | 2030 | Winter | P, [MW] | 0 | 1 | -0.70668 | -0.6066 | -0.60041 | -0.59895 | -0.66504 | -0.82729 | -0.97045 | -1.0468 | -1.0469 | -1.0387 | -1.0329 | -0.84566 | -0.84521 | -0.85866 | -0.86132 | -1.166 | -1.3717 | -1.1402 | -1.1332 | -1.1262 | -1.0229 | -0.85143 | -0.76564 | -0.73514
16 | 14 | 2030 | Winter | P, [%] | 0 | 1 | 3.365% | 2.889% | 2.859% | 2.852% | 3.167% | 3.939% | 4.621% | 4.985% | 4.985% | 4.946% | 4.918% | 4.027% | 4.025% | 4.089% | 4.102% | 5.553% | 6.532% | 5.429% | 5.396% | 5.363% | 4.871% | 4.054% | 3.646% | 3.501%
14 | 16 | 2030 | Winter | Q, [MVAr] | 0 | 1 | 0.17498 | 0.13916 | 0.13916 | 0.13915 | 0.16683 | 0.22505 | 0.26866 | 0.31106 | 0.31106 | 0.31106 | 0.31106 | 0.24623 | 0.24425 | 0.24426 | 0.24426 | 0.3428 | 0.41057 | 0.33169 | 0.33168 | 0.33168 | 0.29723 | 0.24638 | 0.20197 | 0.18716
14 | 16 | 2030 | Winter | Q, [%] | 0 | 1 | 0.8332% | 0.6627% | 0.6626% | 0.6626% | 0.7944% | 1.072% | 1.279% | 1.481% | 1.481% | 1.481% | 1.481% | 1.173% | 1.163% | 1.163% | 1.163% | 1.632% | 1.955% | 1.579% | 1.579% | 1.579% | 1.415% | 1.173% | 0.9617% | 0.8912%
16 | 14 | 2030 | Winter | Q, [MVAr] | 0 | 1 | -0.17877 | -0.14299 | -0.14299 | -0.14299 | -0.17068 | -0.22882 | -0.27235 | -0.3147 | -0.3147 | -0.3147 | -0.3147 | -0.24998 | -0.248 | -0.248 | -0.248 | -0.34635 | -0.41395 | -0.33526 | -0.33526 | -0.33526 | -0.30088 | -0.25013 | -0.20577 | -0.19098
16 | 14 | 2030 | Winter | Q, [%] | 0 | 1 | 0.8513% | 0.6809% | 0.6809% | 0.6809% | 0.8127% | 1.09% | 1.297% | 1.499% | 1.499% | 1.499% | 1.499% | 1.19% | 1.181% | 1.181% | 1.181% | 1.649% | 1.971% | 1.596% | 1.596% | 1.596% | 1.433% | 1.191% | 0.9798% | 0.9094%
14 | 16 | 2030 | Winter | S, [MVA] | 0 | 1 | 0.72813 | 0.62244 | 0.6164 | 0.61498 | 0.68574 | 0.85751 | 1.0072 | 1.0922 | 1.0924 | 1.0845 | 1.0789 | 0.88094 | 0.87995 | 0.89289 | 0.89544 | 1.2157 | 1.4323 | 1.1877 | 1.181 | 1.1743 | 1.0654 | 0.88652 | 0.79196 | 0.75871
14 | 16 | 2030 | Winter | S, [%] | 0 | 1 | 3.467% | 2.964% | 2.935% | 2.928% | 3.265% | 4.083% | 4.796% | 5.201% | 5.202% | 5.164% | 5.138% | 4.195% | 4.19% | 4.252% | 4.264% | 5.789% | 6.82% | 5.656% | 5.624% | 5.592% | 5.073% | 4.222% | 3.771% | 3.613%
16 | 14 | 2030 | Winter | S, [MVA] | 0 | 1 | 0.72894 | 0.62323 | 0.6172 | 0.61578 | 0.68659 | 0.85836 | 1.0079 | 1.093 | 1.0932 | 1.0853 | 1.0797 | 0.88184 | 0.88084 | 0.89376 | 0.89631 | 1.2164 | 1.4328 | 1.1884 | 1.1817 | 1.1751 | 1.0662 | 0.88741 | 0.79281 | 0.75954
16 | 14 | 2030 | Winter | S, [%] | 0 | 1 | 3.471% | 2.968% | 2.939% | 2.932% | 3.269% | 4.087% | 4.8% | 5.205% | 5.206% | 5.168% | 5.142% | 4.199% | 4.194% | 4.256% | 4.268% | 5.792% | 6.823% | 5.659% | 5.627% | 5.596% | 5.077% | 4.226% | 3.775% | 3.617%
17 | 14 | 2030 | Winter | P, [MW] | 0 | 1 | -4.4461 | -3.9801 | -3.8219 | -3.7606 | -4.3435 | -5.1052 | -5.1091 | -4.6857 | -3.6596 | -2.6222 | -1.6698 | -0.74325 | 0.93471 | 1.1816 | 0.90329 | -0.99828 | -2.3024 | -3.5497 | -4.6703 | -5.47 | -5.9548 | -5.1958 | -4.67 | -4.6438
17 | 14 | 2030 | Winter | P, [%] | 0 | 1 | 19.33% | 17.3% | 16.62% | 16.35% | 18.88% | 22.2% | 22.21% | 20.37% | 15.91% | 11.4% | 7.26% | 3.232% | 4.064% | 5.138% | 3.927% | 4.34% | 10.01% | 15.43% | 20.31% | 23.78% | 25.89% | 22.59% | 20.3% | 20.19%
14 | 17 | 2030 | Winter | P, [MW] | 0 | 1 | 4.449 | 3.9825 | 3.8241 | 3.7627 | 4.3463 | 5.109 | 5.1129 | 4.6889 | 3.6616 | 2.6233 | 1.6703 | 0.74338 | -0.93455 | -1.1814 | -0.90315 | 0.99847 | 2.3032 | 3.5516 | 4.6736 | 5.4744 | 5.96 | 5.1998 | 4.6732 | 4.647
14 | 17 | 2030 | Winter | P, [%] | 0 | 1 | 19.34% | 17.32% | 16.63% | 16.36% | 18.9% | 22.21% | 22.23% | 20.39% | 15.92% | 11.41% | 7.262% | 3.232% | 4.063% | 5.137% | 3.927% | 4.341% | 10.01% | 15.44% | 20.32% | 23.8% | 25.91% | 22.61% | 20.32% | 20.2%
17 | 14 | 2030 | Winter | Q, [MVAr] | 0 | 1 | -0.2884 | -0.28746 | -0.31729 | -0.35905 | -0.3831 | -0.38696 | -0.35467 | -0.51384 | -0.59222 | -0.6643 | -0.67762 | -0.58518 | -0.44916 | -0.46462 | -0.46644 | -0.57969 | -0.58576 | -0.58576 | -0.58576 | -0.53674 | -0.5263 | -0.34712 | -0.34712 | -0.34712
17 | 14 | 2030 | Winter | Q, [%] | 0 | 1 | 1.254% | 1.25% | 1.38% | 1.561% | 1.666% | 1.682% | 1.542% | 2.234% | 2.575% | 2.888% | 2.946% | 2.544% | 1.953% | 2.02% | 2.028% | 2.52% | 2.547% | 2.547% | 2.547% | 2.334% | 2.288% | 1.509% | 1.509% | 1.509%
14 | 17 | 2030 | Winter | Q, [MVAr] | 0 | 1 | 0.21516 | 0.21382 | 0.24353 | 0.28524 | 0.30899 | 0.31355 | 0.28124 | 0.44003 | 0.51759 | 0.58908 | 0.60205 | 0.50942 | 0.37345 | 0.38896 | 0.39069 | 0.50392 | 0.51037 | 0.51107 | 0.51196 | 0.46374 | 0.45386 | 0.27383 | 0.27332 | 0.2733
14 | 17 | 2030 | Winter | Q, [%] | 0 | 1 | 0.9355% | 0.9297% | 1.059% | 1.24% | 1.343% | 1.363% | 1.223% | 1.913% | 2.25% | 2.561% | 2.618% | 2.215% | 1.624% | 1.691% | 1.699% | 2.191% | 2.219% | 2.222% | 2.226% | 2.016% | 1.973% | 1.191% | 1.188% | 1.188%
17 | 14 | 2030 | Winter | S, [MVA] | 0 | 1 | 4.4555 | 3.9905 | 3.8351 | 3.7777 | 4.3604 | 5.1198 | 5.1213 | 4.7138 | 3.7072 | 2.7051 | 1.8021 | 0.94597 | 1.037 | 1.2697 | 1.0166 | 1.1544 | 2.3757 | 3.5977 | 4.7069 | 5.4962 | 5.978 | 5.2074 | 4.6829 | 4.6568
17 | 14 | 2030 | Winter | S, [%] | 0 | 1 | 19.37% | 17.35% | 16.67% | 16.42% | 18.96% | 22.26% | 22.27% | 20.49% | 16.12% | 11.76% | 7.835% | 4.113% | 4.509% | 5.52% | 4.42% | 5.019% | 10.33% | 15.64% | 20.46% | 23.9% | 25.99% | 22.64% | 20.36% | 20.25%
14 | 17 | 2030 | Winter | S, [MVA] | 0 | 1 | 4.4542 | 3.9882 | 3.8318 | 3.7735 | 4.3573 | 5.1186 | 5.1206 | 4.7095 | 3.698 | 2.6886 | 1.7755 | 0.90118 | 1.0064 | 1.2438 | 0.98403 | 1.1184 | 2.3591 | 3.5882 | 4.7015 | 5.494 | 5.9773 | 5.207 | 4.6812 | 4.655
14 | 17 | 2030 | Winter | S, [%] | 0 | 1 | 19.37% | 17.34% | 16.66% | 16.41% | 18.94% | 22.25% | 22.26% | 20.48% | 16.08% | 11.69% | 7.72% | 3.918% | 4.376% | 5.408% | 4.278% | 4.863% | 10.26% | 15.6% | 20.44% | 23.89% | 25.99% | 22.64% | 20.35% | 20.24%
20 | 23 | 2030 | Winter | P, [MW] | 0 | 1 | -2.965 | -3.0201 | -3.0977 | -3.0397 | -2.7578 | -2.5603 | -2.4797 | -2.331 | -2.3284 | -2.3042 | -2.2995 | -2.4028 | -2.5549 | -2.6077 | -2.5596 | -2.2659 | -2.1215 | -2.116 | -2.1086 | -2.2903 | -2.4054 | -2.7357 | -2.8187 | -2.8076
20 | 23 | 2030 | Winter | P, [%] | 0 | 1 | 14.12% | 14.38% | 14.75% | 14.47% | 13.13% | 12.19% | 11.81% | 11.1% | 11.09% | 10.97% | 10.95% | 11.44% | 12.17% | 12.42% | 12.19% | 10.79% | 10.1% | 10.08% | 10.04% | 10.91% | 11.45% | 13.03% | 13.42% | 13.37%
23 | 20 | 2030 | Winter | P, [MW] | 0 | 1 | 2.9672 | 3.0223 | 3.1 | 3.0419 | 2.7597 | 2.5621 | 2.4814 | 2.3327 | 2.3301 | 2.3059 | 2.3012 | 2.4046 | 2.5567 | 2.6096 | 2.5615 | 2.2676 | 2.1231 | 2.1176 | 2.1102 | 2.292 | 2.4071 | 2.7377 | 2.8207 | 2.8097
23 | 20 | 2030 | Winter | P, [%] | 0 | 1 | 14.13% | 14.39% | 14.76% | 14.49% | 13.14% | 12.2% | 11.82% | 11.11% | 11.1% | 10.98% | 10.96% | 11.45% | 12.17% | 12.43% | 12.2% | 10.8% | 10.11% | 10.08% | 10.05% | 10.91% | 11.46% | 13.04% | 13.43% | 13.38%
20 | 23 | 2030 | Winter | Q, [MVAr] | 0 | 1 | 1.1517 | 1.1223 | 1.0918 | 1.1383 | 1.3517 | 1.4271 | 1.4063 | 1.5851 | 1.5967 | 1.6321 | 1.6462 | 1.5699 | 1.4887 | 1.4506 | 1.4655 | 1.6713 | 1.7455 | 1.7498 | 1.7535 | 1.6252 | 1.5654 | 1.3814 | 1.2872 | 1.2953
20 | 23 | 2030 | Winter | Q, [%] | 0 | 1 | 5.484% | 5.344% | 5.199% | 5.42% | 6.437% | 6.796% | 6.697% | 7.548% | 7.603% | 7.772% | 7.839% | 7.476% | 7.089% | 6.907% | 6.979% | 7.959% | 8.312% | 8.332% | 8.35% | 7.739% | 7.454% | 6.578% | 6.129% | 6.168%
23 | 20 | 2030 | Winter | Q, [MVAr] | 0 | 1 | -1.1526 | -1.1232 | -1.0925 | -1.1391 | -1.3529 | -1.4286 | -1.4079 | -1.5867 | -1.5983 | -1.6337 | -1.6478 | -1.5714 | -1.4901 | -1.4519 | -1.4669 | -1.6729 | -1.7472 | -1.7515 | -1.7552 | -1.6268 | -1.567 | -1.3826 | -1.2883 | -1.2964
23 | 20 | 2030 | Winter | Q, [%] | 0 | 1 | 5.488% | 5.348% | 5.202% | 5.424% | 6.442% | 6.803% | 6.704% | 7.556% | 7.611% | 7.78% | 7.847% | 7.483% | 7.096% | 6.914% | 6.985% | 7.966% | 8.32% | 8.34% | 8.358% | 7.747% | 7.462% | 6.584% | 6.135% | 6.174%
20 | 23 | 2030 | Winter | S, [MVA] | 0 | 1 | 3.1809 | 3.2219 | 3.2845 | 3.2458 | 3.0712 | 2.9311 | 2.8507 | 2.8189 | 2.8233 | 2.8236 | 2.828 | 2.8702 | 2.957 | 2.984 | 2.9495 | 2.8156 | 2.7473 | 2.7458 | 2.7425 | 2.8083 | 2.8699 | 3.0647 | 3.0987 | 3.092
20 | 23 | 2030 | Winter | S, [%] | 0 | 1 | 15.15% | 15.34% | 15.64% | 15.46% | 14.62% | 13.96% | 13.57% | 13.42% | 13.44% | 13.45% | 13.47% | 13.67% | 14.08% | 14.21% | 14.05% | 13.41% | 13.08% | 13.08% | 13.06% | 13.37% | 13.67% | 14.59% | 14.76% | 14.72%
23 | 20 | 2030 | Winter | S, [MVA] | 0 | 1 | 3.1832 | 3.2242 | 3.2869 | 3.2482 | 3.0735 | 2.9334 | 2.853 | 2.8212 | 2.8256 | 2.8259 | 2.8303 | 2.8725 | 2.9592 | 2.9863 | 2.9518 | 2.8179 | 2.7496 | 2.7481 | 2.7448 | 2.8106 | 2.8722 | 3.067 | 3.101 | 3.0943
23 | 20 | 2030 | Winter | S, [%] | 0 | 1 | 15.16% | 15.35% | 15.65% | 15.47% | 14.64% | 13.97% | 13.59% | 13.43% | 13.46% | 13.46% | 13.48% | 13.68% | 14.09% | 14.22% | 14.06% | 13.42% | 13.09% | 13.09% | 13.07% | 13.38% | 13.68% | 14.6% | 14.77% | 14.73%
20 | 21 | 2030 | Winter | P, [MW] | 0 | 1 | -3.1297 | -3.1801 | -3.2502 | -3.1977 | -2.9398 | -2.7601 | -2.6885 | -2.5495 | -2.5479 | -2.5258 | -2.5215 | -2.6168 | -2.756 | -2.8054 | -2.7616 | -2.4937 | -2.3611 | -2.3564 | -2.3483 | -2.5122 | -2.6166 | -2.9151 | -2.9942 | -2.9852
20 | 21 | 2030 | Winter | P, [%] | 0 | 1 | 14.9% | 15.14% | 15.48% | 15.23% | 14% | 13.14% | 12.8% | 12.14% | 12.13% | 12.03% | 12.01% | 12.46% | 13.12% | 13.36% | 13.15% | 11.87% | 11.24% | 11.22% | 11.18% | 11.96% | 12.46% | 13.88% | 14.26% | 14.22%
21 | 20 | 2030 | Winter | P, [MW] | 0 | 1 | 3.1322 | 3.1827 | 3.2529 | 3.2004 | 2.9422 | 2.7624 | 2.6907 | 2.5518 | 2.5502 | 2.528 | 2.5238 | 2.6191 | 2.7584 | 2.8078 | 2.764 | 2.4959 | 2.3633 | 2.3586 | 2.3504 | 2.5145 | 2.6188 | 2.9175 | 2.9967 | 2.9877
21 | 20 | 2030 | Winter | P, [%] | 0 | 1 | 14.92% | 15.16% | 15.49% | 15.24% | 14.01% | 13.15% | 12.81% | 12.15% | 12.14% | 12.04% | 12.02% | 12.47% | 13.14% | 13.37% | 13.16% | 11.89% | 11.25% | 11.23% | 11.19% | 11.97% | 12.47% | 13.89% | 14.27% | 14.23%
20 | 21 | 2030 | Winter | Q, [MVAr] | 0 | 1 | 1.4967 | 1.4579 | 1.4172 | 1.4678 | 1.706 | 1.8238 | 1.8329 | 2.0214 | 2.0326 | 2.0647 | 2.0812 | 1.9995 | 1.8953 | 1.846 | 1.8691 | 2.0954 | 2.1919 | 2.1869 | 2.1957 | 2.057 | 1.9762 | 1.7539 | 1.6453 | 1.6483
20 | 21 | 2030 | Winter | Q, [%] | 0 | 1 | 7.127% | 6.942% | 6.749% | 6.989% | 8.124% | 8.685% | 8.728% | 9.626% | 9.679% | 9.832% | 9.91% | 9.522% | 9.025% | 8.79% | 8.901% | 9.978% | 10.44% | 10.41% | 10.46% | 9.795% | 9.411% | 8.352% | 7.835% | 7.849%
21 | 20 | 2030 | Winter | Q, [MVAr] | 0 | 1 | -1.4971 | -1.4582 | -1.4174 | -1.468 | -1.7066 | -1.8245 | -1.8337 | -2.0222 | -2.0334 | -2.0655 | -2.082 | -2.0003 | -1.8959 | -1.8466 | -1.8698 | -2.0962 | -2.1928 | -2.1879 | -2.1967 | -2.0579 | -1.977 | -1.7545 | -1.6458 | -1.6489
21 | 20 | 2030 | Winter | Q, [%] | 0 | 1 | 7.129% | 6.944% | 6.75% | 6.991% | 8.126% | 8.688% | 8.732% | 9.63% | 9.683% | 9.836% | 9.914% | 9.525% | 9.028% | 8.793% | 8.904% | 9.982% | 10.44% | 10.42% | 10.46% | 9.799% | 9.414% | 8.355% | 7.837% | 7.852%
20 | 21 | 2030 | Winter | S, [MVA] | 0 | 1 | 3.4691 | 3.4984 | 3.5457 | 3.5185 | 3.3989 | 3.3082 | 3.2538 | 3.2536 | 3.2593 | 3.2623 | 3.2695 | 3.2932 | 3.3448 | 3.3583 | 3.3347 | 3.2572 | 3.2217 | 3.2148 | 3.2149 | 3.2469 | 3.279 | 3.4021 | 3.4165 | 3.4101
20 | 21 | 2030 | Winter | S, [%] | 0 | 1 | 16.52% | 16.66% | 16.88% | 16.75% | 16.19% | 15.75% | 15.49% | 15.49% | 15.52% | 15.53% | 15.57% | 15.68% | 15.93% | 15.99% | 15.88% | 15.51% | 15.34% | 15.31% | 15.31% | 15.46% | 15.61% | 16.2% | 16.27% | 16.24%
21 | 20 | 2030 | Winter | S, [MVA] | 0 | 1 | 3.4716 | 3.5009 | 3.5482 | 3.521 | 3.4013 | 3.3105 | 3.2562 | 3.2559 | 3.2616 | 3.2646 | 3.2717 | 3.2955 | 3.3471 | 3.3606 | 3.337 | 3.2594 | 3.2239 | 3.2171 | 3.2171 | 3.2492 | 3.2813 | 3.4044 | 3.4189 | 3.4125
21 | 20 | 2030 | Winter | S, [%] | 0 | 1 | 16.53% | 16.67% | 16.9% | 16.77% | 16.2% | 15.76% | 15.51% | 15.5% | 15.53% | 15.55% | 15.58% | 15.69% | 15.94% | 16% | 15.89% | 15.52% | 15.35% | 15.32% | 15.32% | 15.47% | 15.63% | 16.21% | 16.28% | 16.25%
20 | 26 | 2030 | Winter | P, [MW] | 0 | 1 | 3.4789 | 3.6487 | 3.7146 | 3.8048 | 3.405 | 3.0663 | 2.924 | 2.6908 | 2.5714 | 2.3478 | 2.1572 | 2.381 | 2.6773 | 2.8614 | 2.7772 | 2.2855 | 2.2622 | 2.1267 | 2.113 | 2.5747 | 2.8112 | 3.2663 | 3.2468 | 3.1871
20 | 26 | 2030 | Winter | P, [%] | 0 | 1 | 13.38% | 14.03% | 14.29% | 14.63% | 13.1% | 11.79% | 11.25% | 10.35% | 9.89% | 9.03% | 8.297% | 9.158% | 10.3% | 11.01% | 10.68% | 8.79% | 8.701% | 8.179% | 8.127% | 9.903% | 10.81% | 12.56% | 12.49% | 12.26%
26 | 20 | 2030 | Winter | P, [MW] | 0 | 1 | -3.4584 | -3.6282 | -3.6942 | -3.784 | -3.3828 | -3.0442 | -2.9023 | -2.6686 | -2.5494 | -2.3259 | -2.1356 | -2.3595 | -2.656 | -2.8403 | -2.7559 | -2.2636 | -2.2399 | -2.1041 | -2.0903 | -2.5522 | -2.7888 | -3.2442 | -3.225 | -3.1653
26 | 20 | 2030 | Winter | P, [%] | 0 | 1 | 13.3% | 13.95% | 14.21% | 14.55% | 13.01% | 11.71% | 11.16% | 10.26% | 9.805% | 8.946% | 8.214% | 9.075% | 10.22% | 10.92% | 10.6% | 8.706% | 8.615% | 8.093% | 8.04% | 9.816% | 10.73% | 12.48% | 12.4% | 12.17%
20 | 26 | 2030 | Winter | Q, [MVAr] | 0 | 1 | -13.5827 | -13.5669 | -13.4945 | -13.6073 | -14.2461 | -14.2803 | -14.2203 | -14.4107 | -14.3726 | -14.3449 | -14.3091 | -14.2096 | -14.0914 | -14.0017 | -14.0474 | -14.3512 | -14.5229 | -14.6091 | -14.6671 | -14.5359 | -14.4761 | -14.2665 | -14.1785 | -14.1837
20 | 26 | 2030 | Winter | Q, [%] | 0 | 1 | 52.24% | 52.18% | 51.9% | 52.34% | 54.79% | 54.92% | 54.69% | 55.43% | 55.28% | 55.17% | 55.03% | 54.65% | 54.2% | 53.85% | 54.03% | 55.2% | 55.86% | 56.19% | 56.41% | 55.91% | 55.68% | 54.87% | 54.53% | 54.55%
26 | 20 | 2030 | Winter | Q, [MVAr] | 0 | 1 | 13.5365 | 13.5207 | 13.4482 | 13.5614 | 14.2009 | 14.235 | 14.1747 | 14.3655 | 14.3273 | 14.2995 | 14.2636 | 14.1639 | 14.0456 | 13.9557 | 14.0014 | 14.3059 | 14.478 | 14.5643 | 14.6225 | 14.4911 | 14.4313 | 14.2213 | 14.133 | 14.1382
26 | 20 | 2030 | Winter | Q, [%] | 0 | 1 | 52.06% | 52% | 51.72% | 52.16% | 54.62% | 54.75% | 54.52% | 55.25% | 55.11% | 55% | 54.86% | 54.48% | 54.02% | 53.68% | 53.85% | 55.02% | 55.68% | 56.02% | 56.24% | 55.73% | 55.5% | 54.7% | 54.36% | 54.38%
20 | 26 | 2030 | Winter | S, [MVA] | 0 | 1 | 14.0211 | 14.049 | 13.9964 | 14.1292 | 14.6474 | 14.6058 | 14.5178 | 14.6597 | 14.6008 | 14.5358 | 14.4708 | 14.4076 | 14.3435 | 14.2911 | 14.3193 | 14.5321 | 14.698 | 14.763 | 14.8185 | 14.7621 | 14.7466 | 14.6356 | 14.5455 | 14.5374
20 | 26 | 2030 | Winter | S, [%] | 0 | 1 | 53.93% | 54.03% | 53.83% | 54.34% | 56.34% | 56.18% | 55.84% | 56.38% | 56.16% | 55.91% | 55.66% | 55.41% | 55.17% | 54.97% | 55.07% | 55.89% | 56.53% | 56.78% | 56.99% | 56.78% | 56.72% | 56.29% | 55.94% | 55.91%
26 | 20 | 2030 | Winter | S, [MVA] | 0 | 1 | 13.9713 | 13.9991 | 13.9463 | 14.0794 | 14.5983 | 14.5569 | 14.4687 | 14.6113 | 14.5524 | 14.4875 | 14.4225 | 14.3591 | 14.2945 | 14.2418 | 14.2701 | 14.4839 | 14.6502 | 14.7156 | 14.7711 | 14.7141 | 14.6983 | 14.5866 | 14.4963 | 14.4882
26 | 20 | 2030 | Winter | S, [%] | 0 | 1 | 53.74% | 53.84% | 53.64% | 54.15% | 56.15% | 55.99% | 55.65% | 56.2% | 55.97% | 55.72% | 55.47% | 55.23% | 54.98% | 54.78% | 54.88% | 55.71% | 56.35% | 56.6% | 56.81% | 56.59% | 56.53% | 56.1% | 55.75% | 55.72%
22 | 23 | 2030 | Winter | P, [MW] | 0 | 1 | 4.7803 | 4.776 | 4.7645 | 4.776 | 4.7993 | 4.8253 | 4.8459 | 4.8538 | 4.863 | 4.8718 | 4.8771 | 4.8753 | 4.8643 | 4.8641 | 4.8675 | 4.8898 | 4.8955 | 4.8851 | 4.8701 | 4.8461 | 4.8286 | 4.7842 | 4.7842 | 4.7879
22 | 23 | 2030 | Winter | P, [%] | 0 | 1 | 20.78% | 20.77% | 20.72% | 20.77% | 20.87% | 20.98% | 21.07% | 21.1% | 21.14% | 21.18% | 21.2% | 21.2% | 21.15% | 21.15% | 21.16% | 21.26% | 21.28% | 21.24% | 21.17% | 21.07% | 20.99% | 20.8% | 20.8% | 20.82%
23 | 22 | 2030 | Winter | P, [MW] | 0 | 1 | -4.7787 | -4.7743 | -4.7629 | -4.7744 | -4.7977 | -4.8236 | -4.8441 | -4.8521 | -4.8612 | -4.87 | -4.8753 | -4.8735 | -4.8625 | -4.8624 | -4.8658 | -4.888 | -4.8937 | -4.8833 | -4.8683 | -4.8443 | -4.8269 | -4.7826 | -4.7826 | -4.7862
23 | 22 | 2030 | Winter | P, [%] | 0 | 1 | 20.78% | 20.76% | 20.71% | 20.76% | 20.86% | 20.97% | 21.06% | 21.1% | 21.14% | 21.17% | 21.2% | 21.19% | 21.14% | 21.14% | 21.16% | 21.25% | 21.28% | 21.23% | 21.17% | 21.06% | 20.99% | 20.79% | 20.79% | 20.81%
22 | 23 | 2030 | Winter | Q, [MVAr] | 0 | 1 | -1.7639 | -1.7345 | -1.704 | -1.7193 | -1.8317 | -1.94 | -2.0023 | -2.0531 | -2.0532 | -2.0554 | -2.0647 | -2.0337 | -1.9624 | -1.9274 | -1.9494 | -2.0475 | -2.1088 | -2.1025 | -2.1154 | -2.0602 | -2.0013 | -1.8706 | -1.8344 | -1.8298
22 | 23 | 2030 | Winter | Q, [%] | 0 | 1 | 7.669% | 7.541% | 7.409% | 7.475% | 7.964% | 8.435% | 8.706% | 8.927% | 8.927% | 8.936% | 8.977% | 8.842% | 8.532% | 8.38% | 8.476% | 8.902% | 9.169% | 9.141% | 9.197% | 8.958% | 8.701% | 8.133% | 7.976% | 7.956%
23 | 22 | 2030 | Winter | Q, [MVAr] | 0 | 1 | 1.6914 | 1.662 | 1.6315 | 1.6467 | 1.7585 | 1.8669 | 1.9292 | 1.9801 | 1.9802 | 1.9825 | 1.9918 | 1.9609 | 1.8896 | 1.8546 | 1.8766 | 1.9747 | 2.0359 | 2.0296 | 2.0425 | 1.9872 | 1.9282 | 1.7974 | 1.7612 | 1.7567
23 | 22 | 2030 | Winter | Q, [%] | 0 | 1 | 7.354% | 7.226% | 7.093% | 7.16% | 7.646% | 8.117% | 8.388% | 8.609% | 8.61% | 8.619% | 8.66% | 8.526% | 8.216% | 8.063% | 8.159% | 8.586% | 8.852% | 8.824% | 8.88% | 8.64% | 8.383% | 7.815% | 7.657% | 7.638%
22 | 23 | 2030 | Winter | S, [MVA] | 0 | 1 | 5.0954 | 5.0812 | 5.0601 | 5.076 | 5.137 | 5.2007 | 5.2433 | 5.2702 | 5.2786 | 5.2876 | 5.2961 | 5.2825 | 5.2452 | 5.2321 | 5.2434 | 5.3012 | 5.3303 | 5.3183 | 5.3097 | 5.2658 | 5.2269 | 5.1369 | 5.1239 | 5.1256
22 | 23 | 2030 | Winter | S, [%] | 0 | 1 | 22.15% | 22.09% | 22% | 22.07% | 22.33% | 22.61% | 22.8% | 22.91% | 22.95% | 22.99% | 23.03% | 22.97% | 22.81% | 22.75% | 22.8% | 23.05% | 23.18% | 23.12% | 23.09% | 22.89% | 22.73% | 22.33% | 22.28% | 22.29%
23 | 22 | 2030 | Winter | S, [MVA] | 0 | 1 | 5.0692 | 5.0553 | 5.0346 | 5.0504 | 5.1098 | 5.1722 | 5.2142 | 5.2405 | 5.249 | 5.2581 | 5.2665 | 5.2532 | 5.2168 | 5.2041 | 5.2151 | 5.2718 | 5.3003 | 5.2883 | 5.2794 | 5.2361 | 5.1978 | 5.1092 | 5.0966 | 5.0984
23 | 22 | 2030 | Winter | S, [%] | 0 | 1 | 22.04% | 21.98% | 21.89% | 21.96% | 22.22% | 22.49% | 22.67% | 22.78% | 22.82% | 22.86% | 22.9% | 22.84% | 22.68% | 22.63% | 22.67% | 22.92% | 23.04% | 22.99% | 22.95% | 22.77% | 22.6% | 22.21% | 22.16% | 22.17%
22 | 21 | 2030 | Winter | P, [MW] | 0 | 1 | 4.2346 | 4.2453 | 4.2593 | 4.2518 | 4.1943 | 4.1616 | 4.1532 | 4.1283 | 4.134 | 4.1354 | 4.1391 | 4.1651 | 4.1966 | 4.2077 | 4.1968 | 4.1315 | 4.0978 | 4.0844 | 4.0723 | 4.1085 | 4.1267 | 4.1895 | 4.2019 | 4.198
22 | 21 | 2030 | Winter | P, [%] | 0 | 1 | 18.41% | 18.46% | 18.52% | 18.49% | 18.24% | 18.09% | 18.06% | 17.95% | 17.97% | 17.98% | 18% | 18.11% | 18.25% | 18.29% | 18.25% | 17.96% | 17.82% | 17.76% | 17.71% | 17.86% | 17.94% | 18.22% | 18.27% | 18.25%
21 | 22 | 2030 | Winter | P, [MW] | 0 | 1 | -4.2334 | -4.2442 | -4.2582 | -4.2506 | -4.1931 | -4.1605 | -4.1521 | -4.1272 | -4.1329 | -4.1343 | -4.138 | -4.164 | -4.1955 | -4.2066 | -4.1957 | -4.1304 | -4.0967 | -4.0834 | -4.0713 | -4.1074 | -4.1257 | -4.1884 | -4.2007 | -4.1969
21 | 22 | 2030 | Winter | P, [%] | 0 | 1 | 18.41% | 18.45% | 18.51% | 18.48% | 18.23% | 18.09% | 18.05% | 17.94% | 17.97% | 17.98% | 17.99% | 18.1% | 18.24% | 18.29% | 18.24% | 17.96% | 17.81% | 17.75% | 17.7% | 17.86% | 17.94% | 18.21% | 18.26% | 18.25%
22 | 21 | 2030 | Winter | Q, [MVAr] | 0 | 1 | -0.56318 | -0.56692 | -0.57182 | -0.57272 | -0.59811 | -0.55928 | -0.51773 | -0.53464 | -0.53613 | -0.54943 | -0.55066 | -0.53861 | -0.54745 | -0.55113 | -0.54458 | -0.57078 | -0.55427 | -0.57969 | -0.57521 | -0.55707 | -0.57113 | -0.5742 | -0.58806 | -0.6008
22 | 21 | 2030 | Winter | Q, [%] | 0 | 1 | 2.449% | 2.465% | 2.486% | 2.49% | 2.6% | 2.432% | 2.251% | 2.325% | 2.331% | 2.389% | 2.394% | 2.342% | 2.38% | 2.396% | 2.368% | 2.482% | 2.41% | 2.52% | 2.501% | 2.422% | 2.483% | 2.497% | 2.557% | 2.612%
21 | 22 | 2030 | Winter | Q, [MVAr] | 0 | 1 | 0.49004 | 0.49376 | 0.49868 | 0.49956 | 0.52421 | 0.48535 | 0.44379 | 0.46074 | 0.46227 | 0.47565 | 0.47697 | 0.46496 | 0.47384 | 0.47751 | 0.47092 | 0.49707 | 0.48049 | 0.50587 | 0.50135 | 0.48318 | 0.49724 | 0.50031 | 0.51419 | 0.52693
21 | 22 | 2030 | Winter | Q, [%] | 0 | 1 | 2.131% | 2.147% | 2.168% | 2.172% | 2.279% | 2.11% | 1.93% | 2.003% | 2.01% | 2.068% | 2.074% | 2.022% | 2.06% | 2.076% | 2.047% | 2.161% | 2.089% | 2.199% | 2.18% | 2.101% | 2.162% | 2.175% | 2.236% | 2.291%
22 | 21 | 2030 | Winter | S, [MVA] | 0 | 1 | 4.2719 | 4.283 | 4.2976 | 4.2902 | 4.2367 | 4.199 | 4.1853 | 4.1627 | 4.1686 | 4.1718 | 4.1756 | 4.1998 | 4.2322 | 4.2436 | 4.232 | 4.1707 | 4.1351 | 4.1254 | 4.1127 | 4.1461 | 4.1661 | 4.2287 | 4.2428 | 4.2408
22 | 21 | 2030 | Winter | S, [%] | 0 | 1 | 18.57% | 18.62% | 18.69% | 18.65% | 18.42% | 18.26% | 18.2% | 18.1% | 18.12% | 18.14% | 18.15% | 18.26% | 18.4% | 18.45% | 18.4% | 18.13% | 17.98% | 17.94% | 17.88% | 18.03% | 18.11% | 18.39% | 18.45% | 18.44%
21 | 22 | 2030 | Winter | S, [MVA] | 0 | 1 | 4.2617 | 4.2728 | 4.2873 | 4.2799 | 4.2258 | 4.1887 | 4.1757 | 4.1528 | 4.1587 | 4.1616 | 4.1654 | 4.1899 | 4.2222 | 4.2336 | 4.222 | 4.1602 | 4.1248 | 4.1146 | 4.102 | 4.1357 | 4.1555 | 4.2182 | 4.2321 | 4.2298
21 | 22 | 2030 | Winter | S, [%] | 0 | 1 | 18.53% | 18.58% | 18.64% | 18.61% | 18.37% | 18.21% | 18.16% | 18.06% | 18.08% | 18.09% | 18.11% | 18.22% | 18.36% | 18.41% | 18.36% | 18.09% | 17.93% | 17.89% | 17.83% | 17.98% | 18.07% | 18.34% | 18.4% | 18.39%
23 | 24 | 2030 | Winter | P, [MW] | 0 | 1 | 0.91094 | 0.8826 | 0.84018 | 0.8747 | 1.0229 | 1.1312 | 1.1797 | 1.2568 | 1.2631 | 1.2766 | 1.2816 | 1.2313 | 1.1528 | 1.1273 | 1.1521 | 1.3063 | 1.3804 | 1.3781 | 1.3769 | 1.2748 | 1.2092 | 1.0247 | 0.9838 | 0.99138
23 | 24 | 2030 | Winter | P, [%] | 0 | 1 | 4.338% | 4.203% | 4.001% | 4.165% | 4.871% | 5.387% | 5.618% | 5.985% | 6.015% | 6.079% | 6.103% | 5.863% | 5.49% | 5.368% | 5.486% | 6.22% | 6.573% | 6.562% | 6.557% | 6.07% | 5.758% | 4.879% | 4.685% | 4.721%
24 | 23 | 2030 | Winter | P, [MW] | 0 | 1 | -0.91075 | -0.88242 | -0.84001 | -0.87452 | -1.0227 | -1.1309 | -1.1794 | -1.2565 | -1.2627 | -1.2763 | -1.2813 | -1.231 | -1.1526 | -1.127 | -1.1518 | -1.3059 | -1.38 | -1.3777 | -1.3765 | -1.2744 | -1.2089 | -1.0244 | -0.98358 | -0.99116
24 | 23 | 2030 | Winter | P, [%] | 0 | 1 | 4.337% | 4.202% | 4% | 4.164% | 4.87% | 5.385% | 5.616% | 5.983% | 6.013% | 6.077% | 6.101% | 5.862% | 5.488% | 5.367% | 5.485% | 6.219% | 6.572% | 6.56% | 6.555% | 6.069% | 5.757% | 4.878% | 4.684% | 4.72%
23 | 24 | 2030 | Winter | Q, [MVAr] | 0 | 1 | -0.27122 | -0.27124 | -0.27131 | -0.25565 | -0.20465 | -0.22093 | -0.26243 | -0.19845 | -0.19266 | -0.17611 | -0.17374 | -0.19649 | -0.20152 | -0.20313 | -0.2066 | -0.15259 | -0.14606 | -0.14075 | -0.1453 | -0.18191 | -0.18237 | -0.20924 | -0.23826 | -0.23193
23 | 24 | 2030 | Winter | Q, [%] | 0 | 1 | 1.292% | 1.292% | 1.292% | 1.217% | 0.9745% | 1.052% | 1.25% | 0.945% | 0.9174% | 0.8386% | 0.8273% | 0.9357% | 0.9596% | 0.9673% | 0.9838% | 0.7266% | 0.6955% | 0.6703% | 0.6919% | 0.8662% | 0.8684% | 0.9964% | 1.135% | 1.104%
24 | 23 | 2030 | Winter | Q, [MVAr] | 0 | 1 | 0.26758 | 0.26758 | 0.26763 | 0.25198 | 0.20102 | 0.21737 | 0.25891 | 0.19497 | 0.18919 | 0.17266 | 0.1703 | 0.19301 | 0.19798 | 0.19958 | 0.20306 | 0.14916 | 0.14269 | 0.13738 | 0.14192 | 0.17845 | 0.17886 | 0.20562 | 0.23462 | 0.22829
24 | 23 | 2030 | Winter | Q, [%] | 0 | 1 | 1.274% | 1.274% | 1.274% | 1.2% | 0.9572% | 1.035% | 1.233% | 0.9284% | 0.9009% | 0.8222% | 0.8109% | 0.9191% | 0.9428% | 0.9504% | 0.967% | 0.7103% | 0.6795% | 0.6542% | 0.6758% | 0.8498% | 0.8517% | 0.9791% | 1.117% | 1.087%
23 | 24 | 2030 | Winter | S, [MVA] | 0 | 1 | 0.95046 | 0.92334 | 0.8829 | 0.91129 | 1.0432 | 1.1525 | 1.2085 | 1.2724 | 1.2777 | 1.2887 | 1.2934 | 1.2469 | 1.1703 | 1.1455 | 1.1704 | 1.3152 | 1.3881 | 1.3853 | 1.3845 | 1.2877 | 1.2229 | 1.0458 | 1.0122 | 1.0181
23 | 24 | 2030 | Winter | S, [%] | 0 | 1 | 4.526% | 4.397% | 4.204% | 4.339% | 4.968% | 5.488% | 5.755% | 6.059% | 6.084% | 6.137% | 6.159% | 5.938% | 5.573% | 5.455% | 5.574% | 6.263% | 6.61% | 6.597% | 6.593% | 6.132% | 5.823% | 4.98% | 4.82% | 4.848%
24 | 23 | 2030 | Winter | S, [MVA] | 0 | 1 | 0.94924 | 0.9221 | 0.88161 | 0.9101 | 1.0423 | 1.1516 | 1.2075 | 1.2715 | 1.2768 | 1.2879 | 1.2926 | 1.246 | 1.1694 | 1.1446 | 1.1695 | 1.3144 | 1.3874 | 1.3845 | 1.3838 | 1.2869 | 1.222 | 1.0449 | 1.0112 | 1.0171
24 | 23 | 2030 | Winter | S, [%] | 0 | 1 | 4.52% | 4.391% | 4.198% | 4.334% | 4.963% | 5.484% | 5.75% | 6.055% | 6.08% | 6.133% | 6.155% | 5.934% | 5.569% | 5.45% | 5.569% | 6.259% | 6.607% | 6.593% | 6.589% | 6.128% | 5.819% | 4.976% | 4.815% | 4.843%
10 | 11 | 2030 | Winter | P, [MW] | 0 | 1 | -0.92866 | -0.92846 | -0.92843 | -0.92938 | 0.071412 | 0.067534 | -0.59298 | -1.7845 | -3.1412 | -4.5183 | -5.7423 | -6.6437 | -7.1171 | -7.1433 | -6.7143 | -5.8433 | -4.6441 | -3.2715 | -1.9048 | -0.69439 | 0.068044 | 0.071309 | 0.074162 | 0.074414
10 | 11 | 2030 | Winter | P, [%] | 0 | 1 | 11.61% | 11.61% | 11.61% | 11.62% | 0.8926% | 0.8442% | 7.412% | 22.31% | 39.26% | 56.48% | 71.78% | 83.05% | 88.96% | 89.29% | 83.93% | 73.04% | 58.05% | 40.89% | 23.81% | 8.68% | 0.8506% | 0.8914% | 0.927% | 0.9302%
11 | 10 | 2030 | Winter | P, [MW] | 0 | 1 | 0.95494 | 0.95456 | 0.95439 | 0.95537 | -0.042475 | -0.039217 | 0.62132 | 1.814 | 3.1733 | 4.5542 | 5.7822 | 6.6866 | 7.1618 | 7.188 | 6.7574 | 5.8835 | 4.6803 | 3.304 | 1.9346 | 0.72279 | -0.039896 | -0.04266 | -0.045099 | -0.045347
11 | 10 | 2030 | Winter | P, [%] | 0 | 1 | 11.94% | 11.93% | 11.93% | 11.94% | 0.5309% | 0.4902% | 7.767% | 22.67% | 39.67% | 56.93% | 72.28% | 83.58% | 89.52% | 89.85% | 84.47% | 73.54% | 58.5% | 41.3% | 24.18% | 9.035% | 0.4987% | 0.5332% | 0.5637% | 0.5668%
10 | 11 | 2030 | Winter | Q, [MVAr] | 0 | 1 | -5.6454 | -5.6251 | -5.6098 | -5.6129 | 6.0014 | 5.9376 | 5.9122 | 5.7921 | 5.4899 | 4.9343 | 4.0968 | 3.0862 | 2.2718 | 2.1941 | 2.9612 | 4.0053 | 4.8561 | 5.4612 | 5.7881 | 5.9064 | 5.9189 | 5.9709 | 6.0132 | 6.0136
10 | 11 | 2030 | Winter | Q, [%] | 0 | 1 | 70.57% | 70.31% | 70.12% | 70.16% | 75.02% | 74.22% | 73.9% | 72.4% | 68.62% | 61.68% | 51.21% | 38.58% | 28.4% | 27.43% | 37.02% | 50.07% | 60.7% | 68.26% | 72.35% | 73.83% | 73.99% | 74.64% | 75.17% | 75.17%
11 | 10 | 2030 | Winter | Q, [MVAr] | 0 | 1 | 5.9375 | 5.9152 | 5.8983 | 5.9016 | -5.6799 | -5.623 | -5.5973 | -5.4646 | -5.1335 | -4.5356 | -3.6539 | -2.6089 | -1.7756 | -1.6976 | -2.4823 | -3.5586 | -4.454 | -5.1 | -5.457 | -5.5908 | -5.6061 | -5.6526 | -5.6903 | -5.6906
11 | 10 | 2030 | Winter | Q, [%] | 0 | 1 | 74.22% | 73.94% | 73.73% | 73.77% | 71% | 70.29% | 69.97% | 68.31% | 64.17% | 56.69% | 45.67% | 32.61% | 22.2% | 21.22% | 31.03% | 44.48% | 55.68% | 63.75% | 68.21% | 69.89% | 70.08% | 70.66% | 71.13% | 71.13%
10 | 11 | 2030 | Winter | S, [MVA] | 0 | 1 | 5.7213 | 5.7012 | 5.6861 | 5.6893 | 6.0019 | 5.938 | 5.9418 | 6.0608 | 6.3251 | 6.6904 | 7.0539 | 7.3255 | 7.4709 | 7.4727 | 7.3383 | 7.0842 | 6.7193 | 6.3661 | 6.0935 | 5.9471 | 5.9193 | 5.9714 | 6.0137 | 6.0141
10 | 11 | 2030 | Winter | S, [%] | 0 | 1 | 71.52% | 71.27% | 71.08% | 71.12% | 75.02% | 74.22% | 74.27% | 75.76% | 79.06% | 83.63% | 88.17% | 91.57% | 93.39% | 93.41% | 91.73% | 88.55% | 83.99% | 79.58% | 76.17% | 74.34% | 73.99% | 74.64% | 75.17% | 75.18%
11 | 10 | 2030 | Winter | S, [MVA] | 0 | 1 | 6.0138 | 5.9917 | 5.975 | 5.9785 | 5.6801 | 5.6231 | 5.6317 | 5.7578 | 6.0351 | 6.4275 | 6.8399 | 7.1776 | 7.3786 | 7.3857 | 7.1989 | 6.876 | 6.4609 | 6.0767 | 5.7898 | 5.6374 | 5.6063 | 5.6528 | 5.6905 | 5.6908
11 | 10 | 2030 | Winter | S, [%] | 0 | 1 | 75.17% | 74.9% | 74.69% | 74.73% | 71% | 70.29% | 70.4% | 71.97% | 75.44% | 80.34% | 85.5% | 89.72% | 92.23% | 92.32% | 89.99% | 85.95% | 80.76% | 75.96% | 72.37% | 70.47% | 70.08% | 70.66% | 71.13% | 71.14%
13 | 14 | 2030 | Winter | P, [MW] | 0 | 1 | 6.538 | 5.8054 | 5.2911 | 4.9795 | 6.5811 | 8.7819 | 9.3298 | 8.8893 | 7.2116 | 5.3135 | 3.4779 | 1.096 | -1.6766 | -2.5211 | -1.5424 | 2.5269 | 4.8562 | 6.7956 | 8.7587 | 9.6295 | 9.7273 | 7.7731 | 6.5096 | 6.4947
13 | 14 | 2030 | Winter | P, [%] | 0 | 1 | 16.35% | 14.51% | 13.23% | 12.45% | 16.45% | 21.95% | 23.32% | 22.22% | 18.03% | 13.28% | 8.695% | 2.74% | 4.191% | 6.303% | 3.856% | 6.317% | 12.14% | 16.99% | 21.9% | 24.07% | 24.32% | 19.43% | 16.27% | 16.24%
14 | 13 | 2030 | Winter | P, [MW] | 0 | 1 | -6.5247 | -5.792 | -5.2775 | -4.9657 | -6.5669 | -8.7655 | -9.312 | -8.8705 | -7.1922 | -5.2935 | -3.4578 | -1.076 | 1.6967 | 2.5413 | 1.5635 | -2.5061 | -4.8357 | -6.7773 | -8.7414 | -9.6126 | -9.7114 | -7.7592 | -6.4971 | -6.4823
14 | 13 | 2030 | Winter | P, [%] | 0 | 1 | 16.31% | 14.48% | 13.19% | 12.41% | 16.42% | 21.91% | 23.28% | 22.18% | 17.98% | 13.23% | 8.644% | 2.69% | 4.242% | 6.353% | 3.909% | 6.265% | 12.09% | 16.94% | 21.85% | 24.03% | 24.28% | 19.4% | 16.24% | 16.21%
13 | 14 | 2030 | Winter | Q, [MVAr] | 0 | 1 | 10.0908 | 10.5688 | 10.9371 | 11.244 | 10.6265 | 10.1171 | 10.4385 | 11.3498 | 12.7897 | 13.97 | 14.5798 | 14.9585 | 14.9066 | 14.7962 | 15.3304 | 15.0769 | 14.3446 | 12.5137 | 10.623 | 9.5906 | 8.868 | 9.5922 | 9.7051 | 9.6726
13 | 14 | 2030 | Winter | Q, [%] | 0 | 1 | 25.23% | 26.42% | 27.34% | 28.11% | 26.57% | 25.29% | 26.1% | 28.37% | 31.97% | 34.93% | 36.45% | 37.4% | 37.27% | 36.99% | 38.33% | 37.69% | 35.86% | 31.28% | 26.56% | 23.98% | 22.17% | 23.98% | 24.26% | 24.18%
14 | 13 | 2030 | Winter | Q, [MVAr] | 0 | 1 | -9.7052 | -10.182 | -10.545 | -10.8431 | -10.215 | -9.6433 | -9.9221 | -10.8046 | -12.228 | -13.3909 | -13.9985 | -14.3769 | -14.3241 | -14.2126 | -14.7175 | -14.4737 | -13.7511 | -11.9845 | -10.1238 | -9.1017 | -8.4076 | -9.1885 | -9.3436 | -9.3132
14 | 13 | 2030 | Winter | Q, [%] | 0 | 1 | 24.26% | 25.45% | 26.36% | 27.11% | 25.54% | 24.11% | 24.81% | 27.01% | 30.57% | 33.48% | 35% | 35.94% | 35.81% | 35.53% | 36.79% | 36.18% | 34.38% | 29.96% | 25.31% | 22.75% | 21.02% | 22.97% | 23.36% | 23.28%
13 | 14 | 2030 | Winter | S, [MVA] | 0 | 1 | 12.0237 | 12.0583 | 12.1497 | 12.2973 | 12.4994 | 13.3969 | 14.0003 | 14.4166 | 14.6828 | 14.9464 | 14.9889 | 14.9986 | 15.0006 | 15.0095 | 15.4078 | 15.2872 | 15.1443 | 14.2398 | 13.7682 | 13.5907 | 13.1629 | 12.3463 | 11.6861 | 11.6508
13 | 14 | 2030 | Winter | S, [%] | 0 | 1 | 30.06% | 30.15% | 30.37% | 30.74% | 31.25% | 33.49% | 35% | 36.04% | 36.71% | 37.37% | 37.47% | 37.5% | 37.5% | 37.52% | 38.52% | 38.22% | 37.86% | 35.6% | 34.42% | 33.98% | 32.91% | 30.87% | 29.22% | 29.13%
14 | 13 | 2030 | Winter | S, [MVA] | 0 | 1 | 11.6946 | 11.7141 | 11.792 | 11.926 | 12.1437 | 13.0318 | 13.6074 | 13.9795 | 14.1863 | 14.3992 | 14.4192 | 14.4172 | 14.4242 | 14.438 | 14.8003 | 14.689 | 14.5766 | 13.7681 | 13.3755 | 13.2379 | 12.8452 | 12.0264 | 11.3805 | 11.347
14 | 13 | 2030 | Winter | S, [%] | 0 | 1 | 29.24% | 29.29% | 29.48% | 29.82% | 30.36% | 32.58% | 34.02% | 34.95% | 35.47% | 36% | 36.05% | 36.04% | 36.06% | 36.1% | 37% | 36.72% | 36.44% | 34.42% | 33.44% | 33.09% | 32.11% | 30.07% | 28.45% | 28.37%
14 | 15 | 2030 | Winter | P, [MW] | 0 | 1 | 5.5996 | 5.6642 | 5.5214 | 5.3 | 4.3303 | 5.0453 | 5.768 | 6.3709 | 6.7875 | 6.971 | 7.2121 | 7.058 | 6.8309 | 6.4157 | 6.5474 | 6.7556 | 6.158 | 5.784 | 5.4835 | 5.0855 | 4.4483 | 4.1153 | 3.6043 | 3.5709
14 | 15 | 2030 | Winter | P, [%] | 0 | 1 | 35% | 35.4% | 34.51% | 33.12% | 27.06% | 31.53% | 36.05% | 39.82% | 42.42% | 43.57% | 45.08% | 44.11% | 42.69% | 40.1% | 40.92% | 42.22% | 38.49% | 36.15% | 34.27% | 31.78% | 27.8% | 25.72% | 22.53% | 22.32%
15 | 14 | 2030 | Winter | P, [MW] | 0 | 1 | -5.5657 | -5.6285 | -5.4848 | -5.2632 | -4.3175 | -5.0301 | -5.7514 | -6.3531 | -6.7691 | -6.9512 | -7.1893 | -7.0332 | -6.8053 | -6.3921 | -6.5237 | -6.7344 | -6.1422 | -5.7702 | -5.4677 | -5.0687 | -4.4309 | -4.1007 | -3.5903 | -3.5568
15 | 14 | 2030 | Winter | P, [%] | 0 | 1 | 34.79% | 35.18% | 34.28% | 32.89% | 26.98% | 31.44% | 35.95% | 39.71% | 42.31% | 43.44% | 44.93% | 43.96% | 42.53% | 39.95% | 40.77% | 42.09% | 38.39% | 36.06% | 34.17% | 31.68% | 27.69% | 25.63% | 22.44% | 22.23%
14 | 15 | 2030 | Winter | Q, [MVAr] | 0 | 1 | 7.2531 | 7.5064 | 7.765 | 7.94 | -3.6385 | -3.53 | -2.8891 | -1.9948 | -0.4431 | 1.0176 | 2.2149 | 3.4593 | 4.1608 | 4.2195 | 4.0167 | 2.7273 | 1.2747 | -1.043 | -3.0571 | -4.0266 | -4.8861 | -4.4022 | -4.7029 | -4.7472
14 | 15 | 2030 | Winter | Q, [%] | 0 | 1 | 45.33% | 46.91% | 48.53% | 49.63% | 22.74% | 22.06% | 18.06% | 12.47% | 2.769% | 6.36% | 13.84% | 21.62% | 26% | 26.37% | 25.1% | 17.05% | 7.967% | 6.519% | 19.11% | 25.17% | 30.54% | 27.51% | 29.39% | 29.67%
15 | 14 | 2030 | Winter | Q, [MVAr] | 0 | 1 | -6.8766 | -7.1098 | -7.3578 | -7.5313 | 3.7805 | 3.6982 | 3.0738 | 2.1926 | 0.64855 | -0.79707 | -1.9617 | -3.1843 | -3.8759 | -3.9568 | -3.7541 | -2.4913 | -1.099 | 1.1964 | 3.2321 | 4.2133 | 5.0799 | 4.5635 | 4.8588 | 4.9039
15 | 14 | 2030 | Winter | Q, [%] | 0 | 1 | 42.98% | 44.44% | 45.99% | 47.07% | 23.63% | 23.11% | 19.21% | 13.7% | 4.053% | 4.982% | 12.26% | 19.9% | 24.22% | 24.73% | 23.46% | 15.57% | 6.869% | 7.478% | 20.2% | 26.33% | 31.75% | 28.52% | 30.37% | 30.65%
14 | 15 | 2030 | Winter | S, [MVA] | 0 | 1 | 9.1631 | 9.4037 | 9.5279 | 9.5464 | 5.656 | 6.1576 | 6.4511 | 6.6759 | 6.802 | 7.0449 | 7.5446 | 7.8602 | 7.9984 | 7.6789 | 7.6813 | 7.2854 | 6.2885 | 5.8773 | 6.2781 | 6.4866 | 6.6077 | 6.0262 | 5.9252 | 5.9403
14 | 15 | 2030 | Winter | S, [%] | 0 | 1 | 57.27% | 58.77% | 59.55% | 59.66% | 35.35% | 38.48% | 40.32% | 41.72% | 42.51% | 44.03% | 47.15% | 49.13% | 49.99% | 47.99% | 48.01% | 45.53% | 39.3% | 36.73% | 39.24% | 40.54% | 41.3% | 37.66% | 37.03% | 37.13%
15 | 14 | 2030 | Winter | S, [MVA] | 0 | 1 | 8.8467 | 9.068 | 9.1771 | 9.1882 | 5.7388 | 6.2433 | 6.5212 | 6.7208 | 6.8001 | 6.9967 | 7.4522 | 7.7205 | 7.8316 | 7.5177 | 7.5268 | 7.1804 | 6.2397 | 5.893 | 6.3516 | 6.5912 | 6.7408 | 6.1353 | 6.0414 | 6.058
15 | 14 | 2030 | Winter | S, [%] | 0 | 1 | 55.29% | 56.68% | 57.36% | 57.43% | 35.87% | 39.02% | 40.76% | 42.01% | 42.5% | 43.73% | 46.58% | 48.25% | 48.95% | 46.99% | 47.04% | 44.88% | 39% | 36.83% | 39.7% | 41.19% | 42.13% | 38.35% | 37.76% | 37.86%
18 | 19 | 2030 | Winter | P, [MW] | 0 | 1 | 2.5685 | 2.4012 | 2.5218 | 2.2574 | 2.7914 | 3.1543 | 3.2911 | 3.2166 | 3.1215 | 3.1183 | 3.1636 | 2.9367 | 2.7827 | 2.7679 | 2.657 | 2.8024 | 2.7373 | 3.076 | 3.3305 | 3.3161 | 3.2964 | 3.1497 | 3.1511 | 3.1762
18 | 19 | 2030 | Winter | P, [%] | 0 | 1 | 12.84% | 12.01% | 12.61% | 11.29% | 13.96% | 15.77% | 16.46% | 16.08% | 15.61% | 15.59% | 15.82% | 14.68% | 13.91% | 13.84% | 13.29% | 14.01% | 13.69% | 15.38% | 16.65% | 16.58% | 16.48% | 15.75% | 15.76% | 15.88%
19 | 18 | 2030 | Winter | P, [MW] | 0 | 1 | -2.5507 | -2.3836 | -2.5042 | -2.2398 | -2.7745 | -3.1371 | -3.2737 | -3.1992 | -3.1043 | -3.1011 | -3.1464 | -2.9197 | -2.7657 | -2.7511 | -2.6403 | -2.7854 | -2.7202 | -3.0587 | -3.3129 | -3.2984 | -3.2789 | -3.1324 | -3.1339 | -3.159
19 | 18 | 2030 | Winter | P, [%] | 0 | 1 | 12.75% | 11.92% | 12.52% | 11.2% | 13.87% | 15.69% | 16.37% | 16% | 15.52% | 15.51% | 15.73% | 14.6% | 13.83% | 13.76% | 13.2% | 13.93% | 13.6% | 15.29% | 16.56% | 16.49% | 16.39% | 15.66% | 15.67% | 15.79%
18 | 19 | 2030 | Winter | Q, [MVAr] | 0 | 1 | 9.0676 | 9.0832 | 9.0357 | 9.1075 | 8.7428 | 8.7118 | 8.7024 | 8.7358 | 8.7453 | 8.7338 | 8.716 | 8.7512 | 8.7652 | 8.7548 | 8.7562 | 8.7666 | 8.8168 | 8.7849 | 8.772 | 8.7821 | 8.7799 | 8.754 | 8.7323 | 8.7283
18 | 19 | 2030 | Winter | Q, [%] | 0 | 1 | 45.34% | 45.42% | 45.18% | 45.54% | 43.71% | 43.56% | 43.51% | 43.68% | 43.73% | 43.67% | 43.58% | 43.76% | 43.83% | 43.77% | 43.78% | 43.83% | 44.08% | 43.92% | 43.86% | 43.91% | 43.9% | 43.77% | 43.66% | 43.64%
19 | 18 | 2030 | Winter | Q, [MVAr] | 0 | 1 | -8.5791 | -8.5977 | -8.5516 | -8.6233 | -8.2795 | -8.2397 | -8.2263 | -8.2592 | -8.2711 | -8.2608 | -8.2431 | -8.2826 | -8.3001 | -8.2911 | -8.2957 | -8.3007 | -8.3481 | -8.3084 | -8.2878 | -8.2975 | -8.2962 | -8.278 | -8.2583 | -8.2538
19 | 18 | 2030 | Winter | Q, [%] | 0 | 1 | 42.9% | 42.99% | 42.76% | 43.12% | 41.4% | 41.2% | 41.13% | 41.3% | 41.36% | 41.3% | 41.22% | 41.41% | 41.5% | 41.46% | 41.48% | 41.5% | 41.74% | 41.54% | 41.44% | 41.49% | 41.48% | 41.39% | 41.29% | 41.27%
18 | 19 | 2030 | Winter | S, [MVA] | 0 | 1 | 9.4244 | 9.3952 | 9.381 | 9.3831 | 9.1776 | 9.2653 | 9.3039 | 9.3092 | 9.2857 | 9.2738 | 9.2724 | 9.2308 | 9.1963 | 9.182 | 9.1505 | 9.2036 | 9.232 | 9.3079 | 9.383 | 9.3873 | 9.3784 | 9.3034 | 9.2835 | 9.2883
18 | 19 | 2030 | Winter | S, [%] | 0 | 1 | 47.12% | 46.98% | 46.9% | 46.92% | 45.89% | 46.33% | 46.52% | 46.55% | 46.43% | 46.37% | 46.36% | 46.15% | 45.98% | 45.91% | 45.75% | 46.02% | 46.16% | 46.54% | 46.91% | 46.94% | 46.89% | 46.52% | 46.42% | 46.44%
19 | 18 | 2030 | Winter | S, [MVA] | 0 | 1 | 8.9503 | 8.922 | 8.9108 | 8.9094 | 8.7321 | 8.8167 | 8.8538 | 8.8572 | 8.8344 | 8.8237 | 8.8232 | 8.7821 | 8.7488 | 8.7356 | 8.7057 | 8.7556 | 8.7801 | 8.8535 | 8.9254 | 8.929 | 8.9206 | 8.8508 | 8.8329 | 8.8377
19 | 18 | 2030 | Winter | S, [%] | 0 | 1 | 44.75% | 44.61% | 44.55% | 44.55% | 43.66% | 44.08% | 44.27% | 44.29% | 44.17% | 44.12% | 44.12% | 43.91% | 43.74% | 43.68% | 43.53% | 43.78% | 43.9% | 44.27% | 44.63% | 44.65% | 44.6% | 44.25% | 44.16% | 44.19%
20 | 19 | 2030 | Winter | P, [MW] | 0 | 1 | 2.0778 | 2.0061 | 2.0918 | 1.8796 | 1.7386 | 1.7099 | 1.7035 | 1.6596 | 1.7848 | 1.9762 | 2.1694 | 2.1374 | 2.1261 | 2.0392 | 2.0323 | 1.9702 | 1.7066 | 1.8329 | 1.8285 | 1.6973 | 1.6727 | 1.8412 | 2.0238 | 2.0661
20 | 19 | 2030 | Winter | P, [%] | 0 | 1 | 25.97% | 25.08% | 26.15% | 23.5% | 21.73% | 21.37% | 21.29% | 20.74% | 22.31% | 24.7% | 27.12% | 26.72% | 26.58% | 25.49% | 25.4% | 24.63% | 21.33% | 22.91% | 22.86% | 21.22% | 20.91% | 23.02% | 25.3% | 25.83%
19 | 20 | 2030 | Winter | P, [MW] | 0 | 1 | -2.0637 | -1.9921 | -2.0777 | -1.8658 | -1.7232 | -1.6947 | -1.6882 | -1.6445 | -1.7696 | -1.9609 | -2.1539 | -2.1221 | -2.1109 | -2.0242 | -2.0172 | -1.9551 | -1.6917 | -1.8177 | -1.8131 | -1.682 | -1.6574 | -1.8256 | -2.0079 | -2.0501
19 | 20 | 2030 | Winter | P, [%] | 0 | 1 | 25.8% | 24.9% | 25.97% | 23.32% | 21.54% | 21.18% | 21.1% | 20.56% | 22.12% | 24.51% | 26.92% | 26.53% | 26.39% | 25.3% | 25.22% | 24.44% | 21.15% | 22.72% | 22.66% | 21.03% | 20.72% | 22.82% | 25.1% | 25.63%
20 | 19 | 2030 | Winter | Q, [MVAr] | 0 | 1 | 3.6118 | 3.6332 | 3.6009 | 3.6658 | 4.002 | 3.9941 | 3.9957 | 3.9907 | 3.9534 | 3.8793 | 3.7952 | 3.7865 | 3.7789 | 3.7838 | 3.8109 | 3.8445 | 3.9399 | 3.9357 | 3.9524 | 4.0043 | 4.0099 | 3.9933 | 3.9544 | 3.9451
20 | 19 | 2030 | Winter | Q, [%] | 0 | 1 | 45.15% | 45.42% | 45.01% | 45.82% | 50.03% | 49.93% | 49.95% | 49.88% | 49.42% | 48.49% | 47.44% | 47.33% | 47.24% | 47.3% | 47.64% | 48.06% | 49.25% | 49.2% | 49.4% | 50.05% | 50.12% | 49.92% | 49.43% | 49.31%
19 | 20 | 2030 | Winter | Q, [MVAr] | 0 | 1 | -3.4547 | -3.4774 | -3.444 | -3.5123 | -3.8314 | -3.8249 | -3.8267 | -3.8233 | -3.7846 | -3.7092 | -3.6235 | -3.6165 | -3.6099 | -3.6177 | -3.6432 | -3.6769 | -3.7744 | -3.7665 | -3.7823 | -3.8347 | -3.8407 | -3.82 | -3.7775 | -3.7673
19 | 20 | 2030 | Winter | Q, [%] | 0 | 1 | 43.18% | 43.47% | 43.05% | 43.9% | 47.89% | 47.81% | 47.83% | 47.79% | 47.31% | 46.36% | 45.29% | 45.21% | 45.12% | 45.22% | 45.54% | 45.96% | 47.18% | 47.08% | 47.28% | 47.93% | 48.01% | 47.75% | 47.22% | 47.09%
20 | 19 | 2030 | Winter | S, [MVA] | 0 | 1 | 4.1668 | 4.1503 | 4.1643 | 4.1196 | 4.3633 | 4.3447 | 4.3437 | 4.322 | 4.3376 | 4.3537 | 4.3715 | 4.3481 | 4.336 | 4.2983 | 4.3189 | 4.32 | 4.2936 | 4.3416 | 4.3548 | 4.3491 | 4.3448 | 4.3973 | 4.4422 | 4.4534
20 | 19 | 2030 | Winter | S, [%] | 0 | 1 | 52.09% | 51.88% | 52.05% | 51.5% | 54.54% | 54.31% | 54.3% | 54.03% | 54.22% | 54.42% | 54.64% | 54.35% | 54.2% | 53.73% | 53.99% | 54% | 53.67% | 54.27% | 54.44% | 54.36% | 54.31% | 54.97% | 55.53% | 55.67%
19 | 20 | 2030 | Winter | S, [MVA] | 0 | 1 | 4.0242 | 4.0076 | 4.0221 | 3.9771 | 4.2011 | 4.1836 | 4.1826 | 4.1619 | 4.1779 | 4.1956 | 4.2153 | 4.1931 | 4.1818 | 4.1455 | 4.1644 | 4.1643 | 4.1362 | 4.1822 | 4.1944 | 4.1874 | 4.1831 | 4.2338 | 4.278 | 4.289
19 | 20 | 2030 | Winter | S, [%] | 0 | 1 | 50.3% | 50.09% | 50.28% | 49.71% | 52.51% | 52.29% | 52.28% | 52.02% | 52.22% | 52.45% | 52.69% | 52.41% | 52.27% | 51.82% | 52.05% | 52.05% | 51.7% | 52.28% | 52.43% | 52.34% | 52.29% | 52.92% | 53.48% | 53.61%
12 | 10 | 2030 | Winter | P, [MW] | 0 | 2 | 0.63671 | -1.465 | -1.4658 | -1.4645 | -1.465 | -1.4661 | 0.014837 | -1.1299 | -2.512 | -3.902 | -5.2059 | -6.2383 | -6.8242 | -6.862 | -6.3406 | -5.3265 | -4.0347 | -2.6171 | -1.2673 | -0.11111 | 0.6079 | 0.61676 | 0.62281 | 0.63413
12 | 10 | 2030 | Winter | P, [%] | 0 | 2 | 2.768% | 6.37% | 6.373% | 6.367% | 6.369% | 6.374% | 0.06451% | 4.913% | 10.92% | 16.97% | 22.63% | 27.12% | 29.67% | 29.83% | 27.57% | 23.16% | 17.54% | 11.38% | 5.51% | 0.4831% | 2.643% | 2.682% | 2.708% | 2.757%
10 | 12 | 2030 | Winter | P, [MW] | 0 | 2 | -0.61648 | 1.485 | 1.4858 | 1.4844 | 1.4849 | 1.4861 | 0.0054005 | 1.1495 | 2.5288 | 3.9169 | 5.2184 | 6.2486 | 6.8334 | 6.8711 | 6.3506 | 5.3387 | 4.0494 | 2.6343 | 1.286 | 0.13018 | -0.58882 | -0.59738 | -0.6032 | -0.61403
10 | 12 | 2030 | Winter | P, [%] | 0 | 2 | 2.68% | 6.456% | 6.46% | 6.454% | 6.456% | 6.461% | 0.02348% | 4.998% | 10.99% | 17.03% | 22.69% | 27.17% | 29.71% | 29.87% | 27.61% | 23.21% | 17.61% | 11.45% | 5.591% | 0.566% | 2.56% | 2.597% | 2.623% | 2.67%
12 | 10 | 2030 | Winter | Q, [MVAr] | 0 | 2 | 11.7051 | -11.6099 | -11.6073 | -11.5829 | -11.5799 | -11.607 | 11.7242 | 11.4734 | 10.3827 | 9.2803 | 7.6003 | 5.5859 | 4.0055 | 3.8513 | 5.2492 | 7.3678 | 9.1253 | 10.4812 | 11.1979 | 11.3819 | 11.3704 | 11.4592 | 11.5239 | 11.6688
12 | 10 | 2030 | Winter | Q, [%] | 0 | 2 | 50.89% | 50.48% | 50.47% | 50.36% | 50.35% | 50.47% | 50.97% | 49.88% | 45.14% | 40.35% | 33.04% | 24.29% | 17.42% | 16.74% | 22.82% | 32.03% | 39.68% | 45.57% | 48.69% | 49.49% | 49.44% | 49.82% | 50.1% | 50.73%
10 | 12 | 2030 | Winter | Q, [MVAr] | 0 | 2 | -11.767 | 11.548 | 11.5453 | 11.5208 | 11.5179 | 11.545 | -11.7861 | -11.5358 | -10.4471 | -9.3461 | -7.6677 | -5.6548 | -4.0752 | -3.9211 | -5.3183 | -7.4354 | -9.1912 | -10.5453 | -11.2609 | -11.4447 | -11.4331 | -11.5218 | -11.5863 | -11.7308
10 | 12 | 2030 | Winter | Q, [%] | 0 | 2 | 51.16% | 50.21% | 50.2% | 50.09% | 50.08% | 50.2% | 51.24% | 50.16% | 45.42% | 40.64% | 33.34% | 24.59% | 17.72% | 17.05% | 23.12% | 32.33% | 39.96% | 45.85% | 48.96% | 49.76% | 49.71% | 50.09% | 50.38% | 51%
12 | 10 | 2030 | Winter | S, [MVA] | 0 | 2 | 11.7224 | 11.702 | 11.6995 | 11.6751 | 11.6722 | 11.6992 | 11.7242 | 11.5289 | 10.6822 | 10.0673 | 9.2123 | 8.3737 | 7.9129 | 7.8689 | 8.2315 | 9.0916 | 9.9775 | 10.803 | 11.2693 | 11.3824 | 11.3866 | 11.4758 | 11.5407 | 11.686
12 | 10 | 2030 | Winter | S, [%] | 0 | 2 | 50.97% | 50.88% | 50.87% | 50.76% | 50.75% | 50.87% | 50.97% | 50.13% | 46.44% | 43.77% | 40.05% | 36.41% | 34.4% | 34.21% | 35.79% | 39.53% | 43.38% | 46.97% | 49% | 49.49% | 49.51% | 49.89% | 50.18% | 50.81%
10 | 12 | 2030 | Winter | S, [MVA] | 0 | 2 | 11.7831 | 11.643 | 11.6405 | 11.6161 | 11.6132 | 11.6402 | 11.7861 | 11.593 | 10.7488 | 10.1336 | 9.275 | 8.4274 | 7.9563 | 7.9112 | 8.2834 | 9.1535 | 10.0437 | 10.8694 | 11.3341 | 11.4454 | 11.4483 | 11.5373 | 11.602 | 11.7468
10 | 12 | 2030 | Winter | S, [%] | 0 | 2 | 51.23% | 50.62% | 50.61% | 50.5% | 50.49% | 50.61% | 51.24% | 50.4% | 46.73% | 44.06% | 40.33% | 36.64% | 34.59% | 34.4% | 36.01% | 39.8% | 43.67% | 47.26% | 49.28% | 49.76% | 49.78% | 50.16% | 50.44% | 51.07%
14 | 12 | 2030 | Winter | P, [MW] | 0 | 2 | 1.239 | -0.97713 | -1.0136 | -1.1089 | -1.1303 | -1.0488 | 0.68644 | -0.36393 | -1.4257 | -2.5522 | -3.8426 | -4.879 | -5.4786 | -5.6813 | -5.3317 | -4.3129 | -2.6091 | -0.88955 | 0.56576 | 1.7235 | 2.3412 | 1.9391 | 1.8044 | 1.3931
14 | 12 | 2030 | Winter | P, [%] | 0 | 2 | 5.387% | 4.248% | 4.407% | 4.821% | 4.914% | 4.56% | 2.985% | 1.582% | 6.199% | 11.1% | 16.71% | 21.21% | 23.82% | 24.7% | 23.18% | 18.75% | 11.34% | 3.868% | 2.46% | 7.494% | 10.18% | 8.431% | 7.845% | 6.057%
12 | 14 | 2030 | Winter | P, [MW] | 0 | 2 | -1.2179 | 0.99645 | 1.033 | 1.1284 | 1.1498 | 1.0682 | -0.6652 | 0.38457 | 1.4436 | 2.5679 | 3.855 | 4.8884 | 5.4863 | 5.689 | 5.3408 | 4.3248 | 2.6245 | 0.90881 | -0.54384 | -1.7006 | -2.3182 | -1.9169 | -1.7824 | -1.3717
12 | 14 | 2030 | Winter | P, [%] | 0 | 2 | 5.295% | 4.332% | 4.491% | 4.906% | 4.999% | 4.644% | 2.892% | 1.672% | 6.277% | 11.16% | 16.76% | 21.25% | 23.85% | 24.73% | 23.22% | 18.8% | 11.41% | 3.951% | 2.365% | 7.394% | 10.08% | 8.334% | 7.75% | 5.964%
14 | 12 | 2030 | Winter | Q, [MVAr] | 0 | 2 | 11.9337 | -11.4508 | -11.4634 | -11.4942 | -11.4948 | -11.4665 | 12.008 | 11.8498 | 10.9531 | 10.0063 | 8.3398 | 6.3234 | 4.7323 | 4.4705 | 5.7622 | 7.8815 | 9.8943 | 11.4177 | 12.208 | 12.397 | 12.3191 | 12.1672 | 12.1137 | 11.9961
14 | 12 | 2030 | Winter | Q, [%] | 0 | 2 | 51.89% | 49.79% | 49.84% | 49.97% | 49.98% | 49.85% | 52.21% | 51.52% | 47.62% | 43.51% | 36.26% | 27.49% | 20.58% | 19.44% | 25.05% | 34.27% | 43.02% | 49.64% | 53.08% | 53.9% | 53.56% | 52.9% | 52.67% | 52.16%
12 | 14 | 2030 | Winter | Q, [MVAr] | 0 | 2 | -11.9952 | 11.3886 | 11.4013 | 11.4321 | 11.4327 | 11.4044 | -12.0694 | -11.9117 | -11.0169 | -10.0716 | -8.4073 | -6.3928 | -4.8029 | -4.5411 | -5.8319 | -7.9493 | -9.9597 | -11.4805 | -12.269 | -12.4573 | -12.3794 | -12.2279 | -12.1746 | -12.0575
12 | 14 | 2030 | Winter | Q, [%] | 0 | 2 | 52.15% | 49.52% | 49.57% | 49.7% | 49.71% | 49.58% | 52.48% | 51.79% | 47.9% | 43.79% | 36.55% | 27.79% | 20.88% | 19.74% | 25.36% | 34.56% | 43.3% | 49.92% | 53.34% | 54.16% | 53.82% | 53.16% | 52.93% | 52.42%
14 | 12 | 2030 | Winter | S, [MVA] | 0 | 2 | 11.9978 | 11.4925 | 11.5082 | 11.5476 | 11.5502 | 11.5144 | 12.0276 | 11.8554 | 11.0455 | 10.3267 | 9.1825 | 7.9869 | 7.2395 | 7.2293 | 7.8505 | 8.9844 | 10.2325 | 11.4523 | 12.2211 | 12.5162 | 12.5396 | 12.3207 | 12.2474 | 12.0768
14 | 12 | 2030 | Winter | S, [%] | 0 | 2 | 52.16% | 49.97% | 50.04% | 50.21% | 50.22% | 50.06% | 52.29% | 51.55% | 48.02% | 44.9% | 39.92% | 34.73% | 31.48% | 31.43% | 34.13% | 39.06% | 44.49% | 49.79% | 53.14% | 54.42% | 54.52% | 53.57% | 53.25% | 52.51%
12 | 14 | 2030 | Winter | S, [MVA] | 0 | 2 | 12.0569 | 11.4322 | 11.448 | 11.4877 | 11.4904 | 11.4543 | 12.0877 | 11.9179 | 11.1111 | 10.3938 | 9.2489 | 8.0477 | 7.2916 | 7.2791 | 7.9079 | 9.0497 | 10.2997 | 11.5164 | 12.2811 | 12.5728 | 12.5946 | 12.3773 | 12.3044 | 12.1352
12 | 14 | 2030 | Winter | S, [%] | 0 | 2 | 52.42% | 49.71% | 49.77% | 49.95% | 49.96% | 49.8% | 52.56% | 51.82% | 48.31% | 45.19% | 40.21% | 34.99% | 31.7% | 31.65% | 34.38% | 39.35% | 44.78% | 50.07% | 53.4% | 54.66% | 54.76% | 53.81% | 53.5% | 52.76%
14 | 26 | 2030 | Winter | P, [MW] | 0 | 2 | -3.4214 | -3.4459 | -3.5404 | -3.5149 | -3.607 | -3.3247 | -3.0652 | -3.1658 | -3.0405 | -2.5631 | -2.3502 | -2.1957 | -2.3218 | -2.4598 | -2.7382 | -2.836 | -2.8084 | -2.2341 | -2.3477 | -2.411 | -2.5463 | -2.6519 | -2.6965 | -3.1796
14 | 26 | 2030 | Winter | P, [%] | 0 | 2 | 16.29% | 16.41% | 16.86% | 16.74% | 17.18% | 15.83% | 14.6% | 15.08% | 14.48% | 12.21% | 11.19% | 10.46% | 11.06% | 11.71% | 13.04% | 13.5% | 13.37% | 10.64% | 11.18% | 11.48% | 12.13% | 12.63% | 12.84% | 15.14%
26 | 14 | 2030 | Winter | P, [MW] | 0 | 2 | 3.4654 | 3.4871 | 3.5819 | 3.5564 | 3.6482 | 3.3664 | 3.1104 | 3.2105 | 3.0816 | 2.6051 | 2.3928 | 2.2389 | 2.3653 | 2.502 | 2.7795 | 2.8776 | 2.85 | 2.2785 | 2.3935 | 2.4571 | 2.5923 | 2.6979 | 2.7417 | 3.2238
26 | 14 | 2030 | Winter | P, [%] | 0 | 2 | 16.5% | 16.61% | 17.06% | 16.94% | 17.37% | 16.03% | 14.81% | 15.29% | 14.67% | 12.41% | 11.39% | 10.66% | 11.26% | 11.91% | 13.24% | 13.7% | 13.57% | 10.85% | 11.4% | 11.7% | 12.34% | 12.85% | 13.06% | 15.35%
14 | 26 | 2030 | Winter | Q, [MVAr] | 0 | 2 | 14.0666 | 13.5151 | 13.542 | 13.5357 | 13.4756 | 13.6489 | 14.3424 | 14.2503 | 13.6673 | 13.9117 | 14.0398 | 14.1658 | 14.193 | 13.9586 | 13.7529 | 13.7815 | 13.7954 | 14.3878 | 14.5783 | 14.6345 | 14.5975 | 14.5741 | 14.4355 | 14.1724
14 | 26 | 2030 | Winter | Q, [%] | 0 | 2 | 66.98% | 64.36% | 64.49% | 64.46% | 64.17% | 64.99% | 68.3% | 67.86% | 65.08% | 66.25% | 66.86% | 67.46% | 67.59% | 66.47% | 65.49% | 65.63% | 65.69% | 68.51% | 69.42% | 69.69% | 69.51% | 69.4% | 68.74% | 67.49%
26 | 14 | 2030 | Winter | Q, [MVAr] | 0 | 2 | -14.0098 | -13.462 | -13.4886 | -13.4824 | -13.4225 | -13.595 | -14.2839 | -14.1924 | -13.6145 | -13.8576 | -13.9849 | -14.1101 | -14.1368 | -13.9041 | -13.6996 | -13.728 | -13.7418 | -14.3302 | -14.519 | -14.5747 | -14.5378 | -14.5145 | -14.377 | -14.1152
26 | 14 | 2030 | Winter | Q, [%] | 0 | 2 | 66.71% | 64.1% | 64.23% | 64.2% | 63.92% | 64.74% | 68.02% | 67.58% | 64.83% | 65.99% | 66.59% | 67.19% | 67.32% | 66.21% | 65.24% | 65.37% | 65.44% | 68.24% | 69.14% | 69.4% | 69.23% | 69.12% | 68.46% | 67.22%
14 | 26 | 2030 | Winter | S, [MVA] | 0 | 2 | 14.4768 | 13.9475 | 13.9972 | 13.9847 | 13.95 | 14.048 | 14.6662 | 14.5977 | 14.0014 | 14.1458 | 14.2351 | 14.335 | 14.3816 | 14.1737 | 14.0228 | 14.0703 | 14.0783 | 14.5602 | 14.7661 | 14.8317 | 14.8179 | 14.8134 | 14.6852 | 14.5247
14 | 26 | 2030 | Winter | S, [%] | 0 | 2 | 68.94% | 66.42% | 66.65% | 66.59% | 66.43% | 66.9% | 69.84% | 69.51% | 66.67% | 67.36% | 67.79% | 68.26% | 68.48% | 67.49% | 66.78% | 67% | 67.04% | 69.33% | 70.31% | 70.63% | 70.56% | 70.54% | 69.93% | 69.17%
26 | 14 | 2030 | Winter | S, [MVA] | 0 | 2 | 14.432 | 13.9063 | 13.956 | 13.9435 | 13.9095 | 14.0056 | 14.6186 | 14.551 | 13.9588 | 14.1003 | 14.1881 | 14.2866 | 14.3333 | 14.1275 | 13.9788 | 14.0263 | 14.0342 | 14.5102 | 14.715 | 14.7803 | 14.7672 | 14.7631 | 14.6361 | 14.4787
26 | 14 | 2030 | Winter | S, [%] | 0 | 2 | 68.72% | 66.22% | 66.46% | 66.4% | 66.24% | 66.69% | 69.61% | 69.29% | 66.47% | 67.14% | 67.56% | 68.03% | 68.25% | 67.27% | 66.57% | 66.79% | 66.83% | 69.1% | 70.07% | 70.38% | 70.32% | 70.3% | 69.7% | 68.95%
14 | 16 | 2030 | Winter | P, [MW] | 0 | 2 | 0.68741 | 0.69086 | 0.68291 | 0.68005 | 0.66706 | 0.65995 | 0.67337 | 0.84229 | 0.86033 | 0.85985 | 0.85431 | 0.85763 | 0.8637 | 0.87709 | 0.88032 | 0.88179 | 0.86883 | 1.0644 | 1.0869 | 1.0799 | 1.0872 | 1.0411 | 0.86667 | 0.73167
14 | 16 | 2030 | Winter | P, [%] | 0 | 2 | 3.273% | 3.29% | 3.252% | 3.238% | 3.176% | 3.143% | 3.207% | 4.011% | 4.097% | 4.095% | 4.068% | 4.084% | 4.113% | 4.177% | 4.192% | 4.199% | 4.137% | 5.068% | 5.176% | 5.143% | 5.177% | 4.957% | 4.127% | 3.484%
16 | 14 | 2030 | Winter | P, [MW] | 0 | 2 | -0.68731 | -0.69075 | -0.68281 | -0.67995 | -0.66696 | -0.65985 | -0.67327 | -0.84212 | -0.86016 | -0.85968 | -0.85415 | -0.85746 | -0.86353 | -0.87691 | -0.88014 | -0.88162 | -0.86866 | -1.0641 | -1.0866 | -1.0797 | -1.087 | -1.0408 | -0.8665 | -0.73155
16 | 14 | 2030 | Winter | P, [%] | 0 | 2 | 3.273% | 3.289% | 3.251% | 3.238% | 3.176% | 3.142% | 3.206% | 4.01% | 4.096% | 4.094% | 4.067% | 4.083% | 4.112% | 4.176% | 4.191% | 4.198% | 4.136% | 5.067% | 5.174% | 5.141% | 5.176% | 4.956% | 4.126% | 3.484%
14 | 16 | 2030 | Winter | Q, [MVAr] | 0 | 2 | 0.16956 | 0.16961 | 0.1696 | 0.1696 | 0.1696 | 0.16959 | 0.16956 | 0.24614 | 0.25272 | 0.25272 | 0.25272 | 0.25273 | 0.25273 | 0.25274 | 0.25274 | 0.25274 | 0.25273 | 0.30915 | 0.31802 | 0.31801 | 0.31801 | 0.30668 | 0.23501 | 0.187
14 | 16 | 2030 | Winter | Q, [%] | 0 | 2 | 0.8074% | 0.8076% | 0.8076% | 0.8076% | 0.8076% | 0.8076% | 0.8074% | 1.172% | 1.203% | 1.203% | 1.203% | 1.203% | 1.203% | 1.204% | 1.204% | 1.204% | 1.203% | 1.472% | 1.514% | 1.514% | 1.514% | 1.46% | 1.119% | 0.8905%
16 | 14 | 2030 | Winter | Q, [MVAr] | 0 | 2 | -0.1734 | -0.1734 | -0.1734 | -0.1734 | -0.1734 | -0.1734 | -0.1734 | -0.2499 | -0.25647 | -0.25647 | -0.25647 | -0.25647 | -0.25647 | -0.25647 | -0.25647 | -0.25647 | -0.25647 | -0.31277 | -0.32163 | -0.32163 | -0.32163 | -0.31032 | -0.23875 | -0.19082
16 | 14 | 2030 | Winter | Q, [%] | 0 | 2 | 0.8257% | 0.8257% | 0.8257% | 0.8257% | 0.8257% | 0.8257% | 0.8257% | 1.19% | 1.221% | 1.221% | 1.221% | 1.221% | 1.221% | 1.221% | 1.221% | 1.221% | 1.221% | 1.489% | 1.532% | 1.532% | 1.532% | 1.478% | 1.137% | 0.9087%
14 | 16 | 2030 | Winter | S, [MVA] | 0 | 2 | 0.70801 | 0.71137 | 0.70366 | 0.70088 | 0.68829 | 0.68139 | 0.69439 | 0.87752 | 0.89668 | 0.89622 | 0.89091 | 0.89409 | 0.89992 | 0.91278 | 0.91588 | 0.9173 | 0.90484 | 1.1083 | 1.1324 | 1.1258 | 1.1328 | 1.0853 | 0.89797 | 0.75519
14 | 16 | 2030 | Winter | S, [%] | 0 | 2 | 3.371% | 3.387% | 3.351% | 3.338% | 3.278% | 3.245% | 3.307% | 4.179% | 4.27% | 4.268% | 4.242% | 4.258% | 4.285% | 4.347% | 4.361% | 4.368% | 4.309% | 5.278% | 5.393% | 5.361% | 5.394% | 5.168% | 4.276% | 3.596%
16 | 14 | 2030 | Winter | S, [MVA] | 0 | 2 | 0.70884 | 0.71218 | 0.70448 | 0.70171 | 0.68914 | 0.68225 | 0.69524 | 0.87842 | 0.89758 | 0.89712 | 0.89182 | 0.89499 | 0.90081 | 0.91365 | 0.91675 | 0.91816 | 0.90573 | 1.1091 | 1.1332 | 1.1266 | 1.1336 | 1.0861 | 0.89879 | 0.75603
16 | 14 | 2030 | Winter | S, [%] | 0 | 2 | 3.375% | 3.391% | 3.355% | 3.341% | 3.282% | 3.249% | 3.311% | 4.183% | 4.274% | 4.272% | 4.247% | 4.262% | 4.29% | 4.351% | 4.365% | 4.372% | 4.313% | 5.281% | 5.396% | 5.365% | 5.398% | 5.172% | 4.28% | 3.6%
17 | 14 | 2030 | Winter | P, [MW] | 0 | 2 | -4.2307 | -3.7719 | -3.583 | -3.4386 | -3.3496 | -3.5966 | -3.5586 | -2.5974 | -1.9505 | -1.503 | -1.1271 | -0.74031 | -0.33541 | 1.0837 | 1.0985 | -0.43663 | -1.2775 | -2.7302 | -4.2418 | -5.5908 | -6.3065 | -6.1116 | -5.5072 | -4.7122
17 | 14 | 2030 | Winter | P, [%] | 0 | 2 | 18.39% | 16.4% | 15.58% | 14.95% | 14.56% | 15.64% | 15.47% | 11.29% | 8.481% | 6.535% | 4.901% | 3.219% | 1.458% | 4.712% | 4.776% | 1.898% | 5.554% | 11.87% | 18.44% | 24.31% | 27.42% | 26.57% | 23.94% | 20.49%
14 | 17 | 2030 | Winter | P, [MW] | 0 | 2 | 4.2333 | 3.774 | 3.5849 | 3.4403 | 3.3513 | 3.5985 | 3.5605 | 2.5983 | 1.9511 | 1.5034 | 1.1273 | 0.74041 | 0.33544 | -1.0835 | -1.0983 | 0.43666 | 1.2777 | 2.7313 | 4.2444 | 5.5954 | 6.3124 | 6.1171 | 5.5117 | 4.7154
14 | 17 | 2030 | Winter | P, [%] | 0 | 2 | 18.41% | 16.41% | 15.59% | 14.96% | 14.57% | 15.65% | 15.48% | 11.3% | 8.483% | 6.536% | 4.901% | 3.219% | 1.458% | 4.711% | 4.775% | 1.899% | 5.555% | 11.88% | 18.45% | 24.33% | 27.45% | 26.6% | 23.96% | 20.5%
17 | 14 | 2030 | Winter | Q, [MVAr] | 0 | 2 | -0.34712 | -0.34712 | -0.34712 | -0.34477 | -0.2278 | -0.23767 | -0.35797 | -0.20079 | -0.1139 | -0.1539 | -0.36881 | -0.3702 | -0.37966 | -0.36701 | -0.17717 | -0.14102 | -0.21002 | -0.3949 | -0.43373 | -0.4391 | -0.41763 | -0.41763 | -0.41763 | -0.41763
17 | 14 | 2030 | Winter | Q, [%] | 0 | 2 | 1.509% | 1.509% | 1.509% | 1.499% | 0.9904% | 1.033% | 1.556% | 0.873% | 0.4952% | 0.6691% | 1.604% | 1.61% | 1.651% | 1.596% | 0.7703% | 0.6131% | 0.9131% | 1.717% | 1.886% | 1.909% | 1.816% | 1.816% | 1.816% | 1.816%
14 | 17 | 2030 | Winter | Q, [MVAr] | 0 | 2 | 0.27294 | 0.27332 | 0.27318 | 0.27072 | 0.15368 | 0.16372 | 0.28328 | 0.12552 | 0.038243 | 0.078149 | 0.29304 | 0.29441 | 0.30386 | 0.29131 | 0.10145 | 0.065132 | 0.13422 | 0.31968 | 0.35956 | 0.36622 | 0.34559 | 0.34536 | 0.34467 | 0.34389
14 | 17 | 2030 | Winter | Q, [%] | 0 | 2 | 1.187% | 1.188% | 1.188% | 1.177% | 0.6682% | 0.7118% | 1.232% | 0.5457% | 0.1663% | 0.3398% | 1.274% | 1.28% | 1.321% | 1.267% | 0.4411% | 0.2832% | 0.5836% | 1.39% | 1.563% | 1.592% | 1.503% | 1.502% | 1.499% | 1.495%
17 | 14 | 2030 | Winter | S, [MVA] | 0 | 2 | 4.2449 | 3.7878 | 3.5998 | 3.4558 | 3.3573 | 3.6044 | 3.5766 | 2.6051 | 1.9539 | 1.5109 | 1.1859 | 0.82772 | 0.5066 | 1.1442 | 1.1127 | 0.45884 | 1.2946 | 2.7586 | 4.2639 | 5.608 | 6.3204 | 6.1259 | 5.5231 | 4.7306
17 | 14 | 2030 | Winter | S, [%] | 0 | 2 | 18.46% | 16.47% | 15.65% | 15.03% | 14.6% | 15.67% | 15.55% | 11.33% | 8.495% | 6.569% | 5.156% | 3.599% | 2.203% | 4.975% | 4.838% | 1.995% | 5.629% | 11.99% | 18.54% | 24.38% | 27.48% | 26.63% | 24.01% | 20.57%
14 | 17 | 2030 | Winter | S, [MVA] | 0 | 2 | 4.2421 | 3.7839 | 3.5953 | 3.451 | 3.3548 | 3.6022 | 3.5718 | 2.6014 | 1.9515 | 1.5054 | 1.1648 | 0.7968 | 0.4526 | 1.122 | 1.103 | 0.44149 | 1.2848 | 2.75 | 4.2596 | 5.6074 | 6.3218 | 6.1269 | 5.5225 | 4.728
14 | 17 | 2030 | Winter | S, [%] | 0 | 2 | 18.44% | 16.45% | 15.63% | 15% | 14.59% | 15.66% | 15.53% | 11.31% | 8.485% | 6.545% | 5.064% | 3.464% | 1.968% | 4.878% | 4.796% | 1.92% | 5.586% | 11.96% | 18.52% | 24.38% | 27.49% | 26.64% | 24.01% | 20.56%
20 | 23 | 2030 | Winter | P, [MW] | 0 | 2 | -2.9494 | -3.0406 | -3.1227 | -3.0985 | -3.1646 | -3.0007 | -2.8287 | -2.8692 | -2.7489 | -2.521 | -2.4098 | -2.3316 | -2.3786 | -2.5557 | -2.7041 | -2.7066 | -2.6643 | -2.3211 | -2.2989 | -2.1919 | -2.2038 | -2.3282 | -2.481 | -2.8292
20 | 23 | 2030 | Winter | P, [%] | 0 | 2 | 14.04% | 14.48% | 14.87% | 14.75% | 15.07% | 14.29% | 13.47% | 13.66% | 13.09% | 12% | 11.48% | 11.1% | 11.33% | 12.17% | 12.88% | 12.89% | 12.69% | 11.05% | 10.95% | 10.44% | 10.49% | 11.09% | 11.81% | 13.47%
23 | 20 | 2030 | Winter | P, [MW] | 0 | 2 | 2.9516 | 3.0428 | 3.1251 | 3.1008 | 3.167 | 3.003 | 2.8308 | 2.8713 | 2.7508 | 2.5227 | 2.4115 | 2.3333 | 2.3803 | 2.5576 | 2.706 | 2.7085 | 2.6662 | 2.3228 | 2.3006 | 2.1935 | 2.2055 | 2.3299 | 2.4827 | 2.8312
23 | 20 | 2030 | Winter | P, [%] | 0 | 2 | 14.06% | 14.49% | 14.88% | 14.77% | 15.08% | 14.3% | 13.48% | 13.67% | 13.1% | 12.01% | 11.48% | 11.11% | 11.33% | 12.18% | 12.89% | 12.9% | 12.7% | 11.06% | 10.96% | 10.45% | 10.5% | 11.09% | 11.82% | 13.48%
20 | 23 | 2030 | Winter | Q, [MVAr] | 0 | 2 | 1.1794 | 1.1154 | 1.1838 | 1.1541 | 1.1246 | 1.2216 | 1.3677 | 1.3038 | 1.2972 | 1.4111 | 1.4752 | 1.5557 | 1.5687 | 1.4303 | 1.3534 | 1.3579 | 1.3767 | 1.5965 | 1.6368 | 1.6926 | 1.6808 | 1.6359 | 1.5151 | 1.2581
20 | 23 | 2030 | Winter | Q, [%] | 0 | 2 | 5.616% | 5.311% | 5.637% | 5.496% | 5.355% | 5.817% | 6.513% | 6.208% | 6.177% | 6.719% | 7.025% | 7.408% | 7.47% | 6.811% | 6.445% | 6.466% | 6.556% | 7.603% | 7.794% | 8.06% | 8.004% | 7.79% | 7.215% | 5.991%
23 | 20 | 2030 | Winter | Q, [MVAr] | 0 | 2 | -1.1804 | -1.1162 | -1.1844 | -1.1548 | -1.1252 | -1.2224 | -1.3687 | -1.3048 | -1.2985 | -1.4126 | -1.4768 | -1.5573 | -1.5703 | -1.4317 | -1.3547 | -1.3592 | -1.378 | -1.5982 | -1.6384 | -1.6943 | -1.6825 | -1.6375 | -1.5166 | -1.2593
23 | 20 | 2030 | Winter | Q, [%] | 0 | 2 | 5.621% | 5.315% | 5.64% | 5.499% | 5.358% | 5.821% | 6.518% | 6.213% | 6.183% | 6.727% | 7.032% | 7.416% | 7.478% | 6.818% | 6.451% | 6.472% | 6.562% | 7.61% | 7.802% | 8.068% | 8.012% | 7.797% | 7.222% | 5.996%
20 | 23 | 2030 | Winter | S, [MVA] | 0 | 2 | 3.1765 | 3.2387 | 3.3396 | 3.3065 | 3.3585 | 3.2399 | 3.142 | 3.1515 | 3.0396 | 2.889 | 2.8254 | 2.8029 | 2.8493 | 2.9288 | 3.0239 | 3.0281 | 2.999 | 2.8172 | 2.8221 | 2.7694 | 2.7716 | 2.8455 | 2.907 | 3.0963
20 | 23 | 2030 | Winter | S, [%] | 0 | 2 | 15.13% | 15.42% | 15.9% | 15.75% | 15.99% | 15.43% | 14.96% | 15.01% | 14.47% | 13.76% | 13.45% | 13.35% | 13.57% | 13.95% | 14.4% | 14.42% | 14.28% | 13.42% | 13.44% | 13.19% | 13.2% | 13.55% | 13.84% | 14.74%
23 | 20 | 2030 | Winter | S, [MVA] | 0 | 2 | 3.1789 | 3.2411 | 3.342 | 3.3089 | 3.3609 | 3.2422 | 3.1443 | 3.1538 | 3.0419 | 2.8913 | 2.8277 | 2.8052 | 2.8516 | 2.931 | 3.0262 | 3.0304 | 3.0013 | 2.8195 | 2.8244 | 2.7717 | 2.7739 | 2.8478 | 2.9093 | 3.0986
23 | 20 | 2030 | Winter | S, [%] | 0 | 2 | 15.14% | 15.43% | 15.91% | 15.76% | 16% | 15.44% | 14.97% | 15.02% | 14.49% | 13.77% | 13.47% | 13.36% | 13.58% | 13.96% | 14.41% | 14.43% | 14.29% | 13.43% | 13.45% | 13.2% | 13.21% | 13.56% | 13.85% | 14.76%
20 | 21 | 2030 | Winter | P, [MW] | 0 | 2 | -3.1143 | -3.1987 | -3.2725 | -3.2508 | -3.3099 | -3.1606 | -3.0037 | -3.0378 | -2.9306 | -2.7235 | -2.6222 | -2.5516 | -2.5948 | -2.7572 | -2.8924 | -2.8941 | -2.8545 | -2.5429 | -2.5206 | -2.4224 | -2.4336 | -2.5453 | -2.6875 | -3.0044
20 | 21 | 2030 | Winter | P, [%] | 0 | 2 | 14.83% | 15.23% | 15.58% | 15.48% | 15.76% | 15.05% | 14.3% | 14.47% | 13.96% | 12.97% | 12.49% | 12.15% | 12.36% | 13.13% | 13.77% | 13.78% | 13.59% | 12.11% | 12% | 11.54% | 11.59% | 12.12% | 12.8% | 14.31%
21 | 20 | 2030 | Winter | P, [MW] | 0 | 2 | 3.1168 | 3.2013 | 3.2753 | 3.2535 | 3.3126 | 3.1632 | 3.0062 | 3.0404 | 2.9331 | 2.7258 | 2.6244 | 2.5538 | 2.5971 | 2.7596 | 2.8948 | 2.8965 | 2.8569 | 2.5452 | 2.5228 | 2.4246 | 2.4358 | 2.5475 | 2.6898 | 3.0068
21 | 20 | 2030 | Winter | P, [%] | 0 | 2 | 14.84% | 15.24% | 15.6% | 15.49% | 15.77% | 15.06% | 14.32% | 14.48% | 13.97% | 12.98% | 12.5% | 12.16% | 12.37% | 13.14% | 13.78% | 13.79% | 13.6% | 12.12% | 12.01% | 11.55% | 11.6% | 12.13% | 12.81% | 14.32%
20 | 21 | 2030 | Winter | Q, [MVAr] | 0 | 2 | 1.523 | 1.4517 | 1.4735 | 1.465 | 1.4302 | 1.5531 | 1.7003 | 1.6741 | 1.6963 | 1.8526 | 1.9372 | 2.0153 | 2.0052 | 1.8529 | 1.7496 | 1.7474 | 1.7771 | 2.027 | 2.0623 | 2.1307 | 2.1144 | 2.0498 | 1.9018 | 1.6174
20 | 21 | 2030 | Winter | Q, [%] | 0 | 2 | 7.253% | 6.913% | 7.017% | 6.976% | 6.81% | 7.396% | 8.097% | 7.972% | 8.077% | 8.822% | 9.225% | 9.597% | 9.549% | 8.823% | 8.331% | 8.321% | 8.462% | 9.652% | 9.82% | 10.15% | 10.07% | 9.761% | 9.056% | 7.702%
21 | 20 | 2030 | Winter | Q, [MVAr] | 0 | 2 | -1.5235 | -1.452 | -1.4736 | -1.4652 | -1.4302 | -1.5534 | -1.7008 | -1.6745 | -1.6969 | -1.8534 | -1.938 | -2.0161 | -2.006 | -1.8536 | -1.7501 | -1.748 | -1.7777 | -2.0278 | -2.0631 | -2.1316 | -2.1153 | -2.0507 | -1.9026 | -1.6179
21 | 20 | 2030 | Winter | Q, [%] | 0 | 2 | 7.255% | 6.914% | 7.017% | 6.977% | 6.811% | 7.397% | 8.099% | 7.974% | 8.08% | 8.826% | 9.229% | 9.601% | 9.552% | 8.827% | 8.334% | 8.324% | 8.465% | 9.656% | 9.824% | 10.15% | 10.07% | 9.765% | 9.06% | 7.704%
20 | 21 | 2030 | Winter | S, [MVA] | 0 | 2 | 3.4667 | 3.5127 | 3.589 | 3.5656 | 3.6056 | 3.5216 | 3.4516 | 3.4686 | 3.3862 | 3.2939 | 3.2601 | 3.2514 | 3.2793 | 3.322 | 3.3803 | 3.3808 | 3.3625 | 3.2519 | 3.2567 | 3.2261 | 3.2238 | 3.2681 | 3.2924 | 3.4121
20 | 21 | 2030 | Winter | S, [%] | 0 | 2 | 16.51% | 16.73% | 17.09% | 16.98% | 17.17% | 16.77% | 16.44% | 16.52% | 16.12% | 15.69% | 15.52% | 15.48% | 15.62% | 15.82% | 16.1% | 16.1% | 16.01% | 15.49% | 15.51% | 15.36% | 15.35% | 15.56% | 15.68% | 16.25%
21 | 20 | 2030 | Winter | S, [MVA] | 0 | 2 | 3.4692 | 3.5152 | 3.5915 | 3.5682 | 3.6082 | 3.5241 | 3.454 | 3.471 | 3.3885 | 3.2962 | 3.2624 | 3.2537 | 3.2816 | 3.3243 | 3.3827 | 3.3831 | 3.3649 | 3.2542 | 3.259 | 3.2284 | 3.2261 | 3.2703 | 3.2947 | 3.4145
21 | 20 | 2030 | Winter | S, [%] | 0 | 2 | 16.52% | 16.74% | 17.1% | 16.99% | 17.18% | 16.78% | 16.45% | 16.53% | 16.14% | 15.7% | 15.54% | 15.49% | 15.63% | 15.83% | 16.11% | 16.11% | 16.02% | 15.5% | 15.52% | 15.37% | 15.36% | 15.57% | 15.69% | 16.26%
20 | 26 | 2030 | Winter | P, [MW] | 0 | 2 | 3.487 | 3.5073 | 3.6023 | 3.5767 | 3.6685 | 3.387 | 3.1326 | 3.2325 | 3.1018 | 2.6258 | 2.4138 | 2.2602 | 2.3867 | 2.5228 | 2.7999 | 2.8981 | 2.8705 | 2.3004 | 2.416 | 2.4798 | 2.6149 | 2.7205 | 2.764 | 3.2456
20 | 26 | 2030 | Winter | P, [%] | 0 | 2 | 13.41% | 13.49% | 13.86% | 13.76% | 14.11% | 13.03% | 12.05% | 12.43% | 11.93% | 10.1% | 9.284% | 8.693% | 9.18% | 9.703% | 10.77% | 11.15% | 11.04% | 8.848% | 9.292% | 9.538% | 10.06% | 10.46% | 10.63% | 12.48%
26 | 20 | 2030 | Winter | P, [MW] | 0 | 2 | -3.4654 | -3.4871 | -3.5819 | -3.5564 | -3.6482 | -3.3664 | -3.1104 | -3.2105 | -3.0816 | -2.6051 | -2.3928 | -2.2389 | -2.3653 | -2.502 | -2.7795 | -2.8776 | -2.85 | -2.2785 | -2.3935 | -2.4571 | -2.5923 | -2.6979 | -2.7417 | -3.2238
26 | 20 | 2030 | Winter | P, [%] | 0 | 2 | 13.33% | 13.41% | 13.78% | 13.68% | 14.03% | 12.95% | 11.96% | 12.35% | 11.85% | 10.02% | 9.203% | 8.611% | 9.097% | 9.623% | 10.69% | 11.07% | 10.96% | 8.764% | 9.206% | 9.45% | 9.97% | 10.38% | 10.55% | 12.4%
20 | 26 | 2030 | Winter | Q, [MVAr] | 0 | 2 | -14.0555 | -13.5085 | -13.5348 | -13.5287 | -13.4689 | -13.6412 | -14.3289 | -14.2377 | -13.6616 | -13.9042 | -14.0311 | -14.1559 | -14.1825 | -13.9504 | -13.7464 | -13.7747 | -13.7886 | -14.3756 | -14.5638 | -14.6192 | -14.5825 | -14.5591 | -14.422 | -14.1607
20 | 26 | 2030 | Winter | Q, [%] | 0 | 2 | 54.06% | 51.96% | 52.06% | 52.03% | 51.8% | 52.47% | 55.11% | 54.76% | 52.54% | 53.48% | 53.97% | 54.45% | 54.55% | 53.66% | 52.87% | 52.98% | 53.03% | 55.29% | 56.01% | 56.23% | 56.09% | 56% | 55.47% | 54.46%
26 | 20 | 2030 | Winter | Q, [MVAr] | 0 | 2 | 14.0098 | 13.462 | 13.4886 | 13.4824 | 13.4225 | 13.595 | 14.2839 | 14.1924 | 13.6145 | 13.8576 | 13.9849 | 14.1101 | 14.1368 | 13.9041 | 13.6996 | 13.728 | 13.7418 | 14.3302 | 14.519 | 14.5747 | 14.5378 | 14.5145 | 14.377 | 14.1152
26 | 20 | 2030 | Winter | Q, [%] | 0 | 2 | 53.88% | 51.78% | 51.88% | 51.86% | 51.63% | 52.29% | 54.94% | 54.59% | 52.36% | 53.3% | 53.79% | 54.27% | 54.37% | 53.48% | 52.69% | 52.8% | 52.85% | 55.12% | 55.84% | 56.06% | 55.91% | 55.82% | 55.3% | 54.29%
20 | 26 | 2030 | Winter | S, [MVA] | 0 | 2 | 14.4816 | 13.9564 | 14.006 | 13.9935 | 13.9596 | 14.0554 | 14.6674 | 14.6 | 14.0093 | 14.1499 | 14.2372 | 14.3352 | 14.3819 | 14.1767 | 14.0287 | 14.0763 | 14.0842 | 14.5585 | 14.7628 | 14.8281 | 14.8151 | 14.8111 | 14.6845 | 14.5279
20 | 26 | 2030 | Winter | S, [%] | 0 | 2 | 55.7% | 53.68% | 53.87% | 53.82% | 53.69% | 54.06% | 56.41% | 56.15% | 53.88% | 54.42% | 54.76% | 55.14% | 55.31% | 54.53% | 53.96% | 54.14% | 54.17% | 55.99% | 56.78% | 57.03% | 56.98% | 56.97% | 56.48% | 55.88%
26 | 20 | 2030 | Winter | S, [MVA] | 0 | 2 | 14.432 | 13.9063 | 13.956 | 13.9435 | 13.9095 | 14.0056 | 14.6186 | 14.551 | 13.9588 | 14.1003 | 14.1881 | 14.2866 | 14.3333 | 14.1275 | 13.9788 | 14.0263 | 14.0342 | 14.5102 | 14.715 | 14.7803 | 14.7672 | 14.7631 | 14.6361 | 14.4787
26 | 20 | 2030 | Winter | S, [%] | 0 | 2 | 55.51% | 53.49% | 53.68% | 53.63% | 53.5% | 53.87% | 56.23% | 55.97% | 53.69% | 54.23% | 54.57% | 54.95% | 55.13% | 54.34% | 53.76% | 53.95% | 53.98% | 55.81% | 56.6% | 56.85% | 56.8% | 56.78% | 56.29% | 55.69%
22 | 23 | 2030 | Winter | P, [MW] | 0 | 2 | 4.7727 | 4.779 | 4.7625 | 4.7699 | 4.7583 | 4.7802 | 4.7878 | 4.7884 | 4.832 | 4.8642 | 4.8793 | 4.8893 | 4.8842 | 4.8696 | 4.8515 | 4.8451 | 4.8451 | 4.8725 | 4.8505 | 4.8534 | 4.8526 | 4.8326 | 4.825 | 4.7849
22 | 23 | 2030 | Winter | P, [%] | 0 | 2 | 20.75% | 20.78% | 20.71% | 20.74% | 20.69% | 20.78% | 20.82% | 20.82% | 21.01% | 21.15% | 21.21% | 21.26% | 21.24% | 21.17% | 21.09% | 21.07% | 21.07% | 21.18% | 21.09% | 21.1% | 21.1% | 21.01% | 20.98% | 20.8%
23 | 22 | 2030 | Winter | P, [MW] | 0 | 2 | -4.7711 | -4.7774 | -4.7609 | -4.7682 | -4.7567 | -4.7785 | -4.7861 | -4.7868 | -4.8303 | -4.8625 | -4.8775 | -4.8875 | -4.8824 | -4.8679 | -4.8498 | -4.8434 | -4.8434 | -4.8708 | -4.8488 | -4.8517 | -4.8509 | -4.8309 | -4.8233 | -4.7832
23 | 22 | 2030 | Winter | P, [%] | 0 | 2 | 20.74% | 20.77% | 20.7% | 20.73% | 20.68% | 20.78% | 20.81% | 20.81% | 21% | 21.14% | 21.21% | 21.25% | 21.23% | 21.16% | 21.09% | 21.06% | 21.06% | 21.18% | 21.08% | 21.09% | 21.09% | 21% | 20.97% | 20.8%
22 | 23 | 2030 | Winter | Q, [MVAr] | 0 | 2 | -1.7805 | -1.7403 | -1.655 | -1.6931 | -1.6711 | -1.7522 | -1.8074 | -1.8601 | -1.8716 | -2.0096 | -2.0755 | -2.0942 | -2.0477 | -1.9878 | -1.9035 | -1.8852 | -1.9066 | -2.0533 | -2.0543 | -2.0889 | -2.0759 | -2.022 | -1.9508 | -1.8344
22 | 23 | 2030 | Winter | Q, [%] | 0 | 2 | 7.742% | 7.567% | 7.196% | 7.361% | 7.266% | 7.618% | 7.858% | 8.087% | 8.137% | 8.737% | 9.024% | 9.105% | 8.903% | 8.643% | 8.276% | 8.196% | 8.29% | 8.927% | 8.932% | 9.082% | 9.026% | 8.791% | 8.482% | 7.976%
23 | 22 | 2030 | Winter | Q, [MVAr] | 0 | 2 | 1.7073 | 1.6678 | 1.5824 | 1.6205 | 1.5985 | 1.6797 | 1.7343 | 1.787 | 1.7984 | 1.9366 | 2.0026 | 2.0214 | 1.9749 | 1.915 | 1.8306 | 1.8122 | 1.8336 | 1.9803 | 1.9813 | 2.0159 | 2.0029 | 1.9489 | 1.8777 | 1.7612
23 | 22 | 2030 | Winter | Q, [%] | 0 | 2 | 7.423% | 7.251% | 6.88% | 7.046% | 6.95% | 7.303% | 7.54% | 7.769% | 7.819% | 8.42% | 8.707% | 8.789% | 8.587% | 8.326% | 7.959% | 7.879% | 7.972% | 8.61% | 8.614% | 8.765% | 8.708% | 8.474% | 8.164% | 7.657%
22 | 23 | 2030 | Winter | S, [MVA] | 0 | 2 | 5.094 | 5.086 | 5.0419 | 5.0614 | 5.0432 | 5.0912 | 5.1176 | 5.137 | 5.1818 | 5.263 | 5.3024 | 5.3189 | 5.2961 | 5.2597 | 5.2116 | 5.199 | 5.2067 | 5.2875 | 5.2676 | 5.2839 | 5.278 | 5.2386 | 5.2044 | 5.1245
22 | 23 | 2030 | Winter | S, [%] | 0 | 2 | 22.15% | 22.11% | 21.92% | 22.01% | 21.93% | 22.14% | 22.25% | 22.33% | 22.53% | 22.88% | 23.05% | 23.13% | 23.03% | 22.87% | 22.66% | 22.6% | 22.64% | 22.99% | 22.9% | 22.97% | 22.95% | 22.78% | 22.63% | 22.28%
23 | 22 | 2030 | Winter | S, [MVA] | 0 | 2 | 5.0674 | 5.0601 | 5.017 | 5.0361 | 5.0181 | 5.0652 | 5.0906 | 5.1094 | 5.1542 | 5.2339 | 5.2727 | 5.289 | 5.2667 | 5.231 | 5.1838 | 5.1714 | 5.1788 | 5.258 | 5.238 | 5.2538 | 5.2481 | 5.2092 | 5.1759 | 5.0972
23 | 22 | 2030 | Winter | S, [%] | 0 | 2 | 22.03% | 22% | 21.81% | 21.9% | 21.82% | 22.02% | 22.13% | 22.21% | 22.41% | 22.76% | 22.92% | 23% | 22.9% | 22.74% | 22.54% | 22.48% | 22.52% | 22.86% | 22.77% | 22.84% | 22.82% | 22.65% | 22.5% | 22.16%
22 | 21 | 2030 | Winter | P, [MW] | 0 | 2 | 4.2262 | 4.2551 | 4.2643 | 4.2645 | 4.2765 | 4.2499 | 4.2054 | 4.2305 | 4.2306 | 4.1938 | 4.1764 | 4.1603 | 4.1666 | 4.2017 | 4.2275 | 4.2232 | 4.2147 | 4.1351 | 4.1135 | 4.0868 | 4.0883 | 4.1108 | 4.1374 | 4.2036
22 | 21 | 2030 | Winter | P, [%] | 0 | 2 | 18.37% | 18.5% | 18.54% | 18.54% | 18.59% | 18.48% | 18.28% | 18.39% | 18.39% | 18.23% | 18.16% | 18.09% | 18.12% | 18.27% | 18.38% | 18.36% | 18.32% | 17.98% | 17.88% | 17.77% | 17.78% | 17.87% | 17.99% | 18.28%
21 | 22 | 2030 | Winter | P, [MW] | 0 | 2 | -4.2251 | -4.2539 | -4.2631 | -4.2633 | -4.2753 | -4.2488 | -4.2043 | -4.2293 | -4.2295 | -4.1927 | -4.1753 | -4.1592 | -4.1655 | -4.2006 | -4.2264 | -4.2221 | -4.2135 | -4.1341 | -4.1124 | -4.0858 | -4.0872 | -4.1097 | -4.1363 | -4.2025
21 | 22 | 2030 | Winter | P, [%] | 0 | 2 | 18.37% | 18.5% | 18.54% | 18.54% | 18.59% | 18.47% | 18.28% | 18.39% | 18.39% | 18.23% | 18.15% | 18.08% | 18.11% | 18.26% | 18.38% | 18.36% | 18.32% | 17.97% | 17.88% | 17.76% | 17.77% | 17.87% | 17.98% | 18.27%
22 | 21 | 2030 | Winter | Q, [MVAr] | 0 | 2 | -0.58467 | -0.56992 | -0.64626 | -0.61098 | -0.60804 | -0.59845 | -0.64894 | -0.57205 | -0.48374 | -0.47405 | -0.46861 | -0.49518 | -0.52872 | -0.5175 | -0.52531 | -0.52975 | -0.51359 | -0.55482 | -0.57289 | -0.56351 | -0.56593 | -0.58064 | -0.60389 | -0.58405
22 | 21 | 2030 | Winter | Q, [%] | 0 | 2 | 2.542% | 2.478% | 2.81% | 2.656% | 2.644% | 2.602% | 2.821% | 2.487% | 2.103% | 2.061% | 2.037% | 2.153% | 2.299% | 2.25% | 2.284% | 2.303% | 2.233% | 2.412% | 2.491% | 2.45% | 2.461% | 2.525% | 2.626% | 2.539%
21 | 22 | 2030 | Winter | Q, [MVAr] | 0 | 2 | 0.51079 | 0.49677 | 0.57313 | 0.53784 | 0.5349 | 0.52531 | 0.57513 | 0.49826 | 0.40983 | 0.40023 | 0.39487 | 0.42151 | 0.45509 | 0.44388 | 0.45165 | 0.45601 | 0.43977 | 0.48101 | 0.49905 | 0.48961 | 0.49202 | 0.50674 | 0.53001 | 0.51019
21 | 22 | 2030 | Winter | Q, [%] | 0 | 2 | 2.221% | 2.16% | 2.492% | 2.338% | 2.326% | 2.284% | 2.501% | 2.166% | 1.782% | 1.74% | 1.717% | 1.833% | 1.979% | 1.93% | 1.964% | 1.983% | 1.912% | 2.091% | 2.17% | 2.129% | 2.139% | 2.203% | 2.304% | 2.218%
22 | 21 | 2030 | Winter | S, [MVA] | 0 | 2 | 4.2665 | 4.2931 | 4.3129 | 4.308 | 4.3195 | 4.2919 | 4.2552 | 4.269 | 4.2582 | 4.2205 | 4.2027 | 4.1896 | 4.2 | 4.2335 | 4.2601 | 4.2563 | 4.2458 | 4.1722 | 4.1532 | 4.1255 | 4.1272 | 4.1516 | 4.1812 | 4.244
22 | 21 | 2030 | Winter | S, [%] | 0 | 2 | 18.55% | 18.67% | 18.75% | 18.73% | 18.78% | 18.66% | 18.5% | 18.56% | 18.51% | 18.35% | 18.27% | 18.22% | 18.26% | 18.41% | 18.52% | 18.51% | 18.46% | 18.14% | 18.06% | 17.94% | 17.94% | 18.05% | 18.18% | 18.45%
21 | 22 | 2030 | Winter | S, [MVA] | 0 | 2 | 4.2558 | 4.2828 | 4.3014 | 4.2971 | 4.3087 | 4.2811 | 4.2434 | 4.2586 | 4.2493 | 4.2118 | 4.194 | 4.1805 | 4.1903 | 4.224 | 4.2505 | 4.2467 | 4.2364 | 4.1619 | 4.1426 | 4.115 | 4.1167 | 4.1408 | 4.1701 | 4.2333
21 | 22 | 2030 | Winter | S, [%] | 0 | 2 | 18.5% | 18.62% | 18.7% | 18.68% | 18.73% | 18.61% | 18.45% | 18.52% | 18.48% | 18.31% | 18.23% | 18.18% | 18.22% | 18.37% | 18.48% | 18.46% | 18.42% | 18.1% | 18.01% | 17.89% | 17.9% | 18% | 18.13% | 18.41%
23 | 24 | 2030 | Winter | P, [MW] | 0 | 2 | 0.91337 | 0.87227 | 0.82705 | 0.84204 | 0.80486 | 0.89475 | 0.98188 | 0.96132 | 1.0403 | 1.1641 | 1.2249 | 1.269 | 1.2447 | 1.1515 | 1.0715 | 1.0675 | 1.088 | 1.2692 | 1.2719 | 1.3261 | 1.3194 | 1.2481 | 1.1689 | 0.97776
23 | 24 | 2030 | Winter | P, [%] | 0 | 2 | 4.349% | 4.154% | 3.938% | 4.01% | 3.833% | 4.261% | 4.676% | 4.578% | 4.954% | 5.543% | 5.833% | 6.043% | 5.927% | 5.483% | 5.103% | 5.083% | 5.181% | 6.044% | 6.057% | 6.315% | 6.283% | 5.943% | 5.566% | 4.656%
24 | 23 | 2030 | Winter | P, [MW] | 0 | 2 | -0.91318 | -0.87209 | -0.8269 | -0.84187 | -0.80471 | -0.89457 | -0.98167 | -0.96111 | -1.04 | -1.1638 | -1.2246 | -1.2686 | -1.2443 | -1.1512 | -1.0713 | -1.0673 | -1.0878 | -1.2689 | -1.2716 | -1.3257 | -1.3191 | -1.2478 | -1.1686 | -0.97755
24 | 23 | 2030 | Winter | P, [%] | 0 | 2 | 4.348% | 4.153% | 3.938% | 4.009% | 3.832% | 4.26% | 4.675% | 4.577% | 4.952% | 5.542% | 5.831% | 6.041% | 5.925% | 5.482% | 5.101% | 5.082% | 5.18% | 6.042% | 6.055% | 6.313% | 6.281% | 5.942% | 5.565% | 4.655%
23 | 24 | 2030 | Winter | Q, [MVAr] | 0 | 2 | -0.26531 | -0.27764 | -0.20085 | -0.23471 | -0.23851 | -0.23047 | -0.18461 | -0.24292 | -0.25178 | -0.26376 | -0.26469 | -0.23378 | -0.20406 | -0.24339 | -0.23976 | -0.2283 | -0.22957 | -0.19281 | -0.17317 | -0.16247 | -0.16192 | -0.15748 | -0.18233 | -0.25281
23 | 24 | 2030 | Winter | Q, [%] | 0 | 2 | 1.263% | 1.322% | 0.9564% | 1.118% | 1.136% | 1.097% | 0.8791% | 1.157% | 1.199% | 1.256% | 1.26% | 1.113% | 0.9717% | 1.159% | 1.142% | 1.087% | 1.093% | 0.9181% | 0.8246% | 0.7737% | 0.7711% | 0.7499% | 0.8682% | 1.204%
24 | 23 | 2030 | Winter | Q, [MVAr] | 0 | 2 | 0.26162 | 0.27398 | 0.19715 | 0.23102 | 0.23481 | 0.22681 | 0.18095 | 0.23927 | 0.24816 | 0.26023 | 0.26121 | 0.23033 | 0.20059 | 0.23986 | 0.23617 | 0.22471 | 0.22598 | 0.18935 | 0.16971 | 0.15905 | 0.15849 | 0.154 | 0.17879 | 0.24916
24 | 23 | 2030 | Winter | Q, [%] | 0 | 2 | 1.246% | 1.305% | 0.9388% | 1.1% | 1.118% | 1.08% | 0.8617% | 1.139% | 1.182% | 1.239% | 1.244% | 1.097% | 0.9552% | 1.142% | 1.125% | 1.07% | 1.076% | 0.9017% | 0.8081% | 0.7574% | 0.7547% | 0.7333% | 0.8514% | 1.186%
23 | 24 | 2030 | Winter | S, [MVA] | 0 | 2 | 0.95112 | 0.91539 | 0.85109 | 0.87413 | 0.83946 | 0.92396 | 0.99908 | 0.99154 | 1.0703 | 1.1936 | 1.2532 | 1.2903 | 1.2613 | 1.1769 | 1.098 | 1.0916 | 1.112 | 1.2838 | 1.2837 | 1.336 | 1.3293 | 1.258 | 1.1831 | 1.0099
23 | 24 | 2030 | Winter | S, [%] | 0 | 2 | 4.529% | 4.359% | 4.053% | 4.163% | 3.997% | 4.4% | 4.758% | 4.722% | 5.097% | 5.684% | 5.968% | 6.144% | 6.006% | 5.604% | 5.229% | 5.198% | 5.295% | 6.113% | 6.113% | 6.362% | 6.33% | 5.99% | 5.634% | 4.809%
24 | 23 | 2030 | Winter | S, [MVA] | 0 | 2 | 0.94992 | 0.91411 | 0.85008 | 0.87299 | 0.83827 | 0.92287 | 0.99821 | 0.99045 | 1.0692 | 1.1926 | 1.2521 | 1.2893 | 1.2604 | 1.1759 | 1.097 | 1.0907 | 1.111 | 1.2829 | 1.2828 | 1.3352 | 1.3285 | 1.2572 | 1.1822 | 1.0088
24 | 23 | 2030 | Winter | S, [%] | 0 | 2 | 4.523% | 4.353% | 4.048% | 4.157% | 3.992% | 4.395% | 4.753% | 4.716% | 5.091% | 5.679% | 5.963% | 6.14% | 6.002% | 5.6% | 5.224% | 5.194% | 5.29% | 6.109% | 6.109% | 6.358% | 6.326% | 5.987% | 5.63% | 4.804%
10 | 11 | 2030 | Winter | P, [MW] | 0 | 2 | 0.075697 | -0.93061 | -0.93153 | -0.93125 | -0.93185 | -0.93183 | -0.58258 | -1.7757 | -3.1557 | -4.5272 | -5.7485 | -6.6469 | -7.1147 | -7.1405 | -6.7241 | -5.8545 | -4.6536 | -3.2727 | -1.903 | -0.69584 | 0.063308 | 0.067879 | 0.070771 | 0.074922
10 | 11 | 2030 | Winter | P, [%] | 0 | 2 | 0.9462% | 11.63% | 11.64% | 11.64% | 11.65% | 11.65% | 7.282% | 22.2% | 39.45% | 56.59% | 71.86% | 83.09% | 88.93% | 89.26% | 84.05% | 73.18% | 58.17% | 40.91% | 23.79% | 8.698% | 0.7913% | 0.8485% | 0.8846% | 0.9365%
11 | 10 | 2030 | Winter | P, [MW] | 0 | 2 | -0.046358 | 0.95673 | 0.95765 | 0.95725 | 0.95784 | 0.95793 | 0.61233 | 1.8066 | 3.1871 | 4.5627 | 5.7882 | 6.6897 | 7.1594 | 7.1852 | 6.767 | 5.8944 | 4.6895 | 3.3052 | 1.933 | 0.72399 | -0.035654 | -0.039785 | -0.04235 | -0.045764
11 | 10 | 2030 | Winter | P, [%] | 0 | 2 | 0.5795% | 11.96% | 11.97% | 11.97% | 11.97% | 11.97% | 7.654% | 22.58% | 39.84% | 57.03% | 72.35% | 83.62% | 89.49% | 89.82% | 84.59% | 73.68% | 58.62% | 41.32% | 24.16% | 9.05% | 0.4457% | 0.4973% | 0.5294% | 0.572%
10 | 11 | 2030 | Winter | Q, [MVAr] | 0 | 2 | 6.0417 | -5.6273 | -5.626 | -5.6144 | -5.613 | -5.6259 | 6.0565 | 5.9425 | 5.407 | 4.8789 | 4.0593 | 3.0655 | 2.2825 | 2.2059 | 2.8977 | 3.9442 | 4.8033 | 5.4612 | 5.8011 | 5.8789 | 5.8671 | 5.9134 | 5.9471 | 6.0227
10 | 11 | 2030 | Winter | Q, [%] | 0 | 2 | 75.52% | 70.34% | 70.33% | 70.18% | 70.16% | 70.32% | 75.71% | 74.28% | 67.59% | 60.99% | 50.74% | 38.32% | 28.53% | 27.57% | 36.22% | 49.3% | 60.04% | 68.27% | 72.51% | 73.49% | 73.34% | 73.92% | 74.34% | 75.28%
11 | 10 | 2030 | Winter | Q, [MVAr] | 0 | 2 | -5.7157 | 5.9175 | 5.9162 | 5.9033 | 5.9018 | 5.916 | -5.7259 | -5.5992 | -5.0579 | -4.4845 | -3.6186 | -2.589 | -1.7863 | -1.7094 | -2.4209 | -3.5008 | -4.405 | -5.0999 | -5.4686 | -5.5662 | -5.5598 | -5.6012 | -5.6313 | -5.6987
11 | 10 | 2030 | Winter | Q, [%] | 0 | 2 | 71.45% | 73.97% | 73.95% | 73.79% | 73.77% | 73.95% | 71.57% | 69.99% | 63.22% | 56.06% | 45.23% | 32.36% | 22.33% | 21.37% | 30.26% | 43.76% | 55.06% | 63.75% | 68.36% | 69.58% | 69.5% | 70.02% | 70.39% | 71.23%
10 | 11 | 2030 | Winter | S, [MVA] | 0 | 2 | 6.0422 | 5.7037 | 5.7026 | 5.6911 | 5.6898 | 5.7025 | 6.0845 | 6.2021 | 6.2605 | 6.6558 | 7.0373 | 7.3197 | 7.4719 | 7.4735 | 7.3218 | 7.0592 | 6.6879 | 6.3667 | 6.1053 | 5.92 | 5.8674 | 5.9138 | 5.9475 | 6.0232
10 | 11 | 2030 | Winter | S, [%] | 0 | 2 | 75.53% | 71.3% | 71.28% | 71.14% | 71.12% | 71.28% | 76.06% | 77.53% | 78.26% | 83.2% | 87.97% | 91.5% | 93.4% | 93.42% | 91.52% | 88.24% | 83.6% | 79.58% | 76.32% | 74% | 73.34% | 73.92% | 74.34% | 75.29%
11 | 10 | 2030 | Winter | S, [MVA] | 0 | 2 | 5.7159 | 5.9944 | 5.9932 | 5.9805 | 5.979 | 5.993 | 5.7586 | 5.8834 | 5.9783 | 6.3976 | 6.8262 | 7.1733 | 7.3789 | 7.3858 | 7.187 | 6.8556 | 6.4339 | 6.0773 | 5.8001 | 5.6131 | 5.56 | 5.6014 | 5.6315 | 5.6989
11 | 10 | 2030 | Winter | S, [%] | 0 | 2 | 71.45% | 74.93% | 74.91% | 74.76% | 74.74% | 74.91% | 71.98% | 73.54% | 74.73% | 79.97% | 85.33% | 89.67% | 92.24% | 92.32% | 89.84% | 85.7% | 80.42% | 75.97% | 72.5% | 70.16% | 69.5% | 70.02% | 70.39% | 71.24%
13 | 14 | 2030 | Winter | P, [MW] | 0 | 2 | 5.4603 | 4.7412 | 4.1457 | 3.7622 | 3.4014 | 4.1844 | 4.1865 | 2.7262 | 2.7601 | 2.2908 | 1.2882 | 0.32244 | -0.64661 | -2.362 | -2.7474 | -0.34444 | 1.6926 | 5.2451 | 7.7554 | 10.1537 | 11.1775 | 10.0357 | 8.7848 | 6.2669
13 | 14 | 2030 | Winter | P, [%] | 0 | 2 | 13.65% | 11.85% | 10.36% | 9.406% | 8.504% | 10.46% | 10.47% | 6.816% | 6.9% | 5.727% | 3.221% | 0.8061% | 1.617% | 5.905% | 6.868% | 0.8611% | 4.231% | 13.11% | 19.39% | 25.38% | 27.94% | 25.09% | 21.96% | 15.67%
14 | 13 | 2030 | Winter | P, [MW] | 0 | 2 | -5.4483 | -4.7267 | -4.1311 | -3.7477 | -3.387 | -4.1697 | -4.1754 | -2.714 | -2.7345 | -2.267 | -1.2654 | -0.30057 | 0.66774 | 2.3835 | 2.7697 | 0.36778 | -1.6681 | -5.2268 | -7.7396 | -10.1364 | -11.1593 | -10.0195 | -8.7703 | -6.2549
14 | 13 | 2030 | Winter | P, [%] | 0 | 2 | 13.62% | 11.82% | 10.33% | 9.369% | 8.468% | 10.42% | 10.44% | 6.785% | 6.836% | 5.667% | 3.163% | 0.7514% | 1.669% | 5.959% | 6.924% | 0.9195% | 4.17% | 13.07% | 19.35% | 25.34% | 27.9% | 25.05% | 21.93% | 15.64%
13 | 14 | 2030 | Winter | Q, [MVAr] | 0 | 2 | 10.0824 | 11.6579 | 11.9572 | 12.0517 | 12.0926 | 12.0099 | 10.1983 | 11.2783 | 16.7987 | 16.2334 | 15.9964 | 15.6736 | 15.3793 | 15.3284 | 15.5807 | 16.2155 | 16.5463 | 13.2509 | 10.6587 | 9.2672 | 8.5922 | 8.7058 | 9.0107 | 9.5655
13 | 14 | 2030 | Winter | Q, [%] | 0 | 2 | 25.21% | 29.14% | 29.89% | 30.13% | 30.23% | 30.02% | 25.5% | 28.2% | 42% | 40.58% | 39.99% | 39.18% | 38.45% | 38.32% | 38.95% | 40.54% | 41.37% | 33.13% | 26.65% | 23.17% | 21.48% | 21.76% | 22.53% | 23.91%
14 | 13 | 2030 | Winter | Q, [MVAr] | 0 | 2 | -9.7349 | -11.2388 | -11.5341 | -11.6308 | -11.676 | -11.5828 | -9.8772 | -10.9244 | -16.0583 | -15.5443 | -15.3346 | -15.0405 | -14.7676 | -14.707 | -14.935 | -15.54 | -15.8379 | -12.7227 | -10.201 | -8.7662 | -8.0635 | -8.2365 | -8.5901 | -9.219
14 | 13 | 2030 | Winter | Q, [%] | 0 | 2 | 24.34% | 28.1% | 28.84% | 29.08% | 29.19% | 28.96% | 24.69% | 27.31% | 40.15% | 38.86% | 38.34% | 37.6% | 36.92% | 36.77% | 37.34% | 38.85% | 39.59% | 31.81% | 25.5% | 21.92% | 20.16% | 20.59% | 21.48% | 23.05%
13 | 14 | 2030 | Winter | S, [MVA] | 0 | 2 | 11.466 | 12.5851 | 12.6555 | 12.6253 | 12.5619 | 12.718 | 11.0242 | 11.6031 | 17.0239 | 16.3943 | 16.0481 | 15.6769 | 15.3928 | 15.5093 | 15.8211 | 16.2192 | 16.6327 | 14.2512 | 13.1815 | 13.747 | 14.0984 | 13.2855 | 12.5844 | 11.4356
13 | 14 | 2030 | Winter | S, [%] | 0 | 2 | 28.67% | 31.46% | 31.64% | 31.56% | 31.4% | 31.79% | 27.56% | 29.01% | 42.56% | 40.99% | 40.12% | 39.19% | 38.48% | 38.77% | 39.55% | 40.55% | 41.58% | 35.63% | 32.95% | 34.37% | 35.25% | 33.21% | 31.46% | 28.59%
14 | 13 | 2030 | Winter | S, [MVA] | 0 | 2 | 11.1559 | 12.1923 | 12.2515 | 12.2196 | 12.1573 | 12.3104 | 10.7234 | 11.2564 | 16.2894 | 15.7087 | 15.3867 | 15.0435 | 14.7827 | 14.8989 | 15.1897 | 15.5443 | 15.9255 | 13.7545 | 12.8047 | 13.4012 | 13.7677 | 12.9703 | 12.2764 | 11.1406
14 | 13 | 2030 | Winter | S, [%] | 0 | 2 | 27.89% | 30.48% | 30.63% | 30.55% | 30.39% | 30.78% | 26.81% | 28.14% | 40.72% | 39.27% | 38.47% | 37.61% | 36.96% | 37.25% | 37.97% | 38.86% | 39.81% | 34.39% | 32.01% | 33.5% | 34.42% | 32.43% | 30.69% | 27.85%
14 | 15 | 2030 | Winter | P, [MW] | 0 | 2 | 3.4403 | 4.4848 | 4.1843 | 3.9999 | 3.8326 | 4.0468 | 3.0344 | 3.4336 | 4.8168 | 5.4311 | 5.8152 | 6.0289 | 6.1107 | 6.0668 | 5.6152 | 5.6958 | 5.3096 | 5.2156 | 5.0057 | 5.0699 | 4.9226 | 4.4848 | 4.1407 | 3.3628
14 | 15 | 2030 | Winter | P, [%] | 0 | 2 | 21.5% | 28.03% | 26.15% | 25% | 23.95% | 25.29% | 18.97% | 21.46% | 30.1% | 33.94% | 36.34% | 37.68% | 38.19% | 37.92% | 35.1% | 35.6% | 33.19% | 32.6% | 31.29% | 31.69% | 30.77% | 28.03% | 25.88% | 21.02%
15 | 14 | 2030 | Winter | P, [MW] | 0 | 2 | -3.4277 | -4.4475 | -4.1465 | -3.9619 | -3.7946 | -4.0087 | -3.0209 | -3.4235 | -4.8008 | -5.4138 | -5.7954 | -6.0068 | -6.087 | -6.0427 | -5.5931 | -5.6746 | -5.2916 | -5.2046 | -4.9913 | -5.052 | -4.9036 | -4.4668 | -4.1241 | -3.3483
15 | 14 | 2030 | Winter | P, [%] | 0 | 2 | 21.42% | 27.8% | 25.92% | 24.76% | 23.72% | 25.05% | 18.88% | 21.4% | 30.01% | 33.84% | 36.22% | 37.54% | 38.04% | 37.77% | 34.96% | 35.47% | 33.07% | 32.53% | 31.2% | 31.58% | 30.65% | 27.92% | 25.78% | 20.93%
14 | 15 | 2030 | Winter | Q, [MVAr] | 0 | 2 | -4.4348 | 8.5109 | 8.728 | 8.8412 | 8.9245 | 8.8372 | -4.9517 | -3.6911 | 4.0876 | 3.7186 | 3.9437 | 4.3496 | 4.6777 | 4.8344 | 4.8835 | 4.5417 | 4.1144 | -0.43956 | -3.3326 | -4.361 | -4.8274 | -4.986 | -4.9532 | -4.9996
14 | 15 | 2030 | Winter | Q, [%] | 0 | 2 | 27.72% | 53.19% | 54.55% | 55.26% | 55.78% | 55.23% | 30.95% | 23.07% | 25.55% | 23.24% | 24.65% | 27.18% | 29.24% | 30.21% | 30.52% | 28.39% | 25.71% | 2.747% | 20.83% | 27.26% | 30.17% | 31.16% | 30.96% | 31.25%
15 | 14 | 2030 | Winter | Q, [MVAr] | 0 | 2 | 4.5747 | -8.0958 | -8.3078 | -8.4189 | -8.5014 | -8.4136 | 5.1016 | 3.804 | -3.9104 | -3.5261 | -3.7242 | -4.1036 | -4.414 | -4.5664 | -4.637 | -4.3057 | -3.9139 | 0.56126 | 3.4932 | 4.5595 | 5.0384 | 5.1857 | 5.1382 | 5.1608
15 | 14 | 2030 | Winter | Q, [%] | 0 | 2 | 28.59% | 50.6% | 51.92% | 52.62% | 53.13% | 52.58% | 31.88% | 23.78% | 24.44% | 22.04% | 23.28% | 25.65% | 27.59% | 28.54% | 28.98% | 26.91% | 24.46% | 3.508% | 21.83% | 28.5% | 31.49% | 32.41% | 32.11% | 32.26%
14 | 15 | 2030 | Winter | S, [MVA] | 0 | 2 | 5.6128 | 9.6202 | 9.6791 | 9.704 | 9.7127 | 9.7197 | 5.8075 | 5.0412 | 6.3174 | 6.5822 | 7.0263 | 7.4341 | 7.6955 | 7.7574 | 7.4418 | 7.2849 | 6.7172 | 5.2341 | 6.0136 | 6.6874 | 6.8946 | 6.7063 | 6.456 | 6.0253
14 | 15 | 2030 | Winter | S, [%] | 0 | 2 | 35.08% | 60.13% | 60.49% | 60.65% | 60.7% | 60.75% | 36.3% | 31.51% | 39.48% | 41.14% | 43.91% | 46.46% | 48.1% | 48.48% | 46.51% | 45.53% | 41.98% | 32.71% | 37.59% | 41.8% | 43.09% | 41.91% | 40.35% | 37.66%
15 | 14 | 2030 | Winter | S, [MVA] | 0 | 2 | 5.7164 | 9.237 | 9.2851 | 9.3046 | 9.3098 | 9.3197 | 5.9289 | 5.1177 | 6.1918 | 6.4609 | 6.8888 | 7.2747 | 7.5189 | 7.5741 | 7.2652 | 7.1232 | 6.5818 | 5.2348 | 6.0922 | 6.8053 | 7.0307 | 6.8442 | 6.5886 | 6.1519
15 | 14 | 2030 | Winter | S, [%] | 0 | 2 | 35.73% | 57.73% | 58.03% | 58.15% | 58.19% | 58.25% | 37.06% | 31.99% | 38.7% | 40.38% | 43.06% | 45.47% | 46.99% | 47.34% | 45.41% | 44.52% | 41.14% | 32.72% | 38.08% | 42.53% | 43.94% | 42.78% | 41.18% | 38.45%
18 | 19 | 2030 | Winter | P, [MW] | 0 | 2 | 3.1277 | 2.8754 | 2.9677 | 2.9105 | 2.9699 | 2.9014 | 2.9768 | 2.9609 | 2.9873 | 3.003 | 2.9404 | 2.8633 | 2.7757 | 3.0199 | 3.1901 | 3.0405 | 3.0781 | 3.1563 | 3.2483 | 3.3352 | 3.4379 | 3.2868 | 3.2935 | 3.1312
18 | 19 | 2030 | Winter | P, [%] | 0 | 2 | 15.64% | 14.38% | 14.84% | 14.55% | 14.85% | 14.51% | 14.88% | 14.8% | 14.94% | 15.01% | 14.7% | 14.32% | 13.88% | 15.1% | 15.95% | 15.2% | 15.39% | 15.78% | 16.24% | 16.68% | 17.19% | 16.43% | 16.47% | 15.66%
19 | 18 | 2030 | Winter | P, [MW] | 0 | 2 | -3.1104 | -2.8575 | -2.9499 | -2.8927 | -2.9521 | -2.8836 | -2.9597 | -2.9438 | -2.9711 | -2.9865 | -2.9237 | -2.8465 | -2.7589 | -3.003 | -3.1733 | -3.0239 | -3.0615 | -3.1391 | -3.2307 | -3.3175 | -3.4202 | -3.2693 | -3.2761 | -3.114
19 | 18 | 2030 | Winter | P, [%] | 0 | 2 | 15.55% | 14.29% | 14.75% | 14.46% | 14.76% | 14.42% | 14.8% | 14.72% | 14.86% | 14.93% | 14.62% | 14.23% | 13.79% | 15.01% | 15.87% | 15.12% | 15.31% | 15.7% | 16.15% | 16.59% | 17.1% | 16.35% | 16.38% | 15.57%
18 | 19 | 2030 | Winter | Q, [MVAr] | 0 | 2 | 8.7513 | 9.0134 | 8.9618 | 8.9821 | 8.9579 | 8.9746 | 8.7529 | 8.7458 | 8.5075 | 8.5856 | 8.6607 | 8.7018 | 8.7406 | 8.6908 | 8.6007 | 8.5946 | 8.5795 | 8.7211 | 8.7873 | 8.7925 | 8.7776 | 8.7559 | 8.7286 | 8.75
18 | 19 | 2030 | Winter | Q, [%] | 0 | 2 | 43.76% | 45.07% | 44.81% | 44.91% | 44.79% | 44.87% | 43.76% | 43.73% | 42.54% | 42.93% | 43.3% | 43.51% | 43.7% | 43.45% | 43% | 42.97% | 42.9% | 43.61% | 43.94% | 43.96% | 43.89% | 43.78% | 43.64% | 43.75%
19 | 18 | 2030 | Winter | Q, [MVAr] | 0 | 2 | -8.2763 | -8.5211 | -8.4716 | -8.4918 | -8.468 | -8.4853 | -8.2828 | -8.2769 | -8.0603 | -8.1306 | -8.2006 | -8.2403 | -8.2781 | -8.2252 | -8.1379 | -8.1375 | -8.1225 | -8.248 | -8.3046 | -8.3061 | -8.2889 | -8.2748 | -8.2499 | -8.275
19 | 18 | 2030 | Winter | Q, [%] | 0 | 2 | 41.38% | 42.61% | 42.36% | 42.46% | 42.34% | 42.43% | 41.41% | 41.38% | 40.3% | 40.65% | 41% | 41.2% | 41.39% | 41.13% | 40.69% | 40.69% | 40.61% | 41.24% | 41.52% | 41.53% | 41.44% | 41.37% | 41.25% | 41.38%
18 | 19 | 2030 | Winter | S, [MVA] | 0 | 2 | 9.2935 | 9.461 | 9.4404 | 9.4419 | 9.4373 | 9.432 | 9.2453 | 9.2334 | 9.0167 | 9.0956 | 9.1462 | 9.1608 | 9.1708 | 9.2005 | 9.1733 | 9.1166 | 9.1149 | 9.2747 | 9.3685 | 9.4038 | 9.4269 | 9.3525 | 9.3293 | 9.2934
18 | 19 | 2030 | Winter | S, [%] | 0 | 2 | 46.47% | 47.3% | 47.2% | 47.21% | 47.19% | 47.16% | 46.23% | 46.17% | 45.08% | 45.48% | 45.73% | 45.8% | 45.85% | 46% | 45.87% | 45.58% | 45.57% | 46.37% | 46.84% | 47.02% | 47.13% | 46.76% | 46.65% | 46.47%
19 | 18 | 2030 | Winter | S, [MVA] | 0 | 2 | 8.8415 | 8.9875 | 8.9705 | 8.9709 | 8.9678 | 8.9619 | 8.7957 | 8.7848 | 8.5905 | 8.6617 | 8.7062 | 8.718 | 8.7257 | 8.7562 | 8.7347 | 8.6812 | 8.6803 | 8.8251 | 8.9109 | 8.9441 | 8.9668 | 8.8973 | 8.8766 | 8.8415
19 | 18 | 2030 | Winter | S, [%] | 0 | 2 | 44.21% | 44.94% | 44.85% | 44.85% | 44.84% | 44.81% | 43.98% | 43.92% | 42.95% | 43.31% | 43.53% | 43.59% | 43.63% | 43.78% | 43.67% | 43.41% | 43.4% | 44.13% | 44.55% | 44.72% | 44.83% | 44.49% | 44.38% | 44.21%
20 | 19 | 2030 | Winter | P, [MW] | 0 | 2 | 2.0282 | 2.1999 | 2.2677 | 2.2445 | 2.2791 | 2.249 | 2.1636 | 2.136 | 2.0742 | 2.1182 | 2.1179 | 2.1234 | 2.0829 | 2.2928 | 2.3005 | 2.2021 | 2.1501 | 2.0554 | 1.8806 | 1.6029 | 1.4854 | 1.6151 | 1.8701 | 2.0444
20 | 19 | 2030 | Winter | P, [%] | 0 | 2 | 25.35% | 27.5% | 28.35% | 28.06% | 28.49% | 28.11% | 27.05% | 26.7% | 25.93% | 26.48% | 26.47% | 26.54% | 26.04% | 28.66% | 28.76% | 27.53% | 26.88% | 25.69% | 23.51% | 20.04% | 18.57% | 20.19% | 23.38% | 25.55%
19 | 20 | 2030 | Winter | P, [MW] | 0 | 2 | -2.0121 | -2.1855 | -2.2533 | -2.2301 | -2.2646 | -2.2346 | -2.1475 | -2.12 | -2.0588 | -2.1028 | -2.1027 | -2.1083 | -2.0679 | -2.2773 | -2.285 | -2.1867 | -2.1346 | -2.0398 | -1.8651 | -1.5879 | -1.4705 | -1.6001 | -1.8546 | -2.0284
19 | 20 | 2030 | Winter | P, [%] | 0 | 2 | 25.15% | 27.32% | 28.17% | 27.88% | 28.31% | 27.93% | 26.84% | 26.5% | 25.74% | 26.29% | 26.28% | 26.35% | 25.85% | 28.47% | 28.56% | 27.33% | 26.68% | 25.5% | 23.31% | 19.85% | 18.38% | 20% | 23.18% | 25.35%
20 | 19 | 2030 | Winter | Q, [MVAr] | 0 | 2 | 3.9759 | 3.583 | 3.5453 | 3.5627 | 3.5493 | 3.5517 | 3.9179 | 3.9111 | 3.849 | 3.8198 | 3.7987 | 3.7665 | 3.7667 | 3.7249 | 3.7107 | 3.7699 | 3.8186 | 3.8861 | 3.9567 | 4.0119 | 4.0292 | 3.9977 | 3.9554 | 3.9576
20 | 19 | 2030 | Winter | Q, [%] | 0 | 2 | 49.7% | 44.79% | 44.32% | 44.53% | 44.37% | 44.4% | 48.97% | 48.89% | 48.11% | 47.75% | 47.48% | 47.08% | 47.08% | 46.56% | 46.38% | 47.12% | 47.73% | 48.58% | 49.46% | 50.15% | 50.37% | 49.97% | 49.44% | 49.47%
19 | 20 | 2030 | Winter | Q, [MVAr] | 0 | 2 | -3.7973 | -3.423 | -3.3851 | -3.4023 | -3.3883 | -3.3918 | -3.7382 | -3.7329 | -3.6778 | -3.6486 | -3.6289 | -3.5984 | -3.6001 | -3.5529 | -3.5394 | -3.5988 | -3.6464 | -3.7127 | -3.7845 | -3.8446 | -3.8639 | -3.8311 | -3.7838 | -3.7797
19 | 20 | 2030 | Winter | Q, [%] | 0 | 2 | 47.47% | 42.79% | 42.31% | 42.53% | 42.35% | 42.4% | 46.73% | 46.66% | 45.97% | 45.61% | 45.36% | 44.98% | 45% | 44.41% | 44.24% | 44.99% | 45.58% | 46.41% | 47.31% | 48.06% | 48.3% | 47.89% | 47.3% | 47.25%
20 | 19 | 2030 | Winter | S, [MVA] | 0 | 2 | 4.4633 | 4.2044 | 4.2085 | 4.2108 | 4.218 | 4.2039 | 4.4756 | 4.4564 | 4.3723 | 4.3678 | 4.3493 | 4.3238 | 4.3042 | 4.374 | 4.3659 | 4.3659 | 4.3824 | 4.3962 | 4.3809 | 4.3203 | 4.2943 | 4.3117 | 4.3752 | 4.4544
20 | 19 | 2030 | Winter | S, [%] | 0 | 2 | 55.79% | 52.56% | 52.61% | 52.63% | 52.73% | 52.55% | 55.94% | 55.7% | 54.65% | 54.6% | 54.37% | 54.05% | 53.8% | 54.68% | 54.57% | 54.57% | 54.78% | 54.95% | 54.76% | 54% | 53.68% | 53.9% | 54.69% | 55.68%
19 | 20 | 2030 | Winter | S, [MVA] | 0 | 2 | 4.2975 | 4.0612 | 4.0664 | 4.068 | 4.0754 | 4.0617 | 4.3111 | 4.2929 | 4.2148 | 4.2112 | 4.194 | 4.1706 | 4.1517 | 4.2201 | 4.2129 | 4.211 | 4.2253 | 4.2361 | 4.2191 | 4.1596 | 4.1343 | 4.1518 | 4.2138 | 4.2896
19 | 20 | 2030 | Winter | S, [%] | 0 | 2 | 53.72% | 50.77% | 50.83% | 50.85% | 50.94% | 50.77% | 53.89% | 53.66% | 52.69% | 52.64% | 52.43% | 52.13% | 51.9% | 52.75% | 52.66% | 52.64% | 52.82% | 52.95% | 52.74% | 51.99% | 51.68% | 51.9% | 52.67% | 53.62%
12 | 10 | 2030 | Winter | P, [MW] | Expected | - | -1.1636 | -1.4631 | -1.4622 | -1.4622 | -1.1639 | 0.30951 | -0.005637 | -1.1541 | -2.4947 | -3.8931 | -5.206 | -6.2492 | -6.8597 | -6.8915 | -6.3413 | -5.323 | -4.0255 | -2.6228 | -1.2794 | -0.11736 | 0.60293 | 0.6126 | 0.61731 | -0.86813
12 | 10 | 2030 | Winter | P, [%] | Expected | - | 5.059% | 6.361% | 6.358% | 6.357% | 5.06% | 1.346% | 0.02451% | 5.018% | 10.85% | 16.93% | 22.63% | 27.17% | 29.82% | 29.96% | 27.57% | 23.14% | 17.5% | 11.4% | 5.563% | 0.5102% | 2.621% | 2.663% | 2.684% | 3.774%
10 | 12 | 2030 | Winter | P, [MW] | Expected | - | 1.1837 | 1.483 | 1.4821 | 1.4821 | 1.1838 | -0.29014 | 0.025076 | 1.1728 | 2.5118 | 3.9081 | 5.2184 | 6.2593 | 6.8687 | 6.9004 | 6.3512 | 5.3352 | 4.0403 | 2.6397 | 1.2977 | 0.13626 | -0.58398 | -0.59332 | -0.59782 | 0.88846
10 | 12 | 2030 | Winter | P, [%] | Expected | - | 5.147% | 6.448% | 6.444% | 6.444% | 5.147% | 1.261% | 0.109% | 5.099% | 10.92% | 16.99% | 22.69% | 27.21% | 29.86% | 30% | 27.61% | 23.2% | 17.57% | 11.48% | 5.642% | 0.5924% | 2.539% | 2.58% | 2.599% | 3.863%
12 | 10 | 2030 | Winter | Q, [MVAr] | Expected | - | -8.3062 | -11.6015 | -11.5667 | -11.5743 | -8.2616 | 8.1422 | 11.4968 | 11.2134 | 10.4835 | 9.3267 | 7.5844 | 5.4998 | 3.7552 | 3.6377 | 5.2264 | 7.3745 | 9.1748 | 10.407 | 11.0935 | 11.337 | 11.3349 | 11.4358 | 11.4944 | -5.055
12 | 10 | 2030 | Winter | Q, [%] | Expected | - | 36.11% | 50.44% | 50.29% | 50.32% | 35.92% | 35.4% | 49.99% | 48.75% | 45.58% | 40.55% | 32.98% | 23.91% | 16.33% | 15.82% | 22.72% | 32.06% | 39.89% | 45.25% | 48.23% | 49.29% | 49.28% | 49.72% | 49.98% | 21.98%
10 | 12 | 2030 | Winter | Q, [MVAr] | Expected | - | 8.2443 | 11.5395 | 11.5046 | 11.5123 | 8.1995 | -8.2048 | -11.5593 | -11.2765 | -10.5478 | -9.3923 | -7.6518 | -5.5688 | -3.825 | -3.7076 | -5.2956 | -7.442 | -9.2406 | -10.4713 | -11.1569 | -11.4 | -11.3978 | -11.4984 | -11.5569 | 4.9933
10 | 12 | 2030 | Winter | Q, [%] | Expected | - | 0.35845 | 0.50172 | 0.5002 | 0.50053 | 0.3565 | 0.35673 | 0.50258 | 0.49028 | 0.4586 | 0.40836 | 0.33269 | 0.24212 | 0.1663 | 0.1612 | 0.23024 | 0.32357 | 0.40177 | 0.45527 | 0.48508 | 0.49565 | 0.49556 | 0.49993 | 0.50248 | 0.2171
12 | 10 | 2030 | Winter | S, [MVA] | Expected | - | 11.7316 | 11.6934 | 11.6588 | 11.6663 | 11.6651 | 11.4853 | 11.4968 | 11.2726 | 10.7763 | 10.1066 | 9.1993 | 8.3248 | 7.8216 | 7.7936 | 8.2177 | 9.0949 | 10.0191 | 10.7324 | 11.1671 | 11.3376 | 11.351 | 11.4522 | 11.511 | 11.7882
12 | 10 | 2030 | Winter | S, [%] | Expected | - | 51.01% | 50.84% | 50.69% | 50.72% | 50.72% | 49.94% | 49.99% | 49.01% | 46.85% | 43.94% | 40% | 36.19% | 34.01% | 33.89% | 35.73% | 39.54% | 43.56% | 46.66% | 48.55% | 49.29% | 49.35% | 49.79% | 50.05% | 51.25%
10 | 12 | 2030 | Winter | S, [MVA] | Expected | - | 11.6898 | 11.6344 | 11.5997 | 11.6073 | 11.6232 | 11.5297 | 11.5594 | 11.3373 | 10.8427 | 10.1729 | 9.2619 | 8.3782 | 7.8632 | 7.8343 | 8.2695 | 9.1569 | 10.0853 | 10.7989 | 11.2321 | 11.4008 | 11.4128 | 11.5137 | 11.5724 | 11.7637
10 | 12 | 2030 | Winter | S, [%] | Expected | - | 50.83% | 50.58% | 50.43% | 50.47% | 50.54% | 50.13% | 50.26% | 49.29% | 47.14% | 44.23% | 40.27% | 36.43% | 34.19% | 34.06% | 35.95% | 39.81% | 43.85% | 46.95% | 48.84% | 49.57% | 49.62% | 50.06% | 50.31% | 51.15%
14 | 12 | 2030 | Winter | P, [MW] | Expected | - | -0.6217 | -1.0012 | -1.0666 | -1.1154 | -0.72064 | 1.0703 | 1.1825 | 0.15442 | -1.0044 | -2.4833 | -3.8587 | -4.905 | -5.6101 | -5.6811 | -5.2016 | -4.0871 | -2.6349 | -0.84396 | 0.37456 | 1.4455 | 2.0554 | 1.9353 | 1.765 | -0.027804
14 | 12 | 2030 | Winter | P, [%] | Expected | - | 2.703% | 4.353% | 4.637% | 4.85% | 3.133% | 4.653% | 5.141% | 0.6714% | 4.367% | 10.8% | 16.78% | 21.33% | 24.39% | 24.7% | 22.62% | 17.77% | 11.46% | 3.669% | 1.629% | 6.285% | 8.936% | 8.414% | 7.674% | 0.1209%
12 | 14 | 2030 | Winter | P, [MW] | Expected | - | 0.64128 | 1.0206 | 1.086 | 1.1349 | 0.74022 | -1.0497 | -1.1609 | -0.13359 | 1.0233 | 2.4992 | 3.8711 | 4.9142 | 5.6176 | 5.6885 | 5.2106 | 4.099 | 2.6504 | 0.86306 | -0.35343 | -1.4234 | -2.0332 | -1.9131 | -1.7432 | 0.047408
12 | 14 | 2030 | Winter | P, [%] | Expected | - | 2.788% | 4.437% | 4.722% | 4.935% | 3.218% | 4.564% | 5.047% | 0.5808% | 4.449% | 10.87% | 16.83% | 21.37% | 24.42% | 24.73% | 22.65% | 17.82% | 11.52% | 3.752% | 1.537% | 6.189% | 8.84% | 8.318% | 7.579% | 0.2061%
14 | 12 | 2030 | Winter | Q, [MVAr] | Expected | - | -8.1131 | -11.4581 | -11.4568 | -11.491 | -8.1117 | 8.488 | 12.0904 | 11.9149 | 11.2957 | 10.088 | 8.3141 | 6.2283 | 4.4249 | 4.2749 | 5.8177 | 8.0214 | 9.9226 | 11.374 | 11.9963 | 12.1892 | 12.1154 | 12.1441 | 12.0641 | -4.6784
14 | 12 | 2030 | Winter | Q, [%] | Expected | - | 35.27% | 49.82% | 49.81% | 49.96% | 35.27% | 36.9% | 52.57% | 51.8% | 49.11% | 43.86% | 36.15% | 27.08% | 19.24% | 18.59% | 25.29% | 34.88% | 43.14% | 49.45% | 52.16% | 53% | 52.68% | 52.8% | 52.45% | 20.34%
12 | 14 | 2030 | Winter | Q, [MVAr] | Expected | - | 8.051 | 11.3958 | 11.3946 | 11.4289 | 8.0495 | -8.5499 | -12.1516 | -11.9767 | -11.3588 | -10.1531 | -8.3816 | -6.2979 | -4.4956 | -4.3457 | -5.8875 | -8.0892 | -9.988 | -11.437 | -12.0579 | -12.2501 | -12.1763 | -12.205 | -12.1252 | 4.6162
12 | 14 | 2030 | Winter | Q, [%] | Expected | - | 0.35004 | 0.49547 | 0.49542 | 0.49691 | 0.34998 | 0.37174 | 0.52833 | 0.52073 | 0.49386 | 0.44144 | 0.36442 | 0.27382 | 0.19546 | 0.18894 | 0.25598 | 0.3517 | 0.43426 | 0.49726 | 0.52426 | 0.53261 | 0.5294 | 0.53065 | 0.52718 | 0.2007
14 | 12 | 2030 | Winter | S, [MVA] | Expected | - | 11.5643 | 11.5017 | 11.5064 | 11.545 | 11.5675 | 11.8444 | 12.1497 | 11.9178 | 11.3419 | 10.3892 | 9.166 | 7.9279 | 7.1466 | 7.1103 | 7.8043 | 9.0047 | 10.2686 | 11.4053 | 12.0024 | 12.275 | 12.2889 | 12.298 | 12.1934 | 11.5678
14 | 12 | 2030 | Winter | S, [%] | Expected | - | 50.28% | 50.01% | 50.03% | 50.2% | 50.29% | 51.5% | 52.82% | 51.82% | 49.31% | 45.17% | 39.85% | 34.47% | 31.07% | 30.91% | 33.93% | 39.15% | 44.65% | 49.59% | 52.18% | 53.37% | 53.43% | 53.47% | 53.01% | 50.29%
12 | 14 | 2030 | Winter | S, [MVA] | Expected | - | 11.521 | 11.4415 | 11.4463 | 11.4851 | 11.5244 | 11.8864 | 12.2086 | 11.9793 | 11.4064 | 10.4563 | 9.2324 | 7.9884 | 7.1965 | 7.159 | 7.8624 | 9.0705 | 10.3358 | 11.4695 | 12.0633 | 12.333 | 12.3453 | 12.3547 | 12.2507 | 11.5406
12 | 14 | 2030 | Winter | S, [%] | Expected | - | 50.09% | 49.75% | 49.77% | 49.94% | 50.11% | 51.68% | 53.08% | 52.08% | 49.59% | 45.46% | 40.14% | 34.73% | 31.29% | 31.13% | 34.18% | 39.44% | 44.94% | 49.87% | 52.45% | 53.62% | 53.68% | 53.72% | 53.26% | 50.18%
14 | 26 | 2030 | Winter | P, [MW] | Expected | - | -3.1342 | -3.4601 | -4.2507 | -3.657 | -3.7659 | -4.1494 | -3.0984 | -3.1838 | -2.709 | -2.2165 | -1.9366 | -1.7567 | -2.3052 | -2.2333 | -2.3081 | -2.1648 | -1.8256 | -1.5145 | -1.846 | -1.8206 | -2.1409 | -3.4596 | -3.6993 | -3.1232
14 | 26 | 2030 | Winter | P, [%] | Expected | - | 14.92% | 16.48% | 20.24% | 17.41% | 17.93% | 19.76% | 14.75% | 15.16% | 12.9% | 10.55% | 9.222% | 8.365% | 10.98% | 10.63% | 10.99% | 10.31% | 8.693% | 7.212% | 8.79% | 8.669% | 10.19% | 16.47% | 17.62% | 14.87%
26 | 14 | 2030 | Winter | P, [MW] | Expected | - | 3.1752 | 3.5013 | 4.2935 | 3.6986 | 3.808 | 4.1936 | 3.1436 | 3.2288 | 2.7529 | 2.2602 | 1.98 | 1.8003 | 2.3482 | 2.276 | 2.3502 | 2.207 | 1.8686 | 1.5594 | 1.8914 | 1.8657 | 2.1861 | 3.5062 | 3.7455 | 3.1663
26 | 14 | 2030 | Winter | P, [%] | Expected | - | 15.12% | 16.67% | 20.45% | 17.61% | 18.13% | 19.97% | 14.97% | 15.38% | 13.11% | 10.76% | 9.428% | 8.573% | 11.18% | 10.84% | 11.19% | 10.51% | 8.898% | 7.426% | 9.007% | 8.884% | 10.41% | 16.7% | 17.84% | 15.08%
14 | 26 | 2030 | Winter | Q, [MVAr] | Expected | - | 13.5647 | 13.51 | 13.5655 | 13.5381 | 13.5918 | 13.9026 | 14.3518 | 14.3147 | 14.209 | 14.2705 | 14.231 | 14.2859 | 14.104 | 14.0774 | 13.9637 | 13.9965 | 14.1814 | 14.5478 | 14.6105 | 14.5588 | 14.5233 | 14.5034 | 14.3748 | 13.9314
14 | 26 | 2030 | Winter | Q, [%] | Expected | - | 64.59% | 64.33% | 64.6% | 64.47% | 64.72% | 66.2% | 68.34% | 68.17% | 67.66% | 67.95% | 67.77% | 68.03% | 67.16% | 67.04% | 66.49% | 66.65% | 67.53% | 69.28% | 69.57% | 69.33% | 69.16% | 69.06% | 68.45% | 66.34%
26 | 14 | 2030 | Winter | Q, [MVAr] | Expected | - | -13.5119 | -13.457 | -13.5102 | -13.4844 | -13.5375 | -13.8454 | -14.2933 | -14.2564 | -14.1522 | -14.214 | -14.175 | -14.2296 | -14.0486 | -14.0222 | -13.9094 | -13.9421 | -14.1259 | -14.4896 | -14.5516 | -14.5004 | -14.4648 | -14.4429 | -14.3149 | -13.8758
26 | 14 | 2030 | Winter | Q, [%] | Expected | - | 0.64342 | 0.64081 | 0.64334 | 0.64212 | 0.64464 | 0.6593 | 0.68063 | 0.67887 | 0.67392 | 0.67686 | 0.675 | 0.6776 | 0.66898 | 0.66772 | 0.66235 | 0.66391 | 0.67266 | 0.68998 | 0.69293 | 0.69049 | 0.6888 | 0.68776 | 0.68166 | 0.66075
14 | 26 | 2030 | Winter | S, [MVA] | Expected | - | 13.9227 | 13.9461 | 14.2212 | 14.0234 | 14.1061 | 14.5221 | 14.6828 | 14.6664 | 14.4661 | 14.4427 | 14.3636 | 14.3971 | 14.2917 | 14.256 | 14.1557 | 14.1659 | 14.3061 | 14.6319 | 14.7285 | 14.6776 | 14.6837 | 14.9146 | 14.851 | 14.2772
14 | 26 | 2030 | Winter | S, [%] | Expected | - | 66.3% | 66.41% | 67.72% | 66.78% | 67.17% | 69.15% | 69.92% | 69.84% | 68.89% | 68.77% | 68.4% | 68.56% | 68.06% | 67.89% | 67.41% | 67.46% | 68.12% | 69.68% | 70.14% | 69.89% | 69.92% | 71.02% | 70.72% | 67.99%
26 | 14 | 2030 | Winter | S, [MVA] | Expected | - | 13.8806 | 13.9051 | 14.1814 | 13.9826 | 14.0652 | 14.4801 | 14.6352 | 14.6193 | 14.4187 | 14.3936 | 14.314 | 14.3466 | 14.244 | 14.2083 | 14.1091 | 14.1187 | 14.2567 | 14.5789 | 14.6759 | 14.6253 | 14.6325 | 14.8667 | 14.8046 | 14.2325
26 | 14 | 2030 | Winter | S, [%] | Expected | - | 66.1% | 66.21% | 67.53% | 66.58% | 66.98% | 68.95% | 69.69% | 69.62% | 68.66% | 68.54% | 68.16% | 68.32% | 67.83% | 67.66% | 67.19% | 67.23% | 67.89% | 69.42% | 69.89% | 69.64% | 69.68% | 70.79% | 70.5% | 67.77%
14 | 16 | 2030 | Winter | P, [MW] | Expected | - | 0.6513 | 0.63925 | 0.63236 | 0.63063 | 0.62934 | 0.64695 | 0.87119 | 0.99603 | 0.99866 | 1.0357 | 1.052 | 0.91375 | 0.9928 | 1.0068 | 0.87467 | 0.8946 | 0.96787 | 1.1957 | 1.2529 | 1.1102 | 1.07 | 1.032 | 0.90625 | 0.82482
14 | 16 | 2030 | Winter | P, [%] | Expected | - | 3.101% | 3.044% | 3.011% | 3.003% | 2.997% | 3.081% | 4.149% | 4.743% | 4.756% | 4.932% | 5.009% | 4.351% | 4.728% | 4.794% | 4.165% | 4.26% | 4.609% | 5.694% | 5.966% | 5.287% | 5.095% | 4.914% | 4.315% | 3.928%
16 | 14 | 2030 | Winter | P, [MW] | Expected | - | -0.6512 | -0.63916 | -0.63228 | -0.63054 | -0.62925 | -0.64686 | -0.87101 | -0.99581 | -0.99844 | -1.0355 | -1.0517 | -0.91356 | -0.99257 | -1.0065 | -0.8745 | -0.89441 | -0.96765 | -1.1954 | -1.2525 | -1.1099 | -1.0697 | -1.0318 | -0.90607 | -0.82467
16 | 14 | 2030 | Winter | P, [%] | Expected | - | 3.101% | 3.044% | 3.011% | 3.003% | 2.996% | 3.08% | 4.148% | 4.742% | 4.754% | 4.931% | 5.008% | 4.35% | 4.727% | 4.793% | 4.164% | 4.259% | 4.608% | 5.692% | 5.964% | 5.285% | 5.094% | 4.913% | 4.315% | 3.927%
14 | 16 | 2030 | Winter | Q, [MVAr] | Expected | - | 0.15631 | 0.15061 | 0.15061 | 0.15061 | 0.15456 | 0.16284 | 0.23559 | 0.29473 | 0.29567 | 0.31001 | 0.31735 | 0.26947 | 0.29376 | 0.29376 | 0.24874 | 0.25488 | 0.2828 | 0.34911 | 0.36843 | 0.32673 | 0.31194 | 0.30305 | 0.2467 | 0.2162
14 | 16 | 2030 | Winter | Q, [%] | Expected | - | 0.7443% | 0.7172% | 0.7172% | 0.7172% | 0.736% | 0.7754% | 1.122% | 1.403% | 1.408% | 1.476% | 1.511% | 1.283% | 1.399% | 1.399% | 1.184% | 1.214% | 1.347% | 1.662% | 1.754% | 1.556% | 1.485% | 1.443% | 1.175% | 1.03%
16 | 14 | 2030 | Winter | Q, [MVAr] | Expected | - | -0.16013 | -0.15443 | -0.15443 | -0.15443 | -0.15839 | -0.16669 | -0.23934 | -0.2984 | -0.29934 | -0.31365 | -0.32097 | -0.27317 | -0.29741 | -0.29741 | -0.25247 | -0.2586 | -0.28648 | -0.35264 | -0.37192 | -0.33033 | -0.31556 | -0.3067 | -0.25043 | -0.21994
16 | 14 | 2030 | Winter | Q, [%] | Expected | - | 0.0076251 | 0.0073539 | 0.0073539 | 0.0073539 | 0.0075422 | 0.0079378 | 0.011397 | 0.014209 | 0.014254 | 0.014936 | 0.015284 | 0.013008 | 0.014162 | 0.014162 | 0.012023 | 0.012314 | 0.013642 | 0.016793 | 0.01771 | 0.01573 | 0.015027 | 0.014605 | 0.011925 | 0.010473
14 | 16 | 2030 | Winter | S, [MVA] | Expected | - | 0.6698 | 0.65676 | 0.65006 | 0.64837 | 0.64805 | 0.66717 | 0.9025 | 1.0387 | 1.0415 | 1.0811 | 1.0988 | 0.95266 | 1.0353 | 1.0487 | 0.90935 | 0.9302 | 1.0083 | 1.2456 | 1.3059 | 1.1573 | 1.1145 | 1.0756 | 0.93924 | 0.85269
14 | 16 | 2030 | Winter | S, [%] | Expected | - | 3.19% | 3.127% | 3.096% | 3.087% | 3.086% | 3.177% | 4.298% | 4.946% | 4.96% | 5.148% | 5.232% | 4.536% | 4.93% | 4.994% | 4.33% | 4.43% | 4.802% | 5.932% | 6.219% | 5.511% | 5.307% | 5.122% | 4.473% | 4.06%
16 | 14 | 2030 | Winter | S, [MVA] | Expected | - | 0.6706 | 0.65756 | 0.65087 | 0.64918 | 0.64888 | 0.66802 | 0.90331 | 1.0396 | 1.0423 | 1.0819 | 1.0996 | 0.95353 | 1.0362 | 1.0495 | 0.91021 | 0.93105 | 1.0092 | 1.2463 | 1.3066 | 1.158 | 1.1153 | 1.0764 | 0.94004 | 0.8535
16 | 14 | 2030 | Winter | S, [%] | Expected | - | 3.193% | 3.131% | 3.099% | 3.091% | 3.09% | 3.181% | 4.301% | 4.95% | 4.964% | 5.152% | 5.236% | 4.541% | 4.934% | 4.998% | 4.334% | 4.434% | 4.806% | 5.935% | 6.222% | 5.514% | 5.311% | 5.126% | 4.476% | 4.064%
17 | 14 | 2030 | Winter | P, [MW] | Expected | - | -4.3275 | -3.9128 | -3.7355 | -3.681 | -3.8091 | -4.304 | -4.8055 | -4.5727 | -3.8838 | -2.9006 | -1.9402 | -1.1469 | -0.41863 | -0.0091058 | -0.099259 | -1.0454 | -2.1615 | -3.9632 | -5.0725 | -5.9657 | -6.4396 | -6.2569 | -5.718 | -5.049
17 | 14 | 2030 | Winter | P, [%] | Expected | - | 18.82% | 17.01% | 16.24% | 16% | 16.56% | 18.71% | 20.89% | 19.88% | 16.89% | 12.61% | 8.436% | 4.986% | 1.82% | 0.03959% | 0.4316% | 4.545% | 9.398% | 17.23% | 22.05% | 25.94% | 28% | 27.2% | 24.86% | 21.95%
14 | 17 | 2030 | Winter | P, [MW] | Expected | - | 4.3302 | 3.9151 | 3.7376 | 3.683 | 3.8113 | 4.3067 | 4.809 | 4.5759 | 3.8861 | 2.902 | 1.9409 | 1.1472 | 0.4188 | 0.0092685 | 0.099401 | 1.0457 | 2.1622 | 3.9656 | 5.0764 | 5.971 | 6.4457 | 6.2627 | 5.7228 | 5.0527
14 | 17 | 2030 | Winter | P, [%] | Expected | - | 18.83% | 17.02% | 16.25% | 16.01% | 16.57% | 18.72% | 20.91% | 19.9% | 16.9% | 12.62% | 8.439% | 4.988% | 1.821% | 0.0403% | 0.4322% | 4.546% | 9.401% | 17.24% | 22.07% | 25.96% | 28.02% | 27.23% | 24.88% | 21.97%
17 | 14 | 2030 | Winter | Q, [MVAr] | Expected | - | -0.36777 | -0.3185 | -0.40257 | -0.29111 | -0.24016 | -0.3286 | -0.46348 | -0.57426 | -0.72151 | -0.81367 | -0.85484 | -0.85485 | -0.82506 | -0.77219 | -0.68308 | -0.58173 | -0.62205 | -0.76951 | -0.76937 | -0.63591 | -0.54779 | -0.4706 | -0.4139 | -0.39981
17 | 14 | 2030 | Winter | Q, [%] | Expected | - | 1.599% | 1.385% | 1.75% | 1.266% | 1.044% | 1.429% | 2.015% | 2.497% | 3.137% | 3.538% | 3.717% | 3.717% | 3.587% | 3.357% | 2.97% | 2.529% | 2.705% | 3.346% | 3.345% | 2.765% | 2.382% | 2.046% | 1.8% | 1.738%
14 | 17 | 2030 | Winter | Q, [MVAr] | Expected | - | 0.29431 | 0.24479 | 0.32869 | 0.21721 | 0.16624 | 0.25449 | 0.38977 | 0.5004 | 0.64712 | 0.73865 | 0.77941 | 0.77922 | 0.74937 | 0.69649 | 0.60734 | 0.50599 | 0.54662 | 0.69516 | 0.69597 | 0.56345 | 0.4759 | 0.39847 | 0.34113 | 0.32691
14 | 17 | 2030 | Winter | Q, [%] | Expected | - | 0.012796 | 0.010643 | 0.014291 | 0.0094439 | 0.007228 | 0.011065 | 0.016947 | 0.021756 | 0.028136 | 0.032115 | 0.033887 | 0.033879 | 0.032581 | 0.030282 | 0.026406 | 0.022 | 0.023766 | 0.030224 | 0.030259 | 0.024498 | 0.020691 | 0.017325 | 0.014832 | 0.014214
17 | 14 | 2030 | Winter | S, [MVA] | Expected | - | 4.3432 | 3.9258 | 3.7574 | 3.6927 | 3.817 | 4.3165 | 4.8281 | 4.6092 | 3.9529 | 3.0163 | 2.1213 | 1.4324 | 1.0886 | 1.0781 | 1.0098 | 1.1977 | 2.2509 | 4.038 | 5.1317 | 5.9999 | 6.463 | 6.2746 | 5.733 | 5.0648
17 | 14 | 2030 | Winter | S, [%] | Expected | - | 18.88% | 17.07% | 16.34% | 16.06% | 16.6% | 18.77% | 20.99% | 20.04% | 17.19% | 13.11% | 9.223% | 6.228% | 4.733% | 4.687% | 4.39% | 5.207% | 9.787% | 17.56% | 22.31% | 26.09% | 28.1% | 27.28% | 24.93% | 22.02%
14 | 17 | 2030 | Winter | S, [MVA] | Expected | - | 4.3404 | 3.9227 | 3.7523 | 3.6896 | 3.8152 | 4.3143 | 4.825 | 4.6041 | 3.9432 | 2.9994 | 2.0933 | 1.3898 | 1.0332 | 1.0235 | 0.95912 | 1.1647 | 2.2326 | 4.0272 | 5.1252 | 5.998 | 6.4634 | 6.2754 | 5.733 | 5.0633
14 | 17 | 2030 | Winter | S, [%] | Expected | - | 18.87% | 17.06% | 16.31% | 16.04% | 16.59% | 18.76% | 20.98% | 20.02% | 17.14% | 13.04% | 9.101% | 6.042% | 4.492% | 4.45% | 4.17% | 5.064% | 9.707% | 17.51% | 22.28% | 26.08% | 28.1% | 27.28% | 24.93% | 22.01%
20 | 23 | 2030 | Winter | P, [MW] | Expected | - | -2.9577 | -3.0376 | -3.1101 | -3.0836 | -3.1095 | -2.8843 | -2.5406 | -2.5411 | -2.4663 | -2.3355 | -2.3107 | -2.2471 | -2.5097 | -2.5023 | -2.555 | -2.4843 | -2.2928 | -1.9933 | -2.0457 | -2.0702 | -2.165 | -2.3367 | -2.4982 | -2.7508
20 | 23 | 2030 | Winter | P, [%] | Expected | - | 14.08% | 14.46% | 14.81% | 14.68% | 14.81% | 13.73% | 12.1% | 12.1% | 11.74% | 11.12% | 11% | 10.7% | 11.95% | 11.92% | 12.17% | 11.83% | 10.92% | 9.492% | 9.741% | 9.858% | 10.31% | 11.13% | 11.9% | 13.1%
23 | 20 | 2030 | Winter | P, [MW] | Expected | - | 2.9598 | 3.0398 | 3.1124 | 3.0859 | 3.1118 | 2.8864 | 2.5425 | 2.5429 | 2.468 | 2.3372 | 2.3124 | 2.2487 | 2.5116 | 2.5042 | 2.5569 | 2.4861 | 2.2945 | 1.9949 | 2.0473 | 2.0718 | 2.1666 | 2.3383 | 2.5 | 2.7528
23 | 20 | 2030 | Winter | P, [%] | Expected | - | 14.09% | 14.48% | 14.82% | 14.69% | 14.82% | 13.74% | 12.11% | 12.11% | 11.75% | 11.13% | 11.01% | 10.71% | 11.96% | 11.92% | 12.18% | 11.84% | 10.93% | 9.499% | 9.749% | 9.866% | 10.32% | 11.13% | 11.9% | 13.11%
20 | 23 | 2030 | Winter | Q, [MVAr] | Expected | - | 1.1749 | 1.1481 | 1.1185 | 1.1561 | 1.1644 | 1.2542 | 1.4621 | 1.4824 | 1.5305 | 1.6219 | 1.6517 | 1.6937 | 1.5547 | 1.5469 | 1.4911 | 1.5184 | 1.6292 | 1.7955 | 1.7824 | 1.7699 | 1.7211 | 1.5751 | 1.4624 | 1.3418
20 | 23 | 2030 | Winter | Q, [%] | Expected | - | 5.595% | 5.467% | 5.326% | 5.505% | 5.545% | 5.972% | 6.962% | 7.059% | 7.288% | 7.723% | 7.865% | 8.065% | 7.403% | 7.366% | 7.101% | 7.231% | 7.758% | 8.55% | 8.488% | 8.428% | 8.196% | 7.5% | 6.964% | 6.389%
23 | 20 | 2030 | Winter | Q, [MVAr] | Expected | - | -1.1759 | -1.1489 | -1.1192 | -1.1568 | -1.165 | -1.2552 | -1.4635 | -1.4839 | -1.5319 | -1.6235 | -1.6533 | -1.6953 | -1.556 | -1.5483 | -1.4925 | -1.5199 | -1.6308 | -1.7973 | -1.7842 | -1.7717 | -1.7228 | -1.5767 | -1.4639 | -1.343
23 | 20 | 2030 | Winter | Q, [%] | Expected | - | 0.055993 | 0.054709 | 0.053293 | 0.055086 | 0.055478 | 0.059772 | 0.069692 | 0.07066 | 0.07295 | 0.077309 | 0.078729 | 0.080728 | 0.074097 | 0.073729 | 0.07107 | 0.072375 | 0.077659 | 0.085588 | 0.084962 | 0.084367 | 0.082037 | 0.075082 | 0.06971 | 0.06395
20 | 23 | 2030 | Winter | S, [MVA] | Expected | - | 3.1825 | 3.2473 | 3.3051 | 3.2932 | 3.3227 | 3.1476 | 2.9328 | 2.9453 | 2.906 | 2.8457 | 2.8415 | 2.8161 | 2.9526 | 2.9431 | 2.9594 | 2.9146 | 2.8182 | 2.6878 | 2.7159 | 2.7266 | 2.7682 | 2.822 | 2.8974 | 3.0611
20 | 23 | 2030 | Winter | S, [%] | Expected | - | 15.15% | 15.46% | 15.74% | 15.68% | 15.82% | 14.99% | 13.97% | 14.03% | 13.84% | 13.55% | 13.53% | 13.41% | 14.06% | 14.01% | 14.09% | 13.88% | 13.42% | 12.8% | 12.93% | 12.98% | 13.18% | 13.44% | 13.8% | 14.58%
23 | 20 | 2030 | Winter | S, [MVA] | Expected | - | 3.1849 | 3.2497 | 3.3076 | 3.2956 | 3.3252 | 3.1499 | 2.9351 | 2.9476 | 2.9083 | 2.848 | 2.8438 | 2.8184 | 2.9549 | 2.9454 | 2.9617 | 2.9169 | 2.8205 | 2.6902 | 2.7183 | 2.7289 | 2.7705 | 2.8243 | 2.8997 | 3.0634
23 | 20 | 2030 | Winter | S, [%] | Expected | - | 15.17% | 15.47% | 15.75% | 15.69% | 15.83% | 15% | 13.98% | 14.04% | 13.85% | 13.56% | 13.54% | 13.42% | 14.07% | 14.03% | 14.1% | 13.89% | 13.43% | 12.81% | 12.94% | 12.99% | 13.19% | 13.45% | 13.81% | 14.59%
20 | 21 | 2030 | Winter | P, [MW] | Expected | - | -3.1226 | -3.196 | -3.2617 | -3.2375 | -3.2599 | -3.0555 | -2.7431 | -2.7403 | -2.673 | -2.554 | -2.5314 | -2.4742 | -2.7141 | -2.7084 | -2.7567 | -2.6922 | -2.5168 | -2.2446 | -2.2914 | -2.3126 | -2.3989 | -2.5544 | -2.7045 | -2.9337
20 | 21 | 2030 | Winter | P, [%] | Expected | - | 14.87% | 15.22% | 15.53% | 15.42% | 15.52% | 14.55% | 13.06% | 13.05% | 12.73% | 12.16% | 12.05% | 11.78% | 12.92% | 12.9% | 13.13% | 12.82% | 11.98% | 10.69% | 10.91% | 11.01% | 11.42% | 12.16% | 12.88% | 13.97%
21 | 20 | 2030 | Winter | P, [MW] | Expected | - | 3.1252 | 3.1986 | 3.2644 | 3.2402 | 3.2626 | 3.058 | 2.7454 | 2.7427 | 2.6753 | 2.5563 | 2.5337 | 2.4764 | 2.7164 | 2.7108 | 2.7591 | 2.6946 | 2.519 | 2.2468 | 2.2936 | 2.3148 | 2.4011 | 2.5566 | 2.7068 | 2.9362
21 | 20 | 2030 | Winter | P, [%] | Expected | - | 14.88% | 15.23% | 15.54% | 15.43% | 15.54% | 14.56% | 13.07% | 13.06% | 12.74% | 12.17% | 12.07% | 11.79% | 12.94% | 12.91% | 13.14% | 12.83% | 12% | 10.7% | 10.92% | 11.02% | 11.43% | 12.17% | 12.89% | 13.98%
20 | 21 | 2030 | Winter | Q, [MVAr] | Expected | - | 1.5198 | 1.4734 | 1.4254 | 1.4685 | 1.4697 | 1.5937 | 1.8485 | 1.8854 | 1.9434 | 2.0484 | 2.0822 | 2.1306 | 1.9539 | 1.9458 | 1.8907 | 1.9297 | 2.0672 | 2.255 | 2.2338 | 2.2203 | 2.1543 | 2.0047 | 1.8562 | 1.6945
20 | 21 | 2030 | Winter | Q, [%] | Expected | - | 7.237% | 7.016% | 6.788% | 6.993% | 6.999% | 7.589% | 8.802% | 8.978% | 9.254% | 9.754% | 9.915% | 10.15% | 9.304% | 9.266% | 9.003% | 9.189% | 9.844% | 10.74% | 10.64% | 10.57% | 10.26% | 9.546% | 8.839% | 8.069%
21 | 20 | 2030 | Winter | Q, [MVAr] | Expected | - | -1.5202 | -1.4736 | -1.4256 | -1.4687 | -1.4699 | -1.5942 | -1.8492 | -1.8861 | -1.9441 | -2.0492 | -2.083 | -2.1314 | -1.9546 | -1.9464 | -1.8913 | -1.9304 | -2.068 | -2.256 | -2.2347 | -2.2212 | -2.1552 | -2.0056 | -1.857 | -1.695
21 | 20 | 2030 | Winter | Q, [%] | Expected | - | 0.072389 | 0.070173 | 0.067884 | 0.069936 | 0.069994 | 0.075914 | 0.088059 | 0.089812 | 0.092578 | 0.097583 | 0.099189 | 0.1015 | 0.093075 | 0.092687 | 0.090062 | 0.091925 | 0.098478 | 0.10743 | 0.10642 | 0.10577 | 0.10263 | 0.095504 | 0.088431 | 0.080716
20 | 21 | 2030 | Winter | S, [MVA] | Expected | - | 3.4729 | 3.5192 | 3.5596 | 3.555 | 3.5788 | 3.4491 | 3.3096 | 3.3298 | 3.308 | 3.2757 | 3.2785 | 3.2668 | 3.3446 | 3.3358 | 3.3438 | 3.3153 | 3.2621 | 3.1862 | 3.2025 | 3.2085 | 3.2265 | 3.2515 | 3.2831 | 3.3883
20 | 21 | 2030 | Winter | S, [%] | Expected | - | 16.54% | 16.76% | 16.95% | 16.93% | 17.04% | 16.42% | 15.76% | 15.86% | 15.75% | 15.6% | 15.61% | 15.56% | 15.93% | 15.88% | 15.92% | 15.79% | 15.53% | 15.17% | 15.25% | 15.28% | 15.36% | 15.48% | 15.63% | 16.13%
21 | 20 | 2030 | Winter | S, [MVA] | Expected | - | 3.4753 | 3.5217 | 3.5621 | 3.5575 | 3.5813 | 3.4516 | 3.3119 | 3.3321 | 3.3103 | 3.2779 | 3.2807 | 3.2691 | 3.3469 | 3.3381 | 3.3461 | 3.3176 | 3.2644 | 3.1884 | 3.2047 | 3.2107 | 3.2287 | 3.2538 | 3.2854 | 3.3907
21 | 20 | 2030 | Winter | S, [%] | Expected | - | 16.55% | 16.77% | 16.96% | 16.94% | 17.05% | 16.44% | 15.77% | 15.87% | 15.76% | 15.61% | 15.62% | 15.57% | 15.94% | 15.9% | 15.93% | 15.8% | 15.54% | 15.18% | 15.26% | 15.29% | 15.37% | 15.49% | 15.64% | 16.15%
20 | 26 | 2030 | Winter | P, [MW] | Expected | - | 3.1953 | 3.5215 | 4.3145 | 3.7191 | 3.8287 | 4.2154 | 3.1658 | 3.251 | 2.7745 | 2.2818 | 2.0013 | 1.8217 | 2.3693 | 2.2971 | 2.371 | 2.2277 | 1.8897 | 1.5815 | 1.9138 | 1.8879 | 2.2083 | 3.5291 | 3.7682 | 3.1875
20 | 26 | 2030 | Winter | P, [%] | Expected | - | 12.29% | 13.54% | 16.59% | 14.3% | 14.73% | 16.21% | 12.18% | 12.5% | 10.67% | 8.776% | 7.697% | 7.007% | 9.113% | 8.835% | 9.119% | 8.568% | 7.268% | 6.083% | 7.361% | 7.261% | 8.493% | 13.57% | 14.49% | 12.26%
26 | 20 | 2030 | Winter | P, [MW] | Expected | - | -3.1752 | -3.5013 | -4.2935 | -3.6986 | -3.808 | -4.1936 | -3.1436 | -3.2288 | -2.7529 | -2.2602 | -1.98 | -1.8003 | -2.3482 | -2.276 | -2.3502 | -2.207 | -1.8686 | -1.5594 | -1.8914 | -1.8657 | -2.1861 | -3.5062 | -3.7455 | -3.1663
26 | 20 | 2030 | Winter | P, [%] | Expected | - | 12.21% | 13.47% | 16.51% | 14.23% | 14.65% | 16.13% | 12.09% | 12.42% | 10.59% | 8.693% | 7.615% | 6.924% | 9.031% | 8.754% | 9.039% | 8.488% | 7.187% | 5.998% | 7.275% | 7.176% | 8.408% | 13.49% | 14.41% | 12.18%
20 | 26 | 2030 | Winter | Q, [MVAr] | Expected | - | -13.5585 | -13.5034 | -13.5559 | -13.5307 | -13.5836 | -13.8909 | -14.3385 | -14.3015 | -14.198 | -14.2597 | -14.2209 | -14.2753 | -14.0945 | -14.0683 | -13.9558 | -13.9886 | -14.172 | -14.5348 | -14.5965 | -14.5455 | -14.5099 | -14.4874 | -14.3595 | -13.9215
20 | 26 | 2030 | Winter | Q, [%] | Expected | - | 52.15% | 51.94% | 52.14% | 52.04% | 52.24% | 53.43% | 55.15% | 55.01% | 54.61% | 54.84% | 54.7% | 54.9% | 54.21% | 54.11% | 53.68% | 53.8% | 54.51% | 55.9% | 56.14% | 55.94% | 55.81% | 55.72% | 55.23% | 53.54%
26 | 20 | 2030 | Winter | Q, [MVAr] | Expected | - | 13.5119 | 13.457 | 13.5102 | 13.4844 | 13.5375 | 13.8454 | 14.2933 | 14.2564 | 14.1522 | 14.214 | 14.175 | 14.2296 | 14.0486 | 14.0222 | 13.9094 | 13.9421 | 14.1259 | 14.4896 | 14.5516 | 14.5004 | 14.4648 | 14.4429 | 14.3149 | 13.8758
26 | 20 | 2030 | Winter | Q, [%] | Expected | - | 0.51969 | 0.51758 | 0.51962 | 0.51863 | 0.52067 | 0.53251 | 0.54974 | 0.54832 | 0.54432 | 0.54669 | 0.54519 | 0.54729 | 0.54033 | 0.53932 | 0.53498 | 0.53624 | 0.54331 | 0.55729 | 0.55968 | 0.55771 | 0.55634 | 0.5555 | 0.55057 | 0.53368
20 | 26 | 2030 | Winter | S, [MVA] | Expected | - | 13.9306 | 13.9551 | 14.2313 | 14.0326 | 14.1152 | 14.53 | 14.6841 | 14.6683 | 14.4677 | 14.4421 | 14.3624 | 14.3946 | 14.2928 | 14.2571 | 14.1583 | 14.1678 | 14.3051 | 14.6261 | 14.7233 | 14.6729 | 14.6804 | 14.9153 | 14.8535 | 14.2817
20 | 26 | 2030 | Winter | S, [%] | Expected | - | 53.58% | 53.67% | 54.74% | 53.97% | 54.29% | 55.88% | 56.48% | 56.42% | 55.65% | 55.55% | 55.24% | 55.36% | 54.97% | 54.84% | 54.46% | 54.49% | 55.02% | 56.25% | 56.63% | 56.43% | 56.46% | 57.37% | 57.13% | 54.93%
26 | 20 | 2030 | Winter | S, [MVA] | Expected | - | 13.8806 | 13.9051 | 14.1814 | 13.9826 | 14.0652 | 14.4801 | 14.6352 | 14.6193 | 14.4187 | 14.3936 | 14.314 | 14.3466 | 14.244 | 14.2083 | 14.1091 | 14.1187 | 14.2567 | 14.5789 | 14.6759 | 14.6253 | 14.6325 | 14.8667 | 14.8046 | 14.2325
26 | 20 | 2030 | Winter | S, [%] | Expected | - | 53.39% | 53.48% | 54.54% | 53.78% | 54.1% | 55.69% | 56.29% | 56.23% | 55.46% | 55.36% | 55.05% | 55.18% | 54.78% | 54.65% | 54.27% | 54.3% | 54.83% | 56.07% | 56.45% | 56.25% | 56.28% | 57.18% | 56.94% | 54.74%
22 | 23 | 2030 | Winter | P, [MW] | Expected | - | 4.7788 | 4.7752 | 4.7679 | 4.7696 | 4.7607 | 4.7985 | 4.8333 | 4.8314 | 4.8487 | 4.8688 | 4.8756 | 4.8866 | 4.862 | 4.8668 | 4.8625 | 4.8671 | 4.8787 | 4.8943 | 4.8801 | 4.8711 | 4.8612 | 4.8439 | 4.8348 | 4.7982
22 | 23 | 2030 | Winter | P, [%] | Expected | - | 20.78% | 20.76% | 20.73% | 20.74% | 20.7% | 20.86% | 21.01% | 21.01% | 21.08% | 21.17% | 21.2% | 21.25% | 21.14% | 21.16% | 21.14% | 21.16% | 21.21% | 21.28% | 21.22% | 21.18% | 21.14% | 21.06% | 21.02% | 20.86%
23 | 22 | 2030 | Winter | P, [MW] | Expected | - | -4.7771 | -4.7735 | -4.7663 | -4.768 | -4.7591 | -4.7969 | -4.8316 | -4.8297 | -4.8469 | -4.8671 | -4.8739 | -4.8848 | -4.8602 | -4.865 | -4.8608 | -4.8654 | -4.8769 | -4.8925 | -4.8783 | -4.8694 | -4.8594 | -4.8422 | -4.8331 | -4.7966
23 | 22 | 2030 | Winter | P, [%] | Expected | - | 20.77% | 20.75% | 20.72% | 20.73% | 20.69% | 20.86% | 21.01% | 21% | 21.07% | 21.16% | 21.19% | 21.24% | 21.13% | 21.15% | 21.13% | 21.15% | 21.2% | 21.27% | 21.21% | 21.17% | 21.13% | 21.05% | 21.01% | 20.85%
22 | 23 | 2030 | Winter | Q, [MVAr] | Expected | - | -1.7825 | -1.726 | -1.6545 | -1.6935 | -1.6754 | -1.7361 | -1.9271 | -1.9487 | -1.9803 | -2.0386 | -2.0569 | -2.0838 | -1.969 | -1.9705 | -1.957 | -1.989 | -2.0724 | -2.1641 | -2.1391 | -2.134 | -2.0851 | -2.0292 | -1.9345 | -1.8313
22 | 23 | 2030 | Winter | Q, [%] | Expected | - | 7.75% | 7.505% | 7.193% | 7.363% | 7.284% | 7.548% | 8.379% | 8.473% | 8.61% | 8.863% | 8.943% | 9.06% | 8.561% | 8.567% | 8.509% | 8.648% | 9.01% | 9.409% | 9.3% | 9.278% | 9.066% | 8.822% | 8.411% | 7.962%
23 | 22 | 2030 | Winter | Q, [MVAr] | Expected | - | 1.7098 | 1.6535 | 1.5818 | 1.6209 | 1.6027 | 1.6629 | 1.854 | 1.8756 | 1.9072 | 1.9656 | 1.9841 | 2.011 | 1.8962 | 1.8977 | 1.8842 | 1.9161 | 1.9995 | 2.0912 | 2.0661 | 2.061 | 2.0121 | 1.956 | 1.8613 | 1.7587
23 | 22 | 2030 | Winter | Q, [%] | Expected | - | 0.074341 | 0.071891 | 0.068774 | 0.070476 | 0.069683 | 0.072299 | 0.080607 | 0.081546 | 0.082922 | 0.085463 | 0.086264 | 0.087436 | 0.082443 | 0.082508 | 0.08192 | 0.08331 | 0.086935 | 0.090923 | 0.089831 | 0.089609 | 0.087483 | 0.085044 | 0.080924 | 0.076464
22 | 23 | 2030 | Winter | S, [MVA] | Expected | - | 5.1004 | 5.0775 | 5.0468 | 5.0613 | 5.0472 | 5.1035 | 5.2035 | 5.2097 | 5.2376 | 5.2784 | 5.2918 | 5.3123 | 5.2456 | 5.2506 | 5.2416 | 5.258 | 5.3009 | 5.3516 | 5.3284 | 5.3182 | 5.2896 | 5.252 | 5.2075 | 5.1358
22 | 23 | 2030 | Winter | S, [%] | Expected | - | 22.18% | 22.08% | 21.94% | 22.01% | 21.94% | 22.19% | 22.62% | 22.65% | 22.77% | 22.95% | 23.01% | 23.1% | 22.81% | 22.83% | 22.79% | 22.86% | 23.05% | 23.27% | 23.17% | 23.12% | 23% | 22.83% | 22.64% | 22.33%
23 | 22 | 2030 | Winter | S, [MVA] | Expected | - | 5.0739 | 5.0518 | 5.0219 | 5.036 | 5.022 | 5.0775 | 5.1752 | 5.1812 | 5.2088 | 5.249 | 5.2623 | 5.2826 | 5.2171 | 5.2221 | 5.2132 | 5.2292 | 5.2712 | 5.3209 | 5.2979 | 5.2877 | 5.2596 | 5.2226 | 5.1792 | 5.1088
23 | 22 | 2030 | Winter | S, [%] | Expected | - | 22.06% | 21.96% | 21.83% | 21.9% | 21.83% | 22.08% | 22.5% | 22.53% | 22.65% | 22.82% | 22.88% | 22.97% | 22.68% | 22.7% | 22.67% | 22.74% | 22.92% | 23.13% | 23.03% | 22.99% | 22.87% | 22.71% | 22.52% | 22.21%
22 | 21 | 2030 | Winter | P, [MW] | Expected | - | 4.2319 | 4.2495 | 4.2645 | 4.2588 | 4.2614 | 4.2299 | 4.1597 | 4.1701 | 4.1623 | 4.1427 | 4.1421 | 4.1315 | 4.1829 | 4.1815 | 4.1925 | 4.1764 | 4.1343 | 4.0575 | 4.0619 | 4.0641 | 4.0824 | 4.1207 | 4.1486 | 4.1898
22 | 21 | 2030 | Winter | P, [%] | Expected | - | 18.4% | 18.48% | 18.54% | 18.52% | 18.53% | 18.39% | 18.09% | 18.13% | 18.1% | 18.01% | 18.01% | 17.96% | 18.19% | 18.18% | 18.23% | 18.16% | 17.98% | 17.64% | 17.66% | 17.67% | 17.75% | 17.92% | 18.04% | 18.22%
21 | 22 | 2030 | Winter | P, [MW] | Expected | - | -4.2307 | -4.2484 | -4.2633 | -4.2576 | -4.2602 | -4.2287 | -4.1586 | -4.169 | -4.1612 | -4.1416 | -4.141 | -4.1304 | -4.1818 | -4.1804 | -4.1913 | -4.1753 | -4.1332 | -4.0565 | -4.0608 | -4.0631 | -4.0813 | -4.1197 | -4.1475 | -4.1887
21 | 22 | 2030 | Winter | P, [%] | Expected | - | 18.39% | 18.47% | 18.54% | 18.51% | 18.52% | 18.39% | 18.08% | 18.13% | 18.09% | 18.01% | 18% | 17.96% | 18.18% | 18.18% | 18.22% | 18.15% | 17.97% | 17.64% | 17.66% | 17.67% | 17.74% | 17.91% | 18.03% | 18.21%
22 | 21 | 2030 | Winter | Q, [MVAr] | Expected | - | -0.58229 | -0.59393 | -0.58613 | -0.60617 | -0.61259 | -0.55403 | -0.58162 | -0.54651 | -0.54306 | -0.5538 | -0.5585 | -0.56264 | -0.5791 | -0.58193 | -0.56624 | -0.55739 | -0.54775 | -0.56377 | -0.56699 | -0.56566 | -0.57638 | -0.53369 | -0.56308 | -0.60318
22 | 21 | 2030 | Winter | Q, [%] | Expected | - | 2.532% | 2.582% | 2.548% | 2.636% | 2.663% | 2.409% | 2.529% | 2.376% | 2.361% | 2.408% | 2.428% | 2.446% | 2.518% | 2.53% | 2.462% | 2.423% | 2.382% | 2.451% | 2.465% | 2.459% | 2.506% | 2.32% | 2.448% | 2.623%
21 | 22 | 2030 | Winter | Q, [MVAr] | Expected | - | 0.50904 | 0.52077 | 0.51289 | 0.533 | 0.5393 | 0.48011 | 0.50767 | 0.47257 | 0.46917 | 0.48 | 0.4848 | 0.489 | 0.50549 | 0.50832 | 0.4926 | 0.48369 | 0.47398 | 0.48993 | 0.49309 | 0.49174 | 0.50244 | 0.45969 | 0.48907 | 0.52981
21 | 22 | 2030 | Winter | Q, [%] | Expected | - | 0.022132 | 0.022642 | 0.0223 | 0.023174 | 0.023448 | 0.020874 | 0.022073 | 0.020547 | 0.020399 | 0.02087 | 0.021078 | 0.021261 | 0.021978 | 0.022101 | 0.021417 | 0.02103 | 0.020608 | 0.021301 | 0.021439 | 0.02138 | 0.021845 | 0.019986 | 0.021264 | 0.023035
22 | 21 | 2030 | Winter | S, [MVA] | Expected | - | 4.2718 | 4.2909 | 4.3046 | 4.3017 | 4.3052 | 4.266 | 4.2003 | 4.2058 | 4.1977 | 4.1797 | 4.1798 | 4.1697 | 4.2229 | 4.222 | 4.2306 | 4.2135 | 4.1705 | 4.0965 | 4.1013 | 4.1033 | 4.1229 | 4.1552 | 4.1867 | 4.233
22 | 21 | 2030 | Winter | S, [%] | Expected | - | 18.57% | 18.66% | 18.72% | 18.7% | 18.72% | 18.55% | 18.26% | 18.29% | 18.25% | 18.17% | 18.17% | 18.13% | 18.36% | 18.36% | 18.39% | 18.32% | 18.13% | 17.81% | 17.83% | 17.84% | 17.93% | 18.07% | 18.2% | 18.4%
21 | 22 | 2030 | Winter | S, [MVA] | Expected | - | 4.2612 | 4.2802 | 4.2941 | 4.2909 | 4.2942 | 4.2559 | 4.1896 | 4.1957 | 4.1876 | 4.1695 | 4.1695 | 4.1593 | 4.2123 | 4.2113 | 4.2202 | 4.2032 | 4.1604 | 4.086 | 4.0906 | 4.0927 | 4.1121 | 4.1453 | 4.1763 | 4.222
21 | 22 | 2030 | Winter | S, [%] | Expected | - | 18.53% | 18.61% | 18.67% | 18.66% | 18.67% | 18.5% | 18.22% | 18.24% | 18.21% | 18.13% | 18.13% | 18.08% | 18.31% | 18.31% | 18.35% | 18.27% | 18.09% | 17.77% | 17.79% | 17.79% | 17.88% | 18.02% | 18.16% | 18.36%
23 | 24 | 2030 | Winter | P, [MW] | Expected | - | 0.91335 | 0.8736 | 0.83627 | 0.8505 | 0.83445 | 0.96164 | 1.1443 | 1.1431 | 1.1882 | 1.2591 | 1.2746 | 1.3115 | 1.173 | 1.1788 | 1.1512 | 1.1879 | 1.2876 | 1.4424 | 1.4128 | 1.3959 | 1.3438 | 1.2503 | 1.1661 | 1.0241
23 | 24 | 2030 | Winter | P, [%] | Expected | - | 4.349% | 4.16% | 3.982% | 4.05% | 3.974% | 4.579% | 5.449% | 5.444% | 5.658% | 5.996% | 6.069% | 6.245% | 5.586% | 5.613% | 5.482% | 5.657% | 6.131% | 6.868% | 6.728% | 6.647% | 6.399% | 5.954% | 5.553% | 4.876%
24 | 23 | 2030 | Winter | P, [MW] | Expected | - | -0.91316 | -0.87343 | -0.83611 | -0.85033 | -0.83429 | -0.96144 | -1.144 | -1.1429 | -1.1879 | -1.2588 | -1.2742 | -1.3111 | -1.1727 | -1.1785 | -1.1509 | -1.1876 | -1.2872 | -1.4419 | -1.4124 | -1.3955 | -1.3434 | -1.25 | -1.1658 | -1.0238
24 | 23 | 2030 | Winter | P, [%] | Expected | - | 4.348% | 4.159% | 3.981% | 4.049% | 3.973% | 4.578% | 5.448% | 5.442% | 5.656% | 5.994% | 6.068% | 6.243% | 5.584% | 5.612% | 5.481% | 5.655% | 6.13% | 6.866% | 6.725% | 6.645% | 6.397% | 5.952% | 5.551% | 4.875%
23 | 24 | 2030 | Winter | Q, [MVAr] | Expected | - | -0.26882 | -0.25413 | -0.23316 | -0.23391 | -0.22069 | -0.20566 | -0.197 | -0.19763 | -0.18939 | -0.17282 | -0.16711 | -0.15959 | -0.17184 | -0.17645 | -0.19762 | -0.19989 | -0.18605 | -0.14861 | -0.14263 | -0.14634 | -0.14636 | -0.19139 | -0.20045 | -0.20966
23 | 24 | 2030 | Winter | Q, [%] | Expected | - | 1.28% | 1.21% | 1.11% | 1.114% | 1.051% | 0.9793% | 0.9381% | 0.9411% | 0.9019% | 0.8229% | 0.7958% | 0.7599% | 0.8183% | 0.8402% | 0.941% | 0.9518% | 0.886% | 0.7077% | 0.6792% | 0.6968% | 0.697% | 0.9114% | 0.9545% | 0.9984%
24 | 23 | 2030 | Winter | Q, [MVAr] | Expected | - | 0.26517 | 0.25047 | 0.22947 | 0.23023 | 0.21699 | 0.20199 | 0.19344 | 0.19408 | 0.18587 | 0.16935 | 0.16366 | 0.15617 | 0.16832 | 0.17293 | 0.19408 | 0.19638 | 0.18261 | 0.14528 | 0.13928 | 0.14297 | 0.14295 | 0.18791 | 0.19691 | 0.20606
24 | 23 | 2030 | Winter | Q, [%] | Expected | - | 0.012627 | 0.011927 | 0.010927 | 0.010963 | 0.010333 | 0.0096187 | 0.0092115 | 0.0092418 | 0.0088508 | 0.0080644 | 0.0077932 | 0.0074366 | 0.0080152 | 0.0082348 | 0.0092421 | 0.0093513 | 0.0086957 | 0.0069183 | 0.0066322 | 0.0068082 | 0.0068072 | 0.0089479 | 0.0093765 | 0.0098122
23 | 24 | 2030 | Winter | S, [MVA] | Expected | - | 0.95209 | 0.9099 | 0.86834 | 0.8821 | 0.8635 | 0.98353 | 1.1614 | 1.1606 | 1.2037 | 1.2717 | 1.2862 | 1.3218 | 1.1857 | 1.1924 | 1.1683 | 1.205 | 1.3014 | 1.4503 | 1.4201 | 1.4038 | 1.3519 | 1.2652 | 1.1836 | 1.0456
23 | 24 | 2030 | Winter | S, [%] | Expected | - | 4.534% | 4.333% | 4.135% | 4.2% | 4.112% | 4.683% | 5.53% | 5.527% | 5.732% | 6.056% | 6.125% | 6.294% | 5.646% | 5.678% | 5.563% | 5.738% | 6.197% | 6.906% | 6.762% | 6.685% | 6.438% | 6.025% | 5.636% | 4.979%
24 | 23 | 2030 | Winter | S, [MVA] | Expected | - | 0.95089 | 0.90871 | 0.8672 | 0.88097 | 0.86239 | 0.98257 | 1.1605 | 1.1597 | 1.2029 | 1.2709 | 1.2854 | 1.321 | 1.1849 | 1.1916 | 1.1674 | 1.2041 | 1.3006 | 1.4495 | 1.4193 | 1.403 | 1.3512 | 1.2643 | 1.1827 | 1.0447
24 | 23 | 2030 | Winter | S, [%] | Expected | - | 4.528% | 4.327% | 4.13% | 4.195% | 4.107% | 4.679% | 5.526% | 5.522% | 5.728% | 6.052% | 6.121% | 6.29% | 5.642% | 5.674% | 5.559% | 5.734% | 6.193% | 6.902% | 6.759% | 6.681% | 6.434% | 6.02% | 5.632% | 4.975%
10 | 11 | 2030 | Winter | P, [MW] | Expected | - | -0.78467 | -0.92916 | -0.92978 | -0.92946 | -0.78674 | -0.083907 | -0.59109 | -1.7846 | -3.1445 | -4.5214 | -5.7474 | -6.6512 | -7.1306 | -7.1533 | -6.7231 | -5.8515 | -4.6479 | -3.2735 | -1.909 | -0.69979 | 0.059983 | 0.064793 | 0.066603 | -0.64207
10 | 11 | 2030 | Winter | P, [%] | Expected | - | 9.808% | 11.61% | 11.62% | 11.62% | 9.834% | 1.049% | 7.389% | 22.31% | 39.31% | 56.52% | 71.84% | 83.14% | 89.13% | 89.42% | 84.04% | 73.14% | 58.1% | 40.92% | 23.86% | 8.747% | 0.7498% | 0.8099% | 0.8325% | 8.026%
11 | 10 | 2030 | Winter | P, [MW] | Expected | - | 0.81137 | 0.95524 | 0.9557 | 0.95542 | 0.81313 | 0.11158 | 0.61967 | 1.8143 | 3.1763 | 4.557 | 5.787 | 6.6939 | 7.175 | 7.1977 | 6.7659 | 5.8914 | 4.6838 | 3.3056 | 1.9384 | 0.7277 | -0.032522 | -0.036837 | -0.038354 | 0.66943
11 | 10 | 2030 | Winter | P, [%] | Expected | - | 10.14% | 11.94% | 11.95% | 11.94% | 10.16% | 1.395% | 7.746% | 22.68% | 39.7% | 56.96% | 72.34% | 83.67% | 89.69% | 89.97% | 84.57% | 73.64% | 58.55% | 41.32% | 24.23% | 9.096% | 0.4065% | 0.4605% | 0.4794% | 8.368%
10 | 11 | 2030 | Winter | Q, [MVAr] | Expected | - | -3.9732 | -5.6233 | -5.6067 | -5.6104 | -3.9524 | 4.254 | 5.9379 | 5.8071 | 5.4586 | 4.9021 | 4.0505 | 3.0212 | 2.156 | 2.0976 | 2.8853 | 3.9469 | 4.8282 | 5.4222 | 5.7468 | 5.8556 | 5.8485 | 5.9013 | 5.9319 | -2.3445
10 | 11 | 2030 | Winter | Q, [%] | Expected | - | 49.66% | 70.29% | 70.08% | 70.13% | 49.4% | 53.17% | 74.22% | 72.59% | 68.23% | 61.28% | 50.63% | 37.76% | 26.95% | 26.22% | 36.07% | 49.34% | 60.35% | 67.78% | 71.83% | 73.19% | 73.11% | 73.77% | 74.15% | 29.31%
11 | 10 | 2030 | Winter | Q, [MVAr] | Expected | - | 4.2698 | 5.913 | 5.8947 | 5.8988 | 4.2456 | -3.9465 | -5.6204 | -5.4781 | -5.1051 | -4.5062 | -3.6105 | -2.5466 | -1.6627 | -1.6037 | -2.4092 | -3.5036 | -4.4282 | -5.0648 | -5.4199 | -5.5455 | -5.5434 | -5.5907 | -5.618 | 2.6486
11 | 10 | 2030 | Winter | Q, [%] | Expected | - | 0.53372 | 0.73913 | 0.73684 | 0.73735 | 0.5307 | 0.49331 | 0.70255 | 0.68477 | 0.63813 | 0.56327 | 0.45131 | 0.31832 | 0.20783 | 0.20046 | 0.30115 | 0.43795 | 0.55353 | 0.6331 | 0.67749 | 0.69318 | 0.69293 | 0.69884 | 0.70225 | 0.33108
10 | 11 | 2030 | Winter | S, [MVA] | Expected | - | 5.7644 | 5.6995 | 5.6833 | 5.6868 | 5.7327 | 5.8726 | 5.9673 | 6.0752 | 6.2995 | 6.6689 | 7.0313 | 7.3052 | 7.4498 | 7.4548 | 7.3161 | 7.0582 | 6.7018 | 6.3337 | 6.0555 | 5.8973 | 5.8488 | 5.9017 | 5.9322 | 5.8374
10 | 11 | 2030 | Winter | S, [%] | Expected | - | 72.06% | 71.24% | 71.04% | 71.09% | 71.66% | 73.41% | 74.59% | 75.94% | 78.74% | 83.36% | 87.89% | 91.32% | 93.12% | 93.18% | 91.45% | 88.23% | 83.77% | 79.17% | 75.69% | 73.72% | 73.11% | 73.77% | 74.15% | 72.97%
11 | 10 | 2030 | Winter | S, [MVA] | Expected | - | 5.9682 | 5.9897 | 5.9717 | 5.9756 | 5.9344 | 5.6478 | 5.6544 | 5.7708 | 6.0126 | 6.4088 | 6.821 | 7.162 | 7.3655 | 7.3745 | 7.1821 | 6.8545 | 6.4458 | 6.0481 | 5.7561 | 5.593 | 5.5435 | 5.5908 | 5.6181 | 5.9569
11 | 10 | 2030 | Winter | S, [%] | Expected | - | 74.6% | 74.87% | 74.65% | 74.7% | 74.18% | 70.6% | 70.68% | 72.13% | 75.16% | 80.11% | 85.26% | 89.52% | 92.07% | 92.18% | 89.78% | 85.68% | 80.57% | 75.6% | 71.95% | 69.91% | 69.29% | 69.89% | 70.23% | 74.46%
13 | 14 | 2030 | Winter | P, [MW] | Expected | - | 6.6149 | 5.5898 | 4.4777 | 4.8136 | 4.8787 | 5.982 | 8.0295 | 7.6426 | 7.0537 | 5.5168 | 3.723 | 2.2719 | 0.53147 | 0.12635 | 0.17118 | 2.1281 | 4.8511 | 8.791 | 10.3729 | 11.7508 | 12.1288 | 10.2692 | 8.8951 | 7.7823
13 | 14 | 2030 | Winter | P, [%] | Expected | - | 16.54% | 13.97% | 11.19% | 12.03% | 12.2% | 14.96% | 20.07% | 19.11% | 17.63% | 13.79% | 9.307% | 5.68% | 1.329% | 0.3159% | 0.4279% | 5.32% | 12.13% | 21.98% | 25.93% | 29.38% | 30.32% | 25.67% | 22.24% | 19.46%
14 | 13 | 2030 | Winter | P, [MW] | Expected | - | -6.6019 | -5.576 | -4.4639 | -4.7996 | -4.8647 | -5.9638 | -8.0131 | -7.6244 | -7.0328 | -5.4958 | -3.702 | -2.2517 | -0.51194 | -0.10686 | -0.15072 | -2.1068 | -4.8299 | -8.7708 | -10.3527 | -11.7299 | -12.108 | -10.2512 | -8.8787 | -7.7696
14 | 13 | 2030 | Winter | P, [%] | Expected | - | 16.5% | 13.94% | 11.16% | 12% | 12.16% | 14.91% | 20.03% | 19.06% | 17.58% | 13.74% | 9.255% | 5.629% | 1.28% | 0.2672% | 0.3768% | 5.267% | 12.07% | 21.93% | 25.88% | 29.32% | 30.27% | 25.63% | 22.2% | 19.42%
13 | 14 | 2030 | Winter | Q, [MVAr] | Expected | - | 9.8286 | 10.8598 | 11.444 | 11.3447 | 11.327 | 12.7809 | 10.6205 | 11.7727 | 13.3366 | 14.2011 | 14.8222 | 14.8404 | 14.722 | 14.6637 | 15.0606 | 15.2631 | 14.5406 | 11.9397 | 10.5899 | 9.3991 | 8.8502 | 9.5196 | 9.9488 | 8.6853
13 | 14 | 2030 | Winter | Q, [%] | Expected | - | 24.57% | 27.15% | 28.61% | 28.36% | 28.32% | 31.95% | 26.55% | 29.43% | 33.34% | 35.5% | 37.06% | 37.1% | 36.8% | 36.66% | 37.65% | 38.16% | 36.35% | 29.85% | 26.47% | 23.5% | 22.13% | 23.8% | 24.87% | 21.71%
14 | 13 | 2030 | Winter | Q, [MVAr] | Expected | - | -9.4536 | -10.463 | -11.0438 | -10.9417 | -10.9223 | -12.2543 | -10.1472 | -11.2464 | -12.7324 | -13.5938 | -14.2154 | -14.2546 | -14.1566 | -14.0995 | -14.4684 | -14.6476 | -13.9271 | -11.355 | -10.0066 | -8.7959 | -8.2483 | -8.9977 | -9.4755 | -8.3179
14 | 13 | 2030 | Winter | Q, [%] | Expected | - | 0.23634 | 0.26157 | 0.2761 | 0.27354 | 0.27306 | 0.30636 | 0.25368 | 0.28116 | 0.31831 | 0.33985 | 0.35539 | 0.35637 | 0.35392 | 0.35249 | 0.36171 | 0.36619 | 0.34818 | 0.28387 | 0.25016 | 0.2199 | 0.20621 | 0.22494 | 0.23689 | 0.20795
13 | 14 | 2030 | Winter | S, [MVA] | Expected | - | 11.8572 | 12.2224 | 12.2957 | 12.3339 | 12.3682 | 14.1996 | 13.3758 | 14.1446 | 15.2381 | 15.3109 | 15.3217 | 15.0493 | 14.7732 | 14.7527 | 15.1349 | 15.4454 | 15.3977 | 14.9426 | 14.8598 | 15.0682 | 15.0291 | 14.0234 | 13.3643 | 11.7099
13 | 14 | 2030 | Winter | S, [%] | Expected | - | 29.64% | 30.56% | 30.74% | 30.83% | 30.92% | 35.5% | 33.44% | 35.36% | 38.1% | 38.28% | 38.3% | 37.62% | 36.93% | 36.88% | 37.84% | 38.61% | 38.49% | 37.36% | 37.15% | 37.67% | 37.57% | 35.06% | 33.41% | 29.27%
14 | 13 | 2030 | Winter | S, [MVA] | Expected | - | 11.5409 | 11.8647 | 11.9189 | 11.9586 | 11.993 | 13.7192 | 12.9946 | 13.7012 | 14.701 | 14.7412 | 14.7301 | 14.4687 | 14.2091 | 14.192 | 14.5455 | 14.8344 | 14.8125 | 14.4685 | 14.437 | 14.6841 | 14.6668 | 13.6618 | 13.0054 | 11.4318
14 | 13 | 2030 | Winter | S, [%] | Expected | - | 28.85% | 29.66% | 29.8% | 29.9% | 29.98% | 34.3% | 32.49% | 34.25% | 36.75% | 36.85% | 36.83% | 36.17% | 35.52% | 35.48% | 36.36% | 37.09% | 37.03% | 36.17% | 36.09% | 36.71% | 36.67% | 34.15% | 32.51% | 28.58%
14 | 15 | 2030 | Winter | P, [MW] | Expected | - | 5.4177 | 5.3424 | 5.2335 | 5.0787 | 4.85 | 4.6442 | 5.0615 | 5.8705 | 6.583 | 6.8818 | 6.9971 | 7.2289 | 7.2764 | 7.2474 | 6.9511 | 6.813 | 6.7374 | 6.7934 | 6.4132 | 5.9967 | 5.6575 | 5.3877 | 5.0287 | 5.2784
14 | 15 | 2030 | Winter | P, [%] | Expected | - | 33.86% | 33.39% | 32.71% | 31.74% | 30.31% | 29.03% | 31.63% | 36.69% | 41.14% | 43.01% | 43.73% | 45.18% | 45.48% | 45.3% | 43.44% | 42.58% | 42.11% | 42.46% | 40.08% | 37.48% | 35.36% | 33.67% | 31.43% | 32.99%
15 | 14 | 2030 | Winter | P, [MW] | Expected | - | -5.3871 | -5.3064 | -5.196 | -5.0416 | -4.8161 | -4.6304 | -5.0466 | -5.8547 | -6.5644 | -6.8617 | -6.9748 | -7.2035 | -7.2488 | -7.2197 | -6.9257 | -6.7902 | -6.7175 | -6.774 | -6.3935 | -5.9764 | -5.6372 | -5.3696 | -5.0127 | -5.2538
15 | 14 | 2030 | Winter | P, [%] | Expected | - | 33.67% | 33.16% | 32.48% | 31.51% | 30.1% | 28.94% | 31.54% | 36.59% | 41.03% | 42.89% | 43.59% | 45.02% | 45.31% | 45.12% | 43.29% | 42.44% | 41.98% | 42.34% | 39.96% | 37.35% | 35.23% | 33.56% | 31.33% | 32.84%
14 | 15 | 2030 | Winter | Q, [MVAr] | Expected | - | 5.4423 | 7.7888 | 8.0772 | 8.1184 | 6.5501 | 0.72348 | -3.24 | -1.9044 | 0.14681 | 1.2836 | 2.4793 | 3.2675 | 3.9104 | 3.9868 | 3.7975 | 3.1702 | 1.7502 | -1.2579 | -2.7568 | -3.7852 | -4.2838 | -3.9497 | -3.7255 | 2.8546
14 | 15 | 2030 | Winter | Q, [%] | Expected | - | 34.01% | 48.68% | 50.48% | 50.74% | 40.94% | 4.522% | 20.25% | 11.9% | 0.9176% | 8.022% | 15.5% | 20.42% | 24.44% | 24.92% | 23.73% | 19.81% | 10.94% | 7.862% | 17.23% | 23.66% | 26.77% | 24.69% | 23.28% | 17.84%
15 | 14 | 2030 | Winter | Q, [MVAr] | Expected | - | -5.1021 | -7.3878 | -7.6609 | -7.706 | -6.1735 | -0.56946 | 3.4055 | 2.0802 | 0.059452 | -1.0599 | -2.2316 | -2.9853 | -3.6047 | -3.6796 | -3.5155 | -2.9166 | -1.5287 | 1.4734 | 2.9759 | 4.0101 | 4.5095 | 4.1509 | 3.9039 | -2.5806
15 | 14 | 2030 | Winter | Q, [%] | Expected | - | 0.31888 | 0.46174 | 0.47881 | 0.48163 | 0.38584 | 0.035591 | 0.21285 | 0.13002 | 0.0037158 | 0.066243 | 0.13948 | 0.18658 | 0.22529 | 0.22997 | 0.21972 | 0.18229 | 0.095541 | 0.09209 | 0.18599 | 0.25063 | 0.28184 | 0.25943 | 0.24399 | 0.16129
14 | 15 | 2030 | Winter | S, [MVA] | Expected | - | 8.6243 | 9.4563 | 9.6381 | 9.5907 | 9.0623 | 5.6137 | 6.1061 | 6.2752 | 6.8136 | 7.0928 | 7.4609 | 7.9601 | 8.281 | 8.2971 | 7.9537 | 7.5484 | 7.0505 | 6.9131 | 7.0053 | 7.1124 | 7.1289 | 6.7283 | 6.3392 | 7.7445
14 | 15 | 2030 | Winter | S, [%] | Expected | - | 53.9% | 59.1% | 60.24% | 59.94% | 56.64% | 35.09% | 38.16% | 39.22% | 42.58% | 44.33% | 46.63% | 49.75% | 51.76% | 51.86% | 49.71% | 47.18% | 44.07% | 43.21% | 43.78% | 44.45% | 44.56% | 42.05% | 39.62% | 48.4%
15 | 14 | 2030 | Winter | S, [MVA] | Expected | - | 8.3744 | 9.1077 | 9.2709 | 9.2238 | 8.754 | 5.564 | 6.1828 | 6.3141 | 6.7956 | 7.037 | 7.3616 | 7.8256 | 8.117 | 8.1302 | 7.8011 | 7.4249 | 6.9802 | 6.9374 | 7.0753 | 7.2172 | 7.2504 | 6.8335 | 6.4327 | 7.6058
15 | 14 | 2030 | Winter | S, [%] | Expected | - | 52.34% | 56.92% | 57.94% | 57.65% | 54.71% | 34.78% | 38.64% | 39.46% | 42.47% | 43.98% | 46.01% | 48.91% | 50.73% | 50.81% | 48.76% | 46.41% | 43.63% | 43.36% | 44.22% | 45.11% | 45.31% | 42.71% | 40.2% | 47.54%
18 | 19 | 2030 | Winter | P, [MW] | Expected | - | 2.4486 | 2.1186 | 1.6487 | 1.9834 | 2.0578 | 2.0106 | 2.6438 | 2.6805 | 2.9114 | 2.9472 | 3.0487 | 2.9732 | 2.8916 | 2.957 | 3.0022 | 3.0746 | 3.2081 | 3.3819 | 3.3773 | 3.6257 | 3.5112 | 2.677 | 2.4386 | 2.2361
18 | 19 | 2030 | Winter | P, [%] | Expected | - | 12.24% | 10.59% | 8.243% | 9.917% | 10.29% | 10.05% | 13.22% | 13.4% | 14.56% | 14.74% | 15.24% | 14.87% | 14.46% | 14.78% | 15.01% | 15.37% | 16.04% | 16.91% | 16.89% | 18.13% | 17.56% | 13.39% | 12.19% | 11.18%
19 | 18 | 2030 | Winter | P, [MW] | Expected | - | -2.4331 | -2.1031 | -1.633 | -1.968 | -2.0424 | -1.996 | -2.6286 | -2.6653 | -2.8961 | -2.9319 | -3.0334 | -2.9579 | -2.8763 | -2.9416 | -2.9871 | -3.0595 | -3.1928 | -3.3661 | -3.3614 | -3.6096 | -3.4952 | -2.6619 | -2.4237 | -2.2205
19 | 18 | 2030 | Winter | P, [%] | Expected | - | 12.17% | 10.52% | 8.165% | 9.84% | 10.21% | 9.98% | 13.14% | 13.33% | 14.48% | 14.66% | 15.17% | 14.79% | 14.38% | 14.71% | 14.94% | 15.3% | 15.96% | 16.83% | 16.81% | 18.05% | 17.48% | 13.31% | 12.12% | 11.1%
18 | 19 | 2030 | Winter | Q, [MVAr] | Expected | - | 8.4523 | 8.5355 | 8.6505 | 8.5538 | 8.5121 | 8.2783 | 8.2942 | 8.302 | 8.2451 | 8.2243 | 8.193 | 8.2095 | 8.2525 | 8.2341 | 8.1725 | 8.1232 | 8.1079 | 8.2129 | 8.249 | 8.1866 | 8.199 | 8.2782 | 8.2767 | 8.5243
18 | 19 | 2030 | Winter | Q, [%] | Expected | - | 42.26% | 42.68% | 43.25% | 42.77% | 42.56% | 41.39% | 41.47% | 41.51% | 41.23% | 41.12% | 40.96% | 41.05% | 41.26% | 41.17% | 40.86% | 40.62% | 40.54% | 41.06% | 41.24% | 40.93% | 41% | 41.39% | 41.38% | 42.62%
19 | 18 | 2030 | Winter | Q, [MVAr] | Expected | - | -8.0255 | -8.1088 | -8.221 | -8.1283 | -8.0885 | -7.8761 | -7.8764 | -7.8826 | -7.8242 | -7.8041 | -7.7721 | -7.7896 | -7.8314 | -7.8125 | -7.7549 | -7.7075 | -7.6887 | -7.7782 | -7.8114 | -7.7447 | -7.7607 | -7.8607 | -7.8654 | -8.0952
19 | 18 | 2030 | Winter | Q, [%] | Expected | - | 0.40127 | 0.40544 | 0.41105 | 0.40641 | 0.40443 | 0.3938 | 0.39382 | 0.39413 | 0.39121 | 0.3902 | 0.38861 | 0.38948 | 0.39157 | 0.39063 | 0.38775 | 0.38538 | 0.38444 | 0.38891 | 0.39057 | 0.38723 | 0.38803 | 0.39303 | 0.39327 | 0.40476
18 | 19 | 2030 | Winter | S, [MVA] | Expected | - | 8.8028 | 8.7985 | 8.8293 | 8.7874 | 8.7688 | 8.5356 | 8.7083 | 8.7256 | 8.744 | 8.7365 | 8.7426 | 8.7327 | 8.7461 | 8.7503 | 8.7091 | 8.6885 | 8.7257 | 8.8864 | 8.9154 | 8.9593 | 8.9221 | 8.7033 | 8.6372 | 8.828
18 | 19 | 2030 | Winter | S, [%] | Expected | - | 44.01% | 43.99% | 44.15% | 43.94% | 43.84% | 42.68% | 43.54% | 43.63% | 43.72% | 43.68% | 43.71% | 43.66% | 43.73% | 43.75% | 43.55% | 43.44% | 43.63% | 44.43% | 44.58% | 44.8% | 44.61% | 43.52% | 43.19% | 44.14%
19 | 18 | 2030 | Winter | S, [MVA] | Expected | - | 8.3893 | 8.3815 | 8.4062 | 8.3702 | 8.3547 | 8.1429 | 8.3066 | 8.3228 | 8.343 | 8.3367 | 8.3439 | 8.3337 | 8.3445 | 8.3494 | 8.3129 | 8.2955 | 8.3315 | 8.4799 | 8.5057 | 8.5504 | 8.5143 | 8.3025 | 8.2397 | 8.4105
19 | 18 | 2030 | Winter | S, [%] | Expected | - | 41.95% | 41.91% | 42.03% | 41.85% | 41.77% | 40.71% | 41.53% | 41.61% | 41.71% | 41.68% | 41.72% | 41.67% | 41.72% | 41.75% | 41.56% | 41.48% | 41.66% | 42.4% | 42.53% | 42.75% | 42.57% | 41.51% | 41.2% | 42.05%
20 | 19 | 2030 | Winter | P, [MW] | Expected | - | 2.3496 | 2.1623 | 1.459 | 2.0441 | 1.9793 | 1.1234 | 1.5461 | 1.461 | 1.8287 | 2.0922 | 2.3423 | 2.4046 | 2.348 | 2.4109 | 2.4392 | 2.4513 | 2.4271 | 2.1523 | 1.9017 | 1.9783 | 1.8256 | 0.75326 | 0.81842 | 1.9414
20 | 19 | 2030 | Winter | P, [%] | Expected | - | 29.37% | 27.03% | 18.24% | 25.55% | 24.74% | 14.04% | 19.33% | 18.26% | 22.86% | 26.15% | 29.28% | 30.06% | 29.35% | 30.14% | 30.49% | 30.64% | 30.34% | 26.9% | 23.77% | 24.73% | 22.82% | 9.416% | 10.23% | 24.27%
19 | 20 | 2030 | Winter | P, [MW] | Expected | - | -2.3362 | -2.1496 | -1.4473 | -2.0316 | -1.9667 | -1.1106 | -1.5327 | -1.4477 | -1.8151 | -2.0783 | -2.3281 | -2.3905 | -2.3339 | -2.3966 | -2.4249 | -2.4369 | -2.4125 | -2.1382 | -1.888 | -1.9644 | -1.8121 | -0.74056 | -0.80556 | -1.9286
19 | 20 | 2030 | Winter | P, [%] | Expected | - | 29.2% | 26.87% | 18.09% | 25.4% | 24.58% | 13.88% | 19.16% | 18.1% | 22.69% | 25.98% | 29.1% | 29.88% | 29.17% | 29.96% | 30.31% | 30.46% | 30.16% | 26.73% | 23.6% | 24.56% | 22.65% | 9.257% | 10.07% | 24.11%
20 | 19 | 2030 | Winter | Q, [MVAr] | Expected | - | 3.289 | 3.2947 | 3.4657 | 3.3258 | 3.3917 | 3.7735 | 3.763 | 3.7715 | 3.6724 | 3.5705 | 3.4659 | 3.417 | 3.4418 | 3.4222 | 3.4119 | 3.424 | 3.4512 | 3.5656 | 3.6522 | 3.6254 | 3.6622 | 3.8472 | 3.8429 | 3.4464
20 | 19 | 2030 | Winter | Q, [%] | Expected | - | 41.11% | 41.18% | 43.32% | 41.57% | 42.4% | 47.17% | 47.04% | 47.14% | 45.91% | 44.63% | 43.32% | 42.71% | 43.02% | 42.78% | 42.65% | 42.8% | 43.14% | 44.57% | 45.65% | 45.32% | 45.78% | 48.09% | 48.04% | 43.08%
19 | 20 | 2030 | Winter | Q, [MVAr] | Expected | - | -3.14 | -3.1538 | -3.336 | -3.1876 | -3.2516 | -3.6317 | -3.6139 | -3.624 | -3.5213 | -3.4166 | -3.3081 | -3.2593 | -3.2851 | -3.2639 | -3.253 | -3.2637 | -3.2897 | -3.4093 | -3.4999 | -3.4716 | -3.5115 | -3.7061 | -3.7 | -3.3044
19 | 20 | 2030 | Winter | Q, [%] | Expected | - | 0.39251 | 0.39423 | 0.417 | 0.39845 | 0.40645 | 0.45396 | 0.45174 | 0.453 | 0.44016 | 0.42707 | 0.41352 | 0.40741 | 0.41064 | 0.40799 | 0.40663 | 0.40796 | 0.41121 | 0.42616 | 0.43748 | 0.43395 | 0.43894 | 0.46326 | 0.4625 | 0.41304
20 | 19 | 2030 | Winter | S, [MVA] | Expected | - | 4.056 | 3.9436 | 3.78 | 3.9058 | 3.9323 | 3.9739 | 4.0737 | 4.0519 | 4.1033 | 4.1401 | 4.1889 | 4.187 | 4.1735 | 4.1938 | 4.2033 | 4.2241 | 4.2408 | 4.1711 | 4.1192 | 4.1406 | 4.0992 | 3.9622 | 3.9851 | 3.9567
20 | 19 | 2030 | Winter | S, [%] | Expected | - | 50.7% | 49.29% | 47.25% | 48.82% | 49.15% | 49.67% | 50.92% | 50.65% | 51.29% | 51.75% | 52.36% | 52.34% | 52.17% | 52.42% | 52.54% | 52.8% | 53.01% | 52.14% | 51.49% | 51.76% | 51.24% | 49.53% | 49.81% | 49.46%
19 | 20 | 2030 | Winter | S, [MVA] | Expected | - | 3.928 | 3.8194 | 3.6572 | 3.7821 | 3.8055 | 3.836 | 3.9313 | 3.9102 | 3.9624 | 4.0008 | 4.051 | 4.0508 | 4.037 | 4.0571 | 4.0667 | 4.0865 | 4.1018 | 4.0308 | 3.9782 | 3.9996 | 3.9587 | 3.8231 | 3.8452 | 3.827
19 | 20 | 2030 | Winter | S, [%] | Expected | - | 49.1% | 47.74% | 45.71% | 47.28% | 47.57% | 47.95% | 49.14% | 48.88% | 49.53% | 50.01% | 50.64% | 50.64% | 50.46% | 50.71% | 50.83% | 51.08% | 51.27% | 50.38% | 49.73% | 50% | 49.48% | 47.79% | 48.07% | 47.84%
12 | 10 | 2030 | Summer | P, [MW] | 0 | 0 | -1.3725 | -1.371 | 0.49896 | 0.47083 | 0.49973 | 0.49848 | -0.10593 | -1.2348 | -2.5637 | -3.9659 | -5.2815 | -6.3244 | -6.9244 | -6.9508 | -6.4153 | -5.396 | -4.0995 | -2.6958 | -1.346 | -0.17566 | 0.5394 | 0.5396 | 0.53836 | -1.3738
12 | 10 | 2030 | Summer | P, [%] | 0 | 0 | 5.968% | 5.961% | 2.169% | 2.047% | 2.173% | 2.167% | 0.4606% | 5.369% | 11.15% | 17.24% | 22.96% | 27.5% | 30.11% | 30.22% | 27.89% | 23.46% | 17.82% | 11.72% | 5.852% | 0.7637% | 2.345% | 2.346% | 2.341% | 5.973%
10 | 12 | 2030 | Summer | P, [MW] | 0 | 0 | 1.389 | 1.3874 | -0.48317 | -0.45594 | -0.48396 | -0.48275 | 0.12228 | 1.2512 | 2.579 | 3.9794 | 5.2929 | 6.334 | 6.933 | 6.9594 | 6.4246 | 5.4072 | 4.1128 | 2.711 | 1.3625 | 0.19267 | -0.52267 | -0.52285 | -0.52159 | 1.3905
10 | 12 | 2030 | Summer | P, [%] | 0 | 0 | 6.039% | 6.032% | 2.101% | 1.982% | 2.104% | 2.099% | 0.5316% | 5.44% | 11.21% | 17.3% | 23.01% | 27.54% | 30.14% | 30.26% | 27.93% | 23.51% | 17.88% | 11.79% | 5.924% | 0.8377% | 2.272% | 2.273% | 2.268% | 6.046%
12 | 10 | 2030 | Summer | Q, [MVAr] | 0 | 0 | -10.562 | -10.5257 | 10.3734 | 10.0696 | 10.3673 | 10.3545 | 10.564 | 10.4856 | 9.8876 | 8.7484 | 7.0583 | 5.0161 | 3.3264 | 3.2432 | 4.7408 | 6.8617 | 8.599 | 9.8121 | 10.5177 | 10.772 | 10.6685 | 10.6781 | 10.6811 | -10.6465
12 | 10 | 2030 | Summer | Q, [%] | 0 | 0 | 45.92% | 45.76% | 45.1% | 43.78% | 45.08% | 45.02% | 45.93% | 45.59% | 42.99% | 38.04% | 30.69% | 21.81% | 14.46% | 14.1% | 20.61% | 29.83% | 37.39% | 42.66% | 45.73% | 46.83% | 46.38% | 46.43% | 46.44% | 46.29%
10 | 12 | 2030 | Summer | Q, [MVAr] | 0 | 0 | 10.4973 | 10.461 | -10.4388 | -10.1356 | -10.4327 | -10.42 | -10.629 | -10.5506 | -9.9534 | -8.8154 | -7.1267 | -5.0858 | -3.3968 | -3.3135 | -4.8106 | -6.9303 | -8.6661 | -9.8779 | -10.5826 | -10.8365 | -10.7332 | -10.7428 | -10.7458 | 10.582
10 | 12 | 2030 | Summer | Q, [%] | 0 | 0 | 45.64% | 45.48% | 45.39% | 44.07% | 45.36% | 45.3% | 46.21% | 45.87% | 43.28% | 38.33% | 30.99% | 22.11% | 14.77% | 14.41% | 20.92% | 30.13% | 37.68% | 42.95% | 46.01% | 47.12% | 46.67% | 46.71% | 46.72% | 46.01%
12 | 10 | 2030 | Summer | S, [MVA] | 0 | 0 | 10.6508 | 10.6147 | 10.3854 | 10.0806 | 10.3793 | 10.3665 | 10.5646 | 10.5581 | 10.2146 | 9.6054 | 8.8156 | 8.0722 | 7.682 | 7.6702 | 7.9769 | 8.7293 | 9.5262 | 10.1757 | 10.6035 | 10.7734 | 10.6822 | 10.6917 | 10.6947 | 10.7347
12 | 10 | 2030 | Summer | S, [%] | 0 | 0 | 46.31% | 46.15% | 45.15% | 43.83% | 45.13% | 45.07% | 45.93% | 45.9% | 44.41% | 41.76% | 38.33% | 35.1% | 33.4% | 33.35% | 34.68% | 37.95% | 41.42% | 44.24% | 46.1% | 46.84% | 46.44% | 46.49% | 46.5% | 46.67%
10 | 12 | 2030 | Summer | S, [MVA] | 0 | 0 | 10.5888 | 10.5526 | 10.45 | 10.1459 | 10.4439 | 10.4312 | 10.6298 | 10.6246 | 10.2821 | 9.672 | 8.8772 | 8.1231 | 7.7204 | 7.7079 | 8.026 | 8.7901 | 9.5925 | 10.2432 | 10.67 | 10.8382 | 10.7459 | 10.7555 | 10.7585 | 10.673
10 | 12 | 2030 | Summer | S, [%] | 0 | 0 | 46.04% | 45.88% | 45.43% | 44.11% | 45.41% | 45.35% | 46.22% | 46.19% | 44.7% | 42.05% | 38.6% | 35.32% | 33.57% | 33.51% | 34.9% | 38.22% | 41.71% | 44.54% | 46.39% | 47.12% | 46.72% | 46.76% | 46.78% | 46.4%
14 | 12 | 2030 | Summer | P, [MW] | 0 | 0 | -0.78008 | -0.81038 | 1.0713 | 1.0165 | 1.059 | 1.0197 | 0.41953 | -0.48925 | -1.6402 | -3.0281 | -4.4031 | -5.5199 | -6.1874 | -6.2042 | -5.6575 | -4.5205 | -3.2391 | -1.8215 | -0.53554 | 0.74329 | 1.6714 | 1.7199 | 1.5641 | -0.67262
14 | 12 | 2030 | Summer | P, [%] | 0 | 0 | 3.392% | 3.523% | 4.658% | 4.42% | 4.604% | 4.433% | 1.824% | 2.127% | 7.131% | 13.17% | 19.14% | 24% | 26.9% | 26.97% | 24.6% | 19.65% | 14.08% | 7.919% | 2.328% | 3.232% | 7.267% | 7.478% | 6.8% | 2.924%
12 | 14 | 2030 | Summer | P, [MW] | 0 | 0 | 0.79572 | 0.82599 | -1.0547 | -1.001 | -1.0425 | -1.0033 | -0.40259 | 0.50649 | 1.6563 | 3.0419 | 4.4142 | 5.5287 | 6.195 | 6.2118 | 5.6661 | 4.5313 | 3.2526 | 1.8373 | 0.55299 | -0.72475 | -1.6525 | -1.7009 | -1.5455 | 0.68829
12 | 14 | 2030 | Summer | P, [%] | 0 | 0 | 3.46% | 3.591% | 4.586% | 4.352% | 4.533% | 4.362% | 1.75% | 2.202% | 7.201% | 13.23% | 19.19% | 24.04% | 26.93% | 27.01% | 24.64% | 19.7% | 14.14% | 7.988% | 2.404% | 3.151% | 7.185% | 7.395% | 6.72% | 2.993%
14 | 12 | 2030 | Summer | Q, [MVAr] | 0 | 0 | -10.3397 | -10.3243 | 10.5877 | 10.2706 | 10.5855 | 10.5559 | 10.7603 | 10.8492 | 10.3593 | 9.2263 | 7.5068 | 5.4209 | 3.6882 | 3.6015 | 5.1027 | 7.2921 | 9.0283 | 10.2365 | 10.9141 | 11.2373 | 11.2558 | 11.3001 | 11.1767 | -10.3544
14 | 12 | 2030 | Summer | Q, [%] | 0 | 0 | 44.96% | 44.89% | 46.03% | 44.65% | 46.02% | 45.9% | 46.78% | 47.17% | 45.04% | 40.11% | 32.64% | 23.57% | 16.04% | 15.66% | 22.19% | 31.7% | 39.25% | 44.51% | 47.45% | 48.86% | 48.94% | 49.13% | 48.59% | 45.02%
12 | 14 | 2030 | Summer | Q, [MVAr] | 0 | 0 | 10.2746 | 10.2592 | -10.6528 | -10.3363 | -10.6506 | -10.6211 | -10.8251 | -10.9138 | -10.4247 | -9.2932 | -7.5755 | -5.4911 | -3.7591 | -3.6725 | -5.173 | -7.3609 | -9.0953 | -10.302 | -10.9785 | -11.3009 | -11.3192 | -11.3634 | -11.2403 | 10.2894
12 | 14 | 2030 | Summer | Q, [%] | 0 | 0 | 44.67% | 44.61% | 46.32% | 44.94% | 46.31% | 46.18% | 47.07% | 47.45% | 45.32% | 40.41% | 32.94% | 23.87% | 16.34% | 15.97% | 22.49% | 32% | 39.54% | 44.79% | 47.73% | 49.13% | 49.21% | 49.41% | 48.87% | 44.74%
14 | 12 | 2030 | Summer | S, [MVA] | 0 | 0 | 10.3691 | 10.3561 | 10.6418 | 10.3208 | 10.6383 | 10.605 | 10.7685 | 10.8602 | 10.4884 | 9.7106 | 8.7029 | 7.7366 | 7.2032 | 7.1738 | 7.6187 | 8.5796 | 9.5917 | 10.3973 | 10.9272 | 11.2618 | 11.3792 | 11.4303 | 11.2856 | 10.3762
14 | 12 | 2030 | Summer | S, [%] | 0 | 0 | 45.08% | 45.03% | 46.27% | 44.87% | 46.25% | 46.11% | 46.82% | 47.22% | 45.6% | 42.22% | 37.84% | 33.64% | 31.32% | 31.19% | 33.12% | 37.3% | 41.7% | 45.21% | 47.51% | 48.96% | 49.47% | 49.7% | 49.07% | 45.11%
12 | 14 | 2030 | Summer | S, [MVA] | 0 | 0 | 10.3054 | 10.2924 | 10.7049 | 10.3847 | 10.7015 | 10.6684 | 10.8326 | 10.9255 | 10.5554 | 9.7784 | 8.7677 | 7.7922 | 7.2463 | 7.2162 | 7.6723 | 8.6438 | 9.6594 | 10.4646 | 10.9924 | 11.3241 | 11.4392 | 11.49 | 11.3461 | 10.3124
12 | 14 | 2030 | Summer | S, [%] | 0 | 0 | 44.81% | 44.75% | 46.54% | 45.15% | 46.53% | 46.38% | 47.1% | 47.5% | 45.89% | 42.51% | 38.12% | 33.88% | 31.51% | 31.37% | 33.36% | 37.58% | 42% | 45.5% | 47.79% | 49.24% | 49.74% | 49.96% | 49.33% | 44.84%
14 | 26 | 2030 | Summer | P, [MW] | 0 | 0 | -4.1442 | -3.9556 | -5.29 | -4.5704 | -4.8815 | -4.9432 | -4.3842 | -4.4855 | -3.9731 | -3.6339 | -3.7368 | -3.7015 | -3.5229 | -3.7241 | -3.8371 | -3.739 | -3.8047 | -3.811 | -4.0897 | -3.9028 | -3.6018 | -3.6794 | -3.6893 | -3.5069
14 | 26 | 2030 | Summer | P, [%] | 0 | 0 | 19.73% | 18.84% | 25.19% | 21.76% | 23.25% | 23.54% | 20.88% | 21.36% | 18.92% | 17.3% | 17.79% | 17.63% | 16.78% | 17.73% | 18.27% | 17.8% | 18.12% | 18.15% | 19.47% | 18.58% | 17.15% | 17.52% | 17.57% | 16.7%
26 | 14 | 2030 | Summer | P, [MW] | 0 | 0 | 4.1852 | 3.9952 | 5.3294 | 4.6081 | 4.9199 | 4.9819 | 4.4218 | 4.525 | 4.013 | 3.6744 | 3.778 | 3.7428 | 3.5641 | 3.7652 | 3.877 | 3.7783 | 3.8437 | 3.8502 | 4.1299 | 3.943 | 3.6426 | 3.721 | 3.7307 | 3.5463
26 | 14 | 2030 | Summer | P, [%] | 0 | 0 | 19.93% | 19.02% | 25.38% | 21.94% | 23.43% | 23.72% | 21.06% | 21.55% | 19.11% | 17.5% | 17.99% | 17.82% | 16.97% | 17.93% | 18.46% | 17.99% | 18.3% | 18.33% | 19.67% | 18.78% | 17.35% | 17.72% | 17.77% | 16.89%
14 | 26 | 2030 | Summer | Q, [MVAr] | 0 | 0 | 13.316 | 13.135 | 12.6896 | 12.639 | 12.671 | 12.6898 | 12.6984 | 12.9924 | 13.2259 | 13.4266 | 13.5399 | 13.5391 | 13.5658 | 13.4989 | 13.2484 | 13.1798 | 13.1106 | 13.1541 | 13.2598 | 13.3171 | 13.5184 | 13.6313 | 13.5846 | 13.2093
14 | 26 | 2030 | Summer | Q, [%] | 0 | 0 | 63.41% | 62.55% | 60.43% | 60.19% | 60.34% | 60.43% | 60.47% | 61.87% | 62.98% | 63.94% | 64.48% | 64.47% | 64.6% | 64.28% | 63.09% | 62.76% | 62.43% | 62.64% | 63.14% | 63.41% | 64.37% | 64.91% | 64.69% | 62.9%
26 | 14 | 2030 | Summer | Q, [MVAr] | 0 | 0 | -13.2633 | -13.0841 | -12.6391 | -12.5909 | -12.6218 | -12.6403 | -12.6504 | -12.9419 | -13.1748 | -13.3747 | -13.4868 | -13.4861 | -13.5128 | -13.446 | -13.1972 | -13.1294 | -13.0607 | -13.1039 | -13.2082 | -13.2655 | -13.4658 | -13.5777 | -13.5314 | -13.1588
26 | 14 | 2030 | Summer | Q, [%] | 0 | 0 | 63.16% | 62.31% | 60.19% | 59.96% | 60.1% | 60.19% | 60.24% | 61.63% | 62.74% | 63.69% | 64.22% | 64.22% | 64.35% | 64.03% | 62.84% | 62.52% | 62.19% | 62.4% | 62.9% | 63.17% | 64.12% | 64.66% | 64.44% | 62.66%
14 | 26 | 2030 | Summer | S, [MVA] | 0 | 0 | 13.946 | 13.7176 | 13.7481 | 13.44 | 13.5788 | 13.6187 | 13.434 | 13.745 | 13.8098 | 13.9097 | 14.0461 | 14.036 | 14.0157 | 14.0032 | 13.7929 | 13.6999 | 13.6515 | 13.6951 | 13.8761 | 13.8772 | 13.99 | 14.1191 | 14.0767 | 13.6669
14 | 26 | 2030 | Summer | S, [%] | 0 | 0 | 66.41% | 65.32% | 65.47% | 64% | 64.66% | 64.85% | 63.97% | 65.45% | 65.76% | 66.24% | 66.89% | 66.84% | 66.74% | 66.68% | 65.68% | 65.24% | 65.01% | 65.21% | 66.08% | 66.08% | 66.62% | 67.23% | 67.03% | 65.08%
26 | 14 | 2030 | Summer | S, [MVA] | 0 | 0 | 13.9079 | 13.6804 | 13.7167 | 13.4077 | 13.5468 | 13.5867 | 13.4009 | 13.7101 | 13.7724 | 13.8702 | 14.006 | 13.9958 | 13.9749 | 13.9632 | 13.7549 | 13.6623 | 13.6145 | 13.6579 | 13.8388 | 13.8391 | 13.9498 | 14.0784 | 14.0363 | 13.6283
26 | 14 | 2030 | Summer | S, [%] | 0 | 0 | 66.23% | 65.14% | 65.32% | 63.85% | 64.51% | 64.7% | 63.81% | 65.29% | 65.58% | 66.05% | 66.7% | 66.65% | 66.55% | 66.49% | 65.5% | 65.06% | 64.83% | 65.04% | 65.9% | 65.9% | 66.43% | 67.04% | 66.84% | 64.9%
14 | 16 | 2030 | Summer | P, [MW] | 0 | 0 | 0.6791 | 0.59991 | 0.59246 | 0.59075 | 0.5786 | 0.57265 | 0.67849 | 0.92361 | 1.0306 | 1.0185 | 0.94741 | 0.95379 | 0.9716 | 0.98559 | 0.9407 | 0.79557 | 0.78164 | 0.8013 | 0.78486 | 0.95277 | 1.0543 | 1.0445 | 0.92741 | 0.85129
14 | 16 | 2030 | Summer | P, [%] | 0 | 0 | 3.234% | 2.857% | 2.821% | 2.813% | 2.755% | 2.727% | 3.231% | 4.398% | 4.908% | 4.85% | 4.511% | 4.542% | 4.627% | 4.693% | 4.48% | 3.788% | 3.722% | 3.816% | 3.737% | 4.537% | 5.021% | 4.974% | 4.416% | 4.054%
16 | 14 | 2030 | Summer | P, [MW] | 0 | 0 | -0.67899 | -0.59983 | -0.59238 | -0.59067 | -0.57852 | -0.57258 | -0.67839 | -0.92341 | -1.0303 | -1.0183 | -0.94721 | -0.95359 | -0.97138 | -0.98537 | -0.94049 | -0.79542 | -0.7815 | -0.80115 | -0.78472 | -0.95256 | -1.0541 | -1.0443 | -0.92722 | -0.85113
16 | 14 | 2030 | Summer | P, [%] | 0 | 0 | 3.233% | 2.856% | 2.821% | 2.813% | 2.755% | 2.727% | 3.23% | 4.397% | 4.906% | 4.849% | 4.511% | 4.541% | 4.626% | 4.692% | 4.479% | 3.788% | 3.721% | 3.815% | 3.737% | 4.536% | 5.019% | 4.973% | 4.415% | 4.053%
14 | 16 | 2030 | Summer | Q, [MVAr] | 0 | 0 | 0.16684 | 0.13826 | 0.13821 | 0.13821 | 0.1382 | 0.1382 | 0.17241 | 0.2732 | 0.30756 | 0.30756 | 0.28527 | 0.28585 | 0.2896 | 0.28961 | 0.27327 | 0.22409 | 0.22408 | 0.22409 | 0.22408 | 0.27856 | 0.3078 | 0.30779 | 0.25427 | 0.22565
14 | 16 | 2030 | Summer | Q, [%] | 0 | 0 | 0.7945% | 0.6584% | 0.6581% | 0.6581% | 0.6581% | 0.6581% | 0.821% | 1.301% | 1.465% | 1.465% | 1.358% | 1.361% | 1.379% | 1.379% | 1.301% | 1.067% | 1.067% | 1.067% | 1.067% | 1.326% | 1.466% | 1.466% | 1.211% | 1.075%
16 | 14 | 2030 | Summer | Q, [MVAr] | 0 | 0 | -0.17066 | -0.14211 | -0.14211 | -0.14211 | -0.14211 | -0.14211 | -0.17627 | -0.27694 | -0.31122 | -0.31122 | -0.28898 | -0.28955 | -0.29329 | -0.29329 | -0.27698 | -0.22788 | -0.22788 | -0.22788 | -0.22788 | -0.28227 | -0.31145 | -0.31145 | -0.25801 | -0.22938
16 | 14 | 2030 | Summer | Q, [%] | 0 | 0 | 0.8127% | 0.6767% | 0.6767% | 0.6767% | 0.6767% | 0.6767% | 0.8394% | 1.319% | 1.482% | 1.482% | 1.376% | 1.379% | 1.397% | 1.397% | 1.319% | 1.085% | 1.085% | 1.085% | 1.085% | 1.344% | 1.483% | 1.483% | 1.229% | 1.092%
14 | 16 | 2030 | Summer | S, [MVA] | 0 | 0 | 0.69929 | 0.61564 | 0.60836 | 0.6067 | 0.59488 | 0.58909 | 0.70005 | 0.96317 | 1.0755 | 1.0639 | 0.98943 | 0.99571 | 1.0138 | 1.0273 | 0.97958 | 0.82653 | 0.81313 | 0.83204 | 0.81622 | 0.99266 | 1.0983 | 1.0889 | 0.96164 | 0.88069
14 | 16 | 2030 | Summer | S, [%] | 0 | 0 | 3.33% | 2.932% | 2.897% | 2.889% | 2.833% | 2.805% | 3.334% | 4.587% | 5.121% | 5.066% | 4.712% | 4.741% | 4.828% | 4.892% | 4.665% | 3.936% | 3.872% | 3.962% | 3.887% | 4.727% | 5.23% | 5.185% | 4.579% | 4.194%
16 | 14 | 2030 | Summer | S, [MVA] | 0 | 0 | 0.70011 | 0.61643 | 0.60919 | 0.60753 | 0.59572 | 0.58995 | 0.70091 | 0.96405 | 1.0763 | 1.0648 | 0.99031 | 0.99658 | 1.0147 | 1.0281 | 0.98043 | 0.82742 | 0.81405 | 0.83293 | 0.81714 | 0.99351 | 1.0991 | 1.0897 | 0.96245 | 0.8815
16 | 14 | 2030 | Summer | S, [%] | 0 | 0 | 3.334% | 2.935% | 2.901% | 2.893% | 2.837% | 2.809% | 3.338% | 4.591% | 5.125% | 5.07% | 4.716% | 4.746% | 4.832% | 4.896% | 4.669% | 3.94% | 3.876% | 3.966% | 3.891% | 4.731% | 5.234% | 5.189% | 4.583% | 4.198%
17 | 14 | 2030 | Summer | P, [MW] | 0 | 0 | -3.9527 | -3.5598 | -3.3356 | -3.3266 | -3.3797 | -3.4312 | -3.4815 | -3.2855 | -2.6221 | -1.6608 | -0.59143 | -0.11353 | 0.40455 | 0.24575 | 0.098681 | -0.55636 | -1.3387 | -2.4851 | -3.493 | -4.5933 | -5.2802 | -5.3065 | -5.0487 | -4.3682
17 | 14 | 2030 | Summer | P, [%] | 0 | 0 | 17.19% | 15.48% | 14.5% | 14.46% | 14.69% | 14.92% | 15.14% | 14.28% | 11.4% | 7.221% | 2.571% | 0.4936% | 1.759% | 1.068% | 0.429% | 2.419% | 5.82% | 10.8% | 15.19% | 19.97% | 22.96% | 23.07% | 21.95% | 18.99%
14 | 17 | 2030 | Summer | P, [MW] | 0 | 0 | 3.955 | 3.5617 | 3.3373 | 3.3282 | 3.3815 | 3.433 | 3.4833 | 3.2872 | 2.6233 | 1.6614 | 0.59169 | 0.11378 | -0.40428 | -0.24547 | -0.098434 | 0.55665 | 1.3391 | 2.4861 | 3.4949 | 4.5965 | 5.2844 | 5.3107 | 5.0525 | 4.3711
14 | 17 | 2030 | Summer | P, [%] | 0 | 0 | 17.2% | 15.49% | 14.51% | 14.47% | 14.7% | 14.93% | 15.14% | 14.29% | 11.41% | 7.223% | 2.573% | 0.4947% | 1.758% | 1.067% | 0.428% | 2.42% | 5.822% | 10.81% | 15.2% | 19.98% | 22.98% | 23.09% | 21.97% | 19%
17 | 14 | 2030 | Summer | Q, [MVAr] | 0 | 0 | -0.71593 | -0.71593 | -0.71593 | -0.71593 | -0.71593 | -0.57653 | -0.55277 | -0.913 | -1.0423 | -1.1894 | -1.2142 | -1.3494 | -1.3417 | -1.3981 | -1.336 | -1.3241 | -1.03 | -0.91035 | -0.90104 | -0.86604 | -0.85695 | -0.86323 | -0.83055 | -0.82013
17 | 14 | 2030 | Summer | Q, [%] | 0 | 0 | 3.113% | 3.113% | 3.113% | 3.113% | 3.113% | 2.507% | 2.403% | 3.97% | 4.532% | 5.171% | 5.279% | 5.867% | 5.834% | 6.079% | 5.809% | 5.757% | 4.478% | 3.958% | 3.918% | 3.765% | 3.726% | 3.753% | 3.611% | 3.566%
14 | 17 | 2030 | Summer | Q, [MVAr] | 0 | 0 | 0.64191 | 0.64164 | 0.64065 | 0.64067 | 0.64068 | 0.5013 | 0.47761 | 0.8378 | 0.96679 | 1.1135 | 1.1381 | 1.2734 | 1.2658 | 1.3222 | 1.2601 | 1.2481 | 0.954 | 0.83475 | 0.82599 | 0.79187 | 0.78345 | 0.78975 | 0.75681 | 0.74652
14 | 17 | 2030 | Summer | Q, [%] | 0 | 0 | 2.791% | 2.79% | 2.785% | 2.786% | 2.786% | 2.18% | 2.077% | 3.643% | 4.203% | 4.841% | 4.948% | 5.537% | 5.504% | 5.749% | 5.479% | 5.427% | 4.148% | 3.629% | 3.591% | 3.443% | 3.406% | 3.434% | 3.29% | 3.246%
17 | 14 | 2030 | Summer | S, [MVA] | 0 | 0 | 4.017 | 3.6311 | 3.4116 | 3.4027 | 3.4547 | 3.4793 | 3.5251 | 3.41 | 2.8217 | 2.0428 | 1.3506 | 1.3541 | 1.4014 | 1.4195 | 1.3396 | 1.4362 | 1.689 | 2.6466 | 3.6074 | 4.6742 | 5.3493 | 5.3762 | 5.1166 | 4.4445
17 | 14 | 2030 | Summer | S, [%] | 0 | 0 | 17.47% | 15.79% | 14.83% | 14.79% | 15.02% | 15.13% | 15.33% | 14.83% | 12.27% | 8.882% | 5.872% | 5.887% | 6.093% | 6.172% | 5.825% | 6.244% | 7.344% | 11.51% | 15.68% | 20.32% | 23.26% | 23.37% | 22.25% | 19.32%
14 | 17 | 2030 | Summer | S, [MVA] | 0 | 0 | 4.0068 | 3.6191 | 3.3982 | 3.3893 | 3.4416 | 3.4694 | 3.5159 | 3.3923 | 2.7957 | 2 | 1.2828 | 1.2785 | 1.3288 | 1.3448 | 1.2639 | 1.3666 | 1.6442 | 2.6225 | 3.5912 | 4.6642 | 5.3421 | 5.3691 | 5.1089 | 4.4344
14 | 17 | 2030 | Summer | S, [%] | 0 | 0 | 17.42% | 15.74% | 14.77% | 14.74% | 14.96% | 15.08% | 15.29% | 14.75% | 12.16% | 8.696% | 5.577% | 5.559% | 5.778% | 5.847% | 5.495% | 5.942% | 7.149% | 11.4% | 15.61% | 20.28% | 23.23% | 23.34% | 22.21% | 19.28%
20 | 23 | 2030 | Summer | P, [MW] | 0 | 0 | -3.2618 | -3.3662 | -3.4437 | -3.4393 | -3.4681 | -3.466 | -3.4167 | -3.4262 | -3.2872 | -3.1521 | -3.0679 | -3.0968 | -3.0636 | -3.1429 | -3.2371 | -3.2572 | -3.3129 | -3.2835 | -3.288 | -3.2456 | -3.045 | -3.0129 | -3.0498 | -3.244
20 | 23 | 2030 | Summer | P, [%] | 0 | 0 | 15.53% | 16.03% | 16.4% | 16.38% | 16.51% | 16.5% | 16.27% | 16.32% | 15.65% | 15.01% | 14.61% | 14.75% | 14.59% | 14.97% | 15.41% | 15.51% | 15.78% | 15.64% | 15.66% | 15.46% | 14.5% | 14.35% | 14.52% | 15.45%
23 | 20 | 2030 | Summer | P, [MW] | 0 | 0 | 3.2644 | 3.3689 | 3.4463 | 3.442 | 3.4708 | 3.4687 | 3.4193 | 3.4288 | 3.2898 | 3.1545 | 3.0702 | 3.0992 | 3.066 | 3.1454 | 3.2396 | 3.2598 | 3.3155 | 3.286 | 3.2906 | 3.2481 | 3.0472 | 3.0152 | 3.0521 | 3.2465
23 | 20 | 2030 | Summer | P, [%] | 0 | 0 | 15.54% | 16.04% | 16.41% | 16.39% | 16.53% | 16.52% | 16.28% | 16.33% | 15.67% | 15.02% | 14.62% | 14.76% | 14.6% | 14.98% | 15.43% | 15.52% | 15.79% | 15.65% | 15.67% | 15.47% | 14.51% | 14.36% | 14.53% | 15.46%
20 | 23 | 2030 | Summer | Q, [MVAr] | 0 | 0 | 1.1156 | 1.0956 | 0.86137 | 0.91888 | 0.90572 | 0.90547 | 0.88497 | 0.99802 | 1.153 | 1.3165 | 1.3283 | 1.326 | 1.3533 | 1.3135 | 1.1664 | 1.1642 | 1.1295 | 1.1241 | 1.113 | 1.1266 | 1.2463 | 1.3117 | 1.2574 | 1.1964
20 | 23 | 2030 | Summer | Q, [%] | 0 | 0 | 5.312% | 5.217% | 4.102% | 4.376% | 4.313% | 4.312% | 4.214% | 4.752% | 5.49% | 6.269% | 6.325% | 6.314% | 6.444% | 6.255% | 5.554% | 5.544% | 5.378% | 5.353% | 5.3% | 5.365% | 5.935% | 6.246% | 5.988% | 5.697%
23 | 20 | 2030 | Summer | Q, [MVAr] | 0 | 0 | -1.116 | -1.0958 | -0.8617 | -0.91918 | -0.90597 | -0.90573 | -0.88532 | -0.99829 | -1.1534 | -1.317 | -1.329 | -1.3266 | -1.354 | -1.3141 | -1.1669 | -1.1646 | -1.1298 | -1.1246 | -1.1134 | -1.1272 | -1.2471 | -1.3125 | -1.2582 | -1.1968
23 | 20 | 2030 | Summer | Q, [%] | 0 | 0 | 5.314% | 5.218% | 4.103% | 4.377% | 4.314% | 4.313% | 4.216% | 4.754% | 5.493% | 6.272% | 6.329% | 6.317% | 6.448% | 6.257% | 5.557% | 5.546% | 5.38% | 5.355% | 5.302% | 5.368% | 5.939% | 6.25% | 5.992% | 5.699%
20 | 23 | 2030 | Summer | S, [MVA] | 0 | 0 | 3.4473 | 3.54 | 3.5498 | 3.5599 | 3.5844 | 3.5823 | 3.5294 | 3.5686 | 3.4836 | 3.4159 | 3.3431 | 3.3687 | 3.3492 | 3.4064 | 3.4409 | 3.459 | 3.5001 | 3.4706 | 3.4713 | 3.4356 | 3.2901 | 3.2861 | 3.2988 | 3.4576
20 | 23 | 2030 | Summer | S, [%] | 0 | 0 | 16.42% | 16.86% | 16.9% | 16.95% | 17.07% | 17.06% | 16.81% | 16.99% | 16.59% | 16.27% | 15.92% | 16.04% | 15.95% | 16.22% | 16.39% | 16.47% | 16.67% | 16.53% | 16.53% | 16.36% | 15.67% | 15.65% | 15.71% | 16.46%
23 | 20 | 2030 | Summer | S, [MVA] | 0 | 0 | 3.4499 | 3.5426 | 3.5524 | 3.5626 | 3.5871 | 3.585 | 3.5321 | 3.5712 | 3.4861 | 3.4184 | 3.3456 | 3.3712 | 3.3516 | 3.4088 | 3.4434 | 3.4616 | 3.5027 | 3.4731 | 3.4738 | 3.4381 | 3.2926 | 3.2885 | 3.3012 | 3.4601
23 | 20 | 2030 | Summer | S, [%] | 0 | 0 | 16.43% | 16.87% | 16.92% | 16.96% | 17.08% | 17.07% | 16.82% | 17.01% | 16.6% | 16.28% | 15.93% | 16.05% | 15.96% | 16.23% | 16.4% | 16.48% | 16.68% | 16.54% | 16.54% | 16.37% | 15.68% | 15.66% | 15.72% | 16.48%
20 | 21 | 2030 | Summer | P, [MW] | 0 | 0 | -3.3943 | -3.4896 | -3.5618 | -3.5575 | -3.583 | -3.5806 | -3.5355 | -3.5402 | -3.4135 | -3.2907 | -3.214 | -3.2412 | -3.2118 | -3.2851 | -3.3713 | -3.3891 | -3.4382 | -3.4121 | -3.4143 | -3.3742 | -3.1926 | -3.1627 | -3.1998 | -3.3755
20 | 21 | 2030 | Summer | P, [%] | 0 | 0 | 16.16% | 16.62% | 16.96% | 16.94% | 17.06% | 17.05% | 16.84% | 16.86% | 16.25% | 15.67% | 15.3% | 15.43% | 15.29% | 15.64% | 16.05% | 16.14% | 16.37% | 16.25% | 16.26% | 16.07% | 15.2% | 15.06% | 15.24% | 16.07%
21 | 20 | 2030 | Summer | P, [MW] | 0 | 0 | 3.3972 | 3.4926 | 3.5647 | 3.5604 | 3.5859 | 3.5835 | 3.5384 | 3.5432 | 3.4164 | 3.2935 | 3.2168 | 3.244 | 3.2145 | 3.2879 | 3.3742 | 3.392 | 3.4411 | 3.415 | 3.4171 | 3.377 | 3.1953 | 3.1653 | 3.2025 | 3.3783
21 | 20 | 2030 | Summer | P, [%] | 0 | 0 | 16.18% | 16.63% | 16.97% | 16.95% | 17.08% | 17.06% | 16.85% | 16.87% | 16.27% | 15.68% | 15.32% | 15.45% | 15.31% | 15.66% | 16.07% | 16.15% | 16.39% | 16.26% | 16.27% | 16.08% | 15.22% | 15.07% | 15.25% | 16.09%
20 | 21 | 2030 | Summer | Q, [MVAr] | 0 | 0 | 1.3799 | 1.3385 | 1.0958 | 1.1556 | 1.1359 | 1.1392 | 1.1553 | 1.2575 | 1.42 | 1.5777 | 1.6196 | 1.613 | 1.645 | 1.5837 | 1.4518 | 1.44 | 1.4003 | 1.3937 | 1.3861 | 1.4148 | 1.5568 | 1.6123 | 1.5428 | 1.4443
20 | 21 | 2030 | Summer | Q, [%] | 0 | 0 | 6.571% | 6.374% | 5.218% | 5.503% | 5.409% | 5.425% | 5.501% | 5.988% | 6.762% | 7.513% | 7.712% | 7.681% | 7.833% | 7.542% | 6.913% | 6.857% | 6.668% | 6.636% | 6.6% | 6.737% | 7.413% | 7.678% | 7.347% | 6.877%
21 | 20 | 2030 | Summer | Q, [MVAr] | 0 | 0 | -1.3799 | -1.3384 | -1.0957 | -1.1555 | -1.1358 | -1.1391 | -1.1552 | -1.2574 | -1.42 | -1.5778 | -1.6198 | -1.6132 | -1.6451 | -1.5838 | -1.4518 | -1.44 | -1.4003 | -1.3937 | -1.3861 | -1.4149 | -1.5571 | -1.6126 | -1.5431 | -1.4442
21 | 20 | 2030 | Summer | Q, [%] | 0 | 0 | 6.571% | 6.373% | 5.218% | 5.503% | 5.409% | 5.424% | 5.501% | 5.987% | 6.762% | 7.513% | 7.713% | 7.682% | 7.834% | 7.542% | 6.913% | 6.857% | 6.668% | 6.637% | 6.601% | 6.738% | 7.415% | 7.679% | 7.348% | 6.877%
20 | 21 | 2030 | Summer | S, [MVA] | 0 | 0 | 3.6641 | 3.7375 | 3.7266 | 3.7405 | 3.7587 | 3.7574 | 3.7195 | 3.7569 | 3.6971 | 3.6493 | 3.599 | 3.6204 | 3.6085 | 3.647 | 3.6706 | 3.6824 | 3.7124 | 3.6857 | 3.6849 | 3.6588 | 3.5519 | 3.5499 | 3.5523 | 3.6715
20 | 21 | 2030 | Summer | S, [%] | 0 | 0 | 17.45% | 17.8% | 17.75% | 17.81% | 17.9% | 17.89% | 17.71% | 17.89% | 17.61% | 17.38% | 17.14% | 17.24% | 17.18% | 17.37% | 17.48% | 17.54% | 17.68% | 17.55% | 17.55% | 17.42% | 16.91% | 16.9% | 16.92% | 17.48%
21 | 20 | 2030 | Summer | S, [MVA] | 0 | 0 | 3.6667 | 3.7402 | 3.7293 | 3.7433 | 3.7615 | 3.7602 | 3.7222 | 3.7597 | 3.6997 | 3.6519 | 3.6016 | 3.6229 | 3.611 | 3.6495 | 3.6732 | 3.685 | 3.7151 | 3.6884 | 3.6876 | 3.6614 | 3.5544 | 3.5524 | 3.5548 | 3.6741
21 | 20 | 2030 | Summer | S, [%] | 0 | 0 | 17.46% | 17.81% | 17.76% | 17.83% | 17.91% | 17.91% | 17.72% | 17.9% | 17.62% | 17.39% | 17.15% | 17.25% | 17.2% | 17.38% | 17.49% | 17.55% | 17.69% | 17.56% | 17.56% | 17.44% | 16.93% | 16.92% | 16.93% | 17.5%
20 | 26 | 2030 | Summer | P, [MW] | 0 | 0 | 4.2054 | 4.0147 | 5.3488 | 4.6267 | 4.9389 | 5.001 | 4.4404 | 4.5444 | 4.0326 | 3.6943 | 3.7984 | 3.7631 | 3.5844 | 3.7854 | 3.8966 | 3.7976 | 3.8628 | 3.8695 | 4.1497 | 3.9628 | 3.6627 | 3.7415 | 3.7511 | 3.5657
20 | 26 | 2030 | Summer | P, [%] | 0 | 0 | 16.17% | 15.44% | 20.57% | 17.79% | 19% | 19.23% | 17.08% | 17.48% | 15.51% | 14.21% | 14.61% | 14.47% | 13.79% | 14.56% | 14.99% | 14.61% | 14.86% | 14.88% | 15.96% | 15.24% | 14.09% | 14.39% | 14.43% | 13.71%
26 | 20 | 2030 | Summer | P, [MW] | 0 | 0 | -4.1852 | -3.9952 | -5.3294 | -4.6081 | -4.9199 | -4.9819 | -4.4218 | -4.525 | -4.013 | -3.6744 | -3.778 | -3.7428 | -3.5641 | -3.7652 | -3.877 | -3.7783 | -3.8437 | -3.8502 | -4.1299 | -3.943 | -3.6426 | -3.721 | -3.7307 | -3.5463
26 | 20 | 2030 | Summer | P, [%] | 0 | 0 | 16.1% | 15.37% | 20.5% | 17.72% | 18.92% | 19.16% | 17.01% | 17.4% | 15.43% | 14.13% | 14.53% | 14.4% | 13.71% | 14.48% | 14.91% | 14.53% | 14.78% | 14.81% | 15.88% | 15.17% | 14.01% | 14.31% | 14.35% | 13.64%
20 | 26 | 2030 | Summer | Q, [MVAr] | 0 | 0 | -13.3102 | -13.1316 | -12.6876 | -12.6402 | -12.6708 | -12.6892 | -12.6996 | -12.9902 | -13.2229 | -13.4224 | -13.5341 | -13.5332 | -13.5599 | -13.4932 | -13.2451 | -13.1776 | -13.1091 | -13.1523 | -13.2561 | -13.3134 | -13.5134 | -13.6249 | -13.5787 | -13.2064
20 | 26 | 2030 | Summer | Q, [%] | 0 | 0 | 51.19% | 50.51% | 48.8% | 48.62% | 48.73% | 48.8% | 48.84% | 49.96% | 50.86% | 51.62% | 52.05% | 52.05% | 52.15% | 51.9% | 50.94% | 50.68% | 50.42% | 50.59% | 50.98% | 51.21% | 51.97% | 52.4% | 52.23% | 50.79%
26 | 20 | 2030 | Summer | Q, [MVAr] | 0 | 0 | 13.2633 | 13.0841 | 12.6391 | 12.5909 | 12.6218 | 12.6403 | 12.6504 | 12.9419 | 13.1748 | 13.3747 | 13.4868 | 13.4861 | 13.5128 | 13.446 | 13.1972 | 13.1294 | 13.0607 | 13.1039 | 13.2082 | 13.2655 | 13.4658 | 13.5777 | 13.5314 | 13.1588
26 | 20 | 2030 | Summer | Q, [%] | 0 | 0 | 51.01% | 50.32% | 48.61% | 48.43% | 48.55% | 48.62% | 48.66% | 49.78% | 50.67% | 51.44% | 51.87% | 51.87% | 51.97% | 51.72% | 50.76% | 50.5% | 50.23% | 50.4% | 50.8% | 51.02% | 51.79% | 52.22% | 52.04% | 50.61%
20 | 26 | 2030 | Summer | S, [MVA] | 0 | 0 | 13.9588 | 13.7316 | 13.769 | 13.4603 | 13.5993 | 13.6391 | 13.4535 | 13.7622 | 13.8241 | 13.9215 | 14.057 | 14.0467 | 14.0257 | 14.0141 | 13.8063 | 13.7139 | 13.6664 | 13.7097 | 13.8904 | 13.8906 | 14.001 | 14.1293 | 14.0873 | 13.6793
20 | 26 | 2030 | Summer | S, [%] | 0 | 0 | 53.69% | 52.81% | 52.96% | 51.77% | 52.3% | 52.46% | 51.74% | 52.93% | 53.17% | 53.54% | 54.07% | 54.03% | 53.94% | 53.9% | 53.1% | 52.75% | 52.56% | 52.73% | 53.42% | 53.43% | 53.85% | 54.34% | 54.18% | 52.61%
26 | 20 | 2030 | Summer | S, [MVA] | 0 | 0 | 13.9079 | 13.6804 | 13.7167 | 13.4077 | 13.5468 | 13.5867 | 13.4009 | 13.7101 | 13.7724 | 13.8702 | 14.006 | 13.9958 | 13.9749 | 13.9632 | 13.7549 | 13.6623 | 13.6145 | 13.6579 | 13.8388 | 13.8391 | 13.9498 | 14.0784 | 14.0363 | 13.6283
26 | 20 | 2030 | Summer | S, [%] | 0 | 0 | 53.49% | 52.62% | 52.76% | 51.57% | 52.1% | 52.26% | 51.54% | 52.73% | 52.97% | 53.35% | 53.87% | 53.83% | 53.75% | 53.7% | 52.9% | 52.55% | 52.36% | 52.53% | 53.23% | 53.23% | 53.65% | 54.15% | 53.99% | 52.42%
22 | 23 | 2030 | Summer | P, [MW] | 0 | 0 | 4.7296 | 4.7173 | 4.733 | 4.7311 | 4.725 | 4.7243 | 4.7287 | 4.7127 | 4.7321 | 4.7562 | 4.7787 | 4.7798 | 4.79 | 4.7808 | 4.7686 | 4.7581 | 4.7396 | 4.7383 | 4.7262 | 4.7147 | 4.7399 | 4.7416 | 4.7463 | 4.705
22 | 23 | 2030 | Summer | P, [%] | 0 | 0 | 20.56% | 20.51% | 20.58% | 20.57% | 20.54% | 20.54% | 20.56% | 20.49% | 20.57% | 20.68% | 20.78% | 20.78% | 20.83% | 20.79% | 20.73% | 20.69% | 20.61% | 20.6% | 20.55% | 20.5% | 20.61% | 20.62% | 20.64% | 20.46%
23 | 22 | 2030 | Summer | P, [MW] | 0 | 0 | -4.728 | -4.7158 | -4.7315 | -4.7296 | -4.7235 | -4.7228 | -4.7272 | -4.7112 | -4.7305 | -4.7547 | -4.7771 | -4.7782 | -4.7884 | -4.7792 | -4.7671 | -4.7565 | -4.7381 | -4.7368 | -4.7247 | -4.7131 | -4.7384 | -4.74 | -4.7448 | -4.7035
23 | 22 | 2030 | Summer | P, [%] | 0 | 0 | 20.56% | 20.5% | 20.57% | 20.56% | 20.54% | 20.53% | 20.55% | 20.48% | 20.57% | 20.67% | 20.77% | 20.77% | 20.82% | 20.78% | 20.73% | 20.68% | 20.6% | 20.59% | 20.54% | 20.49% | 20.6% | 20.61% | 20.63% | 20.45%
22 | 23 | 2030 | Summer | Q, [MVAr] | 0 | 0 | -1.5787 | -1.5433 | -1.2988 | -1.3598 | -1.3228 | -1.3251 | -1.4435 | -1.4554 | -1.5387 | -1.578 | -1.6408 | -1.6418 | -1.669 | -1.6124 | -1.604 | -1.581 | -1.554 | -1.5511 | -1.5451 | -1.5977 | -1.6845 | -1.673 | -1.6414 | -1.5823
22 | 23 | 2030 | Summer | Q, [%] | 0 | 0 | 6.864% | 6.71% | 5.647% | 5.912% | 5.751% | 5.761% | 6.276% | 6.328% | 6.69% | 6.861% | 7.134% | 7.138% | 7.257% | 7.01% | 6.974% | 6.874% | 6.756% | 6.744% | 6.718% | 6.947% | 7.324% | 7.274% | 7.136% | 6.879%
23 | 22 | 2030 | Summer | Q, [MVAr] | 0 | 0 | 1.5056 | 1.4703 | 1.2247 | 1.2858 | 1.2488 | 1.251 | 1.3695 | 1.3815 | 1.4649 | 1.5043 | 1.5673 | 1.5683 | 1.5957 | 1.539 | 1.5305 | 1.5075 | 1.4803 | 1.4774 | 1.4713 | 1.524 | 1.6108 | 1.5993 | 1.5677 | 1.5093
23 | 22 | 2030 | Summer | Q, [%] | 0 | 0 | 6.546% | 6.392% | 5.325% | 5.591% | 5.429% | 5.439% | 5.954% | 6.006% | 6.369% | 6.541% | 6.814% | 6.819% | 6.938% | 6.691% | 6.654% | 6.554% | 6.436% | 6.424% | 6.397% | 6.626% | 7.003% | 6.953% | 6.816% | 6.562%
22 | 23 | 2030 | Summer | S, [MVA] | 0 | 0 | 4.9861 | 4.9634 | 4.9079 | 4.9226 | 4.9067 | 4.9066 | 4.9441 | 4.9323 | 4.976 | 5.0111 | 5.0525 | 5.0539 | 5.0725 | 5.0454 | 5.0312 | 5.0139 | 4.9879 | 4.9858 | 4.9724 | 4.9781 | 5.0304 | 5.0281 | 5.0221 | 4.964
22 | 23 | 2030 | Summer | S, [%] | 0 | 0 | 21.68% | 21.58% | 21.34% | 21.4% | 21.33% | 21.33% | 21.5% | 21.44% | 21.63% | 21.79% | 21.97% | 21.97% | 22.05% | 21.94% | 21.87% | 21.8% | 21.69% | 21.68% | 21.62% | 21.64% | 21.87% | 21.86% | 21.84% | 21.58%
23 | 22 | 2030 | Summer | S, [MVA] | 0 | 0 | 4.962 | 4.9397 | 4.8874 | 4.9013 | 4.8858 | 4.8857 | 4.9216 | 4.9095 | 4.9522 | 4.987 | 5.0276 | 5.029 | 5.0473 | 5.0209 | 5.0067 | 4.9897 | 4.964 | 4.9618 | 4.9485 | 4.9534 | 5.0047 | 5.0026 | 4.997 | 4.9397
23 | 22 | 2030 | Summer | S, [%] | 0 | 0 | 21.57% | 21.48% | 21.25% | 21.31% | 21.24% | 21.24% | 21.4% | 21.35% | 21.53% | 21.68% | 21.86% | 21.87% | 21.94% | 21.83% | 21.77% | 21.69% | 21.58% | 21.57% | 21.52% | 21.54% | 21.76% | 21.75% | 21.73% | 21.48%
22 | 21 | 2030 | Summer | P, [MW] | 0 | 0 | 4.2895 | 4.3071 | 4.3403 | 4.3384 | 4.3434 | 4.3439 | 4.3361 | 4.3357 | 4.3135 | 4.2947 | 4.2932 | 4.2999 | 4.2975 | 4.3075 | 4.324 | 4.3206 | 4.3247 | 4.3119 | 4.3081 | 4.2896 | 4.2505 | 4.2443 | 4.2471 | 4.2671
22 | 21 | 2030 | Summer | P, [%] | 0 | 0 | 18.65% | 18.73% | 18.87% | 18.86% | 18.88% | 18.89% | 18.85% | 18.85% | 18.75% | 18.67% | 18.67% | 18.7% | 18.68% | 18.73% | 18.8% | 18.79% | 18.8% | 18.75% | 18.73% | 18.65% | 18.48% | 18.45% | 18.47% | 18.55%
21 | 22 | 2030 | Summer | P, [MW] | 0 | 0 | -4.2883 | -4.3059 | -4.3391 | -4.3372 | -4.3423 | -4.3427 | -4.3349 | -4.3345 | -4.3123 | -4.2935 | -4.292 | -4.2987 | -4.2964 | -4.3063 | -4.3228 | -4.3194 | -4.3235 | -4.3107 | -4.3069 | -4.2885 | -4.2493 | -4.2431 | -4.2459 | -4.266
21 | 22 | 2030 | Summer | P, [%] | 0 | 0 | 18.64% | 18.72% | 18.87% | 18.86% | 18.88% | 18.88% | 18.85% | 18.85% | 18.75% | 18.67% | 18.66% | 18.69% | 18.68% | 18.72% | 18.79% | 18.78% | 18.8% | 18.74% | 18.73% | 18.65% | 18.48% | 18.45% | 18.46% | 18.55%
22 | 21 | 2030 | Summer | Q, [MVAr] | 0 | 0 | -0.65824 | -0.6974 | -0.48261 | -0.53554 | -0.5213 | -0.51146 | -0.50328 | -0.55294 | -0.60951 | -0.6681 | -0.62684 | -0.64253 | -0.65367 | -0.67125 | -0.6112 | -0.62109 | -0.6116 | -0.61307 | -0.59491 | -0.59548 | -0.60432 | -0.62659 | -0.64745 | -0.719
22 | 21 | 2030 | Summer | Q, [%] | 0 | 0 | 2.862% | 3.032% | 2.098% | 2.328% | 2.267% | 2.224% | 2.188% | 2.404% | 2.65% | 2.905% | 2.725% | 2.794% | 2.842% | 2.918% | 2.657% | 2.7% | 2.659% | 2.666% | 2.587% | 2.589% | 2.627% | 2.724% | 2.815% | 3.126%
21 | 22 | 2030 | Summer | Q, [MVAr] | 0 | 0 | 0.58467 | 0.62387 | 0.40814 | 0.46113 | 0.44686 | 0.43702 | 0.4289 | 0.47863 | 0.53529 | 0.59397 | 0.55277 | 0.56855 | 0.57976 | 0.59734 | 0.53722 | 0.54704 | 0.53746 | 0.53886 | 0.52064 | 0.5212 | 0.53004 | 0.55231 | 0.57317 | 0.6455
21 | 22 | 2030 | Summer | Q, [%] | 0 | 0 | 2.542% | 2.712% | 1.775% | 2.005% | 1.943% | 1.9% | 1.865% | 2.081% | 2.327% | 2.582% | 2.403% | 2.472% | 2.521% | 2.597% | 2.336% | 2.378% | 2.337% | 2.343% | 2.264% | 2.266% | 2.305% | 2.401% | 2.492% | 2.807%
22 | 21 | 2030 | Summer | S, [MVA] | 0 | 0 | 4.3397 | 4.3632 | 4.3671 | 4.3713 | 4.3746 | 4.3739 | 4.3652 | 4.3708 | 4.3563 | 4.3463 | 4.3387 | 4.3476 | 4.347 | 4.3595 | 4.367 | 4.3651 | 4.3677 | 4.3552 | 4.3489 | 4.3308 | 4.2932 | 4.2903 | 4.2962 | 4.3273
22 | 21 | 2030 | Summer | S, [%] | 0 | 0 | 18.87% | 18.97% | 18.99% | 19.01% | 19.02% | 19.02% | 18.98% | 19% | 18.94% | 18.9% | 18.86% | 18.9% | 18.9% | 18.95% | 18.99% | 18.98% | 18.99% | 18.94% | 18.91% | 18.83% | 18.67% | 18.65% | 18.68% | 18.81%
21 | 22 | 2030 | Summer | S, [MVA] | 0 | 0 | 4.328 | 4.3509 | 4.3583 | 4.3616 | 4.3652 | 4.3646 | 4.356 | 4.3609 | 4.3454 | 4.3344 | 4.3275 | 4.3361 | 4.3353 | 4.3475 | 4.356 | 4.3539 | 4.3568 | 4.3442 | 4.3382 | 4.32 | 4.2823 | 4.2789 | 4.2845 | 4.3145
21 | 22 | 2030 | Summer | S, [%] | 0 | 0 | 18.82% | 18.92% | 18.95% | 18.96% | 18.98% | 18.98% | 18.94% | 18.96% | 18.89% | 18.85% | 18.82% | 18.85% | 18.85% | 18.9% | 18.94% | 18.93% | 18.94% | 18.89% | 18.86% | 18.78% | 18.62% | 18.6% | 18.63% | 18.76%
23 | 24 | 2030 | Summer | P, [MW] | 0 | 0 | 0.73164 | 0.67639 | 0.64784 | 0.64933 | 0.63368 | 0.63485 | 0.65642 | 0.64645 | 0.72173 | 0.79703 | 0.84547 | 0.83352 | 0.85405 | 0.81288 | 0.76174 | 0.74787 | 0.71268 | 0.72595 | 0.71751 | 0.73238 | 0.84278 | 0.85948 | 0.84351 | 0.72921
23 | 24 | 2030 | Summer | P, [%] | 0 | 0 | 3.484% | 3.221% | 3.085% | 3.092% | 3.018% | 3.023% | 3.126% | 3.078% | 3.437% | 3.795% | 4.026% | 3.969% | 4.067% | 3.871% | 3.627% | 3.561% | 3.394% | 3.457% | 3.417% | 3.488% | 4.013% | 4.093% | 4.017% | 3.472%
24 | 23 | 2030 | Summer | P, [MW] | 0 | 0 | -0.73152 | -0.67629 | -0.64774 | -0.64923 | -0.63359 | -0.63476 | -0.65632 | -0.64635 | -0.72161 | -0.79689 | -0.84532 | -0.83337 | -0.85389 | -0.81273 | -0.76162 | -0.74775 | -0.71256 | -0.72583 | -0.7174 | -0.73226 | -0.84262 | -0.85932 | -0.84336 | -0.72909
24 | 23 | 2030 | Summer | P, [%] | 0 | 0 | 3.483% | 3.22% | 3.084% | 3.092% | 3.017% | 3.023% | 3.125% | 3.078% | 3.436% | 3.795% | 4.025% | 3.968% | 4.066% | 3.87% | 3.627% | 3.561% | 3.393% | 3.456% | 3.416% | 3.487% | 4.012% | 4.092% | 4.016% | 3.472%
23 | 24 | 2030 | Summer | Q, [MVAr] | 0 | 0 | -0.19669 | -0.18911 | -0.18343 | -0.18525 | -0.17333 | -0.17458 | -0.24402 | -0.19351 | -0.15765 | -0.095543 | -0.12101 | -0.12272 | -0.1227 | -0.11434 | -0.18369 | -0.17332 | -0.17713 | -0.17833 | -0.18086 | -0.20029 | -0.18371 | -0.14527 | -0.15659 | -0.15809
23 | 24 | 2030 | Summer | Q, [%] | 0 | 0 | 0.9366% | 0.9005% | 0.8735% | 0.8822% | 0.8254% | 0.8313% | 1.162% | 0.9215% | 0.7507% | 0.455% | 0.5762% | 0.5844% | 0.5843% | 0.5445% | 0.8747% | 0.8253% | 0.8435% | 0.8492% | 0.8612% | 0.9538% | 0.8748% | 0.6917% | 0.7457% | 0.7528%
24 | 23 | 2030 | Summer | Q, [MVAr] | 0 | 0 | 0.19293 | 0.18532 | 0.17957 | 0.18141 | 0.16947 | 0.17073 | 0.24018 | 0.18967 | 0.15384 | 0.091766 | 0.11726 | 0.11897 | 0.11897 | 0.11059 | 0.17991 | 0.16953 | 0.17332 | 0.17452 | 0.17705 | 0.19649 | 0.17996 | 0.14152 | 0.15284 | 0.15432
24 | 23 | 2030 | Summer | Q, [%] | 0 | 0 | 0.9187% | 0.8825% | 0.8551% | 0.8638% | 0.807% | 0.813% | 1.144% | 0.9032% | 0.7326% | 0.437% | 0.5584% | 0.5665% | 0.5665% | 0.5266% | 0.8567% | 0.8073% | 0.8253% | 0.8311% | 0.8431% | 0.9356% | 0.8569% | 0.6739% | 0.7278% | 0.7349%
23 | 24 | 2030 | Summer | S, [MVA] | 0 | 0 | 0.75762 | 0.70233 | 0.67331 | 0.67524 | 0.65696 | 0.65842 | 0.70031 | 0.67479 | 0.73875 | 0.80274 | 0.85409 | 0.8425 | 0.86282 | 0.82088 | 0.78358 | 0.76769 | 0.73436 | 0.74753 | 0.73995 | 0.75927 | 0.86257 | 0.87167 | 0.85792 | 0.74615
23 | 24 | 2030 | Summer | S, [%] | 0 | 0 | 3.608% | 3.344% | 3.206% | 3.215% | 3.128% | 3.135% | 3.335% | 3.213% | 3.518% | 3.823% | 4.067% | 4.012% | 4.109% | 3.909% | 3.731% | 3.656% | 3.497% | 3.56% | 3.524% | 3.616% | 4.107% | 4.151% | 4.085% | 3.553%
24 | 23 | 2030 | Summer | S, [MVA] | 0 | 0 | 0.75654 | 0.70122 | 0.67217 | 0.6741 | 0.65586 | 0.65732 | 0.69888 | 0.67361 | 0.73783 | 0.80216 | 0.85341 | 0.84182 | 0.86214 | 0.82022 | 0.78258 | 0.76672 | 0.73334 | 0.74651 | 0.73892 | 0.75816 | 0.86162 | 0.87089 | 0.85709 | 0.74524
24 | 23 | 2030 | Summer | S, [%] | 0 | 0 | 3.603% | 3.339% | 3.201% | 3.21% | 3.123% | 3.13% | 3.328% | 3.208% | 3.513% | 3.82% | 4.064% | 4.009% | 4.105% | 3.906% | 3.727% | 3.651% | 3.492% | 3.555% | 3.519% | 3.61% | 4.103% | 4.147% | 4.081% | 3.549%
10 | 11 | 2030 | Summer | P, [MW] | 0 | 0 | -0.88596 | -0.88602 | 0.0016987 | -0.011889 | 0.0028296 | 0.0021825 | -0.64375 | -1.8238 | -3.1756 | -4.5538 | -5.7837 | -6.6886 | -7.1611 | -7.181 | -6.759 | -5.886 | -4.6813 | -3.3084 | -1.9425 | -0.72894 | 0.028391 | 0.028117 | 0.02661 | -0.88361
10 | 11 | 2030 | Summer | P, [%] | 0 | 0 | 11.07% | 11.08% | 0.02123% | 0.1486% | 0.03537% | 0.02728% | 8.047% | 22.8% | 39.7% | 56.92% | 72.3% | 83.61% | 89.51% | 89.76% | 84.49% | 73.57% | 58.52% | 41.35% | 24.28% | 9.112% | 0.3549% | 0.3515% | 0.3326% | 11.05%
11 | 10 | 2030 | Summer | P, [MW] | 0 | 0 | 0.90758 | 0.9075 | 0.021101 | 0.033353 | 0.019945 | 0.020534 | 0.6678 | 1.85 | 3.2048 | 4.5873 | 5.8217 | 6.7304 | 7.205 | 7.225 | 6.801 | 5.9244 | 4.7152 | 3.338 | 1.9692 | 0.75405 | -0.0042322 | -0.003916 | -0.0023965 | 0.90557
11 | 10 | 2030 | Summer | P, [%] | 0 | 0 | 11.34% | 11.34% | 0.2638% | 0.4169% | 0.2493% | 0.2567% | 8.347% | 23.13% | 40.06% | 57.34% | 72.77% | 84.13% | 90.06% | 90.31% | 85.01% | 74.06% | 58.94% | 41.72% | 24.61% | 9.426% | 0.0529% | 0.04895% | 0.02996% | 11.32%
10 | 11 | 2030 | Summer | Q, [MVAr] | 0 | 0 | -5.1249 | -5.1074 | 5.3439 | 5.1844 | 5.3408 | 5.334 | 5.4488 | 5.4253 | 5.1461 | 4.6009 | 3.7795 | 2.7757 | 1.9407 | 1.8995 | 2.6389 | 3.683 | 4.5285 | 5.1107 | 5.4439 | 5.5572 | 5.4968 | 5.5019 | 5.5032 | -5.1655
10 | 11 | 2030 | Summer | Q, [%] | 0 | 0 | 64.06% | 63.84% | 66.8% | 64.8% | 66.76% | 66.68% | 68.11% | 67.82% | 64.33% | 57.51% | 47.24% | 34.7% | 24.26% | 23.74% | 32.99% | 46.04% | 56.61% | 63.88% | 68.05% | 69.47% | 68.71% | 68.77% | 68.79% | 64.57%
11 | 10 | 2030 | Summer | Q, [MVAr] | 0 | 0 | 5.3651 | 5.3461 | -5.0906 | -4.9459 | -5.0877 | -5.0816 | -5.1817 | -5.1346 | -4.8217 | -4.2294 | -3.3566 | -2.3112 | -1.4533 | -1.411 | -2.1725 | -3.2557 | -4.1523 | -4.7819 | -5.1474 | -5.2782 | -5.2284 | -5.233 | -5.2341 | 5.4095
11 | 10 | 2030 | Summer | Q, [%] | 0 | 0 | 67.06% | 66.83% | 63.63% | 61.82% | 63.6% | 63.52% | 64.77% | 64.18% | 60.27% | 52.87% | 41.96% | 28.89% | 18.17% | 17.64% | 27.16% | 40.7% | 51.9% | 59.77% | 64.34% | 65.98% | 65.35% | 65.41% | 65.43% | 67.62%
10 | 11 | 2030 | Summer | S, [MVA] | 0 | 0 | 5.2009 | 5.1837 | 5.3439 | 5.1844 | 5.3408 | 5.334 | 5.4867 | 5.7237 | 6.0471 | 6.4735 | 6.9091 | 7.2417 | 7.4194 | 7.428 | 7.2559 | 6.9433 | 6.5132 | 6.0881 | 5.7801 | 5.6048 | 5.4969 | 5.502 | 5.5032 | 5.2405
10 | 11 | 2030 | Summer | S, [%] | 0 | 0 | 65.01% | 64.8% | 66.8% | 64.8% | 66.76% | 66.68% | 68.58% | 71.55% | 75.59% | 80.92% | 86.36% | 90.52% | 92.74% | 92.85% | 90.7% | 86.79% | 81.42% | 76.1% | 72.25% | 70.06% | 68.71% | 68.77% | 68.79% | 65.51%
11 | 10 | 2030 | Summer | S, [MVA] | 0 | 0 | 5.4413 | 5.4226 | 5.0906 | 4.946 | 5.0877 | 5.0817 | 5.2245 | 5.4577 | 5.7896 | 6.2395 | 6.7201 | 7.1162 | 7.3501 | 7.3615 | 7.1396 | 6.7601 | 6.2829 | 5.8317 | 5.5113 | 5.3318 | 5.2284 | 5.233 | 5.2341 | 5.4848
11 | 10 | 2030 | Summer | S, [%] | 0 | 0 | 68.02% | 67.78% | 63.63% | 61.82% | 63.6% | 63.52% | 65.31% | 68.22% | 72.37% | 77.99% | 84% | 88.95% | 91.88% | 92.02% | 89.24% | 84.5% | 78.54% | 72.9% | 68.89% | 66.65% | 65.35% | 65.41% | 65.43% | 68.56%
13 | 14 | 2030 | Summer | P, [MW] | 0 | 0 | 4.0335 | 3.3255 | 2.6614 | 3.0969 | 2.8536 | 2.8627 | 3.4839 | 3.2211 | 2.6562 | 0.87857 | -1.6155 | -2.6886 | -3.5711 | -3.5815 | -3.412 | -1.9751 | -0.10897 | 2.3687 | 4.271 | 6.9125 | 8.8631 | 8.9053 | 7.9811 | 6.0028
13 | 14 | 2030 | Summer | P, [%] | 0 | 0 | 10.08% | 8.314% | 6.653% | 7.742% | 7.134% | 7.157% | 8.71% | 8.053% | 6.641% | 2.196% | 4.039% | 6.722% | 8.928% | 8.954% | 8.53% | 4.938% | 0.2724% | 5.922% | 10.68% | 17.28% | 22.16% | 22.26% | 19.95% | 15.01%
14 | 13 | 2030 | Summer | P, [MW] | 0 | 0 | -4.0234 | -3.3151 | -2.6382 | -3.0732 | -2.8298 | -2.8392 | -3.4635 | -3.2028 | -2.6386 | -0.86101 | 1.632 | 2.7035 | 3.585 | 3.5952 | 3.4266 | 1.9912 | 0.12614 | -2.3513 | -4.2544 | -6.8973 | -8.8474 | -8.8894 | -7.9662 | -5.9935
14 | 13 | 2030 | Summer | P, [%] | 0 | 0 | 10.06% | 8.288% | 6.596% | 7.683% | 7.075% | 7.098% | 8.659% | 8.007% | 6.596% | 2.153% | 4.08% | 6.759% | 8.963% | 8.988% | 8.567% | 4.978% | 0.3153% | 5.878% | 10.64% | 17.24% | 22.12% | 22.22% | 19.92% | 14.98%
13 | 14 | 2030 | Summer | Q, [MVAr] | 0 | 0 | 9.6617 | 10.0863 | 15.9841 | 16.1308 | 16.1814 | 16.0852 | 14.7597 | 13.9941 | 13.812 | 13.9984 | 13.4926 | 12.5749 | 11.8609 | 11.8059 | 12.2567 | 13.2717 | 13.8606 | 13.7542 | 12.9226 | 10.9715 | 9.6677 | 9.7409 | 9.9997 | 7.9863
13 | 14 | 2030 | Summer | Q, [%] | 0 | 0 | 24.15% | 25.22% | 39.96% | 40.33% | 40.45% | 40.21% | 36.9% | 34.99% | 34.53% | 35% | 33.73% | 31.44% | 29.65% | 29.51% | 30.64% | 33.18% | 34.65% | 34.39% | 32.31% | 27.43% | 24.17% | 24.35% | 25% | 19.97%
14 | 13 | 2030 | Summer | Q, [MVAr] | 0 | 0 | -9.3701 | -9.7868 | -15.314 | -15.4425 | -15.493 | -15.4042 | -14.1689 | -13.4621 | -13.3008 | -13.49 | -13.0136 | -12.1434 | -11.4587 | -11.4068 | -11.8335 | -12.804 | -13.3635 | -13.2507 | -12.4421 | -10.5311 | -9.2144 | -9.2821 | -9.569 | -7.7183
14 | 13 | 2030 | Summer | Q, [%] | 0 | 0 | 23.43% | 24.47% | 38.28% | 38.61% | 38.73% | 38.51% | 35.42% | 33.66% | 33.25% | 33.73% | 32.53% | 30.36% | 28.65% | 28.52% | 29.58% | 32.01% | 33.41% | 33.13% | 31.11% | 26.33% | 23.04% | 23.21% | 23.92% | 19.3%
13 | 14 | 2030 | Summer | S, [MVA] | 0 | 0 | 10.4698 | 10.6204 | 16.2042 | 16.4254 | 16.4311 | 16.3379 | 15.1653 | 14.36 | 14.0651 | 14.026 | 13.5889 | 12.8591 | 12.3868 | 12.3372 | 12.7228 | 13.4179 | 13.861 | 13.9567 | 13.6101 | 12.9675 | 13.1156 | 13.1981 | 12.7942 | 9.9907
13 | 14 | 2030 | Summer | S, [%] | 0 | 0 | 26.17% | 26.55% | 40.51% | 41.06% | 41.08% | 40.84% | 37.91% | 35.9% | 35.16% | 35.06% | 33.97% | 32.15% | 30.97% | 30.84% | 31.81% | 33.54% | 34.65% | 34.89% | 34.03% | 32.42% | 32.79% | 33% | 31.99% | 24.98%
14 | 13 | 2030 | Summer | S, [MVA] | 0 | 0 | 10.1973 | 10.333 | 15.5396 | 15.7453 | 15.7493 | 15.6637 | 14.586 | 13.8378 | 13.56 | 13.5175 | 13.1156 | 12.4408 | 12.0065 | 11.96 | 12.3196 | 12.9579 | 13.3641 | 13.4577 | 13.1494 | 12.5888 | 12.7743 | 12.8522 | 12.451 | 9.7722
14 | 13 | 2030 | Summer | S, [%] | 0 | 0 | 25.49% | 25.83% | 38.85% | 39.36% | 39.37% | 39.16% | 36.47% | 34.59% | 33.9% | 33.79% | 32.79% | 31.1% | 30.02% | 29.9% | 30.8% | 32.39% | 33.41% | 33.64% | 32.87% | 31.47% | 31.94% | 32.13% | 31.13% | 24.43%
14 | 15 | 2030 | Summer | P, [MW] | 0 | 0 | 4.2224 | 3.7744 | 3.3429 | 3.1169 | 3.1064 | 3.1662 | 3.7641 | 4.524 | 5.1448 | 5.2947 | 5.3001 | 5.7219 | 5.7776 | 5.8123 | 5.461 | 5.2173 | 5.1822 | 5.2126 | 5.2324 | 5.2806 | 5.3037 | 5.3689 | 4.9392 | 4.9647
14 | 15 | 2030 | Summer | P, [%] | 0 | 0 | 26.39% | 23.59% | 20.89% | 19.48% | 19.41% | 19.79% | 23.53% | 28.28% | 32.15% | 33.09% | 33.13% | 35.76% | 36.11% | 36.33% | 34.13% | 32.61% | 32.39% | 32.58% | 32.7% | 33% | 33.15% | 33.56% | 30.87% | 31.03%
15 | 14 | 2030 | Summer | P, [MW] | 0 | 0 | -4.1958 | -3.7471 | -3.3292 | -3.1024 | -3.092 | -3.1521 | -3.7541 | -4.5141 | -5.1327 | -5.2813 | -5.2862 | -5.7063 | -5.7616 | -5.7962 | -5.4467 | -5.204 | -5.1692 | -5.2003 | -5.2212 | -5.2691 | -5.2905 | -5.3556 | -4.9279 | -4.9419
15 | 14 | 2030 | Summer | P, [%] | 0 | 0 | 26.22% | 23.42% | 20.81% | 19.39% | 19.32% | 19.7% | 23.46% | 28.21% | 32.08% | 33.01% | 33.04% | 35.66% | 36.01% | 36.23% | 34.04% | 32.52% | 32.31% | 32.5% | 32.63% | 32.93% | 33.07% | 33.47% | 30.8% | 30.89%
14 | 15 | 2030 | Summer | Q, [MVAr] | 0 | 0 | 6.9677 | 7.3283 | 4.8389 | 5.1711 | 5.1461 | 5.0454 | 3.3258 | 2.0978 | 1.9544 | 2.4051 | 2.6132 | 2.5145 | 2.5763 | 2.5723 | 2.4345 | 2.4636 | 2.4397 | 1.9444 | 0.88931 | -1.0347 | -2.2219 | -2.1429 | -2.0394 | 5.6672
14 | 15 | 2030 | Summer | Q, [%] | 0 | 0 | 43.55% | 45.8% | 30.24% | 32.32% | 32.16% | 31.53% | 20.79% | 13.11% | 12.21% | 15.03% | 16.33% | 15.72% | 16.1% | 16.08% | 15.22% | 15.4% | 15.25% | 12.15% | 5.558% | 6.467% | 13.89% | 13.39% | 12.75% | 35.42%
15 | 14 | 2030 | Summer | Q, [MVAr] | 0 | 0 | -6.6715 | -7.025 | -4.6862 | -5.0101 | -4.9865 | -4.8887 | -3.2143 | -1.9878 | -1.8204 | -2.2554 | -2.4585 | -2.3413 | -2.3987 | -2.393 | -2.2759 | -2.316 | -2.2944 | -1.8075 | -0.76478 | 1.1627 | 2.368 | 2.2905 | 2.1656 | -5.4137
15 | 14 | 2030 | Summer | Q, [%] | 0 | 0 | 41.7% | 43.91% | 29.29% | 31.31% | 31.17% | 30.55% | 20.09% | 12.42% | 11.38% | 14.1% | 15.37% | 14.63% | 14.99% | 14.96% | 14.22% | 14.48% | 14.34% | 11.3% | 4.78% | 7.267% | 14.8% | 14.32% | 13.53% | 33.84%
14 | 15 | 2030 | Summer | S, [MVA] | 0 | 0 | 8.1472 | 8.2432 | 5.8813 | 6.0379 | 6.0109 | 5.9565 | 5.0229 | 4.9867 | 5.5035 | 5.8154 | 5.9093 | 6.25 | 6.326 | 6.3561 | 5.9791 | 5.7697 | 5.7278 | 5.5634 | 5.3074 | 5.3811 | 5.7503 | 5.7807 | 5.3437 | 7.5343
14 | 15 | 2030 | Summer | S, [%] | 0 | 0 | 50.92% | 51.52% | 36.76% | 37.74% | 37.57% | 37.23% | 31.39% | 31.17% | 34.4% | 36.35% | 36.93% | 39.06% | 39.54% | 39.73% | 37.37% | 36.06% | 35.8% | 34.77% | 33.17% | 33.63% | 35.94% | 36.13% | 33.4% | 47.09%
15 | 14 | 2030 | Summer | S, [MVA] | 0 | 0 | 7.8812 | 7.9619 | 5.7484 | 5.8929 | 5.8674 | 5.8168 | 4.9422 | 4.9324 | 5.446 | 5.7427 | 5.8299 | 6.1679 | 6.241 | 6.2708 | 5.9031 | 5.6961 | 5.6555 | 5.5054 | 5.2769 | 5.3959 | 5.7963 | 5.8248 | 5.3827 | 7.3302
15 | 14 | 2030 | Summer | S, [%] | 0 | 0 | 49.26% | 49.76% | 35.93% | 36.83% | 36.67% | 36.35% | 30.89% | 30.83% | 34.04% | 35.89% | 36.44% | 38.55% | 39.01% | 39.19% | 36.89% | 35.6% | 35.35% | 34.41% | 32.98% | 33.72% | 36.23% | 36.41% | 33.64% | 45.81%
18 | 19 | 2030 | Summer | P, [MW] | 0 | 0 | 2.1415 | 2.6211 | 1.7025 | 2.4439 | 2.1613 | 2.0637 | 2.6849 | 2.6754 | 2.9996 | 3.0431 | 2.6296 | 2.7433 | 2.8406 | 2.8083 | 2.9351 | 3.1812 | 3.2479 | 3.1764 | 2.871 | 3.268 | 3.4053 | 3.2432 | 3.1159 | 2.9987
18 | 19 | 2030 | Summer | P, [%] | 0 | 0 | 10.71% | 13.11% | 8.512% | 12.22% | 10.81% | 10.32% | 13.42% | 13.38% | 15% | 15.22% | 13.15% | 13.72% | 14.2% | 14.04% | 14.68% | 15.91% | 16.24% | 15.88% | 14.36% | 16.34% | 17.03% | 16.22% | 15.58% | 14.99%
19 | 18 | 2030 | Summer | P, [MW] | 0 | 0 | -2.13 | -2.6095 | -1.6927 | -2.4338 | -2.1513 | -2.0538 | -2.6745 | -2.6644 | -2.9881 | -3.0315 | -2.6183 | -2.7317 | -2.8288 | -2.7966 | -2.9235 | -3.1695 | -3.2363 | -3.1649 | -2.8598 | -3.2563 | -3.3933 | -3.2313 | -3.1044 | -2.9867
19 | 18 | 2030 | Summer | P, [%] | 0 | 0 | 10.65% | 13.05% | 8.464% | 12.17% | 10.76% | 10.27% | 13.37% | 13.32% | 14.94% | 15.16% | 13.09% | 13.66% | 14.14% | 13.98% | 14.62% | 15.85% | 16.18% | 15.82% | 14.3% | 16.28% | 16.97% | 16.16% | 15.52% | 14.93%
18 | 19 | 2030 | Summer | Q, [MVAr] | 0 | 0 | 7.2652 | 7.145 | 6.7695 | 6.6872 | 6.7347 | 6.7277 | 6.7164 | 6.8927 | 6.9485 | 6.9794 | 7.061 | 7.1023 | 7.1097 | 7.1235 | 7.0566 | 6.9767 | 6.8929 | 6.8791 | 6.9248 | 6.9283 | 6.9555 | 6.9819 | 6.9363 | 7.1579
18 | 19 | 2030 | Summer | Q, [%] | 0 | 0 | 36.33% | 35.73% | 33.85% | 33.44% | 33.67% | 33.64% | 33.58% | 34.46% | 34.74% | 34.9% | 35.3% | 35.51% | 35.55% | 35.62% | 35.28% | 34.88% | 34.46% | 34.4% | 34.62% | 34.64% | 34.78% | 34.91% | 34.68% | 35.79%
19 | 18 | 2030 | Summer | Q, [MVAr] | 0 | 0 | -6.9496 | -6.8264 | -6.5016 | -6.4084 | -6.4596 | -6.4554 | -6.4286 | -6.592 | -6.6335 | -6.6605 | -6.7487 | -6.7835 | -6.7873 | -6.801 | -6.7353 | -6.6533 | -6.5736 | -6.5633 | -6.6157 | -6.6056 | -6.6256 | -6.6559 | -6.6182 | -6.8267
19 | 18 | 2030 | Summer | Q, [%] | 0 | 0 | 34.75% | 34.13% | 32.51% | 32.04% | 32.3% | 32.28% | 32.14% | 32.96% | 33.17% | 33.3% | 33.74% | 33.92% | 33.94% | 34.01% | 33.68% | 33.27% | 32.87% | 32.82% | 33.08% | 33.03% | 33.13% | 33.28% | 33.09% | 34.13%
18 | 19 | 2030 | Summer | S, [MVA] | 0 | 0 | 7.5742 | 7.6106 | 6.9803 | 7.1198 | 7.073 | 7.0371 | 7.2332 | 7.3937 | 7.5683 | 7.614 | 7.5347 | 7.6137 | 7.6562 | 7.6571 | 7.6427 | 7.6678 | 7.6198 | 7.577 | 7.4964 | 7.6604 | 7.7443 | 7.6983 | 7.604 | 7.7607
18 | 19 | 2030 | Summer | S, [%] | 0 | 0 | 37.87% | 38.05% | 34.9% | 35.6% | 35.37% | 35.19% | 36.17% | 36.97% | 37.84% | 38.07% | 37.67% | 38.07% | 38.28% | 38.29% | 38.21% | 38.34% | 38.1% | 37.89% | 37.48% | 38.3% | 38.72% | 38.49% | 38.02% | 38.8%
19 | 18 | 2030 | Summer | S, [MVA] | 0 | 0 | 7.2687 | 7.3082 | 6.7183 | 6.855 | 6.8084 | 6.7742 | 6.9628 | 7.1101 | 7.2754 | 7.318 | 7.2388 | 7.3128 | 7.3532 | 7.3535 | 7.3424 | 7.3697 | 7.327 | 7.2866 | 7.2074 | 7.3646 | 7.444 | 7.3988 | 7.3101 | 7.4514
19 | 18 | 2030 | Summer | S, [%] | 0 | 0 | 36.34% | 36.54% | 33.59% | 34.28% | 34.04% | 33.87% | 34.81% | 35.55% | 36.38% | 36.59% | 36.19% | 36.56% | 36.77% | 36.77% | 36.71% | 36.85% | 36.64% | 36.43% | 36.04% | 36.82% | 37.22% | 36.99% | 36.55% | 37.26%
20 | 19 | 2030 | Summer | P, [MW] | 0 | 0 | 1.8523 | 2.2744 | 1.0368 | 1.8054 | 1.5288 | 1.4562 | 1.9489 | 1.8523 | 2.1204 | 2.2125 | 1.9249 | 2.0192 | 2.1428 | 2.0895 | 2.1609 | 2.3119 | 2.3545 | 2.2867 | 1.9894 | 2.1001 | 2.0175 | 1.8694 | 1.9295 | 2.5113
20 | 19 | 2030 | Summer | P, [%] | 0 | 0 | 23.15% | 28.43% | 12.96% | 22.57% | 19.11% | 18.2% | 24.36% | 23.15% | 26.5% | 27.66% | 24.06% | 25.24% | 26.79% | 26.12% | 27.01% | 28.9% | 29.43% | 28.58% | 24.87% | 26.25% | 25.22% | 23.37% | 24.12% | 31.39%
19 | 20 | 2030 | Summer | P, [MW] | 0 | 0 | -1.8429 | -2.2642 | -1.0274 | -1.795 | -1.5188 | -1.4462 | -1.9381 | -1.8414 | -2.1088 | -2.2009 | -1.9142 | -2.0083 | -2.1318 | -2.0786 | -2.1498 | -2.3002 | -2.3426 | -2.2749 | -1.9782 | -2.0886 | -2.0062 | -1.8583 | -1.9184 | -2.5003
19 | 20 | 2030 | Summer | P, [%] | 0 | 0 | 23.04% | 28.3% | 12.84% | 22.44% | 18.98% | 18.08% | 24.23% | 23.02% | 26.36% | 27.51% | 23.93% | 25.1% | 26.65% | 25.98% | 26.87% | 28.75% | 29.28% | 28.44% | 24.73% | 26.11% | 25.08% | 23.23% | 23.98% | 31.25%
20 | 19 | 2030 | Summer | Q, [MVAr] | 0 | 0 | 2.8499 | 2.7318 | 3.2761 | 3.13 | 3.2028 | 3.2046 | 3.1138 | 3.1923 | 3.1472 | 3.0951 | 3.114 | 3.068 | 3.0151 | 3.0336 | 3.0272 | 3.024 | 3.0351 | 3.0823 | 3.1712 | 3.1651 | 3.1776 | 3.2099 | 3.1707 | 2.6913
20 | 19 | 2030 | Summer | Q, [%] | 0 | 0 | 35.62% | 34.15% | 40.95% | 39.12% | 40.04% | 40.06% | 38.92% | 39.9% | 39.34% | 38.69% | 38.92% | 38.35% | 37.69% | 37.92% | 37.84% | 37.8% | 37.94% | 38.53% | 39.64% | 39.56% | 39.72% | 40.12% | 39.63% | 33.64%
19 | 20 | 2030 | Summer | Q, [MVAr] | 0 | 0 | -2.746 | -2.6181 | -3.1711 | -3.0138 | -3.0908 | -3.0944 | -2.9937 | -3.071 | -3.0188 | -2.9659 | -2.9942 | -2.9473 | -2.8927 | -2.9121 | -2.9034 | -2.8945 | -2.9034 | -2.951 | -3.0463 | -3.0365 | -3.0513 | -3.0869 | -3.0479 | -2.5693
19 | 20 | 2030 | Summer | Q, [%] | 0 | 0 | 34.33% | 32.73% | 39.64% | 37.67% | 38.64% | 38.68% | 37.42% | 38.39% | 37.73% | 37.07% | 37.43% | 36.84% | 36.16% | 36.4% | 36.29% | 36.18% | 36.29% | 36.89% | 38.08% | 37.96% | 38.14% | 38.59% | 38.1% | 32.12%
20 | 19 | 2030 | Summer | S, [MVA] | 0 | 0 | 3.399 | 3.5547 | 3.4363 | 3.6134 | 3.549 | 3.5199 | 3.6734 | 3.6908 | 3.7948 | 3.8046 | 3.6609 | 3.6728 | 3.699 | 3.6835 | 3.7193 | 3.8065 | 3.8413 | 3.8379 | 3.7436 | 3.7985 | 3.764 | 3.7146 | 3.7116 | 3.681
20 | 19 | 2030 | Summer | S, [%] | 0 | 0 | 42.49% | 44.43% | 42.95% | 45.17% | 44.36% | 44% | 45.92% | 46.13% | 47.44% | 47.56% | 45.76% | 45.91% | 46.24% | 46.04% | 46.49% | 47.58% | 48.02% | 47.97% | 46.8% | 47.48% | 47.05% | 46.43% | 46.4% | 46.01%
19 | 20 | 2030 | Summer | S, [MVA] | 0 | 0 | 3.3071 | 3.4614 | 3.3334 | 3.5079 | 3.4438 | 3.4157 | 3.5663 | 3.5807 | 3.6824 | 3.6933 | 3.5538 | 3.5665 | 3.5933 | 3.5778 | 3.6127 | 3.6972 | 3.7306 | 3.726 | 3.6323 | 3.6855 | 3.6517 | 3.6031 | 3.6014 | 3.5851
19 | 20 | 2030 | Summer | S, [%] | 0 | 0 | 41.34% | 43.27% | 41.67% | 43.85% | 43.05% | 42.7% | 44.58% | 44.76% | 46.03% | 46.17% | 44.42% | 44.58% | 44.92% | 44.72% | 45.16% | 46.21% | 46.63% | 46.58% | 45.4% | 46.07% | 45.65% | 45.04% | 45.02% | 44.81%
12 | 10 | 2030 | Summer | P, [MW] | 0 | 1 | 0.52173 | 0.51686 | 0.51467 | 0.51744 | 0.51776 | 0.51668 | -0.094182 | -1.2301 | -2.5547 | -3.9489 | -5.242 | -6.2774 | -6.8332 | -6.8613 | -6.3526 | -5.3872 | -4.076 | -2.6908 | -1.345 | -0.17158 | 0.54687 | 0.54596 | 0.54821 | 0.53849
12 | 10 | 2030 | Summer | P, [%] | 0 | 1 | 2.268% | 2.247% | 2.238% | 2.25% | 2.251% | 2.246% | 0.4095% | 5.348% | 11.11% | 17.17% | 22.79% | 27.29% | 29.71% | 29.83% | 27.62% | 23.42% | 17.72% | 11.7% | 5.848% | 0.746% | 2.378% | 2.374% | 2.384% | 2.341%
10 | 12 | 2030 | Summer | P, [MW] | 0 | 1 | -0.5053 | -0.50056 | -0.49842 | -0.50111 | -0.50141 | -0.50037 | 0.11086 | 1.2466 | 2.5703 | 3.9628 | 5.254 | 6.2874 | 6.8424 | 6.8704 | 6.3625 | 5.3986 | 4.0897 | 2.7062 | 1.3615 | 0.18878 | -0.52982 | -0.52896 | -0.53114 | -0.52158
10 | 12 | 2030 | Summer | P, [%] | 0 | 1 | 2.197% | 2.176% | 2.167% | 2.179% | 2.18% | 2.176% | 0.482% | 5.42% | 11.18% | 17.23% | 22.84% | 27.34% | 29.75% | 29.87% | 27.66% | 23.47% | 17.78% | 11.77% | 5.92% | 0.8208% | 2.304% | 2.3% | 2.309% | 2.268%
12 | 10 | 2030 | Summer | Q, [MVAr] | 0 | 1 | 10.5741 | 10.5363 | 10.5206 | 10.547 | 10.5502 | 10.5404 | 10.6697 | 10.5401 | 9.9889 | 8.9183 | 7.3507 | 5.38 | 3.9939 | 3.9034 | 5.2098 | 6.9794 | 8.763 | 9.8875 | 10.5459 | 10.8323 | 10.7703 | 10.7555 | 10.7783 | 10.7266
12 | 10 | 2030 | Summer | Q, [%] | 0 | 1 | 45.97% | 45.81% | 45.74% | 45.86% | 45.87% | 45.83% | 46.39% | 45.83% | 43.43% | 38.78% | 31.96% | 23.39% | 17.36% | 16.97% | 22.65% | 30.35% | 38.1% | 42.99% | 45.85% | 47.1% | 46.83% | 46.76% | 46.86% | 46.64%
10 | 12 | 2030 | Summer | Q, [MVAr] | 0 | 1 | -10.639 | -10.6013 | -10.5856 | -10.612 | -10.6152 | -10.6054 | -10.7344 | -10.605 | -10.0544 | -8.985 | -7.4187 | -5.4493 | -4.0638 | -3.9734 | -5.2792 | -7.0478 | -8.8298 | -9.9532 | -10.6108 | -10.8967 | -10.8347 | -10.82 | -10.8427 | -10.7911
10 | 12 | 2030 | Summer | Q, [%] | 0 | 1 | 46.26% | 46.09% | 46.02% | 46.14% | 46.15% | 46.11% | 46.67% | 46.11% | 43.71% | 39.07% | 32.26% | 23.69% | 17.67% | 17.28% | 22.95% | 30.64% | 38.39% | 43.27% | 46.13% | 47.38% | 47.11% | 47.04% | 47.14% | 46.92%
12 | 10 | 2030 | Summer | S, [MVA] | 0 | 1 | 10.587 | 10.549 | 10.5331 | 10.5597 | 10.5629 | 10.5531 | 10.6701 | 10.6117 | 10.3104 | 9.7534 | 9.0284 | 8.2674 | 7.9148 | 7.8939 | 8.2157 | 8.8167 | 9.6645 | 10.2471 | 10.6313 | 10.8336 | 10.7841 | 10.7694 | 10.7922 | 10.7401
12 | 10 | 2030 | Summer | S, [%] | 0 | 1 | 46.03% | 45.87% | 45.8% | 45.91% | 45.93% | 45.88% | 46.39% | 46.14% | 44.83% | 42.41% | 39.25% | 35.95% | 34.41% | 34.32% | 35.72% | 38.33% | 42.02% | 44.55% | 46.22% | 47.1% | 46.89% | 46.82% | 46.92% | 46.7%
10 | 12 | 2030 | Summer | S, [MVA] | 0 | 1 | 10.651 | 10.6131 | 10.5974 | 10.6238 | 10.6271 | 10.6172 | 10.735 | 10.6781 | 10.3778 | 9.8201 | 9.0907 | 8.3202 | 7.9582 | 7.9366 | 8.2675 | 8.8778 | 9.731 | 10.3145 | 10.6978 | 10.8983 | 10.8477 | 10.8329 | 10.8557 | 10.8037
10 | 12 | 2030 | Summer | S, [%] | 0 | 1 | 46.31% | 46.14% | 46.08% | 46.19% | 46.2% | 46.16% | 46.67% | 46.43% | 45.12% | 42.7% | 39.52% | 36.17% | 34.6% | 34.51% | 35.95% | 38.6% | 42.31% | 44.85% | 46.51% | 47.38% | 47.16% | 47.1% | 47.2% | 46.97%
14 | 12 | 2030 | Summer | P, [MW] | 0 | 1 | 1.1361 | 1.1853 | 1.1578 | 1.2513 | 1.2355 | 1.1897 | 0.53795 | -0.59144 | -1.7974 | -3.0963 | -4.3604 | -5.5201 | -6.1328 | -6.1485 | -5.6129 | -4.8255 | -3.4066 | -2.0541 | -0.71804 | 0.6355 | 1.4157 | 1.5217 | 1.4915 | 1.2054
14 | 12 | 2030 | Summer | P, [%] | 0 | 1 | 4.94% | 5.154% | 5.034% | 5.44% | 5.372% | 5.172% | 2.339% | 2.571% | 7.815% | 13.46% | 18.96% | 24% | 26.66% | 26.73% | 24.4% | 20.98% | 14.81% | 8.931% | 3.122% | 2.763% | 6.155% | 6.616% | 6.485% | 5.241%
12 | 14 | 2030 | Summer | P, [MW] | 0 | 1 | -1.1189 | -1.1681 | -1.1407 | -1.2338 | -1.2181 | -1.1723 | -0.52044 | 0.60867 | 1.8136 | 3.1105 | 4.3721 | 5.5294 | 6.1411 | 6.1566 | 5.6221 | 4.8366 | 3.4204 | 2.0698 | 0.73527 | -0.61701 | -1.3971 | -1.5028 | -1.4728 | -1.1875
12 | 14 | 2030 | Summer | P, [%] | 0 | 1 | 4.865% | 5.079% | 4.959% | 5.364% | 5.296% | 5.097% | 2.263% | 2.646% | 7.885% | 13.52% | 19.01% | 24.04% | 26.7% | 26.77% | 24.44% | 21.03% | 14.87% | 8.999% | 3.197% | 2.683% | 6.074% | 6.534% | 6.403% | 5.163%
14 | 12 | 2030 | Summer | Q, [MVAr] | 0 | 1 | 10.8097 | 10.8024 | 10.7775 | 10.8609 | 10.8635 | 10.8328 | 10.9298 | 10.8397 | 10.361 | 9.3452 | 7.8001 | 5.7565 | 4.3335 | 4.2414 | 5.5609 | 7.222 | 9.0771 | 10.1696 | 10.8323 | 11.2306 | 11.1998 | 11.2549 | 11.2244 | 10.9982
14 | 12 | 2030 | Summer | Q, [%] | 0 | 1 | 47% | 46.97% | 46.86% | 47.22% | 47.23% | 47.1% | 47.52% | 47.13% | 45.05% | 40.63% | 33.91% | 25.03% | 18.84% | 18.44% | 24.18% | 31.4% | 39.47% | 44.22% | 47.1% | 48.83% | 48.69% | 48.93% | 48.8% | 47.82%
12 | 14 | 2030 | Summer | Q, [MVAr] | 0 | 1 | -10.8742 | -10.8669 | -10.8421 | -10.9253 | -10.9279 | -10.8973 | -10.9942 | -10.9042 | -10.4262 | -9.4118 | -7.8684 | -5.8263 | -4.404 | -4.3119 | -5.6307 | -7.2906 | -9.1439 | -10.2351 | -10.8968 | -11.2942 | -11.2634 | -11.3183 | -11.288 | -11.0623
12 | 14 | 2030 | Summer | Q, [%] | 0 | 1 | 47.28% | 47.25% | 47.14% | 47.5% | 47.51% | 47.38% | 47.8% | 47.41% | 45.33% | 40.92% | 34.21% | 25.33% | 19.15% | 18.75% | 24.48% | 31.7% | 39.76% | 44.5% | 47.38% | 49.11% | 48.97% | 49.21% | 49.08% | 48.1%
14 | 12 | 2030 | Summer | S, [MVA] | 0 | 1 | 10.8692 | 10.8672 | 10.8395 | 10.9327 | 10.9335 | 10.898 | 10.943 | 10.8558 | 10.5158 | 9.8448 | 8.9362 | 7.9755 | 7.5094 | 7.4695 | 7.9011 | 8.6857 | 9.6953 | 10.3749 | 10.856 | 11.2485 | 11.2889 | 11.3573 | 11.3231 | 11.0641
14 | 12 | 2030 | Summer | S, [%] | 0 | 1 | 47.26% | 47.25% | 47.13% | 47.53% | 47.54% | 47.38% | 47.58% | 47.2% | 45.72% | 42.8% | 38.85% | 34.68% | 32.65% | 32.48% | 34.35% | 37.76% | 42.15% | 45.11% | 47.2% | 48.91% | 49.08% | 49.38% | 49.23% | 48.1%
12 | 14 | 2030 | Summer | S, [MVA] | 0 | 1 | 10.9316 | 10.9295 | 10.9019 | 10.9948 | 10.9956 | 10.9602 | 11.0065 | 10.9212 | 10.5828 | 9.9125 | 9.0014 | 8.0324 | 7.557 | 7.5164 | 7.9569 | 8.749 | 9.7627 | 10.4423 | 10.9216 | 11.3111 | 11.3497 | 11.4176 | 11.3836 | 11.1259
12 | 14 | 2030 | Summer | S, [%] | 0 | 1 | 47.53% | 47.52% | 47.4% | 47.8% | 47.81% | 47.65% | 47.85% | 47.48% | 46.01% | 43.1% | 39.14% | 34.92% | 32.86% | 32.68% | 34.6% | 38.04% | 42.45% | 45.4% | 47.49% | 49.18% | 49.35% | 49.64% | 49.49% | 48.37%
14 | 26 | 2030 | Summer | P, [MW] | 0 | 1 | -4.0668 | -4.3759 | -4.6736 | -4.8173 | -4.7146 | -4.5735 | -4.4213 | -4.4893 | -4.2277 | -4.1176 | -3.9128 | -3.853 | -3.7359 | -3.7566 | -4.0601 | -3.9677 | -4.3011 | -4.3012 | -4.3312 | -4.3296 | -4.0396 | -4.1819 | -3.9271 | -4.2232
14 | 26 | 2030 | Summer | P, [%] | 0 | 1 | 19.37% | 20.84% | 22.26% | 22.94% | 22.45% | 21.78% | 21.05% | 21.38% | 20.13% | 19.61% | 18.63% | 18.35% | 17.79% | 17.89% | 19.33% | 18.89% | 20.48% | 20.48% | 20.62% | 20.62% | 19.24% | 19.91% | 18.7% | 20.11%
26 | 14 | 2030 | Summer | P, [MW] | 0 | 1 | 4.104 | 4.4129 | 4.7111 | 4.8545 | 4.7517 | 4.6107 | 4.4593 | 4.5282 | 4.2676 | 4.158 | 3.9537 | 3.8942 | 3.777 | 3.7971 | 4.1006 | 4.0087 | 4.3426 | 4.3421 | 4.3716 | 4.3703 | 4.081 | 4.2248 | 3.9697 | 4.2638
26 | 14 | 2030 | Summer | P, [%] | 0 | 1 | 19.54% | 21.01% | 22.43% | 23.12% | 22.63% | 21.96% | 21.23% | 21.56% | 20.32% | 19.8% | 18.83% | 18.54% | 17.99% | 18.08% | 19.53% | 19.09% | 20.68% | 20.68% | 20.82% | 20.81% | 19.43% | 20.12% | 18.9% | 20.3%
14 | 26 | 2030 | Summer | Q, [MVAr] | 0 | 1 | 12.7062 | 12.5724 | 12.563 | 12.464 | 12.4829 | 12.5501 | 12.7345 | 12.8922 | 13.1498 | 13.2768 | 13.4109 | 13.4829 | 13.4847 | 13.3892 | 13.3045 | 13.4278 | 13.4107 | 13.3053 | 13.2278 | 13.2784 | 13.4898 | 13.7278 | 13.7471 | 13.3022
14 | 26 | 2030 | Summer | Q, [%] | 0 | 1 | 60.51% | 59.87% | 59.82% | 59.35% | 59.44% | 59.76% | 60.64% | 61.39% | 62.62% | 63.22% | 63.86% | 64.2% | 64.21% | 63.76% | 63.35% | 63.94% | 63.86% | 63.36% | 62.99% | 63.23% | 64.24% | 65.37% | 65.46% | 63.34%
26 | 14 | 2030 | Summer | Q, [MVAr] | 0 | 1 | -12.6588 | -12.5252 | -12.5151 | -12.4165 | -12.4355 | -12.5026 | -12.6861 | -12.8424 | -13.0986 | -13.2249 | -13.3584 | -13.4299 | -13.4319 | -13.3371 | -13.2523 | -13.3751 | -13.3574 | -13.2528 | -13.1758 | -13.2261 | -13.4365 | -13.6723 | -13.6921 | -13.2499
26 | 14 | 2030 | Summer | Q, [%] | 0 | 1 | 60.28% | 59.64% | 59.6% | 59.13% | 59.22% | 59.54% | 60.41% | 61.15% | 62.37% | 62.98% | 63.61% | 63.95% | 63.96% | 63.51% | 63.11% | 63.69% | 63.61% | 63.11% | 62.74% | 62.98% | 63.98% | 65.11% | 65.2% | 63.09%
14 | 26 | 2030 | Summer | S, [MVA] | 0 | 1 | 13.3412 | 13.3122 | 13.4041 | 13.3625 | 13.3435 | 13.3574 | 13.4802 | 13.6515 | 13.8127 | 13.9007 | 13.9701 | 14.0227 | 13.9926 | 13.9062 | 13.9102 | 14.0018 | 14.0836 | 13.9832 | 13.9188 | 13.9664 | 14.0817 | 14.3506 | 14.2971 | 13.9565
14 | 26 | 2030 | Summer | S, [%] | 0 | 1 | 63.53% | 63.39% | 63.83% | 63.63% | 63.54% | 63.61% | 64.19% | 65.01% | 65.77% | 66.19% | 66.52% | 66.77% | 66.63% | 66.22% | 66.24% | 66.68% | 67.06% | 66.59% | 66.28% | 66.51% | 67.06% | 68.34% | 68.08% | 66.46%
26 | 14 | 2030 | Summer | S, [MVA] | 0 | 1 | 13.3075 | 13.2799 | 13.3725 | 13.3317 | 13.3124 | 13.3256 | 13.447 | 13.6173 | 13.7763 | 13.8632 | 13.9312 | 13.9831 | 13.9528 | 13.8671 | 13.8723 | 13.9629 | 14.0455 | 13.946 | 13.8821 | 13.9294 | 14.0426 | 14.3102 | 14.256 | 13.9191
26 | 14 | 2030 | Summer | S, [%] | 0 | 1 | 63.37% | 63.24% | 63.68% | 63.48% | 63.39% | 63.46% | 64.03% | 64.84% | 65.6% | 66.02% | 66.34% | 66.59% | 66.44% | 66.03% | 66.06% | 66.49% | 66.88% | 66.41% | 66.11% | 66.33% | 66.87% | 68.14% | 67.89% | 66.28%
14 | 16 | 2030 | Summer | P, [MW] | 0 | 1 | 0.61293 | 0.59164 | 0.58475 | 0.58274 | 0.57056 | 0.56425 | 0.67795 | 0.76884 | 0.80138 | 0.82861 | 0.81489 | 0.81665 | 0.8228 | 0.83618 | 0.84015 | 0.84308 | 0.83279 | 0.85206 | 0.84158 | 0.8345 | 0.90538 | 0.94924 | 0.85563 | 0.66893
14 | 16 | 2030 | Summer | P, [%] | 0 | 1 | 2.919% | 2.817% | 2.785% | 2.775% | 2.717% | 2.687% | 3.228% | 3.661% | 3.816% | 3.946% | 3.88% | 3.889% | 3.918% | 3.982% | 4.001% | 4.015% | 3.966% | 4.057% | 4.008% | 3.974% | 4.311% | 4.52% | 4.074% | 3.185%
16 | 14 | 2030 | Summer | P, [MW] | 0 | 1 | -0.61285 | -0.59157 | -0.58468 | -0.58267 | -0.57049 | -0.56418 | -0.67784 | -0.76871 | -0.80124 | -0.82845 | -0.81474 | -0.81649 | -0.82265 | -0.83602 | -0.83999 | -0.84292 | -0.83263 | -0.85189 | -0.84142 | -0.83434 | -0.9052 | -0.94903 | -0.85547 | -0.66883
16 | 14 | 2030 | Summer | P, [%] | 0 | 1 | 2.918% | 2.817% | 2.784% | 2.775% | 2.717% | 2.687% | 3.228% | 3.661% | 3.815% | 3.945% | 3.88% | 3.888% | 3.917% | 3.981% | 4% | 4.014% | 3.965% | 4.057% | 4.007% | 3.973% | 4.31% | 4.519% | 4.074% | 3.185%
14 | 16 | 2030 | Summer | Q, [MVAr] | 0 | 1 | 0.14631 | 0.1375 | 0.1375 | 0.1375 | 0.13749 | 0.13749 | 0.17467 | 0.22417 | 0.23536 | 0.246 | 0.24269 | 0.24269 | 0.2427 | 0.24271 | 0.24271 | 0.2427 | 0.24269 | 0.2427 | 0.24269 | 0.24269 | 0.26256 | 0.27934 | 0.23292 | 0.16804
14 | 16 | 2030 | Summer | Q, [%] | 0 | 1 | 0.6967% | 0.6548% | 0.6547% | 0.6547% | 0.6547% | 0.6547% | 0.8318% | 1.067% | 1.121% | 1.171% | 1.156% | 1.156% | 1.156% | 1.156% | 1.156% | 1.156% | 1.156% | 1.156% | 1.156% | 1.156% | 1.25% | 1.33% | 1.109% | 0.8002%
16 | 14 | 2030 | Summer | Q, [MVAr] | 0 | 1 | -0.15019 | -0.1414 | -0.1414 | -0.1414 | -0.1414 | -0.1414 | -0.17853 | -0.22798 | -0.23916 | -0.24978 | -0.24647 | -0.24647 | -0.24647 | -0.24647 | -0.24647 | -0.24647 | -0.24647 | -0.24647 | -0.24647 | -0.24647 | -0.2663 | -0.28306 | -0.23669 | -0.17191
16 | 14 | 2030 | Summer | Q, [%] | 0 | 1 | 0.7152% | 0.6733% | 0.6733% | 0.6733% | 0.6733% | 0.6733% | 0.8501% | 1.086% | 1.139% | 1.189% | 1.174% | 1.174% | 1.174% | 1.174% | 1.174% | 1.174% | 1.174% | 1.174% | 1.174% | 1.174% | 1.268% | 1.348% | 1.127% | 0.8186%
14 | 16 | 2030 | Summer | S, [MVA] | 0 | 1 | 0.63015 | 0.60741 | 0.6007 | 0.59875 | 0.58689 | 0.58076 | 0.70009 | 0.80086 | 0.83523 | 0.86436 | 0.85026 | 0.85195 | 0.85785 | 0.8707 | 0.87451 | 0.87732 | 0.86743 | 0.88595 | 0.87588 | 0.86907 | 0.94268 | 0.98949 | 0.88677 | 0.68971
14 | 16 | 2030 | Summer | S, [%] | 0 | 1 | 3.001% | 2.892% | 2.86% | 2.851% | 2.795% | 2.766% | 3.334% | 3.814% | 3.977% | 4.116% | 4.049% | 4.057% | 4.085% | 4.146% | 4.164% | 4.178% | 4.131% | 4.219% | 4.171% | 4.138% | 4.489% | 4.712% | 4.223% | 3.284%
16 | 14 | 2030 | Summer | S, [MVA] | 0 | 1 | 0.63099 | 0.60823 | 0.60153 | 0.59958 | 0.58775 | 0.58162 | 0.70096 | 0.8018 | 0.83617 | 0.86529 | 0.85121 | 0.85288 | 0.85877 | 0.8716 | 0.87541 | 0.87822 | 0.86835 | 0.88683 | 0.87678 | 0.86998 | 0.94356 | 0.99035 | 0.88761 | 0.69057
16 | 14 | 2030 | Summer | S, [%] | 0 | 1 | 3.005% | 2.896% | 2.864% | 2.855% | 2.799% | 2.77% | 3.338% | 3.818% | 3.982% | 4.12% | 4.053% | 4.061% | 4.089% | 4.15% | 4.169% | 4.182% | 4.135% | 4.223% | 4.175% | 4.143% | 4.493% | 4.716% | 4.227% | 3.288%
17 | 14 | 2030 | Summer | P, [MW] | 0 | 1 | -3.7922 | -3.5286 | -3.3485 | -3.2759 | -3.2686 | -3.3675 | -3.0146 | -2.3608 | -1.7103 | -0.89243 | 0.53362 | 1.1977 | 1.6392 | 1.8428 | 1.7226 | 1.2463 | 0.24344 | -1.4383 | -2.5488 | -3.6853 | -4.6876 | -5.0059 | -4.9088 | -4.3217
17 | 14 | 2030 | Summer | P, [%] | 0 | 1 | 16.49% | 15.34% | 14.56% | 14.24% | 14.21% | 14.64% | 13.11% | 10.26% | 7.436% | 3.88% | 2.32% | 5.207% | 7.127% | 8.012% | 7.489% | 5.419% | 1.058% | 6.254% | 11.08% | 16.02% | 20.38% | 21.76% | 21.34% | 18.79%
14 | 17 | 2030 | Summer | P, [MW] | 0 | 1 | 3.7944 | 3.5305 | 3.3502 | 3.2776 | 3.2702 | 3.3692 | 3.016 | 2.3616 | 1.7108 | 0.89263 | -0.5335 | -1.1974 | -1.6387 | -1.8423 | -1.7221 | -1.246 | -0.2434 | 1.4387 | 2.5498 | 3.6873 | 4.6909 | 5.0096 | 4.9124 | 4.3245
14 | 17 | 2030 | Summer | P, [%] | 0 | 1 | 16.5% | 15.35% | 14.57% | 14.25% | 14.22% | 14.65% | 13.11% | 10.27% | 7.438% | 3.881% | 2.32% | 5.206% | 7.125% | 8.01% | 7.487% | 5.417% | 1.058% | 6.255% | 11.09% | 16.03% | 20.4% | 21.78% | 21.36% | 18.8%
17 | 14 | 2030 | Summer | Q, [MVAr] | 0 | 1 | -0.80271 | -0.80271 | -0.80271 | -0.79552 | -0.74305 | -0.6436 | -0.49898 | -0.59405 | -0.73892 | -0.76475 | -0.77127 | -0.80443 | -0.79186 | -0.7111 | -0.55888 | -0.53695 | -0.53695 | -0.53695 | -0.53695 | -0.53695 | -0.60815 | -0.74305 | -0.74305 | -0.74305
17 | 14 | 2030 | Summer | Q, [%] | 0 | 1 | 3.49% | 3.49% | 3.49% | 3.459% | 3.231% | 2.798% | 2.169% | 2.583% | 3.213% | 3.325% | 3.353% | 3.498% | 3.443% | 3.092% | 2.43% | 2.335% | 2.335% | 2.335% | 2.335% | 2.335% | 2.644% | 3.231% | 3.231% | 3.231%
14 | 17 | 2030 | Summer | Q, [MVAr] | 0 | 1 | 0.72785 | 0.72763 | 0.72749 | 0.72026 | 0.66778 | 0.56839 | 0.42355 | 0.5183 | 0.66295 | 0.68862 | 0.69515 | 0.72851 | 0.71611 | 0.63541 | 0.48309 | 0.46094 | 0.4607 | 0.46086 | 0.46128 | 0.46199 | 0.53403 | 0.66926 | 0.66916 | 0.66862
14 | 17 | 2030 | Summer | Q, [%] | 0 | 1 | 3.165% | 3.164% | 3.163% | 3.132% | 2.903% | 2.471% | 1.842% | 2.253% | 2.882% | 2.994% | 3.022% | 3.167% | 3.114% | 2.763% | 2.1% | 2.004% | 2.003% | 2.004% | 2.006% | 2.009% | 2.322% | 2.91% | 2.909% | 2.907%
17 | 14 | 2030 | Summer | S, [MVA] | 0 | 1 | 3.8763 | 3.6187 | 3.4434 | 3.3711 | 3.352 | 3.4284 | 3.0556 | 2.4344 | 1.8631 | 1.1753 | 0.93788 | 1.4428 | 1.8204 | 1.9753 | 1.811 | 1.357 | 0.58956 | 1.5353 | 2.6047 | 3.7242 | 4.7269 | 5.0607 | 4.9647 | 4.3851
17 | 14 | 2030 | Summer | S, [%] | 0 | 1 | 16.85% | 15.73% | 14.97% | 14.66% | 14.57% | 14.91% | 13.29% | 10.58% | 8.101% | 5.11% | 4.078% | 6.273% | 7.915% | 8.588% | 7.874% | 5.9% | 2.563% | 6.675% | 11.32% | 16.19% | 20.55% | 22% | 21.59% | 19.07%
14 | 17 | 2030 | Summer | S, [MVA] | 0 | 1 | 3.8636 | 3.6047 | 3.4283 | 3.3558 | 3.3377 | 3.4168 | 3.0456 | 2.4179 | 1.8348 | 1.1274 | 0.87627 | 1.4016 | 1.7884 | 1.9488 | 1.7886 | 1.3285 | 0.52105 | 1.5107 | 2.5912 | 3.7161 | 4.7212 | 5.0541 | 4.9577 | 4.3759
14 | 17 | 2030 | Summer | S, [%] | 0 | 1 | 16.8% | 15.67% | 14.91% | 14.59% | 14.51% | 14.86% | 13.24% | 10.51% | 7.977% | 4.902% | 3.81% | 6.094% | 7.775% | 8.473% | 7.776% | 5.776% | 2.265% | 6.568% | 11.27% | 16.16% | 20.53% | 21.97% | 21.56% | 19.03%
20 | 23 | 2030 | Summer | P, [MW] | 0 | 1 | -3.3594 | -3.4177 | -3.4427 | -3.4961 | -3.4998 | -3.482 | -3.4499 | -3.4535 | -3.3138 | -3.2508 | -3.1588 | -3.1111 | -3.102 | -3.1146 | -3.2336 | -3.1158 | -3.1568 | -3.1934 | -3.2573 | -3.2596 | -3.1146 | -3.0003 | -2.9514 | -3.1879
20 | 23 | 2030 | Summer | P, [%] | 0 | 1 | 16% | 16.27% | 16.39% | 16.65% | 16.67% | 16.58% | 16.43% | 16.45% | 15.78% | 15.48% | 15.04% | 14.81% | 14.77% | 14.83% | 15.4% | 14.84% | 15.03% | 15.21% | 15.51% | 15.52% | 14.83% | 14.29% | 14.05% | 15.18%
23 | 20 | 2030 | Summer | P, [MW] | 0 | 1 | 3.3619 | 3.4203 | 3.4453 | 3.4988 | 3.5026 | 3.4847 | 3.4526 | 3.4562 | 3.3163 | 3.2533 | 3.1612 | 3.1135 | 3.1044 | 3.117 | 3.2361 | 3.1182 | 3.1591 | 3.1958 | 3.2598 | 3.2621 | 3.1169 | 3.0026 | 2.9535 | 3.1903
23 | 20 | 2030 | Summer | P, [%] | 0 | 1 | 16.01% | 16.29% | 16.41% | 16.66% | 16.68% | 16.59% | 16.44% | 16.46% | 15.79% | 15.49% | 15.05% | 14.83% | 14.78% | 14.84% | 15.41% | 14.85% | 15.04% | 15.22% | 15.52% | 15.53% | 14.84% | 14.3% | 14.06% | 15.19%
20 | 23 | 2030 | Summer | Q, [MVAr] | 0 | 1 | 0.96712 | 0.91805 | 0.88729 | 0.82734 | 0.85349 | 0.9101 | 0.93622 | 0.96762 | 1.0562 | 1.1326 | 1.2017 | 1.2756 | 1.2841 | 1.2156 | 1.1568 | 1.1851 | 1.1314 | 1.0954 | 1.0496 | 1.0267 | 1.1563 | 1.2841 | 1.2757 | 1.0391
20 | 23 | 2030 | Summer | Q, [%] | 0 | 1 | 4.605% | 4.372% | 4.225% | 3.94% | 4.064% | 4.334% | 4.458% | 4.608% | 5.03% | 5.393% | 5.722% | 6.074% | 6.115% | 5.789% | 5.509% | 5.644% | 5.388% | 5.216% | 4.998% | 4.889% | 5.506% | 6.115% | 6.075% | 4.948%
23 | 20 | 2030 | Summer | Q, [MVAr] | 0 | 1 | -0.96754 | -0.91838 | -0.8876 | -0.82757 | -0.8537 | -0.91031 | -0.93648 | -0.96785 | -1.0567 | -1.1331 | -1.2023 | -1.2763 | -1.2848 | -1.2163 | -1.1573 | -1.1859 | -1.1321 | -1.096 | -1.0501 | -1.0273 | -1.157 | -1.285 | -1.2767 | -1.0398
23 | 20 | 2030 | Summer | Q, [%] | 0 | 1 | 4.607% | 4.373% | 4.227% | 3.941% | 4.065% | 4.335% | 4.459% | 4.609% | 5.032% | 5.396% | 5.725% | 6.077% | 6.118% | 5.792% | 5.511% | 5.647% | 5.391% | 5.219% | 5.001% | 4.892% | 5.51% | 6.119% | 6.079% | 4.952%
20 | 23 | 2030 | Summer | S, [MVA] | 0 | 1 | 3.4958 | 3.5388 | 3.5552 | 3.5926 | 3.6024 | 3.599 | 3.5747 | 3.5865 | 3.478 | 3.4424 | 3.3796 | 3.3624 | 3.3573 | 3.3434 | 3.4343 | 3.3336 | 3.3534 | 3.3761 | 3.4223 | 3.4175 | 3.3223 | 3.2636 | 3.2153 | 3.353
20 | 23 | 2030 | Summer | S, [%] | 0 | 1 | 16.65% | 16.85% | 16.93% | 17.11% | 17.15% | 17.14% | 17.02% | 17.08% | 16.56% | 16.39% | 16.09% | 16.01% | 15.99% | 15.92% | 16.35% | 15.87% | 15.97% | 16.08% | 16.3% | 16.27% | 15.82% | 15.54% | 15.31% | 15.97%
23 | 20 | 2030 | Summer | S, [MVA] | 0 | 1 | 3.4984 | 3.5415 | 3.5578 | 3.5953 | 3.6051 | 3.6017 | 3.5774 | 3.5892 | 3.4806 | 3.445 | 3.3821 | 3.3649 | 3.3597 | 3.3459 | 3.4368 | 3.336 | 3.3559 | 3.3785 | 3.4248 | 3.42 | 3.3247 | 3.266 | 3.2176 | 3.3555
23 | 20 | 2030 | Summer | S, [%] | 0 | 1 | 16.66% | 16.86% | 16.94% | 17.12% | 17.17% | 17.15% | 17.04% | 17.09% | 16.57% | 16.4% | 16.11% | 16.02% | 16% | 15.93% | 16.37% | 15.89% | 15.98% | 16.09% | 16.31% | 16.29% | 15.83% | 15.55% | 15.32% | 15.98%
20 | 21 | 2030 | Summer | P, [MW] | 0 | 1 | -3.4845 | -3.5383 | -3.5607 | -3.6091 | -3.6116 | -3.595 | -3.5657 | -3.5651 | -3.4379 | -3.3815 | -3.2964 | -3.255 | -3.2475 | -3.2603 | -3.3688 | -3.2613 | -3.295 | -3.3311 | -3.3873 | -3.3877 | -3.2564 | -3.1519 | -3.1113 | -3.3277
20 | 21 | 2030 | Summer | P, [%] | 0 | 1 | 16.59% | 16.85% | 16.96% | 17.19% | 17.2% | 17.12% | 16.98% | 16.98% | 16.37% | 16.1% | 15.7% | 15.5% | 15.46% | 15.53% | 16.04% | 15.53% | 15.69% | 15.86% | 16.13% | 16.13% | 15.51% | 15.01% | 14.82% | 15.85%
21 | 20 | 2030 | Summer | P, [MW] | 0 | 1 | 3.4874 | 3.5412 | 3.5637 | 3.6121 | 3.6146 | 3.598 | 3.5687 | 3.5681 | 3.4408 | 3.3844 | 3.2991 | 3.2578 | 3.2503 | 3.263 | 3.3716 | 3.264 | 3.2977 | 3.3339 | 3.3901 | 3.3905 | 3.2591 | 3.1545 | 3.1139 | 3.3304
21 | 20 | 2030 | Summer | P, [%] | 0 | 1 | 16.61% | 16.86% | 16.97% | 17.2% | 17.21% | 17.13% | 16.99% | 16.99% | 16.38% | 16.12% | 15.71% | 15.51% | 15.48% | 15.54% | 16.06% | 15.54% | 15.7% | 15.88% | 16.14% | 16.15% | 15.52% | 15.02% | 14.83% | 15.86%
20 | 21 | 2030 | Summer | Q, [MVAr] | 0 | 1 | 1.2271 | 1.1644 | 1.132 | 1.0731 | 1.0988 | 1.1501 | 1.1788 | 1.2267 | 1.3417 | 1.4161 | 1.4978 | 1.5728 | 1.5837 | 1.5289 | 1.4446 | 1.4982 | 1.4347 | 1.3937 | 1.3468 | 1.3359 | 1.4705 | 1.593 | 1.5843 | 1.3405
20 | 21 | 2030 | Summer | Q, [%] | 0 | 1 | 5.843% | 5.545% | 5.391% | 5.11% | 5.232% | 5.476% | 5.613% | 5.841% | 6.389% | 6.744% | 7.132% | 7.489% | 7.541% | 7.281% | 6.879% | 7.134% | 6.832% | 6.637% | 6.413% | 6.362% | 7.002% | 7.586% | 7.544% | 6.383%
21 | 20 | 2030 | Summer | Q, [MVAr] | 0 | 1 | -1.2271 | -1.1644 | -1.1319 | -1.073 | -1.0987 | -1.1499 | -1.1786 | -1.2265 | -1.3417 | -1.4162 | -1.498 | -1.5729 | -1.5838 | -1.5291 | -1.4446 | -1.4984 | -1.4349 | -1.3939 | -1.3469 | -1.3361 | -1.4708 | -1.5934 | -1.5847 | -1.3407
21 | 20 | 2030 | Summer | Q, [%] | 0 | 1 | 5.843% | 5.545% | 5.39% | 5.109% | 5.232% | 5.476% | 5.613% | 5.84% | 6.389% | 6.744% | 7.133% | 7.49% | 7.542% | 7.281% | 6.879% | 7.135% | 6.833% | 6.637% | 6.414% | 6.362% | 7.004% | 7.587% | 7.546% | 6.384%
20 | 21 | 2030 | Summer | S, [MVA] | 0 | 1 | 3.6943 | 3.725 | 3.7363 | 3.7652 | 3.775 | 3.7745 | 3.7555 | 3.7703 | 3.6904 | 3.6661 | 3.6207 | 3.6151 | 3.6131 | 3.601 | 3.6654 | 3.589 | 3.5938 | 3.6109 | 3.6452 | 3.6416 | 3.573 | 3.5316 | 3.4915 | 3.5875
20 | 21 | 2030 | Summer | S, [%] | 0 | 1 | 17.59% | 17.74% | 17.79% | 17.93% | 17.98% | 17.97% | 17.88% | 17.95% | 17.57% | 17.46% | 17.24% | 17.21% | 17.21% | 17.15% | 17.45% | 17.09% | 17.11% | 17.19% | 17.36% | 17.34% | 17.01% | 16.82% | 16.63% | 17.08%
21 | 20 | 2030 | Summer | S, [MVA] | 0 | 1 | 3.697 | 3.7277 | 3.7391 | 3.768 | 3.7778 | 3.7773 | 3.7583 | 3.773 | 3.6931 | 3.6687 | 3.6233 | 3.6176 | 3.6157 | 3.6035 | 3.668 | 3.5916 | 3.5964 | 3.6135 | 3.6478 | 3.6442 | 3.5756 | 3.5341 | 3.494 | 3.5901
21 | 20 | 2030 | Summer | S, [%] | 0 | 1 | 17.6% | 17.75% | 17.81% | 17.94% | 17.99% | 17.99% | 17.9% | 17.97% | 17.59% | 17.47% | 17.25% | 17.23% | 17.22% | 17.16% | 17.47% | 17.1% | 17.13% | 17.21% | 17.37% | 17.35% | 17.03% | 16.83% | 16.64% | 17.1%
20 | 26 | 2030 | Summer | P, [MW] | 0 | 1 | 4.1223 | 4.4311 | 4.7296 | 4.8729 | 4.77 | 4.629 | 4.4779 | 4.5474 | 4.2872 | 4.1779 | 3.9738 | 3.9145 | 3.7972 | 3.8171 | 4.1206 | 4.0289 | 4.363 | 4.3622 | 4.3915 | 4.3903 | 4.1014 | 4.246 | 3.9907 | 4.2838
20 | 26 | 2030 | Summer | P, [%] | 0 | 1 | 15.85% | 17.04% | 18.19% | 18.74% | 18.35% | 17.8% | 17.22% | 17.49% | 16.49% | 16.07% | 15.28% | 15.06% | 14.6% | 14.68% | 15.85% | 15.5% | 16.78% | 16.78% | 16.89% | 16.89% | 15.77% | 16.33% | 15.35% | 16.48%
26 | 20 | 2030 | Summer | P, [MW] | 0 | 1 | -4.104 | -4.4129 | -4.7111 | -4.8545 | -4.7517 | -4.6107 | -4.4593 | -4.5282 | -4.2676 | -4.158 | -3.9537 | -3.8942 | -3.777 | -3.7971 | -4.1006 | -4.0087 | -4.3426 | -4.3421 | -4.3716 | -4.3703 | -4.081 | -4.2248 | -3.9697 | -4.2638
26 | 20 | 2030 | Summer | P, [%] | 0 | 1 | 15.78% | 16.97% | 18.12% | 18.67% | 18.28% | 17.73% | 17.15% | 17.42% | 16.41% | 15.99% | 15.21% | 14.98% | 14.53% | 14.6% | 15.77% | 15.42% | 16.7% | 16.7% | 16.81% | 16.81% | 15.7% | 16.25% | 15.27% | 16.4%
20 | 26 | 2030 | Summer | Q, [MVAr] | 0 | 1 | -12.7083 | -12.5748 | -12.5645 | -12.466 | -12.4851 | -12.5521 | -12.7352 | -12.891 | -13.1467 | -13.2726 | -13.4058 | -13.4771 | -13.4791 | -13.3846 | -13.2998 | -13.4224 | -13.4046 | -13.3004 | -13.2236 | -13.2737 | -13.4839 | -13.7188 | -13.7388 | -13.2977
20 | 26 | 2030 | Summer | Q, [%] | 0 | 1 | 48.88% | 48.36% | 48.33% | 47.95% | 48.02% | 48.28% | 48.98% | 49.58% | 50.56% | 51.05% | 51.56% | 51.84% | 51.84% | 51.48% | 51.15% | 51.62% | 51.56% | 51.16% | 50.86% | 51.05% | 51.86% | 52.76% | 52.84% | 51.14%
26 | 20 | 2030 | Summer | Q, [MVAr] | 0 | 1 | 12.6588 | 12.5252 | 12.5151 | 12.4165 | 12.4355 | 12.5026 | 12.6861 | 12.8424 | 13.0986 | 13.2249 | 13.3584 | 13.4299 | 13.4319 | 13.3371 | 13.2523 | 13.3751 | 13.3574 | 13.2528 | 13.1758 | 13.2261 | 13.4365 | 13.6723 | 13.6921 | 13.2499
26 | 20 | 2030 | Summer | Q, [%] | 0 | 1 | 48.69% | 48.17% | 48.14% | 47.76% | 47.83% | 48.09% | 48.79% | 49.39% | 50.38% | 50.87% | 51.38% | 51.65% | 51.66% | 51.3% | 50.97% | 51.44% | 51.37% | 50.97% | 50.68% | 50.87% | 51.68% | 52.59% | 52.66% | 50.96%
20 | 26 | 2030 | Summer | S, [MVA] | 0 | 1 | 13.3602 | 13.3327 | 13.4252 | 13.3845 | 13.3652 | 13.3784 | 13.4995 | 13.6695 | 13.8281 | 13.9147 | 13.9824 | 14.0341 | 14.0037 | 13.9182 | 13.9235 | 14.014 | 14.0967 | 13.9974 | 13.9337 | 13.981 | 14.0938 | 14.3609 | 14.3067 | 13.9706
20 | 26 | 2030 | Summer | S, [%] | 0 | 1 | 51.39% | 51.28% | 51.64% | 51.48% | 51.4% | 51.46% | 51.92% | 52.58% | 53.18% | 53.52% | 53.78% | 53.98% | 53.86% | 53.53% | 53.55% | 53.9% | 54.22% | 53.84% | 53.59% | 53.77% | 54.21% | 55.23% | 55.03% | 53.73%
26 | 20 | 2030 | Summer | S, [MVA] | 0 | 1 | 13.3075 | 13.2799 | 13.3725 | 13.3317 | 13.3124 | 13.3256 | 13.447 | 13.6173 | 13.7763 | 13.8632 | 13.9312 | 13.9831 | 13.9528 | 13.8671 | 13.8723 | 13.9629 | 14.0455 | 13.946 | 13.8821 | 13.9294 | 14.0426 | 14.3102 | 14.256 | 13.9191
26 | 20 | 2030 | Summer | S, [%] | 0 | 1 | 51.18% | 51.08% | 51.43% | 51.28% | 51.2% | 51.25% | 51.72% | 52.37% | 52.99% | 53.32% | 53.58% | 53.78% | 53.66% | 53.34% | 53.35% | 53.7% | 54.02% | 53.64% | 53.39% | 53.57% | 54.01% | 55.04% | 54.83% | 53.53%
22 | 23 | 2030 | Summer | P, [MW] | 0 | 1 | 4.735 | 4.7322 | 4.7301 | 4.7215 | 4.7179 | 4.7185 | 4.715 | 4.7065 | 4.7302 | 4.7477 | 4.752 | 4.7845 | 4.7916 | 4.7963 | 4.7754 | 4.7882 | 4.7439 | 4.7603 | 4.7372 | 4.7202 | 4.7371 | 4.7494 | 4.7666 | 4.7477
22 | 23 | 2030 | Summer | P, [%] | 0 | 1 | 20.59% | 20.57% | 20.57% | 20.53% | 20.51% | 20.52% | 20.5% | 20.46% | 20.57% | 20.64% | 20.66% | 20.8% | 20.83% | 20.85% | 20.76% | 20.82% | 20.63% | 20.7% | 20.6% | 20.52% | 20.6% | 20.65% | 20.72% | 20.64%
23 | 22 | 2030 | Summer | P, [MW] | 0 | 1 | -4.7335 | -4.7307 | -4.7286 | -4.72 | -4.7164 | -4.717 | -4.7135 | -4.705 | -4.7287 | -4.7461 | -4.7504 | -4.7829 | -4.79 | -4.7947 | -4.7738 | -4.7866 | -4.7424 | -4.7587 | -4.7357 | -4.7187 | -4.7356 | -4.7478 | -4.765 | -4.7462
23 | 22 | 2030 | Summer | P, [%] | 0 | 1 | 20.58% | 20.57% | 20.56% | 20.52% | 20.51% | 20.51% | 20.49% | 20.46% | 20.56% | 20.64% | 20.65% | 20.8% | 20.83% | 20.85% | 20.76% | 20.81% | 20.62% | 20.69% | 20.59% | 20.52% | 20.59% | 20.64% | 20.72% | 20.64%
22 | 23 | 2030 | Summer | Q, [MVAr] | 0 | 1 | -1.4702 | -1.4048 | -1.372 | -1.3512 | -1.3622 | -1.3723 | -1.4073 | -1.4458 | -1.5416 | -1.5635 | -1.6161 | -1.6427 | -1.6593 | -1.6743 | -1.5989 | -1.6549 | -1.5973 | -1.5772 | -1.562 | -1.5961 | -1.6571 | -1.6698 | -1.6877 | -1.5978
22 | 23 | 2030 | Summer | Q, [%] | 0 | 1 | 6.392% | 6.108% | 5.965% | 5.875% | 5.923% | 5.967% | 6.119% | 6.286% | 6.702% | 6.798% | 7.027% | 7.142% | 7.215% | 7.279% | 6.952% | 7.195% | 6.945% | 6.858% | 6.791% | 6.94% | 7.205% | 7.26% | 7.338% | 6.947%
23 | 22 | 2030 | Summer | Q, [MVAr] | 0 | 1 | 1.3964 | 1.3309 | 1.298 | 1.2772 | 1.2882 | 1.2984 | 1.3334 | 1.3719 | 1.4678 | 1.4898 | 1.5426 | 1.5693 | 1.586 | 1.6009 | 1.5255 | 1.5814 | 1.5236 | 1.5035 | 1.4882 | 1.5223 | 1.5834 | 1.5961 | 1.614 | 1.524
23 | 22 | 2030 | Summer | Q, [%] | 0 | 1 | 6.071% | 5.786% | 5.644% | 5.553% | 5.601% | 5.645% | 5.797% | 5.965% | 6.382% | 6.477% | 6.707% | 6.823% | 6.896% | 6.961% | 6.632% | 6.876% | 6.624% | 6.537% | 6.47% | 6.619% | 6.884% | 6.94% | 7.018% | 6.626%
22 | 23 | 2030 | Summer | S, [MVA] | 0 | 1 | 4.958 | 4.9363 | 4.9251 | 4.911 | 4.9106 | 4.914 | 4.9206 | 4.9236 | 4.9751 | 4.9985 | 5.0193 | 5.0586 | 5.0708 | 5.0801 | 5.0359 | 5.0661 | 5.0056 | 5.0148 | 4.9881 | 4.9828 | 5.0186 | 5.0344 | 5.0566 | 5.0094
22 | 23 | 2030 | Summer | S, [%] | 0 | 1 | 21.56% | 21.46% | 21.41% | 21.35% | 21.35% | 21.37% | 21.39% | 21.41% | 21.63% | 21.73% | 21.82% | 21.99% | 22.05% | 22.09% | 21.9% | 22.03% | 21.76% | 21.8% | 21.69% | 21.66% | 21.82% | 21.89% | 21.99% | 21.78%
23 | 22 | 2030 | Summer | S, [MVA] | 0 | 1 | 4.9352 | 4.9143 | 4.9035 | 4.8897 | 4.8891 | 4.8924 | 4.8985 | 4.901 | 4.9512 | 4.9744 | 4.9946 | 5.0338 | 5.0457 | 5.0549 | 5.0116 | 5.041 | 4.9811 | 4.9906 | 4.964 | 4.9582 | 4.9933 | 5.0089 | 5.031 | 4.9849
23 | 22 | 2030 | Summer | S, [%] | 0 | 1 | 21.46% | 21.37% | 21.32% | 21.26% | 21.26% | 21.27% | 21.3% | 21.31% | 21.53% | 21.63% | 21.72% | 21.89% | 21.94% | 21.98% | 21.79% | 21.92% | 21.66% | 21.7% | 21.58% | 21.56% | 21.71% | 21.78% | 21.87% | 21.67%
22 | 21 | 2030 | Summer | P, [MW] | 0 | 1 | 4.3197 | 4.3319 | 4.3384 | 4.3473 | 4.348 | 4.344 | 4.3309 | 4.338 | 4.3203 | 4.3146 | 4.2963 | 4.307 | 4.3086 | 4.3138 | 4.3275 | 4.3062 | 4.2865 | 4.3044 | 4.308 | 4.2983 | 4.268 | 4.2462 | 4.2345 | 4.285
22 | 21 | 2030 | Summer | P, [%] | 0 | 1 | 18.78% | 18.83% | 18.86% | 18.9% | 18.9% | 18.89% | 18.83% | 18.86% | 18.78% | 18.76% | 18.68% | 18.73% | 18.73% | 18.76% | 18.82% | 18.72% | 18.64% | 18.71% | 18.73% | 18.69% | 18.56% | 18.46% | 18.41% | 18.63%
21 | 22 | 2030 | Summer | P, [MW] | 0 | 1 | -4.3185 | -4.3307 | -4.3372 | -4.3461 | -4.3468 | -4.3428 | -4.3298 | -4.3368 | -4.3191 | -4.3134 | -4.2951 | -4.3058 | -4.3074 | -4.3126 | -4.3263 | -4.305 | -4.2853 | -4.3032 | -4.3068 | -4.2972 | -4.2669 | -4.2451 | -4.2333 | -4.2838
21 | 22 | 2030 | Summer | P, [%] | 0 | 1 | 18.78% | 18.83% | 18.86% | 18.9% | 18.9% | 18.88% | 18.83% | 18.86% | 18.78% | 18.75% | 18.67% | 18.72% | 18.73% | 18.75% | 18.81% | 18.72% | 18.63% | 18.71% | 18.73% | 18.68% | 18.55% | 18.46% | 18.41% | 18.63%
22 | 21 | 2030 | Summer | Q, [MVAr] | 0 | 1 | -0.56529 | -0.54706 | -0.52015 | -0.49609 | -0.50873 | -0.53728 | -0.56319 | -0.54506 | -0.54884 | -0.57709 | -0.58588 | -0.60852 | -0.61667 | -0.58428 | -0.59768 | -0.56563 | -0.54226 | -0.53948 | -0.5286 | -0.52128 | -0.56417 | -0.59462 | -0.61323 | -0.54924
22 | 21 | 2030 | Summer | Q, [%] | 0 | 1 | 2.458% | 2.379% | 2.262% | 2.157% | 2.212% | 2.336% | 2.449% | 2.37% | 2.386% | 2.509% | 2.547% | 2.646% | 2.681% | 2.54% | 2.599% | 2.459% | 2.358% | 2.346% | 2.298% | 2.266% | 2.453% | 2.585% | 2.666% | 2.388%
21 | 22 | 2030 | Summer | Q, [MVAr] | 0 | 1 | 0.49096 | 0.47268 | 0.44575 | 0.42168 | 0.43433 | 0.4629 | 0.48885 | 0.47076 | 0.4746 | 0.50292 | 0.51179 | 0.53455 | 0.54276 | 0.51037 | 0.52372 | 0.49158 | 0.46807 | 0.46522 | 0.45431 | 0.44698 | 0.48989 | 0.52033 | 0.53895 | 0.47494
21 | 22 | 2030 | Summer | Q, [%] | 0 | 1 | 2.135% | 2.055% | 1.938% | 1.833% | 1.888% | 2.013% | 2.125% | 2.047% | 2.063% | 2.187% | 2.225% | 2.324% | 2.36% | 2.219% | 2.277% | 2.137% | 2.035% | 2.023% | 1.975% | 1.943% | 2.13% | 2.262% | 2.343% | 2.065%
22 | 21 | 2030 | Summer | S, [MVA] | 0 | 1 | 4.3566 | 4.3663 | 4.3695 | 4.3755 | 4.3776 | 4.3771 | 4.3674 | 4.3721 | 4.355 | 4.3531 | 4.336 | 4.3498 | 4.3525 | 4.3532 | 4.3685 | 4.3432 | 4.3207 | 4.338 | 4.3403 | 4.3298 | 4.3052 | 4.2877 | 4.2787 | 4.3201
22 | 21 | 2030 | Summer | S, [%] | 0 | 1 | 18.94% | 18.98% | 19% | 19.02% | 19.03% | 19.03% | 18.99% | 19.01% | 18.93% | 18.93% | 18.85% | 18.91% | 18.92% | 18.93% | 18.99% | 18.88% | 18.79% | 18.86% | 18.87% | 18.83% | 18.72% | 18.64% | 18.6% | 18.78%
21 | 22 | 2030 | Summer | S, [MVA] | 0 | 1 | 4.3464 | 4.3564 | 4.3601 | 4.3665 | 4.3684 | 4.3674 | 4.3573 | 4.3623 | 4.3451 | 4.3427 | 4.3255 | 4.3389 | 4.3415 | 4.3427 | 4.3578 | 4.333 | 4.3108 | 4.3283 | 4.3307 | 4.3204 | 4.2949 | 4.2769 | 4.2675 | 4.3101
21 | 22 | 2030 | Summer | S, [%] | 0 | 1 | 18.9% | 18.94% | 18.96% | 18.98% | 18.99% | 18.99% | 18.94% | 18.97% | 18.89% | 18.88% | 18.81% | 18.86% | 18.88% | 18.88% | 18.95% | 18.84% | 18.74% | 18.82% | 18.83% | 18.78% | 18.67% | 18.6% | 18.55% | 18.74%
23 | 24 | 2030 | Summer | P, [MW] | 0 | 1 | 0.68755 | 0.65891 | 0.64652 | 0.61689 | 0.61394 | 0.62431 | 0.63734 | 0.63087 | 0.70737 | 0.74641 | 0.79084 | 0.82931 | 0.83696 | 0.83216 | 0.7672 | 0.8291 | 0.78921 | 0.77941 | 0.73769 | 0.72778 | 0.80732 | 0.86963 | 0.90165 | 0.77575
23 | 24 | 2030 | Summer | P, [%] | 0 | 1 | 3.274% | 3.138% | 3.079% | 2.938% | 2.924% | 2.973% | 3.035% | 3.004% | 3.368% | 3.554% | 3.766% | 3.949% | 3.986% | 3.963% | 3.653% | 3.948% | 3.758% | 3.711% | 3.513% | 3.466% | 3.844% | 4.141% | 4.294% | 3.694%
24 | 23 | 2030 | Summer | P, [MW] | 0 | 1 | -0.68745 | -0.65881 | -0.64642 | -0.6168 | -0.61385 | -0.62422 | -0.63725 | -0.63078 | -0.70725 | -0.74629 | -0.7907 | -0.82916 | -0.83681 | -0.83201 | -0.76707 | -0.82895 | -0.78907 | -0.77928 | -0.73756 | -0.72766 | -0.80718 | -0.86946 | -0.90147 | -0.77561
24 | 23 | 2030 | Summer | P, [%] | 0 | 1 | 3.274% | 3.137% | 3.078% | 2.937% | 2.923% | 2.972% | 3.035% | 3.004% | 3.368% | 3.554% | 3.765% | 3.948% | 3.985% | 3.962% | 3.653% | 3.947% | 3.757% | 3.711% | 3.512% | 3.465% | 3.844% | 4.14% | 4.293% | 3.693%
23 | 24 | 2030 | Summer | Q, [MVAr] | 0 | 1 | -0.21633 | -0.20817 | -0.20714 | -0.22674 | -0.2192 | -0.19595 | -0.20038 | -0.20397 | -0.20748 | -0.18025 | -0.17202 | -0.14838 | -0.15248 | -0.19418 | -0.18597 | -0.19965 | -0.19764 | -0.20562 | -0.22092 | -0.2494 | -0.21504 | -0.15745 | -0.17054 | -0.24397
23 | 24 | 2030 | Summer | Q, [%] | 0 | 1 | 1.03% | 0.9913% | 0.9864% | 1.08% | 1.044% | 0.9331% | 0.9542% | 0.9713% | 0.988% | 0.8583% | 0.8191% | 0.7066% | 0.7261% | 0.9246% | 0.8856% | 0.9507% | 0.9411% | 0.9791% | 1.052% | 1.188% | 1.024% | 0.7497% | 0.8121% | 1.162%
24 | 23 | 2030 | Summer | Q, [MVAr] | 0 | 1 | 0.2125 | 0.20433 | 0.20329 | 0.22288 | 0.21534 | 0.19209 | 0.19653 | 0.20012 | 0.20367 | 0.17646 | 0.16825 | 0.14463 | 0.14874 | 0.19044 | 0.18219 | 0.1959 | 0.19386 | 0.20184 | 0.21712 | 0.2456 | 0.21127 | 0.1537 | 0.16682 | 0.24019
24 | 23 | 2030 | Summer | Q, [%] | 0 | 1 | 1.012% | 0.973% | 0.9681% | 1.061% | 1.025% | 0.9147% | 0.9359% | 0.953% | 0.9698% | 0.8403% | 0.8012% | 0.6887% | 0.7083% | 0.9068% | 0.8676% | 0.9329% | 0.9231% | 0.9611% | 1.034% | 1.17% | 1.006% | 0.7319% | 0.7944% | 1.144%
23 | 24 | 2030 | Summer | S, [MVA] | 0 | 1 | 0.72078 | 0.69101 | 0.67889 | 0.65724 | 0.6519 | 0.65434 | 0.6681 | 0.66303 | 0.73717 | 0.76787 | 0.80933 | 0.84248 | 0.85073 | 0.85451 | 0.78942 | 0.8528 | 0.81358 | 0.80608 | 0.77006 | 0.76933 | 0.83547 | 0.88376 | 0.91764 | 0.8132
23 | 24 | 2030 | Summer | S, [%] | 0 | 1 | 3.432% | 3.291% | 3.233% | 3.13% | 3.104% | 3.116% | 3.181% | 3.157% | 3.51% | 3.657% | 3.854% | 4.012% | 4.051% | 4.069% | 3.759% | 4.061% | 3.874% | 3.838% | 3.667% | 3.663% | 3.978% | 4.208% | 4.37% | 3.872%
24 | 23 | 2030 | Summer | S, [MVA] | 0 | 1 | 0.71954 | 0.68977 | 0.67763 | 0.65583 | 0.65053 | 0.65311 | 0.66687 | 0.66177 | 0.73599 | 0.76687 | 0.8084 | 0.84168 | 0.84992 | 0.85352 | 0.78841 | 0.85178 | 0.81253 | 0.80499 | 0.76886 | 0.76799 | 0.83437 | 0.88294 | 0.91678 | 0.81195
24 | 23 | 2030 | Summer | S, [%] | 0 | 1 | 3.426% | 3.285% | 3.227% | 3.123% | 3.098% | 3.11% | 3.176% | 3.151% | 3.505% | 3.652% | 3.85% | 4.008% | 4.047% | 4.064% | 3.754% | 4.056% | 3.869% | 3.833% | 3.661% | 3.657% | 3.973% | 4.204% | 4.366% | 3.866%
10 | 11 | 2030 | Summer | P, [MW] | 0 | 1 | 0.014993 | 0.011907 | 0.010444 | 0.011968 | 0.012122 | 0.011511 | -0.63736 | -1.8223 | -3.1731 | -4.5486 | -5.7657 | -6.6696 | -7.1224 | -7.1435 | -6.7326 | -5.886 | -4.669 | -3.3082 | -1.9431 | -0.72804 | 0.030868 | 0.030691 | 0.03184 | 0.024388
10 | 11 | 2030 | Summer | P, [%] | 0 | 1 | 0.1874% | 0.1488% | 0.1305% | 0.1496% | 0.1515% | 0.1439% | 7.967% | 22.78% | 39.66% | 56.86% | 72.07% | 83.37% | 89.03% | 89.29% | 84.16% | 73.57% | 58.36% | 41.35% | 24.29% | 9.1% | 0.3858% | 0.3836% | 0.398% | 0.3049%
11 | 10 | 2030 | Summer | P, [MW] | 0 | 1 | 0.0087417 | 0.011651 | 0.013037 | 0.011638 | 0.011499 | 0.012067 | 0.6619 | 1.8487 | 3.2027 | 4.5827 | 5.8045 | 6.7121 | 7.167 | 7.1881 | 6.7753 | 5.9248 | 4.7034 | 3.3382 | 1.9699 | 0.75343 | -0.0062345 | -0.0061288 | -0.0071735 | 3.9833e-05
11 | 10 | 2030 | Summer | P, [%] | 0 | 1 | 0.1093% | 0.1456% | 0.163% | 0.1455% | 0.1437% | 0.1508% | 8.274% | 23.11% | 40.03% | 57.28% | 72.56% | 83.9% | 89.59% | 89.85% | 84.69% | 74.06% | 58.79% | 41.73% | 24.62% | 9.418% | 0.07793% | 0.07661% | 0.08967% | 0.0004979%
10 | 11 | 2030 | Summer | Q, [MVAr] | 0 | 1 | 5.4492 | 5.4296 | 5.4214 | 5.4353 | 5.437 | 5.4319 | 5.5042 | 5.454 | 5.1993 | 4.6896 | 3.9301 | 2.9615 | 2.2779 | 2.2331 | 2.8776 | 3.7441 | 4.6133 | 5.1504 | 5.4591 | 5.5892 | 5.5501 | 5.5424 | 5.5542 | 5.5275
10 | 11 | 2030 | Summer | Q, [%] | 0 | 1 | 68.11% | 67.87% | 67.77% | 67.94% | 67.96% | 67.9% | 68.8% | 68.17% | 64.99% | 58.62% | 49.13% | 37.02% | 28.47% | 27.91% | 35.97% | 46.8% | 57.67% | 64.38% | 68.24% | 69.86% | 69.38% | 69.28% | 69.43% | 69.09%
11 | 10 | 2030 | Summer | Q, [MVAr] | 0 | 1 | -5.1855 | -5.1679 | -5.1605 | -5.173 | -5.1746 | -5.1699 | -5.2316 | -5.1605 | -4.8701 | -4.3111 | -3.4985 | -2.4896 | -1.7825 | -1.7368 | -2.4024 | -3.3128 | -4.2314 | -4.8181 | -5.1611 | -5.307 | -5.2764 | -5.2695 | -5.2801 | -5.256
11 | 10 | 2030 | Summer | Q, [%] | 0 | 1 | 64.82% | 64.6% | 64.51% | 64.66% | 64.68% | 64.62% | 65.39% | 64.51% | 60.88% | 53.89% | 43.73% | 31.12% | 22.28% | 21.71% | 30.03% | 41.41% | 52.89% | 60.23% | 64.51% | 66.34% | 65.96% | 65.87% | 66% | 65.7%
10 | 11 | 2030 | Summer | S, [MVA] | 0 | 1 | 5.4492 | 5.4296 | 5.4214 | 5.4353 | 5.437 | 5.4319 | 5.5409 | 5.7504 | 6.091 | 6.5332 | 6.9777 | 7.2976 | 7.4778 | 7.4844 | 7.3218 | 6.9759 | 6.5637 | 6.1214 | 5.7946 | 5.6364 | 5.5502 | 5.5425 | 5.5543 | 5.5275
10 | 11 | 2030 | Summer | S, [%] | 0 | 1 | 68.11% | 67.87% | 67.77% | 67.94% | 67.96% | 67.9% | 69.26% | 71.88% | 76.14% | 81.66% | 87.22% | 91.22% | 93.47% | 93.55% | 91.52% | 87.2% | 82.05% | 76.52% | 72.43% | 70.45% | 69.38% | 69.28% | 69.43% | 69.09%
11 | 10 | 2030 | Summer | S, [MVA] | 0 | 1 | 5.1855 | 5.1679 | 5.1605 | 5.173 | 5.1746 | 5.1699 | 5.2733 | 5.4817 | 5.8288 | 6.2918 | 6.7773 | 7.1589 | 7.3854 | 7.395 | 7.1887 | 6.788 | 6.3266 | 5.8615 | 5.5243 | 5.3602 | 5.2764 | 5.2695 | 5.2801 | 5.256
11 | 10 | 2030 | Summer | S, [%] | 0 | 1 | 64.82% | 64.6% | 64.51% | 64.66% | 64.68% | 64.62% | 65.92% | 68.52% | 72.86% | 78.65% | 84.72% | 89.49% | 92.32% | 92.44% | 89.86% | 84.85% | 79.08% | 73.27% | 69.05% | 67% | 65.96% | 65.87% | 66% | 65.7%
13 | 14 | 2030 | Summer | P, [MW] | 0 | 1 | 4.7044 | 4.0244 | 3.4069 | 3.3773 | 3.4489 | 3.5806 | 3.3389 | 2.1359 | 1.1877 | -0.57242 | -2.9555 | -4.796 | -5.5874 | -6.0311 | -5.3066 | -3.983 | -2.1854 | 0.51678 | 2.6605 | 5.0535 | 7.1983 | 7.622 | 7.2967 | 5.551
13 | 14 | 2030 | Summer | P, [%] | 0 | 1 | 11.76% | 10.06% | 8.517% | 8.443% | 8.622% | 8.951% | 8.347% | 5.34% | 2.969% | 1.431% | 7.389% | 11.99% | 13.97% | 15.08% | 13.27% | 9.957% | 5.463% | 1.292% | 6.651% | 12.63% | 18% | 19.05% | 18.24% | 13.88%
14 | 13 | 2030 | Summer | P, [MW] | 0 | 1 | -4.6851 | -4.0028 | -3.3843 | -3.3552 | -3.4269 | -3.5588 | -3.3198 | -2.1175 | -1.17 | 0.58995 | 2.9728 | 4.8114 | 5.6019 | 6.0456 | 5.321 | 3.9984 | 2.2027 | -0.49893 | -2.6434 | -5.0385 | -7.1836 | -7.607 | -7.2821 | -5.5359
14 | 13 | 2030 | Summer | P, [%] | 0 | 1 | 11.71% | 10.01% | 8.461% | 8.388% | 8.567% | 8.897% | 8.299% | 5.294% | 2.925% | 1.475% | 7.432% | 12.03% | 14% | 15.11% | 13.3% | 9.996% | 5.507% | 1.247% | 6.608% | 12.6% | 17.96% | 19.02% | 18.21% | 13.84%
13 | 14 | 2030 | Summer | Q, [MVAr] | 0 | 1 | 13.9539 | 15.0727 | 15.6204 | 15.4365 | 15.3946 | 15.2905 | 14.2801 | 14.2261 | 14.0045 | 13.9959 | 13.5598 | 12.1171 | 11.3535 | 11.0901 | 11.3965 | 12.4589 | 13.7613 | 14.1397 | 13.5777 | 11.9071 | 10.5073 | 10.369 | 10.3509 | 11.7284
13 | 14 | 2030 | Summer | Q, [%] | 0 | 1 | 34.88% | 37.68% | 39.05% | 38.59% | 38.49% | 38.23% | 35.7% | 35.57% | 35.01% | 34.99% | 33.9% | 30.29% | 28.38% | 27.73% | 28.49% | 31.15% | 34.4% | 35.35% | 33.94% | 29.77% | 26.27% | 25.92% | 25.88% | 29.32%
14 | 13 | 2030 | Summer | Q, [MVAr] | 0 | 1 | -13.3945 | -14.4485 | -14.9667 | -14.7972 | -14.7572 | -14.6585 | -13.726 | -13.6926 | -13.4944 | -13.4887 | -13.0601 | -11.6726 | -10.9325 | -10.6704 | -10.9811 | -12.0124 | -13.2587 | -13.6231 | -13.0826 | -11.471 | -10.0815 | -9.9341 | -9.9296 | -11.2891
14 | 13 | 2030 | Summer | Q, [%] | 0 | 1 | 33.49% | 36.12% | 37.42% | 36.99% | 36.89% | 36.65% | 34.32% | 34.23% | 33.74% | 33.72% | 32.65% | 29.18% | 27.33% | 26.68% | 27.45% | 30.03% | 33.15% | 34.06% | 32.71% | 28.68% | 25.2% | 24.84% | 24.82% | 28.22%
13 | 14 | 2030 | Summer | S, [MVA] | 0 | 1 | 14.7255 | 15.6007 | 15.9876 | 15.8016 | 15.7762 | 15.7041 | 14.6652 | 14.3856 | 14.0548 | 14.0076 | 13.8781 | 13.0317 | 12.6539 | 12.6239 | 12.5714 | 13.0801 | 13.9338 | 14.1491 | 13.8359 | 12.9351 | 12.7365 | 12.869 | 12.6642 | 12.9757
13 | 14 | 2030 | Summer | S, [%] | 0 | 1 | 36.81% | 39% | 39.97% | 39.5% | 39.44% | 39.26% | 36.66% | 35.96% | 35.14% | 35.02% | 34.7% | 32.58% | 31.63% | 31.56% | 31.43% | 32.7% | 34.83% | 35.37% | 34.59% | 32.34% | 31.84% | 32.17% | 31.66% | 32.44%
14 | 13 | 2030 | Summer | S, [MVA] | 0 | 1 | 14.1902 | 14.9927 | 15.3445 | 15.1728 | 15.1499 | 15.0843 | 14.1218 | 13.8554 | 13.545 | 13.5016 | 13.3942 | 12.6253 | 12.2842 | 12.264 | 12.2024 | 12.6604 | 13.4404 | 13.6322 | 13.347 | 12.5287 | 12.379 | 12.5121 | 12.3137 | 12.5734
14 | 13 | 2030 | Summer | S, [%] | 0 | 1 | 35.48% | 37.48% | 38.36% | 37.93% | 37.87% | 37.71% | 35.3% | 34.64% | 33.86% | 33.75% | 33.49% | 31.56% | 30.71% | 30.66% | 30.51% | 31.65% | 33.6% | 34.08% | 33.37% | 31.32% | 30.95% | 31.28% | 30.78% | 31.43%
14 | 15 | 2030 | Summer | P, [MW] | 0 | 1 | 3.7991 | 3.5976 | 3.4439 | 3.5412 | 3.5497 | 3.4905 | 4.0233 | 4.5514 | 5.1429 | 5.2705 | 5.2756 | 5.1351 | 5.2455 | 5.0118 | 5.4173 | 5.4318 | 5.212 | 4.9767 | 4.831 | 4.8801 | 4.9888 | 5.1209 | 4.7541 | 4.254
14 | 15 | 2030 | Summer | P, [%] | 0 | 1 | 23.74% | 22.48% | 21.52% | 22.13% | 22.19% | 21.82% | 25.15% | 28.45% | 32.14% | 32.94% | 32.97% | 32.09% | 32.78% | 31.32% | 33.86% | 33.95% | 32.58% | 31.1% | 30.19% | 30.5% | 31.18% | 32.01% | 29.71% | 26.59%
15 | 14 | 2030 | Summer | P, [MW] | 0 | 1 | -3.7908 | -3.5864 | -3.431 | -3.5289 | -3.5374 | -3.4792 | -4.0139 | -4.5407 | -5.1304 | -5.2571 | -5.2618 | -5.1229 | -5.2329 | -5.0005 | -5.4048 | -5.4188 | -5.1993 | -4.9648 | -4.8208 | -4.8706 | -4.9779 | -5.1092 | -4.7438 | -4.2468
15 | 14 | 2030 | Summer | P, [%] | 0 | 1 | 23.69% | 22.41% | 21.44% | 22.06% | 22.11% | 21.74% | 25.09% | 28.38% | 32.07% | 32.86% | 32.89% | 32.02% | 32.71% | 31.25% | 33.78% | 33.87% | 32.5% | 31.03% | 30.13% | 30.44% | 31.11% | 31.93% | 29.65% | 26.54%
14 | 15 | 2030 | Summer | Q, [MVAr] | 0 | 1 | 2.533 | 3.9099 | 4.5449 | 4.2878 | 4.2632 | 4.0172 | 2.723 | 2.4775 | 2.1882 | 2.438 | 2.5828 | 2.047 | 2.0082 | 1.784 | 1.4442 | 1.7378 | 2.1701 | 2.2794 | 1.5677 | -0.23837 | -1.569 | -1.7936 | -1.8423 | -0.3516
14 | 15 | 2030 | Summer | Q, [%] | 0 | 1 | 15.83% | 24.44% | 28.41% | 26.8% | 26.65% | 25.11% | 17.02% | 15.48% | 13.68% | 15.24% | 16.14% | 12.79% | 12.55% | 11.15% | 9.026% | 10.86% | 13.56% | 14.25% | 9.798% | 1.49% | 9.806% | 11.21% | 11.51% | 2.197%
15 | 14 | 2030 | Summer | Q, [MVAr] | 0 | 1 | -2.4408 | -3.7852 | -4.4012 | -4.1512 | -4.1273 | -3.8921 | -2.6187 | -2.3588 | -2.05 | -2.2888 | -2.4299 | -1.9114 | -1.8682 | -1.6583 | -1.3047 | -1.5936 | -2.029 | -2.1469 | -1.4536 | 0.34391 | 1.6899 | 1.9238 | 1.9572 | 0.43214
15 | 14 | 2030 | Summer | Q, [%] | 0 | 1 | 15.26% | 23.66% | 27.51% | 25.95% | 25.8% | 24.33% | 16.37% | 14.74% | 12.81% | 14.3% | 15.19% | 11.95% | 11.68% | 10.36% | 8.154% | 9.96% | 12.68% | 13.42% | 9.085% | 2.149% | 10.56% | 12.02% | 12.23% | 2.701%
14 | 15 | 2030 | Summer | S, [MVA] | 0 | 1 | 4.5661 | 5.3132 | 5.7023 | 5.5611 | 5.5475 | 5.3218 | 4.8582 | 5.182 | 5.589 | 5.8071 | 5.8739 | 5.528 | 5.6168 | 5.3198 | 5.6065 | 5.703 | 5.6457 | 5.4739 | 5.079 | 4.8859 | 5.2297 | 5.4259 | 5.0986 | 4.2685
14 | 15 | 2030 | Summer | S, [%] | 0 | 1 | 28.54% | 33.21% | 35.64% | 34.76% | 34.67% | 33.26% | 30.36% | 32.39% | 34.93% | 36.29% | 36.71% | 34.55% | 35.1% | 33.25% | 35.04% | 35.64% | 35.29% | 34.21% | 31.74% | 30.54% | 32.69% | 33.91% | 31.87% | 26.68%
15 | 14 | 2030 | Summer | S, [MVA] | 0 | 1 | 4.5087 | 5.2144 | 5.5805 | 5.4485 | 5.4358 | 5.2205 | 4.7926 | 5.1168 | 5.5248 | 5.7337 | 5.7958 | 5.4678 | 5.5564 | 5.2683 | 5.56 | 5.6483 | 5.5812 | 5.4091 | 5.0351 | 4.8828 | 5.2569 | 5.4594 | 5.1317 | 4.2687
15 | 14 | 2030 | Summer | S, [%] | 0 | 1 | 28.18% | 32.59% | 34.88% | 34.05% | 33.97% | 32.63% | 29.95% | 31.98% | 34.53% | 35.84% | 36.22% | 34.17% | 34.73% | 32.93% | 34.75% | 35.3% | 34.88% | 33.81% | 31.47% | 30.52% | 32.86% | 34.12% | 32.07% | 26.68%
18 | 19 | 2030 | Summer | P, [MW] | 0 | 1 | 3.8579 | 3.5221 | 3.1003 | 3.0871 | 3.2373 | 3.3521 | 3.3156 | 3.1102 | 3.0218 | 2.9477 | 2.9008 | 2.8181 | 2.9239 | 2.887 | 2.8822 | 2.639 | 2.2452 | 2.4261 | 2.7017 | 2.9765 | 3.2901 | 2.8552 | 2.9854 | 2.9964
18 | 19 | 2030 | Summer | P, [%] | 0 | 1 | 19.29% | 17.61% | 15.5% | 15.44% | 16.19% | 16.76% | 16.58% | 15.55% | 15.11% | 14.74% | 14.5% | 14.09% | 14.62% | 14.44% | 14.41% | 13.19% | 11.23% | 12.13% | 13.51% | 14.88% | 16.45% | 14.28% | 14.93% | 14.98%
19 | 18 | 2030 | Summer | P, [MW] | 0 | 1 | -3.8444 | -3.5091 | -3.0877 | -3.0745 | -3.2247 | -3.3394 | -3.3028 | -3.0974 | -3.0088 | -2.9346 | -2.8875 | -2.8049 | -2.9105 | -2.8738 | -2.8691 | -2.6261 | -2.2327 | -2.4136 | -2.6891 | -2.9635 | -3.2765 | -2.8419 | -2.972 | -2.9833
19 | 18 | 2030 | Summer | P, [%] | 0 | 1 | 19.22% | 17.55% | 15.44% | 15.37% | 16.12% | 16.7% | 16.51% | 15.49% | 15.04% | 14.67% | 14.44% | 14.02% | 14.55% | 14.37% | 14.35% | 13.13% | 11.16% | 12.07% | 13.45% | 14.82% | 16.38% | 14.21% | 14.86% | 14.92%
18 | 19 | 2030 | Summer | Q, [MVAr] | 0 | 1 | 7.2519 | 7.2596 | 7.2883 | 7.2911 | 7.2659 | 7.2226 | 7.2775 | 7.3806 | 7.4978 | 7.5503 | 7.6015 | 7.6164 | 7.6295 | 7.599 | 7.5626 | 7.5659 | 7.5794 | 7.5167 | 7.477 | 7.5032 | 7.5367 | 7.6252 | 7.6147 | 7.5104
18 | 19 | 2030 | Summer | Q, [%] | 0 | 1 | 36.26% | 36.3% | 36.44% | 36.46% | 36.33% | 36.11% | 36.39% | 36.9% | 37.49% | 37.75% | 38.01% | 38.08% | 38.15% | 38% | 37.81% | 37.83% | 37.9% | 37.58% | 37.39% | 37.52% | 37.68% | 38.13% | 38.07% | 37.55%
19 | 18 | 2030 | Summer | Q, [MVAr] | 0 | 1 | -6.8808 | -6.9015 | -6.9433 | -6.9463 | -6.9179 | -6.8739 | -6.9258 | -7.0278 | -7.1384 | -7.189 | -7.2374 | -7.2537 | -7.2623 | -7.2356 | -7.2024 | -7.2128 | -7.2357 | -7.1736 | -7.1294 | -7.1448 | -7.1648 | -7.2606 | -7.2468 | -7.1508
19 | 18 | 2030 | Summer | Q, [%] | 0 | 1 | 34.4% | 34.51% | 34.72% | 34.73% | 34.59% | 34.37% | 34.63% | 35.14% | 35.69% | 35.94% | 36.19% | 36.27% | 36.31% | 36.18% | 36.01% | 36.06% | 36.18% | 35.87% | 35.65% | 35.72% | 35.82% | 36.3% | 36.23% | 35.75%
18 | 19 | 2030 | Summer | S, [MVA] | 0 | 1 | 8.2142 | 8.0689 | 7.9203 | 7.9177 | 7.9545 | 7.9626 | 7.9972 | 8.0092 | 8.0838 | 8.1053 | 8.1362 | 8.1211 | 8.1705 | 8.129 | 8.0932 | 8.013 | 7.9049 | 7.8986 | 7.9502 | 8.072 | 8.2235 | 8.1423 | 8.179 | 8.0861
18 | 19 | 2030 | Summer | S, [%] | 0 | 1 | 41.07% | 40.34% | 39.6% | 39.59% | 39.77% | 39.81% | 39.99% | 40.05% | 40.42% | 40.53% | 40.68% | 40.61% | 40.85% | 40.64% | 40.47% | 40.06% | 39.52% | 39.49% | 39.75% | 40.36% | 41.12% | 40.71% | 40.9% | 40.43%
19 | 18 | 2030 | Summer | S, [MVA] | 0 | 1 | 7.8819 | 7.7424 | 7.5989 | 7.5963 | 7.6326 | 7.6421 | 7.673 | 7.6801 | 7.7466 | 7.7648 | 7.7922 | 7.7771 | 7.8238 | 7.7854 | 7.7528 | 7.676 | 7.5723 | 7.5688 | 7.6197 | 7.735 | 7.8784 | 7.797 | 7.8326 | 7.7482
19 | 18 | 2030 | Summer | S, [%] | 0 | 1 | 39.41% | 38.71% | 37.99% | 37.98% | 38.16% | 38.21% | 38.36% | 38.4% | 38.73% | 38.82% | 38.96% | 38.89% | 39.12% | 38.93% | 38.76% | 38.38% | 37.86% | 37.84% | 38.1% | 38.68% | 39.39% | 38.98% | 39.16% | 38.74%
20 | 19 | 2030 | Summer | P, [MW] | 0 | 1 | 2.2072 | 2.002 | 1.7335 | 1.6879 | 1.8051 | 1.9188 | 2.0044 | 1.9303 | 1.9206 | 1.9105 | 1.9381 | 1.9079 | 2.0144 | 2.0162 | 1.9318 | 1.7903 | 1.5121 | 1.5941 | 1.69 | 1.6889 | 1.7073 | 1.3255 | 1.4978 | 1.6618
20 | 19 | 2030 | Summer | P, [%] | 0 | 1 | 27.59% | 25.02% | 21.67% | 21.1% | 22.56% | 23.99% | 25.06% | 24.13% | 24.01% | 23.88% | 24.23% | 23.85% | 25.18% | 25.2% | 24.15% | 22.38% | 18.9% | 19.93% | 21.13% | 21.11% | 21.34% | 16.57% | 18.72% | 20.77%
19 | 20 | 2030 | Summer | P, [MW] | 0 | 1 | -2.194 | -1.9892 | -1.7211 | -1.6757 | -1.7927 | -1.9063 | -1.9917 | -1.9176 | -1.9078 | -1.8978 | -1.9255 | -1.8957 | -2.0021 | -2.004 | -1.9198 | -1.7783 | -1.5003 | -1.582 | -1.6777 | -1.6764 | -1.6947 | -1.3134 | -1.4855 | -1.6494
19 | 20 | 2030 | Summer | P, [%] | 0 | 1 | 27.42% | 24.86% | 21.51% | 20.95% | 22.41% | 23.83% | 24.9% | 23.97% | 23.85% | 23.72% | 24.07% | 23.7% | 25.03% | 25.05% | 24% | 22.23% | 18.75% | 19.77% | 20.97% | 20.96% | 21.18% | 16.42% | 18.57% | 20.62%
20 | 19 | 2030 | Summer | Q, [MVAr] | 0 | 1 | 3.4082 | 3.4595 | 3.5161 | 3.5234 | 3.4948 | 3.4472 | 3.4427 | 3.4853 | 3.5072 | 3.4879 | 3.451 | 3.3883 | 3.3469 | 3.3247 | 3.3503 | 3.4197 | 3.5299 | 3.5406 | 3.5412 | 3.5621 | 3.5678 | 3.6497 | 3.6213 | 3.5699
20 | 19 | 2030 | Summer | Q, [%] | 0 | 1 | 42.6% | 43.24% | 43.95% | 44.04% | 43.69% | 43.09% | 43.03% | 43.57% | 43.84% | 43.6% | 43.14% | 42.35% | 41.84% | 41.56% | 41.88% | 42.75% | 44.12% | 44.26% | 44.27% | 44.53% | 44.6% | 45.62% | 45.27% | 44.62%
19 | 20 | 2030 | Summer | Q, [MVAr] | 0 | 1 | -3.2613 | -3.3173 | -3.3794 | -3.3876 | -3.3572 | -3.3087 | -3.3014 | -3.3439 | -3.3647 | -3.3467 | -3.311 | -3.253 | -3.2103 | -3.1893 | -3.2165 | -3.2866 | -3.3984 | -3.4062 | -3.4041 | -3.4237 | -3.4283 | -3.5153 | -3.4844 | -3.4317
19 | 20 | 2030 | Summer | Q, [%] | 0 | 1 | 40.77% | 41.47% | 42.24% | 42.34% | 41.96% | 41.36% | 41.27% | 41.8% | 42.06% | 41.83% | 41.39% | 40.66% | 40.13% | 39.87% | 40.21% | 41.08% | 42.48% | 42.58% | 42.55% | 42.8% | 42.85% | 43.94% | 43.56% | 42.9%
20 | 19 | 2030 | Summer | S, [MVA] | 0 | 1 | 4.0604 | 3.997 | 3.9202 | 3.9068 | 3.9335 | 3.9453 | 3.9837 | 3.9842 | 3.9987 | 3.9768 | 3.958 | 3.8885 | 3.9064 | 3.8883 | 3.8674 | 3.86 | 3.8402 | 3.8829 | 3.9239 | 3.9422 | 3.9552 | 3.8829 | 3.9188 | 3.9377
20 | 19 | 2030 | Summer | S, [%] | 0 | 1 | 50.76% | 49.96% | 49% | 48.83% | 49.17% | 49.32% | 49.8% | 49.8% | 49.98% | 49.71% | 49.47% | 48.61% | 48.83% | 48.6% | 48.34% | 48.25% | 48% | 48.54% | 49.05% | 49.28% | 49.44% | 48.54% | 48.99% | 49.22%
19 | 20 | 2030 | Summer | S, [MVA] | 0 | 1 | 3.9306 | 3.868 | 3.7924 | 3.7793 | 3.8058 | 3.8186 | 3.8557 | 3.8547 | 3.8679 | 3.8474 | 3.8302 | 3.7651 | 3.7835 | 3.7667 | 3.7459 | 3.7369 | 3.7148 | 3.7556 | 3.795 | 3.8121 | 3.8244 | 3.7526 | 3.7878 | 3.8075
19 | 20 | 2030 | Summer | S, [%] | 0 | 1 | 49.13% | 48.35% | 47.41% | 47.24% | 47.57% | 47.73% | 48.2% | 48.18% | 48.35% | 48.09% | 47.88% | 47.06% | 47.29% | 47.08% | 46.82% | 46.71% | 46.44% | 46.95% | 47.44% | 47.65% | 47.8% | 46.91% | 47.35% | 47.59%
12 | 10 | 2030 | Summer | P, [MW] | 0 | 2 | 0.52628 | 0.51727 | 0.51696 | 0.51684 | 0.51589 | 0.51356 | -0.1036 | -1.244 | -2.5695 | -3.9603 | -5.2605 | -6.2682 | -6.8285 | -6.892 | -6.398 | -5.4142 | -4.0936 | -2.7023 | -1.3499 | -0.17593 | 0.54859 | 0.54936 | 0.5453 | 0.53193
12 | 10 | 2030 | Summer | P, [%] | 0 | 2 | 2.288% | 2.249% | 2.248% | 2.247% | 2.243% | 2.233% | 0.4504% | 5.409% | 11.17% | 17.22% | 22.87% | 27.25% | 29.69% | 29.97% | 27.82% | 23.54% | 17.8% | 11.75% | 5.869% | 0.7649% | 2.385% | 2.389% | 2.371% | 2.313%
10 | 12 | 2030 | Summer | P, [MW] | 0 | 2 | -0.50973 | -0.50095 | -0.50064 | -0.50052 | -0.4996 | -0.49733 | 0.12002 | 1.2601 | 2.5848 | 3.974 | 5.2722 | 6.2783 | 6.8377 | 6.901 | 6.4076 | 5.4253 | 4.107 | 2.7174 | 1.3663 | 0.19303 | -0.53146 | -0.53227 | -0.52826 | -0.51519
10 | 12 | 2030 | Summer | P, [%] | 0 | 2 | 2.216% | 2.178% | 2.177% | 2.176% | 2.172% | 2.162% | 0.5218% | 5.479% | 11.24% | 17.28% | 22.92% | 27.3% | 29.73% | 30% | 27.86% | 23.59% | 17.86% | 11.81% | 5.941% | 0.8393% | 2.311% | 2.314% | 2.297% | 2.24%
12 | 10 | 2030 | Summer | Q, [MVAr] | 0 | 2 | 10.6147 | 10.5416 | 10.5409 | 10.541 | 10.5323 | 10.5155 | 10.587 | 10.4259 | 9.8693 | 8.8174 | 7.2484 | 5.4314 | 4.0166 | 3.6896 | 4.8981 | 6.7798 | 8.617 | 9.7854 | 10.5005 | 10.8019 | 10.7942 | 10.7828 | 10.7692 | 10.674
12 | 10 | 2030 | Summer | Q, [%] | 0 | 2 | 46.15% | 45.83% | 45.83% | 45.83% | 45.79% | 45.72% | 46.03% | 45.33% | 42.91% | 38.34% | 31.51% | 23.61% | 17.46% | 16.04% | 21.3% | 29.48% | 37.47% | 42.55% | 45.65% | 46.96% | 46.93% | 46.88% | 46.82% | 46.41%
10 | 12 | 2030 | Summer | Q, [MVAr] | 0 | 2 | -10.6795 | -10.6066 | -10.6059 | -10.606 | -10.5973 | -10.5806 | -10.652 | -10.491 | -9.9351 | -8.8842 | -7.3165 | -5.5007 | -4.0865 | -3.7597 | -4.9678 | -6.8484 | -8.6841 | -9.8513 | -10.5655 | -10.8664 | -10.8586 | -10.8473 | -10.8336 | -10.7387
10 | 12 | 2030 | Summer | Q, [%] | 0 | 2 | 46.43% | 46.12% | 46.11% | 46.11% | 46.08% | 46% | 46.31% | 45.61% | 43.2% | 38.63% | 31.81% | 23.92% | 17.77% | 16.35% | 21.6% | 29.78% | 37.76% | 42.83% | 45.94% | 47.25% | 47.21% | 47.16% | 47.1% | 46.69%
12 | 10 | 2030 | Summer | S, [MVA] | 0 | 2 | 10.6277 | 10.5542 | 10.5535 | 10.5536 | 10.5449 | 10.528 | 10.5875 | 10.4998 | 10.1983 | 9.6659 | 8.9561 | 8.294 | 7.9222 | 7.8175 | 8.0577 | 8.6764 | 9.54 | 10.1517 | 10.587 | 10.8034 | 10.8081 | 10.7968 | 10.783 | 10.6872
12 | 10 | 2030 | Summer | S, [%] | 0 | 2 | 46.21% | 45.89% | 45.88% | 45.89% | 45.85% | 45.77% | 46.03% | 45.65% | 44.34% | 42.03% | 38.94% | 36.06% | 34.44% | 33.99% | 35.03% | 37.72% | 41.48% | 44.14% | 46.03% | 46.97% | 46.99% | 46.94% | 46.88% | 46.47%
10 | 12 | 2030 | Summer | S, [MVA] | 0 | 2 | 10.6917 | 10.6184 | 10.6177 | 10.6178 | 10.6091 | 10.5922 | 10.6526 | 10.5664 | 10.2658 | 9.7325 | 9.0182 | 8.3471 | 7.9658 | 7.8587 | 8.1078 | 8.737 | 9.6063 | 10.2192 | 10.6535 | 10.8681 | 10.8716 | 10.8603 | 10.8465 | 10.751
10 | 12 | 2030 | Summer | S, [%] | 0 | 2 | 46.49% | 46.17% | 46.16% | 46.16% | 46.13% | 46.05% | 46.32% | 45.94% | 44.63% | 42.32% | 39.21% | 36.29% | 34.63% | 34.17% | 35.25% | 37.99% | 41.77% | 44.43% | 46.32% | 47.25% | 47.27% | 47.22% | 47.16% | 46.74%
14 | 12 | 2030 | Summer | P, [MW] | 0 | 2 | 1.1357 | 1.1377 | 1.2036 | 1.1548 | 1.1863 | 1.1169 | 0.46079 | -0.77749 | -1.9524 | -3.2134 | -4.4574 | -5.5069 | -6.1135 | -6.3164 | -5.8523 | -4.9014 | -3.5726 | -2.1484 | -0.74004 | 0.53762 | 1.4157 | 1.5931 | 1.519 | 1.204
14 | 12 | 2030 | Summer | P, [%] | 0 | 2 | 4.938% | 4.946% | 5.233% | 5.021% | 5.158% | 4.856% | 2.003% | 3.38% | 8.489% | 13.97% | 19.38% | 23.94% | 26.58% | 27.46% | 25.44% | 21.31% | 15.53% | 9.341% | 3.218% | 2.337% | 6.155% | 6.927% | 6.605% | 5.235%
12 | 14 | 2030 | Summer | P, [MW] | 0 | 2 | -1.1184 | -1.1205 | -1.1862 | -1.1376 | -1.169 | -1.0998 | -0.44369 | 0.79408 | 1.968 | 3.2273 | 4.4689 | 5.5163 | 6.1217 | 6.3245 | 5.8612 | 4.9121 | 3.5859 | 2.1638 | 0.7571 | -0.51942 | -1.397 | -1.574 | -1.5003 | -1.1863
12 | 14 | 2030 | Summer | P, [%] | 0 | 2 | 4.862% | 4.872% | 5.158% | 4.946% | 5.083% | 4.782% | 1.929% | 3.453% | 8.557% | 14.03% | 19.43% | 23.98% | 26.62% | 27.5% | 25.48% | 21.36% | 15.59% | 9.408% | 3.292% | 2.258% | 6.074% | 6.844% | 6.523% | 5.158%
14 | 12 | 2030 | Summer | Q, [MVAr] | 0 | 2 | 10.847 | 10.7786 | 10.8236 | 10.7972 | 10.8169 | 10.766 | 10.8064 | 10.6221 | 10.1574 | 9.1807 | 7.6517 | 5.8098 | 4.3647 | 3.9456 | 5.1333 | 6.9935 | 8.8421 | 10.0177 | 10.7766 | 11.1441 | 11.2226 | 11.3229 | 11.2336 | 10.9487
14 | 12 | 2030 | Summer | Q, [%] | 0 | 2 | 47.16% | 46.86% | 47.06% | 46.94% | 47.03% | 46.81% | 46.98% | 46.18% | 44.16% | 39.92% | 33.27% | 25.26% | 18.98% | 17.15% | 22.32% | 30.41% | 38.44% | 43.56% | 46.85% | 48.45% | 48.79% | 49.23% | 48.84% | 47.6%
12 | 14 | 2030 | Summer | Q, [MVAr] | 0 | 2 | -10.9115 | -10.8432 | -10.8881 | -10.8618 | -10.8814 | -10.8306 | -10.8711 | -10.6871 | -10.223 | -9.2475 | -7.72 | -5.8795 | -4.4351 | -4.0161 | -5.2033 | -7.0623 | -8.9093 | -10.0836 | -10.8413 | -11.208 | -11.2862 | -11.3861 | -11.2971 | -11.013
12 | 14 | 2030 | Summer | Q, [%] | 0 | 2 | 47.44% | 47.14% | 47.34% | 47.23% | 47.31% | 47.09% | 47.27% | 46.47% | 44.45% | 40.21% | 33.57% | 25.56% | 19.28% | 17.46% | 22.62% | 30.71% | 38.74% | 43.84% | 47.14% | 48.73% | 49.07% | 49.5% | 49.12% | 47.88%
14 | 12 | 2030 | Summer | S, [MVA] | 0 | 2 | 10.9063 | 10.8385 | 10.8903 | 10.8588 | 10.8817 | 10.8237 | 10.8163 | 10.6505 | 10.3433 | 9.7268 | 8.8553 | 8.005 | 7.5116 | 7.4474 | 7.7846 | 8.54 | 9.5366 | 10.2455 | 10.802 | 11.1571 | 11.3116 | 11.4344 | 11.3359 | 11.0147
14 | 12 | 2030 | Summer | S, [%] | 0 | 2 | 47.42% | 47.12% | 47.35% | 47.21% | 47.31% | 47.06% | 47.03% | 46.31% | 44.97% | 42.29% | 38.5% | 34.8% | 32.66% | 32.38% | 33.85% | 37.13% | 41.46% | 44.55% | 46.97% | 48.51% | 49.18% | 49.71% | 49.29% | 47.89%
12 | 14 | 2030 | Summer | S, [MVA] | 0 | 2 | 10.9686 | 10.9009 | 10.9526 | 10.9212 | 10.944 | 10.8863 | 10.8802 | 10.7166 | 10.4107 | 9.7945 | 8.9202 | 8.0622 | 7.5595 | 7.4919 | 7.8376 | 8.6026 | 9.6039 | 10.3131 | 10.8677 | 11.22 | 11.3723 | 11.4944 | 11.3963 | 11.0767
12 | 14 | 2030 | Summer | S, [%] | 0 | 2 | 47.69% | 47.4% | 47.62% | 47.48% | 47.58% | 47.33% | 47.31% | 46.59% | 45.26% | 42.58% | 38.78% | 35.05% | 32.87% | 32.57% | 34.08% | 37.4% | 41.76% | 44.84% | 47.25% | 48.78% | 49.44% | 49.98% | 49.55% | 48.16%
14 | 26 | 2030 | Summer | P, [MW] | 0 | 2 | -4.4823 | -4.6416 | -4.6254 | -4.6473 | -4.7096 | -4.8685 | -4.7016 | -4.8118 | -4.275 | -3.9891 | -3.8193 | -3.5204 | -3.5553 | -3.6204 | -3.9024 | -4.1365 | -4.0731 | -4.1386 | -4.004 | -4.2317 | -4.1175 | -3.9933 | -5.1912 | -5.1646
14 | 26 | 2030 | Summer | P, [%] | 0 | 2 | 21.34% | 22.1% | 22.03% | 22.13% | 22.43% | 23.18% | 22.39% | 22.91% | 20.36% | 19% | 18.19% | 16.76% | 16.93% | 17.24% | 18.58% | 19.7% | 19.4% | 19.71% | 19.07% | 20.15% | 19.61% | 19.02% | 24.72% | 24.59%
26 | 14 | 2030 | Summer | P, [MW] | 0 | 2 | 4.5214 | 4.6791 | 4.6625 | 4.6844 | 4.7466 | 4.9053 | 4.7384 | 4.8493 | 4.3143 | 4.0291 | 3.8595 | 3.5613 | 3.5958 | 3.6607 | 3.9426 | 4.1766 | 4.1131 | 4.1775 | 4.043 | 4.2722 | 4.1595 | 4.0363 | 5.2361 | 5.2072
26 | 14 | 2030 | Summer | P, [%] | 0 | 2 | 21.53% | 22.28% | 22.2% | 22.31% | 22.6% | 23.36% | 22.56% | 23.09% | 20.54% | 19.19% | 18.38% | 16.96% | 17.12% | 17.43% | 18.77% | 19.89% | 19.59% | 19.89% | 19.25% | 20.34% | 19.81% | 19.22% | 24.93% | 24.8%
14 | 26 | 2030 | Summer | Q, [MVAr] | 0 | 2 | 12.9189 | 12.5786 | 12.5176 | 12.5061 | 12.4622 | 12.3524 | 12.4247 | 12.5084 | 13.0351 | 13.2466 | 13.3321 | 13.537 | 13.4466 | 13.3864 | 13.2775 | 13.2025 | 13.2164 | 12.9995 | 13.0776 | 13.2718 | 13.586 | 13.7798 | 13.7202 | 13.3154
14 | 26 | 2030 | Summer | Q, [%] | 0 | 2 | 61.52% | 59.9% | 59.61% | 59.55% | 59.34% | 58.82% | 59.17% | 59.56% | 62.07% | 63.08% | 63.49% | 64.46% | 64.03% | 63.74% | 63.23% | 62.87% | 62.94% | 61.9% | 62.27% | 63.2% | 64.7% | 65.62% | 65.33% | 63.41%
26 | 14 | 2030 | Summer | Q, [MVAr] | 0 | 2 | -12.869 | -12.5307 | -12.4702 | -12.4587 | -12.415 | -12.3055 | -12.3778 | -12.4605 | -12.9847 | -13.1952 | -13.2804 | -13.4843 | -13.3944 | -13.3346 | -13.226 | -13.151 | -13.1651 | -12.9497 | -13.0275 | -13.2197 | -13.5318 | -13.7244 | -13.662 | -13.2606
26 | 14 | 2030 | Summer | Q, [%] | 0 | 2 | 61.28% | 59.67% | 59.38% | 59.33% | 59.12% | 58.6% | 58.94% | 59.34% | 61.83% | 62.83% | 63.24% | 64.21% | 63.78% | 63.5% | 62.98% | 62.62% | 62.69% | 61.67% | 62.04% | 62.95% | 64.44% | 65.35% | 65.06% | 63.15%
14 | 26 | 2030 | Summer | S, [MVA] | 0 | 2 | 13.6744 | 13.4077 | 13.3448 | 13.3417 | 13.3224 | 13.2772 | 13.2845 | 13.402 | 13.7182 | 13.8342 | 13.8684 | 13.9873 | 13.9086 | 13.8673 | 13.8392 | 13.8353 | 13.8298 | 13.6424 | 13.6768 | 13.9301 | 14.1962 | 14.3468 | 14.6694 | 14.282
14 | 26 | 2030 | Summer | S, [%] | 0 | 2 | 65.12% | 63.85% | 63.55% | 63.53% | 63.44% | 63.22% | 63.26% | 63.82% | 65.32% | 65.88% | 66.04% | 66.61% | 66.23% | 66.03% | 65.9% | 65.88% | 65.86% | 64.96% | 65.13% | 66.33% | 67.6% | 68.32% | 69.85% | 68.01%
26 | 14 | 2030 | Summer | S, [MVA] | 0 | 2 | 13.6401 | 13.3758 | 13.3133 | 13.3103 | 13.2915 | 13.2472 | 13.2537 | 13.3709 | 13.6827 | 13.7967 | 13.8299 | 13.9467 | 13.8687 | 13.8279 | 13.8011 | 13.7983 | 13.7926 | 13.6068 | 13.6405 | 13.8929 | 14.1566 | 14.3056 | 14.6311 | 14.2463
26 | 14 | 2030 | Summer | S, [%] | 0 | 2 | 64.95% | 63.69% | 63.4% | 63.38% | 63.29% | 63.08% | 63.11% | 63.67% | 65.16% | 65.7% | 65.86% | 66.41% | 66.04% | 65.85% | 65.72% | 65.71% | 65.68% | 64.79% | 64.95% | 66.16% | 67.41% | 68.12% | 69.67% | 67.84%
14 | 16 | 2030 | Summer | P, [MW] | 0 | 2 | 0.67792 | 0.68095 | 0.67247 | 0.66913 | 0.65612 | 0.64805 | 0.65964 | 0.61933 | 0.84306 | 0.8365 | 0.83063 | 0.83506 | 0.84122 | 0.85415 | 0.70591 | 0.62237 | 0.6082 | 0.62501 | 0.698 | 0.87077 | 0.87836 | 0.86898 | 0.92234 | 0.64207
14 | 16 | 2030 | Summer | P, [%] | 0 | 2 | 3.228% | 3.243% | 3.202% | 3.186% | 3.124% | 3.086% | 3.141% | 2.949% | 4.015% | 3.983% | 3.955% | 3.976% | 4.006% | 4.067% | 3.361% | 2.964% | 2.896% | 2.976% | 3.324% | 4.147% | 4.183% | 4.138% | 4.392% | 3.057%
16 | 14 | 2030 | Summer | P, [MW] | 0 | 2 | -0.67782 | -0.68085 | -0.67237 | -0.66903 | -0.65602 | -0.64796 | -0.65954 | -0.61925 | -0.84289 | -0.83634 | -0.83047 | -0.8349 | -0.84106 | -0.85398 | -0.70579 | -0.62228 | -0.60812 | -0.62492 | -0.69789 | -0.87059 | -0.87818 | -0.86881 | -0.92215 | -0.64198
16 | 14 | 2030 | Summer | P, [%] | 0 | 2 | 3.228% | 3.242% | 3.202% | 3.186% | 3.124% | 3.086% | 3.141% | 2.949% | 4.014% | 3.983% | 3.955% | 3.976% | 4.005% | 4.067% | 3.361% | 2.963% | 2.896% | 2.976% | 3.323% | 4.146% | 4.182% | 4.137% | 4.391% | 3.057%
14 | 16 | 2030 | Summer | Q, [MVAr] | 0 | 2 | 0.16876 | 0.16876 | 0.16876 | 0.16876 | 0.16875 | 0.16875 | 0.16876 | 0.17254 | 0.24964 | 0.24964 | 0.24965 | 0.24965 | 0.24966 | 0.24967 | 0.19665 | 0.16714 | 0.16713 | 0.16713 | 0.19779 | 0.2543 | 0.2543 | 0.2543 | 0.25432 | 0.15941
14 | 16 | 2030 | Summer | Q, [%] | 0 | 2 | 0.8036% | 0.8036% | 0.8036% | 0.8036% | 0.8036% | 0.8036% | 0.8036% | 0.8216% | 1.189% | 1.189% | 1.189% | 1.189% | 1.189% | 1.189% | 0.9364% | 0.7959% | 0.7958% | 0.7959% | 0.9419% | 1.211% | 1.211% | 1.211% | 1.211% | 0.7591%
16 | 14 | 2030 | Summer | Q, [MVAr] | 0 | 2 | -0.17262 | -0.17262 | -0.17262 | -0.17262 | -0.17262 | -0.17262 | -0.17262 | -0.17642 | -0.25342 | -0.25342 | -0.25342 | -0.25342 | -0.25342 | -0.25342 | -0.20048 | -0.17101 | -0.17101 | -0.17101 | -0.20164 | -0.25806 | -0.25806 | -0.25806 | -0.25805 | -0.16329
16 | 14 | 2030 | Summer | Q, [%] | 0 | 2 | 0.822% | 0.822% | 0.822% | 0.822% | 0.822% | 0.822% | 0.822% | 0.8401% | 1.207% | 1.207% | 1.207% | 1.207% | 1.207% | 1.207% | 0.9546% | 0.8143% | 0.8143% | 0.8143% | 0.9602% | 1.229% | 1.229% | 1.229% | 1.229% | 0.7776%
14 | 16 | 2030 | Summer | S, [MVA] | 0 | 2 | 0.69862 | 0.70155 | 0.69332 | 0.69009 | 0.67747 | 0.66966 | 0.68088 | 0.64292 | 0.87924 | 0.87296 | 0.86733 | 0.87158 | 0.87749 | 0.88989 | 0.73279 | 0.64442 | 0.63074 | 0.64697 | 0.72549 | 0.90714 | 0.91443 | 0.90542 | 0.95676 | 0.66156
14 | 16 | 2030 | Summer | S, [%] | 0 | 2 | 3.327% | 3.341% | 3.302% | 3.286% | 3.226% | 3.189% | 3.242% | 3.062% | 4.187% | 4.157% | 4.13% | 4.15% | 4.179% | 4.238% | 3.489% | 3.069% | 3.004% | 3.081% | 3.455% | 4.32% | 4.354% | 4.312% | 4.556% | 3.15%
16 | 14 | 2030 | Summer | S, [MVA] | 0 | 2 | 0.69946 | 0.70239 | 0.69417 | 0.69094 | 0.67835 | 0.67056 | 0.68175 | 0.64389 | 0.88017 | 0.87389 | 0.86827 | 0.87251 | 0.87841 | 0.89079 | 0.73371 | 0.64535 | 0.6317 | 0.6479 | 0.72644 | 0.90804 | 0.91532 | 0.90632 | 0.95757 | 0.66242
16 | 14 | 2030 | Summer | S, [%] | 0 | 2 | 3.331% | 3.345% | 3.306% | 3.29% | 3.23% | 3.193% | 3.246% | 3.066% | 4.191% | 4.161% | 4.135% | 4.155% | 4.183% | 4.242% | 3.494% | 3.073% | 3.008% | 3.085% | 3.459% | 4.324% | 4.359% | 4.316% | 4.56% | 3.154%
17 | 14 | 2030 | Summer | P, [MW] | 0 | 2 | -3.8612 | -3.4658 | -3.2063 | -3.1183 | -3.102 | -2.9182 | -2.5216 | -1.637 | -0.99056 | -0.35268 | 1.1212 | 1.4935 | 1.9403 | 2.4131 | 2.3355 | 1.7048 | 0.80612 | -1.0379 | -2.1176 | -3.3528 | -4.3736 | -4.8649 | -4.8273 | -4.2059
17 | 14 | 2030 | Summer | P, [%] | 0 | 2 | 16.79% | 15.07% | 13.94% | 13.56% | 13.49% | 12.69% | 10.96% | 7.117% | 4.307% | 1.533% | 4.875% | 6.494% | 8.436% | 10.49% | 10.15% | 7.412% | 3.505% | 4.513% | 9.207% | 14.58% | 19.02% | 21.15% | 20.99% | 18.29%
14 | 17 | 2030 | Summer | P, [MW] | 0 | 2 | 3.8634 | 3.4677 | 3.2078 | 3.1197 | 3.1034 | 2.9194 | 2.5225 | 1.6374 | 0.99072 | 0.35273 | -1.121 | -1.4931 | -1.9397 | -2.4122 | -2.3347 | -1.7043 | -0.806 | 1.0381 | 2.1183 | 3.3545 | 4.3764 | 4.8684 | 4.8308 | 4.2085
14 | 17 | 2030 | Summer | P, [%] | 0 | 2 | 16.8% | 15.08% | 13.95% | 13.56% | 13.49% | 12.69% | 10.97% | 7.119% | 4.307% | 1.534% | 4.874% | 6.492% | 8.433% | 10.49% | 10.15% | 7.41% | 3.504% | 4.513% | 9.21% | 14.58% | 19.03% | 21.17% | 21% | 18.3%
17 | 14 | 2030 | Summer | Q, [MVAr] | 0 | 2 | -0.74305 | -0.74305 | -0.66188 | -0.50438 | -0.49898 | -0.32555 | -0.26032 | -0.24851 | -0.42661 | -0.46644 | -0.47607 | -0.62658 | -0.62899 | -0.49813 | -0.48814 | -0.48814 | -0.48814 | -0.48814 | -0.48814 | -0.48814 | -0.58014 | -0.68339 | -0.68339 | -0.67766
17 | 14 | 2030 | Summer | Q, [%] | 0 | 2 | 3.231% | 3.231% | 2.878% | 2.193% | 2.169% | 1.415% | 1.132% | 1.08% | 1.855% | 2.028% | 2.07% | 2.724% | 2.735% | 2.166% | 2.122% | 2.122% | 2.122% | 2.122% | 2.122% | 2.122% | 2.522% | 2.971% | 2.971% | 2.946%
14 | 17 | 2030 | Summer | Q, [MVAr] | 0 | 2 | 0.66822 | 0.66791 | 0.58655 | 0.42897 | 0.42356 | 0.25 | 0.18456 | 0.17242 | 0.35039 | 0.3902 | 0.40001 | 0.5507 | 0.55332 | 0.42267 | 0.41261 | 0.41228 | 0.41195 | 0.41194 | 0.41225 | 0.41293 | 0.50574 | 0.60945 | 0.60941 | 0.60311
14 | 17 | 2030 | Summer | Q, [%] | 0 | 2 | 2.905% | 2.904% | 2.55% | 1.865% | 1.842% | 1.087% | 0.8024% | 0.7496% | 1.523% | 1.697% | 1.739% | 2.394% | 2.406% | 1.838% | 1.794% | 1.793% | 1.791% | 1.791% | 1.792% | 1.795% | 2.199% | 2.65% | 2.65% | 2.622%
17 | 14 | 2030 | Summer | S, [MVA] | 0 | 2 | 3.932 | 3.5446 | 3.2739 | 3.1588 | 3.1418 | 2.9363 | 2.535 | 1.6558 | 1.0785 | 0.58477 | 1.2181 | 1.6196 | 2.0397 | 2.464 | 2.386 | 1.7733 | 0.94239 | 1.147 | 2.1732 | 3.3882 | 4.4119 | 4.9127 | 4.8754 | 4.2602
17 | 14 | 2030 | Summer | S, [%] | 0 | 2 | 17.1% | 15.41% | 14.23% | 13.73% | 13.66% | 12.77% | 11.02% | 7.199% | 4.689% | 2.542% | 5.296% | 7.042% | 8.868% | 10.71% | 10.37% | 7.71% | 4.097% | 4.987% | 9.449% | 14.73% | 19.18% | 21.36% | 21.2% | 18.52%
14 | 17 | 2030 | Summer | S, [MVA] | 0 | 2 | 3.9208 | 3.5314 | 3.261 | 3.1491 | 3.1322 | 2.9301 | 2.5293 | 1.6465 | 1.0509 | 0.52599 | 1.1902 | 1.5915 | 2.017 | 2.449 | 2.3708 | 1.7535 | 0.90517 | 1.1168 | 2.158 | 3.3798 | 4.4056 | 4.9064 | 4.869 | 4.2515
14 | 17 | 2030 | Summer | S, [%] | 0 | 2 | 17.05% | 15.35% | 14.18% | 13.69% | 13.62% | 12.74% | 11% | 7.159% | 4.569% | 2.287% | 5.175% | 6.919% | 8.77% | 10.65% | 10.31% | 7.624% | 3.936% | 4.856% | 9.383% | 14.69% | 19.15% | 21.33% | 21.17% | 18.48%
20 | 23 | 2030 | Summer | P, [MW] | 0 | 2 | -3.309 | -3.4138 | -3.4267 | -3.4471 | -3.4822 | -3.5451 | -3.5282 | -3.5381 | -3.3144 | -3.1824 | -3.1519 | -2.9993 | -3.0733 | -3.1272 | -3.2437 | -3.2961 | -3.2536 | -3.314 | -3.2798 | -3.2742 | -3.1013 | -2.9821 | -2.9503 | -3.2141
20 | 23 | 2030 | Summer | P, [%] | 0 | 2 | 15.76% | 16.26% | 16.32% | 16.41% | 16.58% | 16.88% | 16.8% | 16.85% | 15.78% | 15.15% | 15.01% | 14.28% | 14.63% | 14.89% | 15.45% | 15.7% | 15.49% | 15.78% | 15.62% | 15.59% | 14.77% | 14.2% | 14.05% | 15.31%
23 | 20 | 2030 | Summer | P, [MW] | 0 | 2 | 3.3114 | 3.4164 | 3.4293 | 3.4498 | 3.4849 | 3.5479 | 3.531 | 3.5408 | 3.3169 | 3.1848 | 3.1543 | 3.0016 | 3.0756 | 3.1297 | 3.2463 | 3.2987 | 3.2561 | 3.3165 | 3.2823 | 3.2767 | 3.1036 | 2.9844 | 2.9525 | 3.2165
23 | 20 | 2030 | Summer | P, [%] | 0 | 2 | 15.77% | 16.27% | 16.33% | 16.43% | 16.59% | 16.89% | 16.81% | 16.86% | 15.79% | 15.17% | 15.02% | 14.29% | 14.65% | 14.9% | 15.46% | 15.71% | 15.51% | 15.79% | 15.63% | 15.6% | 14.78% | 14.21% | 14.06% | 15.32%
20 | 23 | 2030 | Summer | Q, [MVAr] | 0 | 2 | 0.93408 | 0.85136 | 0.84511 | 0.84395 | 0.84458 | 0.80674 | 0.82251 | 0.80724 | 1.0586 | 1.1488 | 1.1954 | 1.2848 | 1.2648 | 1.2808 | 1.2201 | 1.1726 | 1.1521 | 1.0554 | 1.0645 | 1.074 | 1.1906 | 1.321 | 1.2411 | 1.0503
20 | 23 | 2030 | Summer | Q, [%] | 0 | 2 | 4.448% | 4.054% | 4.024% | 4.019% | 4.022% | 3.842% | 3.917% | 3.844% | 5.041% | 5.47% | 5.692% | 6.118% | 6.023% | 6.099% | 5.81% | 5.584% | 5.486% | 5.026% | 5.069% | 5.114% | 5.669% | 6.291% | 5.91% | 5.001%
23 | 20 | 2030 | Summer | Q, [MVAr] | 0 | 2 | -0.93462 | -0.85174 | -0.84547 | -0.84427 | -0.84483 | -0.80688 | -0.82267 | -0.80738 | -1.059 | -1.1494 | -1.196 | -1.2856 | -1.2655 | -1.2814 | -1.2206 | -1.1729 | -1.1526 | -1.0558 | -1.065 | -1.0745 | -1.1913 | -1.3219 | -1.2421 | -1.0509
23 | 20 | 2030 | Summer | Q, [%] | 0 | 2 | 4.451% | 4.056% | 4.026% | 4.02% | 4.023% | 3.842% | 3.917% | 3.845% | 5.043% | 5.473% | 5.695% | 6.122% | 6.026% | 6.102% | 5.812% | 5.585% | 5.489% | 5.028% | 5.072% | 5.117% | 5.673% | 6.295% | 5.915% | 5.004%
20 | 23 | 2030 | Summer | S, [MVA] | 0 | 2 | 3.4383 | 3.5184 | 3.5293 | 3.549 | 3.5831 | 3.6357 | 3.6228 | 3.629 | 3.4793 | 3.3834 | 3.3709 | 3.2629 | 3.3234 | 3.3794 | 3.4656 | 3.4984 | 3.4516 | 3.478 | 3.4482 | 3.4459 | 3.3219 | 3.2616 | 3.2008 | 3.3814
20 | 23 | 2030 | Summer | S, [%] | 0 | 2 | 16.37% | 16.75% | 16.81% | 16.9% | 17.06% | 17.31% | 17.25% | 17.28% | 16.57% | 16.11% | 16.05% | 15.54% | 15.83% | 16.09% | 16.5% | 16.66% | 16.44% | 16.56% | 16.42% | 16.41% | 15.82% | 15.53% | 15.24% | 16.1%
23 | 20 | 2030 | Summer | S, [MVA] | 0 | 2 | 3.4408 | 3.521 | 3.532 | 3.5516 | 3.5858 | 3.6385 | 3.6256 | 3.6317 | 3.4819 | 3.3859 | 3.3734 | 3.2653 | 3.3258 | 3.3818 | 3.4681 | 3.501 | 3.4541 | 3.4805 | 3.4507 | 3.4484 | 3.3244 | 3.264 | 3.2031 | 3.3839
23 | 20 | 2030 | Summer | S, [%] | 0 | 2 | 16.38% | 16.77% | 16.82% | 16.91% | 17.08% | 17.33% | 17.26% | 17.29% | 16.58% | 16.12% | 16.06% | 15.55% | 15.84% | 16.1% | 16.51% | 16.67% | 16.45% | 16.57% | 16.43% | 16.42% | 15.83% | 15.54% | 15.25% | 16.11%
20 | 21 | 2030 | Summer | P, [MW] | 0 | 2 | -3.4388 | -3.5347 | -3.546 | -3.5644 | -3.5955 | -3.6526 | -3.6375 | -3.6424 | -3.4391 | -3.319 | -3.2914 | -3.1531 | -3.2214 | -3.272 | -3.3784 | -3.4257 | -3.3828 | -3.4407 | -3.4077 | -3.401 | -3.2444 | -3.1352 | -3.1111 | -3.3517
20 | 21 | 2030 | Summer | P, [%] | 0 | 2 | 16.38% | 16.83% | 16.89% | 16.97% | 17.12% | 17.39% | 17.32% | 17.34% | 16.38% | 15.8% | 15.67% | 15.01% | 15.34% | 15.58% | 16.09% | 16.31% | 16.11% | 16.38% | 16.23% | 16.2% | 15.45% | 14.93% | 14.81% | 15.96%
21 | 20 | 2030 | Summer | P, [MW] | 0 | 2 | 3.4416 | 3.5376 | 3.5489 | 3.5674 | 3.5985 | 3.6556 | 3.6405 | 3.6454 | 3.4419 | 3.3217 | 3.2941 | 3.1557 | 3.2241 | 3.2748 | 3.3812 | 3.4286 | 3.3857 | 3.4435 | 3.4105 | 3.4038 | 3.2471 | 3.1378 | 3.1136 | 3.3545
21 | 20 | 2030 | Summer | P, [%] | 0 | 2 | 16.39% | 16.85% | 16.9% | 16.99% | 17.14% | 17.41% | 17.34% | 17.36% | 16.39% | 15.82% | 15.69% | 15.03% | 15.35% | 15.59% | 16.1% | 16.33% | 16.12% | 16.4% | 16.24% | 16.21% | 15.46% | 14.94% | 14.83% | 15.97%
20 | 21 | 2030 | Summer | Q, [MVAr] | 0 | 2 | 1.2151 | 1.1147 | 1.1103 | 1.1043 | 1.0978 | 1.0519 | 1.0662 | 1.0796 | 1.3377 | 1.448 | 1.5039 | 1.6207 | 1.5835 | 1.5696 | 1.4847 | 1.4276 | 1.4169 | 1.3268 | 1.3528 | 1.3628 | 1.497 | 1.6261 | 1.5476 | 1.3206
20 | 21 | 2030 | Summer | Q, [%] | 0 | 2 | 5.786% | 5.308% | 5.287% | 5.259% | 5.228% | 5.009% | 5.077% | 5.141% | 6.37% | 6.895% | 7.161% | 7.718% | 7.54% | 7.474% | 7.07% | 6.798% | 6.747% | 6.318% | 6.442% | 6.49% | 7.128% | 7.743% | 7.369% | 6.289%
21 | 20 | 2030 | Summer | Q, [MVAr] | 0 | 2 | -1.2152 | -1.1147 | -1.1102 | -1.1042 | -1.0977 | -1.0517 | -1.066 | -1.0794 | -1.3377 | -1.4482 | -1.504 | -1.621 | -1.5836 | -1.5697 | -1.4847 | -1.4275 | -1.417 | -1.3268 | -1.3529 | -1.3629 | -1.4972 | -1.6264 | -1.548 | -1.3208
21 | 20 | 2030 | Summer | Q, [%] | 0 | 2 | 5.787% | 5.308% | 5.287% | 5.258% | 5.227% | 5.008% | 5.076% | 5.14% | 6.37% | 6.896% | 7.162% | 7.719% | 7.541% | 7.475% | 7.07% | 6.798% | 6.747% | 6.318% | 6.442% | 6.49% | 7.13% | 7.745% | 7.372% | 6.29%
20 | 21 | 2030 | Summer | S, [MVA] | 0 | 2 | 3.6471 | 3.7063 | 3.7157 | 3.7316 | 3.7594 | 3.801 | 3.7906 | 3.799 | 3.6901 | 3.6211 | 3.6187 | 3.5452 | 3.5896 | 3.629 | 3.6902 | 3.7113 | 3.6676 | 3.6877 | 3.6664 | 3.6639 | 3.5731 | 3.5318 | 3.4747 | 3.6025
20 | 21 | 2030 | Summer | S, [%] | 0 | 2 | 17.37% | 17.65% | 17.69% | 17.77% | 17.9% | 18.1% | 18.05% | 18.09% | 17.57% | 17.24% | 17.23% | 16.88% | 17.09% | 17.28% | 17.57% | 17.67% | 17.46% | 17.56% | 17.46% | 17.45% | 17.01% | 16.82% | 16.55% | 17.15%
21 | 20 | 2030 | Summer | S, [MVA] | 0 | 2 | 3.6498 | 3.7091 | 3.7185 | 3.7344 | 3.7622 | 3.8039 | 3.7934 | 3.8019 | 3.6927 | 3.6237 | 3.6212 | 3.5477 | 3.5921 | 3.6315 | 3.6928 | 3.714 | 3.6702 | 3.6903 | 3.669 | 3.6665 | 3.5756 | 3.5342 | 3.4772 | 3.6051
21 | 20 | 2030 | Summer | S, [%] | 0 | 2 | 17.38% | 17.66% | 17.71% | 17.78% | 17.92% | 18.11% | 18.06% | 18.1% | 17.58% | 17.26% | 17.24% | 16.89% | 17.11% | 17.29% | 17.58% | 17.69% | 17.48% | 17.57% | 17.47% | 17.46% | 17.03% | 16.83% | 16.56% | 17.17%
20 | 26 | 2030 | Summer | P, [MW] | 0 | 2 | 4.5406 | 4.6976 | 4.6808 | 4.7027 | 4.7648 | 4.9234 | 4.7565 | 4.8677 | 4.3336 | 4.0488 | 3.8794 | 3.5815 | 3.6158 | 3.6806 | 3.9623 | 4.1963 | 4.1327 | 4.1966 | 4.0623 | 4.2921 | 4.1802 | 4.0574 | 5.2582 | 5.2281
20 | 26 | 2030 | Summer | P, [%] | 0 | 2 | 17.46% | 18.07% | 18% | 18.09% | 18.33% | 18.94% | 18.29% | 18.72% | 16.67% | 15.57% | 14.92% | 13.78% | 13.91% | 14.16% | 15.24% | 16.14% | 15.9% | 16.14% | 15.62% | 16.51% | 16.08% | 15.61% | 20.22% | 20.11%
26 | 20 | 2030 | Summer | P, [MW] | 0 | 2 | -4.5214 | -4.6791 | -4.6625 | -4.6844 | -4.7466 | -4.9053 | -4.7384 | -4.8493 | -4.3143 | -4.0291 | -3.8595 | -3.5613 | -3.5958 | -3.6607 | -3.9426 | -4.1766 | -4.1131 | -4.1775 | -4.043 | -4.2722 | -4.1595 | -4.0363 | -5.2361 | -5.2072
26 | 20 | 2030 | Summer | P, [%] | 0 | 2 | 17.39% | 18% | 17.93% | 18.02% | 18.26% | 18.87% | 18.22% | 18.65% | 16.59% | 15.5% | 14.84% | 13.7% | 13.83% | 14.08% | 15.16% | 16.06% | 15.82% | 16.07% | 15.55% | 16.43% | 16% | 15.52% | 20.14% | 20.03%
20 | 26 | 2030 | Summer | Q, [MVAr] | 0 | 2 | -12.9175 | -12.5801 | -12.5197 | -12.5083 | -12.4646 | -12.3553 | -12.4275 | -12.5099 | -13.0331 | -13.2432 | -13.3282 | -13.5316 | -13.4419 | -13.3821 | -13.2737 | -13.1988 | -13.213 | -12.9983 | -13.0761 | -13.2675 | -13.5787 | -13.7709 | -13.7077 | -13.3074
20 | 26 | 2030 | Summer | Q, [%] | 0 | 2 | 49.68% | 48.39% | 48.15% | 48.11% | 47.94% | 47.52% | 47.8% | 48.11% | 50.13% | 50.94% | 51.26% | 52.04% | 51.7% | 51.47% | 51.05% | 50.76% | 50.82% | 49.99% | 50.29% | 51.03% | 52.23% | 52.96% | 52.72% | 51.18%
26 | 20 | 2030 | Summer | Q, [MVAr] | 0 | 2 | 12.869 | 12.5307 | 12.4702 | 12.4587 | 12.415 | 12.3055 | 12.3778 | 12.4605 | 12.9847 | 13.1952 | 13.2804 | 13.4843 | 13.3944 | 13.3346 | 13.226 | 13.151 | 13.1651 | 12.9497 | 13.0275 | 13.2197 | 13.5318 | 13.7244 | 13.662 | 13.2606
26 | 20 | 2030 | Summer | Q, [%] | 0 | 2 | 49.5% | 48.2% | 47.96% | 47.92% | 47.75% | 47.33% | 47.61% | 47.93% | 49.94% | 50.75% | 51.08% | 51.86% | 51.52% | 51.29% | 50.87% | 50.58% | 50.63% | 49.81% | 50.11% | 50.85% | 52.05% | 52.79% | 52.55% | 51%
20 | 26 | 2030 | Summer | S, [MVA] | 0 | 2 | 13.6923 | 13.4286 | 13.3661 | 13.3631 | 13.3443 | 13.3001 | 13.3066 | 13.4235 | 13.7347 | 13.8483 | 13.8813 | 13.9975 | 13.9197 | 13.879 | 13.8524 | 13.8498 | 13.8443 | 13.6589 | 13.6925 | 13.9445 | 14.2076 | 14.3562 | 14.6816 | 14.2975
20 | 26 | 2030 | Summer | S, [%] | 0 | 2 | 52.66% | 51.65% | 51.41% | 51.4% | 51.32% | 51.15% | 51.18% | 51.63% | 52.83% | 53.26% | 53.39% | 53.84% | 53.54% | 53.38% | 53.28% | 53.27% | 53.25% | 52.53% | 52.66% | 53.63% | 54.64% | 55.22% | 56.47% | 54.99%
26 | 20 | 2030 | Summer | S, [MVA] | 0 | 2 | 13.6401 | 13.3758 | 13.3133 | 13.3103 | 13.2915 | 13.2472 | 13.2537 | 13.3709 | 13.6827 | 13.7967 | 13.8299 | 13.9467 | 13.8687 | 13.8279 | 13.8011 | 13.7983 | 13.7926 | 13.6068 | 13.6405 | 13.8929 | 14.1566 | 14.3056 | 14.6311 | 14.2463
26 | 20 | 2030 | Summer | S, [%] | 0 | 2 | 52.46% | 51.45% | 51.21% | 51.19% | 51.12% | 50.95% | 50.98% | 51.43% | 52.63% | 53.06% | 53.19% | 53.64% | 53.34% | 53.18% | 53.08% | 53.07% | 53.05% | 52.33% | 52.46% | 53.43% | 54.45% | 55.02% | 56.27% | 54.79%
22 | 23 | 2030 | Summer | P, [MW] | 0 | 2 | 4.7426 | 4.7344 | 4.7331 | 4.7293 | 4.7223 | 4.7133 | 4.7111 | 4.704 | 4.7381 | 4.7585 | 4.773 | 4.8007 | 4.7966 | 4.7957 | 4.7771 | 4.7653 | 4.727 | 4.7435 | 4.7356 | 4.7207 | 4.7403 | 4.7493 | 4.7749 | 4.7489
22 | 23 | 2030 | Summer | P, [%] | 0 | 2 | 20.62% | 20.58% | 20.58% | 20.56% | 20.53% | 20.49% | 20.48% | 20.45% | 20.6% | 20.69% | 20.75% | 20.87% | 20.85% | 20.85% | 20.77% | 20.72% | 20.55% | 20.62% | 20.59% | 20.52% | 20.61% | 20.65% | 20.76% | 20.65%
23 | 22 | 2030 | Summer | P, [MW] | 0 | 2 | -4.7411 | -4.7329 | -4.7315 | -4.7278 | -4.7208 | -4.7118 | -4.7097 | -4.7025 | -4.7366 | -4.7569 | -4.7714 | -4.799 | -4.795 | -4.7941 | -4.7756 | -4.7637 | -4.7254 | -4.7419 | -4.7341 | -4.7192 | -4.7387 | -4.7477 | -4.7733 | -4.7474
23 | 22 | 2030 | Summer | P, [%] | 0 | 2 | 20.61% | 20.58% | 20.57% | 20.56% | 20.53% | 20.49% | 20.48% | 20.45% | 20.59% | 20.68% | 20.75% | 20.87% | 20.85% | 20.84% | 20.76% | 20.71% | 20.55% | 20.62% | 20.58% | 20.52% | 20.6% | 20.64% | 20.75% | 20.64%
22 | 23 | 2030 | Summer | Q, [MVAr] | 0 | 2 | -1.4924 | -1.4081 | -1.4063 | -1.3947 | -1.3733 | -1.3354 | -1.3512 | -1.3978 | -1.5113 | -1.5956 | -1.6432 | -1.7387 | -1.7018 | -1.6414 | -1.5666 | -1.5191 | -1.5224 | -1.5074 | -1.5529 | -1.5624 | -1.6466 | -1.6783 | -1.6378 | -1.4883
22 | 23 | 2030 | Summer | Q, [%] | 0 | 2 | 6.489% | 6.122% | 6.115% | 6.064% | 5.971% | 5.806% | 5.875% | 6.077% | 6.571% | 6.937% | 7.144% | 7.559% | 7.399% | 7.137% | 6.811% | 6.605% | 6.619% | 6.554% | 6.752% | 6.793% | 7.159% | 7.297% | 7.121% | 6.471%
23 | 22 | 2030 | Summer | Q, [MVAr] | 0 | 2 | 1.4185 | 1.3341 | 1.3324 | 1.3208 | 1.2993 | 1.2614 | 1.2772 | 1.3238 | 1.4375 | 1.5219 | 1.5696 | 1.6653 | 1.6284 | 1.5681 | 1.4932 | 1.4456 | 1.4487 | 1.4336 | 1.4791 | 1.4886 | 1.5728 | 1.6046 | 1.5641 | 1.4145
23 | 22 | 2030 | Summer | Q, [%] | 0 | 2 | 6.167% | 5.801% | 5.793% | 5.742% | 5.649% | 5.484% | 5.553% | 5.756% | 6.25% | 6.617% | 6.825% | 7.24% | 7.08% | 6.818% | 6.492% | 6.285% | 6.299% | 6.233% | 6.431% | 6.472% | 6.838% | 6.976% | 6.8% | 6.15%
22 | 23 | 2030 | Summer | S, [MVA] | 0 | 2 | 4.9719 | 4.9394 | 4.9376 | 4.9307 | 4.9179 | 4.8988 | 4.9011 | 4.9073 | 4.9733 | 5.0189 | 5.0479 | 5.1058 | 5.0896 | 5.0689 | 5.0275 | 5.0016 | 4.9661 | 4.9772 | 4.9837 | 4.9725 | 5.0181 | 5.0371 | 5.0479 | 4.9767
22 | 23 | 2030 | Summer | S, [%] | 0 | 2 | 21.62% | 21.48% | 21.47% | 21.44% | 21.38% | 21.3% | 21.31% | 21.34% | 21.62% | 21.82% | 21.95% | 22.2% | 22.13% | 22.04% | 21.86% | 21.75% | 21.59% | 21.64% | 21.67% | 21.62% | 21.82% | 21.9% | 21.95% | 21.64%
23 | 22 | 2030 | Summer | S, [MVA] | 0 | 2 | 4.9487 | 4.9173 | 4.9155 | 4.9088 | 4.8963 | 4.8777 | 4.8798 | 4.8853 | 4.9499 | 4.9945 | 5.0229 | 5.0797 | 5.064 | 5.0441 | 5.0036 | 4.9782 | 4.9425 | 4.9539 | 4.9598 | 4.9484 | 4.9929 | 5.0115 | 5.023 | 4.9536
23 | 22 | 2030 | Summer | S, [%] | 0 | 2 | 21.52% | 21.38% | 21.37% | 21.34% | 21.29% | 21.21% | 21.22% | 21.24% | 21.52% | 21.72% | 21.84% | 22.09% | 22.02% | 21.93% | 21.75% | 21.64% | 21.49% | 21.54% | 21.56% | 21.51% | 21.71% | 21.79% | 21.84% | 21.54%
22 | 21 | 2030 | Summer | P, [MW] | 0 | 2 | 4.3128 | 4.334 | 4.3384 | 4.3413 | 4.3474 | 4.3581 | 4.3497 | 4.3614 | 4.3257 | 4.3066 | 4.3114 | 4.2919 | 4.3061 | 4.3149 | 4.3296 | 4.3343 | 4.2982 | 4.3237 | 4.3129 | 4.3018 | 4.2662 | 4.2409 | 4.24 | 4.2914
22 | 21 | 2030 | Summer | P, [%] | 0 | 2 | 18.75% | 18.84% | 18.86% | 18.88% | 18.9% | 18.95% | 18.91% | 18.96% | 18.81% | 18.72% | 18.75% | 18.66% | 18.72% | 18.76% | 18.82% | 18.84% | 18.69% | 18.8% | 18.75% | 18.7% | 18.55% | 18.44% | 18.43% | 18.66%
21 | 22 | 2030 | Summer | P, [MW] | 0 | 2 | -4.3116 | -4.3328 | -4.3372 | -4.3401 | -4.3462 | -4.3569 | -4.3485 | -4.3602 | -4.3245 | -4.3055 | -4.3102 | -4.2907 | -4.3049 | -4.3137 | -4.3284 | -4.333 | -4.297 | -4.3225 | -4.3117 | -4.3007 | -4.265 | -4.2398 | -4.2389 | -4.2903
21 | 22 | 2030 | Summer | P, [%] | 0 | 2 | 18.75% | 18.84% | 18.86% | 18.87% | 18.9% | 18.94% | 18.91% | 18.96% | 18.8% | 18.72% | 18.74% | 18.66% | 18.72% | 18.76% | 18.82% | 18.84% | 18.68% | 18.79% | 18.75% | 18.7% | 18.54% | 18.43% | 18.43% | 18.65%
22 | 21 | 2030 | Summer | Q, [MVAr] | 0 | 2 | -0.51469 | -0.49179 | -0.48393 | -0.48898 | -0.49249 | -0.48258 | -0.50337 | -0.45133 | -0.54039 | -0.5546 | -0.57017 | -0.57017 | -0.59315 | -0.63585 | -0.64531 | -0.63112 | -0.60075 | -0.56293 | -0.55018 | -0.55801 | -0.58062 | -0.61649 | -0.57063 | -0.54706
22 | 21 | 2030 | Summer | Q, [%] | 0 | 2 | 2.238% | 2.138% | 2.104% | 2.126% | 2.141% | 2.098% | 2.189% | 1.962% | 2.35% | 2.411% | 2.479% | 2.479% | 2.579% | 2.765% | 2.806% | 2.744% | 2.612% | 2.448% | 2.392% | 2.426% | 2.524% | 2.68% | 2.481% | 2.379%
21 | 22 | 2030 | Summer | Q, [MVAr] | 0 | 2 | 0.44034 | 0.41739 | 0.40952 | 0.41457 | 0.41808 | 0.40815 | 0.42897 | 0.37697 | 0.46614 | 0.48043 | 0.49612 | 0.4962 | 0.51925 | 0.56198 | 0.57139 | 0.5571 | 0.52658 | 0.48868 | 0.4759 | 0.48371 | 0.50633 | 0.54222 | 0.49628 | 0.47269
21 | 22 | 2030 | Summer | Q, [%] | 0 | 2 | 1.915% | 1.815% | 1.781% | 1.802% | 1.818% | 1.775% | 1.865% | 1.639% | 2.027% | 2.089% | 2.157% | 2.157% | 2.258% | 2.443% | 2.484% | 2.422% | 2.289% | 2.125% | 2.069% | 2.103% | 2.201% | 2.357% | 2.158% | 2.055%
22 | 21 | 2030 | Summer | S, [MVA] | 0 | 2 | 4.3434 | 4.3618 | 4.3653 | 4.3687 | 4.3752 | 4.3847 | 4.3787 | 4.3847 | 4.3593 | 4.3422 | 4.3489 | 4.3296 | 4.3467 | 4.3615 | 4.3774 | 4.38 | 4.34 | 4.3602 | 4.3478 | 4.3379 | 4.3055 | 4.2855 | 4.2783 | 4.3262
22 | 21 | 2030 | Summer | S, [%] | 0 | 2 | 18.88% | 18.96% | 18.98% | 18.99% | 19.02% | 19.06% | 19.04% | 19.06% | 18.95% | 18.88% | 18.91% | 18.82% | 18.9% | 18.96% | 19.03% | 19.04% | 18.87% | 18.96% | 18.9% | 18.86% | 18.72% | 18.63% | 18.6% | 18.81%
21 | 22 | 2030 | Summer | S, [MVA] | 0 | 2 | 4.3341 | 4.3529 | 4.3565 | 4.3598 | 4.3662 | 4.376 | 4.3696 | 4.3765 | 4.3495 | 4.3322 | 4.3387 | 4.3193 | 4.3361 | 4.3502 | 4.366 | 4.3687 | 4.3292 | 4.35 | 4.3379 | 4.3278 | 4.295 | 4.2743 | 4.2679 | 4.3162
21 | 22 | 2030 | Summer | S, [%] | 0 | 2 | 18.84% | 18.93% | 18.94% | 18.96% | 18.98% | 19.03% | 19% | 19.03% | 18.91% | 18.84% | 18.86% | 18.78% | 18.85% | 18.91% | 18.98% | 18.99% | 18.82% | 18.91% | 18.86% | 18.82% | 18.67% | 18.58% | 18.56% | 18.77%
23 | 24 | 2030 | Summer | P, [MW] | 0 | 2 | 0.7145 | 0.66047 | 0.65383 | 0.64286 | 0.62375 | 0.59071 | 0.59756 | 0.58694 | 0.71133 | 0.78222 | 0.803 | 0.88819 | 0.85201 | 0.82726 | 0.76466 | 0.73454 | 0.73596 | 0.71404 | 0.72605 | 0.72147 | 0.81562 | 0.87859 | 0.90625 | 0.76474
23 | 24 | 2030 | Summer | P, [%] | 0 | 2 | 3.402% | 3.145% | 3.113% | 3.061% | 2.97% | 2.813% | 2.846% | 2.795% | 3.387% | 3.725% | 3.824% | 4.229% | 4.057% | 3.939% | 3.641% | 3.498% | 3.505% | 3.4% | 3.457% | 3.436% | 3.884% | 4.184% | 4.315% | 3.642%
24 | 23 | 2030 | Summer | P, [MW] | 0 | 2 | -0.71438 | -0.66037 | -0.65373 | -0.64276 | -0.62365 | -0.59063 | -0.59747 | -0.58685 | -0.71122 | -0.78208 | -0.80286 | -0.88802 | -0.85185 | -0.82711 | -0.76453 | -0.73442 | -0.73584 | -0.71393 | -0.72593 | -0.72135 | -0.81547 | -0.87842 | -0.90607 | -0.76461
24 | 23 | 2030 | Summer | P, [%] | 0 | 2 | 3.402% | 3.145% | 3.113% | 3.061% | 2.97% | 2.813% | 2.845% | 2.795% | 3.387% | 3.724% | 3.823% | 4.229% | 4.056% | 3.939% | 3.641% | 3.497% | 3.504% | 3.4% | 3.457% | 3.435% | 3.883% | 4.183% | 4.315% | 3.641%
23 | 24 | 2030 | Summer | Q, [MVAr] | 0 | 2 | -0.24384 | -0.24312 | -0.24537 | -0.24017 | -0.22918 | -0.22919 | -0.22919 | -0.26013 | -0.19113 | -0.18814 | -0.18868 | -0.1917 | -0.18333 | -0.14523 | -0.13819 | -0.13821 | -0.14992 | -0.19079 | -0.20893 | -0.20893 | -0.19264 | -0.1432 | -0.16283 | -0.18367
23 | 24 | 2030 | Summer | Q, [%] | 0 | 2 | 1.161% | 1.158% | 1.168% | 1.144% | 1.091% | 1.091% | 1.091% | 1.239% | 0.9102% | 0.8959% | 0.8985% | 0.9129% | 0.873% | 0.6916% | 0.6581% | 0.6582% | 0.7139% | 0.9085% | 0.9949% | 0.9949% | 0.9173% | 0.6819% | 0.7754% | 0.8746%
24 | 23 | 2030 | Summer | Q, [MVAr] | 0 | 2 | 0.24003 | 0.23929 | 0.24154 | 0.23632 | 0.22533 | 0.22533 | 0.22533 | 0.25628 | 0.18732 | 0.18436 | 0.18492 | 0.18799 | 0.1796 | 0.14148 | 0.13442 | 0.13442 | 0.14612 | 0.18697 | 0.20512 | 0.20512 | 0.18887 | 0.13947 | 0.15911 | 0.17987
24 | 23 | 2030 | Summer | Q, [%] | 0 | 2 | 1.143% | 1.139% | 1.15% | 1.125% | 1.073% | 1.073% | 1.073% | 1.22% | 0.892% | 0.8779% | 0.8806% | 0.8952% | 0.8552% | 0.6737% | 0.6401% | 0.6401% | 0.6958% | 0.8904% | 0.9768% | 0.9768% | 0.8994% | 0.6641% | 0.7576% | 0.8565%
23 | 24 | 2030 | Summer | S, [MVA] | 0 | 2 | 0.75496 | 0.70379 | 0.69836 | 0.68626 | 0.66452 | 0.63361 | 0.64 | 0.642 | 0.73656 | 0.80452 | 0.82487 | 0.90865 | 0.87151 | 0.83991 | 0.77705 | 0.74743 | 0.75107 | 0.73909 | 0.75551 | 0.75111 | 0.83806 | 0.89018 | 0.92076 | 0.78649
23 | 24 | 2030 | Summer | S, [%] | 0 | 2 | 3.595% | 3.351% | 3.326% | 3.268% | 3.164% | 3.017% | 3.048% | 3.057% | 3.507% | 3.831% | 3.928% | 4.327% | 4.15% | 4% | 3.7% | 3.559% | 3.577% | 3.519% | 3.598% | 3.577% | 3.991% | 4.239% | 4.385% | 3.745%
24 | 23 | 2030 | Summer | S, [MVA] | 0 | 2 | 0.75362 | 0.70238 | 0.69692 | 0.68483 | 0.66311 | 0.63215 | 0.63855 | 0.64037 | 0.73547 | 0.80352 | 0.82388 | 0.9077 | 0.87058 | 0.83912 | 0.77626 | 0.74662 | 0.75021 | 0.738 | 0.75435 | 0.74995 | 0.83706 | 0.88943 | 0.91994 | 0.78549
24 | 23 | 2030 | Summer | S, [%] | 0 | 2 | 3.589% | 3.345% | 3.319% | 3.261% | 3.158% | 3.01% | 3.041% | 3.049% | 3.502% | 3.826% | 3.923% | 4.322% | 4.146% | 3.996% | 3.696% | 3.555% | 3.572% | 3.514% | 3.592% | 3.571% | 3.986% | 4.235% | 4.381% | 3.74%
10 | 11 | 2030 | Summer | P, [MW] | 0 | 2 | 0.017593 | 0.012049 | 0.011779 | 0.011643 | 0.011113 | 0.0095577 | -0.64258 | -1.8297 | -3.1804 | -4.553 | -5.7767 | -6.6644 | -7.1195 | -7.1574 | -6.754 | -5.8983 | -4.6765 | -3.3132 | -1.9454 | -0.73086 | 0.031407 | 0.032817 | 0.029293 | 0.020333
10 | 11 | 2030 | Summer | P, [%] | 0 | 2 | 0.2199% | 0.1506% | 0.1472% | 0.1455% | 0.1389% | 0.1195% | 8.032% | 22.87% | 39.75% | 56.91% | 72.21% | 83.31% | 88.99% | 89.47% | 84.42% | 73.73% | 58.46% | 41.42% | 24.32% | 9.136% | 0.3926% | 0.4102% | 0.3662% | 0.2542%
11 | 10 | 2030 | Summer | P, [MW] | 0 | 2 | 0.0063215 | 0.01153 | 0.011797 | 0.011931 | 0.012421 | 0.013898 | 0.66673 | 1.8556 | 3.2095 | 4.5867 | 5.8153 | 6.7069 | 7.1641 | 7.2018 | 6.7962 | 5.9366 | 4.7104 | 3.3427 | 1.9721 | 0.75611 | -0.0066628 | -0.008125 | -0.0046653 | 0.0038493
11 | 10 | 2030 | Summer | P, [%] | 0 | 2 | 0.07902% | 0.1441% | 0.1475% | 0.1491% | 0.1553% | 0.1737% | 8.334% | 23.2% | 40.12% | 57.33% | 72.69% | 83.84% | 89.55% | 90.02% | 84.95% | 74.21% | 58.88% | 41.78% | 24.65% | 9.451% | 0.08328% | 0.1016% | 0.05832% | 0.04812%
10 | 11 | 2030 | Summer | Q, [MVAr] | 0 | 2 | 5.47 | 5.4323 | 5.4321 | 5.4321 | 5.4276 | 5.4187 | 5.461 | 5.3945 | 5.1374 | 4.6375 | 3.878 | 2.9875 | 2.2893 | 2.1257 | 2.7198 | 3.6421 | 4.538 | 5.0975 | 5.4357 | 5.5736 | 5.5627 | 5.5567 | 5.5497 | 5.5004
10 | 11 | 2030 | Summer | Q, [%] | 0 | 2 | 68.38% | 67.9% | 67.9% | 67.9% | 67.84% | 67.73% | 68.26% | 67.43% | 64.22% | 57.97% | 48.47% | 37.34% | 28.62% | 26.57% | 34% | 45.53% | 56.72% | 63.72% | 67.95% | 69.67% | 69.53% | 69.46% | 69.37% | 68.75%
11 | 10 | 2030 | Summer | Q, [MVAr] | 0 | 2 | -5.2043 | -5.1703 | -5.1701 | -5.1701 | -5.1661 | -5.1581 | -5.1927 | -5.1066 | -4.8136 | -4.263 | -3.4489 | -2.5149 | -1.7938 | -1.6317 | -2.2499 | -3.216 | -4.1615 | -4.7697 | -5.1399 | -5.293 | -5.2878 | -5.2824 | -5.2761 | -5.2317
11 | 10 | 2030 | Summer | Q, [%] | 0 | 2 | 65.05% | 64.63% | 64.63% | 64.63% | 64.58% | 64.48% | 64.91% | 63.83% | 60.17% | 53.29% | 43.11% | 31.44% | 22.42% | 20.4% | 28.12% | 40.2% | 52.02% | 59.62% | 64.25% | 66.16% | 66.1% | 66.03% | 65.95% | 65.4%
10 | 11 | 2030 | Summer | S, [MVA] | 0 | 2 | 5.4701 | 5.4323 | 5.4321 | 5.4321 | 5.4276 | 5.4187 | 5.4987 | 5.6964 | 6.0421 | 6.4989 | 6.9577 | 7.3034 | 7.4785 | 7.4664 | 7.281 | 6.9321 | 6.5164 | 6.0797 | 5.7734 | 5.6213 | 5.5628 | 5.5568 | 5.5498 | 5.5004
10 | 11 | 2030 | Summer | S, [%] | 0 | 2 | 68.38% | 67.9% | 67.9% | 67.9% | 67.84% | 67.73% | 68.73% | 71.2% | 75.53% | 81.24% | 86.97% | 91.29% | 93.48% | 93.33% | 91.01% | 86.65% | 81.45% | 76% | 72.17% | 70.27% | 69.54% | 69.46% | 69.37% | 68.76%
11 | 10 | 2030 | Summer | S, [MVA] | 0 | 2 | 5.2043 | 5.1703 | 5.1701 | 5.1701 | 5.1661 | 5.1581 | 5.2353 | 5.4333 | 5.7854 | 6.2619 | 6.7611 | 7.1629 | 7.3852 | 7.3844 | 7.159 | 6.7518 | 6.2854 | 5.8244 | 5.5053 | 5.3467 | 5.2878 | 5.2824 | 5.2761 | 5.2317
11 | 10 | 2030 | Summer | S, [%] | 0 | 2 | 65.05% | 64.63% | 64.63% | 64.63% | 64.58% | 64.48% | 65.44% | 67.92% | 72.32% | 78.27% | 84.51% | 89.54% | 92.32% | 92.3% | 89.49% | 84.4% | 78.57% | 72.81% | 68.82% | 66.83% | 66.1% | 66.03% | 65.95% | 65.4%
13 | 14 | 2030 | Summer | P, [MW] | 0 | 2 | 4.6606 | 3.8653 | 3.4999 | 3.3411 | 3.1196 | 2.4684 | 2.0015 | 0.18321 | -0.54562 | -1.8786 | -3.9146 | -4.5825 | -5.7421 | -7.0513 | -6.8206 | -6.0938 | -3.6148 | -0.62474 | 2.0932 | 4.3772 | 6.5452 | 7.4768 | 6.2158 | 4.846
13 | 14 | 2030 | Summer | P, [%] | 0 | 2 | 11.65% | 9.663% | 8.75% | 8.353% | 7.799% | 6.171% | 5.004% | 0.458% | 1.364% | 4.697% | 9.786% | 11.46% | 14.36% | 17.63% | 17.05% | 15.23% | 9.037% | 1.562% | 5.233% | 10.94% | 16.36% | 18.69% | 15.54% | 12.12%
14 | 13 | 2030 | Summer | P, [MW] | 0 | 2 | -4.6426 | -3.8442 | -3.478 | -3.3191 | -3.0968 | -2.445 | -1.9793 | -0.16212 | 0.56544 | 1.8973 | 3.931 | 4.5978 | 5.7566 | 7.0658 | 6.8352 | 6.1093 | 3.6335 | 0.64441 | -2.0747 | -4.3613 | -6.5307 | -7.4621 | -6.201 | -4.8297
14 | 13 | 2030 | Summer | P, [%] | 0 | 2 | 11.61% | 9.611% | 8.695% | 8.298% | 7.742% | 6.113% | 4.948% | 0.4053% | 1.414% | 4.743% | 9.828% | 11.49% | 14.39% | 17.66% | 17.09% | 15.27% | 9.084% | 1.611% | 5.187% | 10.9% | 16.33% | 18.66% | 15.5% | 12.07%
13 | 14 | 2030 | Summer | Q, [MVAr] | 0 | 2 | 13.4048 | 14.9122 | 15.3707 | 15.4227 | 15.7533 | 16.1018 | 15.7194 | 15.4339 | 14.93 | 14.3651 | 12.9325 | 12.1741 | 11.253 | 10.3969 | 10.6613 | 11.5442 | 13.9773 | 14.8622 | 14.2414 | 12.5444 | 10.8582 | 10.3069 | 11.2202 | 12.5981
13 | 14 | 2030 | Summer | Q, [%] | 0 | 2 | 33.51% | 37.28% | 38.43% | 38.56% | 39.38% | 40.25% | 39.3% | 38.58% | 37.33% | 35.91% | 32.33% | 30.44% | 28.13% | 25.99% | 26.65% | 28.86% | 34.94% | 37.16% | 35.6% | 31.36% | 27.15% | 25.77% | 28.05% | 31.5%
14 | 13 | 2030 | Summer | Q, [MVAr] | 0 | 2 | -12.8838 | -14.303 | -14.7343 | -14.7851 | -15.0941 | -15.4246 | -15.0772 | -14.8233 | -14.3561 | -13.8234 | -12.4572 | -11.7314 | -10.833 | -9.9795 | -10.2385 | -11.0969 | -13.438 | -14.293 | -13.7073 | -12.0857 | -10.437 | -9.8809 | -10.7899 | -12.125
14 | 13 | 2030 | Summer | Q, [%] | 0 | 2 | 32.21% | 35.76% | 36.84% | 36.96% | 37.74% | 38.56% | 37.69% | 37.06% | 35.89% | 34.56% | 31.14% | 29.33% | 27.08% | 24.95% | 25.6% | 27.74% | 33.6% | 35.73% | 34.27% | 30.21% | 26.09% | 24.7% | 26.97% | 30.31%
13 | 14 | 2030 | Summer | S, [MVA] | 0 | 2 | 14.1918 | 15.405 | 15.7642 | 15.7804 | 16.0593 | 16.2899 | 15.8463 | 15.435 | 14.94 | 14.4874 | 13.512 | 13.008 | 12.6333 | 12.5625 | 12.6564 | 13.0539 | 14.4372 | 14.8753 | 14.3944 | 13.2862 | 12.6783 | 12.7332 | 12.8269 | 13.498
13 | 14 | 2030 | Summer | S, [%] | 0 | 2 | 35.48% | 38.51% | 39.41% | 39.45% | 40.15% | 40.72% | 39.62% | 38.59% | 37.35% | 36.22% | 33.78% | 32.52% | 31.58% | 31.41% | 31.64% | 32.63% | 36.09% | 37.19% | 35.99% | 33.22% | 31.7% | 31.83% | 32.07% | 33.75%
14 | 13 | 2030 | Summer | S, [MVA] | 0 | 2 | 13.6947 | 14.8106 | 15.1392 | 15.1531 | 15.4085 | 15.6172 | 15.2066 | 14.8242 | 14.3673 | 13.953 | 13.0627 | 12.6002 | 12.2676 | 12.2277 | 12.3104 | 12.6675 | 13.9206 | 14.3076 | 13.8635 | 12.8486 | 12.3118 | 12.3821 | 12.4448 | 13.0515
14 | 13 | 2030 | Summer | S, [%] | 0 | 2 | 34.24% | 37.03% | 37.85% | 37.88% | 38.52% | 39.04% | 38.02% | 37.06% | 35.92% | 34.88% | 32.66% | 31.5% | 30.67% | 30.57% | 30.78% | 31.67% | 34.8% | 35.77% | 34.66% | 32.12% | 30.78% | 30.96% | 31.11% | 32.63%
14 | 15 | 2030 | Summer | P, [MW] | 0 | 2 | 4.0561 | 3.7207 | 3.4995 | 3.4859 | 3.2979 | 2.9959 | 3.4067 | 3.7954 | 4.1428 | 4.3847 | 4.8564 | 5.2815 | 5.1622 | 4.5621 | 4.7088 | 4.2013 | 4.4255 | 4.2978 | 4.4823 | 4.4606 | 4.7314 | 4.9326 | 4.8677 | 4.5852
14 | 15 | 2030 | Summer | P, [%] | 0 | 2 | 25.35% | 23.25% | 21.87% | 21.79% | 20.61% | 18.72% | 21.29% | 23.72% | 25.89% | 27.4% | 30.35% | 33.01% | 32.26% | 28.51% | 29.43% | 26.26% | 27.66% | 26.86% | 28.01% | 27.88% | 29.57% | 30.83% | 30.42% | 28.66%
15 | 14 | 2030 | Summer | P, [MW] | 0 | 2 | -4.0484 | -3.7097 | -3.4876 | -3.4735 | -3.2845 | -2.9814 | -3.3934 | -3.7828 | -4.1316 | -4.3736 | -4.8451 | -5.2686 | -5.1501 | -4.553 | -4.6994 | -4.1936 | -4.4144 | -4.2857 | -4.4719 | -4.4526 | -4.7217 | -4.9214 | -4.8578 | -4.5767
15 | 14 | 2030 | Summer | P, [%] | 0 | 2 | 25.3% | 23.19% | 21.8% | 21.71% | 20.53% | 18.63% | 21.21% | 23.64% | 25.82% | 27.33% | 30.28% | 32.93% | 32.19% | 28.46% | 29.37% | 26.21% | 27.59% | 26.79% | 27.95% | 27.83% | 29.51% | 30.76% | 30.36% | 28.6%
14 | 15 | 2030 | Summer | Q, [MVAr] | 0 | 2 | 1.7429 | 3.7041 | 4.2105 | 4.3673 | 4.7641 | 5.249 | 4.6696 | 4.1524 | 3.2865 | 2.9612 | 2.1368 | 2.0834 | 1.8842 | 1.3666 | 1.2124 | 1.3148 | 2.8847 | 3.453 | 2.4703 | 0.43934 | -1.3732 | -1.9685 | -1.0886 | 0.58728
14 | 15 | 2030 | Summer | Q, [%] | 0 | 2 | 10.89% | 23.15% | 26.32% | 27.3% | 29.78% | 32.81% | 29.18% | 25.95% | 20.54% | 18.51% | 13.35% | 13.02% | 11.78% | 8.542% | 7.578% | 8.218% | 18.03% | 21.58% | 15.44% | 2.746% | 8.583% | 12.3% | 6.804% | 3.67%
15 | 14 | 2030 | Summer | Q, [MVAr] | 0 | 2 | -1.6568 | -3.5823 | -4.0781 | -4.2293 | -4.6158 | -5.0877 | -4.5219 | -4.0125 | -3.1628 | -2.8373 | -2.012 | -1.9404 | -1.7502 | -1.2659 | -1.1075 | -1.2289 | -2.7612 | -3.3186 | -2.3546 | -0.35053 | 1.4805 | 2.0931 | 1.1985 | -0.49284
15 | 14 | 2030 | Summer | Q, [%] | 0 | 2 | 10.35% | 22.39% | 25.49% | 26.43% | 28.85% | 31.8% | 28.26% | 25.08% | 19.77% | 17.73% | 12.58% | 12.13% | 10.94% | 7.912% | 6.922% | 7.68% | 17.26% | 20.74% | 14.72% | 2.191% | 9.253% | 13.08% | 7.491% | 3.08%
14 | 15 | 2030 | Summer | S, [MVA] | 0 | 2 | 4.4147 | 5.2501 | 5.475 | 5.5879 | 5.7942 | 6.0438 | 5.7802 | 5.6256 | 5.2881 | 5.291 | 5.3057 | 5.6775 | 5.4953 | 4.7624 | 4.8624 | 4.4022 | 5.2827 | 5.5131 | 5.1179 | 4.4822 | 4.9266 | 5.3108 | 4.9879 | 4.6226
14 | 15 | 2030 | Summer | S, [%] | 0 | 2 | 27.59% | 32.81% | 34.22% | 34.92% | 36.21% | 37.77% | 36.13% | 35.16% | 33.05% | 33.07% | 33.16% | 35.48% | 34.35% | 29.76% | 30.39% | 27.51% | 33.02% | 34.46% | 31.99% | 28.01% | 30.79% | 33.19% | 31.17% | 28.89%
15 | 14 | 2030 | Summer | S, [MVA] | 0 | 2 | 4.3743 | 5.157 | 5.366 | 5.4729 | 5.6651 | 5.8969 | 5.6536 | 5.5145 | 5.2032 | 5.2133 | 5.2463 | 5.6146 | 5.4394 | 4.7257 | 4.8281 | 4.3699 | 5.2068 | 5.4203 | 5.0538 | 4.4664 | 4.9484 | 5.348 | 5.0034 | 4.6031
15 | 14 | 2030 | Summer | S, [%] | 0 | 2 | 27.34% | 32.23% | 33.54% | 34.21% | 35.41% | 36.86% | 35.34% | 34.47% | 32.52% | 32.58% | 32.79% | 35.09% | 34% | 29.54% | 30.18% | 27.31% | 32.54% | 33.88% | 31.59% | 27.91% | 30.93% | 33.42% | 31.27% | 28.77%
18 | 19 | 2030 | Summer | P, [MW] | 0 | 2 | 3.0017 | 3.0878 | 3.1434 | 3.1396 | 3.1655 | 3.1252 | 3.131 | 2.8869 | 2.8445 | 2.8599 | 3.0184 | 2.9607 | 3.0941 | 3.002 | 2.964 | 2.8348 | 2.8749 | 3.0805 | 3.2404 | 3.0455 | 3.0064 | 3.009 | 1.3288 | 1.7267
18 | 19 | 2030 | Summer | P, [%] | 0 | 2 | 15.01% | 15.44% | 15.72% | 15.7% | 15.83% | 15.63% | 15.66% | 14.43% | 14.22% | 14.3% | 15.09% | 14.8% | 15.47% | 15.01% | 14.82% | 14.17% | 14.37% | 15.4% | 16.2% | 15.23% | 15.03% | 15.05% | 6.644% | 8.633%
19 | 18 | 2030 | Summer | P, [MW] | 0 | 2 | -2.989 | -3.0752 | -3.1309 | -3.1272 | -3.1531 | -3.113 | -3.1188 | -2.8748 | -2.832 | -2.8472 | -3.0053 | -2.9474 | -3.0808 | -2.9889 | -2.951 | -2.822 | -2.8621 | -3.0678 | -3.2274 | -3.0325 | -2.9932 | -2.9956 | -1.317 | -1.7147
19 | 18 | 2030 | Summer | P, [%] | 0 | 2 | 14.94% | 15.38% | 15.65% | 15.64% | 15.77% | 15.56% | 15.59% | 14.37% | 14.16% | 14.24% | 15.03% | 14.74% | 15.4% | 14.94% | 14.76% | 14.11% | 14.31% | 15.34% | 16.14% | 15.16% | 14.97% | 14.98% | 6.585% | 8.574%
18 | 19 | 2030 | Summer | Q, [MVAr] | 0 | 2 | 7.4068 | 7.3141 | 7.2532 | 7.2385 | 7.2171 | 7.1519 | 7.1599 | 7.2181 | 7.3749 | 7.4558 | 7.4953 | 7.5836 | 7.5713 | 7.5184 | 7.5037 | 7.4805 | 7.4568 | 7.3646 | 7.3627 | 7.466 | 7.5634 | 7.6071 | 7.565 | 7.5379
18 | 19 | 2030 | Summer | Q, [%] | 0 | 2 | 37.03% | 36.57% | 36.27% | 36.19% | 36.09% | 35.76% | 35.8% | 36.09% | 36.87% | 37.28% | 37.48% | 37.92% | 37.86% | 37.59% | 37.52% | 37.4% | 37.28% | 36.82% | 36.81% | 37.33% | 37.82% | 38.04% | 37.82% | 37.69%
19 | 18 | 2030 | Summer | Q, [MVAr] | 0 | 2 | -7.0555 | -6.9674 | -6.9095 | -6.8962 | -6.8756 | -6.8169 | -6.824 | -6.8857 | -7.0313 | -7.1051 | -7.1362 | -7.219 | -7.2033 | -7.1579 | -7.1457 | -7.1285 | -7.1055 | -7.0141 | -7.0068 | -7.1085 | -7.1991 | -7.2391 | -7.2405 | -7.209
19 | 18 | 2030 | Summer | Q, [%] | 0 | 2 | 35.28% | 34.84% | 34.55% | 34.48% | 34.38% | 34.08% | 34.12% | 34.43% | 35.16% | 35.53% | 35.68% | 36.1% | 36.02% | 35.79% | 35.73% | 35.64% | 35.53% | 35.07% | 35.03% | 35.54% | 36% | 36.2% | 36.2% | 36.04%
18 | 19 | 2030 | Summer | S, [MVA] | 0 | 2 | 7.9919 | 7.9392 | 7.905 | 7.8901 | 7.8808 | 7.8049 | 7.8145 | 7.774 | 7.9045 | 7.9855 | 8.0802 | 8.141 | 8.1791 | 8.0956 | 8.0679 | 7.9996 | 7.9918 | 7.9829 | 8.0442 | 8.0633 | 8.1391 | 8.1806 | 7.6808 | 7.7331
18 | 19 | 2030 | Summer | S, [%] | 0 | 2 | 39.96% | 39.7% | 39.53% | 39.45% | 39.4% | 39.02% | 39.07% | 38.87% | 39.52% | 39.93% | 40.4% | 40.71% | 40.9% | 40.48% | 40.34% | 40% | 39.96% | 39.91% | 40.22% | 40.32% | 40.7% | 40.9% | 38.4% | 38.67%
19 | 18 | 2030 | Summer | S, [MVA] | 0 | 2 | 7.6625 | 7.6159 | 7.5857 | 7.5721 | 7.5641 | 7.494 | 7.5029 | 7.4617 | 7.5802 | 7.6543 | 7.7432 | 7.7976 | 7.8345 | 7.7569 | 7.7311 | 7.6668 | 7.6603 | 7.6557 | 7.7144 | 7.7283 | 7.7965 | 7.8344 | 7.3593 | 7.4101
19 | 18 | 2030 | Summer | S, [%] | 0 | 2 | 38.31% | 38.08% | 37.93% | 37.86% | 37.82% | 37.47% | 37.51% | 37.31% | 37.9% | 38.27% | 38.72% | 38.99% | 39.17% | 38.78% | 38.66% | 38.33% | 38.3% | 38.28% | 38.57% | 38.64% | 38.98% | 39.17% | 36.8% | 37.05%
20 | 19 | 2030 | Summer | P, [MW] | 0 | 2 | 1.6461 | 1.7039 | 1.749 | 1.7671 | 1.774 | 1.733 | 1.8716 | 1.7626 | 1.8772 | 1.9105 | 2.0267 | 2.0334 | 2.1478 | 2.1913 | 2.1278 | 1.9861 | 1.9647 | 2.0255 | 2.0951 | 1.8283 | 1.5946 | 1.489 | 0.14291 | 0.71139
20 | 19 | 2030 | Summer | P, [%] | 0 | 2 | 20.58% | 21.3% | 21.86% | 22.09% | 22.17% | 21.66% | 23.4% | 22.03% | 23.47% | 23.88% | 25.33% | 25.42% | 26.85% | 27.39% | 26.6% | 24.83% | 24.56% | 25.32% | 26.19% | 22.85% | 19.93% | 18.61% | 1.786% | 8.892%
19 | 20 | 2030 | Summer | P, [MW] | 0 | 2 | -1.6339 | -1.6916 | -1.7368 | -1.7549 | -1.7618 | -1.721 | -1.8595 | -1.7507 | -1.8648 | -1.8981 | -2.0142 | -2.021 | -2.1353 | -2.179 | -2.1155 | -1.9739 | -1.9522 | -2.0128 | -2.0821 | -1.8156 | -1.5822 | -1.4767 | -0.13176 | -0.70005
19 | 20 | 2030 | Summer | P, [%] | 0 | 2 | 20.42% | 21.15% | 21.71% | 21.94% | 22.02% | 21.51% | 23.24% | 21.88% | 23.31% | 23.73% | 25.18% | 25.26% | 26.69% | 27.24% | 26.44% | 24.67% | 24.4% | 25.16% | 26.03% | 22.7% | 19.78% | 18.46% | 1.647% | 8.751%
20 | 19 | 2030 | Summer | Q, [MVAr] | 0 | 2 | 3.5481 | 3.5229 | 3.4889 | 3.4824 | 3.4761 | 3.4522 | 3.4218 | 3.4363 | 3.4476 | 3.4307 | 3.3682 | 3.3527 | 3.2953 | 3.241 | 3.2781 | 3.3434 | 3.4211 | 3.4275 | 3.4428 | 3.5298 | 3.5917 | 3.6152 | 3.7254 | 3.6941
20 | 19 | 2030 | Summer | Q, [%] | 0 | 2 | 44.35% | 44.04% | 43.61% | 43.53% | 43.45% | 43.15% | 42.77% | 42.95% | 43.1% | 42.88% | 42.1% | 41.91% | 41.19% | 40.51% | 40.98% | 41.79% | 42.76% | 42.84% | 43.03% | 44.12% | 44.9% | 45.19% | 46.57% | 46.18%
19 | 20 | 2030 | Summer | Q, [MVAr] | 0 | 2 | -3.4119 | -3.3866 | -3.3534 | -3.3468 | -3.3406 | -3.3195 | -3.2864 | -3.3036 | -3.3103 | -3.2931 | -3.2301 | -3.2151 | -3.1568 | -3.1039 | -3.1414 | -3.2082 | -3.2822 | -3.2862 | -3.298 | -3.389 | -3.4541 | -3.479 | -3.6016 | -3.5681
19 | 20 | 2030 | Summer | Q, [%] | 0 | 2 | 42.65% | 42.33% | 41.92% | 41.83% | 41.76% | 41.49% | 41.08% | 41.29% | 41.38% | 41.16% | 40.38% | 40.19% | 39.46% | 38.8% | 39.27% | 40.1% | 41.03% | 41.08% | 41.23% | 42.36% | 43.18% | 43.49% | 45.02% | 44.6%
20 | 19 | 2030 | Summer | S, [MVA] | 0 | 2 | 3.9114 | 3.9133 | 3.9028 | 3.9051 | 3.9026 | 3.8627 | 3.9002 | 3.862 | 3.9256 | 3.9267 | 3.9309 | 3.9211 | 3.9334 | 3.9123 | 3.9081 | 3.8888 | 3.9451 | 3.9812 | 4.0302 | 3.9752 | 3.9298 | 3.9099 | 3.7281 | 3.762
20 | 19 | 2030 | Summer | S, [%] | 0 | 2 | 48.89% | 48.92% | 48.78% | 48.81% | 48.78% | 48.28% | 48.75% | 48.28% | 49.07% | 49.08% | 49.14% | 49.01% | 49.17% | 48.9% | 48.85% | 48.61% | 49.31% | 49.77% | 50.38% | 49.69% | 49.12% | 48.87% | 46.6% | 47.02%
19 | 20 | 2030 | Summer | S, [MVA] | 0 | 2 | 3.783 | 3.7856 | 3.7765 | 3.779 | 3.7767 | 3.7391 | 3.776 | 3.7388 | 3.7994 | 3.8009 | 3.8067 | 3.7976 | 3.8111 | 3.7924 | 3.7873 | 3.7668 | 3.8189 | 3.8536 | 3.9003 | 3.8447 | 3.7992 | 3.7794 | 3.604 | 3.6361
19 | 20 | 2030 | Summer | S, [%] | 0 | 2 | 47.29% | 47.32% | 47.21% | 47.24% | 47.21% | 46.74% | 47.2% | 46.73% | 47.49% | 47.51% | 47.58% | 47.47% | 47.64% | 47.41% | 47.34% | 47.09% | 47.74% | 48.17% | 48.75% | 48.06% | 47.49% | 47.24% | 45.05% | 45.45%
12 | 10 | 2030 | Summer | P, [MW] | Expected | - | -0.83067 | -0.83157 | 0.50378 | 0.48406 | 0.50462 | 0.50324 | -0.10392 | -1.2355 | -2.5632 | -3.9626 | -5.2729 | -6.3097 | -6.8977 | -6.9296 | -6.4039 | -5.3974 | -4.0953 | -2.696 | -1.3464 | -0.17512 | 0.54178 | 0.5419 | 0.54076 | -0.82835
12 | 10 | 2030 | Summer | P, [%] | Expected | - | 3.612% | 3.616% | 2.19% | 2.105% | 2.194% | 2.188% | 0.4518% | 5.372% | 11.14% | 17.23% | 22.93% | 27.43% | 29.99% | 30.13% | 27.84% | 23.47% | 17.81% | 11.72% | 5.854% | 0.7614% | 2.356% | 2.356% | 2.351% | 3.602%
10 | 12 | 2030 | Summer | P, [MW] | Expected | - | 0.84715 | 0.84792 | -0.48784 | -0.46876 | -0.48869 | -0.48735 | 0.12033 | 1.2518 | 2.5786 | 3.9762 | 5.2844 | 6.3194 | 6.9065 | 6.9383 | 6.4133 | 5.4085 | 4.1087 | 2.7112 | 1.3629 | 0.19217 | -0.52495 | -0.52507 | -0.52391 | 0.84511
10 | 12 | 2030 | Summer | P, [%] | Expected | - | 3.683% | 3.687% | 2.121% | 2.038% | 2.125% | 2.119% | 0.5232% | 5.443% | 11.21% | 17.29% | 22.98% | 27.48% | 30.03% | 30.17% | 27.88% | 23.52% | 17.86% | 11.79% | 5.926% | 0.8355% | 2.282% | 2.283% | 2.278% | 3.674%
12 | 10 | 2030 | Summer | Q, [MVAr] | Expected | - | -4.5173 | -4.5073 | 10.4183 | 10.2051 | 10.417 | 10.4041 | 10.5824 | 10.4849 | 9.8995 | 8.7826 | 7.1272 | 5.1274 | 3.5204 | 3.4013 | 4.8303 | 6.8668 | 8.625 | 9.819 | 10.5193 | 10.7849 | 10.701 | 10.7041 | 10.7076 | -4.5474
12 | 10 | 2030 | Summer | Q, [%] | Expected | - | 19.64% | 19.6% | 45.3% | 44.37% | 45.29% | 45.24% | 46.01% | 45.59% | 43.04% | 38.19% | 30.99% | 22.29% | 15.31% | 14.79% | 21% | 29.86% | 37.5% | 42.69% | 45.74% | 46.89% | 46.53% | 46.54% | 46.55% | 19.77%
10 | 12 | 2030 | Summer | Q, [MVAr] | Expected | - | 4.4526 | 4.4424 | -10.4836 | -10.2709 | -10.4823 | -10.4694 | -10.6474 | -10.5499 | -9.9652 | -8.8495 | -7.1956 | -5.197 | -3.5906 | -3.4715 | -4.9 | -6.9354 | -8.692 | -9.8849 | -10.5842 | -10.8494 | -10.7656 | -10.7687 | -10.7722 | 4.4829
10 | 12 | 2030 | Summer | Q, [%] | Expected | - | 0.19359 | 0.19315 | 0.45581 | 0.44656 | 0.45575 | 0.45519 | 0.46293 | 0.45869 | 0.43327 | 0.38476 | 0.31285 | 0.22596 | 0.15611 | 0.15094 | 0.21304 | 0.30154 | 0.37792 | 0.42978 | 0.46018 | 0.47171 | 0.46807 | 0.46821 | 0.46836 | 0.19491
12 | 10 | 2030 | Summer | S, [MVA] | Expected | - | 10.6384 | 10.5966 | 10.4305 | 10.2166 | 10.4292 | 10.4163 | 10.5829 | 10.5574 | 10.2259 | 9.6352 | 8.866 | 8.1317 | 7.7495 | 7.7232 | 8.0225 | 8.7342 | 9.5479 | 10.1825 | 10.6051 | 10.7863 | 10.7147 | 10.7178 | 10.7212 | 10.7287
12 | 10 | 2030 | Summer | S, [%] | Expected | - | 46.25% | 46.07% | 45.35% | 44.42% | 45.34% | 45.29% | 46.01% | 45.9% | 44.46% | 41.89% | 38.55% | 35.36% | 33.69% | 33.58% | 34.88% | 37.97% | 41.51% | 44.27% | 46.11% | 46.9% | 46.59% | 46.6% | 46.61% | 46.65%
10 | 12 | 2030 | Summer | S, [MVA] | Expected | - | 10.6124 | 10.5706 | 10.495 | 10.2816 | 10.4937 | 10.4808 | 10.6481 | 10.6239 | 10.2934 | 9.7018 | 8.9279 | 8.1833 | 7.7894 | 7.7621 | 8.0722 | 8.7951 | 9.6142 | 10.2499 | 10.6716 | 10.8511 | 10.7784 | 10.7815 | 10.7849 | 10.7028
10 | 12 | 2030 | Summer | S, [%] | Expected | - | 46.14% | 45.96% | 45.63% | 44.7% | 45.62% | 45.57% | 46.3% | 46.19% | 44.75% | 42.18% | 38.82% | 35.58% | 33.87% | 33.75% | 35.1% | 38.24% | 41.8% | 44.56% | 46.4% | 47.18% | 46.86% | 46.88% | 46.89% | 46.53%
14 | 12 | 2030 | Summer | P, [MW] | Expected | - | -0.23265 | -0.24699 | 1.1025 | 1.0698 | 1.1024 | 1.0579 | 0.44234 | -0.54502 | -1.7073 | -3.0643 | -4.4048 | -5.5181 | -6.169 | -6.2123 | -5.679 | -4.6185 | -3.3107 | -1.9014 | -0.59082 | 0.69851 | 1.5983 | 1.6735 | 1.5473 | -0.13623
14 | 12 | 2030 | Summer | P, [%] | Expected | - | 1.012% | 1.074% | 4.794% | 4.651% | 4.793% | 4.599% | 1.923% | 2.37% | 7.423% | 13.32% | 19.15% | 23.99% | 26.82% | 27.01% | 24.69% | 20.08% | 14.39% | 8.267% | 2.569% | 3.037% | 6.949% | 7.276% | 6.727% | 0.5923%
12 | 14 | 2030 | Summer | P, [MW] | Expected | - | 0.24877 | 0.26305 | -1.0858 | -1.0537 | -1.0857 | -1.0412 | -0.42529 | 0.56217 | 1.7233 | 3.0782 | 4.416 | 5.527 | 6.1768 | 6.22 | 5.6877 | 4.6293 | 3.3242 | 1.9171 | 0.60819 | -0.68003 | -1.5795 | -1.6545 | -1.5286 | 0.15252
12 | 14 | 2030 | Summer | P, [%] | Expected | - | 1.082% | 1.144% | 4.721% | 4.581% | 4.72% | 4.527% | 1.849% | 2.444% | 7.493% | 13.38% | 19.2% | 24.03% | 26.86% | 27.04% | 24.73% | 20.13% | 14.45% | 8.335% | 2.644% | 2.957% | 6.867% | 7.193% | 6.646% | 0.6631%
14 | 12 | 2030 | Summer | Q, [MVAr] | Expected | - | -4.2917 | -4.2915 | 10.6485 | 10.4302 | 10.6582 | 10.6255 | 10.7911 | 10.8154 | 10.3307 | 9.2368 | 7.5694 | 5.5244 | 3.877 | 3.7421 | 5.1725 | 7.2394 | 9.0086 | 10.1957 | 10.8828 | 11.223 | 11.2431 | 11.2969 | 11.1917 | -4.2607
14 | 12 | 2030 | Summer | Q, [%] | Expected | - | 18.66% | 18.66% | 46.3% | 45.35% | 46.34% | 46.2% | 46.92% | 47.02% | 44.92% | 40.16% | 32.91% | 24.02% | 16.86% | 16.27% | 22.49% | 31.48% | 39.17% | 44.33% | 47.32% | 48.8% | 48.88% | 49.12% | 48.66% | 18.52%
12 | 14 | 2030 | Summer | Q, [MVAr] | Expected | - | 4.2268 | 4.2266 | -10.7135 | -10.4955 | -10.7232 | -10.6905 | -10.8558 | -10.88 | -10.3961 | -9.3036 | -7.6379 | -5.5944 | -3.9478 | -3.8129 | -5.2427 | -7.3082 | -9.0757 | -10.2612 | -10.9472 | -11.2867 | -11.3065 | -11.3602 | -11.2552 | 4.196
12 | 14 | 2030 | Summer | Q, [%] | Expected | - | 0.18377 | 0.18376 | 0.4658 | 0.45633 | 0.46622 | 0.4648 | 0.47199 | 0.47304 | 0.452 | 0.4045 | 0.33208 | 0.24324 | 0.17164 | 0.16578 | 0.22794 | 0.31775 | 0.39459 | 0.44614 | 0.47597 | 0.49073 | 0.49159 | 0.49392 | 0.48936 | 0.18243
14 | 12 | 2030 | Summer | S, [MVA] | Expected | - | 10.5173 | 10.498 | 10.7055 | 10.4851 | 10.7153 | 10.6781 | 10.8003 | 10.8296 | 10.4716 | 9.7321 | 8.758 | 7.8091 | 7.291 | 7.2551 | 7.6828 | 8.5891 | 9.5986 | 10.3724 | 10.8992 | 11.245 | 11.3567 | 11.4204 | 11.2982 | 10.5657
14 | 12 | 2030 | Summer | S, [%] | Expected | - | 45.73% | 45.64% | 46.55% | 45.59% | 46.59% | 46.43% | 46.96% | 47.09% | 45.53% | 42.31% | 38.08% | 33.95% | 31.7% | 31.54% | 33.4% | 37.34% | 41.73% | 45.1% | 47.39% | 48.89% | 49.38% | 49.65% | 49.12% | 45.94%
12 | 14 | 2030 | Summer | S, [MVA] | Expected | - | 10.4896 | 10.4704 | 10.7685 | 10.5485 | 10.7781 | 10.7412 | 10.8642 | 10.8951 | 10.5387 | 9.7998 | 8.8229 | 7.8651 | 7.3354 | 7.2985 | 7.7366 | 8.653 | 9.6662 | 10.4397 | 10.9645 | 11.3074 | 11.4168 | 11.4803 | 11.3586 | 10.5378
12 | 14 | 2030 | Summer | S, [%] | Expected | - | 45.61% | 45.52% | 46.82% | 45.86% | 46.86% | 46.7% | 47.24% | 47.37% | 45.82% | 42.61% | 38.36% | 34.2% | 31.89% | 31.73% | 33.64% | 37.62% | 42.03% | 45.39% | 47.67% | 49.16% | 49.64% | 49.91% | 49.39% | 45.82%
14 | 26 | 2030 | Summer | P, [MW] | Expected | - | -4.1815 | -4.1136 | -5.107 | -4.6167 | -4.8331 | -4.8797 | -4.4348 | -4.5327 | -4.0526 | -3.7538 | -3.7737 | -3.6973 | -3.558 | -3.7139 | -3.8783 | -3.8285 | -3.9139 | -3.9278 | -4.1119 | -4.0107 | -3.738 | -3.7961 | -3.9379 | -3.846
14 | 26 | 2030 | Summer | P, [%] | Expected | - | 19.91% | 19.59% | 24.32% | 21.98% | 23.01% | 23.24% | 21.12% | 21.58% | 19.3% | 17.88% | 17.97% | 17.61% | 16.94% | 17.69% | 18.47% | 18.23% | 18.64% | 18.7% | 19.58% | 19.1% | 17.8% | 18.08% | 18.75% | 18.31%
26 | 14 | 2030 | Summer | P, [MW] | Expected | - | 4.2216 | 4.1526 | 5.1458 | 4.6542 | 4.8711 | 4.9179 | 4.4724 | 4.5718 | 4.0924 | 3.7941 | 3.8148 | 3.7385 | 3.599 | 3.7548 | 3.9183 | 3.8681 | 3.9534 | 3.9672 | 4.152 | 4.051 | 3.7791 | 3.838 | 3.9799 | 3.8861
26 | 14 | 2030 | Summer | P, [%] | Expected | - | 20.1% | 19.77% | 24.5% | 22.16% | 23.2% | 23.42% | 21.3% | 21.77% | 19.49% | 18.07% | 18.17% | 17.8% | 17.14% | 17.88% | 18.66% | 18.42% | 18.83% | 18.89% | 19.77% | 19.29% | 18% | 18.28% | 18.95% | 18.51%
14 | 26 | 2030 | Summer | Q, [MVAr] | Expected | - | 13.1722 | 12.9751 | 12.6469 | 12.595 | 12.6143 | 12.6217 | 12.6645 | 12.909 | 13.1878 | 13.3795 | 13.4918 | 13.5308 | 13.5372 | 13.4672 | 13.2605 | 13.2185 | 13.1686 | 13.1536 | 13.2292 | 13.3051 | 13.5239 | 13.6663 | 13.6272 | 13.2377
14 | 26 | 2030 | Summer | Q, [%] | Expected | - | 62.72% | 61.79% | 60.22% | 59.98% | 60.07% | 60.1% | 60.31% | 61.47% | 62.8% | 63.71% | 64.25% | 64.43% | 64.46% | 64.13% | 63.15% | 62.95% | 62.71% | 62.64% | 63% | 63.36% | 64.4% | 65.08% | 64.89% | 63.04%
26 | 14 | 2030 | Summer | Q, [MVAr] | Expected | - | -13.1206 | -12.9252 | -12.5972 | -12.5471 | -12.5657 | -12.5728 | -12.6165 | -12.8589 | -13.1368 | -13.3276 | -13.439 | -13.4778 | -13.4843 | -13.4145 | -13.2092 | -13.1676 | -13.118 | -13.1032 | -13.1777 | -13.2533 | -13.4711 | -13.6122 | -13.573 | -13.1863
26 | 14 | 2030 | Summer | Q, [%] | Expected | - | 0.62479 | 0.61548 | 0.59987 | 0.59748 | 0.59836 | 0.59871 | 0.60079 | 0.61233 | 0.62556 | 0.63465 | 0.63995 | 0.6418 | 0.64211 | 0.63879 | 0.62901 | 0.62703 | 0.62467 | 0.62396 | 0.62751 | 0.63111 | 0.64148 | 0.6482 | 0.64633 | 0.62792
14 | 26 | 2030 | Summer | S, [MVA] | Expected | - | 13.8208 | 13.6154 | 13.6413 | 13.4149 | 13.5086 | 13.5326 | 13.4192 | 13.6826 | 13.7971 | 13.8976 | 14.0099 | 14.0272 | 13.9971 | 13.9699 | 13.8162 | 13.7624 | 13.7387 | 13.7287 | 13.8537 | 13.8975 | 14.0325 | 14.1847 | 14.1929 | 13.7961
14 | 26 | 2030 | Summer | S, [%] | Expected | - | 65.81% | 64.84% | 64.96% | 63.88% | 64.33% | 64.44% | 63.9% | 65.16% | 65.7% | 66.18% | 66.71% | 66.8% | 66.65% | 66.52% | 65.79% | 65.54% | 65.42% | 65.37% | 65.97% | 66.18% | 66.82% | 67.55% | 67.59% | 65.7%
26 | 14 | 2030 | Summer | S, [MVA] | Expected | - | 13.7839 | 13.5797 | 13.6099 | 13.3829 | 13.4768 | 13.5009 | 13.3865 | 13.6484 | 13.7601 | 13.8587 | 13.9702 | 13.987 | 13.9566 | 13.9302 | 13.7783 | 13.7246 | 13.7016 | 13.6917 | 13.8166 | 13.8597 | 13.9926 | 14.1439 | 14.1526 | 13.7581
26 | 14 | 2030 | Summer | S, [%] | Expected | - | 65.64% | 64.67% | 64.81% | 63.73% | 64.18% | 64.29% | 63.75% | 64.99% | 65.52% | 65.99% | 66.52% | 66.6% | 66.46% | 66.33% | 65.61% | 65.36% | 65.25% | 65.2% | 65.79% | 66% | 66.63% | 67.35% | 67.39% | 65.51%
14 | 16 | 2030 | Summer | P, [MW] | Expected | - | 0.66948 | 0.61031 | 0.60279 | 0.6008 | 0.58852 | 0.58222 | 0.67572 | 0.85803 | 0.97105 | 0.96539 | 0.9118 | 0.91724 | 0.93172 | 0.94547 | 0.89279 | 0.77761 | 0.76417 | 0.78336 | 0.78055 | 0.92416 | 1.0079 | 1.0058 | 0.91643 | 0.79535
14 | 16 | 2030 | Summer | P, [%] | Expected | - | 3.188% | 2.906% | 2.87% | 2.861% | 2.802% | 2.772% | 3.218% | 4.086% | 4.624% | 4.597% | 4.342% | 4.368% | 4.437% | 4.502% | 4.251% | 3.703% | 3.639% | 3.73% | 3.717% | 4.401% | 4.8% | 4.79% | 4.364% | 3.787%
16 | 14 | 2030 | Summer | P, [MW] | Expected | - | -0.66938 | -0.61022 | -0.60271 | -0.60072 | -0.58845 | -0.58214 | -0.67562 | -0.85786 | -0.97084 | -0.96518 | -0.91161 | -0.91705 | -0.93152 | -0.94526 | -0.89261 | -0.77748 | -0.76404 | -0.78322 | -0.78041 | -0.92397 | -1.0077 | -1.0056 | -0.91624 | -0.79521
16 | 14 | 2030 | Summer | P, [%] | Expected | - | 3.188% | 2.906% | 2.87% | 2.861% | 2.802% | 2.772% | 3.217% | 4.085% | 4.623% | 4.596% | 4.341% | 4.367% | 4.436% | 4.501% | 4.251% | 3.702% | 3.638% | 3.73% | 3.716% | 4.4% | 4.798% | 4.789% | 4.363% | 3.787%
14 | 16 | 2030 | Summer | Q, [MVAr] | Expected | - | 0.16418 | 0.14251 | 0.14247 | 0.14247 | 0.14247 | 0.14246 | 0.17221 | 0.25182 | 0.28897 | 0.29049 | 0.2741 | 0.27451 | 0.2772 | 0.27721 | 0.25796 | 0.21862 | 0.2186 | 0.21861 | 0.22298 | 0.26997 | 0.29369 | 0.29609 | 0.25123 | 0.20796
14 | 16 | 2030 | Summer | Q, [%] | Expected | - | 0.7818% | 0.6786% | 0.6784% | 0.6784% | 0.6784% | 0.6784% | 0.8201% | 1.199% | 1.376% | 1.383% | 1.305% | 1.307% | 1.32% | 1.32% | 1.228% | 1.041% | 1.041% | 1.041% | 1.062% | 1.286% | 1.399% | 1.41% | 1.196% | 0.9903%
16 | 14 | 2030 | Summer | Q, [MVAr] | Expected | - | -0.16802 | -0.14636 | -0.14636 | -0.14636 | -0.14636 | -0.14636 | -0.17607 | -0.25558 | -0.29267 | -0.29419 | -0.27782 | -0.27823 | -0.28091 | -0.28091 | -0.26169 | -0.22241 | -0.22241 | -0.22241 | -0.22679 | -0.2737 | -0.29737 | -0.29977 | -0.25497 | -0.21173
16 | 14 | 2030 | Summer | Q, [%] | Expected | - | 0.0080007 | 0.0069698 | 0.0069698 | 0.0069698 | 0.0069698 | 0.0069698 | 0.0083845 | 0.012171 | 0.013937 | 0.014009 | 0.01323 | 0.013249 | 0.013376 | 0.013376 | 0.012461 | 0.010591 | 0.010591 | 0.010591 | 0.0108 | 0.013033 | 0.014161 | 0.014275 | 0.012141 | 0.010082
14 | 16 | 2030 | Summer | S, [MVA] | Expected | - | 0.68932 | 0.62673 | 0.61941 | 0.61748 | 0.60553 | 0.59941 | 0.69732 | 0.89423 | 1.0131 | 1.0081 | 0.95211 | 0.95744 | 0.97208 | 0.98527 | 0.92932 | 0.80777 | 0.79483 | 0.8133 | 0.81178 | 0.96279 | 1.0498 | 1.0485 | 0.95024 | 0.8221
14 | 16 | 2030 | Summer | S, [%] | Expected | - | 3.282% | 2.984% | 2.95% | 2.94% | 2.883% | 2.854% | 3.321% | 4.258% | 4.824% | 4.801% | 4.534% | 4.559% | 4.629% | 4.692% | 4.425% | 3.847% | 3.785% | 3.873% | 3.866% | 4.585% | 4.999% | 4.993% | 4.525% | 3.915%
16 | 14 | 2030 | Summer | S, [MVA] | Expected | - | 0.69014 | 0.62754 | 0.62023 | 0.61831 | 0.60639 | 0.60027 | 0.69818 | 0.89513 | 1.014 | 1.009 | 0.953 | 0.95833 | 0.97295 | 0.98612 | 0.93018 | 0.80867 | 0.79576 | 0.8142 | 0.8127 | 0.96365 | 1.0506 | 1.0493 | 0.95106 | 0.82292
16 | 14 | 2030 | Summer | S, [%] | Expected | - | 3.286% | 2.988% | 2.953% | 2.944% | 2.888% | 2.858% | 3.325% | 4.263% | 4.829% | 4.805% | 4.538% | 4.563% | 4.633% | 4.696% | 4.429% | 3.851% | 3.789% | 3.877% | 3.87% | 4.589% | 5.003% | 4.997% | 4.529% | 3.919%
17 | 14 | 2030 | Summer | P, [MW] | Expected | - | -3.9167 | -3.5419 | -3.319 | -3.2896 | -3.3242 | -3.3488 | -3.2777 | -2.9179 | -2.2588 | -1.3642 | -0.18605 | 0.30337 | 0.80032 | 0.78353 | 0.65021 | 0.024179 | -0.80626 | -2.1288 | -3.1617 | -4.2864 | -5.066 | -5.2005 | -4.9971 | -4.3384
17 | 14 | 2030 | Summer | P, [%] | Expected | - | 17.03% | 15.4% | 14.43% | 14.3% | 14.45% | 14.56% | 14.25% | 12.69% | 9.821% | 5.931% | 0.8089% | 1.319% | 3.48% | 3.407% | 2.827% | 0.1051% | 3.505% | 9.256% | 13.75% | 18.64% | 22.03% | 22.61% | 21.73% | 18.86%
14 | 17 | 2030 | Summer | P, [MW] | Expected | - | 3.919 | 3.5438 | 3.3207 | 3.2912 | 3.3258 | 3.3505 | 3.2793 | 2.9193 | 2.2597 | 1.3646 | 0.18628 | -0.3031 | -0.79997 | -0.78313 | -0.64985 | -0.023873 | 0.80657 | 2.1296 | 3.1632 | 4.2892 | 5.0699 | 5.2045 | 5.0008 | 4.3412
14 | 17 | 2030 | Summer | P, [%] | Expected | - | 17.04% | 15.41% | 14.44% | 14.31% | 14.46% | 14.57% | 14.26% | 12.69% | 9.825% | 5.933% | 0.8099% | 1.318% | 3.478% | 3.405% | 2.825% | 0.1038% | 3.507% | 9.259% | 13.75% | 18.65% | 22.04% | 22.63% | 21.74% | 18.87%
17 | 14 | 2030 | Summer | Q, [MVAr] | Expected | - | -0.7322 | -0.7322 | -0.72061 | -0.69708 | -0.68881 | -0.55026 | -0.50331 | -0.77251 | -0.91101 | -1.0254 | -1.0455 | -1.1683 | -1.1614 | -1.1714 | -1.1039 | -1.0922 | -0.88213 | -0.79669 | -0.79004 | -0.76504 | -0.78186 | -0.82037 | -0.79703 | -0.78876
17 | 14 | 2030 | Summer | Q, [%] | Expected | - | 3.183% | 3.183% | 3.133% | 3.031% | 2.995% | 2.392% | 2.188% | 3.359% | 3.961% | 4.458% | 4.546% | 5.079% | 5.049% | 5.093% | 4.799% | 4.749% | 3.835% | 3.464% | 3.435% | 3.326% | 3.399% | 3.567% | 3.465% | 3.429%
14 | 17 | 2030 | Summer | Q, [MVAr] | Expected | - | 0.65795 | 0.65768 | 0.64532 | 0.6218 | 0.61354 | 0.47498 | 0.42803 | 0.6971 | 0.83533 | 0.94949 | 0.96942 | 1.0923 | 1.0855 | 1.0956 | 1.028 | 1.0163 | 0.8061 | 0.72093 | 0.71479 | 0.69061 | 0.70815 | 0.74678 | 0.72323 | 0.71491
14 | 17 | 2030 | Summer | Q, [%] | Expected | - | 0.028606 | 0.028595 | 0.028058 | 0.027035 | 0.026675 | 0.020651 | 0.01861 | 0.030309 | 0.036318 | 0.041282 | 0.042149 | 0.047492 | 0.047196 | 0.047634 | 0.044696 | 0.044185 | 0.035048 | 0.031345 | 0.031078 | 0.030027 | 0.030789 | 0.032469 | 0.031445 | 0.031083
17 | 14 | 2030 | Summer | S, [MVA] | Expected | - | 3.9847 | 3.617 | 3.3965 | 3.3634 | 3.3954 | 3.3945 | 3.3166 | 3.02 | 2.4357 | 1.7105 | 1.2727 | 1.4047 | 1.5524 | 1.6481 | 1.5564 | 1.4731 | 1.4253 | 2.2736 | 3.2592 | 4.3548 | 5.1265 | 5.2649 | 5.0604 | 4.4097
17 | 14 | 2030 | Summer | S, [%] | Expected | - | 17.32% | 15.73% | 14.77% | 14.62% | 14.76% | 14.76% | 14.42% | 13.13% | 10.59% | 7.437% | 5.533% | 6.107% | 6.75% | 7.166% | 6.767% | 6.405% | 6.197% | 9.885% | 14.17% | 18.93% | 22.29% | 22.89% | 22% | 19.17%
14 | 17 | 2030 | Summer | S, [MVA] | Expected | - | 3.974 | 3.6045 | 3.3829 | 3.3502 | 3.3826 | 3.3848 | 3.3078 | 3.0037 | 2.4092 | 1.6648 | 1.2115 | 1.3408 | 1.4928 | 1.5888 | 1.497 | 1.4164 | 1.3781 | 2.2486 | 3.2436 | 4.3453 | 5.1196 | 5.258 | 5.053 | 4.3999
14 | 17 | 2030 | Summer | S, [%] | Expected | - | 17.28% | 15.67% | 14.71% | 14.57% | 14.71% | 14.72% | 14.38% | 13.06% | 10.47% | 7.238% | 5.267% | 5.829% | 6.49% | 6.908% | 6.509% | 6.158% | 5.992% | 9.776% | 14.1% | 18.89% | 22.26% | 22.86% | 21.97% | 19.13%
20 | 23 | 2030 | Summer | P, [MW] | Expected | - | -3.2825 | -3.3804 | -3.4411 | -3.4485 | -3.4746 | -3.4796 | -3.4374 | -3.4461 | -3.2949 | -3.1705 | -3.0929 | -3.0849 | -3.0705 | -3.1366 | -3.2376 | -3.2426 | -3.2821 | -3.275 | -3.2825 | -3.2517 | -3.0629 | -3.0067 | -3.0215 | -3.2317
20 | 23 | 2030 | Summer | P, [%] | Expected | - | 15.63% | 16.1% | 16.39% | 16.42% | 16.55% | 16.57% | 16.37% | 16.41% | 15.69% | 15.1% | 14.73% | 14.69% | 14.62% | 14.94% | 15.42% | 15.44% | 15.63% | 15.6% | 15.63% | 15.48% | 14.59% | 14.32% | 14.39% | 15.39%
23 | 20 | 2030 | Summer | P, [MW] | Expected | - | 3.285 | 3.383 | 3.4437 | 3.4512 | 3.4773 | 3.4823 | 3.44 | 3.4488 | 3.2974 | 3.173 | 3.0952 | 3.0873 | 3.0728 | 3.1391 | 3.2401 | 3.2451 | 3.2847 | 3.2775 | 3.285 | 3.2542 | 3.0652 | 3.009 | 3.0238 | 3.2342
23 | 20 | 2030 | Summer | P, [%] | Expected | - | 15.64% | 16.11% | 16.4% | 16.43% | 16.56% | 16.58% | 16.38% | 16.42% | 15.7% | 15.11% | 14.74% | 14.7% | 14.63% | 14.95% | 15.43% | 15.45% | 15.64% | 15.61% | 15.64% | 15.5% | 14.6% | 14.33% | 14.4% | 15.4%
20 | 23 | 2030 | Summer | Q, [MVAr] | Expected | - | 1.0684 | 1.0353 | 0.86275 | 0.8951 | 0.88952 | 0.89203 | 0.88337 | 0.96642 | 1.1257 | 1.2662 | 1.2912 | 1.3129 | 1.3308 | 1.2949 | 1.1727 | 1.1684 | 1.133 | 1.1102 | 1.097 | 1.1049 | 1.2255 | 1.3091 | 1.2577 | 1.1531
20 | 23 | 2030 | Summer | Q, [%] | Expected | - | 5.088% | 4.93% | 4.108% | 4.262% | 4.236% | 4.248% | 4.207% | 4.602% | 5.36% | 6.03% | 6.149% | 6.252% | 6.337% | 6.166% | 5.584% | 5.564% | 5.395% | 5.287% | 5.224% | 5.261% | 5.836% | 6.234% | 5.989% | 5.491%
23 | 20 | 2030 | Summer | Q, [MVAr] | Expected | - | -1.0689 | -1.0356 | -0.86308 | -0.89539 | -0.88976 | -0.89226 | -0.88368 | -0.96667 | -1.1261 | -1.2668 | -1.2919 | -1.3136 | -1.3315 | -1.2954 | -1.1732 | -1.1688 | -1.1334 | -1.1107 | -1.0975 | -1.1054 | -1.2263 | -1.3099 | -1.2586 | -1.1536
23 | 20 | 2030 | Summer | Q, [%] | Expected | - | 0.050899 | 0.049315 | 0.041099 | 0.042638 | 0.04237 | 0.042489 | 0.04208 | 0.046032 | 0.053625 | 0.060324 | 0.06152 | 0.062551 | 0.063404 | 0.061688 | 0.055867 | 0.055659 | 0.053973 | 0.052889 | 0.052261 | 0.052638 | 0.058395 | 0.062377 | 0.059932 | 0.054932
20 | 23 | 2030 | Summer | S, [MVA] | Expected | - | 3.453 | 3.5367 | 3.5476 | 3.563 | 3.5868 | 3.5923 | 3.5492 | 3.5798 | 3.4822 | 3.4151 | 3.3523 | 3.3527 | 3.3467 | 3.3935 | 3.4435 | 3.4467 | 3.4722 | 3.4581 | 3.461 | 3.4345 | 3.2993 | 3.2793 | 3.2729 | 3.4317
20 | 23 | 2030 | Summer | S, [%] | Expected | - | 16.44% | 16.84% | 16.89% | 16.97% | 17.08% | 17.11% | 16.9% | 17.05% | 16.58% | 16.26% | 15.96% | 15.97% | 15.94% | 16.16% | 16.4% | 16.41% | 16.53% | 16.47% | 16.48% | 16.35% | 15.71% | 15.62% | 15.59% | 16.34%
23 | 20 | 2030 | Summer | S, [MVA] | Expected | - | 3.4555 | 3.5394 | 3.5503 | 3.5657 | 3.5895 | 3.595 | 3.5519 | 3.5824 | 3.4847 | 3.4176 | 3.3548 | 3.3552 | 3.3491 | 3.396 | 3.446 | 3.4493 | 3.4748 | 3.4607 | 3.4635 | 3.437 | 3.3017 | 3.2818 | 3.2753 | 3.4342
23 | 20 | 2030 | Summer | S, [%] | Expected | - | 16.45% | 16.85% | 16.91% | 16.98% | 17.09% | 17.12% | 16.91% | 17.06% | 16.59% | 16.27% | 15.98% | 15.98% | 15.95% | 16.17% | 16.41% | 16.43% | 16.55% | 16.48% | 16.49% | 16.37% | 15.72% | 15.63% | 15.6% | 16.35%
20 | 21 | 2030 | Summer | P, [MW] | Expected | - | -3.4136 | -3.503 | -3.5594 | -3.5659 | -3.5888 | -3.5929 | -3.5544 | -3.5584 | -3.4206 | -3.3077 | -3.2368 | -3.2306 | -3.2183 | -3.2797 | -3.372 | -3.3761 | -3.4098 | -3.4046 | -3.4095 | -3.3799 | -3.2091 | -3.1572 | -3.1745 | -3.3653
20 | 21 | 2030 | Summer | P, [%] | Expected | - | 16.26% | 16.68% | 16.95% | 16.98% | 17.09% | 17.11% | 16.93% | 16.94% | 16.29% | 15.75% | 15.41% | 15.38% | 15.33% | 15.62% | 16.06% | 16.08% | 16.24% | 16.21% | 16.24% | 16.09% | 15.28% | 15.03% | 15.12% | 16.03%
21 | 20 | 2030 | Summer | P, [MW] | Expected | - | 3.4164 | 3.506 | 3.5623 | 3.5688 | 3.5918 | 3.5959 | 3.5573 | 3.5614 | 3.4235 | 3.3105 | 3.2396 | 3.2333 | 3.221 | 3.2825 | 3.3748 | 3.379 | 3.4127 | 3.4075 | 3.4123 | 3.3828 | 3.2118 | 3.1598 | 3.1771 | 3.3681
21 | 20 | 2030 | Summer | P, [%] | Expected | - | 16.27% | 16.7% | 16.96% | 16.99% | 17.1% | 17.12% | 16.94% | 16.96% | 16.3% | 15.76% | 15.43% | 15.4% | 15.34% | 15.63% | 16.07% | 16.09% | 16.25% | 16.23% | 16.25% | 16.11% | 15.29% | 15.05% | 15.13% | 16.04%
20 | 21 | 2030 | Summer | Q, [MVAr] | Expected | - | 1.3346 | 1.2817 | 1.103 | 1.1365 | 1.1252 | 1.1283 | 1.1459 | 1.2277 | 1.3971 | 1.5361 | 1.5857 | 1.6084 | 1.6274 | 1.5739 | 1.4554 | 1.4465 | 1.4076 | 1.3841 | 1.3757 | 1.3961 | 1.5359 | 1.6115 | 1.5494 | 1.4118
20 | 21 | 2030 | Summer | Q, [%] | Expected | - | 6.355% | 6.103% | 5.252% | 5.412% | 5.358% | 5.373% | 5.457% | 5.846% | 6.653% | 7.315% | 7.551% | 7.659% | 7.75% | 7.495% | 6.931% | 6.888% | 6.703% | 6.591% | 6.551% | 6.648% | 7.314% | 7.674% | 7.378% | 6.723%
21 | 20 | 2030 | Summer | Q, [MVAr] | Expected | - | -1.3346 | -1.2816 | -1.103 | -1.1364 | -1.125 | -1.1281 | -1.1458 | -1.2275 | -1.3971 | -1.5362 | -1.5858 | -1.6085 | -1.6276 | -1.574 | -1.4555 | -1.4466 | -1.4076 | -1.3842 | -1.3758 | -1.3962 | -1.5362 | -1.6118 | -1.5498 | -1.4118
21 | 20 | 2030 | Summer | Q, [%] | Expected | - | 0.063551 | 0.061026 | 0.052522 | 0.054115 | 0.053573 | 0.053721 | 0.054564 | 0.058454 | 0.066527 | 0.073151 | 0.075516 | 0.076596 | 0.077504 | 0.074951 | 0.069307 | 0.068884 | 0.067029 | 0.065912 | 0.065512 | 0.066486 | 0.073151 | 0.076753 | 0.073798 | 0.067229
20 | 21 | 2030 | Summer | S, [MVA] | Expected | - | 3.666 | 3.7313 | 3.7264 | 3.7428 | 3.7611 | 3.7661 | 3.7348 | 3.7648 | 3.6951 | 3.6477 | 3.6049 | 3.6089 | 3.6065 | 3.6378 | 3.6727 | 3.6732 | 3.689 | 3.6753 | 3.6766 | 3.6571 | 3.558 | 3.5447 | 3.5325 | 3.6496
20 | 21 | 2030 | Summer | S, [%] | Expected | - | 17.46% | 17.77% | 17.74% | 17.82% | 17.91% | 17.93% | 17.78% | 17.93% | 17.6% | 17.37% | 17.17% | 17.19% | 17.17% | 17.32% | 17.49% | 17.49% | 17.57% | 17.5% | 17.51% | 17.41% | 16.94% | 16.88% | 16.82% | 17.38%
21 | 20 | 2030 | Summer | S, [MVA] | Expected | - | 3.6686 | 3.734 | 3.7292 | 3.7455 | 3.7639 | 3.7689 | 3.7375 | 3.7676 | 3.6978 | 3.6503 | 3.6075 | 3.6114 | 3.609 | 3.6404 | 3.6753 | 3.6758 | 3.6917 | 3.678 | 3.6792 | 3.6597 | 3.5605 | 3.5472 | 3.5351 | 3.6522
21 | 20 | 2030 | Summer | S, [%] | Expected | - | 17.47% | 17.78% | 17.76% | 17.84% | 17.92% | 17.95% | 17.8% | 17.94% | 17.61% | 17.38% | 17.18% | 17.2% | 17.19% | 17.34% | 17.5% | 17.5% | 17.58% | 17.51% | 17.52% | 17.43% | 16.95% | 16.89% | 16.83% | 17.39%
20 | 26 | 2030 | Summer | P, [MW] | Expected | - | 4.2414 | 4.1718 | 5.1649 | 4.6727 | 4.8899 | 4.9367 | 4.4909 | 4.591 | 4.112 | 3.814 | 3.835 | 3.7588 | 3.6192 | 3.775 | 3.938 | 3.8876 | 3.9729 | 3.9866 | 4.1717 | 4.0709 | 3.7993 | 3.8587 | 4.0006 | 3.9058
20 | 26 | 2030 | Summer | P, [%] | Expected | - | 16.31% | 16.05% | 19.87% | 17.97% | 18.81% | 18.99% | 17.27% | 17.66% | 15.82% | 14.67% | 14.75% | 14.46% | 13.92% | 14.52% | 15.15% | 14.95% | 15.28% | 15.33% | 16.05% | 15.66% | 14.61% | 14.84% | 15.39% | 15.02%
26 | 20 | 2030 | Summer | P, [MW] | Expected | - | -4.2216 | -4.1526 | -5.1458 | -4.6542 | -4.8711 | -4.9179 | -4.4724 | -4.5718 | -4.0924 | -3.7941 | -3.8148 | -3.7385 | -3.599 | -3.7548 | -3.9183 | -3.8681 | -3.9534 | -3.9672 | -4.152 | -4.051 | -3.7791 | -3.838 | -3.9799 | -3.8861
26 | 20 | 2030 | Summer | P, [%] | Expected | - | 16.24% | 15.97% | 19.79% | 17.9% | 18.74% | 18.92% | 17.2% | 17.58% | 15.74% | 14.59% | 14.67% | 14.38% | 13.84% | 14.44% | 15.07% | 14.88% | 15.21% | 15.26% | 15.97% | 15.58% | 14.53% | 14.76% | 15.31% | 14.95%
20 | 26 | 2030 | Summer | Q, [MVAr] | Expected | - | -13.1681 | -12.9733 | -12.646 | -12.5965 | -12.6148 | -12.6219 | -12.6658 | -12.9074 | -13.1849 | -13.3754 | -13.4863 | -13.525 | -13.5315 | -13.4618 | -13.257 | -13.2156 | -13.1662 | -13.1515 | -13.2257 | -13.3012 | -13.5185 | -13.6592 | -13.62 | -13.2339
20 | 26 | 2030 | Summer | Q, [%] | Expected | - | 50.65% | 49.9% | 48.64% | 48.45% | 48.52% | 48.55% | 48.71% | 49.64% | 50.71% | 51.44% | 51.87% | 52.02% | 52.04% | 51.78% | 50.99% | 50.83% | 50.64% | 50.58% | 50.87% | 51.16% | 51.99% | 52.54% | 52.38% | 50.9%
26 | 20 | 2030 | Summer | Q, [MVAr] | Expected | - | 13.1206 | 12.9252 | 12.5972 | 12.5471 | 12.5657 | 12.5728 | 12.6165 | 12.8589 | 13.1368 | 13.3276 | 13.439 | 13.4778 | 13.4843 | 13.4145 | 13.2092 | 13.1676 | 13.118 | 13.1032 | 13.1777 | 13.2533 | 13.4711 | 13.6122 | 13.573 | 13.1863
26 | 20 | 2030 | Summer | Q, [%] | Expected | - | 0.50464 | 0.49712 | 0.48451 | 0.48258 | 0.48329 | 0.48357 | 0.48525 | 0.49457 | 0.50526 | 0.5126 | 0.51688 | 0.51838 | 0.51863 | 0.51594 | 0.50805 | 0.50645 | 0.50454 | 0.50397 | 0.50684 | 0.50974 | 0.51812 | 0.52355 | 0.52204 | 0.50717
20 | 26 | 2030 | Summer | S, [MVA] | Expected | - | 13.8352 | 13.6313 | 13.6623 | 13.4356 | 13.5294 | 13.5534 | 13.4391 | 13.7006 | 13.8119 | 13.9101 | 14.0212 | 14.0379 | 14.0074 | 13.9811 | 13.8297 | 13.7762 | 13.7533 | 13.7436 | 13.8683 | 13.9112 | 14.0438 | 14.1948 | 14.2036 | 13.8093
20 | 26 | 2030 | Summer | S, [%] | Expected | - | 53.21% | 52.43% | 52.55% | 51.68% | 52.04% | 52.13% | 51.69% | 52.69% | 53.12% | 53.5% | 53.93% | 53.99% | 53.87% | 53.77% | 53.19% | 52.99% | 52.9% | 52.86% | 53.34% | 53.5% | 54.01% | 54.6% | 54.63% | 53.11%
26 | 20 | 2030 | Summer | S, [MVA] | Expected | - | 13.7839 | 13.5797 | 13.6099 | 13.3829 | 13.4768 | 13.5009 | 13.3865 | 13.6484 | 13.7601 | 13.8587 | 13.9702 | 13.987 | 13.9566 | 13.9302 | 13.7783 | 13.7246 | 13.7016 | 13.6917 | 13.8166 | 13.8597 | 13.9926 | 14.1439 | 14.1526 | 13.7581
26 | 20 | 2030 | Summer | S, [%] | Expected | - | 53.01% | 52.23% | 52.35% | 51.47% | 51.83% | 51.93% | 51.49% | 52.49% | 52.92% | 53.3% | 53.73% | 53.8% | 53.68% | 53.58% | 52.99% | 52.79% | 52.7% | 52.66% | 53.14% | 53.31% | 53.82% | 54.4% | 54.43% | 52.92%
22 | 23 | 2030 | Summer | P, [MW] | Expected | - | 4.7322 | 4.7219 | 4.7326 | 4.7295 | 4.7236 | 4.7219 | 4.7243 | 4.7106 | 4.7327 | 4.7553 | 4.7741 | 4.7834 | 4.7912 | 4.7851 | 4.7708 | 4.7634 | 4.7384 | 4.7422 | 4.7291 | 4.7163 | 4.7396 | 4.7438 | 4.7533 | 4.7174
22 | 23 | 2030 | Summer | P, [%] | Expected | - | 20.57% | 20.53% | 20.58% | 20.56% | 20.54% | 20.53% | 20.54% | 20.48% | 20.58% | 20.68% | 20.76% | 20.8% | 20.83% | 20.8% | 20.74% | 20.71% | 20.6% | 20.62% | 20.56% | 20.51% | 20.61% | 20.63% | 20.67% | 20.51%
23 | 22 | 2030 | Summer | P, [MW] | Expected | - | -4.7307 | -4.7204 | -4.7311 | -4.728 | -4.7221 | -4.7204 | -4.7227 | -4.709 | -4.7311 | -4.7538 | -4.7725 | -4.7818 | -4.7896 | -4.7835 | -4.7692 | -4.7618 | -4.7369 | -4.7406 | -4.7276 | -4.7148 | -4.738 | -4.7422 | -4.7517 | -4.7159
23 | 22 | 2030 | Summer | P, [%] | Expected | - | 20.57% | 20.52% | 20.57% | 20.56% | 20.53% | 20.52% | 20.53% | 20.47% | 20.57% | 20.67% | 20.75% | 20.79% | 20.82% | 20.8% | 20.74% | 20.7% | 20.6% | 20.61% | 20.55% | 20.5% | 20.6% | 20.62% | 20.66% | 20.5%
22 | 23 | 2030 | Summer | Q, [MVAr] | Expected | - | -1.5509 | -1.5042 | -1.3246 | -1.3636 | -1.3357 | -1.3333 | -1.4251 | -1.4458 | -1.5352 | -1.5784 | -1.6376 | -1.6557 | -1.6723 | -1.6254 | -1.5979 | -1.5827 | -1.5556 | -1.5486 | -1.5487 | -1.5925 | -1.6752 | -1.6733 | -1.6475 | -1.5711
22 | 23 | 2030 | Summer | Q, [%] | Expected | - | 6.743% | 6.54% | 5.759% | 5.929% | 5.807% | 5.797% | 6.196% | 6.286% | 6.675% | 6.863% | 7.12% | 7.199% | 7.271% | 7.067% | 6.947% | 6.881% | 6.764% | 6.733% | 6.733% | 6.924% | 7.283% | 7.275% | 7.163% | 6.831%
23 | 22 | 2030 | Summer | Q, [MVAr] | Expected | - | 1.4776 | 1.4309 | 1.2506 | 1.2896 | 1.2616 | 1.2593 | 1.3512 | 1.3719 | 1.4614 | 1.5048 | 1.5641 | 1.5823 | 1.599 | 1.552 | 1.5245 | 1.5092 | 1.482 | 1.4749 | 1.4749 | 1.5187 | 1.6015 | 1.5996 | 1.5738 | 1.4978
23 | 22 | 2030 | Summer | Q, [%] | Expected | - | 0.064242 | 0.062213 | 0.054372 | 0.056069 | 0.054853 | 0.054751 | 0.058747 | 0.059647 | 0.06354 | 0.065425 | 0.068004 | 0.068796 | 0.069521 | 0.067478 | 0.066281 | 0.065617 | 0.064433 | 0.064125 | 0.064124 | 0.066029 | 0.069629 | 0.069547 | 0.068425 | 0.065122
22 | 23 | 2030 | Summer | S, [MVA] | Expected | - | 4.9801 | 4.9561 | 4.9146 | 4.9221 | 4.9089 | 4.9066 | 4.9346 | 4.9275 | 4.9754 | 5.0104 | 5.0471 | 5.062 | 5.0747 | 5.0537 | 5.0313 | 5.0196 | 4.9873 | 4.9887 | 4.9763 | 4.9779 | 5.0269 | 5.0303 | 5.0307 | 4.9723
22 | 23 | 2030 | Summer | S, [%] | Expected | - | 21.65% | 21.55% | 21.37% | 21.4% | 21.34% | 21.33% | 21.45% | 21.42% | 21.63% | 21.78% | 21.94% | 22.01% | 22.06% | 21.97% | 21.88% | 21.82% | 21.68% | 21.69% | 21.64% | 21.64% | 21.86% | 21.87% | 21.87% | 21.62%
23 | 22 | 2030 | Summer | S, [MVA] | Expected | - | 4.9562 | 4.9329 | 4.8937 | 4.9007 | 4.8878 | 4.8855 | 4.9123 | 4.9048 | 4.9517 | 4.9862 | 5.0222 | 5.0369 | 5.0494 | 5.029 | 5.007 | 4.9954 | 4.9633 | 4.9648 | 4.9523 | 4.9534 | 5.0014 | 5.0048 | 5.0056 | 4.9481
23 | 22 | 2030 | Summer | S, [%] | Expected | - | 21.55% | 21.45% | 21.28% | 21.31% | 21.25% | 21.24% | 21.36% | 21.33% | 21.53% | 21.68% | 21.84% | 21.9% | 21.95% | 21.87% | 21.77% | 21.72% | 21.58% | 21.59% | 21.53% | 21.54% | 21.75% | 21.76% | 21.76% | 21.51%
22 | 21 | 2030 | Summer | P, [MW] | Expected | - | 4.2971 | 4.3145 | 4.3398 | 4.3401 | 4.3447 | 4.3459 | 4.3373 | 4.3397 | 4.3162 | 4.2992 | 4.2962 | 4.2998 | 4.3003 | 4.3094 | 4.3253 | 4.3205 | 4.3155 | 4.3125 | 4.3087 | 4.2926 | 4.2552 | 4.2441 | 4.2443 | 4.2732
22 | 21 | 2030 | Summer | P, [%] | Expected | - | 18.68% | 18.76% | 18.87% | 18.87% | 18.89% | 18.9% | 18.86% | 18.87% | 18.77% | 18.69% | 18.68% | 18.69% | 18.7% | 18.74% | 18.81% | 18.78% | 18.76% | 18.75% | 18.73% | 18.66% | 18.5% | 18.45% | 18.45% | 18.58%
21 | 22 | 2030 | Summer | P, [MW] | Expected | - | -4.296 | -4.3133 | -4.3386 | -4.3389 | -4.3435 | -4.3447 | -4.3361 | -4.3385 | -4.315 | -4.2981 | -4.2951 | -4.2986 | -4.2992 | -4.3083 | -4.3241 | -4.3193 | -4.3143 | -4.3113 | -4.3075 | -4.2915 | -4.2541 | -4.2429 | -4.2431 | -4.272
21 | 22 | 2030 | Summer | P, [%] | Expected | - | 18.68% | 18.75% | 18.86% | 18.86% | 18.88% | 18.89% | 18.85% | 18.86% | 18.76% | 18.69% | 18.67% | 18.69% | 18.69% | 18.73% | 18.8% | 18.78% | 18.76% | 18.74% | 18.73% | 18.66% | 18.5% | 18.45% | 18.45% | 18.57%
22 | 21 | 2030 | Summer | Q, [MVAr] | Expected | - | -0.62445 | -0.64655 | -0.48816 | -0.52325 | -0.51539 | -0.51102 | -0.51185 | -0.5373 | -0.59097 | -0.63889 | -0.61289 | -0.62733 | -0.63974 | -0.65377 | -0.61414 | -0.6146 | -0.60014 | -0.59539 | -0.57905 | -0.57953 | -0.5952 | -0.62058 | -0.63158 | -0.67019
22 | 21 | 2030 | Summer | Q, [%] | Expected | - | 2.715% | 2.811% | 2.122% | 2.275% | 2.241% | 2.222% | 2.225% | 2.336% | 2.569% | 2.778% | 2.665% | 2.728% | 2.781% | 2.842% | 2.67% | 2.672% | 2.609% | 2.589% | 2.518% | 2.52% | 2.588% | 2.698% | 2.746% | 2.914%
21 | 22 | 2030 | Summer | Q, [MVAr] | Expected | - | 0.55066 | 0.57278 | 0.41371 | 0.44884 | 0.44096 | 0.43659 | 0.43748 | 0.46298 | 0.51674 | 0.56474 | 0.53882 | 0.55336 | 0.56583 | 0.57986 | 0.54017 | 0.54055 | 0.52599 | 0.52117 | 0.50477 | 0.50524 | 0.52092 | 0.5463 | 0.5573 | 0.59645
21 | 22 | 2030 | Summer | Q, [%] | Expected | - | 0.023942 | 0.024903 | 0.017987 | 0.019515 | 0.019172 | 0.018982 | 0.019021 | 0.02013 | 0.022467 | 0.024554 | 0.023427 | 0.024059 | 0.024601 | 0.025211 | 0.023486 | 0.023502 | 0.022869 | 0.022659 | 0.021947 | 0.021967 | 0.022649 | 0.023752 | 0.02423 | 0.025933
22 | 21 | 2030 | Summer | S, [MVA] | Expected | - | 4.3426 | 4.3634 | 4.3672 | 4.3715 | 4.3751 | 4.3759 | 4.3674 | 4.373 | 4.3566 | 4.3467 | 4.3398 | 4.3454 | 4.3477 | 4.3589 | 4.3687 | 4.3641 | 4.357 | 4.3535 | 4.3475 | 4.3317 | 4.2967 | 4.2892 | 4.2911 | 4.3261
22 | 21 | 2030 | Summer | S, [%] | Expected | - | 18.88% | 18.97% | 18.99% | 19.01% | 19.02% | 19.03% | 18.99% | 19.01% | 18.94% | 18.9% | 18.87% | 18.89% | 18.9% | 18.95% | 18.99% | 18.97% | 18.94% | 18.93% | 18.9% | 18.83% | 18.68% | 18.65% | 18.66% | 18.81%
21 | 22 | 2030 | Summer | S, [MVA] | Expected | - | 4.3315 | 4.3519 | 4.3583 | 4.3621 | 4.3658 | 4.3666 | 4.3581 | 4.3633 | 4.346 | 4.3353 | 4.3288 | 4.3341 | 4.3363 | 4.3472 | 4.3577 | 4.3531 | 4.3463 | 4.3428 | 4.3371 | 4.3212 | 4.2859 | 4.278 | 4.2797 | 4.3141
21 | 22 | 2030 | Summer | S, [%] | Expected | - | 18.83% | 18.92% | 18.95% | 18.97% | 18.98% | 18.99% | 18.95% | 18.97% | 18.9% | 18.85% | 18.82% | 18.84% | 18.85% | 18.9% | 18.95% | 18.93% | 18.9% | 18.88% | 18.86% | 18.79% | 18.63% | 18.6% | 18.61% | 18.76%
23 | 24 | 2030 | Summer | P, [MW] | Expected | - | 0.7229 | 0.67162 | 0.64851 | 0.64377 | 0.62944 | 0.62704 | 0.64529 | 0.63572 | 0.71819 | 0.78768 | 0.8316 | 0.84073 | 0.85131 | 0.81768 | 0.76294 | 0.75757 | 0.72694 | 0.73188 | 0.72161 | 0.73016 | 0.83383 | 0.86366 | 0.86078 | 0.74093
23 | 24 | 2030 | Summer | P, [%] | Expected | - | 3.442% | 3.198% | 3.088% | 3.066% | 2.997% | 2.986% | 3.073% | 3.027% | 3.42% | 3.751% | 3.96% | 4.003% | 4.054% | 3.894% | 3.633% | 3.607% | 3.462% | 3.485% | 3.436% | 3.477% | 3.971% | 4.113% | 4.099% | 3.528%
24 | 23 | 2030 | Summer | P, [MW] | Expected | - | -0.72278 | -0.67151 | -0.64841 | -0.64368 | -0.62935 | -0.62695 | -0.64519 | -0.63563 | -0.71808 | -0.78755 | -0.83145 | -0.84057 | -0.85116 | -0.81754 | -0.76281 | -0.75744 | -0.72682 | -0.73176 | -0.7215 | -0.73004 | -0.83368 | -0.8635 | -0.86062 | -0.74081
24 | 23 | 2030 | Summer | P, [%] | Expected | - | 3.442% | 3.198% | 3.088% | 3.065% | 2.997% | 2.985% | 3.072% | 3.027% | 3.419% | 3.75% | 3.959% | 4.003% | 4.053% | 3.893% | 3.632% | 3.607% | 3.461% | 3.485% | 3.436% | 3.476% | 3.97% | 4.112% | 4.098% | 3.528%
23 | 24 | 2030 | Summer | Q, [MVAr] | Expected | - | -0.20623 | -0.19955 | -0.19566 | -0.19903 | -0.18786 | -0.18544 | -0.23567 | -0.20453 | -0.16956 | -0.12087 | -0.13796 | -0.13624 | -0.13562 | -0.13016 | -0.17751 | -0.17206 | -0.17617 | -0.18401 | -0.19059 | -0.20854 | -0.18946 | -0.14671 | -0.15948 | -0.17401
23 | 24 | 2030 | Summer | Q, [%] | Expected | - | 0.9821% | 0.9502% | 0.9317% | 0.9477% | 0.8946% | 0.883% | 1.122% | 0.9739% | 0.8074% | 0.5756% | 0.657% | 0.6488% | 0.6458% | 0.6198% | 0.8453% | 0.8194% | 0.8389% | 0.8762% | 0.9076% | 0.993% | 0.9022% | 0.6986% | 0.7594% | 0.8286%
24 | 23 | 2030 | Summer | Q, [MVAr] | Expected | - | 0.20245 | 0.19574 | 0.19181 | 0.19518 | 0.184 | 0.18158 | 0.23183 | 0.20068 | 0.16574 | 0.11709 | 0.13421 | 0.13249 | 0.13188 | 0.12641 | 0.17373 | 0.16828 | 0.17237 | 0.1802 | 0.18678 | 0.20474 | 0.1857 | 0.14296 | 0.15573 | 0.17024
24 | 23 | 2030 | Summer | Q, [%] | Expected | - | 0.0096406 | 0.0093211 | 0.009134 | 0.0092942 | 0.0087621 | 0.0086466 | 0.011039 | 0.0095562 | 0.0078925 | 0.0055758 | 0.0063909 | 0.0063092 | 0.0062801 | 0.0060194 | 0.0082731 | 0.0080133 | 0.0082081 | 0.0085812 | 0.0088944 | 0.0097493 | 0.008843 | 0.0068078 | 0.0074158 | 0.0081066
23 | 24 | 2030 | Summer | S, [MVA] | Expected | - | 0.75198 | 0.70092 | 0.67768 | 0.67424 | 0.65732 | 0.65429 | 0.68709 | 0.66843 | 0.73821 | 0.79801 | 0.84352 | 0.85195 | 0.86233 | 0.8284 | 0.78348 | 0.77696 | 0.74806 | 0.75469 | 0.74648 | 0.75954 | 0.8552 | 0.87604 | 0.87543 | 0.76149
23 | 24 | 2030 | Summer | S, [%] | Expected | - | 3.581% | 3.338% | 3.227% | 3.211% | 3.13% | 3.116% | 3.272% | 3.183% | 3.515% | 3.8% | 4.017% | 4.057% | 4.106% | 3.945% | 3.731% | 3.7% | 3.562% | 3.594% | 3.555% | 3.617% | 4.072% | 4.172% | 4.169% | 3.626%
24 | 23 | 2030 | Summer | S, [MVA] | Expected | - | 0.75083 | 0.69975 | 0.67649 | 0.67302 | 0.65614 | 0.65312 | 0.68569 | 0.66717 | 0.73723 | 0.79731 | 0.84276 | 0.85121 | 0.8616 | 0.82768 | 0.78251 | 0.776 | 0.74706 | 0.75365 | 0.7454 | 0.75839 | 0.85422 | 0.87526 | 0.8746 | 0.76052
24 | 23 | 2030 | Summer | S, [%] | Expected | - | 3.575% | 3.332% | 3.221% | 3.205% | 3.124% | 3.11% | 3.265% | 3.177% | 3.511% | 3.797% | 4.013% | 4.053% | 4.103% | 3.941% | 3.726% | 3.695% | 3.557% | 3.589% | 3.55% | 3.611% | 4.068% | 4.168% | 4.165% | 3.622%
10 | 11 | 2030 | Summer | P, [MW] | Expected | - | -0.62817 | -0.62945 | 0.0043881 | -0.005119 | 0.0053405 | 0.0045687 | -0.64267 | -1.8245 | -3.1759 | -4.553 | -5.7801 | -6.6825 | -7.1496 | -7.1723 | -6.7545 | -5.8877 | -4.6789 | -3.3091 | -1.943 | -0.72909 | 0.029176 | 0.029156 | 0.02774 | -0.62476
10 | 11 | 2030 | Summer | P, [%] | Expected | - | 7.852% | 7.868% | 0.05485% | 0.06399% | 0.06676% | 0.05711% | 8.033% | 22.81% | 39.7% | 56.91% | 72.25% | 83.53% | 89.37% | 89.65% | 84.43% | 73.6% | 58.49% | 41.36% | 24.29% | 9.114% | 0.3647% | 0.3644% | 0.3468% | 7.809%
11 | 10 | 2030 | Summer | P, [MW] | Expected | - | 0.65042 | 0.65153 | 0.01862 | 0.02719 | 0.017664 | 0.018377 | 0.6668 | 1.8506 | 3.2052 | 4.5865 | 5.8183 | 6.7245 | 7.1937 | 7.2164 | 6.7967 | 5.9262 | 4.7128 | 3.3387 | 1.9697 | 0.75426 | -0.0048654 | -0.0048334 | -0.003403 | 0.64739
11 | 10 | 2030 | Summer | P, [%] | Expected | - | 8.13% | 8.144% | 0.2327% | 0.3399% | 0.2208% | 0.2297% | 8.335% | 23.13% | 40.06% | 57.33% | 72.73% | 84.06% | 89.92% | 90.21% | 84.96% | 74.08% | 58.91% | 41.73% | 24.62% | 9.428% | 0.06082% | 0.06042% | 0.04254% | 8.092%
10 | 11 | 2030 | Summer | Q, [MVAr] | Expected | - | -2.1007 | -2.0964 | 5.3676 | 5.2556 | 5.3669 | 5.3601 | 5.4585 | 5.425 | 5.1525 | 4.6188 | 3.8151 | 2.8325 | 2.0387 | 1.9795 | 2.6845 | 3.6859 | 4.5419 | 5.1145 | 5.4449 | 5.5641 | 5.5138 | 5.5155 | 5.5171 | -2.1142
10 | 11 | 2030 | Summer | Q, [%] | Expected | - | 26.26% | 26.21% | 67.09% | 65.7% | 67.09% | 67% | 68.23% | 67.81% | 64.41% | 57.74% | 47.69% | 35.41% | 25.48% | 24.74% | 33.56% | 46.07% | 56.77% | 63.93% | 68.06% | 69.55% | 68.92% | 68.94% | 68.96% | 26.43%
11 | 10 | 2030 | Summer | Q, [MVAr] | Expected | - | 2.3479 | 2.3418 | -5.1119 | -5.0104 | -5.1113 | -5.1052 | -5.1904 | -5.1343 | -4.8275 | -4.2459 | -3.39 | -2.3658 | -1.5489 | -1.4891 | -2.2164 | -3.2582 | -4.1649 | -4.7853 | -5.1483 | -5.2844 | -5.2437 | -5.2453 | -5.2467 | 2.3657
11 | 10 | 2030 | Summer | Q, [%] | Expected | - | 0.29349 | 0.29272 | 0.63899 | 0.6263 | 0.63891 | 0.63814 | 0.6488 | 0.64179 | 0.60344 | 0.53073 | 0.42376 | 0.29572 | 0.19362 | 0.18613 | 0.27705 | 0.40727 | 0.52061 | 0.59817 | 0.64354 | 0.66055 | 0.65546 | 0.65566 | 0.65584 | 0.29571
10 | 11 | 2030 | Summer | S, [MVA] | Expected | - | 5.2748 | 5.2543 | 5.3676 | 5.2556 | 5.3669 | 5.3601 | 5.4962 | 5.7236 | 6.0526 | 6.4856 | 6.9258 | 7.2585 | 7.4362 | 7.4415 | 7.2689 | 6.9464 | 6.5209 | 6.0916 | 5.7812 | 5.6117 | 5.5139 | 5.5156 | 5.5172 | 5.3186
10 | 11 | 2030 | Summer | S, [%] | Expected | - | 65.94% | 65.68% | 67.09% | 65.7% | 67.09% | 67% | 68.7% | 71.54% | 75.66% | 81.07% | 86.57% | 90.73% | 92.95% | 93.02% | 90.86% | 86.83% | 81.51% | 76.15% | 72.27% | 70.15% | 68.92% | 68.95% | 68.96% | 66.48%
11 | 10 | 2030 | Summer | S, [MVA] | Expected | - | 5.3709 | 5.3502 | 5.112 | 5.0105 | 5.1113 | 5.1052 | 5.233 | 5.4577 | 5.7946 | 6.2501 | 6.7341 | 7.129 | 7.3601 | 7.3695 | 7.1493 | 6.7629 | 6.2895 | 5.8349 | 5.5123 | 5.338 | 5.2437 | 5.2453 | 5.2467 | 5.4159
11 | 10 | 2030 | Summer | S, [%] | Expected | - | 67.14% | 66.88% | 63.9% | 62.63% | 63.89% | 63.81% | 65.41% | 68.22% | 72.43% | 78.13% | 84.18% | 89.11% | 92% | 92.12% | 89.37% | 84.54% | 78.62% | 72.94% | 68.9% | 66.72% | 65.55% | 65.57% | 65.58% | 67.7%
13 | 14 | 2030 | Summer | P, [MW] | Expected | - | 4.2189 | 3.5024 | 2.8877 | 3.1719 | 2.9767 | 2.9089 | 3.2514 | 2.6321 | 1.989 | 0.2774 | -2.1353 | -3.2602 | -4.1693 | -4.4271 | -4.1696 | -2.8503 | -0.90643 | 1.6765 | 3.7298 | 6.2847 | 8.2941 | 8.5179 | 7.6312 | 5.773
13 | 14 | 2030 | Summer | P, [%] | Expected | - | 10.55% | 8.756% | 7.219% | 7.93% | 7.442% | 7.272% | 8.128% | 6.58% | 4.973% | 0.6935% | 5.338% | 8.151% | 10.42% | 11.07% | 10.42% | 7.126% | 2.266% | 4.191% | 9.324% | 15.71% | 20.74% | 21.29% | 19.08% | 14.43%
14 | 13 | 2030 | Summer | P, [MW] | Expected | - | -4.2064 | -3.489 | -2.8648 | -3.1486 | -2.9533 | -2.8856 | -3.2309 | -2.6133 | -1.9711 | -0.25968 | 2.152 | 3.2752 | 4.1834 | 4.4411 | 4.1842 | 2.8663 | 0.92384 | -1.6587 | -3.7129 | -6.2694 | -8.2788 | -8.5023 | -7.6163 | -5.7619
14 | 13 | 2030 | Summer | P, [%] | Expected | - | 10.52% | 8.722% | 7.162% | 7.871% | 7.383% | 7.214% | 8.077% | 6.533% | 4.928% | 0.6492% | 5.38% | 8.188% | 10.46% | 11.1% | 10.46% | 7.166% | 2.31% | 4.147% | 9.282% | 15.67% | 20.7% | 21.26% | 19.04% | 14.4%
13 | 14 | 2030 | Summer | Q, [MVAr] | Expected | - | 10.8096 | 11.4881 | 15.8445 | 15.9304 | 16.0079 | 15.974 | 14.8283 | 14.2329 | 13.9992 | 14.0504 | 13.4222 | 12.4522 | 11.7016 | 11.5023 | 11.9059 | 12.9088 | 13.8631 | 13.9676 | 13.2046 | 11.3298 | 9.9577 | 9.9115 | 10.2242 | 9.1797
13 | 14 | 2030 | Summer | Q, [%] | Expected | - | 27.02% | 28.72% | 39.61% | 39.83% | 40.02% | 39.94% | 37.07% | 35.58% | 35% | 35.13% | 33.56% | 31.13% | 29.25% | 28.76% | 29.76% | 32.27% | 34.66% | 34.92% | 33.01% | 28.32% | 24.89% | 24.78% | 25.56% | 22.95%
14 | 13 | 2030 | Summer | Q, [MVAr] | Expected | - | -10.4469 | -11.0979 | -15.1815 | -15.2564 | -15.3309 | -15.3006 | -14.2354 | -13.6895 | -13.4792 | -13.5375 | -12.9408 | -12.0173 | -11.2942 | -11.0977 | -11.4839 | -12.447 | -13.3592 | -13.4528 | -12.7144 | -10.8875 | -9.5129 | -9.4608 | -9.7949 | -8.858
14 | 13 | 2030 | Summer | Q, [%] | Expected | - | 0.26117 | 0.27745 | 0.37954 | 0.38141 | 0.38327 | 0.38252 | 0.35588 | 0.34224 | 0.33698 | 0.33844 | 0.32352 | 0.30043 | 0.28235 | 0.27744 | 0.2871 | 0.31118 | 0.33398 | 0.33632 | 0.31786 | 0.27219 | 0.23782 | 0.23652 | 0.24487 | 0.22145
13 | 14 | 2030 | Summer | S, [MVA] | Expected | - | 11.6095 | 12.0154 | 16.1104 | 16.2441 | 16.2844 | 16.2405 | 15.1911 | 14.5172 | 14.1886 | 14.0893 | 13.6193 | 12.905 | 12.4602 | 12.4103 | 12.6917 | 13.3176 | 13.9537 | 14.1154 | 13.7544 | 13.0084 | 12.999 | 13.0847 | 12.7803 | 10.9182
13 | 14 | 2030 | Summer | S, [%] | Expected | - | 29.02% | 30.04% | 40.28% | 40.61% | 40.71% | 40.6% | 37.98% | 36.29% | 35.47% | 35.22% | 34.05% | 32.26% | 31.15% | 31.03% | 31.73% | 33.29% | 34.88% | 35.29% | 34.39% | 32.52% | 32.5% | 32.71% | 31.95% | 27.3%
14 | 13 | 2030 | Summer | S, [MVA] | Expected | - | 11.2674 | 11.6383 | 15.4545 | 15.5789 | 15.615 | 15.5743 | 14.6084 | 13.9812 | 13.6732 | 13.5774 | 13.1478 | 12.4899 | 12.0834 | 12.0417 | 12.3016 | 12.8739 | 13.4545 | 13.604 | 13.2796 | 12.6173 | 12.6517 | 12.7364 | 12.4305 | 10.6408
14 | 13 | 2030 | Summer | S, [%] | Expected | - | 28.17% | 29.1% | 38.64% | 38.95% | 39.04% | 38.94% | 36.52% | 34.95% | 34.18% | 33.94% | 32.87% | 31.22% | 30.21% | 30.1% | 30.75% | 32.18% | 33.64% | 34.01% | 33.2% | 31.54% | 31.63% | 31.84% | 31.08% | 26.6%
14 | 15 | 2030 | Summer | P, [MW] | Expected | - | 4.1382 | 3.7415 | 3.3797 | 3.2302 | 3.197 | 3.1882 | 3.7501 | 4.4239 | 5.0014 | 5.1613 | 5.2332 | 5.5751 | 5.6137 | 5.5194 | 5.3473 | 5.1028 | 5.0784 | 5.0482 | 5.0679 | 5.1063 | 5.1769 | 5.2711 | 4.9026 | 4.809
14 | 15 | 2030 | Summer | P, [%] | Expected | - | 25.86% | 23.38% | 21.12% | 20.19% | 19.98% | 19.93% | 23.44% | 27.65% | 31.26% | 32.26% | 32.71% | 34.84% | 35.09% | 34.5% | 33.42% | 31.89% | 31.74% | 31.55% | 31.67% | 31.91% | 32.36% | 32.94% | 30.64% | 30.06%
15 | 14 | 2030 | Summer | P, [MW] | Expected | - | -4.1169 | -3.7188 | -3.3664 | -3.2163 | -3.1831 | -3.1744 | -3.7397 | -4.4135 | -4.9894 | -5.1481 | -5.2197 | -5.5604 | -5.5987 | -5.5049 | -5.334 | -5.0903 | -5.0657 | -5.036 | -5.0569 | -5.0955 | -5.1646 | -5.2583 | -4.8916 | -4.7904
15 | 14 | 2030 | Summer | P, [%] | Expected | - | 25.73% | 23.24% | 21.04% | 20.1% | 19.89% | 19.84% | 23.37% | 27.58% | 31.18% | 32.18% | 32.62% | 34.75% | 34.99% | 34.41% | 33.34% | 31.81% | 31.66% | 31.47% | 31.61% | 31.85% | 32.28% | 32.86% | 30.57% | 29.94%
14 | 15 | 2030 | Summer | Q, [MVAr] | Expected | - | 5.5877 | 6.3222 | 4.7071 | 4.9301 | 4.9654 | 4.9276 | 3.4316 | 2.4455 | 2.1781 | 2.4892 | 2.5408 | 2.3861 | 2.3963 | 2.2875 | 2.1185 | 2.1958 | 2.4647 | 2.2078 | 1.2121 | -0.71038 | -2.0074 | -2.0681 | -1.8754 | 4.0816
14 | 15 | 2030 | Summer | Q, [%] | Expected | - | 34.92% | 39.51% | 29.42% | 30.81% | 31.03% | 30.8% | 21.45% | 15.28% | 13.61% | 15.56% | 15.88% | 14.91% | 14.98% | 14.3% | 13.24% | 13.72% | 15.4% | 13.8% | 7.575% | 4.44% | 12.55% | 12.93% | 11.72% | 25.51%
15 | 14 | 2030 | Summer | Q, [MVAr] | Expected | - | -5.3507 | -6.0704 | -4.5586 | -4.7759 | -4.8108 | -4.7748 | -3.316 | -2.3301 | -2.045 | -2.3433 | -2.3906 | -2.2226 | -2.2303 | -2.1271 | -1.9703 | -2.0575 | -2.3232 | -2.0718 | -1.0903 | 0.82957 | 2.1444 | 2.2099 | 1.9977 | -3.8756
15 | 14 | 2030 | Summer | Q, [%] | Expected | - | 0.33442 | 0.3794 | 0.28491 | 0.29849 | 0.30068 | 0.29842 | 0.20725 | 0.14563 | 0.12781 | 0.14646 | 0.14942 | 0.13891 | 0.13939 | 0.13294 | 0.12314 | 0.12859 | 0.1452 | 0.12949 | 0.068144 | 0.051848 | 0.13402 | 0.13812 | 0.12485 | 0.24223
14 | 15 | 2030 | Summer | S, [MVA] | Expected | - | 7.1024 | 7.397 | 5.7977 | 5.9055 | 5.9138 | 5.8783 | 5.1075 | 5.1059 | 5.4849 | 5.7393 | 5.818 | 6.0651 | 6.106 | 5.9804 | 5.7663 | 5.5648 | 5.6525 | 5.5434 | 5.2477 | 5.1819 | 5.5582 | 5.6629 | 5.2578 | 6.6518
14 | 15 | 2030 | Summer | S, [%] | Expected | - | 44.39% | 46.23% | 36.24% | 36.91% | 36.96% | 36.74% | 31.92% | 31.91% | 34.28% | 35.87% | 36.36% | 37.91% | 38.16% | 37.38% | 36.04% | 34.78% | 35.33% | 34.65% | 32.8% | 32.39% | 34.74% | 35.39% | 32.86% | 41.57%
15 | 14 | 2030 | Summer | S, [MVA] | Expected | - | 6.8984 | 7.1687 | 5.6698 | 5.7694 | 5.7768 | 5.743 | 5.0224 | 5.0419 | 5.4226 | 5.6658 | 5.7417 | 5.9889 | 6.0287 | 5.9068 | 5.7005 | 5.4998 | 5.5808 | 5.4795 | 5.2105 | 5.1898 | 5.5981 | 5.7045 | 5.2927 | 6.5032
15 | 14 | 2030 | Summer | S, [%] | Expected | - | 43.12% | 44.8% | 35.44% | 36.06% | 36.11% | 35.89% | 31.39% | 31.51% | 33.89% | 35.41% | 35.89% | 37.43% | 37.68% | 36.92% | 35.63% | 34.37% | 34.88% | 34.25% | 32.57% | 32.44% | 34.99% | 35.65% | 33.08% | 40.65%
18 | 19 | 2030 | Summer | P, [MW] | Expected | - | 2.5096 | 2.8165 | 2.108 | 2.6352 | 2.4584 | 2.3994 | 2.8388 | 2.7677 | 2.9806 | 3.0033 | 2.7239 | 2.785 | 2.8887 | 2.8472 | 2.9317 | 3.0543 | 3.0513 | 3.0555 | 2.8996 | 3.1946 | 3.3319 | 3.1543 | 2.842 | 2.8167
18 | 19 | 2030 | Summer | P, [%] | Expected | - | 12.55% | 14.08% | 10.54% | 13.18% | 12.29% | 12% | 14.19% | 13.84% | 14.9% | 15.02% | 13.62% | 13.93% | 14.44% | 14.24% | 14.66% | 15.27% | 15.26% | 15.28% | 14.5% | 15.97% | 16.66% | 15.77% | 14.21% | 14.08%
19 | 18 | 2030 | Summer | P, [MW] | Expected | - | -2.4976 | -2.8045 | -2.0975 | -2.6244 | -2.4477 | -2.3888 | -2.8277 | -2.7563 | -2.9688 | -2.9913 | -2.712 | -2.773 | -2.8765 | -2.8351 | -2.9196 | -3.0422 | -3.0394 | -3.0437 | -2.8879 | -3.1825 | -3.3195 | -3.142 | -2.8301 | -2.8045
19 | 18 | 2030 | Summer | P, [%] | Expected | - | 12.49% | 14.02% | 10.49% | 13.12% | 12.24% | 11.94% | 14.14% | 13.78% | 14.84% | 14.96% | 13.56% | 13.86% | 14.38% | 14.18% | 14.6% | 15.21% | 15.2% | 15.22% | 14.44% | 15.91% | 16.6% | 15.71% | 14.15% | 14.02%
18 | 19 | 2030 | Summer | Q, [MVAr] | Expected | - | 7.2835 | 7.1855 | 6.9127 | 6.8523 | 6.8795 | 6.859 | 6.8599 | 7.0089 | 7.0879 | 7.129 | 7.2002 | 7.2445 | 7.2499 | 7.2478 | 7.1927 | 7.1329 | 7.0715 | 7.0395 | 7.0663 | 7.0873 | 7.1254 | 7.1631 | 7.123 | 7.2626
18 | 19 | 2030 | Summer | Q, [%] | Expected | - | 36.42% | 35.93% | 34.56% | 34.26% | 34.4% | 34.3% | 34.3% | 35.04% | 35.44% | 35.65% | 36% | 36.22% | 36.25% | 36.24% | 35.96% | 35.66% | 35.36% | 35.2% | 35.33% | 35.44% | 35.63% | 35.82% | 35.61% | 36.31%
19 | 18 | 2030 | Summer | Q, [MVAr] | Expected | - | -6.9549 | -6.8573 | -6.6229 | -6.5549 | -6.5845 | -6.5668 | -6.5561 | -6.6962 | -6.7624 | -6.7995 | -6.8739 | -6.9129 | -6.9146 | -6.9141 | -6.8607 | -6.8011 | -6.7442 | -6.7149 | -6.745 | -6.7544 | -6.7846 | -6.8256 | -6.7969 | -6.9276
19 | 18 | 2030 | Summer | Q, [%] | Expected | - | 0.34775 | 0.34287 | 0.33115 | 0.32775 | 0.32922 | 0.32834 | 0.32781 | 0.33481 | 0.33812 | 0.33998 | 0.34369 | 0.34564 | 0.34573 | 0.3457 | 0.34303 | 0.34006 | 0.33721 | 0.33575 | 0.33725 | 0.33772 | 0.33923 | 0.34128 | 0.33985 | 0.34638
18 | 19 | 2030 | Summer | S, [MVA] | Expected | - | 7.7253 | 7.723 | 7.2467 | 7.3438 | 7.3144 | 7.279 | 7.4254 | 7.536 | 7.69 | 7.7372 | 7.6986 | 7.7615 | 7.8044 | 7.7871 | 7.7678 | 7.7645 | 7.7136 | 7.6809 | 7.6395 | 7.7767 | 7.8692 | 7.8307 | 7.6971 | 7.8032
18 | 19 | 2030 | Summer | S, [%] | Expected | - | 38.63% | 38.62% | 36.23% | 36.72% | 36.57% | 36.4% | 37.13% | 37.68% | 38.45% | 38.69% | 38.49% | 38.81% | 39.02% | 38.94% | 38.84% | 38.82% | 38.57% | 38.4% | 38.2% | 38.88% | 39.35% | 39.15% | 38.49% | 39.02%
19 | 18 | 2030 | Summer | S, [MVA] | Expected | - | 7.4126 | 7.4142 | 6.968 | 7.0633 | 7.0341 | 7.001 | 7.1414 | 7.2418 | 7.3863 | 7.4299 | 7.3899 | 7.4484 | 7.4892 | 7.4729 | 7.4566 | 7.4559 | 7.4097 | 7.3796 | 7.3387 | 7.4695 | 7.5564 | 7.5179 | 7.3918 | 7.4879
19 | 18 | 2030 | Summer | S, [%] | Expected | - | 37.06% | 37.07% | 34.84% | 35.32% | 35.17% | 35.01% | 35.71% | 36.21% | 36.93% | 37.15% | 36.95% | 37.24% | 37.45% | 37.36% | 37.28% | 37.28% | 37.05% | 36.9% | 36.69% | 37.35% | 37.78% | 37.59% | 36.96% | 37.44%
20 | 19 | 2030 | Summer | P, [MW] | Expected | - | 1.8735 | 2.154 | 1.2381 | 1.7832 | 1.6033 | 1.5618 | 1.9458 | 1.8506 | 2.0571 | 2.1262 | 1.9413 | 2.0053 | 2.1252 | 2.0936 | 2.1235 | 2.1908 | 2.1784 | 2.1505 | 1.9618 | 2.0026 | 1.9128 | 1.7374 | 1.6126 | 2.1328
20 | 19 | 2030 | Summer | P, [%] | Expected | - | 23.42% | 26.93% | 15.48% | 22.29% | 20.04% | 19.52% | 24.32% | 23.13% | 25.71% | 26.58% | 24.27% | 25.07% | 26.56% | 26.17% | 26.54% | 27.39% | 27.23% | 26.88% | 24.52% | 25.03% | 23.91% | 21.72% | 20.16% | 26.66%
19 | 20 | 2030 | Summer | P, [MW] | Expected | - | -1.8632 | -2.1431 | -1.2278 | -1.7722 | -1.5926 | -1.5512 | -1.9345 | -1.8393 | -2.0453 | -2.1143 | -1.9301 | -1.9941 | -2.1138 | -2.0823 | -2.112 | -2.1791 | -2.1665 | -2.1385 | -1.9501 | -1.9907 | -1.9011 | -1.726 | -1.6013 | -2.1216
19 | 20 | 2030 | Summer | P, [%] | Expected | - | 23.29% | 26.79% | 15.35% | 22.15% | 19.91% | 19.39% | 24.18% | 22.99% | 25.57% | 26.43% | 24.13% | 24.93% | 26.42% | 26.03% | 26.4% | 27.24% | 27.08% | 26.73% | 24.38% | 24.88% | 23.76% | 21.57% | 20.02% | 26.52%
20 | 19 | 2030 | Summer | Q, [MVAr] | Expected | - | 3.0294 | 2.9488 | 3.3408 | 3.2365 | 3.2836 | 3.2746 | 3.2048 | 3.269 | 3.2415 | 3.1992 | 3.1984 | 3.1544 | 3.1026 | 3.1048 | 3.1092 | 3.1261 | 3.1609 | 3.1971 | 3.2629 | 3.2739 | 3.2925 | 3.3306 | 3.3143 | 2.9601
20 | 19 | 2030 | Summer | Q, [%] | Expected | - | 37.87% | 36.86% | 41.76% | 40.46% | 41.04% | 40.93% | 40.06% | 40.86% | 40.52% | 39.99% | 39.98% | 39.43% | 38.78% | 38.81% | 38.86% | 39.08% | 39.51% | 39.96% | 40.79% | 40.92% | 41.16% | 41.63% | 41.43% | 37%
19 | 20 | 2030 | Summer | Q, [MVAr] | Expected | - | -2.9148 | -2.8278 | -3.2269 | -3.1148 | -3.1646 | -3.1572 | -3.0795 | -3.1432 | -3.1098 | -3.0671 | -3.0732 | -3.0292 | -2.9758 | -2.9791 | -2.9822 | -2.9953 | -3.0282 | -3.0639 | -3.1334 | -3.1422 | -3.1627 | -3.2041 | -3.1894 | -2.8352
19 | 20 | 2030 | Summer | Q, [%] | Expected | - | 0.36435 | 0.35347 | 0.40336 | 0.38935 | 0.39557 | 0.39465 | 0.38493 | 0.3929 | 0.38873 | 0.38338 | 0.38415 | 0.37865 | 0.37197 | 0.37239 | 0.37277 | 0.37442 | 0.37853 | 0.38299 | 0.39168 | 0.39277 | 0.39534 | 0.40052 | 0.39867 | 0.3544
20 | 19 | 2030 | Summer | S, [MVA] | Expected | - | 3.5667 | 3.6691 | 3.572 | 3.697 | 3.6545 | 3.6297 | 3.7501 | 3.7572 | 3.8426 | 3.8467 | 3.7419 | 3.7391 | 3.7621 | 3.7455 | 3.7674 | 3.8259 | 3.8559 | 3.8648 | 3.8103 | 3.8443 | 3.815 | 3.7665 | 3.7436 | 3.7292
20 | 19 | 2030 | Summer | S, [%] | Expected | - | 44.58% | 45.86% | 44.65% | 46.21% | 45.68% | 45.37% | 46.88% | 46.96% | 48.03% | 48.08% | 46.77% | 46.74% | 47.03% | 46.82% | 47.09% | 47.82% | 48.2% | 48.31% | 47.63% | 48.05% | 47.69% | 47.08% | 46.79% | 46.62%
19 | 20 | 2030 | Summer | S, [MVA] | Expected | - | 3.4642 | 3.5658 | 3.4623 | 3.5854 | 3.5431 | 3.5195 | 3.6376 | 3.6425 | 3.7256 | 3.7307 | 3.6294 | 3.6279 | 3.6516 | 3.6355 | 3.6567 | 3.7128 | 3.741 | 3.7485 | 3.6938 | 3.7263 | 3.6974 | 3.6497 | 3.6284 | 3.6242
19 | 20 | 2030 | Summer | S, [%] | Expected | - | 43.3% | 44.57% | 43.28% | 44.82% | 44.29% | 43.99% | 45.47% | 45.53% | 46.57% | 46.63% | 45.37% | 45.35% | 45.65% | 45.44% | 45.71% | 46.41% | 46.76% | 46.86% | 46.17% | 46.58% | 46.22% | 45.62% | 45.36% | 45.3%
12 | 10 | 2040 | Winter | P, [MW] | 0 | 0 | -0.88658 | -0.89117 | -0.89797 | -0.90306 | -0.90538 | -0.89314 | 0.11769 | -1.6864 | -3.7145 | -5.6242 | -7.2782 | -7.6576 | -7.7086 | -7.7107 | -7.6767 | -7.4293 | -5.8018 | -3.8818 | -1.8617 | -0.023188 | 1.1029 | 1.1199 | 1.1158 | -0.83998
12 | 10 | 2040 | Winter | P, [%] | 0 | 0 | 3.855% | 3.875% | 3.904% | 3.926% | 3.936% | 3.883% | 0.5117% | 7.332% | 16.15% | 24.45% | 31.64% | 33.29% | 33.52% | 33.52% | 33.38% | 32.3% | 25.23% | 16.88% | 8.095% | 0.1008% | 4.795% | 4.869% | 4.851% | 3.652%
10 | 12 | 2040 | Winter | P, [MW] | 0 | 0 | 0.90836 | 0.91283 | 0.91949 | 0.92457 | 0.92686 | 0.91497 | -0.099333 | 1.7038 | 3.7294 | 5.6354 | 7.2864 | 7.6664 | 7.7174 | 7.7196 | 7.6855 | 7.4376 | 5.8126 | 3.8964 | 1.8788 | 0.041278 | -1.0848 | -1.1018 | -1.0976 | 0.86199
10 | 12 | 2040 | Winter | P, [%] | 0 | 0 | 3.949% | 3.969% | 3.998% | 4.02% | 4.03% | 3.978% | 0.4319% | 7.408% | 16.21% | 24.5% | 31.68% | 33.33% | 33.55% | 33.56% | 33.42% | 32.34% | 25.27% | 16.94% | 8.169% | 0.1795% | 4.717% | 4.791% | 4.772% | 3.748%
12 | 10 | 2040 | Winter | Q, [MVAr] | 0 | 0 | -12.0382 | -12.0069 | -11.9711 | -11.9675 | -11.9591 | -12.053 | 11.0473 | 10.6104 | 9.2043 | 6.556 | 1.4315 | -0.3031 | -0.33663 | -0.34425 | -0.39056 | 0.49012 | 6.1925 | 9.0264 | 10.4887 | 10.9699 | 10.9033 | 10.8852 | 10.9302 | -12.1041
12 | 10 | 2040 | Winter | Q, [%] | 0 | 0 | 52.34% | 52.2% | 52.05% | 52.03% | 52% | 52.4% | 48.03% | 46.13% | 40.02% | 28.5% | 6.224% | 1.318% | 1.464% | 1.497% | 1.698% | 2.131% | 26.92% | 39.25% | 45.6% | 47.7% | 47.41% | 47.33% | 47.52% | 52.63%
10 | 12 | 2040 | Winter | Q, [MVAr] | 0 | 0 | 11.9792 | 11.9477 | 11.9119 | 11.9083 | 11.8998 | 11.994 | -11.1089 | -10.6726 | -9.2683 | -6.6224 | -1.5001 | 0.23455 | 0.268 | 0.27561 | 0.32197 | -0.55879 | -6.2592 | -9.0906 | -10.5512 | -11.0318 | -10.9651 | -10.947 | -10.9919 | 12.0453
10 | 12 | 2040 | Winter | Q, [%] | 0 | 0 | 52.08% | 51.95% | 51.79% | 51.78% | 51.74% | 52.15% | 48.3% | 46.4% | 40.3% | 28.79% | 6.522% | 1.02% | 1.165% | 1.198% | 1.4% | 2.43% | 27.21% | 39.52% | 45.87% | 47.96% | 47.67% | 47.6% | 47.79% | 52.37%
12 | 10 | 2040 | Winter | S, [MVA] | 0 | 0 | 12.0708 | 12.0399 | 12.0048 | 12.0015 | 11.9933 | 12.086 | 11.0479 | 10.7436 | 9.9256 | 8.6378 | 7.4176 | 7.6636 | 7.7159 | 7.7184 | 7.6867 | 7.4455 | 8.4857 | 9.8257 | 10.6526 | 10.97 | 10.9589 | 10.9427 | 10.987 | 12.1332
12 | 10 | 2040 | Winter | S, [%] | 0 | 0 | 52.48% | 52.35% | 52.19% | 52.18% | 52.14% | 52.55% | 48.03% | 46.71% | 43.15% | 37.56% | 32.25% | 33.32% | 33.55% | 33.56% | 33.42% | 32.37% | 36.89% | 42.72% | 46.32% | 47.7% | 47.65% | 47.58% | 47.77% | 52.75%
10 | 12 | 2040 | Winter | S, [MVA] | 0 | 0 | 12.0136 | 11.9826 | 11.9474 | 11.9441 | 11.9359 | 12.0288 | 11.1093 | 10.8078 | 9.9905 | 8.6956 | 7.4392 | 7.67 | 7.7221 | 7.7245 | 7.6923 | 7.4585 | 8.5419 | 9.8904 | 10.7171 | 11.0319 | 11.0186 | 11.0023 | 11.0466 | 12.0761
10 | 12 | 2040 | Winter | S, [%] | 0 | 0 | 52.23% | 52.1% | 51.95% | 51.93% | 51.9% | 52.3% | 48.3% | 46.99% | 43.44% | 37.81% | 32.34% | 33.35% | 33.57% | 33.58% | 33.44% | 32.43% | 37.14% | 43% | 46.6% | 47.96% | 47.91% | 47.84% | 48.03% | 52.5%
14 | 12 | 2040 | Winter | P, [MW] | 0 | 0 | 0.01941 | -0.072204 | -0.19396 | -0.26408 | -0.21191 | 0.24041 | 1.8538 | -0.02043 | -1.8797 | -3.9921 | -5.8792 | -6.2588 | -6.4163 | -6.4371 | -6.4854 | -6.1492 | -4.3189 | -1.7866 | 0.0028667 | 1.7516 | 2.7669 | 2.7535 | 2.7116 | 0.39898
14 | 12 | 2040 | Winter | P, [%] | 0 | 0 | 0.08439% | 0.3139% | 0.8433% | 1.148% | 0.9214% | 1.045% | 8.06% | 0.08883% | 8.172% | 17.36% | 25.56% | 27.21% | 27.9% | 27.99% | 28.2% | 26.74% | 18.78% | 7.768% | 0.01246% | 7.615% | 12.03% | 11.97% | 11.79% | 1.735%
12 | 14 | 2040 | Winter | P, [MW] | 0 | 0 | 0.0015321 | 0.093202 | 0.21493 | 0.28517 | 0.23275 | -0.22009 | -1.8325 | 0.040147 | 1.8958 | 4.0028 | 5.8851 | 6.2647 | 6.4225 | 6.4433 | 6.4917 | 6.1551 | 4.329 | 1.8025 | 0.01691 | -1.7299 | -2.7451 | -2.7318 | -2.6902 | -0.37859
12 | 14 | 2040 | Winter | P, [%] | 0 | 0 | 0.006661% | 0.4052% | 0.9345% | 1.24% | 1.012% | 0.9569% | 7.967% | 0.1746% | 8.242% | 17.4% | 25.59% | 27.24% | 27.92% | 28.01% | 28.22% | 26.76% | 18.82% | 7.837% | 0.07352% | 7.521% | 11.94% | 11.88% | 11.7% | 1.646%
14 | 12 | 2040 | Winter | Q, [MVAr] | 0 | 0 | -11.8244 | -11.842 | -11.8336 | -11.8664 | -11.7987 | -11.6445 | 11.7857 | 11.4603 | 10.1744 | 7.4092 | 2.2485 | 0.51661 | 0.41332 | 0.38304 | 0.28849 | 1.2012 | 6.9652 | 10.1213 | 11.4792 | 11.9052 | 11.7603 | 11.7257 | 11.6169 | -11.6578
14 | 12 | 2040 | Winter | Q, [%] | 0 | 0 | 51.41% | 51.49% | 51.45% | 51.59% | 51.3% | 50.63% | 51.24% | 49.83% | 44.24% | 32.21% | 9.776% | 2.246% | 1.797% | 1.665% | 1.254% | 5.223% | 30.28% | 44.01% | 49.91% | 51.76% | 51.13% | 50.98% | 50.51% | 50.69%
12 | 14 | 2040 | Winter | Q, [MVAr] | 0 | 0 | 11.765 | 11.7827 | 11.7742 | 11.807 | 11.7392 | 11.5846 | -11.8455 | -11.5211 | -10.2376 | -7.476 | -2.3186 | -0.58694 | -0.48363 | -0.45333 | -0.35863 | -1.2714 | -7.0324 | -10.1846 | -11.54 | -11.9648 | -11.8198 | -11.7852 | -11.6766 | 11.598
12 | 14 | 2040 | Winter | Q, [%] | 0 | 0 | 51.15% | 51.23% | 51.19% | 51.33% | 51.04% | 50.37% | 51.5% | 50.09% | 44.51% | 32.5% | 10.08% | 2.552% | 2.103% | 1.971% | 1.559% | 5.528% | 30.58% | 44.28% | 50.17% | 52.02% | 51.39% | 51.24% | 50.77% | 50.43%
14 | 12 | 2040 | Winter | S, [MVA] | 0 | 0 | 11.8244 | 11.8423 | 11.8352 | 11.8693 | 11.8006 | 11.6469 | 11.9306 | 11.4603 | 10.3466 | 8.4162 | 6.2945 | 6.2801 | 6.4296 | 6.4485 | 6.4918 | 6.2654 | 8.1955 | 10.2778 | 11.4792 | 12.0334 | 12.0815 | 12.0447 | 11.9291 | 11.6646
14 | 12 | 2040 | Winter | S, [%] | 0 | 0 | 51.41% | 51.49% | 51.46% | 51.61% | 51.31% | 50.64% | 51.87% | 49.83% | 44.99% | 36.59% | 27.37% | 27.3% | 27.95% | 28.04% | 28.23% | 27.24% | 35.63% | 44.69% | 49.91% | 52.32% | 52.53% | 52.37% | 51.87% | 50.72%
12 | 14 | 2040 | Winter | S, [MVA] | 0 | 0 | 11.765 | 11.783 | 11.7762 | 11.8105 | 11.7415 | 11.5867 | 11.9864 | 11.5212 | 10.4117 | 8.4802 | 6.3254 | 6.2922 | 6.4407 | 6.4592 | 6.5016 | 6.285 | 8.258 | 10.3429 | 11.54 | 12.0892 | 12.1344 | 12.0976 | 11.9825 | 11.6042
12 | 14 | 2040 | Winter | S, [%] | 0 | 0 | 51.15% | 51.23% | 51.2% | 51.35% | 51.05% | 50.38% | 52.11% | 50.09% | 45.27% | 36.87% | 27.5% | 27.36% | 28% | 28.08% | 28.27% | 27.33% | 35.9% | 44.97% | 50.17% | 52.56% | 52.76% | 52.6% | 52.1% | 50.45%
14 | 26 | 2040 | Winter | P, [MW] | 0 | 0 | -0.45887 | -0.67469 | -0.82361 | -0.97728 | -1.2554 | -0.40321 | 0.45141 | -0.051229 | -0.10209 | 0.28943 | 0.24098 | 0.40393 | -0.77004 | -0.64691 | -0.82293 | -0.39369 | 0.35195 | 1.3014 | 0.95182 | 0.85153 | 0.56503 | 1.1169 | 1.2133 | -0.033906
14 | 26 | 2040 | Winter | P, [%] | 0 | 0 | 2.185% | 3.213% | 3.922% | 4.654% | 5.978% | 1.92% | 2.15% | 0.2439% | 0.4861% | 1.378% | 1.148% | 1.923% | 3.667% | 3.081% | 3.919% | 1.875% | 1.676% | 6.197% | 4.532% | 4.055% | 2.691% | 5.319% | 5.778% | 0.1615%
26 | 14 | 2040 | Winter | P, [MW] | 0 | 0 | 0.49475 | 0.71075 | 0.85948 | 1.0136 | 1.2917 | 0.43976 | -0.41146 | 0.090723 | 0.14164 | -0.24944 | -0.20057 | -0.36257 | 0.81101 | 0.68797 | 0.86335 | 0.43325 | -0.31219 | -1.2604 | -0.91058 | -0.81019 | -0.52384 | -1.0774 | -1.1744 | 0.070882
26 | 14 | 2040 | Winter | P, [%] | 0 | 0 | 2.356% | 3.385% | 4.093% | 4.827% | 6.151% | 2.094% | 1.959% | 0.432% | 0.6745% | 1.188% | 0.9551% | 1.727% | 3.862% | 3.276% | 4.111% | 2.063% | 1.487% | 6.002% | 4.336% | 3.858% | 2.494% | 5.13% | 5.592% | 0.3375%
14 | 26 | 2040 | Winter | Q, [MVAr] | 0 | 0 | 12.8585 | 12.8847 | 12.8417 | 12.9159 | 12.8939 | 12.9804 | 13.6491 | 13.5703 | 13.5721 | 13.634 | 13.7028 | 13.8773 | 13.8093 | 13.8312 | 13.7046 | 13.5558 | 13.5938 | 13.7547 | 13.8369 | 13.8704 | 13.8623 | 13.5368 | 13.4224 | 13.0585
14 | 26 | 2040 | Winter | Q, [%] | 0 | 0 | 61.23% | 61.36% | 61.15% | 61.5% | 61.4% | 61.81% | 65% | 64.62% | 64.63% | 64.92% | 65.25% | 66.08% | 65.76% | 65.86% | 65.26% | 64.55% | 64.73% | 65.5% | 65.89% | 66.05% | 66.01% | 64.46% | 63.92% | 62.18%
26 | 14 | 2040 | Winter | Q, [MVAr] | 0 | 0 | -12.8127 | -12.8387 | -12.7959 | -12.8694 | -12.8475 | -12.9336 | -13.5978 | -13.5195 | -13.5213 | -13.5825 | -13.6507 | -13.8239 | -13.7565 | -13.7783 | -13.6526 | -13.505 | -13.5427 | -13.7018 | -13.7837 | -13.817 | -13.8092 | -13.486 | -13.3724 | -13.0111
26 | 14 | 2040 | Winter | Q, [%] | 0 | 0 | 61.01% | 61.14% | 60.93% | 61.28% | 61.18% | 61.59% | 64.75% | 64.38% | 64.39% | 64.68% | 65% | 65.83% | 65.51% | 65.61% | 65.01% | 64.31% | 64.49% | 65.25% | 65.64% | 65.8% | 65.76% | 64.22% | 63.68% | 61.96%
14 | 26 | 2040 | Winter | S, [MVA] | 0 | 0 | 12.8667 | 12.9024 | 12.8681 | 12.9528 | 12.9549 | 12.9866 | 13.6566 | 13.5704 | 13.5725 | 13.6371 | 13.7049 | 13.8832 | 13.8308 | 13.8463 | 13.7293 | 13.5616 | 13.5984 | 13.8161 | 13.8696 | 13.8965 | 13.8738 | 13.5828 | 13.4771 | 13.0585
14 | 26 | 2040 | Winter | S, [%] | 0 | 0 | 61.27% | 61.44% | 61.28% | 61.68% | 61.69% | 61.84% | 65.03% | 64.62% | 64.63% | 64.94% | 65.26% | 66.11% | 65.86% | 65.93% | 65.38% | 64.58% | 64.75% | 65.79% | 66.05% | 66.17% | 66.07% | 64.68% | 64.18% | 62.18%
26 | 14 | 2040 | Winter | S, [MVA] | 0 | 0 | 12.8223 | 12.8583 | 12.8247 | 12.9093 | 12.9123 | 12.9411 | 13.604 | 13.5198 | 13.522 | 13.5848 | 13.6522 | 13.8287 | 13.7804 | 13.7954 | 13.6799 | 13.5119 | 13.5463 | 13.7597 | 13.8138 | 13.8408 | 13.8191 | 13.529 | 13.4239 | 13.0113
26 | 14 | 2040 | Winter | S, [%] | 0 | 0 | 61.06% | 61.23% | 61.07% | 61.47% | 61.49% | 61.62% | 64.78% | 64.38% | 64.39% | 64.69% | 65.01% | 65.85% | 65.62% | 65.69% | 65.14% | 64.34% | 64.51% | 65.52% | 65.78% | 65.91% | 65.81% | 64.42% | 63.92% | 61.96%
14 | 16 | 2040 | Winter | P, [MW] | 0 | 0 | 1.0305 | 1.0271 | 0.98939 | 0.99233 | 0.97116 | 0.9874 | 1.1811 | 1.1572 | 1.1574 | 1.1734 | 1.1741 | 1.0909 | 1.145 | 1.1529 | 1.0373 | 1.0276 | 1.0785 | 1.3173 | 1.4409 | 1.2527 | 1.2212 | 1.2162 | 1.228 | 1.1778
14 | 16 | 2040 | Winter | P, [%] | 0 | 0 | 4.907% | 4.891% | 4.711% | 4.725% | 4.625% | 4.702% | 5.624% | 5.51% | 5.511% | 5.588% | 5.591% | 5.195% | 5.452% | 5.49% | 4.939% | 4.893% | 5.136% | 6.273% | 6.862% | 5.965% | 5.815% | 5.791% | 5.848% | 5.609%
16 | 14 | 2040 | Winter | P, [MW] | 0 | 0 | -1.0303 | -1.0269 | -0.98917 | -0.99211 | -0.97095 | -0.98718 | -1.1808 | -1.1568 | -1.1571 | -1.1731 | -1.1738 | -1.0907 | -1.1447 | -1.1526 | -1.037 | -1.0274 | -1.0783 | -1.3169 | -1.4405 | -1.2524 | -1.2209 | -1.2158 | -1.2277 | -1.1775
16 | 14 | 2040 | Winter | P, [%] | 0 | 0 | 4.906% | 4.89% | 4.71% | 4.724% | 4.624% | 4.701% | 5.623% | 5.509% | 5.51% | 5.586% | 5.589% | 5.194% | 5.451% | 5.488% | 4.938% | 4.892% | 5.135% | 6.271% | 6.859% | 5.964% | 5.814% | 5.79% | 5.846% | 5.607%
14 | 16 | 2040 | Winter | Q, [MVAr] | 0 | 0 | 0.16722 | 0.1663 | 0.16628 | 0.16628 | 0.16627 | 0.16628 | 0.26965 | 0.33508 | 0.33508 | 0.35736 | 0.36874 | 0.30873 | 0.34689 | 0.34689 | 0.27694 | 0.26462 | 0.29299 | 0.40102 | 0.42913 | 0.36429 | 0.34894 | 0.34894 | 0.28721 | 0.25374
14 | 16 | 2040 | Winter | Q, [%] | 0 | 0 | 0.7963% | 0.7919% | 0.7918% | 0.7918% | 0.7918% | 0.7918% | 1.284% | 1.596% | 1.596% | 1.702% | 1.756% | 1.47% | 1.652% | 1.652% | 1.319% | 1.26% | 1.395% | 1.91% | 2.043% | 1.735% | 1.662% | 1.662% | 1.368% | 1.208%
16 | 14 | 2040 | Winter | Q, [MVAr] | 0 | 0 | -0.17074 | -0.16983 | -0.16983 | -0.16983 | -0.16983 | -0.16983 | -0.27311 | -0.33854 | -0.33854 | -0.3608 | -0.37217 | -0.31224 | -0.35036 | -0.35036 | -0.28049 | -0.26817 | -0.2965 | -0.40435 | -0.43235 | -0.36768 | -0.35236 | -0.35236 | -0.29063 | -0.25716
16 | 14 | 2040 | Winter | Q, [%] | 0 | 0 | 0.8131% | 0.8087% | 0.8087% | 0.8087% | 0.8087% | 0.8087% | 1.301% | 1.612% | 1.612% | 1.718% | 1.772% | 1.487% | 1.668% | 1.668% | 1.336% | 1.277% | 1.412% | 1.925% | 2.059% | 1.751% | 1.678% | 1.678% | 1.384% | 1.225%
14 | 16 | 2040 | Winter | S, [MVA] | 0 | 0 | 1.044 | 1.0405 | 1.0033 | 1.0062 | 0.98529 | 1.0013 | 1.2115 | 1.2047 | 1.2049 | 1.2266 | 1.2306 | 1.1338 | 1.1964 | 1.2039 | 1.0736 | 1.0611 | 1.1176 | 1.377 | 1.5035 | 1.3046 | 1.2701 | 1.2653 | 1.2611 | 1.2048
14 | 16 | 2040 | Winter | S, [%] | 0 | 0 | 4.971% | 4.955% | 4.777% | 4.791% | 4.692% | 4.768% | 5.769% | 5.737% | 5.738% | 5.841% | 5.86% | 5.399% | 5.697% | 5.733% | 5.112% | 5.053% | 5.322% | 6.557% | 7.159% | 6.213% | 6.048% | 6.025% | 6.005% | 5.737%
16 | 14 | 2040 | Winter | S, [MVA] | 0 | 0 | 1.0443 | 1.0408 | 1.0036 | 1.0065 | 0.98569 | 1.0017 | 1.212 | 1.2054 | 1.2056 | 1.2273 | 1.2313 | 1.1345 | 1.1971 | 1.2046 | 1.0743 | 1.0618 | 1.1183 | 1.3776 | 1.5039 | 1.3052 | 1.2707 | 1.2659 | 1.2616 | 1.2052
16 | 14 | 2040 | Winter | S, [%] | 0 | 0 | 4.973% | 4.956% | 4.779% | 4.793% | 4.694% | 4.77% | 5.771% | 5.74% | 5.741% | 5.844% | 5.864% | 5.402% | 5.7% | 5.736% | 5.116% | 5.056% | 5.325% | 6.56% | 7.162% | 6.215% | 6.051% | 6.028% | 6.008% | 5.739%
17 | 14 | 2040 | Winter | P, [MW] | 0 | 0 | -5.6955 | -5.3076 | -5.0744 | -5.0444 | -5.115 | -5.6274 | -6.1552 | -5.6605 | -4.6888 | -3.5181 | -2.5397 | -2.0932 | 2.5511 | 2.432 | 2.6283 | -2.1903 | -2.8678 | -4.7009 | -6.0267 | -7.2158 | -7.877 | -7.8302 | -7.4249 | -6.7176
17 | 14 | 2040 | Winter | P, [%] | 0 | 0 | 24.76% | 23.08% | 22.06% | 21.93% | 22.24% | 24.47% | 26.76% | 24.61% | 20.39% | 15.3% | 11.04% | 9.101% | 11.09% | 10.57% | 11.43% | 9.523% | 12.47% | 20.44% | 26.2% | 31.37% | 34.25% | 34.04% | 32.28% | 29.21%
14 | 17 | 2040 | Winter | P, [MW] | 0 | 0 | 5.7004 | 5.3118 | 5.0783 | 5.0483 | 5.119 | 5.6322 | 6.1609 | 5.6654 | 4.6923 | 3.5201 | 2.5408 | 2.094 | -2.5499 | -2.431 | -2.6272 | 2.1911 | 2.8691 | 4.7043 | 6.0322 | 7.2236 | 7.8863 | 7.8394 | 7.4331 | 6.7244
14 | 17 | 2040 | Winter | P, [%] | 0 | 0 | 24.78% | 23.09% | 22.08% | 21.95% | 22.26% | 24.49% | 26.79% | 24.63% | 20.4% | 15.3% | 11.05% | 9.104% | 11.09% | 10.57% | 11.42% | 9.526% | 12.47% | 20.45% | 26.23% | 31.41% | 34.29% | 34.08% | 32.32% | 29.24%
17 | 14 | 2040 | Winter | Q, [MVAr] | 0 | 0 | -0.43064 | -0.35425 | -0.47833 | -0.29629 | -0.2377 | -0.37216 | -0.56233 | -0.73412 | -0.96496 | -1.0833 | -1.0967 | -1.1169 | -1.0987 | -1.0159 | -0.91908 | -0.74439 | -0.7904 | -0.9786 | -0.96976 | -0.77196 | -0.64203 | -0.56182 | -0.47366 | -0.45175
17 | 14 | 2040 | Winter | Q, [%] | 0 | 0 | 1.872% | 1.54% | 2.08% | 1.288% | 1.033% | 1.618% | 2.445% | 3.192% | 4.195% | 4.71% | 4.768% | 4.856% | 4.777% | 4.417% | 3.996% | 3.236% | 3.437% | 4.255% | 4.216% | 3.356% | 2.791% | 2.443% | 2.059% | 1.964%
14 | 17 | 2040 | Winter | Q, [MVAr] | 0 | 0 | 0.36049 | 0.28362 | 0.40746 | 0.22535 | 0.16684 | 0.30192 | 0.49185 | 0.66316 | 0.8931 | 1.0106 | 1.0234 | 1.0432 | 1.025 | 0.9421 | 0.84549 | 0.67083 | 0.71719 | 0.90678 | 0.89926 | 0.70292 | 0.57397 | 0.49377 | 0.40495 | 0.38297
14 | 17 | 2040 | Winter | Q, [%] | 0 | 0 | 1.567% | 1.233% | 1.772% | 0.9798% | 0.7254% | 1.313% | 2.138% | 2.883% | 3.883% | 4.394% | 4.449% | 4.536% | 4.457% | 4.096% | 3.676% | 2.917% | 3.118% | 3.943% | 3.91% | 3.056% | 2.496% | 2.147% | 1.761% | 1.665%
17 | 14 | 2040 | Winter | S, [MVA] | 0 | 0 | 5.7117 | 5.3194 | 5.0969 | 5.0531 | 5.1205 | 5.6397 | 6.1808 | 5.7079 | 4.7871 | 3.6811 | 2.7663 | 2.3725 | 2.7776 | 2.6357 | 2.7844 | 2.3133 | 2.9747 | 4.8016 | 6.1042 | 7.257 | 7.9031 | 7.8503 | 7.44 | 6.7328
17 | 14 | 2040 | Winter | S, [%] | 0 | 0 | 24.83% | 23.13% | 22.16% | 21.97% | 22.26% | 24.52% | 26.87% | 24.82% | 20.81% | 16% | 12.03% | 10.32% | 12.08% | 11.46% | 12.11% | 10.06% | 12.93% | 20.88% | 26.54% | 31.55% | 34.36% | 34.13% | 32.35% | 29.27%
14 | 17 | 2040 | Winter | S, [MVA] | 0 | 0 | 5.7118 | 5.3194 | 5.0947 | 5.0533 | 5.1217 | 5.6403 | 6.1805 | 5.704 | 4.7765 | 3.6623 | 2.7391 | 2.3395 | 2.7482 | 2.6072 | 2.7599 | 2.2915 | 2.9573 | 4.7909 | 6.0989 | 7.2578 | 7.9072 | 7.8549 | 7.4442 | 6.7353
14 | 17 | 2040 | Winter | S, [%] | 0 | 0 | 24.83% | 23.13% | 22.15% | 21.97% | 22.27% | 24.52% | 26.87% | 24.8% | 20.77% | 15.92% | 11.91% | 10.17% | 11.95% | 11.34% | 12% | 9.963% | 12.86% | 20.83% | 26.52% | 31.56% | 34.38% | 34.15% | 32.37% | 29.28%
20 | 23 | 2040 | Winter | P, [MW] | 0 | 0 | -2.3694 | -2.4611 | -2.6042 | -2.5969 | -2.7134 | -2.4126 | -1.923 | -2.1869 | -2.1134 | -1.9395 | -1.9504 | -1.8415 | -2.2508 | -2.2043 | -2.2862 | -2.2013 | -1.9081 | -1.4719 | -1.6074 | -1.6252 | -1.7432 | -1.9022 | -1.8702 | -2.1628
20 | 23 | 2040 | Winter | P, [%] | 0 | 0 | 11.28% | 11.72% | 12.4% | 12.37% | 12.92% | 11.49% | 9.157% | 10.41% | 10.06% | 9.236% | 9.288% | 8.769% | 10.72% | 10.5% | 10.89% | 10.48% | 9.086% | 7.009% | 7.654% | 7.739% | 8.301% | 9.058% | 8.906% | 10.3%
23 | 20 | 2040 | Winter | P, [MW] | 0 | 0 | 2.3711 | 2.4628 | 2.6061 | 2.5987 | 2.7153 | 2.4143 | 1.9244 | 2.1885 | 2.115 | 1.9411 | 1.952 | 1.843 | 2.2525 | 2.206 | 2.2879 | 2.2029 | 1.9096 | 1.4732 | 1.6088 | 1.6266 | 1.7446 | 1.9037 | 1.8715 | 2.1643
23 | 20 | 2040 | Winter | P, [%] | 0 | 0 | 11.29% | 11.73% | 12.41% | 12.37% | 12.93% | 11.5% | 9.164% | 10.42% | 10.07% | 9.243% | 9.295% | 8.776% | 10.73% | 10.5% | 10.89% | 10.49% | 9.093% | 7.015% | 7.661% | 7.746% | 8.308% | 9.065% | 8.912% | 10.31%
20 | 23 | 2040 | Winter | Q, [MVAr] | 0 | 0 | 1.3355 | 1.3243 | 1.3054 | 1.3153 | 1.2858 | 1.4652 | 1.6814 | 1.6547 | 1.707 | 1.8093 | 1.8295 | 1.8841 | 1.6832 | 1.7045 | 1.6328 | 1.6418 | 1.7872 | 1.9896 | 1.96 | 1.9537 | 1.9017 | 1.7698 | 1.6961 | 1.5506
20 | 23 | 2040 | Winter | Q, [%] | 0 | 0 | 6.36% | 6.306% | 6.216% | 6.263% | 6.123% | 6.977% | 8.007% | 7.879% | 8.129% | 8.616% | 8.712% | 8.972% | 8.015% | 8.117% | 7.775% | 7.818% | 8.51% | 9.474% | 9.333% | 9.303% | 9.056% | 8.428% | 8.077% | 7.384%
23 | 20 | 2040 | Winter | Q, [MVAr] | 0 | 0 | -1.3371 | -1.3258 | -1.3067 | -1.3165 | -1.2869 | -1.4666 | -1.6833 | -1.6563 | -1.7086 | -1.8111 | -1.8312 | -1.8859 | -1.6847 | -1.706 | -1.6343 | -1.6434 | -1.789 | -1.9916 | -1.962 | -1.9556 | -1.9036 | -1.7716 | -1.698 | -1.5523
23 | 20 | 2040 | Winter | Q, [%] | 0 | 0 | 6.367% | 6.313% | 6.222% | 6.269% | 6.128% | 6.984% | 8.016% | 7.887% | 8.136% | 8.624% | 8.72% | 8.98% | 8.022% | 8.124% | 7.782% | 7.826% | 8.519% | 9.484% | 9.343% | 9.312% | 9.065% | 8.436% | 8.086% | 7.392%
20 | 23 | 2040 | Winter | S, [MVA] | 0 | 0 | 2.7199 | 2.7948 | 2.9131 | 2.9109 | 3.0026 | 2.8227 | 2.5544 | 2.7423 | 2.7167 | 2.6525 | 2.6742 | 2.6346 | 2.8105 | 2.7865 | 2.8094 | 2.7461 | 2.6143 | 2.4749 | 2.5349 | 2.5413 | 2.5798 | 2.5982 | 2.5247 | 2.6612
20 | 23 | 2040 | Winter | S, [%] | 0 | 0 | 12.95% | 13.31% | 13.87% | 13.86% | 14.3% | 13.44% | 12.16% | 13.06% | 12.94% | 12.63% | 12.73% | 12.55% | 13.38% | 13.27% | 13.38% | 13.08% | 12.45% | 11.79% | 12.07% | 12.1% | 12.28% | 12.37% | 12.02% | 12.67%
23 | 20 | 2040 | Winter | S, [MVA] | 0 | 0 | 2.7221 | 2.797 | 2.9153 | 2.9132 | 3.0049 | 2.8249 | 2.5567 | 2.7446 | 2.7189 | 2.6547 | 2.6764 | 2.6369 | 2.8128 | 2.7887 | 2.8116 | 2.7484 | 2.6167 | 2.4773 | 2.5372 | 2.5436 | 2.5821 | 2.6005 | 2.5271 | 2.6634
23 | 20 | 2040 | Winter | S, [%] | 0 | 0 | 12.96% | 13.32% | 13.88% | 13.87% | 14.31% | 13.45% | 12.17% | 13.07% | 12.95% | 12.64% | 12.74% | 12.56% | 13.39% | 13.28% | 13.39% | 13.09% | 12.46% | 11.8% | 12.08% | 12.11% | 12.3% | 12.38% | 12.03% | 12.68%
20 | 21 | 2040 | Winter | P, [MW] | 0 | 0 | -2.6142 | -2.7004 | -2.8317 | -2.8257 | -2.9344 | -2.6517 | -2.1924 | -2.4268 | -2.3578 | -2.1931 | -2.2021 | -2.0994 | -2.4884 | -2.4444 | -2.5207 | -2.4403 | -2.1655 | -1.7601 | -1.8925 | -1.9078 | -2.017 | -2.1631 | -2.147 | -2.4199
20 | 21 | 2040 | Winter | P, [%] | 0 | 0 | 12.45% | 12.86% | 13.48% | 13.46% | 13.97% | 12.63% | 10.44% | 11.56% | 11.23% | 10.44% | 10.49% | 9.997% | 11.85% | 11.64% | 12% | 11.62% | 10.31% | 8.382% | 9.012% | 9.085% | 9.605% | 10.3% | 10.22% | 11.52%
21 | 20 | 2040 | Winter | P, [MW] | 0 | 0 | 2.6164 | 2.7026 | 2.834 | 2.8281 | 2.9369 | 2.654 | 2.1944 | 2.4291 | 2.36 | 2.1952 | 2.2043 | 2.1015 | 2.4907 | 2.4467 | 2.523 | 2.4426 | 2.1676 | 1.7622 | 1.8946 | 1.9099 | 2.0191 | 2.1652 | 2.149 | 2.422
21 | 20 | 2040 | Winter | P, [%] | 0 | 0 | 12.46% | 12.87% | 13.5% | 13.47% | 13.99% | 12.64% | 10.45% | 11.57% | 11.24% | 10.45% | 10.5% | 10.01% | 11.86% | 11.65% | 12.01% | 11.63% | 10.32% | 8.391% | 9.022% | 9.095% | 9.615% | 10.31% | 10.23% | 11.53%
20 | 21 | 2040 | Winter | Q, [MVAr] | 0 | 0 | 1.7178 | 1.6797 | 1.645 | 1.6577 | 1.613 | 1.8305 | 2.1128 | 2.1016 | 2.1633 | 2.2781 | 2.2993 | 2.3658 | 2.1164 | 2.1427 | 2.0761 | 2.1004 | 2.2799 | 2.5112 | 2.4689 | 2.4604 | 2.3875 | 2.2628 | 2.1423 | 1.9399
20 | 21 | 2040 | Winter | Q, [%] | 0 | 0 | 8.18% | 7.999% | 7.833% | 7.894% | 7.681% | 8.717% | 10.06% | 10.01% | 10.3% | 10.85% | 10.95% | 11.27% | 10.08% | 10.2% | 9.886% | 10% | 10.86% | 11.96% | 11.76% | 11.72% | 11.37% | 10.78% | 10.2% | 9.238%
21 | 20 | 2040 | Winter | Q, [MVAr] | 0 | 0 | -1.7186 | -1.6805 | -1.6455 | -1.6583 | -1.6135 | -1.8312 | -2.1139 | -2.1024 | -2.164 | -2.279 | -2.3001 | -2.3666 | -2.1171 | -2.1434 | -2.0768 | -2.1011 | -2.2807 | -2.5122 | -2.4698 | -2.4614 | -2.3884 | -2.2637 | -2.1433 | -1.9408
21 | 20 | 2040 | Winter | Q, [%] | 0 | 0 | 8.184% | 8.002% | 7.836% | 7.897% | 7.683% | 8.72% | 10.07% | 10.01% | 10.3% | 10.85% | 10.95% | 11.27% | 10.08% | 10.21% | 9.89% | 10.01% | 10.86% | 11.96% | 11.76% | 11.72% | 11.37% | 10.78% | 10.21% | 9.242%
20 | 21 | 2040 | Winter | S, [MVA] | 0 | 0 | 3.1281 | 3.1802 | 3.2748 | 3.2761 | 3.3485 | 3.2222 | 3.0447 | 3.2103 | 3.1998 | 3.1622 | 3.1837 | 3.163 | 3.2667 | 3.2506 | 3.2656 | 3.2197 | 3.1444 | 3.0666 | 3.1108 | 3.1134 | 3.1254 | 3.1304 | 3.033 | 3.1015
20 | 21 | 2040 | Winter | S, [%] | 0 | 0 | 14.9% | 15.14% | 15.59% | 15.6% | 15.95% | 15.34% | 14.5% | 15.29% | 15.24% | 15.06% | 15.16% | 15.06% | 15.56% | 15.48% | 15.55% | 15.33% | 14.97% | 14.6% | 14.81% | 14.83% | 14.88% | 14.91% | 14.44% | 14.77%
21 | 20 | 2040 | Winter | S, [MVA] | 0 | 0 | 3.1303 | 3.1825 | 3.2771 | 3.2784 | 3.3509 | 3.2244 | 3.0469 | 3.2125 | 3.202 | 3.1643 | 3.1858 | 3.165 | 3.2689 | 3.2527 | 3.2678 | 3.2219 | 3.1465 | 3.0686 | 3.1128 | 3.1155 | 3.1275 | 3.1325 | 3.0352 | 3.1037
21 | 20 | 2040 | Winter | S, [%] | 0 | 0 | 14.91% | 15.15% | 15.61% | 15.61% | 15.96% | 15.35% | 14.51% | 15.3% | 15.25% | 15.07% | 15.17% | 15.07% | 15.57% | 15.49% | 15.56% | 15.34% | 14.98% | 14.61% | 14.82% | 14.84% | 14.89% | 14.92% | 14.45% | 14.78%
20 | 26 | 2040 | Winter | P, [MW] | 0 | 0 | 0.51243 | 0.72852 | 0.87716 | 1.0315 | 1.3096 | 0.45776 | -0.39178 | 0.11018 | 0.16113 | -0.22973 | -0.18066 | -0.34219 | 0.83119 | 0.70819 | 0.88326 | 0.45274 | -0.2926 | -1.2402 | -0.89026 | -0.78983 | -0.50355 | -1.0579 | -1.1552 | 0.089102
20 | 26 | 2040 | Winter | P, [%] | 0 | 0 | 1.971% | 2.802% | 3.374% | 3.967% | 5.037% | 1.761% | 1.507% | 0.4238% | 0.6197% | 0.8836% | 0.6948% | 1.316% | 3.197% | 2.724% | 3.397% | 1.741% | 1.125% | 4.77% | 3.424% | 3.038% | 1.937% | 4.069% | 4.443% | 0.3427%
26 | 20 | 2040 | Winter | P, [MW] | 0 | 0 | -0.49475 | -0.71075 | -0.85948 | -1.0136 | -1.2917 | -0.43976 | 0.41146 | -0.090723 | -0.14164 | 0.24944 | 0.20057 | 0.36257 | -0.81101 | -0.68797 | -0.86335 | -0.43325 | 0.31219 | 1.2604 | 0.91058 | 0.81019 | 0.52384 | 1.0774 | 1.1744 | -0.070882
26 | 20 | 2040 | Winter | P, [%] | 0 | 0 | 1.903% | 2.734% | 3.306% | 3.899% | 4.968% | 1.691% | 1.583% | 0.3489% | 0.5448% | 0.9594% | 0.7714% | 1.394% | 3.119% | 2.646% | 3.321% | 1.666% | 1.201% | 4.848% | 3.502% | 3.116% | 2.015% | 4.144% | 4.517% | 0.2726%
20 | 26 | 2040 | Winter | Q, [MVAr] | 0 | 0 | -12.8602 | -12.886 | -12.8434 | -12.9167 | -12.8948 | -12.9808 | -13.6439 | -13.5658 | -13.5674 | -13.6284 | -13.6963 | -13.8692 | -13.8022 | -13.8239 | -13.6984 | -13.5511 | -13.5886 | -13.7472 | -13.8291 | -13.8625 | -13.8548 | -13.5323 | -13.419 | -13.058
20 | 26 | 2040 | Winter | Q, [%] | 0 | 0 | 49.46% | 49.56% | 49.4% | 49.68% | 49.6% | 49.93% | 52.48% | 52.18% | 52.18% | 52.42% | 52.68% | 53.34% | 53.09% | 53.17% | 52.69% | 52.12% | 52.26% | 52.87% | 53.19% | 53.32% | 53.29% | 52.05% | 51.61% | 50.22%
26 | 20 | 2040 | Winter | Q, [MVAr] | 0 | 0 | 12.8127 | 12.8387 | 12.7959 | 12.8694 | 12.8475 | 12.9336 | 13.5978 | 13.5195 | 13.5213 | 13.5825 | 13.6507 | 13.8239 | 13.7565 | 13.7783 | 13.6526 | 13.505 | 13.5427 | 13.7018 | 13.7837 | 13.817 | 13.8092 | 13.486 | 13.3724 | 13.0111
26 | 20 | 2040 | Winter | Q, [%] | 0 | 0 | 49.28% | 49.38% | 49.21% | 49.5% | 49.41% | 49.74% | 52.3% | 52% | 52% | 52.24% | 52.5% | 53.17% | 52.91% | 52.99% | 52.51% | 51.94% | 52.09% | 52.7% | 53.01% | 53.14% | 53.11% | 51.87% | 51.43% | 50.04%
20 | 26 | 2040 | Winter | S, [MVA] | 0 | 0 | 12.8704 | 12.9066 | 12.8733 | 12.9579 | 12.9611 | 12.9888 | 13.6495 | 13.5663 | 13.5684 | 13.6303 | 13.6975 | 13.8734 | 13.8272 | 13.842 | 13.7269 | 13.5586 | 13.5918 | 13.803 | 13.8578 | 13.885 | 13.8639 | 13.5736 | 13.4687 | 13.0583
20 | 26 | 2040 | Winter | S, [%] | 0 | 0 | 49.5% | 49.64% | 49.51% | 49.84% | 49.85% | 49.96% | 52.5% | 52.18% | 52.19% | 52.42% | 52.68% | 53.36% | 53.18% | 53.24% | 52.8% | 52.15% | 52.28% | 53.09% | 53.3% | 53.4% | 53.32% | 52.21% | 51.8% | 50.22%
26 | 20 | 2040 | Winter | S, [MVA] | 0 | 0 | 12.8223 | 12.8583 | 12.8247 | 12.9093 | 12.9123 | 12.9411 | 13.604 | 13.5198 | 13.522 | 13.5848 | 13.6522 | 13.8287 | 13.7804 | 13.7954 | 13.6799 | 13.5119 | 13.5463 | 13.7597 | 13.8138 | 13.8408 | 13.8191 | 13.529 | 13.4239 | 13.0113
26 | 20 | 2040 | Winter | S, [%] | 0 | 0 | 49.32% | 49.46% | 49.33% | 49.65% | 49.66% | 49.77% | 52.32% | 52% | 52.01% | 52.25% | 52.51% | 53.19% | 53% | 53.06% | 52.61% | 51.97% | 52.1% | 52.92% | 53.13% | 53.23% | 53.15% | 52.03% | 51.63% | 50.04%
22 | 23 | 2040 | Winter | P, [MW] | 0 | 0 | 4.9218 | 4.9136 | 4.8915 | 4.8945 | 4.8798 | 4.9004 | 4.9367 | 4.8905 | 4.8987 | 4.9046 | 4.9016 | 4.9028 | 4.9092 | 4.9107 | 4.9088 | 4.9039 | 4.9124 | 4.9149 | 4.9196 | 4.9154 | 4.9133 | 4.906 | 4.9463 | 4.9286
22 | 23 | 2040 | Winter | P, [%] | 0 | 0 | 21.4% | 21.36% | 21.27% | 21.28% | 21.22% | 21.31% | 21.46% | 21.26% | 21.3% | 21.32% | 21.31% | 21.32% | 21.34% | 21.35% | 21.34% | 21.32% | 21.36% | 21.37% | 21.39% | 21.37% | 21.36% | 21.33% | 21.51% | 21.43%
23 | 22 | 2040 | Winter | P, [MW] | 0 | 0 | -4.92 | -4.9118 | -4.8898 | -4.8927 | -4.878 | -4.8986 | -4.9348 | -4.8886 | -4.8968 | -4.9027 | -4.8998 | -4.9009 | -4.9074 | -4.9089 | -4.907 | -4.9021 | -4.9105 | -4.913 | -4.9177 | -4.9135 | -4.9115 | -4.9041 | -4.9444 | -4.9267
23 | 22 | 2040 | Winter | P, [%] | 0 | 0 | 21.39% | 21.36% | 21.26% | 21.27% | 21.21% | 21.3% | 21.46% | 21.25% | 21.29% | 21.32% | 21.3% | 21.31% | 21.34% | 21.34% | 21.33% | 21.31% | 21.35% | 21.36% | 21.38% | 21.36% | 21.35% | 21.32% | 21.5% | 21.42%
22 | 23 | 2040 | Winter | Q, [MVAr] | 0 | 0 | -2.0003 | -1.9379 | -1.8877 | -1.8918 | -1.8421 | -1.9712 | -2.1637 | -2.1413 | -2.1665 | -2.2194 | -2.2224 | -2.2575 | -2.1056 | -2.1231 | -2.1171 | -2.1621 | -2.267 | -2.372 | -2.3306 | -2.3244 | -2.2725 | -2.2704 | -2.2009 | -2.0545
22 | 23 | 2040 | Winter | Q, [%] | 0 | 0 | 8.697% | 8.425% | 8.207% | 8.225% | 8.009% | 8.57% | 9.407% | 9.31% | 9.42% | 9.65% | 9.662% | 9.815% | 9.155% | 9.231% | 9.205% | 9.401% | 9.856% | 10.31% | 10.13% | 10.11% | 9.88% | 9.871% | 9.569% | 8.932%
23 | 22 | 2040 | Winter | Q, [MVAr] | 0 | 0 | 1.9299 | 1.8674 | 1.8171 | 1.8213 | 1.7715 | 1.9007 | 2.0926 | 2.0702 | 2.0956 | 2.1486 | 2.1516 | 2.1866 | 2.0343 | 2.0518 | 2.046 | 2.0912 | 2.1962 | 2.3012 | 2.2596 | 2.2533 | 2.2014 | 2.1993 | 2.1298 | 1.9842
23 | 22 | 2040 | Winter | Q, [%] | 0 | 0 | 8.391% | 8.119% | 7.901% | 7.918% | 7.702% | 8.264% | 9.098% | 9.001% | 9.111% | 9.342% | 9.355% | 9.507% | 8.845% | 8.921% | 8.896% | 9.092% | 9.549% | 10.01% | 9.825% | 9.797% | 9.571% | 9.562% | 9.26% | 8.627%
22 | 23 | 2040 | Winter | S, [MVA] | 0 | 0 | 5.3128 | 5.282 | 5.2431 | 5.2474 | 5.2159 | 5.282 | 5.39 | 5.3387 | 5.3564 | 5.3834 | 5.3819 | 5.3976 | 5.3417 | 5.35 | 5.3459 | 5.3594 | 5.4103 | 5.4573 | 5.4437 | 5.4373 | 5.4134 | 5.4058 | 5.4139 | 5.3396
22 | 23 | 2040 | Winter | S, [%] | 0 | 0 | 23.1% | 22.97% | 22.8% | 22.81% | 22.68% | 22.97% | 23.43% | 23.21% | 23.29% | 23.41% | 23.4% | 23.47% | 23.22% | 23.26% | 23.24% | 23.3% | 23.52% | 23.73% | 23.67% | 23.64% | 23.54% | 23.5% | 23.54% | 23.22%
23 | 22 | 2040 | Winter | S, [MVA] | 0 | 0 | 5.285 | 5.2548 | 5.2165 | 5.2207 | 5.1897 | 5.2545 | 5.3602 | 5.3089 | 5.3264 | 5.3529 | 5.3513 | 5.3666 | 5.3123 | 5.3204 | 5.3165 | 5.3295 | 5.3793 | 5.4252 | 5.412 | 5.4056 | 5.3822 | 5.3747 | 5.3836 | 5.3112
23 | 22 | 2040 | Winter | S, [%] | 0 | 0 | 22.98% | 22.85% | 22.68% | 22.7% | 22.56% | 22.85% | 23.31% | 23.08% | 23.16% | 23.27% | 23.27% | 23.33% | 23.1% | 23.13% | 23.12% | 23.17% | 23.39% | 23.59% | 23.53% | 23.5% | 23.4% | 23.37% | 23.41% | 23.09%
22 | 21 | 2040 | Winter | P, [MW] | 0 | 0 | 4.1022 | 4.1109 | 4.1287 | 4.127 | 4.1383 | 4.0992 | 4.0356 | 4.0917 | 4.0853 | 4.0606 | 4.064 | 4.0448 | 4.1175 | 4.1109 | 4.1285 | 4.1091 | 4.0566 | 3.9549 | 3.9696 | 3.974 | 4.0006 | 4.0383 | 4.0204 | 4.0668
22 | 21 | 2040 | Winter | P, [%] | 0 | 0 | 17.84% | 17.87% | 17.95% | 17.94% | 17.99% | 17.82% | 17.55% | 17.79% | 17.76% | 17.65% | 17.67% | 17.59% | 17.9% | 17.87% | 17.95% | 17.87% | 17.64% | 17.2% | 17.26% | 17.28% | 17.39% | 17.56% | 17.48% | 17.68%
21 | 22 | 2040 | Winter | P, [MW] | 0 | 0 | -4.101 | -4.1098 | -4.1275 | -4.1259 | -4.1372 | -4.0981 | -4.0345 | -4.0906 | -4.0842 | -4.0595 | -4.0629 | -4.0437 | -4.1164 | -4.1098 | -4.1274 | -4.108 | -4.0556 | -3.9539 | -3.9686 | -3.9729 | -3.9996 | -4.0372 | -4.0193 | -4.0657
21 | 22 | 2040 | Winter | P, [%] | 0 | 0 | 17.83% | 17.87% | 17.95% | 17.94% | 17.99% | 17.82% | 17.54% | 17.79% | 17.76% | 17.65% | 17.66% | 17.58% | 17.9% | 17.87% | 17.95% | 17.86% | 17.63% | 17.19% | 17.25% | 17.27% | 17.39% | 17.55% | 17.48% | 17.68%
22 | 21 | 2040 | Winter | Q, [MVAr] | 0 | 0 | -0.66647 | -0.69677 | -0.70202 | -0.69606 | -0.69954 | -0.69618 | -0.65893 | -0.58486 | -0.57762 | -0.58688 | -0.58635 | -0.58025 | -0.59658 | -0.5968 | -0.57335 | -0.56575 | -0.55172 | -0.55548 | -0.558 | -0.55912 | -0.58022 | -0.55382 | -0.64481 | -0.69566
22 | 21 | 2040 | Winter | Q, [%] | 0 | 0 | 2.898% | 3.029% | 3.052% | 3.026% | 3.041% | 3.027% | 2.865% | 2.543% | 2.511% | 2.552% | 2.549% | 2.523% | 2.594% | 2.595% | 2.493% | 2.46% | 2.399% | 2.415% | 2.426% | 2.431% | 2.523% | 2.408% | 2.804% | 3.025%
21 | 22 | 2040 | Winter | Q, [MVAr] | 0 | 0 | 0.59511 | 0.62539 | 0.63062 | 0.62464 | 0.6281 | 0.62483 | 0.58676 | 0.51278 | 0.50564 | 0.51503 | 0.51454 | 0.50826 | 0.5244 | 0.52462 | 0.50125 | 0.49389 | 0.47986 | 0.48355 | 0.48592 | 0.48692 | 0.50799 | 0.4817 | 0.57267 | 0.62438
21 | 22 | 2040 | Winter | Q, [%] | 0 | 0 | 2.587% | 2.719% | 2.742% | 2.716% | 2.731% | 2.717% | 2.551% | 2.229% | 2.198% | 2.239% | 2.237% | 2.21% | 2.28% | 2.281% | 2.179% | 2.147% | 2.086% | 2.102% | 2.113% | 2.117% | 2.209% | 2.094% | 2.49% | 2.715%
22 | 21 | 2040 | Winter | S, [MVA] | 0 | 0 | 4.1559 | 4.1696 | 4.1879 | 4.1853 | 4.197 | 4.1579 | 4.089 | 4.1333 | 4.1259 | 4.1028 | 4.1061 | 4.0862 | 4.1605 | 4.154 | 4.1682 | 4.1479 | 4.094 | 3.9937 | 4.0086 | 4.0131 | 4.0425 | 4.0761 | 4.0718 | 4.1258
22 | 21 | 2040 | Winter | S, [%] | 0 | 0 | 18.07% | 18.13% | 18.21% | 18.2% | 18.25% | 18.08% | 17.78% | 17.97% | 17.94% | 17.84% | 17.85% | 17.77% | 18.09% | 18.06% | 18.12% | 18.03% | 17.8% | 17.36% | 17.43% | 17.45% | 17.58% | 17.72% | 17.7% | 17.94%
21 | 22 | 2040 | Winter | S, [MVA] | 0 | 0 | 4.144 | 4.1571 | 4.1754 | 4.1729 | 4.1846 | 4.1455 | 4.0769 | 4.1227 | 4.1154 | 4.0921 | 4.0953 | 4.0756 | 4.1497 | 4.1431 | 4.1578 | 4.1376 | 4.0838 | 3.9833 | 3.9982 | 4.0027 | 4.0317 | 4.0658 | 4.0599 | 4.1133
21 | 22 | 2040 | Winter | S, [%] | 0 | 0 | 18.02% | 18.07% | 18.15% | 18.14% | 18.19% | 18.02% | 17.73% | 17.92% | 17.89% | 17.79% | 17.81% | 17.72% | 18.04% | 18.01% | 18.08% | 17.99% | 17.76% | 17.32% | 17.38% | 17.4% | 17.53% | 17.68% | 17.65% | 17.88%
23 | 24 | 2040 | Winter | P, [MW] | 0 | 0 | 1.2857 | 1.2469 | 1.1837 | 1.1925 | 1.1458 | 1.2736 | 1.4799 | 1.3564 | 1.3902 | 1.4559 | 1.4516 | 1.4949 | 1.3437 | 1.3609 | 1.3265 | 1.3551 | 1.4791 | 1.6661 | 1.6361 | 1.6236 | 1.5664 | 1.4885 | 1.5199 | 1.381
23 | 24 | 2040 | Winter | P, [%] | 0 | 0 | 6.122% | 5.938% | 5.637% | 5.679% | 5.456% | 6.065% | 7.047% | 6.459% | 6.62% | 6.933% | 6.912% | 7.119% | 6.398% | 6.481% | 6.317% | 6.453% | 7.043% | 7.934% | 7.791% | 7.732% | 7.459% | 7.088% | 7.238% | 6.576%
24 | 23 | 2040 | Winter | P, [MW] | 0 | 0 | -1.2853 | -1.2466 | -1.1834 | -1.1922 | -1.1455 | -1.2733 | -1.4794 | -1.356 | -1.3897 | -1.4555 | -1.4511 | -1.4944 | -1.3433 | -1.3605 | -1.3261 | -1.3547 | -1.4786 | -1.6655 | -1.6356 | -1.6231 | -1.5659 | -1.488 | -1.5194 | -1.3805
24 | 23 | 2040 | Winter | P, [%] | 0 | 0 | 6.121% | 5.936% | 5.635% | 5.677% | 5.455% | 6.063% | 7.045% | 6.457% | 6.618% | 6.931% | 6.91% | 7.116% | 6.397% | 6.479% | 6.315% | 6.451% | 7.041% | 7.931% | 7.788% | 7.729% | 7.457% | 7.086% | 7.235% | 6.574%
23 | 24 | 2040 | Winter | Q, [MVAr] | 0 | 0 | -0.29803 | -0.27246 | -0.25692 | -0.25405 | -0.24397 | -0.2187 | -0.20624 | -0.20859 | -0.1951 | -0.17035 | -0.1618 | -0.15194 | -0.17648 | -0.17456 | -0.20751 | -0.22555 | -0.2052 | -0.15631 | -0.15036 | -0.15038 | -0.15044 | -0.21545 | -0.21747 | -0.21754
23 | 24 | 2040 | Winter | Q, [%] | 0 | 0 | 1.419% | 1.297% | 1.223% | 1.21% | 1.162% | 1.041% | 0.9821% | 0.9933% | 0.929% | 0.8112% | 0.7705% | 0.7235% | 0.8404% | 0.8312% | 0.9881% | 1.074% | 0.9771% | 0.7443% | 0.716% | 0.7161% | 0.7164% | 1.026% | 1.036% | 1.036%
24 | 23 | 2040 | Winter | Q, [MVAr] | 0 | 0 | 0.29474 | 0.26913 | 0.25354 | 0.25068 | 0.24056 | 0.2154 | 0.20306 | 0.2053 | 0.19184 | 0.16715 | 0.15861 | 0.14878 | 0.17317 | 0.17126 | 0.2042 | 0.22228 | 0.20203 | 0.15332 | 0.14733 | 0.14733 | 0.14733 | 0.21228 | 0.21432 | 0.21432
24 | 23 | 2040 | Winter | Q, [%] | 0 | 0 | 1.404% | 1.282% | 1.207% | 1.194% | 1.146% | 1.026% | 0.9669% | 0.9776% | 0.9135% | 0.796% | 0.7553% | 0.7085% | 0.8246% | 0.8155% | 0.9724% | 1.058% | 0.962% | 0.7301% | 0.7016% | 0.7016% | 0.7016% | 1.011% | 1.021% | 1.021%
23 | 24 | 2040 | Winter | S, [MVA] | 0 | 0 | 1.3198 | 1.2763 | 1.2113 | 1.2193 | 1.1715 | 1.2923 | 1.4942 | 1.3723 | 1.4038 | 1.4659 | 1.4605 | 1.5026 | 1.3552 | 1.3721 | 1.3426 | 1.3737 | 1.4933 | 1.6734 | 1.643 | 1.6306 | 1.5736 | 1.504 | 1.5354 | 1.398
23 | 24 | 2040 | Winter | S, [%] | 0 | 0 | 6.285% | 6.078% | 5.768% | 5.806% | 5.578% | 6.154% | 7.115% | 6.535% | 6.685% | 6.98% | 6.955% | 7.155% | 6.453% | 6.534% | 6.393% | 6.542% | 7.111% | 7.968% | 7.824% | 7.765% | 7.493% | 7.162% | 7.312% | 6.657%
24 | 23 | 2040 | Winter | S, [MVA] | 0 | 0 | 1.3187 | 1.2753 | 1.2103 | 1.2182 | 1.1705 | 1.2913 | 1.4933 | 1.3714 | 1.4029 | 1.465 | 1.4597 | 1.5018 | 1.3544 | 1.3713 | 1.3417 | 1.3728 | 1.4924 | 1.6725 | 1.6422 | 1.6297 | 1.5728 | 1.5031 | 1.5345 | 1.3971
24 | 23 | 2040 | Winter | S, [%] | 0 | 0 | 6.279% | 6.073% | 5.763% | 5.801% | 5.574% | 6.149% | 7.111% | 6.531% | 6.681% | 6.976% | 6.951% | 7.151% | 6.45% | 6.53% | 6.389% | 6.537% | 7.107% | 7.964% | 7.82% | 7.761% | 7.49% | 7.157% | 7.307% | 6.653%
10 | 11 | 2040 | Winter | P, [MW] | 0 | 0 | -0.36358 | -0.36915 | -0.37699 | -0.38197 | -0.3845 | -0.36922 | -0.43709 | -2.3093 | -4.3317 | -6.1006 | -7.3663 | -7.6063 | -7.6542 | -7.6558 | -7.6183 | -7.4422 | -6.2535 | -4.4926 | -2.4853 | -0.58116 | 0.60938 | 0.62817 | 0.62162 | -0.31677
10 | 11 | 2040 | Winter | P, [%] | 0 | 0 | 4.545% | 4.614% | 4.712% | 4.775% | 4.806% | 4.615% | 5.464% | 28.87% | 54.15% | 76.26% | 92.08% | 95.08% | 95.68% | 95.7% | 95.23% | 93.03% | 78.17% | 56.16% | 31.07% | 7.264% | 7.617% | 7.852% | 7.77% | 3.96%
11 | 10 | 2040 | Winter | P, [MW] | 0 | 0 | 0.39162 | 0.39704 | 0.40473 | 0.40969 | 0.41218 | 0.39733 | 0.46393 | 2.3386 | 4.3663 | 6.1414 | 7.4114 | 7.6535 | 7.7019 | 7.7034 | 7.6656 | 7.4877 | 6.2948 | 4.5277 | 2.5147 | 0.60775 | -0.58313 | -0.60197 | -0.5952 | 0.3451
11 | 10 | 2040 | Winter | P, [%] | 0 | 0 | 4.895% | 4.963% | 5.059% | 5.121% | 5.152% | 4.967% | 5.799% | 29.23% | 54.58% | 76.77% | 92.64% | 95.67% | 96.27% | 96.29% | 95.82% | 93.6% | 78.68% | 56.6% | 31.43% | 7.597% | 7.289% | 7.525% | 7.44% | 4.314%
10 | 11 | 2040 | Winter | Q, [MVAr] | 0 | 0 | -5.8299 | -5.8151 | -5.7983 | -5.7966 | -5.7926 | -5.8368 | 5.7025 | 5.5045 | 4.834 | 3.5397 | 0.99767 | 0.14166 | 0.1272 | 0.12347 | 0.098907 | 0.52981 | 3.3602 | 4.7475 | 5.4453 | 5.6637 | 5.6229 | 5.6133 | 5.6367 | -5.8607
10 | 11 | 2040 | Winter | Q, [%] | 0 | 0 | 72.87% | 72.69% | 72.48% | 72.46% | 72.41% | 72.96% | 71.28% | 68.81% | 60.42% | 44.25% | 12.47% | 1.771% | 1.59% | 1.543% | 1.236% | 6.623% | 42% | 59.34% | 68.07% | 70.8% | 70.29% | 70.17% | 70.46% | 73.26%
11 | 10 | 2040 | Winter | Q, [MVAr] | 0 | 0 | 6.1415 | 6.1251 | 6.1064 | 6.1045 | 6.1001 | 6.1491 | -5.4042 | -5.1796 | -4.4499 | -3.0866 | -0.49568 | 0.38229 | 0.4022 | 0.40609 | 0.42609 | -0.024539 | -2.9013 | -4.358 | -5.1186 | -5.3683 | -5.3313 | -5.3221 | -5.3433 | 6.1755
11 | 10 | 2040 | Winter | Q, [%] | 0 | 0 | 76.77% | 76.56% | 76.33% | 76.31% | 76.25% | 76.86% | 67.55% | 64.74% | 55.62% | 38.58% | 6.196% | 4.779% | 5.028% | 5.076% | 5.326% | 0.3067% | 36.27% | 54.47% | 63.98% | 67.1% | 66.64% | 66.53% | 66.79% | 77.19%
10 | 11 | 2040 | Winter | S, [MVA] | 0 | 0 | 5.8412 | 5.8268 | 5.8105 | 5.8092 | 5.8053 | 5.8485 | 5.7192 | 5.9693 | 6.4908 | 7.0532 | 7.4335 | 7.6076 | 7.6553 | 7.6568 | 7.619 | 7.461 | 7.0991 | 6.5363 | 5.9857 | 5.6935 | 5.6558 | 5.6484 | 5.6709 | 5.8693
10 | 11 | 2040 | Winter | S, [%] | 0 | 0 | 73.02% | 72.84% | 72.63% | 72.61% | 72.57% | 73.11% | 71.49% | 74.62% | 81.14% | 88.16% | 92.92% | 95.1% | 95.69% | 95.71% | 95.24% | 93.26% | 88.74% | 81.7% | 74.82% | 71.17% | 70.7% | 70.6% | 70.89% | 73.37%
11 | 10 | 2040 | Winter | S, [MVA] | 0 | 0 | 6.1539 | 6.1379 | 6.1198 | 6.1183 | 6.114 | 6.162 | 5.4241 | 5.683 | 6.2343 | 6.8734 | 7.428 | 7.663 | 7.7124 | 7.7141 | 7.6774 | 7.4877 | 6.9312 | 6.2842 | 5.703 | 5.4026 | 5.3631 | 5.3561 | 5.3763 | 6.1852
11 | 10 | 2040 | Winter | S, [%] | 0 | 0 | 76.92% | 76.72% | 76.5% | 76.48% | 76.42% | 77.02% | 67.8% | 71.04% | 77.93% | 85.92% | 92.85% | 95.79% | 96.4% | 96.43% | 95.97% | 93.6% | 86.64% | 78.55% | 71.29% | 67.53% | 67.04% | 66.95% | 67.2% | 77.31%
13 | 14 | 2040 | Winter | P, [MW] | 0 | 0 | 12.8906 | 11.8513 | 11.1888 | 10.8383 | 10.5367 | 12.6055 | 14.8865 | 13.0457 | 11.1067 | 8.7056 | 6.054 | 5.6314 | -0.12387 | 0.14378 | -0.69676 | 4.5605 | 7.7095 | 13.1672 | 15.3411 | 17.3006 | 18.2569 | 18.3897 | 17.8131 | 15.0251
13 | 14 | 2040 | Winter | P, [%] | 0 | 0 | 32.23% | 29.63% | 27.97% | 27.1% | 26.34% | 31.51% | 37.22% | 32.61% | 27.77% | 21.76% | 15.14% | 14.08% | 0.3097% | 0.3594% | 1.742% | 11.4% | 19.27% | 32.92% | 38.35% | 43.25% | 45.64% | 45.97% | 44.53% | 37.56%
14 | 13 | 2040 | Winter | P, [MW] | 0 | 0 | -12.8672 | -11.8289 | -11.167 | -10.8162 | -10.5149 | -12.5822 | -14.8558 | -13.0144 | -11.0747 | -8.6754 | -6.0269 | -5.6057 | 0.14863 | -0.11915 | 0.72171 | -4.5342 | -7.6802 | -13.1338 | -15.3056 | -17.2627 | -18.2176 | -18.3512 | -17.7767 | -14.998
14 | 13 | 2040 | Winter | P, [%] | 0 | 0 | 32.17% | 29.57% | 27.92% | 27.04% | 26.29% | 31.46% | 37.14% | 32.54% | 27.69% | 21.69% | 15.07% | 14.01% | 0.3716% | 0.2979% | 1.804% | 11.34% | 19.2% | 32.83% | 38.26% | 43.16% | 45.54% | 45.88% | 44.44% | 37.49%
13 | 14 | 2040 | Winter | Q, [MVAr] | 0 | 0 | 8.9929 | 9.8899 | 10.3253 | 10.8765 | 11.0123 | 9.3598 | 10.4409 | 13.0521 | 15.1095 | 16.0295 | 16.1903 | 15.8618 | 16.5711 | 16.5242 | 16.6125 | 16.4017 | 16.2778 | 13.8692 | 12.2338 | 10.4087 | 9.3417 | 8.4721 | 8.3882 | 7.677
13 | 14 | 2040 | Winter | Q, [%] | 0 | 0 | 22.48% | 24.72% | 25.81% | 27.19% | 27.53% | 23.4% | 26.1% | 32.63% | 37.77% | 40.07% | 40.48% | 39.65% | 41.43% | 41.31% | 41.53% | 41% | 40.69% | 34.67% | 30.58% | 26.02% | 23.35% | 21.18% | 20.97% | 19.19%
14 | 13 | 2040 | Winter | Q, [MVAr] | 0 | 0 | -8.3158 | -9.2402 | -9.6947 | -10.2371 | -10.3828 | -8.6856 | -9.5516 | -12.1474 | -14.1839 | -15.1564 | -15.4064 | -15.119 | -15.8544 | -15.8115 | -15.8903 | -15.6422 | -15.4277 | -12.9001 | -11.2067 | -9.3124 | -8.2046 | -7.3572 | -7.3337 | -6.8907
14 | 13 | 2040 | Winter | Q, [%] | 0 | 0 | 20.79% | 23.1% | 24.24% | 25.59% | 25.96% | 21.71% | 23.88% | 30.37% | 35.46% | 37.89% | 38.52% | 37.8% | 39.64% | 39.53% | 39.73% | 39.11% | 38.57% | 32.25% | 28.02% | 23.28% | 20.51% | 18.39% | 18.33% | 17.23%
13 | 14 | 2040 | Winter | S, [MVA] | 0 | 0 | 15.7175 | 15.4358 | 15.225 | 15.3547 | 15.2411 | 15.7005 | 18.183 | 18.454 | 18.7525 | 18.2409 | 17.2852 | 16.8318 | 16.5715 | 16.5248 | 16.6271 | 17.0239 | 18.0112 | 19.1241 | 19.6218 | 20.1904 | 20.5081 | 20.2474 | 19.6893 | 16.8728
13 | 14 | 2040 | Winter | S, [%] | 0 | 0 | 39.29% | 38.59% | 38.06% | 38.39% | 38.1% | 39.25% | 45.46% | 46.13% | 46.88% | 45.6% | 43.21% | 42.08% | 41.43% | 41.31% | 41.57% | 42.56% | 45.03% | 47.81% | 49.05% | 50.48% | 51.27% | 50.62% | 49.22% | 42.18%
14 | 13 | 2040 | Winter | S, [MVA] | 0 | 0 | 15.3205 | 15.0101 | 14.7881 | 14.8925 | 14.7772 | 15.289 | 17.6614 | 17.8026 | 17.9954 | 17.4637 | 16.5433 | 16.1248 | 15.8551 | 15.8119 | 15.9067 | 16.2862 | 17.2337 | 18.4095 | 18.9698 | 19.6144 | 19.9799 | 19.7711 | 19.23 | 16.5052
14 | 13 | 2040 | Winter | S, [%] | 0 | 0 | 38.3% | 37.53% | 36.97% | 37.23% | 36.94% | 38.22% | 44.15% | 44.51% | 44.99% | 43.66% | 41.36% | 40.31% | 39.64% | 39.53% | 39.77% | 40.72% | 43.08% | 46.02% | 47.42% | 49.04% | 49.95% | 49.43% | 48.08% | 41.26%
14 | 15 | 2040 | Winter | P, [MW] | 0 | 0 | 6.5238 | 6.1519 | 6.0274 | 5.887 | 5.7543 | 6.0998 | 6.0226 | 7.0377 | 7.932 | 8.2326 | 8.2342 | 8.5008 | 8.5285 | 8.5736 | 8.2288 | 8.0408 | 8.1824 | 8.3814 | 7.7641 | 7.1366 | 6.7573 | 6.4225 | 6.1478 | 6.7649
14 | 15 | 2040 | Winter | P, [%] | 0 | 0 | 40.77% | 38.45% | 37.67% | 36.79% | 35.96% | 38.12% | 37.64% | 43.99% | 49.57% | 51.45% | 51.46% | 53.13% | 53.3% | 53.58% | 51.43% | 50.25% | 51.14% | 52.38% | 48.53% | 44.6% | 42.23% | 40.14% | 38.42% | 42.28%
15 | 14 | 2040 | Winter | P, [MW] | 0 | 0 | -6.4937 | -6.1204 | -5.9941 | -5.8533 | -5.7205 | -6.069 | -5.9989 | -7.0156 | -7.906 | -8.2026 | -8.2 | -8.464 | -8.4903 | -8.535 | -8.192 | -8.0059 | -8.1518 | -8.3525 | -7.7369 | -7.109 | -6.7293 | -6.3951 | -6.1215 | -6.7373
15 | 14 | 2040 | Winter | P, [%] | 0 | 0 | 40.59% | 38.25% | 37.46% | 36.58% | 35.75% | 37.93% | 37.49% | 43.85% | 49.41% | 51.27% | 51.25% | 52.9% | 53.06% | 53.34% | 51.2% | 50.04% | 50.95% | 52.2% | 48.36% | 44.43% | 42.06% | 39.97% | 38.26% | 42.11%
14 | 15 | 2040 | Winter | Q, [MVAr] | 0 | 0 | 5.4877 | 6.2127 | 6.6636 | 6.8451 | 6.9975 | 6.1155 | -4.6789 | -2.1037 | 0.73193 | 2.3195 | 3.9459 | 4.2015 | 4.5498 | 4.581 | 4.7403 | 4.5371 | 2.7506 | -0.43059 | -2.5157 | -4.0811 | -4.7888 | -5.083 | -5.1622 | 4.5841
14 | 15 | 2040 | Winter | Q, [%] | 0 | 0 | 34.3% | 38.83% | 41.65% | 42.78% | 43.73% | 38.22% | 29.24% | 13.15% | 4.575% | 14.5% | 24.66% | 26.26% | 28.44% | 28.63% | 29.63% | 28.36% | 17.19% | 2.691% | 15.72% | 25.51% | 29.93% | 31.77% | 32.26% | 28.65%
15 | 14 | 2040 | Winter | Q, [MVAr] | 0 | 0 | -5.1542 | -5.862 | -6.2933 | -6.4712 | -6.6211 | -5.7731 | 4.9427 | 2.3488 | -0.44339 | -1.9863 | -3.566 | -3.7929 | -4.1261 | -4.1524 | -4.3308 | -4.1489 | -2.4112 | 0.751 | 2.8181 | 4.3875 | 5.0996 | 5.3874 | 5.4546 | -4.2775
15 | 14 | 2040 | Winter | Q, [%] | 0 | 0 | 32.21% | 36.64% | 39.33% | 40.44% | 41.38% | 36.08% | 30.89% | 14.68% | 2.771% | 12.41% | 22.29% | 23.71% | 25.79% | 25.95% | 27.07% | 25.93% | 15.07% | 4.694% | 17.61% | 27.42% | 31.87% | 33.67% | 34.09% | 26.73%
14 | 15 | 2040 | Winter | S, [MVA] | 0 | 0 | 8.5249 | 8.7432 | 8.9852 | 9.0284 | 9.0597 | 8.6375 | 7.6265 | 7.3454 | 7.9657 | 8.5531 | 9.1309 | 9.4825 | 9.6662 | 9.7207 | 9.4965 | 9.2326 | 8.6323 | 8.3924 | 8.1615 | 8.2211 | 8.2821 | 8.1906 | 8.0277 | 8.1718
14 | 15 | 2040 | Winter | S, [%] | 0 | 0 | 53.28% | 54.65% | 56.16% | 56.43% | 56.62% | 53.98% | 47.67% | 45.91% | 49.79% | 53.46% | 57.07% | 59.27% | 60.41% | 60.75% | 59.35% | 57.7% | 53.95% | 52.45% | 51.01% | 51.38% | 51.76% | 51.19% | 50.17% | 51.07%
15 | 14 | 2040 | Winter | S, [MVA] | 0 | 0 | 8.2906 | 8.4748 | 8.691 | 8.7257 | 8.75 | 8.3762 | 7.7728 | 7.3984 | 7.9184 | 8.4397 | 8.9419 | 9.275 | 9.4398 | 9.4915 | 9.2663 | 9.017 | 8.501 | 8.3862 | 8.2342 | 8.354 | 8.4433 | 8.3619 | 8.1991 | 7.9805
15 | 14 | 2040 | Winter | S, [%] | 0 | 0 | 51.82% | 52.97% | 54.32% | 54.54% | 54.69% | 52.35% | 48.58% | 46.24% | 49.49% | 52.75% | 55.89% | 57.97% | 59% | 59.32% | 57.91% | 56.36% | 53.13% | 52.41% | 51.46% | 52.21% | 52.77% | 52.26% | 51.24% | 49.88%
18 | 19 | 2040 | Winter | P, [MW] | 0 | 0 | 1.5342 | 0.84043 | -1.222 | 0.47087 | 0.40544 | -1.2528 | 0.44011 | 0.23902 | 1.3481 | 1.7028 | 2.2237 | 2.3169 | 2.5702 | 2.6425 | 2.761 | 2.6721 | 2.7305 | 2.3539 | 2.0004 | 2.6554 | 2.3319 | -1.4667 | -1.7282 | 0.36568
18 | 19 | 2040 | Winter | P, [%] | 0 | 0 | 7.671% | 4.202% | 6.11% | 2.354% | 2.027% | 6.264% | 2.201% | 1.195% | 6.741% | 8.514% | 11.12% | 11.58% | 12.85% | 13.21% | 13.81% | 13.36% | 13.65% | 11.77% | 10% | 13.28% | 11.66% | 7.334% | 8.641% | 1.828%
19 | 18 | 2040 | Winter | P, [MW] | 0 | 0 | -1.5133 | -0.81978 | 1.2426 | -0.45023 | -0.38467 | 1.2731 | -0.42131 | -0.22001 | -1.3285 | -1.6829 | -2.2033 | -2.2967 | -2.5492 | -2.6215 | -2.7397 | -2.6509 | -2.7099 | -2.3342 | -1.9809 | -2.6355 | -2.3122 | 1.4849 | 1.7464 | -0.34543
19 | 18 | 2040 | Winter | P, [%] | 0 | 0 | 7.566% | 4.099% | 6.213% | 2.251% | 1.923% | 6.365% | 2.107% | 1.1% | 6.642% | 8.415% | 11.02% | 11.48% | 12.75% | 13.11% | 13.7% | 13.25% | 13.55% | 11.67% | 9.905% | 13.18% | 11.56% | 7.425% | 8.732% | 1.727%
18 | 19 | 2040 | Winter | Q, [MVAr] | 0 | 0 | 10.1082 | 10.1271 | 10.07 | 10.148 | 10.1836 | 10.0055 | 9.6866 | 9.7477 | 9.8242 | 9.8216 | 9.859 | 9.7871 | 9.9165 | 9.894 | 9.9406 | 9.9383 | 9.776 | 9.6519 | 9.6588 | 9.6029 | 9.6371 | 9.4253 | 9.3954 | 10.0559
18 | 19 | 2040 | Winter | Q, [%] | 0 | 0 | 50.54% | 50.64% | 50.35% | 50.74% | 50.92% | 50.03% | 48.43% | 48.74% | 49.12% | 49.11% | 49.3% | 48.94% | 49.58% | 49.47% | 49.7% | 49.69% | 48.88% | 48.26% | 48.29% | 48.01% | 48.19% | 47.13% | 46.98% | 50.28%
19 | 18 | 2040 | Winter | Q, [MVAr] | 0 | 0 | -9.5333 | -9.5591 | -9.5041 | -9.5804 | -9.6123 | -9.4462 | -9.1695 | -9.2248 | -9.2834 | -9.2751 | -9.2972 | -9.2308 | -9.3393 | -9.3172 | -9.3552 | -9.3558 | -9.2094 | -9.1091 | -9.1237 | -9.0569 | -9.0964 | -8.9248 | -8.8934 | -9.499
19 | 18 | 2040 | Winter | Q, [%] | 0 | 0 | 47.67% | 47.8% | 47.52% | 47.9% | 48.06% | 47.23% | 45.85% | 46.12% | 46.42% | 46.38% | 46.49% | 46.15% | 46.7% | 46.59% | 46.78% | 46.78% | 46.05% | 45.55% | 45.62% | 45.28% | 45.48% | 44.62% | 44.47% | 47.5%
18 | 19 | 2040 | Winter | S, [MVA] | 0 | 0 | 10.2239 | 10.1619 | 10.1439 | 10.1589 | 10.1917 | 10.0836 | 9.6966 | 9.7506 | 9.9162 | 9.9681 | 10.1067 | 10.0576 | 10.2441 | 10.2408 | 10.3169 | 10.2912 | 10.1502 | 9.9348 | 9.8637 | 9.9632 | 9.9152 | 9.5387 | 9.553 | 10.0626
18 | 19 | 2040 | Winter | S, [%] | 0 | 0 | 51.12% | 50.81% | 50.72% | 50.79% | 50.96% | 50.42% | 48.48% | 48.75% | 49.58% | 49.84% | 50.53% | 50.29% | 51.22% | 51.2% | 51.58% | 51.46% | 50.75% | 49.67% | 49.32% | 49.82% | 49.58% | 47.69% | 47.76% | 50.31%
19 | 18 | 2040 | Winter | S, [MVA] | 0 | 0 | 9.6526 | 9.5942 | 9.585 | 9.591 | 9.62 | 9.5316 | 9.1791 | 9.2274 | 9.3779 | 9.4266 | 9.5547 | 9.5122 | 9.6809 | 9.6789 | 9.7481 | 9.7241 | 9.5998 | 9.4034 | 9.3362 | 9.4326 | 9.3857 | 9.0475 | 9.0633 | 9.5053
19 | 18 | 2040 | Winter | S, [%] | 0 | 0 | 48.26% | 47.97% | 47.92% | 47.95% | 48.1% | 47.66% | 45.9% | 46.14% | 46.89% | 47.13% | 47.77% | 47.56% | 48.4% | 48.39% | 48.74% | 48.62% | 48% | 47.02% | 46.68% | 47.16% | 46.93% | 45.24% | 45.32% | 47.53%
20 | 19 | 2040 | Winter | P, [MW] | 0 | 0 | 4.0956 | 4.0516 | 4.1818 | 4.0046 | 3.9469 | 4.2405 | 4.1451 | 4.1429 | 3.9436 | 4.0033 | 3.971 | 3.9189 | 3.5097 | 3.5451 | 3.5247 | 3.8086 | 4.0084 | 4.1331 | 4.0428 | 3.9717 | 3.9046 | 4.8086 | 4.8563 | 4.1276
20 | 19 | 2040 | Winter | P, [%] | 0 | 0 | 51.2% | 50.64% | 52.27% | 50.06% | 49.34% | 53.01% | 51.81% | 51.79% | 49.29% | 50.04% | 49.64% | 48.99% | 43.87% | 44.31% | 44.06% | 47.61% | 50.11% | 51.66% | 50.53% | 49.65% | 48.81% | 60.11% | 60.7% | 51.59%
19 | 20 | 2040 | Winter | P, [MW] | 0 | 0 | -4.0754 | -4.0315 | -4.1613 | -3.9848 | -3.9273 | -4.2199 | -4.1233 | -4.1211 | -3.9231 | -3.9829 | -3.9508 | -3.8986 | -3.4906 | -3.5259 | -3.5058 | -3.7889 | -3.988 | -4.1122 | -4.022 | -3.9511 | -3.8841 | -4.7832 | -4.8306 | -4.1076
19 | 20 | 2040 | Winter | P, [%] | 0 | 0 | 50.94% | 50.39% | 52.02% | 49.81% | 49.09% | 52.75% | 51.54% | 51.51% | 49.04% | 49.79% | 49.39% | 48.73% | 43.63% | 44.07% | 43.82% | 47.36% | 49.85% | 51.4% | 50.27% | 49.39% | 48.55% | 59.79% | 60.38% | 51.34%
20 | 19 | 2040 | Winter | Q, [MVAr] | 0 | 0 | 2.729 | 2.756 | 2.6791 | 2.7884 | 2.8287 | 2.5935 | 3.039 | 3.0212 | 3.0327 | 2.9301 | 2.9337 | 3.0252 | 3.2931 | 3.2772 | 3.2484 | 3.046 | 2.9275 | 2.8535 | 2.9706 | 3.043 | 3.0954 | 2.7609 | 2.7432 | 2.6173
20 | 19 | 2040 | Winter | Q, [%] | 0 | 0 | 34.11% | 34.45% | 33.49% | 34.85% | 35.36% | 32.42% | 37.99% | 37.77% | 37.91% | 36.63% | 36.67% | 37.81% | 41.16% | 40.96% | 40.61% | 38.08% | 36.59% | 35.67% | 37.13% | 38.04% | 38.69% | 34.51% | 34.29% | 32.72%
19 | 20 | 2040 | Winter | Q, [MVAr] | 0 | 0 | -2.5044 | -2.5335 | -2.4506 | -2.5678 | -2.6104 | -2.3643 | -2.7966 | -2.7798 | -2.8051 | -2.7034 | -2.709 | -2.7998 | -3.0807 | -3.0635 | -3.0375 | -2.827 | -2.7006 | -2.6212 | -2.7394 | -2.8133 | -2.8678 | -2.4786 | -2.4577 | -2.3955
19 | 20 | 2040 | Winter | Q, [%] | 0 | 0 | 31.31% | 31.67% | 30.63% | 32.1% | 32.63% | 29.55% | 34.96% | 34.75% | 35.06% | 33.79% | 33.86% | 35% | 38.51% | 38.29% | 37.97% | 35.34% | 33.76% | 32.76% | 34.24% | 35.17% | 35.85% | 30.98% | 30.72% | 29.94%
20 | 19 | 2040 | Winter | S, [MVA] | 0 | 0 | 4.9216 | 4.9001 | 4.9664 | 4.8798 | 4.8559 | 4.9707 | 5.1398 | 5.1275 | 4.9748 | 4.9611 | 4.9372 | 4.9507 | 4.8127 | 4.8278 | 4.7933 | 4.8769 | 4.9636 | 5.0224 | 5.0168 | 5.0034 | 4.9827 | 5.5448 | 5.5775 | 4.8874
20 | 19 | 2040 | Winter | S, [%] | 0 | 0 | 61.52% | 61.25% | 62.08% | 61% | 60.7% | 62.13% | 64.25% | 64.09% | 62.19% | 62.01% | 61.71% | 61.88% | 60.16% | 60.35% | 59.92% | 60.96% | 62.05% | 62.78% | 62.71% | 62.54% | 62.28% | 69.31% | 69.72% | 61.09%
19 | 20 | 2040 | Winter | S, [MVA] | 0 | 0 | 4.7834 | 4.7615 | 4.8292 | 4.7405 | 4.7157 | 4.8371 | 4.9822 | 4.971 | 4.8228 | 4.8138 | 4.7904 | 4.7998 | 4.6556 | 4.6708 | 4.6386 | 4.7273 | 4.8164 | 4.8766 | 4.8662 | 4.8503 | 4.8281 | 5.3872 | 5.4198 | 4.7551
19 | 20 | 2040 | Winter | S, [%] | 0 | 0 | 59.79% | 59.52% | 60.37% | 59.26% | 58.95% | 60.46% | 62.28% | 62.14% | 60.28% | 60.17% | 59.88% | 60% | 58.2% | 58.39% | 57.98% | 59.09% | 60.2% | 60.96% | 60.83% | 60.63% | 60.35% | 67.34% | 67.75% | 59.44%
12 | 10 | 2040 | Winter | P, [MW] | 0 | 1 | 1.141 | -0.85298 | -0.88032 | -0.87093 | 1.1407 | 1.1156 | 0.13637 | -1.6759 | -3.721 | -5.6169 | -7.1561 | -7.6435 | -7.7141 | -7.7206 | -7.6737 | -7.2086 | -5.7819 | -3.9364 | -1.8465 | -0.017308 | 1.1133 | 1.1558 | 1.1794 | 1.1805
12 | 10 | 2040 | Winter | P, [%] | 0 | 1 | 4.961% | 3.709% | 3.827% | 3.787% | 4.96% | 4.85% | 0.5929% | 7.287% | 16.18% | 24.42% | 31.11% | 33.23% | 33.54% | 33.57% | 33.36% | 31.34% | 25.14% | 17.11% | 8.028% | 0.07525% | 4.84% | 5.025% | 5.128% | 5.133%
10 | 12 | 2040 | Winter | P, [MW] | 0 | 1 | -1.1222 | 0.87466 | 0.90187 | 0.89248 | -1.122 | -1.0972 | -0.11799 | 1.6933 | 3.736 | 5.6283 | 7.1645 | 7.6522 | 7.723 | 7.7295 | 7.6825 | 7.217 | 5.7929 | 3.9509 | 1.8639 | 0.035614 | -1.095 | -1.1373 | -1.1607 | -1.1618
10 | 12 | 2040 | Winter | P, [%] | 0 | 1 | 4.879% | 3.803% | 3.921% | 3.88% | 4.878% | 4.77% | 0.513% | 7.362% | 16.24% | 24.47% | 31.15% | 33.27% | 33.58% | 33.61% | 33.4% | 31.38% | 25.19% | 17.18% | 8.104% | 0.1548% | 4.761% | 4.945% | 5.046% | 5.051%
12 | 10 | 2040 | Winter | Q, [MVAr] | 0 | 1 | 11.1145 | -12.0122 | -11.9754 | -11.977 | 11.0985 | 11.0066 | 11.0515 | 10.6265 | 9.2274 | 6.6123 | 2.2242 | -0.096414 | -0.35998 | -0.40052 | -0.31445 | 2.0857 | 6.2854 | 8.9768 | 10.5598 | 11.0285 | 10.9691 | 11.0564 | 11.0914 | 11.0896
12 | 10 | 2040 | Winter | Q, [%] | 0 | 1 | 48.32% | 52.23% | 52.07% | 52.07% | 48.25% | 47.85% | 48.05% | 46.2% | 40.12% | 28.75% | 9.67% | 0.4192% | 1.565% | 1.741% | 1.367% | 9.068% | 27.33% | 39.03% | 45.91% | 47.95% | 47.69% | 48.07% | 48.22% | 48.22%
10 | 12 | 2040 | Winter | Q, [MVAr] | 0 | 1 | -11.1759 | 11.9531 | 11.9163 | 11.9179 | -11.1599 | -11.0681 | -11.1131 | -10.6887 | -9.2913 | -6.6786 | -2.2927 | 0.027843 | 0.29135 | 0.33187 | 0.24587 | -2.1542 | -6.352 | -9.041 | -10.6221 | -11.0901 | -11.0307 | -11.1178 | -11.1527 | -11.1509
10 | 12 | 2040 | Winter | Q, [%] | 0 | 1 | 48.59% | 51.97% | 51.81% | 51.82% | 48.52% | 48.12% | 48.32% | 46.47% | 40.4% | 29.04% | 9.968% | 0.1211% | 1.267% | 1.443% | 1.069% | 9.366% | 27.62% | 39.31% | 46.18% | 48.22% | 47.96% | 48.34% | 48.49% | 48.48%
12 | 10 | 2040 | Winter | S, [MVA] | 0 | 1 | 11.1729 | 12.0424 | 12.0078 | 12.0086 | 11.157 | 11.063 | 11.0523 | 10.7579 | 9.9494 | 8.676 | 7.4938 | 7.6441 | 7.7225 | 7.731 | 7.6801 | 7.5043 | 8.5403 | 9.802 | 10.7201 | 11.0285 | 11.0254 | 11.1166 | 11.1539 | 11.1523
12 | 10 | 2040 | Winter | S, [%] | 0 | 1 | 48.58% | 52.36% | 52.21% | 52.21% | 48.51% | 48.1% | 48.05% | 46.77% | 43.26% | 37.72% | 32.58% | 33.24% | 33.58% | 33.61% | 33.39% | 32.63% | 37.13% | 42.62% | 46.61% | 47.95% | 47.94% | 48.33% | 48.5% | 48.49%
10 | 12 | 2040 | Winter | S, [MVA] | 0 | 1 | 11.2321 | 11.9851 | 11.9504 | 11.9512 | 11.2161 | 11.1224 | 11.1137 | 10.822 | 10.0143 | 8.7339 | 7.5224 | 7.6523 | 7.7285 | 7.7366 | 7.6864 | 7.5317 | 8.5968 | 9.8666 | 10.7844 | 11.0902 | 11.0849 | 11.1758 | 11.213 | 11.2113
10 | 12 | 2040 | Winter | S, [%] | 0 | 1 | 48.84% | 52.11% | 51.96% | 51.96% | 48.77% | 48.36% | 48.32% | 47.05% | 43.54% | 37.97% | 32.71% | 33.27% | 33.6% | 33.64% | 33.42% | 32.75% | 37.38% | 42.9% | 46.89% | 48.22% | 48.2% | 48.59% | 48.75% | 48.74%
14 | 12 | 2040 | Winter | P, [MW] | 0 | 1 | 2.0855 | -0.020708 | -0.29683 | -0.23209 | 2.1174 | 2.475 | 1.7317 | -0.039659 | -2.0555 | -3.9428 | -5.7764 | -6.3197 | -6.513 | -6.5364 | -6.4956 | -5.543 | -3.7034 | -1.9369 | 0.018686 | 1.6508 | 2.6474 | 2.3372 | 2.284 | 2.3298
14 | 12 | 2040 | Winter | P, [%] | 0 | 1 | 9.067% | 0.09004% | 1.291% | 1.009% | 9.206% | 10.76% | 7.529% | 0.1724% | 8.937% | 17.14% | 25.11% | 27.48% | 28.32% | 28.42% | 28.24% | 24.1% | 16.1% | 8.422% | 0.08124% | 7.177% | 11.51% | 10.16% | 9.93% | 10.13%
12 | 14 | 2040 | Winter | P, [MW] | 0 | 1 | -2.0655 | 0.041713 | 0.3181 | 0.25323 | -2.0972 | -2.454 | -1.7107 | 0.059377 | 2.0715 | 3.9536 | 5.7828 | 6.3258 | 6.5194 | 6.5427 | 6.5019 | 5.549 | 3.7137 | 1.9526 | 0.0013614 | -1.6291 | -2.6257 | -2.3161 | -2.2635 | -2.3092
12 | 14 | 2040 | Winter | P, [%] | 0 | 1 | 8.98% | 0.1814% | 1.383% | 1.101% | 9.118% | 10.67% | 7.438% | 0.2582% | 9.006% | 17.19% | 25.14% | 27.5% | 28.35% | 28.45% | 28.27% | 24.13% | 16.15% | 8.49% | 0.005919% | 7.083% | 11.42% | 10.07% | 9.841% | 10.04%
14 | 12 | 2040 | Winter | Q, [MVAr] | 0 | 1 | 11.3499 | -11.8391 | -11.9096 | -11.8756 | 11.424 | 11.5497 | 11.7075 | 11.4592 | 10.0975 | 7.4916 | 3.0195 | 0.69118 | 0.33932 | 0.27909 | 0.36119 | 3.0195 | 7.4129 | 10.0193 | 11.5501 | 11.8988 | 11.7466 | 11.6229 | 11.4801 | 11.4789
14 | 12 | 2040 | Winter | Q, [%] | 0 | 1 | 49.35% | 51.47% | 51.78% | 51.63% | 49.67% | 50.22% | 50.9% | 49.82% | 43.9% | 32.57% | 13.13% | 3.005% | 1.475% | 1.213% | 1.57% | 13.13% | 32.23% | 43.56% | 50.22% | 51.73% | 51.07% | 50.53% | 49.91% | 49.91%
12 | 14 | 2040 | Winter | Q, [MVAr] | 0 | 1 | -11.4106 | 11.7798 | 11.8504 | 11.8163 | -11.4846 | -11.6098 | -11.7675 | -11.5199 | -10.1607 | -7.5584 | -3.0893 | -0.76142 | -0.40951 | -0.34929 | -0.43128 | -3.0895 | -7.4799 | -10.0828 | -11.6106 | -11.9584 | -11.8061 | -11.6828 | -11.5404 | -11.5392
12 | 14 | 2040 | Winter | Q, [%] | 0 | 1 | 49.61% | 51.22% | 51.52% | 51.38% | 49.93% | 50.48% | 51.16% | 50.09% | 44.18% | 32.86% | 13.43% | 3.311% | 1.78% | 1.519% | 1.875% | 13.43% | 32.52% | 43.84% | 50.48% | 51.99% | 51.33% | 50.79% | 50.18% | 50.17%
14 | 12 | 2040 | Winter | S, [MVA] | 0 | 1 | 11.5399 | 11.8391 | 11.9133 | 11.8779 | 11.6186 | 11.8119 | 11.8348 | 11.4592 | 10.3046 | 8.4658 | 6.518 | 6.3574 | 6.5219 | 6.5423 | 6.5056 | 6.3121 | 8.2865 | 10.2048 | 11.5501 | 12.0128 | 12.0412 | 11.8555 | 11.7051 | 11.713
14 | 12 | 2040 | Winter | S, [%] | 0 | 1 | 50.17% | 51.47% | 51.8% | 51.64% | 50.52% | 51.36% | 51.46% | 49.82% | 44.8% | 36.81% | 28.34% | 27.64% | 28.36% | 28.44% | 28.29% | 27.44% | 36.03% | 44.37% | 50.22% | 52.23% | 52.35% | 51.55% | 50.89% | 50.93%
12 | 14 | 2040 | Winter | S, [MVA] | 0 | 1 | 11.596 | 11.7799 | 11.8547 | 11.8191 | 11.6745 | 11.8663 | 11.8912 | 11.5201 | 10.3697 | 8.5299 | 6.5562 | 6.3714 | 6.5322 | 6.5521 | 6.5162 | 6.3511 | 8.3511 | 10.2701 | 11.6106 | 12.0688 | 12.0945 | 11.9102 | 11.7603 | 11.768
12 | 14 | 2040 | Winter | S, [%] | 0 | 1 | 50.42% | 51.22% | 51.54% | 51.39% | 50.76% | 51.59% | 51.7% | 50.09% | 45.09% | 37.09% | 28.51% | 27.7% | 28.4% | 28.49% | 28.33% | 27.61% | 36.31% | 44.65% | 50.48% | 52.47% | 52.58% | 51.78% | 51.13% | 51.17%
14 | 26 | 2040 | Winter | P, [MW] | 0 | 1 | -0.57078 | -0.50629 | -0.87328 | -0.7543 | -0.32713 | 0.15214 | 0.41097 | 0.35241 | 0.32438 | 0.47313 | 0.38703 | -0.2707 | -0.91121 | -1.2031 | -0.91739 | 0.38969 | 0.92633 | 0.90008 | 0.91523 | 0.42224 | 0.14284 | -0.63126 | -0.35572 | -0.25848
14 | 26 | 2040 | Winter | P, [%] | 0 | 1 | 2.718% | 2.411% | 4.158% | 3.592% | 1.558% | 0.7245% | 1.957% | 1.678% | 1.545% | 2.253% | 1.843% | 1.289% | 4.339% | 5.729% | 4.369% | 1.856% | 4.411% | 4.286% | 4.358% | 2.011% | 0.6802% | 3.006% | 1.694% | 1.231%
26 | 14 | 2040 | Winter | P, [MW] | 0 | 1 | 0.60921 | 0.54224 | 0.90922 | 0.79064 | 0.36672 | -0.11246 | -0.37156 | -0.31232 | -0.2847 | -0.43332 | -0.34674 | 0.31147 | 0.9521 | 1.2439 | 0.95784 | -0.34918 | -0.88601 | -0.85987 | -0.87399 | -0.38153 | -0.1024 | 0.671 | 0.3949 | 0.29766
26 | 14 | 2040 | Winter | P, [%] | 0 | 1 | 2.901% | 2.582% | 4.33% | 3.765% | 1.746% | 0.5355% | 1.769% | 1.487% | 1.356% | 2.063% | 1.651% | 1.483% | 4.534% | 5.923% | 4.561% | 1.663% | 4.219% | 4.095% | 4.162% | 1.817% | 0.4876% | 3.195% | 1.88% | 1.417%
14 | 26 | 2040 | Winter | Q, [MVAr] | 0 | 1 | 13.3846 | 12.8649 | 12.8464 | 12.9257 | 13.5898 | 13.6097 | 13.5581 | 13.6668 | 13.5863 | 13.594 | 13.6776 | 13.7811 | 13.7878 | 13.7523 | 13.7033 | 13.7166 | 13.6576 | 13.6514 | 13.8291 | 13.7745 | 13.7373 | 13.6051 | 13.5197 | 13.5224
14 | 26 | 2040 | Winter | Q, [%] | 0 | 1 | 63.74% | 61.26% | 61.17% | 61.55% | 64.71% | 64.81% | 64.56% | 65.08% | 64.7% | 64.73% | 65.13% | 65.62% | 65.66% | 65.49% | 65.25% | 65.32% | 65.04% | 65.01% | 65.85% | 65.59% | 65.42% | 64.79% | 64.38% | 64.39%
26 | 14 | 2040 | Winter | Q, [MVAr] | 0 | 1 | -13.3353 | -12.819 | -12.8006 | -12.8793 | -13.5389 | -13.5587 | -13.5074 | -13.6152 | -13.5353 | -13.5428 | -13.6257 | -13.7286 | -13.7351 | -13.6997 | -13.6512 | -13.6644 | -13.6056 | -13.5997 | -13.7759 | -13.722 | -13.6853 | -13.554 | -13.4694 | -13.472
26 | 14 | 2040 | Winter | Q, [%] | 0 | 1 | 63.5% | 61.04% | 60.96% | 61.33% | 64.47% | 64.57% | 64.32% | 64.83% | 64.45% | 64.49% | 64.88% | 65.37% | 65.41% | 65.24% | 65.01% | 65.07% | 64.79% | 64.76% | 65.6% | 65.34% | 65.17% | 64.54% | 64.14% | 64.15%
14 | 26 | 2040 | Winter | S, [MVA] | 0 | 1 | 13.3967 | 12.8749 | 12.8761 | 12.9477 | 13.5938 | 13.6106 | 13.5643 | 13.6713 | 13.5902 | 13.6022 | 13.6831 | 13.7838 | 13.8179 | 13.8048 | 13.734 | 13.7221 | 13.6889 | 13.6811 | 13.8593 | 13.7809 | 13.7381 | 13.6198 | 13.5244 | 13.5248
14 | 26 | 2040 | Winter | S, [%] | 0 | 1 | 63.79% | 61.31% | 61.31% | 61.66% | 64.73% | 64.81% | 64.59% | 65.1% | 64.72% | 64.77% | 65.16% | 65.64% | 65.8% | 65.74% | 65.4% | 65.34% | 65.19% | 65.15% | 66% | 65.62% | 65.42% | 64.86% | 64.4% | 64.4%
26 | 14 | 2040 | Winter | S, [MVA] | 0 | 1 | 13.3492 | 12.8305 | 12.8328 | 12.9035 | 13.5439 | 13.5592 | 13.5125 | 13.6188 | 13.5383 | 13.5497 | 13.6302 | 13.7321 | 13.7681 | 13.7561 | 13.6848 | 13.6689 | 13.6345 | 13.6268 | 13.8036 | 13.7273 | 13.6856 | 13.5706 | 13.4751 | 13.4753
26 | 14 | 2040 | Winter | S, [%] | 0 | 1 | 63.57% | 61.1% | 61.11% | 61.45% | 64.49% | 64.57% | 64.35% | 64.85% | 64.47% | 64.52% | 64.91% | 65.39% | 65.56% | 65.51% | 65.17% | 65.09% | 64.93% | 64.89% | 65.73% | 65.37% | 65.17% | 64.62% | 64.17% | 64.17%
14 | 16 | 2040 | Winter | P, [MW] | 0 | 1 | 1.0835 | 1.0058 | 0.96954 | 0.9737 | 1.0018 | 1.1164 | 1.2326 | 1.1772 | 1.1796 | 1.1548 | 1.1395 | 1.0315 | 1.029 | 1.0279 | 1.0248 | 1.2359 | 1.414 | 1.2437 | 1.2725 | 1.2665 | 1.1766 | 1.0375 | 1.0839 | 1.0779
14 | 16 | 2040 | Winter | P, [%] | 0 | 1 | 5.159% | 4.789% | 4.617% | 4.637% | 4.771% | 5.316% | 5.869% | 5.606% | 5.617% | 5.499% | 5.426% | 4.912% | 4.9% | 4.895% | 4.88% | 5.885% | 6.733% | 5.922% | 6.059% | 6.031% | 5.603% | 4.941% | 5.162% | 5.133%
16 | 14 | 2040 | Winter | P, [MW] | 0 | 1 | -1.0832 | -1.0055 | -0.96934 | -0.97349 | -1.0016 | -1.1161 | -1.2322 | -1.1769 | -1.1792 | -1.1545 | -1.1392 | -1.0312 | -1.0288 | -1.0276 | -1.0245 | -1.2356 | -1.4136 | -1.2433 | -1.2721 | -1.2661 | -1.1763 | -1.0373 | -1.0837 | -1.0776
16 | 14 | 2040 | Winter | P, [%] | 0 | 1 | 5.158% | 4.788% | 4.616% | 4.636% | 4.769% | 5.315% | 5.868% | 5.604% | 5.615% | 5.497% | 5.425% | 4.911% | 4.899% | 4.894% | 4.879% | 5.884% | 6.731% | 5.92% | 6.058% | 6.029% | 5.601% | 4.939% | 5.16% | 5.131%
14 | 16 | 2040 | Winter | Q, [MVAr] | 0 | 1 | 0.19499 | 0.15525 | 0.15523 | 0.15523 | 0.18596 | 0.2506 | 0.29904 | 0.34604 | 0.34605 | 0.34604 | 0.34603 | 0.27406 | 0.27185 | 0.27185 | 0.27185 | 0.38125 | 0.45649 | 0.36894 | 0.36896 | 0.36895 | 0.33069 | 0.27423 | 0.22498 | 0.20855
14 | 16 | 2040 | Winter | Q, [%] | 0 | 1 | 0.9285% | 0.7393% | 0.7392% | 0.7392% | 0.8855% | 1.193% | 1.424% | 1.648% | 1.648% | 1.648% | 1.648% | 1.305% | 1.295% | 1.295% | 1.295% | 1.815% | 2.174% | 1.757% | 1.757% | 1.757% | 1.575% | 1.306% | 1.071% | 0.9931%
16 | 14 | 2040 | Winter | Q, [MVAr] | 0 | 1 | -0.19853 | -0.15879 | -0.15879 | -0.15879 | -0.18955 | -0.25411 | -0.30246 | -0.34949 | -0.34949 | -0.34949 | -0.34949 | -0.27762 | -0.27541 | -0.27541 | -0.27541 | -0.38463 | -0.45971 | -0.37232 | -0.37232 | -0.37232 | -0.33415 | -0.27779 | -0.22851 | -0.21209
16 | 14 | 2040 | Winter | Q, [%] | 0 | 1 | 0.9454% | 0.7562% | 0.7562% | 0.7562% | 0.9026% | 1.21% | 1.44% | 1.664% | 1.664% | 1.664% | 1.664% | 1.322% | 1.311% | 1.311% | 1.311% | 1.832% | 2.189% | 1.773% | 1.773% | 1.773% | 1.591% | 1.323% | 1.088% | 1.01%
14 | 16 | 2040 | Winter | S, [MVA] | 0 | 1 | 1.1009 | 1.0177 | 0.98189 | 0.986 | 1.0189 | 1.1442 | 1.2683 | 1.227 | 1.2293 | 1.2055 | 1.1909 | 1.0673 | 1.0643 | 1.0632 | 1.0602 | 1.2934 | 1.4859 | 1.2972 | 1.3249 | 1.3192 | 1.2222 | 1.0732 | 1.1071 | 1.0978
14 | 16 | 2040 | Winter | S, [%] | 0 | 1 | 5.242% | 4.846% | 4.676% | 4.695% | 4.852% | 5.448% | 6.04% | 5.843% | 5.854% | 5.741% | 5.671% | 5.082% | 5.068% | 5.063% | 5.049% | 6.159% | 7.076% | 6.177% | 6.309% | 6.282% | 5.82% | 5.11% | 5.272% | 5.228%
16 | 14 | 2040 | Winter | S, [MVA] | 0 | 1 | 1.1013 | 1.018 | 0.98226 | 0.98636 | 1.0194 | 1.1447 | 1.2688 | 1.2277 | 1.2299 | 1.2062 | 1.1916 | 1.0679 | 1.065 | 1.0639 | 1.0609 | 1.2941 | 1.4864 | 1.2979 | 1.3255 | 1.3197 | 1.2228 | 1.0738 | 1.1075 | 1.0983
16 | 14 | 2040 | Winter | S, [%] | 0 | 1 | 5.244% | 4.848% | 4.677% | 4.697% | 4.854% | 5.451% | 6.042% | 5.846% | 5.857% | 5.744% | 5.674% | 5.085% | 5.071% | 5.066% | 5.052% | 6.162% | 7.078% | 6.18% | 6.312% | 6.285% | 5.823% | 5.114% | 5.274% | 5.23%
17 | 14 | 2040 | Winter | P, [MW] | 0 | 1 | -5.8193 | -5.3834 | -5.1738 | -5.1328 | -5.6727 | -6.4183 | -6.2921 | -5.4288 | -4.1611 | -3.2403 | -2.6689 | 2.7069 | 3.1372 | 3.3934 | 3.4919 | -2.0008 | -2.7705 | -3.9591 | -5.3151 | -6.4565 | -7.1634 | -6.4563 | -6.0787 | -6.0602
17 | 14 | 2040 | Winter | P, [%] | 0 | 1 | 25.3% | 23.41% | 22.49% | 22.32% | 24.66% | 27.91% | 27.36% | 23.6% | 18.09% | 14.09% | 11.6% | 11.77% | 13.64% | 14.75% | 15.18% | 8.699% | 12.05% | 17.21% | 23.11% | 28.07% | 31.15% | 28.07% | 26.43% | 26.35%
14 | 17 | 2040 | Winter | P, [MW] | 0 | 1 | 5.8244 | 5.3878 | 5.1778 | 5.1368 | 5.6775 | 6.4244 | 6.298 | 5.4332 | 4.1637 | 3.2419 | 2.67 | -2.7057 | -3.1358 | -3.3916 | -3.4901 | 2.0015 | 2.7717 | 3.9615 | 5.3194 | 6.4628 | 7.1711 | 6.4625 | 6.0843 | 6.0657
14 | 17 | 2040 | Winter | P, [%] | 0 | 1 | 25.32% | 23.43% | 22.51% | 22.33% | 24.68% | 27.93% | 27.38% | 23.62% | 18.1% | 14.1% | 11.61% | 11.76% | 13.63% | 14.75% | 15.17% | 8.702% | 12.05% | 17.22% | 23.13% | 28.1% | 31.18% | 28.1% | 26.45% | 26.37%
17 | 14 | 2040 | Winter | Q, [MVAr] | 0 | 1 | -0.32028 | -0.31924 | -0.35237 | -0.39874 | -0.42546 | -0.42974 | -0.39388 | -0.57065 | -0.65769 | -0.73774 | -0.75253 | -0.64987 | -0.49882 | -0.51598 | -0.51801 | -0.64377 | -0.65052 | -0.65052 | -0.65052 | -0.59608 | -0.58448 | -0.38549 | -0.38549 | -0.38549
17 | 14 | 2040 | Winter | Q, [%] | 0 | 1 | 1.393% | 1.388% | 1.532% | 1.734% | 1.85% | 1.868% | 1.713% | 2.481% | 2.86% | 3.208% | 3.272% | 2.826% | 2.169% | 2.243% | 2.252% | 2.799% | 2.828% | 2.828% | 2.828% | 2.592% | 2.541% | 1.676% | 1.676% | 1.676%
14 | 17 | 2040 | Winter | Q, [MVAr] | 0 | 1 | 0.24935 | 0.24876 | 0.28164 | 0.32797 | 0.35439 | 0.35959 | 0.32356 | 0.49942 | 0.58534 | 0.66481 | 0.67926 | 0.57634 | 0.42537 | 0.44267 | 0.4449 | 0.57014 | 0.57728 | 0.57801 | 0.57924 | 0.52605 | 0.51541 | 0.3154 | 0.31491 | 0.31488
14 | 17 | 2040 | Winter | Q, [%] | 0 | 1 | 1.084% | 1.082% | 1.225% | 1.426% | 1.541% | 1.563% | 1.407% | 2.171% | 2.545% | 2.89% | 2.953% | 2.506% | 1.849% | 1.925% | 1.934% | 2.479% | 2.51% | 2.513% | 2.518% | 2.287% | 2.241% | 1.371% | 1.369% | 1.369%
17 | 14 | 2040 | Winter | S, [MVA] | 0 | 1 | 5.8281 | 5.3928 | 5.1857 | 5.1483 | 5.6886 | 6.4326 | 6.3044 | 5.4587 | 4.2127 | 3.3232 | 2.773 | 2.7838 | 3.1767 | 3.4324 | 3.5301 | 2.1018 | 2.8459 | 4.0122 | 5.3548 | 6.484 | 7.1872 | 6.4678 | 6.0909 | 6.0725
17 | 14 | 2040 | Winter | S, [%] | 0 | 1 | 25.34% | 23.45% | 22.55% | 22.38% | 24.73% | 27.97% | 27.41% | 23.73% | 18.32% | 14.45% | 12.06% | 12.1% | 13.81% | 14.92% | 15.35% | 9.138% | 12.37% | 17.44% | 23.28% | 28.19% | 31.25% | 28.12% | 26.48% | 26.4%
14 | 17 | 2040 | Winter | S, [MVA] | 0 | 1 | 5.8297 | 5.3935 | 5.1855 | 5.1473 | 5.6886 | 6.4345 | 6.3063 | 5.4561 | 4.2047 | 3.3094 | 2.7551 | 2.7664 | 3.1645 | 3.4204 | 3.5183 | 2.0811 | 2.8312 | 4.0035 | 5.3509 | 6.4841 | 7.1896 | 6.4702 | 6.0924 | 6.0739
14 | 17 | 2040 | Winter | S, [%] | 0 | 1 | 25.35% | 23.45% | 22.55% | 22.38% | 24.73% | 27.98% | 27.42% | 23.72% | 18.28% | 14.39% | 11.98% | 12.03% | 13.76% | 14.87% | 15.3% | 9.048% | 12.31% | 17.41% | 23.26% | 28.19% | 31.26% | 28.13% | 26.49% | 26.41%
20 | 23 | 2040 | Winter | P, [MW] | 0 | 1 | -2.3704 | -2.4371 | -2.5997 | -2.5412 | -2.2851 | -2.0536 | -1.9262 | -1.9782 | -1.9866 | -1.9281 | -1.9491 | -2.1234 | -2.2887 | -2.3633 | -2.3236 | -1.935 | -1.7338 | -1.7259 | -1.7448 | -1.9515 | -2.0731 | -2.4195 | -2.292 | -2.249
20 | 23 | 2040 | Winter | P, [%] | 0 | 1 | 11.29% | 11.61% | 12.38% | 12.1% | 10.88% | 9.779% | 9.172% | 9.42% | 9.46% | 9.182% | 9.281% | 10.11% | 10.9% | 11.25% | 11.06% | 9.214% | 8.256% | 8.219% | 8.309% | 9.293% | 9.872% | 11.52% | 10.91% | 10.71%
23 | 20 | 2040 | Winter | P, [MW] | 0 | 1 | 2.372 | 2.4388 | 2.6015 | 2.543 | 2.2867 | 2.0551 | 1.9276 | 1.9797 | 1.9881 | 1.9296 | 1.9506 | 2.125 | 2.2904 | 2.365 | 2.3253 | 1.9365 | 1.7353 | 1.7273 | 1.7463 | 1.953 | 2.0747 | 2.4212 | 2.2936 | 2.2506
23 | 20 | 2040 | Winter | P, [%] | 0 | 1 | 11.3% | 11.61% | 12.39% | 12.11% | 10.89% | 9.786% | 9.179% | 9.427% | 9.467% | 9.189% | 9.289% | 10.12% | 10.91% | 11.26% | 11.07% | 9.221% | 8.263% | 8.225% | 8.316% | 9.3% | 9.879% | 11.53% | 10.92% | 10.72%
20 | 23 | 2040 | Winter | Q, [MVAr] | 0 | 1 | 1.3206 | 1.2973 | 1.2464 | 1.3029 | 1.5119 | 1.5955 | 1.5815 | 1.7314 | 1.7405 | 1.7832 | 1.7919 | 1.6991 | 1.6079 | 1.5648 | 1.5853 | 1.8184 | 1.9013 | 1.8955 | 1.8977 | 1.7654 | 1.7046 | 1.5112 | 1.442 | 1.4551
20 | 23 | 2040 | Winter | Q, [%] | 0 | 1 | 6.288% | 6.178% | 5.935% | 6.204% | 7.199% | 7.597% | 7.531% | 8.245% | 8.288% | 8.492% | 8.533% | 8.091% | 7.657% | 7.451% | 7.549% | 8.659% | 9.054% | 9.026% | 9.037% | 8.407% | 8.117% | 7.196% | 6.867% | 6.929%
23 | 20 | 2040 | Winter | Q, [MVAr] | 0 | 1 | -1.3222 | -1.2988 | -1.2477 | -1.3043 | -1.5135 | -1.5973 | -1.5835 | -1.7332 | -1.7423 | -1.785 | -1.7936 | -1.7007 | -1.6095 | -1.5662 | -1.5867 | -1.8201 | -1.9032 | -1.8973 | -1.8995 | -1.7672 | -1.7063 | -1.5126 | -1.4437 | -1.4568
23 | 20 | 2040 | Winter | Q, [%] | 0 | 1 | 6.296% | 6.185% | 5.942% | 6.211% | 7.207% | 7.606% | 7.54% | 8.253% | 8.297% | 8.5% | 8.541% | 8.099% | 7.664% | 7.458% | 7.556% | 8.667% | 9.063% | 9.035% | 9.045% | 8.415% | 8.125% | 7.203% | 6.875% | 6.937%
20 | 23 | 2040 | Winter | S, [MVA] | 0 | 1 | 2.7134 | 2.7609 | 2.8831 | 2.8558 | 2.74 | 2.6005 | 2.4923 | 2.6289 | 2.6412 | 2.6263 | 2.6476 | 2.7195 | 2.7971 | 2.8344 | 2.8129 | 2.6553 | 2.5732 | 2.5635 | 2.5779 | 2.6316 | 2.6839 | 2.8526 | 2.7079 | 2.6787
20 | 23 | 2040 | Winter | S, [%] | 0 | 1 | 12.92% | 13.15% | 13.73% | 13.6% | 13.05% | 12.38% | 11.87% | 12.52% | 12.58% | 12.51% | 12.61% | 12.95% | 13.32% | 13.5% | 13.39% | 12.64% | 12.25% | 12.21% | 12.28% | 12.53% | 12.78% | 13.58% | 12.89% | 12.76%
23 | 20 | 2040 | Winter | S, [MVA] | 0 | 1 | 2.7156 | 2.7631 | 2.8853 | 2.858 | 2.7422 | 2.6028 | 2.4946 | 2.6312 | 2.6435 | 2.6286 | 2.6499 | 2.7217 | 2.7994 | 2.8366 | 2.8151 | 2.6576 | 2.5755 | 2.5658 | 2.5802 | 2.6339 | 2.6862 | 2.8549 | 2.7101 | 2.6809
23 | 20 | 2040 | Winter | S, [%] | 0 | 1 | 12.93% | 13.16% | 13.74% | 13.61% | 13.06% | 12.39% | 11.88% | 12.53% | 12.59% | 12.52% | 12.62% | 12.96% | 13.33% | 13.51% | 13.41% | 12.66% | 12.26% | 12.22% | 12.29% | 12.54% | 12.79% | 13.59% | 12.91% | 12.77%
20 | 21 | 2040 | Winter | P, [MW] | 0 | 1 | -2.6159 | -2.678 | -2.8269 | -2.7731 | -2.5304 | -2.3122 | -2.1942 | -2.2313 | -2.2399 | -2.1829 | -2.2014 | -2.3663 | -2.5242 | -2.595 | -2.5567 | -2.1919 | -2.0041 | -1.9986 | -2.0187 | -2.2084 | -2.3214 | -2.6414 | -2.5371 | -2.5001
20 | 21 | 2040 | Winter | P, [%] | 0 | 1 | 12.46% | 12.75% | 13.46% | 13.21% | 12.05% | 11.01% | 10.45% | 10.63% | 10.67% | 10.39% | 10.48% | 11.27% | 12.02% | 12.36% | 12.17% | 10.44% | 9.543% | 9.517% | 9.613% | 10.52% | 11.05% | 12.58% | 12.08% | 11.91%
21 | 20 | 2040 | Winter | P, [MW] | 0 | 1 | 2.618 | 2.6802 | 2.8293 | 2.7754 | 2.5326 | 2.3143 | 2.1962 | 2.2334 | 2.2421 | 2.1851 | 2.2036 | 2.3685 | 2.5265 | 2.5973 | 2.559 | 2.1941 | 2.0062 | 2.0007 | 2.0209 | 2.2106 | 2.3236 | 2.6437 | 2.5392 | 2.5022
21 | 20 | 2040 | Winter | P, [%] | 0 | 1 | 12.47% | 12.76% | 13.47% | 13.22% | 12.06% | 11.02% | 10.46% | 10.64% | 10.68% | 10.41% | 10.49% | 11.28% | 12.03% | 12.37% | 12.19% | 10.45% | 9.553% | 9.527% | 9.623% | 10.53% | 11.06% | 12.59% | 12.09% | 11.92%
20 | 21 | 2040 | Winter | Q, [MVAr] | 0 | 1 | 1.7027 | 1.6689 | 1.6068 | 1.6679 | 1.9046 | 2.0353 | 2.0546 | 2.2157 | 2.2243 | 2.2634 | 2.2747 | 2.176 | 2.0592 | 2.0036 | 2.0333 | 2.2891 | 2.3969 | 2.3808 | 2.3886 | 2.2447 | 2.1605 | 1.9245 | 1.8388 | 1.8462
20 | 21 | 2040 | Winter | Q, [%] | 0 | 1 | 8.108% | 7.947% | 7.652% | 7.942% | 9.07% | 9.692% | 9.784% | 10.55% | 10.59% | 10.78% | 10.83% | 10.36% | 9.806% | 9.541% | 9.682% | 10.9% | 11.41% | 11.34% | 11.37% | 10.69% | 10.29% | 9.164% | 8.756% | 8.792%
21 | 20 | 2040 | Winter | Q, [MVAr] | 0 | 1 | -1.7037 | -1.6697 | -1.6074 | -1.6685 | -1.9054 | -2.0363 | -2.0557 | -2.2166 | -2.2252 | -2.2643 | -2.2755 | -2.1767 | -2.0598 | -2.0043 | -2.0339 | -2.2899 | -2.3978 | -2.3817 | -2.3895 | -2.2456 | -2.1613 | -1.9252 | -1.8398 | -1.8472
21 | 20 | 2040 | Winter | Q, [%] | 0 | 1 | 8.113% | 7.951% | 7.654% | 7.945% | 9.074% | 9.697% | 9.789% | 10.56% | 10.6% | 10.78% | 10.84% | 10.37% | 9.809% | 9.544% | 9.685% | 10.9% | 11.42% | 11.34% | 11.38% | 10.69% | 10.29% | 9.168% | 8.761% | 8.796%
20 | 21 | 2040 | Winter | S, [MVA] | 0 | 1 | 3.1213 | 3.1555 | 3.2517 | 3.236 | 3.1671 | 3.0804 | 3.006 | 3.1445 | 3.1567 | 3.1446 | 3.1655 | 3.2147 | 3.2576 | 3.2785 | 3.2666 | 3.1693 | 3.1243 | 3.1084 | 3.1274 | 3.1489 | 3.1712 | 3.2681 | 3.1334 | 3.1079
20 | 21 | 2040 | Winter | S, [%] | 0 | 1 | 14.86% | 15.03% | 15.48% | 15.41% | 15.08% | 14.67% | 14.31% | 14.97% | 15.03% | 14.97% | 15.07% | 15.31% | 15.51% | 15.61% | 15.56% | 15.09% | 14.88% | 14.8% | 14.89% | 14.99% | 15.1% | 15.56% | 14.92% | 14.8%
21 | 20 | 2040 | Winter | S, [MVA] | 0 | 1 | 3.1235 | 3.1578 | 3.254 | 3.2383 | 3.1693 | 3.0826 | 3.0082 | 3.1466 | 3.1588 | 3.1467 | 3.1676 | 3.2169 | 3.2598 | 3.2807 | 3.2688 | 3.1714 | 3.1264 | 3.1105 | 3.1295 | 3.1511 | 3.1734 | 3.2704 | 3.1357 | 3.1101
21 | 20 | 2040 | Winter | S, [%] | 0 | 1 | 14.87% | 15.04% | 15.5% | 15.42% | 15.09% | 14.68% | 14.32% | 14.98% | 15.04% | 14.98% | 15.08% | 15.32% | 15.52% | 15.62% | 15.57% | 15.1% | 14.89% | 14.81% | 14.9% | 15.01% | 15.11% | 15.57% | 14.93% | 14.81%
20 | 26 | 2040 | Winter | P, [MW] | 0 | 1 | 0.62814 | 0.55995 | 0.92692 | 0.80854 | 0.38622 | -0.092912 | -0.35214 | -0.29256 | -0.26515 | -0.41371 | -0.32689 | 0.33156 | 0.97225 | 1.264 | 0.97777 | -0.32923 | -0.86615 | -0.84005 | -0.85368 | -0.36148 | -0.082481 | 0.69057 | 0.41421 | 0.31697
20 | 26 | 2040 | Winter | P, [%] | 0 | 1 | 2.416% | 2.154% | 3.565% | 3.11% | 1.485% | 0.3574% | 1.354% | 1.125% | 1.02% | 1.591% | 1.257% | 1.275% | 3.739% | 4.862% | 3.761% | 1.266% | 3.331% | 3.231% | 3.283% | 1.39% | 0.3172% | 2.656% | 1.593% | 1.219%
26 | 20 | 2040 | Winter | P, [MW] | 0 | 1 | -0.60921 | -0.54224 | -0.90922 | -0.79064 | -0.36672 | 0.11246 | 0.37156 | 0.31232 | 0.2847 | 0.43332 | 0.34674 | -0.31147 | -0.9521 | -1.2439 | -0.95784 | 0.34918 | 0.88601 | 0.85987 | 0.87399 | 0.38153 | 0.1024 | -0.671 | -0.3949 | -0.29766
26 | 20 | 2040 | Winter | P, [%] | 0 | 1 | 2.343% | 2.086% | 3.497% | 3.041% | 1.41% | 0.4325% | 1.429% | 1.201% | 1.095% | 1.667% | 1.334% | 1.198% | 3.662% | 4.784% | 3.684% | 1.343% | 3.408% | 3.307% | 3.362% | 1.467% | 0.3939% | 2.581% | 1.519% | 1.145%
20 | 26 | 2040 | Winter | Q, [MVAr] | 0 | 1 | -13.3822 | -12.8664 | -12.848 | -12.9265 | -13.5853 | -13.605 | -13.5538 | -13.6611 | -13.5813 | -13.5887 | -13.6714 | -13.7742 | -13.7808 | -13.7455 | -13.697 | -13.71 | -13.6513 | -13.6454 | -13.8212 | -13.7677 | -13.7311 | -13.6003 | -13.5159 | -13.5186
20 | 26 | 2040 | Winter | Q, [%] | 0 | 1 | 51.47% | 49.49% | 49.42% | 49.72% | 52.25% | 52.33% | 52.13% | 52.54% | 52.24% | 52.26% | 52.58% | 52.98% | 53% | 52.87% | 52.68% | 52.73% | 52.5% | 52.48% | 53.16% | 52.95% | 52.81% | 52.31% | 51.98% | 51.99%
26 | 20 | 2040 | Winter | Q, [MVAr] | 0 | 1 | 13.3353 | 12.819 | 12.8006 | 12.8793 | 13.5389 | 13.5587 | 13.5074 | 13.6152 | 13.5353 | 13.5428 | 13.6257 | 13.7286 | 13.7351 | 13.6997 | 13.6512 | 13.6644 | 13.6056 | 13.5997 | 13.7759 | 13.722 | 13.6853 | 13.554 | 13.4694 | 13.472
26 | 20 | 2040 | Winter | Q, [%] | 0 | 1 | 51.29% | 49.3% | 49.23% | 49.54% | 52.07% | 52.15% | 51.95% | 52.37% | 52.06% | 52.09% | 52.41% | 52.8% | 52.83% | 52.69% | 52.5% | 52.56% | 52.33% | 52.31% | 52.98% | 52.78% | 52.64% | 52.13% | 51.81% | 51.82%
20 | 26 | 2040 | Winter | S, [MVA] | 0 | 1 | 13.397 | 12.8786 | 12.8814 | 12.9517 | 13.5908 | 13.6053 | 13.5584 | 13.6643 | 13.5839 | 13.595 | 13.6753 | 13.7782 | 13.8151 | 13.8035 | 13.7319 | 13.7139 | 13.6787 | 13.6713 | 13.8475 | 13.7725 | 13.7314 | 13.6178 | 13.5222 | 13.5223
20 | 26 | 2040 | Winter | S, [%] | 0 | 1 | 51.53% | 49.53% | 49.54% | 49.81% | 52.27% | 52.33% | 52.15% | 52.55% | 52.25% | 52.29% | 52.6% | 52.99% | 53.13% | 53.09% | 52.81% | 52.75% | 52.61% | 52.58% | 53.26% | 52.97% | 52.81% | 52.38% | 52.01% | 52.01%
26 | 20 | 2040 | Winter | S, [MVA] | 0 | 1 | 13.3492 | 12.8305 | 12.8328 | 12.9035 | 13.5439 | 13.5592 | 13.5125 | 13.6188 | 13.5383 | 13.5497 | 13.6302 | 13.7321 | 13.7681 | 13.7561 | 13.6848 | 13.6689 | 13.6345 | 13.6268 | 13.8036 | 13.7273 | 13.6856 | 13.5706 | 13.4751 | 13.4753
26 | 20 | 2040 | Winter | S, [%] | 0 | 1 | 51.34% | 49.35% | 49.36% | 49.63% | 52.09% | 52.15% | 51.97% | 52.38% | 52.07% | 52.11% | 52.42% | 52.82% | 52.95% | 52.91% | 52.63% | 52.57% | 52.44% | 52.41% | 53.09% | 52.8% | 52.64% | 52.19% | 51.83% | 51.83%
22 | 23 | 2040 | Winter | P, [MW] | 0 | 1 | 4.9236 | 4.9154 | 4.8921 | 4.898 | 4.9054 | 4.9229 | 4.9423 | 4.8998 | 4.9058 | 4.9065 | 4.9036 | 4.9136 | 4.9143 | 4.9137 | 4.9129 | 4.9134 | 4.9168 | 4.9184 | 4.9066 | 4.8957 | 4.8879 | 4.8577 | 4.9081 | 4.9189
22 | 23 | 2040 | Winter | P, [%] | 0 | 1 | 21.41% | 21.37% | 21.27% | 21.3% | 21.33% | 21.4% | 21.49% | 21.3% | 21.33% | 21.33% | 21.32% | 21.36% | 21.37% | 21.36% | 21.36% | 21.36% | 21.38% | 21.38% | 21.33% | 21.29% | 21.25% | 21.12% | 21.34% | 21.39%
23 | 22 | 2040 | Winter | P, [MW] | 0 | 1 | -4.9218 | -4.9135 | -4.8903 | -4.8962 | -4.9036 | -4.9211 | -4.9405 | -4.8979 | -4.904 | -4.9046 | -4.9017 | -4.9117 | -4.9124 | -4.9118 | -4.9111 | -4.9115 | -4.9149 | -4.9165 | -4.9047 | -4.8938 | -4.886 | -4.8559 | -4.9062 | -4.917
23 | 22 | 2040 | Winter | P, [%] | 0 | 1 | 21.4% | 21.36% | 21.26% | 21.29% | 21.32% | 21.4% | 21.48% | 21.3% | 21.32% | 21.32% | 21.31% | 21.36% | 21.36% | 21.36% | 21.35% | 21.35% | 21.37% | 21.38% | 21.32% | 21.28% | 21.24% | 21.11% | 21.33% | 21.38%
22 | 23 | 2040 | Winter | Q, [MVAr] | 0 | 1 | -1.9912 | -1.9669 | -1.916 | -1.9378 | -2.0345 | -2.1545 | -2.2328 | -2.2404 | -2.2366 | -2.2424 | -2.2458 | -2.2037 | -2.1238 | -2.0842 | -2.1122 | -2.2254 | -2.2939 | -2.2764 | -2.2887 | -2.2378 | -2.178 | -2.044 | -2.0394 | -2.0384
22 | 23 | 2040 | Winter | Q, [%] | 0 | 1 | 8.657% | 8.552% | 8.33% | 8.425% | 8.846% | 9.367% | 9.708% | 9.741% | 9.724% | 9.75% | 9.764% | 9.581% | 9.234% | 9.062% | 9.184% | 9.675% | 9.973% | 9.897% | 9.951% | 9.73% | 9.469% | 8.887% | 8.867% | 8.862%
23 | 22 | 2040 | Winter | Q, [MVAr] | 0 | 1 | 1.9199 | 1.8965 | 1.8455 | 1.8673 | 1.9633 | 2.0833 | 2.1617 | 2.1694 | 2.1657 | 2.1717 | 2.175 | 2.1327 | 2.0525 | 2.0129 | 2.0411 | 2.1546 | 2.2232 | 2.2055 | 2.2178 | 2.1667 | 2.1068 | 1.9727 | 1.9681 | 1.9671
23 | 22 | 2040 | Winter | Q, [%] | 0 | 1 | 8.347% | 8.245% | 8.024% | 8.119% | 8.536% | 9.058% | 9.399% | 9.432% | 9.416% | 9.442% | 9.457% | 9.272% | 8.924% | 8.752% | 8.874% | 9.368% | 9.666% | 9.589% | 9.643% | 9.421% | 9.16% | 8.577% | 8.557% | 8.553%
22 | 23 | 2040 | Winter | S, [MVA] | 0 | 1 | 5.311 | 5.2943 | 5.2539 | 5.2674 | 5.3105 | 5.3737 | 5.4233 | 5.3877 | 5.3916 | 5.3947 | 5.3934 | 5.3851 | 5.3535 | 5.3374 | 5.3477 | 5.3939 | 5.4255 | 5.4196 | 5.4142 | 5.3829 | 5.3512 | 5.2702 | 5.3149 | 5.3245
22 | 23 | 2040 | Winter | S, [%] | 0 | 1 | 23.09% | 23.02% | 22.84% | 22.9% | 23.09% | 23.36% | 23.58% | 23.42% | 23.44% | 23.46% | 23.45% | 23.41% | 23.28% | 23.21% | 23.25% | 23.45% | 23.59% | 23.56% | 23.54% | 23.4% | 23.27% | 22.91% | 23.11% | 23.15%
23 | 22 | 2040 | Winter | S, [MVA] | 0 | 1 | 5.283 | 5.2668 | 5.2269 | 5.2402 | 5.282 | 5.3439 | 5.3927 | 5.3569 | 5.3609 | 5.3639 | 5.3626 | 5.3548 | 5.324 | 5.3083 | 5.3184 | 5.3633 | 5.3943 | 5.3886 | 5.3829 | 5.352 | 5.3209 | 5.2413 | 5.2863 | 5.2959
23 | 22 | 2040 | Winter | S, [%] | 0 | 1 | 22.97% | 22.9% | 22.73% | 22.78% | 22.97% | 23.23% | 23.45% | 23.29% | 23.31% | 23.32% | 23.32% | 23.28% | 23.15% | 23.08% | 23.12% | 23.32% | 23.45% | 23.43% | 23.4% | 23.27% | 23.13% | 22.79% | 22.98% | 23.03%
22 | 21 | 2040 | Winter | P, [MW] | 0 | 1 | 4.1014 | 4.1083 | 4.1314 | 4.1217 | 4.0847 | 4.0594 | 4.0488 | 4.0583 | 4.0635 | 4.059 | 4.0648 | 4.1065 | 4.1313 | 4.1428 | 4.1379 | 4.0579 | 4.017 | 4.0096 | 3.9938 | 4.0407 | 4.0611 | 4.1189 | 4.0883 | 4.0783
22 | 21 | 2040 | Winter | P, [%] | 0 | 1 | 17.83% | 17.86% | 17.96% | 17.92% | 17.76% | 17.65% | 17.6% | 17.64% | 17.67% | 17.65% | 17.67% | 17.85% | 17.96% | 18.01% | 17.99% | 17.64% | 17.47% | 17.43% | 17.36% | 17.57% | 17.66% | 17.91% | 17.78% | 17.73%
21 | 22 | 2040 | Winter | P, [MW] | 0 | 1 | -4.1003 | -4.1072 | -4.1303 | -4.1206 | -4.0836 | -4.0583 | -4.0477 | -4.0572 | -4.0624 | -4.0579 | -4.0637 | -4.1054 | -4.1301 | -4.1417 | -4.1368 | -4.0568 | -4.0159 | -4.0086 | -3.9928 | -4.0396 | -4.06 | -4.1178 | -4.0872 | -4.0772
21 | 22 | 2040 | Winter | P, [%] | 0 | 1 | 17.83% | 17.86% | 17.96% | 17.92% | 17.75% | 17.64% | 17.6% | 17.64% | 17.66% | 17.64% | 17.67% | 17.85% | 17.96% | 18.01% | 17.99% | 17.64% | 17.46% | 17.43% | 17.36% | 17.56% | 17.65% | 17.9% | 17.77% | 17.73%
22 | 21 | 2040 | Winter | Q, [MVAr] | 0 | 1 | -0.65753 | -0.67 | -0.6585 | -0.66433 | -0.66457 | -0.62126 | -0.58428 | -0.5545 | -0.55225 | -0.57045 | -0.56486 | -0.54372 | -0.55273 | -0.55605 | -0.55244 | -0.58585 | -0.56805 | -0.58568 | -0.57872 | -0.56889 | -0.59011 | -0.60453 | -0.65523 | -0.6734
22 | 21 | 2040 | Winter | Q, [%] | 0 | 1 | 2.859% | 2.913% | 2.863% | 2.888% | 2.889% | 2.701% | 2.54% | 2.411% | 2.401% | 2.48% | 2.456% | 2.364% | 2.403% | 2.418% | 2.402% | 2.547% | 2.47% | 2.546% | 2.516% | 2.473% | 2.566% | 2.628% | 2.849% | 2.928%
21 | 22 | 2040 | Winter | Q, [MVAr] | 0 | 1 | 0.58529 | 0.59868 | 0.58714 | 0.59298 | 0.59239 | 0.54908 | 0.51211 | 0.48246 | 0.48032 | 0.49865 | 0.49307 | 0.47171 | 0.48055 | 0.48383 | 0.48036 | 0.51403 | 0.49625 | 0.51378 | 0.50675 | 0.49679 | 0.51797 | 0.53235 | 0.58304 | 0.60121
21 | 22 | 2040 | Winter | Q, [%] | 0 | 1 | 2.545% | 2.603% | 2.553% | 2.578% | 2.576% | 2.387% | 2.227% | 2.098% | 2.088% | 2.168% | 2.144% | 2.051% | 2.089% | 2.104% | 2.089% | 2.235% | 2.158% | 2.234% | 2.203% | 2.16% | 2.252% | 2.315% | 2.535% | 2.614%
22 | 21 | 2040 | Winter | S, [MVA] | 0 | 1 | 4.1538 | 4.1626 | 4.1836 | 4.1749 | 4.1384 | 4.1067 | 4.0907 | 4.096 | 4.1008 | 4.0988 | 4.1039 | 4.1424 | 4.1681 | 4.18 | 4.1747 | 4.0999 | 4.057 | 4.0522 | 4.0356 | 4.0805 | 4.1038 | 4.1631 | 4.1405 | 4.1335
22 | 21 | 2040 | Winter | S, [%] | 0 | 1 | 18.06% | 18.1% | 18.19% | 18.15% | 17.99% | 17.86% | 17.79% | 17.81% | 17.83% | 17.82% | 17.84% | 18.01% | 18.12% | 18.17% | 18.15% | 17.83% | 17.64% | 17.62% | 17.55% | 17.74% | 17.84% | 18.1% | 18% | 17.97%
21 | 22 | 2040 | Winter | S, [MVA] | 0 | 1 | 4.1419 | 4.1506 | 4.1718 | 4.1631 | 4.1264 | 4.0953 | 4.08 | 4.0858 | 4.0907 | 4.0884 | 4.0935 | 4.1324 | 4.158 | 4.1698 | 4.1646 | 4.0892 | 4.0465 | 4.0413 | 4.0248 | 4.0701 | 4.0929 | 4.1521 | 4.1286 | 4.1213
21 | 22 | 2040 | Winter | S, [%] | 0 | 1 | 18.01% | 18.05% | 18.14% | 18.1% | 17.94% | 17.81% | 17.74% | 17.76% | 17.79% | 17.78% | 17.8% | 17.97% | 18.08% | 18.13% | 18.11% | 17.78% | 17.59% | 17.57% | 17.5% | 17.7% | 17.8% | 18.05% | 17.95% | 17.92%
23 | 24 | 2040 | Winter | P, [MW] | 0 | 1 | 1.2873 | 1.2566 | 1.1828 | 1.2141 | 1.324 | 1.4216 | 1.4773 | 1.4457 | 1.4477 | 1.4618 | 1.4533 | 1.3919 | 1.33 | 1.3003 | 1.314 | 1.4706 | 1.557 | 1.5615 | 1.5664 | 1.4638 | 1.4045 | 1.2362 | 1.314 | 1.3387
23 | 24 | 2040 | Winter | P, [%] | 0 | 1 | 6.13% | 5.984% | 5.633% | 5.782% | 6.305% | 6.769% | 7.035% | 6.885% | 6.894% | 6.961% | 6.921% | 6.628% | 6.333% | 6.192% | 6.257% | 7.003% | 7.414% | 7.436% | 7.459% | 6.97% | 6.688% | 5.887% | 6.257% | 6.375%
24 | 23 | 2040 | Winter | P, [MW] | 0 | 1 | -1.2869 | -1.2562 | -1.1825 | -1.2138 | -1.3236 | -1.4211 | -1.4768 | -1.4453 | -1.4472 | -1.4613 | -1.4529 | -1.3915 | -1.3296 | -1.2999 | -1.3136 | -1.4701 | -1.5565 | -1.561 | -1.5659 | -1.4633 | -1.4041 | -1.2358 | -1.3136 | -1.3383
24 | 23 | 2040 | Winter | P, [%] | 0 | 1 | 6.128% | 5.982% | 5.631% | 5.78% | 6.303% | 6.767% | 7.033% | 6.882% | 6.891% | 6.959% | 6.918% | 6.626% | 6.331% | 6.19% | 6.255% | 7.001% | 7.412% | 7.433% | 7.456% | 6.968% | 6.686% | 5.885% | 6.255% | 6.373%
23 | 24 | 2040 | Winter | Q, [MVAr] | 0 | 1 | -0.3005 | -0.30047 | -0.30058 | -0.28318 | -0.22656 | -0.24463 | -0.29071 | -0.21974 | -0.21331 | -0.19493 | -0.19231 | -0.2176 | -0.22319 | -0.22499 | -0.22883 | -0.16883 | -0.16156 | -0.15566 | -0.1607 | -0.20137 | -0.20189 | -0.23173 | -0.26387 | -0.25683
23 | 24 | 2040 | Winter | Q, [%] | 0 | 1 | 1.431% | 1.431% | 1.431% | 1.348% | 1.079% | 1.165% | 1.384% | 1.046% | 1.016% | 0.9282% | 0.9158% | 1.036% | 1.063% | 1.071% | 1.09% | 0.8039% | 0.7693% | 0.7412% | 0.7653% | 0.9589% | 0.9614% | 1.103% | 1.257% | 1.223%
24 | 23 | 2040 | Winter | Q, [MVAr] | 0 | 1 | 0.29716 | 0.29716 | 0.29721 | 0.27984 | 0.22325 | 0.2414 | 0.28753 | 0.21653 | 0.21011 | 0.19174 | 0.18912 | 0.21435 | 0.21987 | 0.22165 | 0.22551 | 0.16565 | 0.15846 | 0.15256 | 0.15761 | 0.19818 | 0.19864 | 0.22835 | 0.26055 | 0.25353
24 | 23 | 2040 | Winter | Q, [%] | 0 | 1 | 1.415% | 1.415% | 1.415% | 1.333% | 1.063% | 1.15% | 1.369% | 1.031% | 1.001% | 0.9131% | 0.9006% | 1.021% | 1.047% | 1.055% | 1.074% | 0.7888% | 0.7546% | 0.7265% | 0.7505% | 0.9437% | 0.9459% | 1.087% | 1.241% | 1.207%
23 | 24 | 2040 | Winter | S, [MVA] | 0 | 1 | 1.3219 | 1.292 | 1.2204 | 1.2467 | 1.3433 | 1.4425 | 1.5057 | 1.4624 | 1.4633 | 1.4747 | 1.466 | 1.4088 | 1.3486 | 1.3196 | 1.3338 | 1.4803 | 1.5654 | 1.5693 | 1.5746 | 1.4776 | 1.419 | 1.2577 | 1.3402 | 1.3631
23 | 24 | 2040 | Winter | S, [%] | 0 | 1 | 6.295% | 6.152% | 5.812% | 5.937% | 6.397% | 6.869% | 7.17% | 6.964% | 6.968% | 7.022% | 6.981% | 6.709% | 6.422% | 6.284% | 6.351% | 7.049% | 7.454% | 7.473% | 7.498% | 7.036% | 6.757% | 5.989% | 6.382% | 6.491%
24 | 23 | 2040 | Winter | S, [MVA] | 0 | 1 | 1.3207 | 1.2909 | 1.2193 | 1.2456 | 1.3423 | 1.4415 | 1.5046 | 1.4614 | 1.4624 | 1.4738 | 1.4651 | 1.4079 | 1.3477 | 1.3187 | 1.3329 | 1.4794 | 1.5645 | 1.5684 | 1.5738 | 1.4767 | 1.4181 | 1.2568 | 1.3392 | 1.3621
24 | 23 | 2040 | Winter | S, [%] | 0 | 1 | 6.289% | 6.147% | 5.806% | 5.932% | 6.392% | 6.864% | 7.165% | 6.959% | 6.964% | 7.018% | 6.977% | 6.704% | 6.417% | 6.279% | 6.347% | 7.045% | 7.45% | 7.469% | 7.494% | 7.032% | 6.753% | 5.985% | 6.377% | 6.486%
10 | 11 | 2040 | Winter | P, [MW] | 0 | 1 | 0.63878 | -0.3327 | -0.36009 | -0.3511 | 0.63935 | 0.61751 | -0.41763 | -2.2993 | -4.3403 | -6.0978 | -7.3075 | -7.6086 | -7.6579 | -7.6611 | -7.6213 | -7.349 | -6.2407 | -4.5456 | -2.4743 | -0.57841 | 0.61701 | 0.65744 | 0.68053 | 0.68175
10 | 11 | 2040 | Winter | P, [%] | 0 | 1 | 7.985% | 4.159% | 4.501% | 4.389% | 7.992% | 7.719% | 5.22% | 28.74% | 54.25% | 76.22% | 91.34% | 95.11% | 95.72% | 95.76% | 95.27% | 91.86% | 78.01% | 56.82% | 30.93% | 7.23% | 7.713% | 8.218% | 8.507% | 8.522%
11 | 10 | 2040 | Winter | P, [MW] | 0 | 1 | -0.61147 | 0.36062 | 0.38784 | 0.37886 | -0.61211 | -0.59074 | 0.44448 | 2.3286 | 4.375 | 6.1387 | 7.3528 | 7.6558 | 7.7056 | 7.7088 | 7.6686 | 7.3946 | 6.2822 | 4.5809 | 2.504 | 0.60531 | -0.59041 | -0.63038 | -0.65327 | -0.6545
11 | 10 | 2040 | Winter | P, [%] | 0 | 1 | 7.643% | 4.508% | 4.848% | 4.736% | 7.651% | 7.384% | 5.556% | 29.11% | 54.69% | 76.73% | 91.91% | 95.7% | 96.32% | 96.36% | 95.86% | 92.43% | 78.53% | 57.26% | 31.3% | 7.566% | 7.38% | 7.88% | 8.166% | 8.181%
10 | 11 | 2040 | Winter | Q, [MVAr] | 0 | 1 | 5.7326 | -5.8175 | -5.8003 | -5.801 | 5.7242 | 5.6764 | 5.7046 | 5.5128 | 4.8464 | 3.5687 | 1.3936 | 0.24507 | 0.11598 | 0.096054 | 0.13725 | 1.3255 | 3.4074 | 4.7242 | 5.482 | 5.694 | 5.6569 | 5.7023 | 5.7204 | 5.7195
10 | 11 | 2040 | Winter | Q, [%] | 0 | 1 | 71.66% | 72.72% | 72.5% | 72.51% | 71.55% | 70.96% | 71.31% | 68.91% | 60.58% | 44.61% | 17.42% | 3.063% | 1.45% | 1.201% | 1.716% | 16.57% | 42.59% | 59.05% | 68.52% | 71.18% | 70.71% | 71.28% | 71.51% | 71.49%
11 | 10 | 2040 | Winter | Q, [MVAr] | 0 | 1 | -5.4291 | 6.1277 | 6.1087 | 6.1094 | -5.4215 | -5.379 | -5.4062 | -5.1873 | -4.4604 | -3.1137 | -0.89055 | 0.27956 | 0.41386 | 0.43399 | 0.38835 | -0.81878 | -2.9467 | -4.3323 | -5.1517 | -5.3951 | -5.3613 | -5.4016 | -5.4176 | -5.4168
11 | 10 | 2040 | Winter | Q, [%] | 0 | 1 | 67.86% | 76.6% | 76.36% | 76.37% | 67.77% | 67.24% | 67.58% | 64.84% | 55.75% | 38.92% | 11.13% | 3.495% | 5.173% | 5.425% | 4.854% | 10.23% | 36.83% | 54.15% | 64.4% | 67.44% | 67.02% | 67.52% | 67.72% | 67.71%
10 | 11 | 2040 | Winter | S, [MVA] | 0 | 1 | 5.768 | 5.827 | 5.8115 | 5.8116 | 5.7598 | 5.7099 | 5.7199 | 5.9731 | 6.5058 | 7.0653 | 7.4392 | 7.6126 | 7.6587 | 7.6617 | 7.6225 | 7.4676 | 7.1103 | 6.556 | 6.0145 | 5.7233 | 5.6904 | 5.7401 | 5.7608 | 5.76
10 | 11 | 2040 | Winter | S, [%] | 0 | 1 | 72.1% | 72.84% | 72.64% | 72.65% | 72% | 71.37% | 71.5% | 74.66% | 81.32% | 88.32% | 92.99% | 95.16% | 95.73% | 95.77% | 95.28% | 93.34% | 88.88% | 81.95% | 75.18% | 71.54% | 71.13% | 71.75% | 72.01% | 72%
11 | 10 | 2040 | Winter | S, [MVA] | 0 | 1 | 5.4635 | 6.1383 | 6.121 | 6.1212 | 5.456 | 5.4113 | 5.4245 | 5.686 | 6.2479 | 6.8833 | 7.4065 | 7.6609 | 7.7167 | 7.721 | 7.6784 | 7.4398 | 6.9389 | 6.305 | 5.7281 | 5.4289 | 5.3937 | 5.4383 | 5.4569 | 5.4562
11 | 10 | 2040 | Winter | S, [%] | 0 | 1 | 68.29% | 76.73% | 76.51% | 76.51% | 68.2% | 67.64% | 67.81% | 71.08% | 78.1% | 86.04% | 92.58% | 95.76% | 96.46% | 96.51% | 95.98% | 93% | 86.74% | 78.81% | 71.6% | 67.86% | 67.42% | 67.98% | 68.21% | 68.2%
13 | 14 | 2040 | Winter | P, [MW] | 0 | 1 | 12.826 | 12.3275 | 11.2855 | 11.1808 | 12.6291 | 15.0732 | 15.4293 | 13.3739 | 10.7714 | 8.4543 | 6.3748 | -0.31158 | -1.8279 | -2.8082 | -2.4468 | 5.5563 | 8.1015 | 10.4293 | 12.9534 | 14.6809 | 15.282 | 13.0404 | 12.5226 | 12.6269
13 | 14 | 2040 | Winter | P, [%] | 0 | 1 | 32.07% | 30.82% | 28.21% | 27.95% | 31.57% | 37.68% | 38.57% | 33.43% | 26.93% | 21.14% | 15.94% | 0.7789% | 4.57% | 7.02% | 6.117% | 13.89% | 20.25% | 26.07% | 32.38% | 36.7% | 38.21% | 32.6% | 31.31% | 31.57%
14 | 13 | 2040 | Winter | P, [MW] | 0 | 1 | -12.801 | -12.3049 | -11.2635 | -11.1587 | -12.6043 | -15.0431 | -15.3967 | -13.3422 | -10.7396 | -8.4243 | -6.3475 | 0.33732 | 1.8535 | 2.8344 | 2.4731 | -5.5283 | -8.0697 | -10.3959 | -12.9241 | -14.6507 | -15.2523 | -13.0155 | -12.4994 | -12.6035
14 | 13 | 2040 | Winter | P, [%] | 0 | 1 | 32% | 30.76% | 28.16% | 27.9% | 31.51% | 37.61% | 38.49% | 33.36% | 26.85% | 21.06% | 15.87% | 0.8433% | 4.634% | 7.086% | 6.183% | 13.82% | 20.17% | 25.99% | 32.31% | 36.63% | 38.13% | 32.54% | 31.25% | 31.51%
13 | 14 | 2040 | Winter | Q, [MVAr] | 0 | 1 | 10.2474 | 9.3681 | 10.2984 | 10.5116 | 10.3161 | 9.7993 | 10.5958 | 12.9097 | 15.278 | 16.1354 | 16.139 | 16.8917 | 16.7577 | 16.8265 | 16.9108 | 16.6913 | 16.9148 | 16.1418 | 12.2273 | 10.4883 | 9.1809 | 9.8585 | 9.5505 | 9.507
13 | 14 | 2040 | Winter | Q, [%] | 0 | 1 | 25.62% | 23.42% | 25.75% | 26.28% | 25.79% | 24.5% | 26.49% | 32.27% | 38.19% | 40.34% | 40.35% | 42.23% | 41.89% | 42.07% | 42.28% | 41.73% | 42.29% | 40.35% | 30.57% | 26.22% | 22.95% | 24.65% | 23.88% | 23.77%
14 | 13 | 2040 | Winter | Q, [MVAr] | 0 | 1 | -9.5218 | -8.712 | -9.663 | -9.8713 | -9.6002 | -8.9269 | -9.654 | -11.9908 | -14.3585 | -15.2647 | -15.3487 | -16.1466 | -16.0165 | -16.0678 | -16.1488 | -15.8815 | -15.9954 | -15.1741 | -11.3799 | -9.6122 | -8.32 | -9.1374 | -8.8801 | -8.8317
14 | 13 | 2040 | Winter | Q, [%] | 0 | 1 | 23.8% | 21.78% | 24.16% | 24.68% | 24% | 22.32% | 24.14% | 29.98% | 35.9% | 38.16% | 38.37% | 40.37% | 40.04% | 40.17% | 40.37% | 39.7% | 39.99% | 37.94% | 28.45% | 24.03% | 20.8% | 22.84% | 22.2% | 22.08%
13 | 14 | 2040 | Winter | S, [MVA] | 0 | 1 | 16.4169 | 15.4832 | 15.2781 | 15.3462 | 16.3069 | 17.9785 | 18.7172 | 18.5882 | 18.6933 | 18.2162 | 17.3524 | 16.8946 | 16.8571 | 17.0592 | 17.0869 | 17.5918 | 18.7549 | 19.2179 | 17.8128 | 18.0425 | 17.8278 | 16.3475 | 15.7489 | 15.8057
13 | 14 | 2040 | Winter | S, [%] | 0 | 1 | 41.04% | 38.71% | 38.2% | 38.37% | 40.77% | 44.95% | 46.79% | 46.47% | 46.73% | 45.54% | 43.38% | 42.24% | 42.14% | 42.65% | 42.72% | 43.98% | 46.89% | 48.04% | 44.53% | 45.11% | 44.57% | 40.87% | 39.37% | 39.51%
14 | 13 | 2040 | Winter | S, [MVA] | 0 | 1 | 15.954 | 15.0768 | 14.8405 | 14.8982 | 15.844 | 17.4924 | 18.1731 | 17.9386 | 17.9306 | 17.435 | 16.6094 | 16.1501 | 16.1234 | 16.3159 | 16.337 | 16.8162 | 17.9158 | 18.3937 | 17.2202 | 17.5225 | 17.374 | 15.9026 | 15.3327 | 15.3898
14 | 13 | 2040 | Winter | S, [%] | 0 | 1 | 39.88% | 37.69% | 37.1% | 37.25% | 39.61% | 43.73% | 45.43% | 44.85% | 44.83% | 43.59% | 41.52% | 40.38% | 40.31% | 40.79% | 40.84% | 42.04% | 44.79% | 45.98% | 43.05% | 43.81% | 43.43% | 39.76% | 38.33% | 38.47%
14 | 15 | 2040 | Winter | P, [MW] | 0 | 1 | 5.0678 | 6.363 | 6.1715 | 5.9231 | 4.8266 | 5.6682 | 6.5355 | 7.1876 | 7.8262 | 8.0235 | 8.2262 | 7.9809 | 7.6817 | 7.235 | 7.3826 | 7.7142 | 7.1854 | 6.9455 | 6.1227 | 5.6526 | 4.9471 | 4.5418 | 4.111 | 4.0986
14 | 15 | 2040 | Winter | P, [%] | 0 | 1 | 31.67% | 39.77% | 38.57% | 37.02% | 30.17% | 35.43% | 40.85% | 44.92% | 48.91% | 50.15% | 51.41% | 49.88% | 48.01% | 45.22% | 46.14% | 48.21% | 44.91% | 43.41% | 38.27% | 35.33% | 30.92% | 28.39% | 25.69% | 25.62%
15 | 14 | 2040 | Winter | P, [MW] | 0 | 1 | -5.0458 | -6.3325 | -6.139 | -5.8907 | -4.8041 | -5.6439 | -6.5104 | -7.1643 | -7.8007 | -7.9946 | -8.193 | -7.9454 | -7.647 | -7.202 | -7.3493 | -7.6825 | -7.1592 | -6.9238 | -6.1013 | -5.6289 | -4.9221 | -4.5189 | -4.0874 | -4.0749
15 | 14 | 2040 | Winter | P, [%] | 0 | 1 | 31.54% | 39.58% | 38.37% | 36.82% | 30.03% | 35.27% | 40.69% | 44.78% | 48.75% | 49.97% | 51.21% | 49.66% | 47.79% | 45.01% | 45.93% | 48.02% | 44.75% | 43.27% | 38.13% | 35.18% | 30.76% | 28.24% | 25.55% | 25.47%
14 | 15 | 2040 | Winter | Q, [MVAr] | 0 | 1 | -5.3285 | 5.7642 | 6.3754 | 6.591 | -5.6417 | -5.2457 | -4.3315 | -2.3123 | 0.95887 | 2.4844 | 3.6496 | 4.8154 | 5.1087 | 5.3458 | 5.1911 | 4.2176 | 3.4918 | 2.177 | -3.832 | -5.0975 | -6.0491 | -5.9406 | -6.398 | -6.4202
14 | 15 | 2040 | Winter | Q, [%] | 0 | 1 | 33.3% | 36.03% | 39.85% | 41.19% | 35.26% | 32.79% | 27.07% | 14.45% | 5.993% | 15.53% | 22.81% | 30.1% | 31.93% | 33.41% | 32.44% | 26.36% | 21.82% | 13.61% | 23.95% | 31.86% | 37.81% | 37.13% | 39.99% | 40.13%
15 | 14 | 2040 | Winter | Q, [MVAr] | 0 | 1 | 5.5738 | -5.4258 | -6.014 | -6.2306 | 5.8918 | 5.5162 | 4.6104 | 2.5713 | -0.676 | -2.1629 | -3.2805 | -4.4206 | -4.7227 | -4.9789 | -4.8212 | -3.8655 | -3.2009 | -1.9359 | 4.0692 | 5.3605 | 6.3262 | 6.1943 | 6.6604 | 6.6834
15 | 14 | 2040 | Winter | Q, [%] | 0 | 1 | 34.84% | 33.91% | 37.59% | 38.94% | 36.82% | 34.48% | 28.81% | 16.07% | 4.225% | 13.52% | 20.5% | 27.63% | 29.52% | 31.12% | 30.13% | 24.16% | 20.01% | 12.1% | 25.43% | 33.5% | 39.54% | 38.71% | 41.63% | 41.77%
14 | 15 | 2040 | Winter | S, [MVA] | 0 | 1 | 7.3537 | 8.5857 | 8.8732 | 8.8614 | 7.4246 | 7.7231 | 7.8406 | 7.5504 | 7.8847 | 8.3993 | 8.9994 | 9.3211 | 9.2254 | 8.9957 | 9.025 | 8.7919 | 7.9889 | 7.2787 | 7.223 | 7.6116 | 7.8144 | 7.4779 | 7.6049 | 7.6169
14 | 15 | 2040 | Winter | S, [%] | 0 | 1 | 45.96% | 53.66% | 55.46% | 55.38% | 46.4% | 48.27% | 49% | 47.19% | 49.28% | 52.5% | 56.25% | 58.26% | 57.66% | 56.22% | 56.41% | 54.95% | 49.93% | 45.49% | 45.14% | 47.57% | 48.84% | 46.74% | 47.53% | 47.61%
15 | 14 | 2040 | Winter | S, [MVA] | 0 | 1 | 7.5184 | 8.339 | 8.5939 | 8.5744 | 7.6022 | 7.8919 | 7.9775 | 7.6117 | 7.83 | 8.282 | 8.8253 | 9.0923 | 8.9878 | 8.7555 | 8.7896 | 8.6002 | 7.8422 | 7.1894 | 7.3338 | 7.773 | 8.0155 | 7.6675 | 7.8145 | 7.8277
15 | 14 | 2040 | Winter | S, [%] | 0 | 1 | 46.99% | 52.12% | 53.71% | 53.59% | 47.51% | 49.32% | 49.86% | 47.57% | 48.94% | 51.76% | 55.16% | 56.83% | 56.17% | 54.72% | 54.93% | 53.75% | 49.01% | 44.93% | 45.84% | 48.58% | 50.1% | 47.92% | 48.84% | 48.92%
18 | 19 | 2040 | Winter | P, [MW] | 0 | 1 | 1.5142 | 1.0366 | 1.2671 | 0.72563 | 1.2027 | 1.558 | 1.728 | 1.3798 | 1.4097 | 1.5923 | 1.8928 | 1.9375 | 2.0943 | 2.1285 | 1.7697 | 1.2787 | 0.75898 | 1.3138 | 1.5418 | 1.4996 | 1.5096 | 1.669 | 1.9812 | 2.058
18 | 19 | 2040 | Winter | P, [%] | 0 | 1 | 7.571% | 5.183% | 6.335% | 3.628% | 6.014% | 7.79% | 8.64% | 6.899% | 7.049% | 7.961% | 9.464% | 9.687% | 10.47% | 10.64% | 8.848% | 6.393% | 3.795% | 6.569% | 7.709% | 7.498% | 7.548% | 8.345% | 9.906% | 10.29%
19 | 18 | 2040 | Winter | P, [MW] | 0 | 1 | -1.4928 | -1.0142 | -1.2444 | -0.70321 | -1.1817 | -1.5371 | -1.707 | -1.3589 | -1.3887 | -1.571 | -1.8711 | -1.9154 | -2.0719 | -2.1058 | -1.7473 | -1.2573 | -0.73828 | -1.2931 | -1.5209 | -1.4787 | -1.4887 | -1.6475 | -1.9597 | -2.0364
19 | 18 | 2040 | Winter | P, [%] | 0 | 1 | 7.464% | 5.071% | 6.222% | 3.516% | 5.908% | 7.685% | 8.535% | 6.794% | 6.943% | 7.855% | 9.356% | 9.577% | 10.36% | 10.53% | 8.737% | 6.287% | 3.691% | 6.465% | 7.605% | 7.394% | 7.443% | 8.238% | 9.798% | 10.18%
18 | 19 | 2040 | Winter | Q, [MVAr] | 0 | 1 | 10.2325 | 10.537 | 10.5629 | 10.5631 | 10.1888 | 10.1114 | 10.0954 | 10.1256 | 10.168 | 10.201 | 10.2483 | 10.3156 | 10.3776 | 10.426 | 10.4169 | 10.2524 | 10.1443 | 10.0883 | 10.0962 | 10.1151 | 10.1322 | 10.2181 | 10.194 | 10.1833
18 | 19 | 2040 | Winter | Q, [%] | 0 | 1 | 51.16% | 52.69% | 52.81% | 52.82% | 50.94% | 50.56% | 50.48% | 50.63% | 50.84% | 51% | 51.24% | 51.58% | 51.89% | 52.13% | 52.08% | 51.26% | 50.72% | 50.44% | 50.48% | 50.58% | 50.66% | 51.09% | 50.97% | 50.92%
19 | 18 | 2040 | Winter | Q, [MVAr] | 0 | 1 | -9.644 | -9.9204 | -9.9404 | -9.9465 | -9.6099 | -9.5357 | -9.5185 | -9.5512 | -9.5884 | -9.6147 | -9.651 | -9.7097 | -9.7611 | -9.8033 | -9.8028 | -9.6653 | -9.5751 | -9.519 | -9.5225 | -9.54 | -9.555 | -9.6285 | -9.6009 | -9.5896
19 | 18 | 2040 | Winter | Q, [%] | 0 | 1 | 48.22% | 49.6% | 49.7% | 49.73% | 48.05% | 47.68% | 47.59% | 47.76% | 47.94% | 48.07% | 48.25% | 48.55% | 48.81% | 49.02% | 49.01% | 48.33% | 47.88% | 47.6% | 47.61% | 47.7% | 47.78% | 48.14% | 48% | 47.95%
18 | 19 | 2040 | Winter | S, [MVA] | 0 | 1 | 10.3439 | 10.5879 | 10.6386 | 10.588 | 10.2595 | 10.2307 | 10.2423 | 10.2191 | 10.2653 | 10.3245 | 10.4217 | 10.4959 | 10.5868 | 10.6411 | 10.5661 | 10.3318 | 10.1726 | 10.1735 | 10.2132 | 10.2256 | 10.2441 | 10.3535 | 10.3848 | 10.3891
18 | 19 | 2040 | Winter | S, [%] | 0 | 1 | 51.72% | 52.94% | 53.19% | 52.94% | 51.3% | 51.15% | 51.21% | 51.1% | 51.33% | 51.62% | 52.11% | 52.48% | 52.93% | 53.21% | 52.83% | 51.66% | 50.86% | 50.87% | 51.07% | 51.13% | 51.22% | 51.77% | 51.92% | 51.95%
19 | 18 | 2040 | Winter | S, [MVA] | 0 | 1 | 9.7589 | 9.9722 | 10.018 | 9.9713 | 9.6822 | 9.6588 | 9.6703 | 9.6474 | 9.6885 | 9.7422 | 9.8307 | 9.8968 | 9.9786 | 10.0269 | 9.9573 | 9.7467 | 9.6035 | 9.6065 | 9.6432 | 9.6539 | 9.6703 | 9.7684 | 9.7989 | 9.8035
19 | 18 | 2040 | Winter | S, [%] | 0 | 1 | 48.79% | 49.86% | 50.09% | 49.86% | 48.41% | 48.29% | 48.35% | 48.24% | 48.44% | 48.71% | 49.15% | 49.48% | 49.89% | 50.13% | 49.79% | 48.73% | 48.02% | 48.03% | 48.22% | 48.27% | 48.35% | 48.84% | 48.99% | 49.02%
20 | 19 | 2040 | Winter | P, [MW] | 0 | 1 | 3.979 | 4.1922 | 4.1301 | 4.138 | 4.0622 | 4.1021 | 4.119 | 4.1583 | 4.1503 | 4.1866 | 4.1339 | 3.7887 | 3.4479 | 3.2918 | 3.5126 | 4.112 | 4.2777 | 4.2375 | 4.2866 | 4.1783 | 4.1271 | 4.0015 | 4.0442 | 4.0632
20 | 19 | 2040 | Winter | P, [%] | 0 | 1 | 49.74% | 52.4% | 51.63% | 51.73% | 50.78% | 51.28% | 51.49% | 51.98% | 51.88% | 52.33% | 51.67% | 47.36% | 43.1% | 41.15% | 43.91% | 51.4% | 53.47% | 52.97% | 53.58% | 52.23% | 51.59% | 50.02% | 50.55% | 50.79%
19 | 20 | 2040 | Winter | P, [MW] | 0 | 1 | -3.956 | -4.1702 | -4.1083 | -4.1163 | -4.0391 | -4.0791 | -4.0959 | -4.1353 | -4.1276 | -4.164 | -4.1116 | -3.7674 | -3.4275 | -3.2719 | -3.4922 | -4.0898 | -4.2549 | -4.2147 | -4.2632 | -4.155 | -4.1039 | -3.9786 | -4.0211 | -4.04
19 | 20 | 2040 | Winter | P, [%] | 0 | 1 | 49.45% | 52.13% | 51.35% | 51.45% | 50.49% | 50.99% | 51.2% | 51.69% | 51.6% | 52.05% | 51.39% | 47.09% | 42.84% | 40.9% | 43.65% | 51.12% | 53.19% | 52.68% | 53.29% | 51.94% | 51.3% | 49.73% | 50.26% | 50.5%
20 | 19 | 2040 | Winter | Q, [MVAr] | 0 | 1 | 3.4645 | 2.9498 | 3.0053 | 2.9895 | 3.3873 | 3.3364 | 3.3151 | 3.2384 | 3.1839 | 3.1152 | 3.1413 | 3.3811 | 3.5805 | 3.6521 | 3.5181 | 3.1546 | 3.0403 | 3.1005 | 3.1451 | 3.2739 | 3.3224 | 3.428 | 3.4129 | 3.4035
20 | 19 | 2040 | Winter | Q, [%] | 0 | 1 | 43.31% | 36.87% | 37.57% | 37.37% | 42.34% | 41.7% | 41.44% | 40.48% | 39.8% | 38.94% | 39.27% | 42.26% | 44.76% | 45.65% | 43.98% | 39.43% | 38% | 38.76% | 39.31% | 40.92% | 41.53% | 42.85% | 42.66% | 42.54%
19 | 20 | 2040 | Winter | Q, [MVAr] | 0 | 1 | -3.2093 | -2.7061 | -2.7634 | -2.7478 | -3.1307 | -3.0799 | -3.0586 | -2.9831 | -2.9321 | -2.8642 | -2.8927 | -3.1441 | -3.354 | -3.4306 | -3.2912 | -2.9071 | -2.7863 | -2.8467 | -2.885 | -3.0152 | -3.0648 | -3.1734 | -3.1561 | -3.1458
19 | 20 | 2040 | Winter | Q, [%] | 0 | 1 | 40.12% | 33.83% | 34.54% | 34.35% | 39.13% | 38.5% | 38.23% | 37.29% | 36.65% | 35.8% | 36.16% | 39.3% | 41.92% | 42.88% | 41.14% | 36.34% | 34.83% | 35.58% | 36.06% | 37.69% | 38.31% | 39.67% | 39.45% | 39.32%
20 | 19 | 2040 | Winter | S, [MVA] | 0 | 1 | 5.2759 | 5.126 | 5.1078 | 5.1049 | 5.2891 | 5.2876 | 5.2873 | 5.2705 | 5.2309 | 5.2184 | 5.192 | 5.078 | 4.9707 | 4.9167 | 4.9715 | 5.1827 | 5.2481 | 5.2507 | 5.3166 | 5.3081 | 5.2983 | 5.269 | 5.2918 | 5.3003
20 | 19 | 2040 | Winter | S, [%] | 0 | 1 | 65.95% | 64.07% | 63.85% | 63.81% | 66.11% | 66.1% | 66.09% | 65.88% | 65.39% | 65.23% | 64.9% | 63.47% | 62.13% | 61.46% | 62.14% | 64.78% | 65.6% | 65.63% | 66.46% | 66.35% | 66.23% | 65.86% | 66.15% | 66.25%
19 | 20 | 2040 | Winter | S, [MVA] | 0 | 1 | 5.0941 | 4.9713 | 4.9513 | 4.9492 | 5.1103 | 5.1112 | 5.1119 | 5.099 | 5.0631 | 5.0539 | 5.0272 | 4.907 | 4.7955 | 4.7407 | 4.7987 | 5.0177 | 5.086 | 5.086 | 5.1476 | 5.1337 | 5.1221 | 5.0891 | 5.1118 | 5.1204
19 | 20 | 2040 | Winter | S, [%] | 0 | 1 | 63.68% | 62.14% | 61.89% | 61.86% | 63.88% | 63.89% | 63.9% | 63.74% | 63.29% | 63.17% | 62.84% | 61.34% | 59.94% | 59.26% | 59.98% | 62.72% | 63.58% | 63.57% | 64.35% | 64.17% | 64.03% | 63.61% | 63.9% | 64%
12 | 10 | 2040 | Winter | P, [MW] | 0 | 2 | 1.1808 | -0.87483 | -0.89996 | -0.90403 | -0.91052 | -0.93875 | 0.19546 | -1.6221 | -3.7748 | -5.6405 | -7.1602 | -7.6427 | -7.7083 | -7.7195 | -7.6878 | -7.3761 | -5.7919 | -3.9686 | -1.8 | -0.0099429 | 1.1001 | 1.1438 | 1.161 | 1.1899
12 | 10 | 2040 | Winter | P, [%] | 0 | 2 | 5.134% | 3.804% | 3.913% | 3.931% | 3.959% | 4.082% | 0.8498% | 7.053% | 16.41% | 24.52% | 31.13% | 33.23% | 33.51% | 33.56% | 33.43% | 32.07% | 25.18% | 17.25% | 7.826% | 0.04323% | 4.783% | 4.973% | 5.048% | 5.174%
10 | 12 | 2040 | Winter | P, [MW] | 0 | 2 | -1.1619 | 0.89632 | 0.92135 | 0.92538 | 0.93189 | 0.96019 | -0.17642 | 1.6403 | 3.7896 | 5.6518 | 7.1686 | 7.6514 | 7.7172 | 7.7284 | 7.6967 | 7.3844 | 5.8029 | 3.9829 | 1.8174 | 0.028038 | -1.0821 | -1.1256 | -1.1427 | -1.1712
10 | 12 | 2040 | Winter | P, [%] | 0 | 2 | 5.052% | 3.897% | 4.006% | 4.023% | 4.052% | 4.175% | 0.7671% | 7.132% | 16.48% | 24.57% | 31.17% | 33.27% | 33.55% | 33.6% | 33.46% | 32.11% | 25.23% | 17.32% | 7.902% | 0.1219% | 4.705% | 4.894% | 4.968% | 5.092%
12 | 10 | 2040 | Winter | Q, [MVAr] | 0 | 2 | 11.1371 | -11.9654 | -11.9387 | -11.9252 | -11.9299 | -11.9487 | 11.247 | 10.8834 | 9.1493 | 6.542 | 2.2038 | -0.099312 | -0.32122 | -0.39834 | -0.4586 | 0.96813 | 6.2424 | 8.8985 | 10.5887 | 10.9628 | 10.8767 | 10.9519 | 10.9818 | 11.083
12 | 10 | 2040 | Winter | Q, [%] | 0 | 2 | 48.42% | 52.02% | 51.91% | 51.85% | 51.87% | 51.95% | 48.9% | 47.32% | 39.78% | 28.44% | 9.582% | 0.4318% | 1.397% | 1.732% | 1.994% | 4.209% | 27.14% | 38.69% | 46.04% | 47.66% | 47.29% | 47.62% | 47.75% | 48.19%
10 | 12 | 2040 | Winter | Q, [MVAr] | 0 | 2 | -11.1984 | 11.9062 | 11.8794 | 11.8658 | 11.8706 | 11.8894 | -11.3081 | -10.945 | -9.2134 | -6.6085 | -2.2723 | 0.030722 | 0.25259 | 0.32967 | 0.38995 | -1.0369 | -6.3091 | -8.9627 | -10.6509 | -11.0246 | -10.9385 | -11.0135 | -11.0433 | -11.1444
10 | 12 | 2040 | Winter | Q, [%] | 0 | 2 | 48.69% | 51.77% | 51.65% | 51.59% | 51.61% | 51.69% | 49.17% | 47.59% | 40.06% | 28.73% | 9.88% | 0.1336% | 1.098% | 1.433% | 1.695% | 4.508% | 27.43% | 38.97% | 46.31% | 47.93% | 47.56% | 47.88% | 48.01% | 48.45%
12 | 10 | 2040 | Winter | S, [MVA] | 0 | 2 | 11.1995 | 11.9973 | 11.9726 | 11.9594 | 11.9646 | 11.9855 | 11.2487 | 11.0036 | 9.8974 | 8.6379 | 7.4917 | 7.6434 | 7.715 | 7.7298 | 7.7015 | 7.4394 | 8.5155 | 9.7433 | 10.7406 | 10.9629 | 10.9322 | 11.0115 | 11.043 | 11.1467
12 | 10 | 2040 | Winter | S, [%] | 0 | 2 | 48.69% | 52.16% | 52.05% | 52% | 52.02% | 52.11% | 48.91% | 47.84% | 43.03% | 37.56% | 32.57% | 33.23% | 33.54% | 33.61% | 33.48% | 32.35% | 37.02% | 42.36% | 46.7% | 47.66% | 47.53% | 47.88% | 48.01% | 48.46%
10 | 12 | 2040 | Winter | S, [MVA] | 0 | 2 | 11.2585 | 11.9398 | 11.9151 | 11.9018 | 11.9071 | 11.9281 | 11.3095 | 11.0672 | 9.9623 | 8.6956 | 7.5202 | 7.6515 | 7.7213 | 7.7354 | 7.7065 | 7.4569 | 8.5719 | 9.8078 | 10.8048 | 11.0246 | 10.9919 | 11.0709 | 11.1023 | 11.2058
10 | 12 | 2040 | Winter | S, [%] | 0 | 2 | 48.95% | 51.91% | 51.8% | 51.75% | 51.77% | 51.86% | 49.17% | 48.12% | 43.31% | 37.81% | 32.7% | 33.27% | 33.57% | 33.63% | 33.51% | 32.42% | 37.27% | 42.64% | 46.98% | 47.93% | 47.79% | 48.13% | 48.27% | 48.72%
14 | 12 | 2040 | Winter | P, [MW] | 0 | 2 | 2.1767 | -0.021444 | -0.14619 | -0.2572 | -0.31471 | -0.21899 | 1.2516 | -0.66089 | -2.4987 | -4.0857 | -5.7303 | -6.2496 | -6.309 | -6.5 | -6.6642 | -6.3255 | -4.1658 | -1.9689 | 0.30095 | 2.1028 | 3.1093 | 2.7062 | 2.7241 | 2.3138
14 | 12 | 2040 | Winter | P, [%] | 0 | 2 | 9.464% | 0.09324% | 0.6356% | 1.118% | 1.368% | 0.9521% | 5.442% | 2.873% | 10.86% | 17.76% | 24.91% | 27.17% | 27.43% | 28.26% | 28.97% | 27.5% | 18.11% | 8.56% | 1.308% | 9.143% | 13.52% | 11.77% | 11.84% | 10.06%
12 | 14 | 2040 | Winter | P, [MW] | 0 | 2 | -2.1565 | 0.04221 | 0.16692 | 0.2781 | 0.33566 | 0.23977 | -1.2313 | 0.68017 | 2.5141 | 4.0964 | 5.7366 | 6.2555 | 6.315 | 6.5063 | 6.6709 | 6.3318 | 4.176 | 1.9844 | -0.2803 | -2.0802 | -3.0865 | -2.6844 | -2.7026 | -2.2933
12 | 14 | 2040 | Winter | P, [%] | 0 | 2 | 9.376% | 0.1835% | 0.7257% | 1.209% | 1.459% | 1.042% | 5.354% | 2.957% | 10.93% | 17.81% | 24.94% | 27.2% | 27.46% | 28.29% | 29% | 27.53% | 18.16% | 8.628% | 1.219% | 9.044% | 13.42% | 11.67% | 11.75% | 9.971%
14 | 12 | 2040 | Winter | Q, [MVAr] | 0 | 2 | 11.3988 | -11.7792 | -11.7696 | -11.8173 | -11.826 | -11.7833 | 11.5699 | 11.309 | 9.7898 | 7.3538 | 3.03 | 0.72648 | 0.49389 | 0.29741 | 0.11848 | 1.5441 | 7.1018 | 9.9447 | 11.7182 | 12.0983 | 11.9385 | 11.7461 | 11.6447 | 11.4544
14 | 12 | 2040 | Winter | Q, [%] | 0 | 2 | 49.56% | 51.21% | 51.17% | 51.38% | 51.42% | 51.23% | 50.3% | 49.17% | 42.56% | 31.97% | 13.17% | 3.159% | 2.147% | 1.293% | 0.5151% | 6.713% | 30.88% | 43.24% | 50.95% | 52.6% | 51.91% | 51.07% | 50.63% | 49.8%
12 | 14 | 2040 | Winter | Q, [MVAr] | 0 | 2 | -11.4593 | 11.7197 | 11.71 | 11.7578 | 11.7665 | 11.7237 | -11.6303 | -11.37 | -9.8536 | -7.4207 | -3.0999 | -0.79682 | -0.56432 | -0.36767 | -0.18846 | -1.6139 | -7.169 | -10.0082 | -11.7783 | -12.1571 | -11.9973 | -11.8056 | -11.7044 | -11.5147
12 | 14 | 2040 | Winter | Q, [%] | 0 | 2 | 49.82% | 50.96% | 50.91% | 51.12% | 51.16% | 50.97% | 50.57% | 49.43% | 42.84% | 32.26% | 13.48% | 3.464% | 2.454% | 1.599% | 0.8194% | 7.017% | 31.17% | 43.51% | 51.21% | 52.86% | 52.16% | 51.33% | 50.89% | 50.06%
14 | 12 | 2040 | Winter | S, [MVA] | 0 | 2 | 11.6047 | 11.7792 | 11.7705 | 11.8201 | 11.8301 | 11.7854 | 11.6374 | 11.3283 | 10.1037 | 8.4126 | 6.4821 | 6.2917 | 6.3283 | 6.5068 | 6.6653 | 6.5112 | 8.2334 | 10.1377 | 11.7221 | 12.2796 | 12.3368 | 12.0539 | 11.9591 | 11.6857
14 | 12 | 2040 | Winter | S, [%] | 0 | 2 | 50.46% | 51.21% | 51.18% | 51.39% | 51.44% | 51.24% | 50.6% | 49.25% | 43.93% | 36.58% | 28.18% | 27.36% | 27.51% | 28.29% | 28.98% | 28.31% | 35.8% | 44.08% | 50.97% | 53.39% | 53.64% | 52.41% | 52% | 50.81%
12 | 14 | 2040 | Winter | S, [MVA] | 0 | 2 | 11.6605 | 11.7197 | 11.7112 | 11.7611 | 11.7713 | 11.7262 | 11.6953 | 11.3904 | 10.1693 | 8.4763 | 6.5206 | 6.306 | 6.3401 | 6.5166 | 6.6735 | 6.5343 | 8.2966 | 10.203 | 11.7816 | 12.3338 | 12.3879 | 12.1069 | 12.0124 | 11.7409
12 | 14 | 2040 | Winter | S, [%] | 0 | 2 | 50.7% | 50.96% | 50.92% | 51.14% | 51.18% | 50.98% | 50.85% | 49.52% | 44.21% | 36.85% | 28.35% | 27.42% | 27.57% | 28.33% | 29.02% | 28.41% | 36.07% | 44.36% | 51.22% | 53.63% | 53.86% | 52.64% | 52.23% | 51.05%
14 | 26 | 2040 | Winter | P, [MW] | 0 | 2 | -0.5103 | -0.63979 | -1.0267 | -1.0146 | -1.2372 | -0.79845 | -0.25048 | -1.0116 | -0.91966 | -0.28284 | -0.088366 | -0.089223 | -0.35411 | -1.114 | -1.5789 | -1.1583 | -0.70684 | 0.1263 | 0.45036 | 0.6696 | 0.60208 | 0.36686 | 0.47819 | -0.30854
14 | 26 | 2040 | Winter | P, [%] | 0 | 2 | 2.43% | 3.047% | 4.889% | 4.831% | 5.892% | 3.802% | 1.193% | 4.817% | 4.379% | 1.347% | 0.4208% | 0.4249% | 1.686% | 5.305% | 7.519% | 5.516% | 3.366% | 0.6014% | 2.145% | 3.189% | 2.867% | 1.747% | 2.277% | 1.469%
26 | 14 | 2040 | Winter | P, [MW] | 0 | 2 | 0.54903 | 0.67617 | 1.0637 | 1.0515 | 1.2739 | 0.8358 | 0.29051 | 1.0517 | 0.95751 | 0.32136 | 0.12774 | 0.12972 | 0.39515 | 1.1545 | 1.6189 | 1.1975 | 0.74525 | -0.087165 | -0.40959 | -0.62857 | -0.56114 | -0.32607 | -0.43805 | 0.34752
26 | 14 | 2040 | Winter | P, [%] | 0 | 2 | 2.614% | 3.22% | 5.065% | 5.007% | 6.066% | 3.98% | 1.383% | 5.008% | 4.56% | 1.53% | 0.6083% | 0.6177% | 1.882% | 5.498% | 7.709% | 5.702% | 3.549% | 0.4151% | 1.95% | 2.993% | 2.672% | 1.553% | 2.086% | 1.655%
14 | 26 | 2040 | Winter | Q, [MVAr] | 0 | 2 | 13.439 | 12.9461 | 13.0326 | 13.0224 | 12.9626 | 13.1115 | 13.6627 | 13.6299 | 13.2498 | 13.3831 | 13.5309 | 13.7388 | 13.8377 | 13.715 | 13.5742 | 13.4463 | 13.3479 | 13.489 | 13.7727 | 13.8187 | 13.8111 | 13.7928 | 13.6793 | 13.4869
14 | 26 | 2040 | Winter | Q, [%] | 0 | 2 | 64% | 61.65% | 62.06% | 62.01% | 61.73% | 62.44% | 65.06% | 64.9% | 63.09% | 63.73% | 64.43% | 65.42% | 65.89% | 65.31% | 64.64% | 64.03% | 63.56% | 64.23% | 65.58% | 65.8% | 65.77% | 65.68% | 65.14% | 64.22%
26 | 14 | 2040 | Winter | Q, [MVAr] | 0 | 2 | -13.3892 | -12.8996 | -12.9853 | -12.9751 | -12.9157 | -13.0637 | -13.6112 | -13.5783 | -13.2013 | -13.3337 | -13.4803 | -13.6867 | -13.7848 | -13.6628 | -13.5227 | -13.396 | -13.2986 | -13.4387 | -13.7202 | -13.7658 | -13.7583 | -13.7403 | -13.6277 | -13.4368
26 | 14 | 2040 | Winter | Q, [%] | 0 | 2 | 63.76% | 61.43% | 61.83% | 61.79% | 61.5% | 62.21% | 64.82% | 64.66% | 62.86% | 63.49% | 64.19% | 65.17% | 65.64% | 65.06% | 64.39% | 63.79% | 63.33% | 63.99% | 65.33% | 65.55% | 65.52% | 65.43% | 64.89% | 63.98%
14 | 26 | 2040 | Winter | S, [MVA] | 0 | 2 | 13.4486 | 12.9619 | 13.073 | 13.0618 | 13.0215 | 13.1358 | 13.665 | 13.6674 | 13.2817 | 13.3861 | 13.5311 | 13.7391 | 13.8423 | 13.7601 | 13.6657 | 13.4961 | 13.3666 | 13.4896 | 13.7801 | 13.8349 | 13.8242 | 13.7977 | 13.6877 | 13.4904
14 | 26 | 2040 | Winter | S, [%] | 0 | 2 | 64.04% | 61.72% | 62.25% | 62.2% | 62.01% | 62.55% | 65.07% | 65.08% | 63.25% | 63.74% | 64.43% | 65.42% | 65.92% | 65.52% | 65.07% | 64.27% | 63.65% | 64.24% | 65.62% | 65.88% | 65.83% | 65.7% | 65.18% | 64.24%
26 | 14 | 2040 | Winter | S, [MVA] | 0 | 2 | 13.4005 | 12.9173 | 13.0288 | 13.0177 | 12.9784 | 13.0904 | 13.6143 | 13.619 | 13.236 | 13.3375 | 13.4809 | 13.6873 | 13.7905 | 13.7115 | 13.6193 | 13.4494 | 13.3195 | 13.439 | 13.7263 | 13.7801 | 13.7698 | 13.7441 | 13.6347 | 13.4413
26 | 14 | 2040 | Winter | S, [%] | 0 | 2 | 63.81% | 61.51% | 62.04% | 61.99% | 61.8% | 62.34% | 64.83% | 64.85% | 63.03% | 63.51% | 64.19% | 65.18% | 65.67% | 65.29% | 64.85% | 64.04% | 63.43% | 64% | 65.36% | 65.62% | 65.57% | 65.45% | 64.93% | 64.01%
14 | 16 | 2040 | Winter | P, [MW] | 0 | 2 | 1.0457 | 1.0378 | 0.99511 | 0.99296 | 0.96976 | 0.98051 | 1.0147 | 1.0124 | 1.0115 | 1.0175 | 1.0052 | 0.99772 | 1.0026 | 1.0034 | 0.99972 | 1.0081 | 1.0177 | 1.1478 | 1.2133 | 1.2057 | 1.2124 | 1.1758 | 1.1443 | 1.0529
14 | 16 | 2040 | Winter | P, [%] | 0 | 2 | 4.98% | 4.942% | 4.739% | 4.728% | 4.618% | 4.669% | 4.832% | 4.821% | 4.816% | 4.845% | 4.787% | 4.751% | 4.774% | 4.778% | 4.761% | 4.801% | 4.846% | 5.466% | 5.777% | 5.741% | 5.773% | 5.599% | 5.449% | 5.014%
16 | 14 | 2040 | Winter | P, [MW] | 0 | 2 | -1.0455 | -1.0376 | -0.99488 | -0.99274 | -0.96954 | -0.98029 | -1.0145 | -1.0121 | -1.0112 | -1.0172 | -1.0049 | -0.99749 | -1.0023 | -1.0032 | -0.99949 | -1.0079 | -1.0175 | -1.1475 | -1.2129 | -1.2054 | -1.2121 | -1.1754 | -1.144 | -1.0527
16 | 14 | 2040 | Winter | P, [%] | 0 | 2 | 4.978% | 4.941% | 4.738% | 4.727% | 4.617% | 4.668% | 4.831% | 4.82% | 4.815% | 4.844% | 4.785% | 4.75% | 4.773% | 4.777% | 4.759% | 4.799% | 4.845% | 5.464% | 5.776% | 5.74% | 5.772% | 5.597% | 5.448% | 5.013%
14 | 16 | 2040 | Winter | Q, [MVAr] | 0 | 2 | 0.18901 | 0.18905 | 0.18902 | 0.18902 | 0.18901 | 0.18901 | 0.18899 | 0.27396 | 0.28126 | 0.28127 | 0.28126 | 0.28125 | 0.28124 | 0.28124 | 0.28124 | 0.28126 | 0.28127 | 0.3439 | 0.35377 | 0.35376 | 0.35376 | 0.34118 | 0.26166 | 0.20836
14 | 16 | 2040 | Winter | Q, [%] | 0 | 2 | 0.9% | 0.9002% | 0.9001% | 0.9001% | 0.9% | 0.9001% | 0.9% | 1.305% | 1.339% | 1.339% | 1.339% | 1.339% | 1.339% | 1.339% | 1.339% | 1.339% | 1.339% | 1.638% | 1.685% | 1.685% | 1.685% | 1.625% | 1.246% | 0.9922%
16 | 14 | 2040 | Winter | Q, [MVAr] | 0 | 2 | -0.19257 | -0.19257 | -0.19257 | -0.19257 | -0.19257 | -0.19257 | -0.19257 | -0.27752 | -0.28482 | -0.28482 | -0.28482 | -0.28482 | -0.28482 | -0.28482 | -0.28482 | -0.28482 | -0.28482 | -0.34735 | -0.35718 | -0.35718 | -0.35718 | -0.34463 | -0.26515 | -0.21191
16 | 14 | 2040 | Winter | Q, [%] | 0 | 2 | 0.917% | 0.917% | 0.917% | 0.917% | 0.917% | 0.917% | 0.917% | 1.322% | 1.356% | 1.356% | 1.356% | 1.356% | 1.356% | 1.356% | 1.356% | 1.356% | 1.356% | 1.654% | 1.701% | 1.701% | 1.701% | 1.641% | 1.263% | 1.009%
14 | 16 | 2040 | Winter | S, [MVA] | 0 | 2 | 1.0627 | 1.0549 | 1.0129 | 1.0108 | 0.988 | 0.99856 | 1.0321 | 1.0488 | 1.0498 | 1.0556 | 1.0438 | 1.0366 | 1.0413 | 1.0421 | 1.0385 | 1.0466 | 1.0558 | 1.1982 | 1.2638 | 1.2565 | 1.263 | 1.2243 | 1.1738 | 1.0733
14 | 16 | 2040 | Winter | S, [%] | 0 | 2 | 5.06% | 5.023% | 4.823% | 4.813% | 4.705% | 4.755% | 4.915% | 4.994% | 4.999% | 5.027% | 4.97% | 4.936% | 4.958% | 4.962% | 4.945% | 4.984% | 5.028% | 5.706% | 6.018% | 5.983% | 6.014% | 5.83% | 5.59% | 5.111%
16 | 14 | 2040 | Winter | S, [MVA] | 0 | 2 | 1.0631 | 1.0553 | 1.0133 | 1.0112 | 0.98848 | 0.99902 | 1.0326 | 1.0495 | 1.0506 | 1.0563 | 1.0445 | 1.0374 | 1.042 | 1.0429 | 1.0393 | 1.0473 | 1.0566 | 1.1989 | 1.2644 | 1.2572 | 1.2636 | 1.2249 | 1.1743 | 1.0738
16 | 14 | 2040 | Winter | S, [%] | 0 | 2 | 5.062% | 5.025% | 4.825% | 4.815% | 4.707% | 4.757% | 4.917% | 4.998% | 5.003% | 5.03% | 4.974% | 4.94% | 4.962% | 4.966% | 4.949% | 4.987% | 5.031% | 5.709% | 6.021% | 5.987% | 6.017% | 5.833% | 5.592% | 5.113%
17 | 14 | 2040 | Winter | P, [MW] | 0 | 2 | -5.6653 | -5.1768 | -4.9242 | -4.7777 | -4.6645 | -4.8608 | -4.7108 | -3.4334 | -2.6332 | -2.3739 | -2.2539 | 2.6252 | 2.6209 | 2.8935 | 2.9433 | 2.7499 | -2.6303 | -3.5518 | -5.0799 | -6.6826 | -7.6194 | -7.4682 | -6.9907 | -6.2521
17 | 14 | 2040 | Winter | P, [%] | 0 | 2 | 24.63% | 22.51% | 21.41% | 20.77% | 20.28% | 21.13% | 20.48% | 14.93% | 11.45% | 10.32% | 9.799% | 11.41% | 11.4% | 12.58% | 12.8% | 11.96% | 11.44% | 15.44% | 22.09% | 29.05% | 33.13% | 32.47% | 30.39% | 27.18%
14 | 17 | 2040 | Winter | P, [MW] | 0 | 2 | 5.6701 | 5.1808 | 4.9279 | 4.7812 | 4.6678 | 4.8643 | 4.7141 | 3.4352 | 2.6343 | 2.3748 | 2.2547 | -2.6242 | -2.6198 | -2.8923 | -2.9421 | -2.7488 | 2.6313 | 3.5537 | 5.0838 | 6.6893 | 7.6281 | 7.4766 | 6.9981 | 6.2579
14 | 17 | 2040 | Winter | P, [%] | 0 | 2 | 24.65% | 22.53% | 21.43% | 20.79% | 20.29% | 21.15% | 20.5% | 14.94% | 11.45% | 10.33% | 9.803% | 11.41% | 11.39% | 12.58% | 12.79% | 11.95% | 11.44% | 15.45% | 22.1% | 29.08% | 33.17% | 32.51% | 30.43% | 27.21%
17 | 14 | 2040 | Winter | Q, [MVAr] | 0 | 2 | -0.38549 | -0.38549 | -0.38549 | -0.38288 | -0.25298 | -0.26394 | -0.39754 | -0.22299 | -0.12649 | -0.17092 | -0.40959 | -0.41113 | -0.42163 | -0.40758 | -0.19676 | -0.15661 | -0.23324 | -0.43856 | -0.48168 | -0.48764 | -0.4638 | -0.4638 | -0.4638 | -0.4638
17 | 14 | 2040 | Winter | Q, [%] | 0 | 2 | 1.676% | 1.676% | 1.676% | 1.665% | 1.1% | 1.148% | 1.728% | 0.9695% | 0.55% | 0.7431% | 1.781% | 1.788% | 1.833% | 1.772% | 0.8555% | 0.6809% | 1.014% | 1.907% | 2.094% | 2.12% | 2.017% | 2.017% | 2.017% | 2.017%
14 | 17 | 2040 | Winter | Q, [MVAr] | 0 | 2 | 0.3144 | 0.3147 | 0.31441 | 0.31164 | 0.18164 | 0.19277 | 0.32548 | 0.14995 | 0.052923 | 0.097352 | 0.33601 | 0.33751 | 0.34788 | 0.33392 | 0.12319 | 0.08318 | 0.1598 | 0.36577 | 0.41014 | 0.41792 | 0.3954 | 0.39517 | 0.39445 | 0.39344
14 | 17 | 2040 | Winter | Q, [%] | 0 | 2 | 1.367% | 1.368% | 1.367% | 1.355% | 0.7897% | 0.8381% | 1.415% | 0.652% | 0.2301% | 0.4233% | 1.461% | 1.467% | 1.513% | 1.452% | 0.5356% | 0.3617% | 0.6948% | 1.59% | 1.783% | 1.817% | 1.719% | 1.718% | 1.715% | 1.711%
17 | 14 | 2040 | Winter | S, [MVA] | 0 | 2 | 5.6784 | 5.1911 | 4.9393 | 4.793 | 4.6713 | 4.8679 | 4.7275 | 3.4407 | 2.6363 | 2.3801 | 2.2908 | 2.6572 | 2.6546 | 2.9221 | 2.9499 | 2.7544 | 2.6406 | 3.5787 | 5.1027 | 6.7004 | 7.6335 | 7.4826 | 7.0061 | 6.2692
17 | 14 | 2040 | Winter | S, [%] | 0 | 2 | 24.69% | 22.57% | 21.48% | 20.84% | 20.31% | 21.16% | 20.55% | 14.96% | 11.46% | 10.35% | 9.96% | 11.55% | 11.54% | 12.7% | 12.83% | 11.98% | 11.48% | 15.56% | 22.19% | 29.13% | 33.19% | 32.53% | 30.46% | 27.26%
14 | 17 | 2040 | Winter | S, [MVA] | 0 | 2 | 5.6788 | 5.1904 | 4.9379 | 4.7913 | 4.6713 | 4.8682 | 4.7253 | 3.4385 | 2.6348 | 2.3768 | 2.2796 | 2.6458 | 2.6428 | 2.9115 | 2.9446 | 2.7501 | 2.6362 | 3.5725 | 5.1003 | 6.7023 | 7.6384 | 7.487 | 7.0092 | 6.2703
14 | 17 | 2040 | Winter | S, [%] | 0 | 2 | 24.69% | 22.57% | 21.47% | 20.83% | 20.31% | 21.17% | 20.54% | 14.95% | 11.46% | 10.33% | 9.911% | 11.5% | 11.49% | 12.66% | 12.8% | 11.96% | 11.46% | 15.53% | 22.18% | 29.14% | 33.21% | 32.55% | 30.47% | 27.26%
20 | 23 | 2040 | Winter | P, [MW] | 0 | 2 | -2.3501 | -2.4649 | -2.6185 | -2.6065 | -2.7102 | -2.5134 | -2.2535 | -2.5501 | -2.4551 | -2.2092 | -2.1144 | -2.0492 | -2.0875 | -2.315 | -2.4818 | -2.4599 | -2.3604 | -2.0004 | -1.9617 | -1.8383 | -1.8471 | -1.9728 | -1.9159 | -2.2734
20 | 23 | 2040 | Winter | P, [%] | 0 | 2 | 11.19% | 11.74% | 12.47% | 12.41% | 12.91% | 11.97% | 10.73% | 12.14% | 11.69% | 10.52% | 10.07% | 9.758% | 9.94% | 11.02% | 11.82% | 11.71% | 11.24% | 9.526% | 9.341% | 8.754% | 8.796% | 9.394% | 9.123% | 10.83%
23 | 20 | 2040 | Winter | P, [MW] | 0 | 2 | 2.3517 | 2.4666 | 2.6204 | 2.6083 | 2.7121 | 2.5152 | 2.2551 | 2.552 | 2.4569 | 2.2107 | 2.116 | 2.0507 | 2.0891 | 2.3167 | 2.4836 | 2.4617 | 2.3621 | 2.002 | 1.9632 | 1.8398 | 1.8485 | 1.9743 | 1.9173 | 2.2749
23 | 20 | 2040 | Winter | P, [%] | 0 | 2 | 11.2% | 11.75% | 12.48% | 12.42% | 12.91% | 11.98% | 10.74% | 12.15% | 11.7% | 10.53% | 10.08% | 9.765% | 9.948% | 11.03% | 11.83% | 11.72% | 11.25% | 9.533% | 9.349% | 8.761% | 8.803% | 9.402% | 9.13% | 10.83%
20 | 23 | 2040 | Winter | Q, [MVAr] | 0 | 2 | 1.3403 | 1.2813 | 1.3401 | 1.3051 | 1.2648 | 1.3749 | 1.5288 | 1.4169 | 1.4395 | 1.551 | 1.6098 | 1.6847 | 1.6967 | 1.5357 | 1.4573 | 1.4838 | 1.5182 | 1.7208 | 1.7755 | 1.8367 | 1.8266 | 1.7817 | 1.6882 | 1.4147
20 | 23 | 2040 | Winter | Q, [%] | 0 | 2 | 6.382% | 6.101% | 6.381% | 6.215% | 6.023% | 6.547% | 7.28% | 6.747% | 6.855% | 7.386% | 7.666% | 8.022% | 8.079% | 7.313% | 6.939% | 7.066% | 7.23% | 8.194% | 8.455% | 8.746% | 8.698% | 8.484% | 8.039% | 6.737%
23 | 20 | 2040 | Winter | Q, [MVAr] | 0 | 2 | -1.342 | -1.2827 | -1.3413 | -1.3064 | -1.266 | -1.3762 | -1.5305 | -1.4182 | -1.4409 | -1.5527 | -1.6115 | -1.6864 | -1.6984 | -1.5372 | -1.4587 | -1.4851 | -1.5197 | -1.7225 | -1.7772 | -1.8385 | -1.8284 | -1.7834 | -1.6901 | -1.4164
23 | 20 | 2040 | Winter | Q, [%] | 0 | 2 | 6.39% | 6.108% | 6.387% | 6.221% | 6.028% | 6.554% | 7.288% | 6.753% | 6.862% | 7.394% | 7.674% | 8.031% | 8.087% | 7.32% | 6.946% | 7.072% | 7.237% | 8.202% | 8.463% | 8.755% | 8.707% | 8.492% | 8.048% | 6.745%
20 | 23 | 2040 | Winter | S, [MVA] | 0 | 2 | 2.7054 | 2.778 | 2.9415 | 2.915 | 2.9908 | 2.8649 | 2.7231 | 2.9173 | 2.846 | 2.6993 | 2.6575 | 2.6528 | 2.69 | 2.7781 | 2.878 | 2.8727 | 2.8065 | 2.6387 | 2.6459 | 2.5986 | 2.5977 | 2.6583 | 2.5536 | 2.6776
20 | 23 | 2040 | Winter | S, [%] | 0 | 2 | 12.88% | 13.23% | 14.01% | 13.88% | 14.24% | 13.64% | 12.97% | 13.89% | 13.55% | 12.85% | 12.65% | 12.63% | 12.81% | 13.23% | 13.7% | 13.68% | 13.36% | 12.57% | 12.6% | 12.37% | 12.37% | 12.66% | 12.16% | 12.75%
23 | 20 | 2040 | Winter | S, [MVA] | 0 | 2 | 2.7076 | 2.7802 | 2.9438 | 2.9172 | 2.993 | 2.8671 | 2.7254 | 2.9196 | 2.8482 | 2.7015 | 2.6597 | 2.6551 | 2.6923 | 2.7803 | 2.8802 | 2.875 | 2.8087 | 2.641 | 2.6482 | 2.601 | 2.6001 | 2.6606 | 2.5559 | 2.6799
23 | 20 | 2040 | Winter | S, [%] | 0 | 2 | 12.89% | 13.24% | 14.02% | 13.89% | 14.25% | 13.65% | 12.98% | 13.9% | 13.56% | 12.86% | 12.67% | 12.64% | 12.82% | 13.24% | 13.72% | 13.69% | 13.37% | 12.58% | 12.61% | 12.39% | 12.38% | 12.67% | 12.17% | 12.76%
20 | 21 | 2040 | Winter | P, [MW] | 0 | 2 | -2.5932 | -2.7001 | -2.8431 | -2.8311 | -2.927 | -2.7421 | -2.5004 | -2.7645 | -2.6731 | -2.4397 | -2.3474 | -2.2873 | -2.3266 | -2.5419 | -2.7003 | -2.6801 | -2.586 | -2.2501 | -2.216 | -2.1016 | -2.1103 | -2.2257 | -2.1866 | -2.519
20 | 21 | 2040 | Winter | P, [%] | 0 | 2 | 12.35% | 12.86% | 13.54% | 13.48% | 13.94% | 13.06% | 11.91% | 13.16% | 12.73% | 11.62% | 11.18% | 10.89% | 11.08% | 12.1% | 12.86% | 12.76% | 12.31% | 10.71% | 10.55% | 10.01% | 10.05% | 10.6% | 10.41% | 12%
21 | 20 | 2040 | Winter | P, [MW] | 0 | 2 | 2.5952 | 2.7023 | 2.8454 | 2.8335 | 2.9295 | 2.7444 | 2.5025 | 2.7669 | 2.6754 | 2.4419 | 2.3496 | 2.2895 | 2.3289 | 2.5441 | 2.7026 | 2.6824 | 2.5882 | 2.2523 | 2.2182 | 2.1037 | 2.1124 | 2.2279 | 2.1886 | 2.5211
21 | 20 | 2040 | Winter | P, [%] | 0 | 2 | 12.36% | 12.87% | 13.55% | 13.49% | 13.95% | 13.07% | 11.92% | 13.18% | 12.74% | 11.63% | 11.19% | 10.9% | 11.09% | 12.11% | 12.87% | 12.77% | 12.32% | 10.73% | 10.56% | 10.02% | 10.06% | 10.61% | 10.42% | 12.01%
20 | 21 | 2040 | Winter | Q, [MVAr] | 0 | 2 | 1.7209 | 1.6538 | 1.6608 | 1.6495 | 1.6032 | 1.7422 | 1.8974 | 1.8277 | 1.8823 | 2.0412 | 2.1228 | 2.1951 | 2.1813 | 2.0048 | 1.897 | 1.9161 | 1.9626 | 2.1986 | 2.2478 | 2.323 | 2.308 | 2.2411 | 2.1169 | 1.8128
20 | 21 | 2040 | Winter | Q, [%] | 0 | 2 | 8.195% | 7.875% | 7.909% | 7.855% | 7.634% | 8.296% | 9.035% | 8.703% | 8.963% | 9.72% | 10.11% | 10.45% | 10.39% | 9.547% | 9.033% | 9.124% | 9.346% | 10.47% | 10.7% | 11.06% | 10.99% | 10.67% | 10.08% | 8.633%
21 | 20 | 2040 | Winter | Q, [MVAr] | 0 | 2 | -1.7219 | -1.6546 | -1.6613 | -1.65 | -1.6036 | -1.7428 | -1.8983 | -1.8282 | -1.883 | -2.042 | -2.1236 | -2.196 | -2.1821 | -2.0056 | -1.8976 | -1.9167 | -1.9633 | -2.1995 | -2.2486 | -2.3239 | -2.3089 | -2.242 | -2.118 | -1.8138
21 | 20 | 2040 | Winter | Q, [%] | 0 | 2 | 8.199% | 7.879% | 7.911% | 7.857% | 7.636% | 8.299% | 9.039% | 8.706% | 8.967% | 9.724% | 10.11% | 10.46% | 10.39% | 9.55% | 9.036% | 9.127% | 9.349% | 10.47% | 10.71% | 11.07% | 10.99% | 10.68% | 10.09% | 8.637%
20 | 21 | 2040 | Winter | S, [MVA] | 0 | 2 | 3.1122 | 3.1663 | 3.2926 | 3.2766 | 3.3373 | 3.2488 | 3.1388 | 3.3141 | 3.2694 | 3.181 | 3.1649 | 3.1702 | 3.1893 | 3.2373 | 3.3 | 3.2946 | 3.2464 | 3.1459 | 3.1565 | 3.1326 | 3.1273 | 3.1585 | 3.0435 | 3.1035
20 | 21 | 2040 | Winter | S, [%] | 0 | 2 | 14.82% | 15.08% | 15.68% | 15.6% | 15.89% | 15.47% | 14.95% | 15.78% | 15.57% | 15.15% | 15.07% | 15.1% | 15.19% | 15.42% | 15.71% | 15.69% | 15.46% | 14.98% | 15.03% | 14.92% | 14.89% | 15.04% | 14.49% | 14.78%
21 | 20 | 2040 | Winter | S, [MVA] | 0 | 2 | 3.1145 | 3.1686 | 3.2949 | 3.2789 | 3.3397 | 3.2511 | 3.141 | 3.3164 | 3.2716 | 3.1832 | 3.1671 | 3.1724 | 3.1914 | 3.2396 | 3.3023 | 3.2968 | 3.2486 | 3.1481 | 3.1586 | 3.1347 | 3.1294 | 3.1607 | 3.0456 | 3.1058
21 | 20 | 2040 | Winter | S, [%] | 0 | 2 | 14.83% | 15.09% | 15.69% | 15.61% | 15.9% | 15.48% | 14.96% | 15.79% | 15.58% | 15.16% | 15.08% | 15.11% | 15.2% | 15.43% | 15.73% | 15.7% | 15.47% | 14.99% | 15.04% | 14.93% | 14.9% | 15.05% | 14.5% | 14.79%
20 | 26 | 2040 | Winter | P, [MW] | 0 | 2 | 0.56812 | 0.6941 | 1.082 | 1.0697 | 1.292 | 0.8542 | 0.31023 | 1.0714 | 0.97616 | 0.34034 | 0.14714 | 0.14967 | 0.41536 | 1.1745 | 1.6386 | 1.2168 | 0.76417 | -0.067885 | -0.38951 | -0.60835 | -0.54097 | -0.30598 | -0.41827 | 0.36673
20 | 26 | 2040 | Winter | P, [%] | 0 | 2 | 2.185% | 2.67% | 4.161% | 4.114% | 4.969% | 3.285% | 1.193% | 4.121% | 3.754% | 1.309% | 0.5659% | 0.5757% | 1.598% | 4.517% | 6.302% | 4.68% | 2.939% | 0.2611% | 1.498% | 2.34% | 2.081% | 1.177% | 1.609% | 1.411%
26 | 20 | 2040 | Winter | P, [MW] | 0 | 2 | -0.54903 | -0.67617 | -1.0637 | -1.0515 | -1.2739 | -0.8358 | -0.29051 | -1.0517 | -0.95751 | -0.32136 | -0.12774 | -0.12972 | -0.39515 | -1.1545 | -1.6189 | -1.1975 | -0.74525 | 0.087165 | 0.40959 | 0.62857 | 0.56114 | 0.32607 | 0.43805 | -0.34752
26 | 20 | 2040 | Winter | P, [%] | 0 | 2 | 2.112% | 2.601% | 4.091% | 4.044% | 4.9% | 3.215% | 1.117% | 4.045% | 3.683% | 1.236% | 0.4913% | 0.4989% | 1.52% | 4.44% | 6.227% | 4.606% | 2.866% | 0.3352% | 1.575% | 2.418% | 2.158% | 1.254% | 1.685% | 1.337%
20 | 26 | 2040 | Winter | Q, [MVAr] | 0 | 2 | -13.436 | -12.9469 | -13.0323 | -13.0222 | -12.9628 | -13.1105 | -13.6573 | -13.6243 | -13.2485 | -13.3803 | -13.5264 | -13.7325 | -13.8304 | -13.7087 | -13.5689 | -13.4423 | -13.3454 | -13.485 | -13.7657 | -13.8113 | -13.8039 | -13.7859 | -13.6737 | -13.4835
20 | 26 | 2040 | Winter | Q, [%] | 0 | 2 | 51.68% | 49.8% | 50.12% | 50.09% | 49.86% | 50.42% | 52.53% | 52.4% | 50.96% | 51.46% | 52.02% | 52.82% | 53.19% | 52.73% | 52.19% | 51.7% | 51.33% | 51.87% | 52.95% | 53.12% | 53.09% | 53.02% | 52.59% | 51.86%
26 | 20 | 2040 | Winter | Q, [MVAr] | 0 | 2 | 13.3892 | 12.8996 | 12.9853 | 12.9751 | 12.9157 | 13.0637 | 13.6112 | 13.5783 | 13.2013 | 13.3337 | 13.4803 | 13.6867 | 13.7848 | 13.6628 | 13.5227 | 13.396 | 13.2986 | 13.4387 | 13.7202 | 13.7658 | 13.7583 | 13.7403 | 13.6277 | 13.4368
26 | 20 | 2040 | Winter | Q, [%] | 0 | 2 | 51.5% | 49.61% | 49.94% | 49.9% | 49.68% | 50.24% | 52.35% | 52.22% | 50.77% | 51.28% | 51.85% | 52.64% | 53.02% | 52.55% | 52.01% | 51.52% | 51.15% | 51.69% | 52.77% | 52.95% | 52.92% | 52.85% | 52.41% | 51.68%
20 | 26 | 2040 | Winter | S, [MVA] | 0 | 2 | 13.448 | 12.9655 | 13.0771 | 13.066 | 13.027 | 13.1383 | 13.6608 | 13.6664 | 13.2844 | 13.3846 | 13.5272 | 13.7333 | 13.8367 | 13.7589 | 13.6674 | 13.4973 | 13.3672 | 13.4851 | 13.7712 | 13.8247 | 13.8145 | 13.7893 | 13.6801 | 13.4884
20 | 26 | 2040 | Winter | S, [%] | 0 | 2 | 51.72% | 49.87% | 50.3% | 50.25% | 50.1% | 50.53% | 52.54% | 52.56% | 51.09% | 51.48% | 52.03% | 52.82% | 53.22% | 52.92% | 52.57% | 51.91% | 51.41% | 51.87% | 52.97% | 53.17% | 53.13% | 53.04% | 52.62% | 51.88%
26 | 20 | 2040 | Winter | S, [MVA] | 0 | 2 | 13.4005 | 12.9173 | 13.0288 | 13.0177 | 12.9784 | 13.0904 | 13.6143 | 13.619 | 13.236 | 13.3375 | 13.4809 | 13.6873 | 13.7905 | 13.7115 | 13.6193 | 13.4494 | 13.3195 | 13.439 | 13.7263 | 13.7801 | 13.7698 | 13.7441 | 13.6347 | 13.4413
26 | 20 | 2040 | Winter | S, [%] | 0 | 2 | 51.54% | 49.68% | 50.11% | 50.07% | 49.92% | 50.35% | 52.36% | 52.38% | 50.91% | 51.3% | 51.85% | 52.64% | 53.04% | 52.74% | 52.38% | 51.73% | 51.23% | 51.69% | 52.79% | 53% | 52.96% | 52.86% | 52.44% | 51.7%
22 | 23 | 2040 | Winter | P, [MW] | 0 | 2 | 4.9144 | 4.9129 | 4.8912 | 4.8935 | 4.8789 | 4.8958 | 4.9061 | 4.8617 | 4.8837 | 4.8964 | 4.8947 | 4.9052 | 4.9093 | 4.9056 | 4.8985 | 4.8972 | 4.8929 | 4.9181 | 4.8913 | 4.8962 | 4.8997 | 4.8875 | 4.9316 | 4.9114
22 | 23 | 2040 | Winter | P, [%] | 0 | 2 | 21.37% | 21.36% | 21.27% | 21.28% | 21.21% | 21.29% | 21.33% | 21.14% | 21.23% | 21.29% | 21.28% | 21.33% | 21.34% | 21.33% | 21.3% | 21.29% | 21.27% | 21.38% | 21.27% | 21.29% | 21.3% | 21.25% | 21.44% | 21.35%
23 | 22 | 2040 | Winter | P, [MW] | 0 | 2 | -4.9126 | -4.9111 | -4.8894 | -4.8917 | -4.8771 | -4.894 | -4.9043 | -4.8599 | -4.8819 | -4.8945 | -4.8929 | -4.9033 | -4.9074 | -4.9037 | -4.8966 | -4.8954 | -4.891 | -4.9162 | -4.8894 | -4.8943 | -4.8979 | -4.8856 | -4.9298 | -4.9095
23 | 22 | 2040 | Winter | P, [%] | 0 | 2 | 21.36% | 21.35% | 21.26% | 21.27% | 21.2% | 21.28% | 21.32% | 21.13% | 21.23% | 21.28% | 21.27% | 21.32% | 21.34% | 21.32% | 21.29% | 21.28% | 21.27% | 21.37% | 21.26% | 21.28% | 21.3% | 21.24% | 21.43% | 21.35%
22 | 23 | 2040 | Winter | Q, [MVAr] | 0 | 2 | -1.9977 | -1.9651 | -1.8532 | -1.8935 | -1.8615 | -1.9539 | -2.0069 | -2.0242 | -2.0667 | -2.2049 | -2.2658 | -2.2723 | -2.2183 | -2.1446 | -2.0579 | -2.0586 | -2.096 | -2.2171 | -2.2283 | -2.266 | -2.2547 | -2.1998 | -2.1615 | -2.0444
22 | 23 | 2040 | Winter | Q, [%] | 0 | 2 | 8.686% | 8.544% | 8.057% | 8.233% | 8.094% | 8.495% | 8.726% | 8.801% | 8.986% | 9.587% | 9.851% | 9.879% | 9.645% | 9.324% | 8.948% | 8.951% | 9.113% | 9.64% | 9.688% | 9.852% | 9.803% | 9.564% | 9.398% | 8.889%
23 | 22 | 2040 | Winter | Q, [MVAr] | 0 | 2 | 1.9264 | 1.8946 | 1.7826 | 1.8229 | 1.7909 | 1.8834 | 1.9357 | 1.9531 | 1.9955 | 2.134 | 2.1949 | 2.2013 | 2.1472 | 2.0733 | 1.9866 | 1.9876 | 2.025 | 2.1463 | 2.1574 | 2.1949 | 2.1836 | 2.1287 | 2.0904 | 1.9732
23 | 22 | 2040 | Winter | Q, [%] | 0 | 2 | 8.376% | 8.237% | 7.75% | 7.926% | 7.787% | 8.189% | 8.416% | 8.492% | 8.676% | 9.278% | 9.543% | 9.571% | 9.335% | 9.014% | 8.637% | 8.642% | 8.804% | 9.332% | 9.38% | 9.543% | 9.494% | 9.255% | 9.089% | 8.579%
22 | 23 | 2040 | Winter | S, [MVA] | 0 | 2 | 5.3049 | 5.2913 | 5.2305 | 5.2471 | 5.222 | 5.2713 | 5.3007 | 5.2663 | 5.303 | 5.37 | 5.3937 | 5.4059 | 5.3872 | 5.3539 | 5.3132 | 5.3123 | 5.3229 | 5.3948 | 5.3749 | 5.3951 | 5.3936 | 5.3597 | 5.3845 | 5.3199
22 | 23 | 2040 | Winter | S, [%] | 0 | 2 | 23.06% | 23.01% | 22.74% | 22.81% | 22.7% | 22.92% | 23.05% | 22.9% | 23.06% | 23.35% | 23.45% | 23.5% | 23.42% | 23.28% | 23.1% | 23.1% | 23.14% | 23.46% | 23.37% | 23.46% | 23.45% | 23.3% | 23.41% | 23.13%
23 | 22 | 2040 | Winter | S, [MVA] | 0 | 2 | 5.2768 | 5.2638 | 5.2042 | 5.2203 | 5.1956 | 5.2439 | 5.2725 | 5.2377 | 5.274 | 5.3395 | 5.3626 | 5.3748 | 5.3566 | 5.324 | 5.2843 | 5.2835 | 5.2937 | 5.3643 | 5.3442 | 5.364 | 5.3626 | 5.3292 | 5.3547 | 5.2912
23 | 22 | 2040 | Winter | S, [%] | 0 | 2 | 22.94% | 22.89% | 22.63% | 22.7% | 22.59% | 22.8% | 22.92% | 22.77% | 22.93% | 23.22% | 23.32% | 23.37% | 23.29% | 23.15% | 22.98% | 22.97% | 23.02% | 23.32% | 23.24% | 23.32% | 23.32% | 23.17% | 23.28% | 23.01%
22 | 21 | 2040 | Winter | P, [MW] | 0 | 2 | 4.1005 | 4.1258 | 4.1373 | 4.1407 | 4.1526 | 4.1304 | 4.0783 | 4.1485 | 4.1602 | 4.1329 | 4.1244 | 4.1169 | 4.1158 | 4.1535 | 4.1731 | 4.1655 | 4.1434 | 4.0879 | 4.0447 | 4.0197 | 4.0234 | 4.045 | 4.0259 | 4.0899
22 | 21 | 2040 | Winter | P, [%] | 0 | 2 | 17.83% | 17.94% | 17.99% | 18% | 18.05% | 17.96% | 17.73% | 18.04% | 18.09% | 17.97% | 17.93% | 17.9% | 17.89% | 18.06% | 18.14% | 18.11% | 18.01% | 17.77% | 17.59% | 17.48% | 17.49% | 17.59% | 17.5% | 17.78%
21 | 22 | 2040 | Winter | P, [MW] | 0 | 2 | -4.0994 | -4.1247 | -4.1362 | -4.1396 | -4.1514 | -4.1293 | -4.0772 | -4.1474 | -4.159 | -4.1317 | -4.1233 | -4.1158 | -4.1147 | -4.1523 | -4.172 | -4.1644 | -4.1423 | -4.0868 | -4.0437 | -4.0187 | -4.0223 | -4.0439 | -4.0249 | -4.0888
21 | 22 | 2040 | Winter | P, [%] | 0 | 2 | 17.82% | 17.93% | 17.98% | 18% | 18.05% | 17.95% | 17.73% | 18.03% | 18.08% | 17.96% | 17.93% | 17.89% | 17.89% | 18.05% | 18.14% | 18.11% | 18.01% | 17.77% | 17.58% | 17.47% | 17.49% | 17.58% | 17.5% | 17.78%
22 | 21 | 2040 | Winter | Q, [MVAr] | 0 | 2 | -0.66948 | -0.66517 | -0.73278 | -0.6916 | -0.68077 | -0.67257 | -0.72029 | -0.59398 | -0.52572 | -0.50009 | -0.48177 | -0.49707 | -0.53192 | -0.51222 | -0.52771 | -0.55372 | -0.5493 | -0.55355 | -0.58364 | -0.57246 | -0.57827 | -0.5995 | -0.66584 | -0.65578
22 | 21 | 2040 | Winter | Q, [%] | 0 | 2 | 2.911% | 2.892% | 3.186% | 3.007% | 2.96% | 2.924% | 3.132% | 2.583% | 2.286% | 2.174% | 2.095% | 2.161% | 2.313% | 2.227% | 2.294% | 2.407% | 2.388% | 2.407% | 2.538% | 2.489% | 2.514% | 2.607% | 2.895% | 2.851%
21 | 22 | 2040 | Winter | Q, [MVAr] | 0 | 2 | 0.59726 | 0.59376 | 0.66135 | 0.62016 | 0.60933 | 0.60113 | 0.64816 | 0.52194 | 0.45365 | 0.42819 | 0.40991 | 0.42506 | 0.45977 | 0.43998 | 0.45551 | 0.4818 | 0.47737 | 0.48169 | 0.51168 | 0.50037 | 0.50614 | 0.52737 | 0.59369 | 0.5836
21 | 22 | 2040 | Winter | Q, [%] | 0 | 2 | 2.597% | 2.582% | 2.875% | 2.696% | 2.649% | 2.614% | 2.818% | 2.269% | 1.972% | 1.862% | 1.782% | 1.848% | 1.999% | 1.913% | 1.98% | 2.095% | 2.076% | 2.094% | 2.225% | 2.176% | 2.201% | 2.293% | 2.581% | 2.537%
22 | 21 | 2040 | Winter | S, [MVA] | 0 | 2 | 4.1548 | 4.1791 | 4.2017 | 4.1981 | 4.208 | 4.1848 | 4.1414 | 4.1908 | 4.1933 | 4.163 | 4.1524 | 4.1468 | 4.15 | 4.1849 | 4.2064 | 4.2021 | 4.1797 | 4.1252 | 4.0866 | 4.0603 | 4.0647 | 4.0892 | 4.0806 | 4.1422
22 | 21 | 2040 | Winter | S, [%] | 0 | 2 | 18.06% | 18.17% | 18.27% | 18.25% | 18.3% | 18.19% | 18.01% | 18.22% | 18.23% | 18.1% | 18.05% | 18.03% | 18.04% | 18.2% | 18.29% | 18.27% | 18.17% | 17.94% | 17.77% | 17.65% | 17.67% | 17.78% | 17.74% | 18.01%
21 | 22 | 2040 | Winter | S, [MVA] | 0 | 2 | 4.1427 | 4.1672 | 4.1887 | 4.1858 | 4.1959 | 4.1728 | 4.1284 | 4.1801 | 4.1837 | 4.1539 | 4.1436 | 4.1377 | 4.1403 | 4.1756 | 4.1968 | 4.1921 | 4.1697 | 4.1151 | 4.0759 | 4.0497 | 4.054 | 4.0781 | 4.0684 | 4.1303
21 | 22 | 2040 | Winter | S, [%] | 0 | 2 | 18.01% | 18.12% | 18.21% | 18.2% | 18.24% | 18.14% | 17.95% | 18.17% | 18.19% | 18.06% | 18.02% | 17.99% | 18% | 18.15% | 18.25% | 18.23% | 18.13% | 17.89% | 17.72% | 17.61% | 17.63% | 17.73% | 17.69% | 17.96%
23 | 24 | 2040 | Winter | P, [MW] | 0 | 2 | 1.2803 | 1.2307 | 1.1692 | 1.1747 | 1.1309 | 1.2152 | 1.3222 | 1.1838 | 1.2252 | 1.3234 | 1.3567 | 1.3905 | 1.383 | 1.2926 | 1.2276 | 1.2349 | 1.271 | 1.4291 | 1.4513 | 1.5089 | 1.5047 | 1.4416 | 1.4847 | 1.313
23 | 24 | 2040 | Winter | P, [%] | 0 | 2 | 6.096% | 5.86% | 5.568% | 5.594% | 5.385% | 5.787% | 6.296% | 5.637% | 5.834% | 6.302% | 6.46% | 6.621% | 6.586% | 6.155% | 5.846% | 5.88% | 6.053% | 6.805% | 6.911% | 7.185% | 7.165% | 6.865% | 7.07% | 6.252%
24 | 23 | 2040 | Winter | P, [MW] | 0 | 2 | -1.2799 | -1.2303 | -1.1689 | -1.1743 | -1.1306 | -1.2148 | -1.3218 | -1.1835 | -1.2249 | -1.323 | -1.3563 | -1.3901 | -1.3826 | -1.2922 | -1.2273 | -1.2345 | -1.2707 | -1.4286 | -1.4508 | -1.5084 | -1.5042 | -1.4411 | -1.4842 | -1.3126
24 | 23 | 2040 | Winter | P, [%] | 0 | 2 | 6.095% | 5.859% | 5.566% | 5.592% | 5.384% | 5.785% | 6.294% | 5.636% | 5.833% | 6.3% | 6.458% | 6.619% | 6.584% | 6.153% | 5.844% | 5.879% | 6.051% | 6.803% | 6.909% | 7.183% | 7.163% | 6.862% | 7.068% | 6.251%
23 | 24 | 2040 | Winter | Q, [MVAr] | 0 | 2 | -0.29389 | -0.3076 | -0.22234 | -0.25994 | -0.26418 | -0.25524 | -0.20428 | -0.26913 | -0.27898 | -0.29229 | -0.29335 | -0.25905 | -0.22603 | -0.26972 | -0.26567 | -0.25292 | -0.25431 | -0.2135 | -0.19167 | -0.17979 | -0.17918 | -0.17424 | -0.20174 | -0.28002
23 | 24 | 2040 | Winter | Q, [%] | 0 | 2 | 1.399% | 1.465% | 1.059% | 1.238% | 1.258% | 1.215% | 0.9727% | 1.282% | 1.328% | 1.392% | 1.397% | 1.234% | 1.076% | 1.284% | 1.265% | 1.204% | 1.211% | 1.017% | 0.9127% | 0.8561% | 0.8532% | 0.8297% | 0.9607% | 1.333%
24 | 23 | 2040 | Winter | Q, [MVAr] | 0 | 2 | 0.29055 | 0.30427 | 0.21895 | 0.25656 | 0.26077 | 0.25189 | 0.20096 | 0.26572 | 0.2756 | 0.289 | 0.29008 | 0.2558 | 0.22277 | 0.26638 | 0.26228 | 0.24955 | 0.25097 | 0.21029 | 0.18847 | 0.17663 | 0.17601 | 0.17102 | 0.19856 | 0.2767
24 | 23 | 2040 | Winter | Q, [%] | 0 | 2 | 1.384% | 1.449% | 1.043% | 1.222% | 1.242% | 1.199% | 0.957% | 1.265% | 1.312% | 1.376% | 1.381% | 1.218% | 1.061% | 1.268% | 1.249% | 1.188% | 1.195% | 1.001% | 0.8975% | 0.8411% | 0.8382% | 0.8144% | 0.9455% | 1.318%
23 | 24 | 2040 | Winter | S, [MVA] | 0 | 2 | 1.3136 | 1.2686 | 1.1902 | 1.2031 | 1.1613 | 1.2417 | 1.3379 | 1.214 | 1.2566 | 1.3553 | 1.388 | 1.4144 | 1.4014 | 1.3204 | 1.256 | 1.2605 | 1.2962 | 1.4449 | 1.4639 | 1.5196 | 1.5153 | 1.4521 | 1.4984 | 1.3425
23 | 24 | 2040 | Winter | S, [%] | 0 | 2 | 6.255% | 6.041% | 5.667% | 5.729% | 5.53% | 5.913% | 6.371% | 5.781% | 5.984% | 6.454% | 6.61% | 6.735% | 6.673% | 6.288% | 5.981% | 6.002% | 6.173% | 6.881% | 6.971% | 7.236% | 7.216% | 6.915% | 7.135% | 6.393%
24 | 23 | 2040 | Winter | S, [MVA] | 0 | 2 | 1.3124 | 1.2674 | 1.1892 | 1.202 | 1.1603 | 1.2407 | 1.337 | 1.2129 | 1.2555 | 1.3542 | 1.3869 | 1.4134 | 1.4004 | 1.3194 | 1.255 | 1.2595 | 1.2952 | 1.444 | 1.463 | 1.5187 | 1.5145 | 1.4512 | 1.4975 | 1.3415
24 | 23 | 2040 | Winter | S, [%] | 0 | 2 | 6.25% | 6.035% | 5.663% | 5.724% | 5.525% | 5.908% | 6.367% | 5.776% | 5.979% | 6.448% | 6.604% | 6.731% | 6.669% | 6.283% | 5.976% | 5.998% | 6.168% | 6.876% | 6.967% | 7.232% | 7.212% | 6.911% | 7.131% | 6.388%
10 | 11 | 2040 | Winter | P, [MW] | 0 | 2 | 0.67965 | -0.35524 | -0.38014 | -0.38455 | -0.39052 | -0.4166 | -0.36631 | -2.2596 | -4.3901 | -6.1161 | -7.3099 | -7.6076 | -7.6552 | -7.6602 | -7.624 | -7.427 | -6.2473 | -4.5733 | -2.4274 | -0.56693 | 0.60772 | 0.65004 | 0.66668 | 0.69203
10 | 11 | 2040 | Winter | P, [%] | 0 | 2 | 8.496% | 4.441% | 4.752% | 4.807% | 4.881% | 5.208% | 4.579% | 28.25% | 54.88% | 76.45% | 91.37% | 95.09% | 95.69% | 95.75% | 95.3% | 92.84% | 78.09% | 57.17% | 30.34% | 7.087% | 7.597% | 8.126% | 8.333% | 8.65%
11 | 10 | 2040 | Winter | P, [MW] | 0 | 2 | -0.65218 | 0.38293 | 0.40772 | 0.41206 | 0.41806 | 0.44424 | 0.3941 | 2.29 | 4.4248 | 6.157 | 7.3551 | 7.6548 | 7.7028 | 7.7078 | 7.6712 | 7.4725 | 6.2887 | 4.6086 | 2.457 | 0.59351 | -0.58157 | -0.62349 | -0.63997 | -0.66481
11 | 10 | 2040 | Winter | P, [%] | 0 | 2 | 8.152% | 4.787% | 5.096% | 5.151% | 5.226% | 5.553% | 4.926% | 28.62% | 55.31% | 76.96% | 91.94% | 95.68% | 96.29% | 96.35% | 95.89% | 93.41% | 78.61% | 57.61% | 30.71% | 7.419% | 7.27% | 7.794% | 8% | 8.31%
10 | 11 | 2040 | Winter | Q, [MVAr] | 0 | 2 | 5.7443 | -5.7955 | -5.7829 | -5.7766 | -5.7788 | -5.7878 | 5.8058 | 5.6454 | 4.8081 | 3.5337 | 1.3836 | 0.2437 | 0.13512 | 0.097081 | 0.065656 | 0.76927 | 3.3859 | 4.6851 | 5.4958 | 5.6597 | 5.6089 | 5.648 | 5.6635 | 5.716
10 | 11 | 2040 | Winter | Q, [%] | 0 | 2 | 71.8% | 72.44% | 72.29% | 72.21% | 72.24% | 72.35% | 72.57% | 70.57% | 60.1% | 44.17% | 17.29% | 3.046% | 1.689% | 1.214% | 0.8207% | 9.616% | 42.32% | 58.56% | 68.7% | 70.75% | 70.11% | 70.6% | 70.79% | 71.45%
11 | 10 | 2040 | Winter | Q, [MVAr] | 0 | 2 | -5.439 | 6.1031 | 6.0893 | 6.0823 | 6.0848 | 6.0949 | -5.497 | -5.308 | -4.4221 | -3.0795 | -0.88083 | 0.28067 | 0.39448 | 0.43268 | 0.45952 | -0.26348 | -2.9263 | -4.2939 | -5.1662 | -5.3644 | -5.3183 | -5.353 | -5.3667 | -5.4135
11 | 10 | 2040 | Winter | Q, [%] | 0 | 2 | 67.99% | 76.29% | 76.12% | 76.03% | 76.06% | 76.19% | 68.71% | 66.35% | 55.28% | 38.49% | 11.01% | 3.508% | 4.931% | 5.409% | 5.744% | 3.293% | 36.58% | 53.67% | 64.58% | 67.05% | 66.48% | 66.91% | 67.08% | 67.67%
10 | 11 | 2040 | Winter | S, [MVA] | 0 | 2 | 5.7843 | 5.8064 | 5.7954 | 5.7894 | 5.792 | 5.8028 | 5.8174 | 6.0809 | 6.5108 | 7.0636 | 7.4397 | 7.6115 | 7.6563 | 7.6608 | 7.6243 | 7.4667 | 7.1059 | 6.5472 | 6.008 | 5.688 | 5.6417 | 5.6853 | 5.7026 | 5.7578
10 | 11 | 2040 | Winter | S, [%] | 0 | 2 | 72.3% | 72.58% | 72.44% | 72.37% | 72.4% | 72.53% | 72.72% | 76.01% | 81.39% | 88.29% | 93% | 95.14% | 95.7% | 95.76% | 95.3% | 93.33% | 88.82% | 81.84% | 75.1% | 71.1% | 70.52% | 71.07% | 71.28% | 71.97%
11 | 10 | 2040 | Winter | S, [MVA] | 0 | 2 | 5.478 | 6.1151 | 6.103 | 6.0962 | 6.0992 | 6.1111 | 5.5111 | 5.7809 | 6.2557 | 6.8842 | 7.4077 | 7.6599 | 7.7129 | 7.72 | 7.685 | 7.4771 | 6.9362 | 6.2989 | 5.7207 | 5.3971 | 5.35 | 5.3891 | 5.4047 | 5.4542
11 | 10 | 2040 | Winter | S, [%] | 0 | 2 | 68.48% | 76.44% | 76.29% | 76.2% | 76.24% | 76.39% | 68.89% | 72.26% | 78.2% | 86.05% | 92.6% | 95.75% | 96.41% | 96.5% | 96.06% | 93.46% | 86.7% | 78.74% | 71.51% | 67.46% | 66.88% | 67.36% | 67.56% | 68.18%
13 | 14 | 2040 | Winter | P, [MW] | 0 | 2 | 11.7067 | 10.8911 | 9.7737 | 9.331 | 8.6864 | 9.6938 | 9.657 | 6.1393 | 5.3443 | 4.9605 | 3.9439 | -1.0843 | -1.3228 | -2.5892 | -3.6991 | -2.67 | 4.5734 | 8.8113 | 11.9624 | 15.5119 | 17.1628 | 15.9079 | 15.3078 | 12.508
13 | 14 | 2040 | Winter | P, [%] | 0 | 2 | 29.27% | 27.23% | 24.43% | 23.33% | 21.72% | 24.23% | 24.14% | 15.35% | 13.36% | 12.4% | 9.86% | 2.711% | 3.307% | 6.473% | 9.248% | 6.675% | 11.43% | 22.03% | 29.91% | 38.78% | 42.91% | 39.77% | 38.27% | 31.27%
14 | 13 | 2040 | Winter | P, [MW] | 0 | 2 | -11.6849 | -10.8662 | -9.7484 | -9.3062 | -8.6634 | -9.6684 | -9.6375 | -6.1197 | -5.3107 | -4.929 | -3.915 | 1.1114 | 1.3499 | 2.6159 | 3.7264 | 2.6984 | -4.5414 | -8.7673 | -11.9356 | -15.4801 | -17.128 | -15.8768 | -15.2784 | -12.4853
14 | 13 | 2040 | Winter | P, [%] | 0 | 2 | 29.21% | 27.17% | 24.37% | 23.27% | 21.66% | 24.17% | 24.09% | 15.3% | 13.28% | 12.32% | 9.787% | 2.779% | 3.375% | 6.54% | 9.316% | 6.746% | 11.35% | 21.92% | 29.84% | 38.7% | 42.82% | 39.69% | 38.2% | 31.21%
13 | 14 | 2040 | Winter | Q, [MVAr] | 0 | 2 | 9.8482 | 12.186 | 13.3181 | 13.4494 | 13.1393 | 13.4494 | 10.8114 | 13.2382 | 18.6359 | 18.0903 | 17.4792 | 17.322 | 17.3215 | 17.036 | 17.0264 | 17.5601 | 18.3471 | 20.4693 | 12.1419 | 10.0526 | 8.7703 | 8.903 | 8.8749 | 9.3111
13 | 14 | 2040 | Winter | Q, [%] | 0 | 2 | 24.62% | 30.46% | 33.3% | 33.62% | 32.85% | 33.62% | 27.03% | 33.1% | 46.59% | 45.23% | 43.7% | 43.31% | 43.3% | 42.59% | 42.57% | 43.9% | 45.87% | 51.17% | 30.35% | 25.13% | 21.93% | 22.26% | 22.19% | 23.28%
14 | 13 | 2040 | Winter | Q, [MVAr] | 0 | 2 | -9.2167 | -11.4666 | -12.5876 | -12.7327 | -12.4745 | -12.7143 | -10.2468 | -12.6724 | -17.6641 | -17.1765 | -16.6424 | -16.5374 | -16.5366 | -16.263 | -16.2351 | -16.7376 | -17.4198 | -19.1946 | -11.3656 | -9.1309 | -7.7619 | -8.0015 | -8.0255 | -8.653
14 | 13 | 2040 | Winter | Q, [%] | 0 | 2 | 23.04% | 28.67% | 31.47% | 31.83% | 31.19% | 31.79% | 25.62% | 31.68% | 44.16% | 42.94% | 41.61% | 41.34% | 41.34% | 40.66% | 40.59% | 41.84% | 43.55% | 47.99% | 28.41% | 22.83% | 19.4% | 20% | 20.06% | 21.63%
13 | 14 | 2040 | Winter | S, [MVA] | 0 | 2 | 15.2982 | 16.3436 | 16.5196 | 16.3693 | 15.751 | 16.5788 | 14.4963 | 14.5925 | 19.387 | 18.7581 | 17.9186 | 17.3559 | 17.3719 | 17.2317 | 17.4236 | 17.7619 | 18.9085 | 22.2852 | 17.0448 | 18.4845 | 19.2738 | 18.2298 | 17.6944 | 15.5932
13 | 14 | 2040 | Winter | S, [%] | 0 | 2 | 38.25% | 40.86% | 41.3% | 40.92% | 39.38% | 41.45% | 36.24% | 36.48% | 48.47% | 46.9% | 44.8% | 43.39% | 43.43% | 43.08% | 43.56% | 44.4% | 47.27% | 55.71% | 42.61% | 46.21% | 48.18% | 45.57% | 44.24% | 38.98%
14 | 13 | 2040 | Winter | S, [MVA] | 0 | 2 | 14.8824 | 15.7974 | 15.9211 | 15.7711 | 15.1878 | 15.9729 | 14.0669 | 14.0727 | 18.4452 | 17.8697 | 17.0967 | 16.5747 | 16.5916 | 16.4721 | 16.6573 | 16.9538 | 18.0021 | 21.102 | 16.4813 | 17.9724 | 18.8046 | 17.7791 | 17.258 | 15.1907
14 | 13 | 2040 | Winter | S, [%] | 0 | 2 | 37.21% | 39.49% | 39.8% | 39.43% | 37.97% | 39.93% | 35.17% | 35.18% | 46.11% | 44.67% | 42.74% | 41.44% | 41.48% | 41.18% | 41.64% | 42.38% | 45.01% | 52.76% | 41.2% | 44.93% | 47.01% | 44.45% | 43.15% | 37.98%
14 | 15 | 2040 | Winter | P, [MW] | 0 | 2 | 3.9792 | 5.1517 | 4.7793 | 4.565 | 4.3152 | 4.6157 | 3.5356 | 3.8539 | 5.5063 | 6.2515 | 6.6573 | 6.8463 | 6.9151 | 6.8382 | 6.356 | 6.4714 | 6.0809 | 6.4018 | 5.563 | 5.653 | 5.4962 | 5.0059 | 4.7501 | 3.883
14 | 15 | 2040 | Winter | P, [%] | 0 | 2 | 24.87% | 32.2% | 29.87% | 28.53% | 26.97% | 28.85% | 22.1% | 24.09% | 34.41% | 39.07% | 41.61% | 42.79% | 43.22% | 42.74% | 39.73% | 40.45% | 38.01% | 40.01% | 34.77% | 35.33% | 34.35% | 31.29% | 29.69% | 24.27%
15 | 14 | 2040 | Winter | P, [MW] | 0 | 2 | -3.9565 | -5.1154 | -4.7408 | -4.5265 | -4.2793 | -4.5761 | -3.5131 | -3.8377 | -5.4848 | -6.2261 | -6.6279 | -6.8144 | -6.8822 | -6.8056 | -6.3244 | -6.4407 | -6.0552 | -6.3784 | -5.5422 | -5.6283 | -5.47 | -4.9804 | -4.7247 | -3.8588
15 | 14 | 2040 | Winter | P, [%] | 0 | 2 | 24.73% | 31.97% | 29.63% | 28.29% | 26.75% | 28.6% | 21.96% | 23.99% | 34.28% | 38.91% | 41.42% | 42.59% | 43.01% | 42.54% | 39.53% | 40.25% | 37.84% | 39.86% | 34.64% | 35.18% | 34.19% | 31.13% | 29.53% | 24.12%
14 | 15 | 2040 | Winter | Q, [MVAr] | 0 | 2 | -6.3152 | 7.8306 | 8.3932 | 8.5128 | 8.2599 | 8.6365 | -6.5335 | -4.9617 | 4.7063 | 4.7903 | 5.2381 | 5.5845 | 5.7228 | 5.7547 | 6.0965 | 5.7441 | 5.0851 | 4.0124 | -4.4398 | -5.3508 | -5.8118 | -6.1107 | -6.2848 | -6.6541
14 | 15 | 2040 | Winter | Q, [%] | 0 | 2 | 39.47% | 48.94% | 52.46% | 53.21% | 51.62% | 53.98% | 40.83% | 31.01% | 29.41% | 29.94% | 32.74% | 34.9% | 35.77% | 35.97% | 38.1% | 35.9% | 31.78% | 25.08% | 27.75% | 33.44% | 36.32% | 38.19% | 39.28% | 41.59%
15 | 14 | 2040 | Winter | Q, [MVAr] | 0 | 2 | 6.5679 | -7.4277 | -7.9655 | -8.0851 | -7.8617 | -8.1969 | 6.784 | 5.1411 | -4.4679 | -4.5079 | -4.9113 | -5.2299 | -5.3574 | -5.3926 | -5.7446 | -5.4033 | -4.7991 | -3.7525 | 4.6702 | 5.6258 | 6.1021 | 6.3938 | 6.5664 | 6.9234
15 | 14 | 2040 | Winter | Q, [%] | 0 | 2 | 41.05% | 46.42% | 49.78% | 50.53% | 49.14% | 51.23% | 42.4% | 32.13% | 27.92% | 28.17% | 30.7% | 32.69% | 33.48% | 33.7% | 35.9% | 33.77% | 29.99% | 23.45% | 29.19% | 35.16% | 38.14% | 39.96% | 41.04% | 43.27%
14 | 15 | 2040 | Winter | S, [MVA] | 0 | 2 | 7.4643 | 9.3732 | 9.6585 | 9.6596 | 9.3192 | 9.7925 | 7.4288 | 6.2826 | 7.2435 | 7.8758 | 8.4709 | 8.8351 | 8.976 | 8.9374 | 8.8072 | 8.653 | 7.9269 | 7.5553 | 7.1175 | 7.7838 | 7.9991 | 7.8993 | 7.878 | 7.7043
14 | 15 | 2040 | Winter | S, [%] | 0 | 2 | 46.65% | 58.58% | 60.37% | 60.37% | 58.24% | 61.2% | 46.43% | 39.27% | 45.27% | 49.22% | 52.94% | 55.22% | 56.1% | 55.86% | 55.04% | 54.08% | 49.54% | 47.22% | 44.48% | 48.65% | 49.99% | 49.37% | 49.24% | 48.15%
15 | 14 | 2040 | Winter | S, [MVA] | 0 | 2 | 7.6675 | 9.0187 | 9.2695 | 9.2659 | 8.9509 | 9.3878 | 7.6397 | 6.4155 | 7.0743 | 7.6867 | 8.2492 | 8.59 | 8.7216 | 8.6832 | 8.5439 | 8.407 | 7.7264 | 7.4003 | 7.2476 | 7.9578 | 8.195 | 8.1046 | 8.0896 | 7.9262
15 | 14 | 2040 | Winter | S, [%] | 0 | 2 | 47.92% | 56.37% | 57.93% | 57.91% | 55.94% | 58.67% | 47.75% | 40.1% | 44.21% | 48.04% | 51.56% | 53.69% | 54.51% | 54.27% | 53.4% | 52.54% | 48.29% | 46.25% | 45.3% | 49.74% | 51.22% | 50.65% | 50.56% | 49.54%
18 | 19 | 2040 | Winter | P, [MW] | 0 | 2 | 2.0723 | 1.8712 | 2.083 | 2.0019 | 2.1003 | 1.9478 | 1.9213 | 1.9253 | 1.9633 | 1.8674 | 1.7709 | 1.8081 | 1.8658 | 2.6985 | 3.0472 | 2.3884 | 2.1159 | 1.9186 | 1.5738 | 1.3818 | 1.4278 | 1.4077 | 1.836 | 1.992
18 | 19 | 2040 | Winter | P, [%] | 0 | 2 | 10.36% | 9.356% | 10.41% | 10.01% | 10.5% | 9.739% | 9.606% | 9.626% | 9.817% | 9.337% | 8.854% | 9.04% | 9.329% | 13.49% | 15.24% | 11.94% | 10.58% | 9.593% | 7.869% | 6.909% | 7.139% | 7.039% | 9.18% | 9.96%
19 | 18 | 2040 | Winter | P, [MW] | 0 | 2 | -2.0505 | -1.8483 | -2.0598 | -1.9788 | -2.077 | -1.9248 | -1.8996 | -1.9029 | -1.9415 | -1.8456 | -1.749 | -1.7863 | -1.844 | -2.6755 | -3.0235 | -2.3654 | -2.0937 | -1.8971 | -1.5526 | -1.361 | -1.407 | -1.387 | -1.8151 | -1.9704
19 | 18 | 2040 | Winter | P, [%] | 0 | 2 | 10.25% | 9.242% | 10.3% | 9.894% | 10.38% | 9.624% | 9.498% | 9.514% | 9.708% | 9.228% | 8.745% | 8.932% | 9.22% | 13.38% | 15.12% | 11.83% | 10.47% | 9.485% | 7.763% | 6.805% | 7.035% | 6.935% | 9.075% | 9.852%
18 | 19 | 2040 | Winter | Q, [MVAr] | 0 | 2 | 10.2423 | 10.5447 | 10.5581 | 10.5775 | 10.5983 | 10.5385 | 10.2273 | 10.4031 | 10.2469 | 10.2615 | 10.3075 | 10.2697 | 10.2901 | 10.3841 | 10.4552 | 10.4549 | 10.3227 | 10.2041 | 10.17 | 10.0877 | 10.0793 | 10.0852 | 10.0722 | 10.2024
18 | 19 | 2040 | Winter | Q, [%] | 0 | 2 | 51.21% | 52.72% | 52.79% | 52.89% | 52.99% | 52.69% | 51.14% | 52.02% | 51.23% | 51.31% | 51.54% | 51.35% | 51.45% | 51.92% | 52.28% | 52.27% | 51.61% | 51.02% | 50.85% | 50.44% | 50.4% | 50.43% | 50.36% | 51.01%
19 | 18 | 2040 | Winter | Q, [MVAr] | 0 | 2 | -9.6417 | -9.9139 | -9.9211 | -9.9401 | -9.9562 | -9.9068 | -9.6317 | -9.7875 | -9.6482 | -9.6631 | -9.7059 | -9.6717 | -9.6886 | -9.751 | -9.8029 | -9.8223 | -9.712 | -9.6111 | -9.5875 | -9.5175 | -9.5093 | -9.5149 | -9.4957 | -9.6081
19 | 18 | 2040 | Winter | Q, [%] | 0 | 2 | 48.21% | 49.57% | 49.61% | 49.7% | 49.78% | 49.53% | 48.16% | 48.94% | 48.24% | 48.32% | 48.53% | 48.36% | 48.44% | 48.75% | 49.01% | 49.11% | 48.56% | 48.06% | 47.94% | 47.59% | 47.55% | 47.57% | 47.48% | 48.04%
18 | 19 | 2040 | Winter | S, [MVA] | 0 | 2 | 10.4499 | 10.7095 | 10.7616 | 10.7653 | 10.8044 | 10.717 | 10.4062 | 10.5798 | 10.4333 | 10.43 | 10.4585 | 10.4277 | 10.4579 | 10.729 | 10.8902 | 10.7242 | 10.5373 | 10.3829 | 10.2911 | 10.1819 | 10.1799 | 10.183 | 10.2382 | 10.395
18 | 19 | 2040 | Winter | S, [%] | 0 | 2 | 52.25% | 53.55% | 53.81% | 53.83% | 54.02% | 53.58% | 52.03% | 52.9% | 52.17% | 52.15% | 52.29% | 52.14% | 52.29% | 53.64% | 54.45% | 53.62% | 52.69% | 51.91% | 51.46% | 50.91% | 50.9% | 50.91% | 51.19% | 51.98%
19 | 18 | 2040 | Winter | S, [MVA] | 0 | 2 | 9.8573 | 10.0847 | 10.1327 | 10.1351 | 10.1705 | 10.0921 | 9.8173 | 9.9708 | 9.8416 | 9.8378 | 9.8622 | 9.8353 | 9.8625 | 10.1114 | 10.2586 | 10.1031 | 9.9351 | 9.7966 | 9.7124 | 9.6143 | 9.6129 | 9.6155 | 9.6676 | 9.808
19 | 18 | 2040 | Winter | S, [%] | 0 | 2 | 49.29% | 50.42% | 50.66% | 50.68% | 50.85% | 50.46% | 49.09% | 49.85% | 49.21% | 49.19% | 49.31% | 49.18% | 49.31% | 50.56% | 51.29% | 50.52% | 49.68% | 48.98% | 48.56% | 48.07% | 48.06% | 48.08% | 48.34% | 49.04%
20 | 19 | 2040 | Winter | P, [MW] | 0 | 2 | 3.9963 | 4.1002 | 4.0035 | 3.9897 | 3.9646 | 4.028 | 4.074 | 3.8551 | 3.7812 | 3.9494 | 3.9552 | 3.8208 | 3.6211 | 3.2797 | 3.1301 | 3.5329 | 3.8141 | 3.9688 | 4.225 | 4.2109 | 4.1584 | 4.1601 | 4.1718 | 4.0546
20 | 19 | 2040 | Winter | P, [%] | 0 | 2 | 49.95% | 51.25% | 50.04% | 49.87% | 49.56% | 50.35% | 50.93% | 48.19% | 47.27% | 49.37% | 49.44% | 47.76% | 45.26% | 41% | 39.13% | 44.16% | 47.68% | 49.61% | 52.81% | 52.64% | 51.98% | 52% | 52.15% | 50.68%
19 | 20 | 2040 | Winter | P, [MW] | 0 | 2 | -3.9732 | -4.0785 | -3.9822 | -3.9684 | -3.9434 | -4.0066 | -4.0509 | -3.8329 | -3.7599 | -3.9277 | -3.9335 | -3.7994 | -3.6003 | -3.2598 | -3.1109 | -3.5127 | -3.7928 | -3.9474 | -4.2017 | -4.1876 | -4.1353 | -4.1369 | -4.1485 | -4.0314
19 | 20 | 2040 | Winter | P, [%] | 0 | 2 | 49.66% | 50.98% | 49.78% | 49.61% | 49.29% | 50.08% | 50.64% | 47.91% | 47% | 49.1% | 49.17% | 47.49% | 45% | 40.75% | 38.89% | 43.91% | 47.41% | 49.34% | 52.52% | 52.35% | 51.69% | 51.71% | 51.86% | 50.39%
20 | 19 | 2040 | Winter | Q, [MVAr] | 0 | 2 | 3.465 | 3.0461 | 3.0892 | 3.1066 | 3.1217 | 3.0729 | 3.3871 | 3.4604 | 3.3966 | 3.2619 | 3.251 | 3.3585 | 3.4855 | 3.6512 | 3.6786 | 3.4418 | 3.3353 | 3.1827 | 3.2083 | 3.2358 | 3.2717 | 3.2799 | 3.2858 | 3.4134
20 | 19 | 2040 | Winter | Q, [%] | 0 | 2 | 43.31% | 38.08% | 38.61% | 38.83% | 39.02% | 38.41% | 42.34% | 43.26% | 42.46% | 40.77% | 40.64% | 41.98% | 43.57% | 45.64% | 45.98% | 43.02% | 41.69% | 39.78% | 40.1% | 40.45% | 40.9% | 41% | 41.07% | 42.67%
19 | 20 | 2040 | Winter | Q, [MVAr] | 0 | 2 | -3.2086 | -2.8044 | -2.8524 | -2.8698 | -2.886 | -2.8351 | -3.1295 | -3.2139 | -3.1594 | -3.0205 | -3.0096 | -3.1207 | -3.2538 | -3.4306 | -3.4648 | -3.218 | -3.0991 | -2.9443 | -2.9494 | -2.9767 | -3.0148 | -3.0223 | -3.027 | -3.1558
19 | 20 | 2040 | Winter | Q, [%] | 0 | 2 | 40.11% | 35.05% | 35.65% | 35.87% | 36.07% | 35.44% | 39.12% | 40.17% | 39.49% | 37.76% | 37.62% | 39.01% | 40.67% | 42.88% | 43.31% | 40.23% | 38.74% | 36.8% | 36.87% | 37.21% | 37.68% | 37.78% | 37.84% | 39.45%
20 | 19 | 2040 | Winter | S, [MVA] | 0 | 2 | 5.2893 | 5.1079 | 5.0568 | 5.0566 | 5.0461 | 5.0663 | 5.2981 | 5.1803 | 5.0828 | 5.1223 | 5.1198 | 5.0871 | 5.026 | 4.9079 | 4.8301 | 4.9322 | 5.0667 | 5.0873 | 5.3051 | 5.3106 | 5.2912 | 5.2976 | 5.3104 | 5.3001
20 | 19 | 2040 | Winter | S, [%] | 0 | 2 | 66.12% | 63.85% | 63.21% | 63.21% | 63.08% | 63.33% | 66.23% | 64.75% | 63.53% | 64.03% | 64% | 63.59% | 62.83% | 61.35% | 60.38% | 61.65% | 63.33% | 63.59% | 66.31% | 66.38% | 66.14% | 66.22% | 66.38% | 66.25%
19 | 20 | 2040 | Winter | S, [MVA] | 0 | 2 | 5.107 | 4.9496 | 4.8983 | 4.8974 | 4.8866 | 4.9083 | 5.1189 | 5.002 | 4.9111 | 4.9548 | 4.9528 | 4.9167 | 4.8527 | 4.7324 | 4.6565 | 4.7639 | 4.898 | 4.9245 | 5.1335 | 5.1378 | 5.1176 | 5.1234 | 5.1354 | 5.1197
19 | 20 | 2040 | Winter | S, [%] | 0 | 2 | 63.84% | 61.87% | 61.23% | 61.22% | 61.08% | 61.35% | 63.99% | 62.53% | 61.39% | 61.93% | 61.91% | 61.46% | 60.66% | 59.15% | 58.21% | 59.55% | 61.22% | 61.56% | 64.17% | 64.22% | 63.97% | 64.04% | 64.19% | 64%
12 | 10 | 2040 | Winter | P, [MW] | Expected | - | -0.3016 | -0.88338 | -0.89573 | -0.89861 | -0.61381 | -0.61269 | 0.13147 | -1.6758 | -3.7241 | -5.6255 | -7.2439 | -7.6535 | -7.7093 | -7.7134 | -7.6779 | -7.3902 | -5.7975 | -3.902 | -1.8508 | -0.020456 | 1.104 | 1.1284 | 1.1313 | -0.26136
12 | 10 | 2040 | Winter | P, [%] | Expected | - | 1.311% | 3.841% | 3.894% | 3.907% | 2.669% | 2.664% | 0.5716% | 7.286% | 16.19% | 24.46% | 31.5% | 33.28% | 33.52% | 33.54% | 33.38% | 32.13% | 25.21% | 16.97% | 8.047% | 0.08894% | 4.8% | 4.906% | 4.919% | 1.136%
10 | 12 | 2040 | Winter | P, [MW] | Expected | - | 0.32253 | 0.90502 | 0.91724 | 0.9201 | 0.63488 | 0.63398 | -0.11301 | 1.6933 | 3.7389 | 5.6367 | 7.2522 | 7.6622 | 7.7182 | 7.7223 | 7.6867 | 7.3985 | 5.8084 | 3.9165 | 1.8679 | 0.038577 | -1.0859 | -1.1103 | -1.1131 | 0.28242
10 | 12 | 2040 | Winter | P, [%] | Expected | - | 1.402% | 3.935% | 3.988% | 4% | 2.76% | 2.756% | 0.4914% | 7.362% | 16.26% | 24.51% | 31.53% | 33.31% | 33.56% | 33.58% | 33.42% | 32.17% | 25.25% | 17.03% | 8.121% | 0.1677% | 4.721% | 4.827% | 4.839% | 1.228%
12 | 10 | 2040 | Winter | Q, [MVAr] | Expected | - | -5.4199 | -12.0017 | -11.9671 | -11.9628 | -8.661 | -8.7439 | 11.0764 | 10.6517 | 9.1997 | 6.562 | 1.6551 | -0.24446 | -0.33777 | -0.36001 | -0.38941 | 0.78634 | 6.2129 | 9.001 | 10.5131 | 10.9773 | 10.9089 | 10.9192 | 10.9606 | -5.4782
12 | 10 | 2040 | Winter | Q, [%] | Expected | - | 23.56% | 52.18% | 52.03% | 52.01% | 37.66% | 38.02% | 48.16% | 46.31% | 40% | 28.53% | 7.196% | 1.063% | 1.469% | 1.565% | 1.693% | 3.419% | 27.01% | 39.13% | 45.71% | 47.73% | 47.43% | 47.47% | 47.65% | 23.82%
10 | 12 | 2040 | Winter | Q, [MVAr] | Expected | - | 5.3602 | 11.9426 | 11.9079 | 11.9036 | 8.6014 | 8.6845 | -11.1379 | -10.7138 | -9.2637 | -6.6285 | -1.7237 | 0.17591 | 0.26914 | 0.29137 | 0.32081 | -0.855 | -6.2796 | -9.0652 | -10.5755 | -11.0391 | -10.9707 | -10.9809 | -11.0222 | 5.4187
10 | 12 | 2040 | Winter | Q, [%] | Expected | - | 0.23305 | 0.51924 | 0.51774 | 0.51755 | 0.37397 | 0.37759 | 0.48426 | 0.46582 | 0.40277 | 0.28819 | 0.074942 | 0.0076481 | 0.011702 | 0.012668 | 0.013948 | 0.037174 | 0.27303 | 0.39414 | 0.45981 | 0.47996 | 0.47699 | 0.47743 | 0.47923 | 0.2356
12 | 10 | 2040 | Winter | S, [MVA] | Expected | - | 11.8181 | 12.0342 | 12.0006 | 11.9965 | 11.8697 | 11.9255 | 11.0772 | 10.7827 | 9.925 | 8.6433 | 7.4391 | 7.6579 | 7.7167 | 7.7218 | 7.6878 | 7.453 | 8.4977 | 9.8105 | 10.6748 | 10.9773 | 10.9646 | 10.9773 | 11.0188 | 11.8521
12 | 10 | 2040 | Winter | S, [%] | Expected | - | 51.38% | 52.32% | 52.18% | 52.16% | 51.61% | 51.85% | 48.16% | 46.88% | 43.15% | 37.58% | 32.34% | 33.3% | 33.55% | 33.57% | 33.43% | 32.4% | 36.95% | 42.65% | 46.41% | 47.73% | 47.67% | 47.73% | 47.91% | 51.53%
10 | 12 | 2040 | Winter | S, [MVA] | Expected | - | 11.7941 | 11.9768 | 11.9432 | 11.9391 | 11.8289 | 11.885 | 11.1385 | 10.8469 | 9.9898 | 8.7011 | 7.4627 | 7.6648 | 7.7229 | 7.7278 | 7.6935 | 7.4688 | 8.554 | 9.8752 | 10.7393 | 11.0392 | 11.0243 | 11.0369 | 11.0783 | 11.8282
10 | 12 | 2040 | Winter | S, [%] | Expected | - | 51.28% | 52.07% | 51.93% | 51.91% | 51.43% | 51.67% | 48.43% | 47.16% | 43.43% | 37.83% | 32.45% | 33.33% | 33.58% | 33.6% | 33.45% | 32.47% | 37.19% | 42.94% | 46.69% | 48% | 47.93% | 47.99% | 48.17% | 51.43%
14 | 12 | 2040 | Winter | P, [MW] | Expected | - | 0.62275 | -0.057596 | -0.20183 | -0.25853 | 0.10616 | 0.494 | 1.7503 | -0.11467 | -1.9932 | -3.9984 | -5.8432 | -6.2662 | -6.4148 | -6.4602 | -6.5124 | -6.0878 | -4.2091 | -1.8341 | 0.04771 | 1.7873 | 2.7988 | 2.6873 | 2.6523 | 0.94835
14 | 12 | 2040 | Winter | P, [%] | Expected | - | 2.708% | 0.2504% | 0.8775% | 1.124% | 0.4616% | 2.148% | 7.61% | 0.4986% | 8.666% | 17.38% | 25.41% | 27.24% | 27.89% | 28.09% | 28.31% | 26.47% | 18.3% | 7.974% | 0.2074% | 7.771% | 12.17% | 11.68% | 11.53% | 4.123%
12 | 14 | 2040 | Winter | P, [MW] | Expected | - | -0.60206 | 0.078562 | 0.22281 | 0.27959 | -0.085395 | -0.47354 | -1.7292 | 0.13433 | 2.0092 | 4.0091 | 5.8493 | 6.2721 | 6.421 | 6.4665 | 6.5187 | 6.0937 | 4.2192 | 1.8499 | -0.02777 | -1.7655 | -2.7768 | -2.6656 | -2.631 | -0.92793
12 | 14 | 2040 | Winter | P, [%] | Expected | - | 2.618% | 0.3416% | 0.9687% | 1.216% | 0.3713% | 2.059% | 7.518% | 0.584% | 8.736% | 17.43% | 25.43% | 27.27% | 27.92% | 28.12% | 28.34% | 26.49% | 18.34% | 8.043% | 0.1207% | 7.676% | 12.07% | 11.59% | 11.44% | 4.034%
14 | 12 | 2040 | Winter | Q, [MVAr] | Expected | - | -5.1962 | -11.8327 | -11.8353 | -11.8607 | -8.4851 | -8.3508 | 11.7437 | 11.4385 | 10.1085 | 7.413 | 2.4703 | 0.57153 | 0.41426 | 0.35596 | 0.27459 | 1.5099 | 7.0487 | 10.0815 | 11.5235 | 11.9319 | 11.7838 | 11.7139 | 11.6013 | -5.0508
14 | 12 | 2040 | Winter | Q, [%] | Expected | - | 22.59% | 51.45% | 51.46% | 51.57% | 36.89% | 36.31% | 51.06% | 49.73% | 43.95% | 32.23% | 10.74% | 2.485% | 1.801% | 1.548% | 1.194% | 6.565% | 30.65% | 43.83% | 50.1% | 51.88% | 51.23% | 50.93% | 50.44% | 21.96%
12 | 14 | 2040 | Winter | Q, [MVAr] | Expected | - | 5.1364 | 11.7733 | 11.7759 | 11.8013 | 8.4254 | 8.291 | -11.8036 | -11.4994 | -10.1718 | -7.4799 | -2.5403 | -0.64185 | -0.48457 | -0.42623 | -0.3447 | -1.5801 | -7.1159 | -10.1449 | -11.5841 | -11.9913 | -11.8432 | -11.7735 | -11.6612 | 4.9909
12 | 14 | 2040 | Winter | Q, [%] | Expected | - | 0.22332 | 0.51188 | 0.512 | 0.5131 | 0.36632 | 0.36048 | 0.5132 | 0.49997 | 0.44225 | 0.32521 | 0.11045 | 0.027907 | 0.021068 | 0.018532 | 0.014987 | 0.068698 | 0.30939 | 0.44108 | 0.50366 | 0.52136 | 0.51492 | 0.51189 | 0.50701 | 0.217
14 | 12 | 2040 | Winter | S, [MVA] | Expected | - | 11.7524 | 11.8328 | 11.8371 | 11.8635 | 11.7788 | 11.6903 | 11.875 | 11.4413 | 10.3059 | 8.4228 | 6.3532 | 6.2928 | 6.4283 | 6.4702 | 6.5185 | 6.3072 | 8.2139 | 10.2473 | 11.524 | 12.0656 | 12.1122 | 12.019 | 11.9014 | 11.6745
14 | 12 | 2040 | Winter | S, [%] | Expected | - | 51.1% | 51.45% | 51.47% | 51.58% | 51.21% | 50.83% | 51.63% | 49.74% | 44.81% | 36.62% | 27.62% | 27.36% | 27.95% | 28.13% | 28.34% | 27.42% | 35.71% | 44.55% | 50.1% | 52.46% | 52.66% | 52.26% | 51.75% | 50.76%
12 | 14 | 2040 | Winter | S, [MVA] | Expected | - | 11.7259 | 11.7736 | 11.7781 | 11.8047 | 11.7362 | 11.6466 | 11.9312 | 11.5023 | 10.3711 | 8.4867 | 6.3863 | 6.3055 | 6.4394 | 6.4807 | 6.5282 | 6.3301 | 8.2768 | 10.3125 | 11.5846 | 12.1212 | 12.1649 | 12.0722 | 11.9551 | 11.6471
12 | 14 | 2040 | Winter | S, [%] | Expected | - | 50.98% | 51.19% | 51.21% | 51.32% | 51.03% | 50.64% | 51.87% | 50.01% | 45.09% | 36.9% | 27.77% | 27.42% | 28% | 28.18% | 28.38% | 27.52% | 35.99% | 44.84% | 50.37% | 52.7% | 52.89% | 52.49% | 51.98% | 50.64%
14 | 26 | 2040 | Winter | P, [MW] | Expected | - | -0.48221 | -0.64564 | -0.85973 | -0.95075 | -1.1202 | -0.38034 | 0.34536 | -0.13076 | -0.15796 | 0.23392 | 0.21479 | 0.23711 | -0.73079 | -0.79309 | -0.94442 | -0.39101 | 0.28275 | 1.0762 | 0.87496 | 0.76421 | 0.51001 | 0.76001 | 0.88412 | -0.10522
14 | 26 | 2040 | Winter | P, [%] | Expected | - | 2.296% | 3.074% | 4.094% | 4.527% | 5.334% | 1.811% | 1.645% | 0.6226% | 0.7522% | 1.114% | 1.023% | 1.129% | 3.48% | 3.777% | 4.497% | 1.862% | 1.346% | 5.125% | 4.166% | 3.639% | 2.429% | 3.619% | 4.21% | 0.5011%
26 | 14 | 2040 | Winter | P, [MW] | Expected | - | 0.51886 | 0.68174 | 0.89577 | 0.98717 | 1.157 | 0.41745 | -0.30548 | 0.17042 | 0.19729 | -0.19416 | -0.17455 | -0.19595 | 0.77176 | 0.83403 | 0.98479 | 0.43065 | -0.2431 | -1.0356 | -0.83378 | -0.72301 | -0.46896 | -0.72028 | -0.845 | 0.1428
26 | 14 | 2040 | Winter | P, [%] | Expected | - | 2.471% | 3.246% | 4.266% | 4.701% | 5.51% | 1.988% | 1.455% | 0.8115% | 0.9395% | 0.9246% | 0.8312% | 0.9331% | 3.675% | 3.972% | 4.689% | 2.051% | 1.158% | 4.931% | 3.97% | 3.443% | 2.233% | 3.43% | 4.024% | 0.68%
14 | 26 | 2040 | Winter | Q, [MVAr] | Expected | - | 13.0166 | 12.8907 | 12.8696 | 12.9325 | 13.0032 | 13.089 | 13.6381 | 13.5926 | 13.5281 | 13.5924 | 13.6746 | 13.8438 | 13.8103 | 13.8033 | 13.6858 | 13.5632 | 13.5678 | 13.702 | 13.8266 | 13.8493 | 13.8371 | 13.5832 | 13.473 | 13.1859
14 | 26 | 2040 | Winter | Q, [%] | Expected | - | 61.98% | 61.38% | 61.28% | 61.58% | 61.92% | 62.33% | 64.94% | 64.73% | 64.42% | 64.73% | 65.12% | 65.92% | 65.76% | 65.73% | 65.17% | 64.59% | 64.61% | 65.25% | 65.84% | 65.95% | 65.89% | 64.68% | 64.16% | 62.79%
26 | 14 | 2040 | Winter | Q, [MVAr] | Expected | - | -12.9697 | -12.8446 | -12.8236 | -12.8859 | -12.956 | -13.0415 | -13.5868 | -13.5416 | -13.4776 | -13.5413 | -13.6228 | -13.7907 | -13.7575 | -13.7505 | -13.6338 | -13.5122 | -13.5168 | -13.6496 | -13.7735 | -13.7961 | -13.7842 | -13.5321 | -13.4227 | -13.1378
26 | 14 | 2040 | Winter | Q, [%] | Expected | - | 0.61761 | 0.61165 | 0.61065 | 0.61362 | 0.61695 | 0.62102 | 0.64699 | 0.64484 | 0.64179 | 0.64482 | 0.64871 | 0.6567 | 0.65512 | 0.65479 | 0.64923 | 0.64344 | 0.64366 | 0.64998 | 0.65588 | 0.65696 | 0.65639 | 0.64438 | 0.63918 | 0.62561
14 | 26 | 2040 | Winter | S, [MVA] | Expected | - | 13.0256 | 12.9069 | 12.8985 | 12.9676 | 13.0557 | 13.0971 | 13.6446 | 13.5987 | 13.5335 | 13.5962 | 13.677 | 13.8484 | 13.8306 | 13.8281 | 13.7209 | 13.5751 | 13.5782 | 13.7502 | 13.8553 | 13.8712 | 13.8473 | 13.6188 | 13.5139 | 13.1868
14 | 26 | 2040 | Winter | S, [%] | Expected | - | 62.03% | 61.46% | 61.42% | 61.75% | 62.17% | 62.37% | 64.97% | 64.76% | 64.45% | 64.74% | 65.13% | 65.94% | 65.86% | 65.85% | 65.34% | 64.64% | 64.66% | 65.48% | 65.98% | 66.05% | 65.94% | 64.85% | 64.35% | 62.79%
26 | 14 | 2040 | Winter | S, [MVA] | Expected | - | 12.9802 | 12.8628 | 12.855 | 12.924 | 13.0119 | 13.0507 | 13.5924 | 13.5481 | 13.4835 | 13.5445 | 13.6246 | 13.7947 | 13.7801 | 13.7778 | 13.6719 | 13.5254 | 13.5265 | 13.6949 | 13.7998 | 13.8159 | 13.793 | 13.5657 | 13.4613 | 13.1391
26 | 14 | 2040 | Winter | S, [%] | Expected | - | 61.81% | 61.25% | 61.21% | 61.54% | 61.96% | 62.15% | 64.73% | 64.51% | 64.21% | 64.5% | 64.88% | 65.69% | 65.62% | 65.61% | 65.1% | 64.41% | 64.41% | 65.21% | 65.71% | 65.79% | 65.68% | 64.6% | 64.1% | 62.57%
14 | 16 | 2040 | Winter | P, [MW] | Expected | - | 1.0402 | 1.0256 | 0.98737 | 0.98976 | 0.97534 | 1.0048 | 1.1647 | 1.1393 | 1.1397 | 1.1485 | 1.145 | 1.0691 | 1.1081 | 1.1137 | 1.0301 | 1.0546 | 1.1178 | 1.2826 | 1.3843 | 1.248 | 1.2136 | 1.1849 | 1.1955 | 1.1457
14 | 16 | 2040 | Winter | P, [%] | Expected | - | 4.954% | 4.884% | 4.702% | 4.713% | 4.644% | 4.785% | 5.546% | 5.425% | 5.427% | 5.469% | 5.452% | 5.091% | 5.276% | 5.303% | 4.905% | 5.022% | 5.323% | 6.108% | 6.592% | 5.943% | 5.779% | 5.642% | 5.693% | 5.456%
16 | 14 | 2040 | Winter | P, [MW] | Expected | - | -1.04 | -1.0254 | -0.98715 | -0.98954 | -0.97512 | -1.0046 | -1.1644 | -1.139 | -1.1394 | -1.1481 | -1.1447 | -1.0689 | -1.1078 | -1.1134 | -1.0299 | -1.0543 | -1.1175 | -1.2822 | -1.3839 | -1.2476 | -1.2132 | -1.1846 | -1.1951 | -1.1454
16 | 14 | 2040 | Winter | P, [%] | Expected | - | 4.952% | 4.883% | 4.701% | 4.712% | 4.643% | 4.784% | 5.545% | 5.424% | 5.426% | 5.467% | 5.451% | 5.09% | 5.275% | 5.302% | 4.904% | 5.021% | 5.321% | 6.106% | 6.59% | 5.941% | 5.777% | 5.641% | 5.691% | 5.454%
14 | 16 | 2040 | Winter | Q, [MVAr] | Expected | - | 0.1743 | 0.16797 | 0.16795 | 0.16795 | 0.17233 | 0.18157 | 0.26232 | 0.32791 | 0.32896 | 0.34487 | 0.353 | 0.29985 | 0.32679 | 0.32679 | 0.27683 | 0.28366 | 0.31467 | 0.38828 | 0.40977 | 0.36345 | 0.34702 | 0.33716 | 0.27467 | 0.2408
14 | 16 | 2040 | Winter | Q, [%] | Expected | - | 0.83% | 0.7999% | 0.7998% | 0.7998% | 0.8206% | 0.8646% | 1.249% | 1.561% | 1.566% | 1.642% | 1.681% | 1.428% | 1.556% | 1.556% | 1.318% | 1.351% | 1.498% | 1.849% | 1.951% | 1.731% | 1.652% | 1.606% | 1.308% | 1.147%
16 | 14 | 2040 | Winter | Q, [MVAr] | Expected | - | -0.17783 | -0.1715 | -0.1715 | -0.1715 | -0.1759 | -0.18512 | -0.2658 | -0.33139 | -0.33243 | -0.34833 | -0.35645 | -0.30337 | -0.33029 | -0.33029 | -0.28039 | -0.28719 | -0.31815 | -0.39163 | -0.41304 | -0.36685 | -0.35045 | -0.3406 | -0.27812 | -0.24426
16 | 14 | 2040 | Winter | Q, [%] | Expected | - | 0.0084681 | 0.0081669 | 0.0081669 | 0.0081669 | 0.0083761 | 0.0088153 | 0.012657 | 0.01578 | 0.01583 | 0.016587 | 0.016974 | 0.014446 | 0.015728 | 0.015728 | 0.013352 | 0.013676 | 0.01515 | 0.018649 | 0.019668 | 0.017469 | 0.016688 | 0.016219 | 0.013244 | 0.011631
14 | 16 | 2040 | Winter | S, [MVA] | Expected | - | 1.0548 | 1.0393 | 1.0016 | 1.0039 | 0.99048 | 1.0213 | 1.194 | 1.1856 | 1.1863 | 1.1992 | 1.1982 | 1.1104 | 1.1553 | 1.1607 | 1.0667 | 1.0922 | 1.1614 | 1.3401 | 1.4437 | 1.2998 | 1.2622 | 1.232 | 1.2267 | 1.1707
14 | 16 | 2040 | Winter | S, [%] | Expected | - | 5.023% | 4.949% | 4.769% | 4.781% | 4.717% | 4.863% | 5.686% | 5.646% | 5.649% | 5.71% | 5.706% | 5.288% | 5.502% | 5.527% | 5.079% | 5.201% | 5.53% | 6.381% | 6.875% | 6.19% | 6.011% | 5.866% | 5.841% | 5.575%
16 | 14 | 2040 | Winter | S, [MVA] | Expected | - | 1.0551 | 1.0396 | 1.002 | 1.0043 | 0.9909 | 1.0217 | 1.1945 | 1.1863 | 1.1869 | 1.1999 | 1.199 | 1.1111 | 1.1561 | 1.1614 | 1.0674 | 1.0929 | 1.1621 | 1.3407 | 1.4442 | 1.3004 | 1.2628 | 1.2326 | 1.2271 | 1.1712
16 | 14 | 2040 | Winter | S, [%] | Expected | - | 5.024% | 4.951% | 4.771% | 4.783% | 4.719% | 4.865% | 5.688% | 5.649% | 5.652% | 5.714% | 5.709% | 5.291% | 5.505% | 5.531% | 5.083% | 5.204% | 5.534% | 6.384% | 6.877% | 6.193% | 6.013% | 5.869% | 5.843% | 5.577%
17 | 14 | 2040 | Winter | P, [MW] | Expected | - | -5.7089 | -5.2997 | -5.0672 | -5.0189 | -5.1303 | -5.6308 | -5.9684 | -5.3092 | -4.3198 | -3.3149 | -2.5173 | -0.73339 | 2.6448 | 2.6353 | 2.7967 | -1.4575 | -2.8199 | -4.4307 | -5.7898 | -7.0311 | -7.7383 | -7.5822 | -7.1706 | -6.5572
17 | 14 | 2040 | Winter | P, [%] | Expected | - | 24.82% | 23.04% | 22.03% | 21.82% | 22.31% | 24.48% | 25.95% | 23.08% | 18.78% | 14.41% | 10.94% | 3.189% | 11.5% | 11.46% | 12.16% | 6.337% | 12.26% | 19.26% | 25.17% | 30.57% | 33.64% | 32.97% | 31.18% | 28.51%
14 | 17 | 2040 | Winter | P, [MW] | Expected | - | 5.7138 | 5.304 | 5.0711 | 5.0228 | 5.1343 | 5.6357 | 5.9738 | 5.3136 | 4.3228 | 3.3167 | 2.5184 | 0.7343 | -2.6436 | -2.6341 | -2.7954 | 1.4583 | 2.8212 | 4.4338 | 5.7949 | 7.0386 | 7.7473 | 7.5909 | 7.1783 | 6.5637
14 | 17 | 2040 | Winter | P, [%] | Expected | - | 24.84% | 23.06% | 22.05% | 21.84% | 22.32% | 24.5% | 25.97% | 23.1% | 18.79% | 14.42% | 10.95% | 3.193% | 11.49% | 11.45% | 12.15% | 6.34% | 12.27% | 19.28% | 25.2% | 30.6% | 33.68% | 33% | 31.21% | 28.54%
17 | 14 | 2040 | Winter | Q, [MVAr] | Expected | - | -0.40842 | -0.35371 | -0.44707 | -0.32329 | -0.26671 | -0.36492 | -0.51472 | -0.63775 | -0.80128 | -0.90363 | -0.94935 | -0.94936 | -0.91627 | -0.85756 | -0.75859 | -0.64604 | -0.69082 | -0.85458 | -0.85443 | -0.70621 | -0.60835 | -0.52263 | -0.45965 | -0.44401
17 | 14 | 2040 | Winter | Q, [%] | Expected | - | 1.776% | 1.538% | 1.944% | 1.406% | 1.16% | 1.587% | 2.238% | 2.773% | 3.484% | 3.929% | 4.128% | 4.128% | 3.984% | 3.729% | 3.298% | 2.809% | 3.004% | 3.716% | 3.715% | 3.07% | 2.645% | 2.272% | 1.998% | 1.93%
14 | 17 | 2040 | Winter | Q, [MVAr] | Expected | - | 0.33803 | 0.28308 | 0.37619 | 0.25234 | 0.19574 | 0.29456 | 0.44404 | 0.56645 | 0.72911 | 0.83076 | 0.87602 | 0.8757 | 0.84261 | 0.78387 | 0.68507 | 0.5725 | 0.61757 | 0.78252 | 0.78367 | 0.63694 | 0.54009 | 0.4542 | 0.39059 | 0.37474
14 | 17 | 2040 | Winter | Q, [%] | Expected | - | 0.014697 | 0.012308 | 0.016356 | 0.010971 | 0.0085106 | 0.012807 | 0.019306 | 0.024628 | 0.0317 | 0.03612 | 0.038088 | 0.038074 | 0.036635 | 0.034081 | 0.029786 | 0.024891 | 0.026851 | 0.034023 | 0.034073 | 0.027693 | 0.023482 | 0.019748 | 0.016982 | 0.016293
17 | 14 | 2040 | Winter | S, [MVA] | Expected | - | 5.7236 | 5.3116 | 5.0871 | 5.0296 | 5.1375 | 5.6427 | 5.9908 | 5.3484 | 4.3978 | 3.4441 | 2.6993 | 2.4719 | 2.817 | 2.7904 | 2.9146 | 2.3461 | 2.9086 | 4.5142 | 5.8541 | 7.067 | 7.7623 | 7.6003 | 7.1853 | 6.5722
17 | 14 | 2040 | Winter | S, [%] | Expected | - | 24.89% | 23.09% | 22.12% | 21.87% | 22.34% | 24.53% | 26.05% | 23.25% | 19.12% | 14.97% | 11.74% | 10.75% | 12.25% | 12.13% | 12.67% | 10.2% | 12.65% | 19.63% | 25.45% | 30.73% | 33.75% | 33.04% | 31.24% | 28.57%
14 | 17 | 2040 | Winter | S, [MVA] | Expected | - | 5.7239 | 5.3116 | 5.0852 | 5.0293 | 5.1383 | 5.6434 | 5.9906 | 5.345 | 4.3889 | 3.4282 | 2.6758 | 2.4442 | 2.7926 | 2.7668 | 2.8946 | 2.3269 | 2.8934 | 4.5043 | 5.8494 | 7.0679 | 7.7663 | 7.6045 | 7.1889 | 6.5744
14 | 17 | 2040 | Winter | S, [%] | Expected | - | 24.89% | 23.09% | 22.11% | 21.87% | 22.34% | 24.54% | 26.05% | 23.24% | 19.08% | 14.91% | 11.63% | 10.63% | 12.14% | 12.03% | 12.59% | 10.12% | 12.58% | 19.58% | 25.43% | 30.73% | 33.77% | 33.06% | 31.26% | 28.58%
20 | 23 | 2040 | Winter | P, [MW] | Expected | - | -2.3668 | -2.4582 | -2.6056 | -2.5903 | -2.6517 | -2.3757 | -1.9706 | -2.209 | -2.1441 | -1.9764 | -1.9737 | -1.9115 | -2.2329 | -2.2428 | -2.3195 | -2.2002 | -1.9478 | -1.5837 | -1.6777 | -1.7023 | -1.8051 | -1.9862 | -1.937 | -2.1909
20 | 23 | 2040 | Winter | P, [%] | Expected | - | 11.27% | 11.71% | 12.41% | 12.33% | 12.63% | 11.31% | 9.384% | 10.52% | 10.21% | 9.412% | 9.398% | 9.102% | 10.63% | 10.68% | 11.05% | 10.48% | 9.275% | 7.541% | 7.989% | 8.106% | 8.596% | 9.458% | 9.224% | 10.43%
23 | 20 | 2040 | Winter | P, [MW] | Expected | - | 2.3684 | 2.4599 | 2.6075 | 2.5921 | 2.6537 | 2.3774 | 1.9721 | 2.2106 | 2.1457 | 1.978 | 1.9752 | 1.913 | 2.2346 | 2.2445 | 2.3212 | 2.2018 | 1.9493 | 1.5851 | 1.6791 | 1.7037 | 1.8066 | 1.9877 | 1.9384 | 2.1924
23 | 20 | 2040 | Winter | P, [%] | Expected | - | 11.28% | 11.71% | 12.42% | 12.34% | 12.64% | 11.32% | 9.391% | 10.53% | 10.22% | 9.419% | 9.406% | 9.109% | 10.64% | 10.69% | 11.05% | 10.48% | 9.283% | 7.548% | 7.996% | 8.113% | 8.603% | 9.465% | 9.23% | 10.44%
20 | 23 | 2040 | Winter | Q, [MVAr] | Expected | - | 1.3341 | 1.3143 | 1.3019 | 1.3121 | 1.3151 | 1.4709 | 1.6453 | 1.6317 | 1.6736 | 1.7687 | 1.7927 | 1.8292 | 1.6744 | 1.6604 | 1.6009 | 1.6445 | 1.7651 | 1.9377 | 1.9248 | 1.9101 | 1.8628 | 1.7346 | 1.6587 | 1.5176
20 | 23 | 2040 | Winter | Q, [%] | Expected | - | 6.353% | 6.259% | 6.2% | 6.248% | 6.263% | 7.004% | 7.835% | 7.77% | 7.969% | 8.422% | 8.537% | 8.71% | 7.973% | 7.907% | 7.623% | 7.831% | 8.405% | 9.227% | 9.166% | 9.096% | 8.871% | 8.26% | 7.898% | 7.227%
23 | 20 | 2040 | Winter | Q, [MVAr] | Expected | - | -1.3357 | -1.3158 | -1.3032 | -1.3133 | -1.3163 | -1.4724 | -1.6472 | -1.6333 | -1.6752 | -1.7704 | -1.7944 | -1.8309 | -1.6759 | -1.6619 | -1.6024 | -1.646 | -1.7668 | -1.9397 | -1.9266 | -1.9119 | -1.8647 | -1.7363 | -1.6606 | -1.5192
23 | 20 | 2040 | Winter | Q, [%] | Expected | - | 0.063603 | 0.062656 | 0.062057 | 0.06254 | 0.062681 | 0.070114 | 0.078437 | 0.077774 | 0.079771 | 0.084306 | 0.085448 | 0.087186 | 0.079805 | 0.07914 | 0.076305 | 0.078383 | 0.084134 | 0.092366 | 0.091745 | 0.091045 | 0.088794 | 0.082681 | 0.079075 | 0.072345
20 | 23 | 2040 | Winter | S, [MVA] | Expected | - | 2.7169 | 2.7875 | 2.9128 | 2.9036 | 2.9634 | 2.797 | 2.5696 | 2.7511 | 2.7244 | 2.6554 | 2.668 | 2.6493 | 2.7914 | 2.7921 | 2.8197 | 2.7513 | 2.6359 | 2.5109 | 2.5569 | 2.5624 | 2.5972 | 2.6431 | 2.555 | 2.6661
20 | 23 | 2040 | Winter | S, [%] | Expected | - | 12.94% | 13.27% | 13.87% | 13.83% | 14.11% | 13.32% | 12.24% | 13.1% | 12.97% | 12.64% | 12.7% | 12.62% | 13.29% | 13.3% | 13.43% | 13.1% | 12.55% | 11.96% | 12.18% | 12.2% | 12.37% | 12.59% | 12.17% | 12.7%
23 | 20 | 2040 | Winter | S, [MVA] | Expected | - | 2.7191 | 2.7897 | 2.9151 | 2.9059 | 2.9657 | 2.7992 | 2.5719 | 2.7534 | 2.7266 | 2.6577 | 2.6703 | 2.6516 | 2.7937 | 2.7944 | 2.8219 | 2.7535 | 2.6382 | 2.5133 | 2.5592 | 2.5647 | 2.5996 | 2.6454 | 2.5573 | 2.6683
23 | 20 | 2040 | Winter | S, [%] | Expected | - | 12.95% | 13.28% | 13.88% | 13.84% | 14.12% | 13.33% | 12.25% | 13.11% | 12.98% | 12.66% | 12.72% | 12.63% | 13.3% | 13.31% | 13.44% | 13.11% | 12.56% | 11.97% | 12.19% | 12.21% | 12.38% | 12.6% | 12.18% | 12.71%
20 | 21 | 2040 | Winter | P, [MW] | Expected | - | -2.6115 | -2.6972 | -2.8326 | -2.819 | -2.8756 | -2.6161 | -2.2366 | -2.4471 | -2.386 | -2.2268 | -2.2228 | -2.1643 | -2.4704 | -2.4799 | -2.5515 | -2.4391 | -2.2025 | -1.8642 | -1.9568 | -1.9784 | -2.0738 | -2.2404 | -2.2084 | -2.4455
20 | 21 | 2040 | Winter | P, [%] | Expected | - | 12.44% | 12.84% | 13.49% | 13.42% | 13.69% | 12.46% | 10.65% | 11.65% | 11.36% | 10.6% | 10.58% | 10.31% | 11.76% | 11.81% | 12.15% | 11.61% | 10.49% | 8.877% | 9.318% | 9.421% | 9.875% | 10.67% | 10.52% | 11.65%
21 | 20 | 2040 | Winter | P, [MW] | Expected | - | 2.6136 | 2.6994 | 2.835 | 2.8213 | 2.8781 | 2.6184 | 2.2387 | 2.4494 | 2.3882 | 2.229 | 2.225 | 2.1665 | 2.4727 | 2.4821 | 2.5538 | 2.4413 | 2.2047 | 1.8663 | 1.9589 | 1.9805 | 2.0759 | 2.2425 | 2.2104 | 2.4476
21 | 20 | 2040 | Winter | P, [%] | Expected | - | 12.45% | 12.85% | 13.5% | 13.43% | 13.71% | 12.47% | 10.66% | 11.66% | 11.37% | 10.61% | 10.6% | 10.32% | 11.77% | 11.82% | 12.16% | 11.63% | 10.5% | 8.887% | 9.328% | 9.431% | 9.885% | 10.68% | 10.53% | 11.66%
20 | 21 | 2040 | Winter | Q, [MVAr] | Expected | - | 1.7161 | 1.6745 | 1.6418 | 1.658 | 1.6533 | 1.8472 | 2.0737 | 2.0788 | 2.1319 | 2.2422 | 2.2706 | 2.3143 | 2.1175 | 2.1031 | 2.0444 | 2.101 | 2.2513 | 2.4479 | 2.4258 | 2.41 | 2.3437 | 2.2114 | 2.0953 | 1.9084
20 | 21 | 2040 | Winter | Q, [%] | Expected | - | 8.172% | 7.974% | 7.818% | 7.895% | 7.873% | 8.796% | 9.875% | 9.899% | 10.15% | 10.68% | 10.81% | 11.02% | 10.08% | 10.01% | 9.735% | 10% | 10.72% | 11.66% | 11.55% | 11.48% | 11.16% | 10.53% | 9.978% | 9.088%
21 | 20 | 2040 | Winter | Q, [MVAr] | Expected | - | -1.7169 | -1.6753 | -1.6424 | -1.6586 | -1.6538 | -1.8479 | -2.0747 | -2.0795 | -2.1326 | -2.243 | -2.2714 | -2.3151 | -2.1182 | -2.1038 | -2.0451 | -2.1017 | -2.2521 | -2.4489 | -2.4268 | -2.4109 | -2.3446 | -2.2123 | -2.0964 | -1.9093
21 | 20 | 2040 | Winter | Q, [%] | Expected | - | 0.081759 | 0.079774 | 0.078208 | 0.07898 | 0.078751 | 0.087994 | 0.098798 | 0.099024 | 0.10155 | 0.10681 | 0.10816 | 0.11024 | 0.10087 | 0.10018 | 0.097384 | 0.10008 | 0.10724 | 0.11661 | 0.11556 | 0.11481 | 0.11165 | 0.10535 | 0.099827 | 0.090919
20 | 21 | 2040 | Winter | S, [MVA] | Expected | - | 3.1248 | 3.1747 | 3.2741 | 3.2704 | 3.321 | 3.2057 | 3.0526 | 3.2157 | 3.2036 | 3.1623 | 3.1784 | 3.1714 | 3.2543 | 3.2527 | 3.2707 | 3.2232 | 3.1561 | 3.0839 | 3.1197 | 3.1212 | 3.1322 | 3.1541 | 3.0488 | 3.1027
20 | 21 | 2040 | Winter | S, [%] | Expected | - | 14.88% | 15.12% | 15.59% | 15.57% | 15.81% | 15.27% | 14.54% | 15.31% | 15.26% | 15.06% | 15.14% | 15.1% | 15.5% | 15.49% | 15.57% | 15.35% | 15.03% | 14.69% | 14.86% | 14.86% | 14.92% | 15.02% | 14.52% | 14.77%
21 | 20 | 2040 | Winter | S, [MVA] | Expected | - | 3.1271 | 3.177 | 3.2764 | 3.2728 | 3.3233 | 3.208 | 3.0548 | 3.2179 | 3.2058 | 3.1645 | 3.1805 | 3.1735 | 3.2565 | 3.2549 | 3.2729 | 3.2254 | 3.1582 | 3.0859 | 3.1217 | 3.1233 | 3.1343 | 3.1562 | 3.051 | 3.1049
21 | 20 | 2040 | Winter | S, [%] | Expected | - | 14.89% | 15.13% | 15.6% | 15.58% | 15.83% | 15.28% | 14.55% | 15.32% | 15.27% | 15.07% | 15.15% | 15.11% | 15.51% | 15.5% | 15.59% | 15.36% | 15.04% | 14.69% | 14.87% | 14.87% | 14.93% | 15.03% | 14.53% | 14.79%
20 | 26 | 2040 | Winter | P, [MW] | Expected | - | 0.53692 | 0.69952 | 0.91353 | 1.0051 | 1.1752 | 0.43573 | -0.28583 | 0.18996 | 0.21667 | -0.17458 | -0.15472 | -0.17567 | 0.79194 | 0.8542 | 1.0047 | 0.45017 | -0.22357 | -1.0155 | -0.8135 | -0.70271 | -0.44874 | -0.7007 | -0.82572 | 0.16132
20 | 26 | 2040 | Winter | P, [%] | Expected | - | 2.065% | 2.69% | 3.514% | 3.866% | 4.52% | 1.676% | 1.099% | 0.7306% | 0.8333% | 0.6714% | 0.5951% | 0.6757% | 3.046% | 3.285% | 3.864% | 1.731% | 0.8599% | 3.906% | 3.129% | 2.703% | 1.726% | 2.695% | 3.176% | 0.6204%
26 | 20 | 2040 | Winter | P, [MW] | Expected | - | -0.51886 | -0.68174 | -0.89577 | -0.98717 | -1.157 | -0.41745 | 0.30548 | -0.17042 | -0.19729 | 0.19416 | 0.17455 | 0.19595 | -0.77176 | -0.83403 | -0.98479 | -0.43065 | 0.2431 | 1.0356 | 0.83378 | 0.72301 | 0.46896 | 0.72028 | 0.845 | -0.1428
26 | 20 | 2040 | Winter | P, [%] | Expected | - | 1.996% | 2.622% | 3.445% | 3.797% | 4.45% | 1.606% | 1.175% | 0.6555% | 0.7588% | 0.7468% | 0.6713% | 0.7536% | 2.968% | 3.208% | 3.788% | 1.656% | 0.935% | 3.983% | 3.207% | 2.781% | 1.804% | 2.77% | 3.25% | 0.5492%
20 | 26 | 2040 | Winter | Q, [MVAr] | Expected | - | -13.017 | -12.8919 | -12.871 | -12.9332 | -13.0031 | -13.0885 | -13.6329 | -13.5878 | -13.5239 | -13.5873 | -13.6685 | -13.8361 | -13.8032 | -13.7962 | -13.6797 | -13.5582 | -13.5628 | -13.6952 | -13.8189 | -13.8416 | -13.8298 | -13.5783 | -13.4693 | -13.1846
20 | 26 | 2040 | Winter | Q, [%] | Expected | - | 50.07% | 49.58% | 49.5% | 49.74% | 50.01% | 50.34% | 52.43% | 52.26% | 52.01% | 52.26% | 52.57% | 53.22% | 53.09% | 53.06% | 52.61% | 52.15% | 52.16% | 52.67% | 53.15% | 53.24% | 53.19% | 52.22% | 51.8% | 50.71%
26 | 20 | 2040 | Winter | Q, [MVAr] | Expected | - | 12.9697 | 12.8446 | 12.8236 | 12.8859 | 12.956 | 13.0415 | 13.5868 | 13.5416 | 13.4776 | 13.5413 | 13.6228 | 13.7907 | 13.7575 | 13.7505 | 13.6338 | 13.5122 | 13.5168 | 13.6496 | 13.7735 | 13.7961 | 13.7842 | 13.5321 | 13.4227 | 13.1378
26 | 20 | 2040 | Winter | Q, [%] | Expected | - | 0.49884 | 0.49402 | 0.49322 | 0.49561 | 0.49831 | 0.5016 | 0.52257 | 0.52083 | 0.51837 | 0.52082 | 0.52395 | 0.53041 | 0.52914 | 0.52887 | 0.52438 | 0.5197 | 0.51988 | 0.52499 | 0.52975 | 0.53062 | 0.53016 | 0.52046 | 0.51626 | 0.5053
20 | 26 | 2040 | Winter | S, [MVA] | Expected | - | 13.0281 | 12.911 | 12.9036 | 12.9724 | 13.0605 | 13.0982 | 13.6381 | 13.5946 | 13.53 | 13.5902 | 13.67 | 13.8398 | 13.8268 | 13.8246 | 13.7191 | 13.572 | 13.5721 | 13.7388 | 13.8439 | 13.8603 | 13.8379 | 13.6108 | 13.5065 | 13.186
20 | 26 | 2040 | Winter | S, [%] | Expected | - | 50.11% | 49.66% | 49.63% | 49.89% | 50.23% | 50.38% | 52.45% | 52.29% | 52.04% | 52.27% | 52.58% | 53.23% | 53.18% | 53.17% | 52.77% | 52.2% | 52.2% | 52.84% | 53.25% | 53.31% | 53.22% | 52.35% | 51.95% | 50.72%
26 | 20 | 2040 | Winter | S, [MVA] | Expected | - | 12.9802 | 12.8628 | 12.855 | 12.924 | 13.0119 | 13.0507 | 13.5924 | 13.5481 | 13.4835 | 13.5445 | 13.6246 | 13.7947 | 13.7801 | 13.7778 | 13.6719 | 13.5254 | 13.5265 | 13.6949 | 13.7998 | 13.8159 | 13.793 | 13.5657 | 13.4613 | 13.1391
26 | 20 | 2040 | Winter | S, [%] | Expected | - | 49.92% | 49.47% | 49.44% | 49.71% | 50.05% | 50.2% | 52.28% | 52.11% | 51.86% | 52.09% | 52.4% | 53.06% | 53% | 52.99% | 52.58% | 52.02% | 52.02% | 52.67% | 53.08% | 53.14% | 53.05% | 52.18% | 51.77% | 50.53%
22 | 23 | 2040 | Winter | P, [MW] | Expected | - | 4.921 | 4.9138 | 4.8916 | 4.8948 | 4.8833 | 4.903 | 4.9331 | 4.8877 | 4.8976 | 4.9037 | 4.9009 | 4.9047 | 4.9099 | 4.9104 | 4.9079 | 4.9043 | 4.9102 | 4.9159 | 4.9137 | 4.9099 | 4.9078 | 4.8964 | 4.9388 | 4.9247
22 | 23 | 2040 | Winter | P, [%] | Expected | - | 21.4% | 21.36% | 21.27% | 21.28% | 21.23% | 21.32% | 21.45% | 21.25% | 21.29% | 21.32% | 21.31% | 21.32% | 21.35% | 21.35% | 21.34% | 21.32% | 21.35% | 21.37% | 21.36% | 21.35% | 21.34% | 21.29% | 21.47% | 21.41%
23 | 22 | 2040 | Winter | P, [MW] | Expected | - | -4.9192 | -4.912 | -4.8898 | -4.8931 | -4.8816 | -4.9012 | -4.9313 | -4.8859 | -4.8957 | -4.9018 | -4.8991 | -4.9028 | -4.9081 | -4.9086 | -4.9061 | -4.9025 | -4.9084 | -4.914 | -4.9118 | -4.908 | -4.9059 | -4.8946 | -4.9369 | -4.9229
23 | 22 | 2040 | Winter | P, [%] | Expected | - | 21.39% | 21.36% | 21.26% | 21.27% | 21.22% | 21.31% | 21.44% | 21.24% | 21.29% | 21.31% | 21.3% | 21.32% | 21.34% | 21.34% | 21.33% | 21.32% | 21.34% | 21.37% | 21.36% | 21.34% | 21.33% | 21.28% | 21.46% | 21.4%
22 | 23 | 2040 | Winter | Q, [MVAr] | Expected | - | -1.9986 | -1.9459 | -1.8868 | -1.8986 | -1.8724 | -1.9949 | -2.1512 | -2.1387 | -2.1623 | -2.2206 | -2.2319 | -2.2519 | -2.1243 | -2.1206 | -2.108 | -2.1564 | -2.2464 | -2.3362 | -2.31 | -2.3036 | -2.2565 | -2.228 | -2.1722 | -2.0507
22 | 23 | 2040 | Winter | Q, [%] | Expected | - | 8.69% | 8.46% | 8.203% | 8.255% | 8.141% | 8.674% | 9.353% | 9.299% | 9.401% | 9.655% | 9.704% | 9.791% | 9.236% | 9.22% | 9.165% | 9.376% | 9.767% | 10.16% | 10.04% | 10.02% | 9.811% | 9.687% | 9.444% | 8.916%
23 | 22 | 2040 | Winter | Q, [MVAr] | Expected | - | 1.928 | 1.8754 | 1.8162 | 1.8281 | 1.8017 | 1.9243 | 2.08 | 2.0676 | 2.0913 | 2.1498 | 2.1611 | 2.181 | 2.0531 | 2.0493 | 2.0368 | 2.0855 | 2.1756 | 2.2654 | 2.2391 | 2.2326 | 2.1853 | 2.1569 | 2.1011 | 1.9802
23 | 22 | 2040 | Winter | Q, [%] | Expected | - | 0.083824 | 0.08154 | 0.078967 | 0.079481 | 0.078333 | 0.083667 | 0.090436 | 0.089896 | 0.090925 | 0.093469 | 0.093961 | 0.094825 | 0.089263 | 0.089102 | 0.088557 | 0.090673 | 0.094591 | 0.098497 | 0.09735 | 0.097069 | 0.095014 | 0.093777 | 0.091352 | 0.086094
22 | 23 | 2040 | Winter | S, [MVA] | Expected | - | 5.3114 | 5.2851 | 5.2429 | 5.2502 | 5.2303 | 5.2936 | 5.382 | 5.3354 | 5.3538 | 5.3831 | 5.3852 | 5.397 | 5.3499 | 5.3488 | 5.3415 | 5.3576 | 5.4 | 5.443 | 5.4297 | 5.4235 | 5.4017 | 5.3799 | 5.3955 | 5.3346
22 | 23 | 2040 | Winter | S, [%] | Expected | - | 23.09% | 22.98% | 22.8% | 22.83% | 22.74% | 23.02% | 23.4% | 23.2% | 23.28% | 23.4% | 23.41% | 23.47% | 23.26% | 23.26% | 23.22% | 23.29% | 23.48% | 23.67% | 23.61% | 23.58% | 23.49% | 23.39% | 23.46% | 23.19%
23 | 22 | 2040 | Winter | S, [MVA] | Expected | - | 5.2835 | 5.2578 | 5.2162 | 5.2234 | 5.2038 | 5.2657 | 5.3523 | 5.3056 | 5.3238 | 5.3525 | 5.3546 | 5.3661 | 5.3203 | 5.3192 | 5.3121 | 5.3278 | 5.3692 | 5.4113 | 5.3981 | 5.392 | 5.3707 | 5.3491 | 5.3656 | 5.3062
23 | 22 | 2040 | Winter | S, [%] | Expected | - | 22.97% | 22.86% | 22.68% | 22.71% | 22.63% | 22.89% | 23.27% | 23.07% | 23.15% | 23.27% | 23.28% | 23.33% | 23.13% | 23.13% | 23.1% | 23.16% | 23.34% | 23.53% | 23.47% | 23.44% | 23.35% | 23.26% | 23.33% | 23.07%
22 | 21 | 2040 | Winter | P, [MW] | Expected | - | 4.1018 | 4.1127 | 4.1303 | 4.1282 | 4.1327 | 4.098 | 4.0436 | 4.0951 | 4.0929 | 4.0707 | 4.0727 | 4.0639 | 4.1192 | 4.1215 | 4.1363 | 4.1098 | 4.0634 | 3.9817 | 3.9838 | 3.99 | 4.0125 | 4.0508 | 4.0309 | 4.0717
22 | 21 | 2040 | Winter | P, [%] | Expected | - | 17.83% | 17.88% | 17.96% | 17.95% | 17.97% | 17.82% | 17.58% | 17.8% | 17.8% | 17.7% | 17.71% | 17.67% | 17.91% | 17.92% | 17.98% | 17.87% | 17.67% | 17.31% | 17.32% | 17.35% | 17.45% | 17.61% | 17.53% | 17.7%
21 | 22 | 2040 | Winter | P, [MW] | Expected | - | -4.1007 | -4.1115 | -4.1292 | -4.1271 | -4.1316 | -4.0969 | -4.0425 | -4.094 | -4.0918 | -4.0696 | -4.0716 | -4.0628 | -4.1181 | -4.1204 | -4.1351 | -4.1087 | -4.0623 | -3.9807 | -3.9828 | -3.989 | -4.0115 | -4.0497 | -4.0298 | -4.0706
21 | 22 | 2040 | Winter | P, [%] | Expected | - | 17.83% | 17.88% | 17.95% | 17.94% | 17.96% | 17.81% | 17.58% | 17.8% | 17.79% | 17.69% | 17.7% | 17.66% | 17.9% | 17.91% | 17.98% | 17.86% | 17.66% | 17.31% | 17.32% | 17.34% | 17.44% | 17.61% | 17.52% | 17.7%
22 | 21 | 2040 | Winter | Q, [MVAr] | Expected | - | -0.66562 | -0.68843 | -0.7002 | -0.69089 | -0.69186 | -0.6821 | -0.65703 | -0.58183 | -0.56658 | -0.57214 | -0.56834 | -0.56315 | -0.58108 | -0.5789 | -0.56384 | -0.5669 | -0.55371 | -0.55952 | -0.56463 | -0.56242 | -0.58136 | -0.56759 | -0.6493 | -0.68678
22 | 21 | 2040 | Winter | Q, [%] | Expected | - | 2.894% | 2.993% | 3.044% | 3.004% | 3.008% | 2.966% | 2.857% | 2.53% | 2.463% | 2.488% | 2.471% | 2.448% | 2.526% | 2.517% | 2.451% | 2.465% | 2.407% | 2.433% | 2.455% | 2.445% | 2.528% | 2.468% | 2.823% | 2.986%
21 | 22 | 2040 | Winter | Q, [MVAr] | Expected | - | 0.59402 | 0.61705 | 0.6288 | 0.61948 | 0.62032 | 0.61062 | 0.58487 | 0.50976 | 0.49459 | 0.50029 | 0.49653 | 0.49115 | 0.5089 | 0.5067 | 0.49174 | 0.49504 | 0.48184 | 0.4876 | 0.49258 | 0.49025 | 0.50915 | 0.49546 | 0.57716 | 0.61524
21 | 22 | 2040 | Winter | Q, [%] | Expected | - | 0.025827 | 0.026828 | 0.027339 | 0.026934 | 0.02697 | 0.026549 | 0.025429 | 0.022164 | 0.021504 | 0.021752 | 0.021588 | 0.021354 | 0.022126 | 0.022031 | 0.02138 | 0.021523 | 0.02095 | 0.0212 | 0.021416 | 0.021315 | 0.022137 | 0.021542 | 0.025094 | 0.02675
22 | 21 | 2040 | Winter | S, [MVA] | Expected | - | 4.1555 | 4.1699 | 4.1893 | 4.1857 | 4.1902 | 4.1544 | 4.0967 | 4.1362 | 4.132 | 4.1108 | 4.1124 | 4.1029 | 4.1601 | 4.1621 | 4.1746 | 4.1488 | 4.1009 | 4.0209 | 4.0236 | 4.0295 | 4.0544 | 4.0904 | 4.0829 | 4.1293
22 | 21 | 2040 | Winter | S, [%] | Expected | - | 18.07% | 18.13% | 18.21% | 18.2% | 18.22% | 18.06% | 17.81% | 17.98% | 17.97% | 17.87% | 17.88% | 17.84% | 18.09% | 18.1% | 18.15% | 18.04% | 17.83% | 17.48% | 17.49% | 17.52% | 17.63% | 17.78% | 17.75% | 17.95%
21 | 22 | 2040 | Winter | S, [MVA] | Expected | - | 4.1435 | 4.1576 | 4.1768 | 4.1733 | 4.1779 | 4.1422 | 4.0847 | 4.1256 | 4.1216 | 4.1004 | 4.102 | 4.0926 | 4.1495 | 4.1516 | 4.1643 | 4.1385 | 4.0908 | 4.0104 | 4.0131 | 4.019 | 4.0436 | 4.0799 | 4.071 | 4.1169
21 | 22 | 2040 | Winter | S, [%] | Expected | - | 18.02% | 18.08% | 18.16% | 18.14% | 18.16% | 18.01% | 17.76% | 17.94% | 17.92% | 17.83% | 17.83% | 17.79% | 18.04% | 18.05% | 18.11% | 17.99% | 17.79% | 17.44% | 17.45% | 17.47% | 17.58% | 17.74% | 17.7% | 17.9%
23 | 24 | 2040 | Winter | P, [MW] | Expected | - | 1.2852 | 1.246 | 1.1815 | 1.193 | 1.1691 | 1.2864 | 1.457 | 1.3445 | 1.3748 | 1.4378 | 1.4383 | 1.4653 | 1.3473 | 1.3425 | 1.3106 | 1.3544 | 1.4605 | 1.6173 | 1.5998 | 1.5844 | 1.5345 | 1.4457 | 1.4855 | 1.3652
23 | 24 | 2040 | Winter | P, [%] | Expected | - | 6.12% | 5.933% | 5.626% | 5.681% | 5.567% | 6.126% | 6.938% | 6.402% | 6.547% | 6.847% | 6.849% | 6.978% | 6.416% | 6.393% | 6.241% | 6.45% | 6.955% | 7.701% | 7.618% | 7.545% | 7.307% | 6.884% | 7.074% | 6.501%
24 | 23 | 2040 | Winter | P, [MW] | Expected | - | -1.2848 | -1.2456 | -1.1812 | -1.1927 | -1.1688 | -1.286 | -1.4565 | -1.3441 | -1.3744 | -1.4374 | -1.4378 | -1.4648 | -1.3469 | -1.3421 | -1.3102 | -1.354 | -1.4601 | -1.6167 | -1.5992 | -1.5839 | -1.534 | -1.4453 | -1.485 | -1.3648
24 | 23 | 2040 | Winter | P, [%] | Expected | - | 6.118% | 5.932% | 5.625% | 5.68% | 5.566% | 6.124% | 6.936% | 6.4% | 6.545% | 6.845% | 6.847% | 6.975% | 6.414% | 6.391% | 6.239% | 6.448% | 6.953% | 7.699% | 7.615% | 7.542% | 7.305% | 6.882% | 7.071% | 6.499%
23 | 24 | 2040 | Winter | Q, [MVAr] | Expected | - | -0.29779 | -0.28148 | -0.25821 | -0.25905 | -0.24437 | -0.22763 | -0.21803 | -0.21883 | -0.20968 | -0.19128 | -0.18495 | -0.17662 | -0.19023 | -0.19536 | -0.21887 | -0.22136 | -0.20598 | -0.16439 | -0.15774 | -0.16187 | -0.1619 | -0.21189 | -0.22185 | -0.23208
23 | 24 | 2040 | Winter | Q, [%] | Expected | - | 1.418% | 1.34% | 1.23% | 1.234% | 1.164% | 1.084% | 1.038% | 1.042% | 0.9985% | 0.9108% | 0.8807% | 0.8411% | 0.9059% | 0.9303% | 1.042% | 1.054% | 0.9809% | 0.7828% | 0.7511% | 0.7708% | 0.7709% | 1.009% | 1.056% | 1.105%
24 | 23 | 2040 | Winter | Q, [MVAr] | Expected | - | 0.29449 | 0.27816 | 0.25484 | 0.25568 | 0.24098 | 0.22432 | 0.21483 | 0.21553 | 0.20642 | 0.18807 | 0.18175 | 0.17343 | 0.18693 | 0.19205 | 0.21554 | 0.21809 | 0.2028 | 0.16135 | 0.15467 | 0.15878 | 0.15876 | 0.20868 | 0.21868 | 0.22884
24 | 23 | 2040 | Winter | Q, [%] | Expected | - | 0.014023 | 0.013245 | 0.012135 | 0.012175 | 0.011475 | 0.010682 | 0.01023 | 0.010264 | 0.0098293 | 0.0089559 | 0.0086547 | 0.0082587 | 0.0089013 | 0.0091452 | 0.010264 | 0.010385 | 0.009657 | 0.0076832 | 0.0073654 | 0.0075608 | 0.0075598 | 0.0099371 | 0.010413 | 0.010897
23 | 24 | 2040 | Winter | S, [MVA] | Expected | - | 1.3192 | 1.2775 | 1.2096 | 1.2209 | 1.1946 | 1.3065 | 1.4735 | 1.3626 | 1.3913 | 1.4513 | 1.451 | 1.4766 | 1.3609 | 1.3572 | 1.329 | 1.3728 | 1.4754 | 1.6259 | 1.6077 | 1.5929 | 1.5432 | 1.4614 | 1.5022 | 1.3851
23 | 24 | 2040 | Winter | S, [%] | Expected | - | 6.282% | 6.083% | 5.76% | 5.814% | 5.688% | 6.221% | 7.017% | 6.488% | 6.625% | 6.911% | 6.909% | 7.031% | 6.48% | 6.463% | 6.328% | 6.537% | 7.026% | 7.742% | 7.656% | 7.585% | 7.349% | 6.959% | 7.154% | 6.596%
24 | 23 | 2040 | Winter | S, [MVA] | Expected | - | 1.3181 | 1.2764 | 1.2086 | 1.2198 | 1.1936 | 1.3056 | 1.4726 | 1.3616 | 1.3904 | 1.4505 | 1.4501 | 1.4758 | 1.36 | 1.3563 | 1.3281 | 1.3719 | 1.4745 | 1.625 | 1.6068 | 1.592 | 1.5424 | 1.4605 | 1.5013 | 1.3841
24 | 23 | 2040 | Winter | S, [%] | Expected | - | 6.277% | 6.078% | 5.755% | 5.809% | 5.684% | 6.217% | 7.012% | 6.484% | 6.621% | 6.907% | 6.905% | 7.027% | 6.476% | 6.459% | 6.324% | 6.533% | 7.022% | 7.738% | 7.651% | 7.581% | 7.345% | 6.955% | 7.149% | 6.591%
10 | 11 | 2040 | Winter | P, [MW] | Expected | - | -0.07135 | -0.36196 | -0.37503 | -0.37793 | -0.23909 | -0.23503 | -0.42419 | -2.3008 | -4.3413 | -6.1025 | -7.3498 | -7.6068 | -7.6549 | -7.6572 | -7.6196 | -7.4267 | -6.2508 | -4.5117 | -2.4755 | -0.57873 | 0.61023 | 0.63548 | 0.63647 | -0.030011
10 | 11 | 2040 | Winter | P, [%] | Expected | - | 0.8919% | 4.524% | 4.688% | 4.724% | 2.989% | 2.938% | 5.302% | 28.76% | 54.27% | 76.28% | 91.87% | 95.09% | 95.69% | 95.71% | 95.24% | 92.83% | 78.13% | 56.4% | 30.94% | 7.234% | 7.628% | 7.943% | 7.956% | 0.3751%
11 | 10 | 2040 | Winter | P, [MW] | Expected | - | 0.099206 | 0.38982 | 0.40274 | 0.40562 | 0.26669 | 0.26288 | 0.45118 | 2.3302 | 4.3759 | 6.1433 | 7.395 | 7.654 | 7.7025 | 7.7048 | 7.6668 | 7.4722 | 6.2921 | 4.5468 | 2.505 | 0.60537 | -0.58395 | -0.6091 | -0.60989 | 0.058029
11 | 10 | 2040 | Winter | P, [%] | Expected | - | 1.24% | 4.873% | 5.034% | 5.07% | 3.334% | 3.286% | 5.64% | 29.13% | 54.7% | 76.79% | 92.44% | 95.67% | 96.28% | 96.31% | 95.84% | 93.4% | 78.65% | 56.84% | 31.31% | 7.567% | 7.299% | 7.614% | 7.624% | 0.7254%
10 | 11 | 2040 | Winter | Q, [MVAr] | Expected | - | -2.5247 | -5.8127 | -5.7964 | -5.7944 | -4.1453 | -4.1851 | 5.7176 | 5.5258 | 4.832 | 3.543 | 1.1094 | 0.17101 | 0.12673 | 0.11578 | 0.099634 | 0.67769 | 3.3706 | 4.7353 | 5.4578 | 5.6675 | 5.6257 | 5.631 | 5.6525 | -2.5526
10 | 11 | 2040 | Winter | Q, [%] | Expected | - | 31.56% | 72.66% | 72.45% | 72.43% | 51.82% | 52.31% | 71.47% | 69.07% | 60.4% | 44.29% | 13.87% | 2.138% | 1.584% | 1.447% | 1.245% | 8.471% | 42.13% | 59.19% | 68.22% | 70.84% | 70.32% | 70.39% | 70.66% | 31.91%
11 | 10 | 2040 | Winter | Q, [MVAr] | Expected | - | 2.8342 | 6.1223 | 6.1043 | 6.1021 | 4.452 | 4.4945 | -5.4178 | -5.199 | -4.4474 | -3.0894 | -0.60711 | 0.35309 | 0.40276 | 0.41387 | 0.42547 | -0.17214 | -2.9114 | -4.3451 | -5.1302 | -5.3716 | -5.3337 | -5.3379 | -5.3572 | 2.8639
11 | 10 | 2040 | Winter | Q, [%] | Expected | - | 0.35427 | 0.76529 | 0.76304 | 0.76276 | 0.55649 | 0.56182 | 0.67722 | 0.64988 | 0.55593 | 0.38618 | 0.075889 | 0.044137 | 0.050345 | 0.051734 | 0.053184 | 0.021517 | 0.36392 | 0.54314 | 0.64127 | 0.67145 | 0.66671 | 0.66724 | 0.66966 | 0.35799
10 | 11 | 2040 | Winter | S, [MVA] | Expected | - | 5.8226 | 5.8239 | 5.8085 | 5.8067 | 5.7969 | 5.8221 | 5.7334 | 5.9858 | 6.4958 | 7.0564 | 7.4352 | 7.6089 | 7.6559 | 7.658 | 7.6202 | 7.4628 | 7.1017 | 6.5406 | 5.993 | 5.697 | 5.6587 | 5.6667 | 5.6883 | 5.8377
10 | 11 | 2040 | Winter | S, [%] | Expected | - | 72.78% | 72.8% | 72.61% | 72.58% | 72.46% | 72.78% | 71.67% | 74.82% | 81.2% | 88.21% | 92.94% | 95.11% | 95.7% | 95.73% | 95.25% | 93.28% | 88.77% | 81.76% | 74.91% | 71.21% | 70.73% | 70.83% | 71.1% | 72.97%
11 | 10 | 2040 | Winter | S, [MVA] | Expected | - | 5.9587 | 6.1347 | 6.1176 | 6.1155 | 6.0179 | 6.0475 | 5.4366 | 5.6974 | 6.2393 | 6.8764 | 7.422 | 7.6623 | 7.7131 | 7.7159 | 7.6786 | 7.4794 | 6.933 | 6.2893 | 5.7091 | 5.4056 | 5.3656 | 5.3725 | 5.3919 | 5.9766
11 | 10 | 2040 | Winter | S, [%] | Expected | - | 74.48% | 76.68% | 76.47% | 76.44% | 75.22% | 75.59% | 67.96% | 71.22% | 77.99% | 85.95% | 92.78% | 95.78% | 96.41% | 96.45% | 95.98% | 93.49% | 86.66% | 78.62% | 71.36% | 67.57% | 67.07% | 67.16% | 67.4% | 74.71%
13 | 14 | 2040 | Winter | P, [MW] | Expected | - | 12.7123 | 11.7822 | 11.0005 | 10.6719 | 10.5712 | 12.5421 | 14.217 | 12.1059 | 10.2356 | 8.1347 | 5.7984 | 3.823 | -0.53857 | -0.66836 | -1.3757 | 3.6698 | 7.3175 | 12.1538 | 14.5173 | 16.6708 | 17.6756 | 17.271 | 16.6994 | 14.323
13 | 14 | 2040 | Winter | P, [%] | Expected | - | 31.78% | 29.46% | 27.5% | 26.68% | 26.43% | 31.36% | 35.54% | 30.26% | 25.59% | 20.34% | 14.5% | 9.558% | 1.346% | 1.671% | 3.439% | 9.175% | 18.29% | 30.38% | 36.29% | 41.68% | 44.19% | 43.18% | 41.75% | 35.81%
14 | 13 | 2040 | Winter | P, [MW] | Expected | - | -12.6889 | -11.7594 | -10.9782 | -10.6494 | -10.5489 | -12.5175 | -14.1876 | -12.0763 | -10.2034 | -8.1043 | -5.771 | -3.7971 | 0.56378 | 0.69351 | 1.4012 | -3.643 | -7.2874 | -12.1189 | -14.484 | -16.6349 | -17.6383 | -17.2355 | -16.6659 | -14.297
14 | 13 | 2040 | Winter | P, [%] | Expected | - | 31.72% | 29.4% | 27.45% | 26.62% | 26.37% | 31.29% | 35.47% | 30.19% | 25.51% | 20.26% | 14.43% | 9.493% | 1.409% | 1.734% | 3.503% | 9.108% | 18.22% | 30.3% | 36.21% | 41.59% | 44.1% | 43.09% | 41.66% | 35.74%
13 | 14 | 2040 | Winter | Q, [MVAr] | Expected | - | 9.2943 | 10.1434 | 10.749 | 11.1919 | 11.2167 | 10.0068 | 10.5159 | 13.0584 | 15.6374 | 16.339 | 16.3671 | 16.2176 | 16.7049 | 16.6405 | 16.7143 | 16.6085 | 16.6644 | 15.1367 | 12.2197 | 10.3692 | 9.2371 | 8.7317 | 8.6238 | 8.1719
13 | 14 | 2040 | Winter | Q, [%] | Expected | - | 23.24% | 25.36% | 26.87% | 27.98% | 28.04% | 25.02% | 26.29% | 32.65% | 39.09% | 40.85% | 40.92% | 40.54% | 41.76% | 41.6% | 41.79% | 41.52% | 41.66% | 37.84% | 30.55% | 25.92% | 23.09% | 21.83% | 21.56% | 20.43%
14 | 13 | 2040 | Winter | Q, [MVAr] | Expected | - | -8.6168 | -9.4828 | -10.1034 | -10.5413 | -10.5698 | -9.2956 | -9.6655 | -12.2 | -14.706 | -15.4605 | -15.5748 | -15.4685 | -15.975 | -15.9126 | -15.9765 | -15.8329 | -15.7934 | -14.1242 | -11.2541 | -9.3293 | -8.1578 | -7.7036 | -7.6535 | -7.4197
14 | 13 | 2040 | Winter | Q, [%] | Expected | - | 0.21542 | 0.23707 | 0.25259 | 0.26353 | 0.26425 | 0.23239 | 0.24164 | 0.305 | 0.36765 | 0.38651 | 0.38937 | 0.38671 | 0.39937 | 0.39781 | 0.39941 | 0.39582 | 0.39484 | 0.3531 | 0.28135 | 0.23323 | 0.20395 | 0.19259 | 0.19134 | 0.18549
13 | 14 | 2040 | Winter | S, [MVA] | Expected | - | 15.7575 | 15.5723 | 15.4175 | 15.4984 | 15.4662 | 16.1514 | 17.7326 | 17.9215 | 18.8347 | 18.3113 | 17.3853 | 16.9157 | 16.7266 | 16.7021 | 16.8066 | 17.2105 | 18.2456 | 19.5891 | 18.9952 | 19.6399 | 19.9489 | 19.402 | 18.8414 | 16.5376
13 | 14 | 2040 | Winter | S, [%] | Expected | - | 39.39% | 38.93% | 38.54% | 38.75% | 38.67% | 40.38% | 44.33% | 44.8% | 47.09% | 45.78% | 43.46% | 42.29% | 41.82% | 41.76% | 42.02% | 43.03% | 45.61% | 48.97% | 47.49% | 49.1% | 49.87% | 48.51% | 47.1% | 41.34%
14 | 13 | 2040 | Winter | S, [MVA] | Expected | - | 15.3484 | 15.1321 | 14.9575 | 15.0189 | 14.9883 | 15.7014 | 17.221 | 17.2892 | 18.0504 | 17.5176 | 16.6318 | 16.1927 | 15.9986 | 15.9782 | 16.0754 | 16.4573 | 17.4409 | 18.7919 | 18.3643 | 19.081 | 19.4397 | 18.9339 | 18.3915 | 16.1581
14 | 13 | 2040 | Winter | S, [%] | Expected | - | 38.37% | 37.83% | 37.39% | 37.55% | 37.47% | 39.25% | 43.05% | 43.22% | 45.13% | 43.79% | 41.58% | 40.48% | 40% | 39.95% | 40.19% | 41.14% | 43.6% | 46.98% | 45.91% | 47.7% | 48.6% | 47.33% | 45.98% | 40.4%
14 | 15 | 2040 | Winter | P, [MW] | Expected | - | 5.9523 | 6.0392 | 5.8697 | 5.7033 | 5.4162 | 5.8261 | 5.7406 | 6.6043 | 7.5703 | 7.9197 | 8.0078 | 8.1902 | 8.177 | 8.1344 | 7.8404 | 7.7699 | 7.7397 | 7.8934 | 7.2152 | 6.7127 | 6.3185 | 5.9515 | 5.6571 | 5.9723
14 | 15 | 2040 | Winter | P, [%] | Expected | - | 37.2% | 37.74% | 36.69% | 35.65% | 33.85% | 36.41% | 35.88% | 41.28% | 47.31% | 49.5% | 50.05% | 51.19% | 51.11% | 50.84% | 49% | 48.56% | 48.37% | 49.33% | 45.09% | 41.95% | 39.49% | 37.2% | 35.36% | 37.33%
15 | 14 | 2040 | Winter | P, [MW] | Expected | - | -5.9244 | -6.0071 | -5.8357 | -5.6691 | -5.3837 | -5.795 | -5.7168 | -6.5829 | -7.5451 | -7.8906 | -7.9744 | -8.1543 | -8.1401 | -8.0975 | -7.8048 | -7.7361 | -7.7105 | -7.8664 | -7.1897 | -6.6861 | -6.2912 | -5.925 | -5.6313 | -5.9458
15 | 14 | 2040 | Winter | P, [%] | Expected | - | 37.03% | 37.54% | 36.47% | 35.43% | 33.65% | 36.22% | 35.73% | 41.14% | 47.16% | 49.32% | 49.84% | 50.96% | 50.88% | 50.61% | 48.78% | 48.35% | 48.19% | 49.17% | 44.94% | 41.79% | 39.32% | 37.03% | 35.2% | 37.16%
14 | 15 | 2040 | Winter | Q, [MVAr] | Expected | - | 2.2564 | 6.3798 | 6.8695 | 7.047 | 5.3723 | 4.8526 | -4.8942 | -2.5418 | 1.3321 | 2.696 | 4.0882 | 4.4868 | 4.7973 | 4.8579 | 4.9984 | 4.6639 | 3.19 | 0.57663 | -2.9786 | -4.4077 | -5.115 | -5.3523 | -5.4991 | 1.4066
14 | 15 | 2040 | Winter | Q, [%] | Expected | - | 14.1% | 39.87% | 42.93% | 44.04% | 33.58% | 30.33% | 30.59% | 15.89% | 8.326% | 16.85% | 25.55% | 28.04% | 29.98% | 30.36% | 31.24% | 29.15% | 19.94% | 3.604% | 18.62% | 27.55% | 31.97% | 33.45% | 34.37% | 8.791%
15 | 14 | 2040 | Winter | Q, [MVAr] | Expected | - | -1.947 | -6.0234 | -6.4923 | -6.6674 | -5.0108 | -4.5066 | 5.1583 | 2.7795 | -1.0515 | -2.3717 | -3.7174 | -4.0878 | -4.3872 | -4.4477 | -4.6028 | -4.2876 | -2.8652 | -0.27619 | 3.2614 | 4.7034 | 5.418 | 5.6464 | 5.7857 | -1.1115
15 | 14 | 2040 | Winter | Q, [%] | Expected | - | 0.12169 | 0.37646 | 0.40577 | 0.41671 | 0.31317 | 0.28166 | 0.32239 | 0.17372 | 0.065721 | 0.14823 | 0.23234 | 0.25549 | 0.2742 | 0.27798 | 0.28767 | 0.26797 | 0.17907 | 0.017262 | 0.20384 | 0.29396 | 0.33863 | 0.3529 | 0.3616 | 0.06947
14 | 15 | 2040 | Winter | S, [MVA] | Expected | - | 8.2061 | 8.8107 | 9.0654 | 9.0947 | 8.8632 | 8.6719 | 7.6289 | 7.2228 | 7.8509 | 8.4344 | 9.0178 | 9.3669 | 9.5046 | 9.5052 | 9.3307 | 9.0868 | 8.4396 | 8.1137 | 7.8783 | 8.0716 | 8.1748 | 8.0472 | 7.9459 | 8.0257
14 | 15 | 2040 | Winter | S, [%] | Expected | - | 51.29% | 55.07% | 56.66% | 56.84% | 55.39% | 54.2% | 47.68% | 45.14% | 49.07% | 52.71% | 56.36% | 58.54% | 59.4% | 59.41% | 58.32% | 56.79% | 52.75% | 50.71% | 49.24% | 50.45% | 51.09% | 50.29% | 49.66% | 50.16%
15 | 14 | 2040 | Winter | S, [MVA] | Expected | - | 8.0913 | 8.5331 | 8.7598 | 8.7813 | 8.6147 | 8.4516 | 7.783 | 7.2884 | 7.7852 | 8.3096 | 8.8263 | 9.1511 | 9.2726 | 9.2709 | 9.095 | 8.8703 | 8.2962 | 8.0744 | 7.9646 | 8.2144 | 8.3467 | 8.2259 | 8.1285 | 7.9509
15 | 14 | 2040 | Winter | S, [%] | Expected | - | 50.57% | 53.33% | 54.75% | 54.88% | 53.84% | 52.82% | 48.64% | 45.55% | 48.66% | 51.94% | 55.16% | 57.19% | 57.95% | 57.94% | 56.84% | 55.44% | 51.85% | 50.46% | 49.78% | 51.34% | 52.17% | 51.41% | 50.8% | 49.69%
18 | 19 | 2040 | Winter | P, [MW] | Expected | - | 1.6082 | 1.0157 | -0.39429 | 0.72599 | 0.76147 | -0.394 | 0.83569 | 0.64288 | 1.4448 | 1.7105 | 2.1118 | 2.19 | 2.4016 | 2.5771 | 2.6603 | 2.4325 | 2.361 | 2.1431 | 1.8739 | 2.3083 | 2.0852 | -0.60813 | -0.68908 | 0.83976
18 | 19 | 2040 | Winter | P, [%] | Expected | - | 8.041% | 5.079% | 1.971% | 3.63% | 3.807% | 1.97% | 4.178% | 3.214% | 7.224% | 8.553% | 10.56% | 10.95% | 12.01% | 12.89% | 13.3% | 12.16% | 11.81% | 10.72% | 9.37% | 11.54% | 10.43% | 3.041% | 3.445% | 4.199%
19 | 18 | 2040 | Winter | P, [MW] | Expected | - | -1.5871 | -0.99449 | 0.41553 | -0.70473 | -0.74028 | 0.4148 | -0.81617 | -0.62312 | -1.4246 | -1.6902 | -2.0909 | -2.1693 | -2.3802 | -2.5556 | -2.6385 | -2.411 | -2.3402 | -2.123 | -1.854 | -2.2882 | -2.0652 | 0.62716 | 0.7082 | -0.81912
19 | 18 | 2040 | Winter | P, [%] | Expected | - | 7.935% | 4.972% | 2.078% | 3.524% | 3.701% | 2.074% | 4.081% | 3.116% | 7.123% | 8.451% | 10.45% | 10.85% | 11.9% | 12.78% | 13.19% | 12.06% | 11.7% | 10.61% | 9.27% | 11.44% | 10.33% | 3.136% | 3.541% | 4.096%
18 | 19 | 2040 | Winter | Q, [MVAr] | Expected | - | 10.1451 | 10.2453 | 10.2102 | 10.2687 | 10.2436 | 10.0968 | 9.8222 | 9.8953 | 9.9337 | 9.9387 | 9.9787 | 9.9316 | 10.0357 | 10.04 | 10.0821 | 10.0569 | 9.9067 | 9.7931 | 9.7943 | 9.7453 | 9.771 | 9.6328 | 9.6062 | 10.095
18 | 19 | 2040 | Winter | Q, [%] | Expected | - | 50.73% | 51.23% | 51.05% | 51.34% | 51.22% | 50.48% | 49.11% | 49.48% | 49.67% | 49.69% | 49.89% | 49.66% | 50.18% | 50.2% | 50.41% | 50.28% | 49.53% | 48.97% | 48.97% | 48.73% | 48.86% | 48.16% | 48.03% | 50.48%
19 | 18 | 2040 | Winter | Q, [MVAr] | Expected | - | -9.5646 | -9.6614 | -9.626 | -9.6841 | -9.6611 | -9.5248 | -9.2854 | -9.3518 | -9.3791 | -9.3791 | -9.4061 | -9.3622 | -9.4495 | -9.4486 | -9.4831 | -9.4666 | -9.3334 | -9.2394 | -9.2469 | -9.1917 | -9.2209 | -9.1097 | -9.0806 | -9.5275
19 | 18 | 2040 | Winter | Q, [%] | Expected | - | 0.47823 | 0.48307 | 0.4813 | 0.4842 | 0.48305 | 0.47624 | 0.46427 | 0.46759 | 0.46895 | 0.46895 | 0.47031 | 0.46811 | 0.47247 | 0.47243 | 0.47415 | 0.47333 | 0.46667 | 0.46197 | 0.46235 | 0.45959 | 0.46105 | 0.45548 | 0.45403 | 0.47638
18 | 19 | 2040 | Winter | S, [MVA] | Expected | - | 10.2733 | 10.301 | 10.3028 | 10.3068 | 10.2889 | 10.1951 | 9.8759 | 9.936 | 10.04 | 10.085 | 10.202 | 10.1731 | 10.3236 | 10.3677 | 10.4344 | 10.3589 | 10.2087 | 10.0329 | 9.9747 | 10.032 | 10 | 9.7471 | 9.7697 | 10.1567
18 | 19 | 2040 | Winter | S, [%] | Expected | - | 51.37% | 51.5% | 51.51% | 51.53% | 51.44% | 50.98% | 49.38% | 49.68% | 50.2% | 50.43% | 51.01% | 50.87% | 51.62% | 51.84% | 52.17% | 51.79% | 51.04% | 50.16% | 49.87% | 50.16% | 50% | 48.74% | 48.85% | 50.78%
19 | 18 | 2040 | Winter | S, [MVA] | Expected | - | 9.697 | 9.7183 | 9.7251 | 9.723 | 9.7076 | 9.6299 | 9.3405 | 9.3936 | 9.4885 | 9.5304 | 9.6381 | 9.6133 | 9.7494 | 9.7904 | 9.8509 | 9.7815 | 9.6482 | 9.4886 | 9.4338 | 9.4902 | 9.4588 | 9.2316 | 9.2547 | 9.5911
19 | 18 | 2040 | Winter | S, [%] | Expected | - | 48.49% | 48.59% | 48.63% | 48.62% | 48.54% | 48.15% | 46.7% | 46.97% | 47.44% | 47.65% | 48.19% | 48.07% | 48.75% | 48.95% | 49.25% | 48.91% | 48.24% | 47.44% | 47.17% | 47.45% | 47.29% | 46.16% | 46.27% | 47.96%
20 | 19 | 2040 | Winter | P, [MW] | Expected | - | 4.0648 | 4.0786 | 4.149 | 4.0216 | 3.9659 | 4.1904 | 4.1312 | 4.1039 | 3.9499 | 4.0218 | 3.992 | 3.8863 | 3.5168 | 3.471 | 3.4666 | 3.8125 | 4.0191 | 4.1246 | 4.1036 | 4.0354 | 3.9727 | 4.6006 | 4.6425 | 4.1079
20 | 19 | 2040 | Winter | P, [%] | Expected | - | 50.81% | 50.98% | 51.86% | 50.27% | 49.57% | 52.38% | 51.64% | 51.3% | 49.37% | 50.27% | 49.9% | 48.58% | 43.96% | 43.39% | 43.33% | 47.66% | 50.24% | 51.56% | 51.3% | 50.44% | 49.66% | 57.51% | 58.03% | 51.35%
19 | 20 | 2040 | Winter | P, [MW] | Expected | - | -4.0438 | -4.0581 | -4.1281 | -4.0012 | -3.9455 | -4.1693 | -4.109 | -4.082 | -3.929 | -4.0009 | -3.9713 | -3.8657 | -3.4972 | -3.4516 | -3.4474 | -3.7924 | -3.9982 | -4.1033 | -4.0821 | -4.014 | -3.9514 | -4.5759 | -4.6175 | -4.0871
19 | 20 | 2040 | Winter | P, [%] | Expected | - | 50.55% | 50.73% | 51.6% | 50.02% | 49.32% | 52.12% | 51.36% | 51.02% | 49.11% | 50.01% | 49.64% | 48.32% | 43.72% | 43.15% | 43.09% | 47.41% | 49.98% | 51.29% | 51.03% | 50.17% | 49.39% | 57.2% | 57.72% | 51.09%
20 | 19 | 2040 | Winter | Q, [MVAr] | Expected | - | 2.9392 | 2.8251 | 2.7843 | 2.8625 | 2.9504 | 2.7681 | 3.1281 | 3.115 | 3.1063 | 3.004 | 3.0087 | 3.1236 | 3.3616 | 3.3842 | 3.3484 | 3.1181 | 3.0019 | 2.9358 | 3.0295 | 3.1035 | 3.153 | 2.9303 | 2.9164 | 2.8433
20 | 19 | 2040 | Winter | Q, [%] | Expected | - | 36.74% | 35.31% | 34.8% | 35.78% | 36.88% | 34.6% | 39.1% | 38.94% | 38.83% | 37.55% | 37.61% | 39.05% | 42.02% | 42.3% | 41.86% | 38.98% | 37.52% | 36.7% | 37.87% | 38.79% | 39.41% | 36.63% | 36.46% | 35.54%
19 | 20 | 2040 | Winter | Q, [MVAr] | Expected | - | -2.7057 | -2.5968 | -2.5527 | -2.6366 | -2.7241 | -2.5338 | -2.8816 | -2.8709 | -2.8739 | -2.7717 | -2.7782 | -2.8948 | -3.1445 | -3.1684 | -3.1348 | -2.8943 | -2.7698 | -2.6996 | -2.7902 | -2.8655 | -2.9169 | -2.6555 | -2.6388 | -2.6113
19 | 20 | 2040 | Winter | Q, [%] | Expected | - | 0.33821 | 0.3246 | 0.31908 | 0.32958 | 0.34051 | 0.31673 | 0.3602 | 0.35886 | 0.35923 | 0.34646 | 0.34728 | 0.36186 | 0.39306 | 0.39604 | 0.39185 | 0.36179 | 0.34622 | 0.33745 | 0.34877 | 0.35819 | 0.36461 | 0.33194 | 0.32985 | 0.32642
20 | 19 | 2040 | Winter | S, [MVA] | Expected | - | 5.0247 | 4.962 | 4.9995 | 4.9372 | 4.945 | 5.0297 | 5.1835 | 5.1555 | 5.0268 | 5.0209 | 4.9997 | 4.9884 | 4.8657 | 4.852 | 4.824 | 4.9285 | 5.019 | 5.0643 | 5.1008 | 5.0908 | 5.0719 | 5.4701 | 5.4985 | 5.0054
20 | 19 | 2040 | Winter | S, [%] | Expected | - | 62.81% | 62.03% | 62.49% | 61.71% | 61.81% | 62.87% | 64.79% | 64.44% | 62.84% | 62.76% | 62.5% | 62.35% | 60.82% | 60.65% | 60.3% | 61.61% | 62.74% | 63.3% | 63.76% | 63.64% | 63.4% | 68.38% | 68.73% | 62.57%
19 | 20 | 2040 | Winter | S, [MVA] | Expected | - | 4.874 | 4.8183 | 4.8565 | 4.7927 | 4.7965 | 4.8865 | 5.0203 | 4.9937 | 4.8697 | 4.8682 | 4.8474 | 4.8318 | 4.7037 | 4.6896 | 4.664 | 4.774 | 4.8665 | 4.9133 | 4.9446 | 4.9319 | 4.9114 | 5.3069 | 5.3352 | 4.8594
19 | 20 | 2040 | Winter | S, [%] | Expected | - | 60.93% | 60.23% | 60.71% | 59.91% | 59.96% | 61.08% | 62.75% | 62.42% | 60.87% | 60.85% | 60.59% | 60.4% | 58.8% | 58.62% | 58.3% | 59.68% | 60.83% | 61.42% | 61.81% | 61.65% | 61.39% | 66.34% | 66.69% | 60.74%
12 | 10 | 2040 | Summer | P, [MW] | 0 | 0 | -1.7277 | 1.0507 | 0.29723 | -0.77767 | 0.6661 | 1.6771 | -2.1469 | -3.2082 | -4.6072 | -6.2417 | -7.209 | -7.532 | -7.6084 | -7.6125 | -7.5549 | -7.2815 | -6.4222 | -4.7744 | -3.4005 | -2.1075 | 2.6233 | 1.5654 | -2.4038 | 1.7479
12 | 10 | 2040 | Summer | P, [%] | 0 | 0 | 7.512% | 4.568% | 1.292% | 3.381% | 2.896% | 7.292% | 9.334% | 13.95% | 20.03% | 27.14% | 31.34% | 32.75% | 33.08% | 33.1% | 32.85% | 31.66% | 27.92% | 20.76% | 14.78% | 9.163% | 11.41% | 6.806% | 10.45% | 7.6%
10 | 12 | 2040 | Summer | P, [MW] | 0 | 0 | 1.7319 | -1.0476 | -0.29365 | 0.78166 | -0.66292 | -1.6746 | 2.1495 | 3.2108 | 4.6109 | 6.2479 | 7.217 | 7.5405 | 7.617 | 7.6211 | 7.5634 | 7.2896 | 6.4287 | 4.7783 | 3.4032 | 2.1104 | -2.622 | -1.5629 | 2.4071 | -1.7459
10 | 12 | 2040 | Summer | P, [%] | 0 | 0 | 7.53% | 4.555% | 1.277% | 3.399% | 2.882% | 7.281% | 9.346% | 13.96% | 20.05% | 27.16% | 31.38% | 32.78% | 33.12% | 33.14% | 32.88% | 31.69% | 27.95% | 20.78% | 14.8% | 9.176% | 11.4% | 6.795% | 10.47% | 7.591%
12 | 10 | 2040 | Summer | Q, [MVAr] | 0 | 0 | -5.0801 | -4.5026 | -4.9609 | -5.1913 | -4.642 | -3.7603 | 3.5496 | 2.6637 | 1.9845 | 1.7375 | 1.4592 | 1.0793 | 0.89436 | 0.87739 | 0.97724 | 1.3533 | 1.8068 | 1.91 | 2.5938 | 3.9056 | 1.4329 | 3.7842 | 4.0351 | -3.3478
12 | 10 | 2040 | Summer | Q, [%] | 0 | 0 | 22.09% | 19.58% | 21.57% | 22.57% | 20.18% | 16.35% | 15.43% | 11.58% | 8.628% | 7.555% | 6.345% | 4.692% | 3.889% | 3.815% | 4.249% | 5.884% | 7.856% | 8.304% | 11.28% | 16.98% | 6.23% | 16.45% | 17.54% | 14.56%
10 | 12 | 2040 | Summer | Q, [MVAr] | 0 | 0 | 5.0074 | 4.4292 | 4.8878 | 5.1185 | 4.5687 | 3.6865 | -3.6235 | -2.7376 | -2.0577 | -1.8091 | -1.5296 | -1.1493 | -0.96428 | -0.94729 | -1.0472 | -1.4236 | -1.8781 | -1.9831 | -2.6676 | -3.9792 | -1.5075 | -3.8581 | -4.1086 | 3.2737
10 | 12 | 2040 | Summer | Q, [%] | 0 | 0 | 21.77% | 19.26% | 21.25% | 22.25% | 19.86% | 16.03% | 15.75% | 11.9% | 8.947% | 7.866% | 6.651% | 4.997% | 4.193% | 4.119% | 4.553% | 6.189% | 8.166% | 8.622% | 11.6% | 17.3% | 6.555% | 16.77% | 17.86% | 14.23%
12 | 10 | 2040 | Summer | S, [MVA] | 0 | 0 | 5.3658 | 4.6235 | 4.9698 | 5.2492 | 4.6895 | 4.1173 | 4.1484 | 4.1699 | 5.0164 | 6.4791 | 7.3552 | 7.6089 | 7.6608 | 7.6629 | 7.6178 | 7.4062 | 6.6715 | 5.1423 | 4.2768 | 4.4379 | 2.9891 | 4.0952 | 4.6968 | 3.7767
12 | 10 | 2040 | Summer | S, [%] | 0 | 0 | 23.33% | 20.1% | 21.61% | 22.82% | 20.39% | 17.9% | 18.04% | 18.13% | 21.81% | 28.17% | 31.98% | 33.08% | 33.31% | 33.32% | 33.12% | 32.2% | 29.01% | 22.36% | 18.59% | 19.3% | 13% | 17.81% | 20.42% | 16.42%
10 | 12 | 2040 | Summer | S, [MVA] | 0 | 0 | 5.2984 | 4.5514 | 4.8966 | 5.1778 | 4.6165 | 4.049 | 4.2131 | 4.2195 | 5.0492 | 6.5045 | 7.3773 | 7.6276 | 7.6778 | 7.6798 | 7.6355 | 7.4273 | 6.6974 | 5.1734 | 4.3241 | 4.5042 | 3.0245 | 4.1626 | 4.7618 | 3.7102
10 | 12 | 2040 | Summer | S, [%] | 0 | 0 | 23.04% | 19.79% | 21.29% | 22.51% | 20.07% | 17.6% | 18.32% | 18.35% | 21.95% | 28.28% | 32.08% | 33.16% | 33.38% | 33.39% | 33.2% | 32.29% | 29.12% | 22.49% | 18.8% | 19.58% | 13.15% | 18.1% | 20.7% | 16.13%
14 | 12 | 2040 | Summer | P, [MW] | 0 | 0 | -0.7365 | 2.0421 | 1.2666 | 0.17896 | 1.621 | 2.6365 | -1.3409 | -2.3858 | -3.5977 | -5.2756 | -6.2679 | -6.7318 | -6.8877 | -6.8911 | -6.8211 | -6.3698 | -5.5346 | -3.8222 | -2.4876 | -1.0498 | 3.961 | 2.9495 | -1.047 | 2.8439
14 | 12 | 2040 | Summer | P, [%] | 0 | 0 | 3.202% | 8.878% | 5.507% | 0.7781% | 7.048% | 11.46% | 5.83% | 10.37% | 15.64% | 22.94% | 27.25% | 29.27% | 29.95% | 29.96% | 29.66% | 27.69% | 24.06% | 16.62% | 10.82% | 4.565% | 17.22% | 12.82% | 4.552% | 12.36%
12 | 14 | 2040 | Summer | P, [MW] | 0 | 0 | 0.73996 | -2.0388 | -1.2632 | -0.17538 | -1.6178 | -2.6337 | 1.3433 | 2.388 | 3.6006 | 5.2805 | 6.2742 | 6.7388 | 6.895 | 6.8983 | 6.8282 | 6.3762 | 5.5399 | 3.8252 | 2.4899 | 1.0529 | -3.9581 | -2.9452 | 1.0503 | -2.8414
12 | 14 | 2040 | Summer | P, [%] | 0 | 0 | 3.217% | 8.864% | 5.492% | 0.7625% | 7.034% | 11.45% | 5.84% | 10.38% | 15.65% | 22.96% | 27.28% | 29.3% | 29.98% | 29.99% | 29.69% | 27.72% | 24.09% | 16.63% | 10.83% | 4.578% | 17.21% | 12.81% | 4.566% | 12.35%
14 | 12 | 2040 | Summer | Q, [MVAr] | 0 | 0 | -4.834 | -4.2798 | -4.7236 | -4.968 | -4.4007 | -3.5378 | 3.7655 | 3.0651 | 2.5072 | 2.2701 | 1.9622 | 1.5358 | 1.3042 | 1.2835 | 1.3865 | 1.8365 | 2.286 | 2.3805 | 3.0315 | 4.4194 | 2.0819 | 4.4725 | 4.5826 | -3.0251
14 | 12 | 2040 | Summer | Q, [%] | 0 | 0 | 21.02% | 18.61% | 20.54% | 21.6% | 19.13% | 15.38% | 16.37% | 13.33% | 10.9% | 9.87% | 8.531% | 6.677% | 5.67% | 5.58% | 6.028% | 7.985% | 9.939% | 10.35% | 13.18% | 19.21% | 9.052% | 19.45% | 19.92% | 13.15%
12 | 14 | 2040 | Summer | Q, [MVAr] | 0 | 0 | 4.7609 | 4.2066 | 4.6505 | 4.895 | 4.3274 | 3.4642 | -3.8396 | -3.1392 | -2.5809 | -2.3425 | -2.0336 | -1.6067 | -1.3749 | -1.3542 | -1.4572 | -1.9077 | -2.358 | -2.4541 | -3.1056 | -4.493 | -2.1555 | -4.5453 | -4.6561 | 2.9513
12 | 14 | 2040 | Summer | Q, [%] | 0 | 0 | 20.7% | 18.29% | 20.22% | 21.28% | 18.81% | 15.06% | 16.69% | 13.65% | 11.22% | 10.18% | 8.842% | 6.986% | 5.978% | 5.888% | 6.336% | 8.294% | 10.25% | 10.67% | 13.5% | 19.53% | 9.372% | 19.76% | 20.24% | 12.83%
14 | 12 | 2040 | Summer | S, [MVA] | 0 | 0 | 4.8898 | 4.742 | 4.8905 | 4.9712 | 4.6897 | 4.4121 | 3.9971 | 3.8842 | 4.3852 | 5.7433 | 6.5678 | 6.9047 | 7.0101 | 7.0096 | 6.9606 | 6.6292 | 5.9881 | 4.5028 | 3.9215 | 4.5423 | 4.4748 | 5.3574 | 4.7007 | 4.1519
14 | 12 | 2040 | Summer | S, [%] | 0 | 0 | 21.26% | 20.62% | 21.26% | 21.61% | 20.39% | 19.18% | 17.38% | 16.89% | 19.07% | 24.97% | 28.56% | 30.02% | 30.48% | 30.48% | 30.26% | 28.82% | 26.04% | 19.58% | 17.05% | 19.75% | 19.46% | 23.29% | 20.44% | 18.05%
12 | 14 | 2040 | Summer | S, [MVA] | 0 | 0 | 4.818 | 4.6746 | 4.819 | 4.8981 | 4.6199 | 4.3517 | 4.0678 | 3.9443 | 4.43 | 5.7767 | 6.5955 | 6.9277 | 7.0307 | 7.03 | 6.982 | 6.6555 | 6.0209 | 4.5447 | 3.9805 | 4.6147 | 4.5069 | 5.4161 | 4.7731 | 4.0967
12 | 14 | 2040 | Summer | S, [%] | 0 | 0 | 20.95% | 20.32% | 20.95% | 21.3% | 20.09% | 18.92% | 17.69% | 17.15% | 19.26% | 25.12% | 28.68% | 30.12% | 30.57% | 30.57% | 30.36% | 28.94% | 26.18% | 19.76% | 17.31% | 20.06% | 19.6% | 23.55% | 20.75% | 17.81%
14 | 26 | 2040 | Summer | P, [MW] | 0 | 0 | -3.496 | -3.8632 | -4.6623 | -4.019 | -4.6263 | -4.8239 | -3.7213 | -4.3551 | -3.7692 | -3.3516 | -3.2092 | -3.7429 | -3.7312 | -4.1006 | -4.3675 | -3.9507 | -4.0903 | -3.615 | -4.022 | -4.045 | -4.0788 | -3.9686 | -3.097 | -3.7742
14 | 26 | 2040 | Summer | P, [%] | 0 | 0 | 16.65% | 18.4% | 22.2% | 19.14% | 22.03% | 22.97% | 17.72% | 20.74% | 17.95% | 15.96% | 15.28% | 17.82% | 17.77% | 19.53% | 20.8% | 18.81% | 19.48% | 17.21% | 19.15% | 19.26% | 19.42% | 18.9% | 14.75% | 17.97%
26 | 14 | 2040 | Summer | P, [MW] | 0 | 0 | 3.512 | 3.8772 | 4.6779 | 4.033 | 4.6407 | 4.8385 | 3.7355 | 4.3699 | 3.7857 | 3.37 | 3.2281 | 3.7612 | 3.7492 | 4.1182 | 4.3833 | 3.9668 | 4.1073 | 3.631 | 4.0373 | 4.0588 | 4.0927 | 3.9831 | 3.1121 | 3.7881
26 | 14 | 2040 | Summer | P, [%] | 0 | 0 | 16.72% | 18.46% | 22.28% | 19.2% | 22.1% | 23.04% | 17.79% | 20.81% | 18.03% | 16.05% | 15.37% | 17.91% | 17.85% | 19.61% | 20.87% | 18.89% | 19.56% | 17.29% | 19.23% | 19.33% | 19.49% | 18.97% | 14.82% | 18.04%
14 | 26 | 2040 | Summer | Q, [MVAr] | 0 | 0 | 7.9661 | 7.1579 | 7.2124 | 7.0777 | 6.8445 | 6.7764 | 7.34 | 7.1799 | 8.0095 | 8.7207 | 8.911 | 8.5382 | 8.4529 | 8.1388 | 7.4695 | 7.778 | 7.9655 | 7.9331 | 7.5375 | 7.033 | 7.0406 | 7.2793 | 7.8703 | 7.1858
14 | 26 | 2040 | Summer | Q, [%] | 0 | 0 | 37.93% | 34.09% | 34.34% | 33.7% | 32.59% | 32.27% | 34.95% | 34.19% | 38.14% | 41.53% | 42.43% | 40.66% | 40.25% | 38.76% | 35.57% | 37.04% | 37.93% | 37.78% | 35.89% | 33.49% | 33.53% | 34.66% | 37.48% | 34.22%
26 | 14 | 2040 | Summer | Q, [MVAr] | 0 | 0 | -7.9479 | -7.1425 | -7.1947 | -7.0622 | -6.8285 | -6.7601 | -7.3242 | -7.1633 | -7.9906 | -8.6992 | -8.8888 | -8.5168 | -8.4319 | -8.1185 | -7.4515 | -7.7597 | -7.946 | -7.9149 | -7.5202 | -7.0177 | -7.0253 | -7.2632 | -7.8534 | -7.1705
26 | 14 | 2040 | Summer | Q, [%] | 0 | 0 | 37.85% | 34.01% | 34.26% | 33.63% | 32.52% | 32.19% | 34.88% | 34.11% | 38.05% | 41.42% | 42.33% | 40.56% | 40.15% | 38.66% | 35.48% | 36.95% | 37.84% | 37.69% | 35.81% | 33.42% | 33.45% | 34.59% | 37.4% | 34.15%
14 | 26 | 2040 | Summer | S, [MVA] | 0 | 0 | 8.6995 | 8.1339 | 8.5881 | 8.1391 | 8.2613 | 8.318 | 8.2294 | 8.3974 | 8.8521 | 9.3426 | 9.4712 | 9.3226 | 9.2398 | 9.1134 | 8.6526 | 8.7238 | 8.9543 | 8.7179 | 8.5434 | 8.1132 | 8.1368 | 8.2908 | 8.4577 | 8.1167
14 | 26 | 2040 | Summer | S, [%] | 0 | 0 | 41.43% | 38.73% | 40.9% | 38.76% | 39.34% | 39.61% | 39.19% | 39.99% | 42.15% | 44.49% | 45.1% | 44.39% | 44% | 43.4% | 41.2% | 41.54% | 42.64% | 41.51% | 40.68% | 38.63% | 38.75% | 39.48% | 40.27% | 38.65%
26 | 14 | 2040 | Summer | S, [MVA] | 0 | 0 | 8.6893 | 8.127 | 8.5818 | 8.1327 | 8.2562 | 8.3133 | 8.2218 | 8.391 | 8.842 | 9.3291 | 9.4568 | 9.3104 | 9.2279 | 9.1032 | 8.6451 | 8.7148 | 8.9448 | 8.708 | 8.5354 | 8.107 | 8.1305 | 8.2837 | 8.4475 | 8.1096
26 | 14 | 2040 | Summer | S, [%] | 0 | 0 | 41.38% | 38.7% | 40.87% | 38.73% | 39.32% | 39.59% | 39.15% | 39.96% | 42.1% | 44.42% | 45.03% | 44.34% | 43.94% | 43.35% | 41.17% | 41.5% | 42.59% | 41.47% | 40.64% | 38.6% | 38.72% | 39.45% | 40.23% | 38.62%
14 | 16 | 2040 | Summer | P, [MW] | 0 | 0 | 1.0586 | 0.96674 | 0.9543 | 0.98009 | 0.93108 | 0.91807 | 1.0362 | 1.0905 | 1.1628 | 1.1043 | 1.0693 | 1.0327 | 1.034 | 1.0358 | 1.0124 | 0.95828 | 0.94818 | 1.0117 | 0.95659 | 1.0941 | 1.1317 | 1.1446 | 1.2051 | 1.1071
14 | 16 | 2040 | Summer | P, [%] | 0 | 0 | 5.041% | 4.604% | 4.544% | 4.667% | 4.434% | 4.372% | 4.934% | 5.193% | 5.537% | 5.259% | 5.092% | 4.917% | 4.924% | 4.932% | 4.821% | 4.563% | 4.515% | 4.817% | 4.555% | 5.21% | 5.389% | 5.451% | 5.738% | 5.272%
16 | 14 | 2040 | Summer | P, [MW] | 0 | 0 | -1.0584 | -0.96654 | -0.95411 | -0.97988 | -0.93089 | -0.91789 | -1.036 | -1.0903 | -1.1625 | -1.104 | -1.069 | -1.0324 | -1.0337 | -1.0356 | -1.0121 | -0.95808 | -0.94798 | -1.0114 | -0.95639 | -1.0938 | -1.1314 | -1.1443 | -1.2047 | -1.1068
16 | 14 | 2040 | Summer | P, [%] | 0 | 0 | 5.04% | 4.603% | 4.543% | 4.666% | 4.433% | 4.371% | 4.933% | 5.192% | 5.536% | 5.257% | 5.09% | 4.916% | 4.923% | 4.931% | 4.82% | 4.562% | 4.514% | 4.816% | 4.554% | 5.209% | 5.388% | 5.449% | 5.737% | 5.271%
14 | 16 | 2040 | Summer | Q, [MVAr] | 0 | 0 | 0.18591 | 0.15415 | 0.15414 | 0.15416 | 0.15413 | 0.15412 | 0.19212 | 0.30396 | 0.3421 | 0.34206 | 0.31733 | 0.31794 | 0.3221 | 0.3221 | 0.30397 | 0.24941 | 0.2494 | 0.24943 | 0.2494 | 0.30989 | 0.34233 | 0.34233 | 0.28301 | 0.25116
14 | 16 | 2040 | Summer | Q, [%] | 0 | 0 | 0.8853% | 0.734% | 0.734% | 0.7341% | 0.7339% | 0.7339% | 0.9148% | 1.447% | 1.629% | 1.629% | 1.511% | 1.514% | 1.534% | 1.534% | 1.447% | 1.188% | 1.188% | 1.188% | 1.188% | 1.476% | 1.63% | 1.63% | 1.348% | 1.196%
16 | 14 | 2040 | Summer | Q, [MVAr] | 0 | 0 | -0.18952 | -0.15782 | -0.15782 | -0.15782 | -0.15782 | -0.15782 | -0.19576 | -0.30755 | -0.34563 | -0.34563 | -0.32092 | -0.32156 | -0.32571 | -0.32571 | -0.3076 | -0.25308 | -0.25308 | -0.25308 | -0.25308 | -0.31348 | -0.34588 | -0.34588 | -0.28653 | -0.25474
16 | 14 | 2040 | Summer | Q, [%] | 0 | 0 | 0.9025% | 0.7515% | 0.7515% | 0.7515% | 0.7515% | 0.7515% | 0.9322% | 1.465% | 1.646% | 1.646% | 1.528% | 1.531% | 1.551% | 1.551% | 1.465% | 1.205% | 1.205% | 1.205% | 1.205% | 1.493% | 1.647% | 1.647% | 1.364% | 1.213%
14 | 16 | 2040 | Summer | S, [MVA] | 0 | 0 | 1.0748 | 0.97896 | 0.96667 | 0.99214 | 0.94375 | 0.93092 | 1.0539 | 1.1321 | 1.2121 | 1.1561 | 1.1153 | 1.0805 | 1.083 | 1.0847 | 1.057 | 0.99021 | 0.98043 | 1.042 | 0.98857 | 1.1372 | 1.1824 | 1.1947 | 1.2378 | 1.1352
14 | 16 | 2040 | Summer | S, [%] | 0 | 0 | 5.118% | 4.662% | 4.603% | 4.724% | 4.494% | 4.433% | 5.019% | 5.391% | 5.772% | 5.505% | 5.311% | 5.145% | 5.157% | 5.165% | 5.033% | 4.715% | 4.669% | 4.962% | 4.707% | 5.415% | 5.63% | 5.689% | 5.895% | 5.406%
16 | 14 | 2040 | Summer | S, [MVA] | 0 | 0 | 1.0752 | 0.97934 | 0.96707 | 0.9925 | 0.94417 | 0.93136 | 1.0543 | 1.1328 | 1.2128 | 1.1569 | 1.1161 | 1.0813 | 1.0838 | 1.0856 | 1.0578 | 0.99094 | 0.98118 | 1.0426 | 0.98931 | 1.1379 | 1.1831 | 1.1954 | 1.2383 | 1.1358
16 | 14 | 2040 | Summer | S, [%] | 0 | 0 | 5.12% | 4.664% | 4.605% | 4.726% | 4.496% | 4.435% | 5.021% | 5.394% | 5.775% | 5.509% | 5.315% | 5.149% | 5.161% | 5.169% | 5.037% | 4.719% | 4.672% | 4.965% | 4.711% | 5.418% | 5.634% | 5.693% | 5.897% | 5.408%
17 | 14 | 2040 | Summer | P, [MW] | 0 | 0 | -5.595 | -4.7234 | -4.7406 | -4.9791 | -4.695 | -4.512 | -4.9768 | -4.3464 | -3.5203 | -2.8675 | 1.8905 | 2.003 | 2.3514 | 2.2116 | 2.1468 | 1.816 | -2.383 | -3.5101 | -4.5331 | -5.8702 | -5.867 | -6.2498 | -7.0174 | -5.5483
17 | 14 | 2040 | Summer | P, [%] | 0 | 0 | 24.33% | 20.54% | 20.61% | 21.65% | 20.41% | 19.62% | 21.64% | 18.9% | 15.31% | 12.47% | 8.22% | 8.709% | 10.22% | 9.615% | 9.334% | 7.896% | 10.36% | 15.26% | 19.71% | 25.52% | 25.51% | 27.17% | 30.51% | 24.12%
14 | 17 | 2040 | Summer | P, [MW] | 0 | 0 | 5.5997 | 4.7267 | 4.744 | 4.9828 | 4.6983 | 4.515 | 4.9805 | 4.3493 | 3.5223 | 2.8689 | -1.8898 | -2.0021 | -2.3503 | -2.2105 | -2.1459 | -1.8152 | 2.384 | 3.5121 | 4.5362 | 5.8753 | 5.8722 | 6.2557 | 7.0247 | 5.5529
14 | 17 | 2040 | Summer | P, [%] | 0 | 0 | 24.35% | 20.55% | 20.63% | 21.66% | 20.43% | 19.63% | 21.65% | 18.91% | 15.31% | 12.47% | 8.216% | 8.705% | 10.22% | 9.611% | 9.33% | 7.892% | 10.37% | 15.27% | 19.72% | 25.54% | 25.53% | 27.2% | 30.54% | 24.14%
17 | 14 | 2040 | Summer | Q, [MVAr] | 0 | 0 | -0.79508 | -0.79508 | -0.79508 | -0.79508 | -0.79508 | -0.64027 | -0.61388 | -1.0139 | -1.1575 | -1.3209 | -1.3484 | -1.4985 | -1.4901 | -1.5526 | -1.4837 | -1.4705 | -1.1438 | -1.011 | -1.0007 | -0.96178 | -0.95169 | -0.95866 | -0.92237 | -0.91079
17 | 14 | 2040 | Summer | Q, [%] | 0 | 0 | 3.457% | 3.457% | 3.457% | 3.457% | 3.457% | 2.784% | 2.669% | 4.408% | 5.033% | 5.743% | 5.863% | 6.515% | 6.479% | 6.751% | 6.451% | 6.393% | 4.973% | 4.396% | 4.351% | 4.182% | 4.138% | 4.168% | 4.01% | 3.96%
14 | 17 | 2040 | Summer | Q, [MVAr] | 0 | 0 | 0.72293 | 0.72199 | 0.72203 | 0.7223 | 0.72199 | 0.56694 | 0.54074 | 0.94033 | 1.0833 | 1.2463 | 1.2733 | 1.4235 | 1.4152 | 1.4778 | 1.4088 | 1.3954 | 1.069 | 0.93674 | 0.92721 | 0.88967 | 0.8796 | 0.88696 | 0.85171 | 0.83852
14 | 17 | 2040 | Summer | Q, [%] | 0 | 0 | 3.143% | 3.139% | 3.139% | 3.14% | 3.139% | 2.465% | 2.351% | 4.088% | 4.71% | 5.419% | 5.536% | 6.189% | 6.153% | 6.425% | 6.125% | 6.067% | 4.648% | 4.073% | 4.031% | 3.868% | 3.824% | 3.856% | 3.703% | 3.646%
17 | 14 | 2040 | Summer | S, [MVA] | 0 | 0 | 5.6512 | 4.7898 | 4.8068 | 5.0421 | 4.7618 | 4.5572 | 5.0145 | 4.4631 | 3.7057 | 3.1571 | 2.3221 | 2.5015 | 2.7838 | 2.7022 | 2.6096 | 2.3367 | 2.6433 | 3.6528 | 4.6422 | 5.9484 | 5.9437 | 6.3229 | 7.0778 | 5.6225
17 | 14 | 2040 | Summer | S, [%] | 0 | 0 | 24.57% | 20.83% | 20.9% | 21.92% | 20.7% | 19.81% | 21.8% | 19.4% | 16.11% | 13.73% | 10.1% | 10.88% | 12.1% | 11.75% | 11.35% | 10.16% | 11.49% | 15.88% | 20.18% | 25.86% | 25.84% | 27.49% | 30.77% | 24.45%
14 | 17 | 2040 | Summer | S, [MVA] | 0 | 0 | 5.6462 | 4.7816 | 4.7986 | 5.0349 | 4.7535 | 4.5505 | 5.0097 | 4.4498 | 3.6851 | 3.1279 | 2.2787 | 2.4566 | 2.7435 | 2.659 | 2.567 | 2.2896 | 2.6127 | 3.6348 | 4.63 | 5.9423 | 5.9377 | 6.3183 | 7.0762 | 5.6159
14 | 17 | 2040 | Summer | S, [%] | 0 | 0 | 24.55% | 20.79% | 20.86% | 21.89% | 20.67% | 19.78% | 21.78% | 19.35% | 16.02% | 13.6% | 9.907% | 10.68% | 11.93% | 11.56% | 11.16% | 9.955% | 11.36% | 15.8% | 20.13% | 25.84% | 25.82% | 27.47% | 30.77% | 24.42%
20 | 23 | 2040 | Summer | P, [MW] | 0 | 0 | -2.6438 | -2.9471 | -3.0202 | -2.9166 | -3.1228 | -3.1988 | -2.8297 | -3.0674 | -2.8836 | -2.6927 | -2.5325 | -2.7971 | -2.8189 | -2.9669 | -3.1151 | -3.0006 | -3.0834 | -2.864 | -2.9648 | -3.0232 | -3.0405 | -2.9275 | -2.5191 | -2.9618
20 | 23 | 2040 | Summer | P, [%] | 0 | 0 | 12.59% | 14.03% | 14.38% | 13.89% | 14.87% | 15.23% | 13.47% | 14.61% | 13.73% | 12.82% | 12.06% | 13.32% | 13.42% | 14.13% | 14.83% | 14.29% | 14.68% | 13.64% | 14.12% | 14.4% | 14.48% | 13.94% | 12% | 14.1%
23 | 20 | 2040 | Summer | P, [MW] | 0 | 0 | 2.6457 | 2.9492 | 3.0223 | 2.9187 | 3.1251 | 3.2012 | 2.8317 | 3.0696 | 2.8857 | 2.6948 | 2.5345 | 2.7993 | 2.8212 | 2.9692 | 3.1175 | 3.0029 | 3.0858 | 2.8661 | 2.967 | 3.0254 | 3.0428 | 2.9297 | 2.5209 | 2.964
23 | 20 | 2040 | Summer | P, [%] | 0 | 0 | 12.6% | 14.04% | 14.39% | 13.9% | 14.88% | 15.24% | 13.48% | 14.62% | 13.74% | 12.83% | 12.07% | 13.33% | 13.43% | 14.14% | 14.85% | 14.3% | 14.69% | 13.65% | 14.13% | 14.41% | 14.49% | 13.95% | 12% | 14.11%
20 | 23 | 2040 | Summer | Q, [MVAr] | 0 | 0 | 1.2833 | 1.1753 | 0.95207 | 1.1092 | 1.0003 | 0.96895 | 1.1221 | 1.1115 | 1.3834 | 1.6096 | 1.6292 | 1.5588 | 1.5686 | 1.4878 | 1.2883 | 1.3691 | 1.3552 | 1.3615 | 1.2452 | 1.168 | 1.2482 | 1.3131 | 1.423 | 1.2692
20 | 23 | 2040 | Summer | Q, [%] | 0 | 0 | 6.111% | 5.597% | 4.534% | 5.282% | 4.764% | 4.614% | 5.344% | 5.293% | 6.588% | 7.665% | 7.758% | 7.423% | 7.469% | 7.085% | 6.135% | 6.52% | 6.453% | 6.484% | 5.93% | 5.562% | 5.944% | 6.253% | 6.776% | 6.044%
23 | 20 | 2040 | Summer | Q, [MVAr] | 0 | 0 | -1.2847 | -1.1763 | -0.95307 | -1.1103 | -1.0011 | -0.96962 | -1.1234 | -1.1124 | -1.3844 | -1.6107 | -1.6305 | -1.5597 | -1.5695 | -1.4886 | -1.2889 | -1.3699 | -1.3558 | -1.3625 | -1.2461 | -1.1689 | -1.249 | -1.314 | -1.4245 | -1.2701
23 | 20 | 2040 | Summer | Q, [%] | 0 | 0 | 6.117% | 5.601% | 4.538% | 5.287% | 4.767% | 4.617% | 5.349% | 5.297% | 6.592% | 7.67% | 7.764% | 7.427% | 7.474% | 7.088% | 6.138% | 6.523% | 6.456% | 6.488% | 5.934% | 5.566% | 5.948% | 6.257% | 6.783% | 6.048%
20 | 23 | 2040 | Summer | S, [MVA] | 0 | 0 | 2.9388 | 3.1728 | 3.1667 | 3.1204 | 3.2792 | 3.3424 | 3.0441 | 3.2626 | 3.1983 | 3.1372 | 3.0113 | 3.2022 | 3.226 | 3.3191 | 3.3709 | 3.2982 | 3.3681 | 3.1711 | 3.2157 | 3.241 | 3.2867 | 3.2085 | 2.8932 | 3.2223
20 | 23 | 2040 | Summer | S, [%] | 0 | 0 | 13.99% | 15.11% | 15.08% | 14.86% | 15.62% | 15.92% | 14.5% | 15.54% | 15.23% | 14.94% | 14.34% | 15.25% | 15.36% | 15.81% | 16.05% | 15.71% | 16.04% | 15.1% | 15.31% | 15.43% | 15.65% | 15.28% | 13.78% | 15.34%
23 | 20 | 2040 | Summer | S, [MVA] | 0 | 0 | 2.9411 | 3.1751 | 3.169 | 3.1227 | 3.2816 | 3.3448 | 3.0464 | 3.265 | 3.2006 | 3.1395 | 3.0136 | 3.2045 | 3.2283 | 3.3215 | 3.3734 | 3.3006 | 3.3705 | 3.1735 | 3.218 | 3.2434 | 3.2891 | 3.2108 | 2.8955 | 3.2247
23 | 20 | 2040 | Summer | S, [%] | 0 | 0 | 14.01% | 15.12% | 15.09% | 14.87% | 15.63% | 15.93% | 14.51% | 15.55% | 15.24% | 14.95% | 14.35% | 15.26% | 15.37% | 15.82% | 16.06% | 15.72% | 16.05% | 15.11% | 15.32% | 15.44% | 15.66% | 15.29% | 13.79% | 15.36%
20 | 21 | 2040 | Summer | P, [MW] | 0 | 0 | -2.8404 | -3.1294 | -3.1956 | -3.0958 | -3.2916 | -3.3648 | -3.008 | -3.2267 | -3.0489 | -2.8685 | -2.7083 | -2.9656 | -2.9871 | -3.1316 | -3.2716 | -3.162 | -3.2419 | -3.0327 | -3.123 | -3.1809 | -3.2038 | -3.0977 | -2.7223 | -3.1434
20 | 21 | 2040 | Summer | P, [%] | 0 | 0 | 13.53% | 14.9% | 15.22% | 14.74% | 15.67% | 16.02% | 14.32% | 15.37% | 14.52% | 13.66% | 12.9% | 14.12% | 14.22% | 14.91% | 15.58% | 15.06% | 15.44% | 14.44% | 14.87% | 15.15% | 15.26% | 14.75% | 12.96% | 14.97%
21 | 20 | 2040 | Summer | P, [MW] | 0 | 0 | 2.8426 | 3.1319 | 3.198 | 3.0983 | 3.2943 | 3.3675 | 3.0104 | 3.2293 | 3.0515 | 2.871 | 2.7106 | 2.9682 | 2.9897 | 3.1344 | 3.2744 | 3.1647 | 3.2448 | 3.0353 | 3.1256 | 3.1835 | 3.2065 | 3.1003 | 2.7245 | 3.146
21 | 20 | 2040 | Summer | P, [%] | 0 | 0 | 13.54% | 14.91% | 15.23% | 14.75% | 15.69% | 16.04% | 14.34% | 15.38% | 14.53% | 13.67% | 12.91% | 14.13% | 14.24% | 14.93% | 15.59% | 15.07% | 15.45% | 14.45% | 14.88% | 15.16% | 15.27% | 14.76% | 12.97% | 14.98%
20 | 21 | 2040 | Summer | Q, [MVAr] | 0 | 0 | 1.5761 | 1.4443 | 1.2116 | 1.3713 | 1.2553 | 1.2278 | 1.4216 | 1.3991 | 1.6795 | 1.8993 | 1.9524 | 1.8774 | 1.8923 | 1.7878 | 1.6049 | 1.6752 | 1.6556 | 1.6604 | 1.5482 | 1.4878 | 1.5929 | 1.6467 | 1.7393 | 1.5438
20 | 21 | 2040 | Summer | Q, [%] | 0 | 0 | 7.505% | 6.878% | 5.769% | 6.53% | 5.977% | 5.847% | 6.769% | 6.662% | 7.998% | 9.044% | 9.297% | 8.94% | 9.011% | 8.513% | 7.643% | 7.977% | 7.884% | 7.907% | 7.372% | 7.085% | 7.585% | 7.842% | 8.282% | 7.352%
21 | 20 | 2040 | Summer | Q, [MVAr] | 0 | 0 | -1.5769 | -1.4448 | -1.2121 | -1.3719 | -1.2556 | -1.228 | -1.4223 | -1.3994 | -1.6799 | -1.8998 | -1.9531 | -1.8777 | -1.8926 | -1.7879 | -1.605 | -1.6754 | -1.6557 | -1.6609 | -1.5486 | -1.4881 | -1.5931 | -1.6471 | -1.7401 | -1.5442
21 | 20 | 2040 | Summer | Q, [%] | 0 | 0 | 7.509% | 6.88% | 5.772% | 6.533% | 5.979% | 5.848% | 6.773% | 6.664% | 8% | 9.047% | 9.3% | 8.941% | 9.012% | 8.514% | 7.643% | 7.978% | 7.884% | 7.909% | 7.374% | 7.086% | 7.586% | 7.843% | 8.286% | 7.353%
20 | 21 | 2040 | Summer | S, [MVA] | 0 | 0 | 3.2483 | 3.4466 | 3.4175 | 3.3859 | 3.5229 | 3.5818 | 3.327 | 3.517 | 3.4809 | 3.4403 | 3.3386 | 3.5099 | 3.536 | 3.606 | 3.6441 | 3.5784 | 3.6402 | 3.4575 | 3.4857 | 3.5116 | 3.5779 | 3.5082 | 3.2305 | 3.502
20 | 21 | 2040 | Summer | S, [%] | 0 | 0 | 15.47% | 16.41% | 16.27% | 16.12% | 16.78% | 17.06% | 15.84% | 16.75% | 16.58% | 16.38% | 15.9% | 16.71% | 16.84% | 17.17% | 17.35% | 17.04% | 17.33% | 16.46% | 16.6% | 16.72% | 17.04% | 16.71% | 15.38% | 16.68%
21 | 20 | 2040 | Summer | S, [MVA] | 0 | 0 | 3.2507 | 3.4491 | 3.42 | 3.3884 | 3.5254 | 3.5844 | 3.3295 | 3.5195 | 3.4834 | 3.4427 | 3.341 | 3.5123 | 3.5384 | 3.6084 | 3.6466 | 3.5808 | 3.6428 | 3.46 | 3.4882 | 3.5141 | 3.5804 | 3.5107 | 3.2328 | 3.5045
21 | 20 | 2040 | Summer | S, [%] | 0 | 0 | 15.48% | 16.42% | 16.29% | 16.14% | 16.79% | 17.07% | 15.85% | 16.76% | 16.59% | 16.39% | 15.91% | 16.73% | 16.85% | 17.18% | 17.36% | 17.05% | 17.35% | 16.48% | 16.61% | 16.73% | 17.05% | 16.72% | 15.39% | 16.69%
20 | 26 | 2040 | Summer | P, [MW] | 0 | 0 | 3.5199 | 3.8841 | 4.6856 | 4.0399 | 4.6478 | 4.8457 | 3.7426 | 4.3773 | 3.7938 | 3.379 | 3.2374 | 3.7702 | 3.7581 | 4.1268 | 4.3911 | 3.9747 | 4.1156 | 3.6389 | 4.0449 | 4.0657 | 4.0996 | 3.9902 | 3.1195 | 3.795
20 | 26 | 2040 | Summer | P, [%] | 0 | 0 | 13.54% | 14.94% | 18.02% | 15.54% | 17.88% | 18.64% | 14.39% | 16.84% | 14.59% | 13% | 12.45% | 14.5% | 14.45% | 15.87% | 16.89% | 15.29% | 15.83% | 14% | 15.56% | 15.64% | 15.77% | 15.35% | 12% | 14.6%
26 | 20 | 2040 | Summer | P, [MW] | 0 | 0 | -3.512 | -3.8772 | -4.6779 | -4.033 | -4.6407 | -4.8385 | -3.7355 | -4.3699 | -3.7857 | -3.37 | -3.2281 | -3.7612 | -3.7492 | -4.1182 | -4.3833 | -3.9668 | -4.1073 | -3.631 | -4.0373 | -4.0588 | -4.0927 | -3.9831 | -3.1121 | -3.7881
26 | 20 | 2040 | Summer | P, [%] | 0 | 0 | 13.51% | 14.91% | 17.99% | 15.51% | 17.85% | 18.61% | 14.37% | 16.81% | 14.56% | 12.96% | 12.42% | 14.47% | 14.42% | 15.84% | 16.86% | 15.26% | 15.8% | 13.97% | 15.53% | 15.61% | 15.74% | 15.32% | 11.97% | 14.57%
20 | 26 | 2040 | Summer | Q, [MVAr] | 0 | 0 | -8.0073 | -7.203 | -7.2544 | -7.1226 | -6.8888 | -6.8203 | -7.3848 | -7.2235 | -8.0499 | -8.7575 | -8.9468 | -8.5752 | -8.4904 | -8.1772 | -7.5112 | -7.8192 | -8.0052 | -7.9745 | -7.5801 | -7.0785 | -7.086 | -7.3237 | -7.9135 | -7.2311
20 | 26 | 2040 | Summer | Q, [%] | 0 | 0 | 30.8% | 27.7% | 27.9% | 27.39% | 26.5% | 26.23% | 28.4% | 27.78% | 30.96% | 33.68% | 34.41% | 32.98% | 32.66% | 31.45% | 28.89% | 30.07% | 30.79% | 30.67% | 29.15% | 27.23% | 27.25% | 28.17% | 30.44% | 27.81%
26 | 20 | 2040 | Summer | Q, [MVAr] | 0 | 0 | 7.9479 | 7.1425 | 7.1947 | 7.0622 | 6.8285 | 6.7601 | 7.3242 | 7.1633 | 7.9906 | 8.6992 | 8.8888 | 8.5168 | 8.4319 | 8.1185 | 7.4515 | 7.7597 | 7.946 | 7.9149 | 7.5202 | 7.0177 | 7.0253 | 7.2632 | 7.8534 | 7.1705
26 | 20 | 2040 | Summer | Q, [%] | 0 | 0 | 30.57% | 27.47% | 27.67% | 27.16% | 26.26% | 26% | 28.17% | 27.55% | 30.73% | 33.46% | 34.19% | 32.76% | 32.43% | 31.22% | 28.66% | 29.85% | 30.56% | 30.44% | 28.92% | 26.99% | 27.02% | 27.94% | 30.21% | 27.58%
20 | 26 | 2040 | Summer | S, [MVA] | 0 | 0 | 8.7468 | 8.1835 | 8.6361 | 8.1886 | 8.3101 | 8.3665 | 8.279 | 8.4463 | 8.8991 | 9.3868 | 9.5145 | 9.3674 | 9.285 | 9.1596 | 8.7005 | 8.7715 | 9.0011 | 8.7655 | 8.5918 | 8.163 | 8.1865 | 8.3402 | 8.5062 | 8.1664
20 | 26 | 2040 | Summer | S, [%] | 0 | 0 | 33.64% | 31.47% | 33.22% | 31.49% | 31.96% | 32.18% | 31.84% | 32.49% | 34.23% | 36.1% | 36.59% | 36.03% | 35.71% | 35.23% | 33.46% | 33.74% | 34.62% | 33.71% | 33.05% | 31.4% | 31.49% | 32.08% | 32.72% | 31.41%
26 | 20 | 2040 | Summer | S, [MVA] | 0 | 0 | 8.6893 | 8.127 | 8.5818 | 8.1327 | 8.2562 | 8.3133 | 8.2218 | 8.391 | 8.842 | 9.3291 | 9.4568 | 9.3104 | 9.2279 | 9.1032 | 8.6451 | 8.7148 | 8.9448 | 8.708 | 8.5354 | 8.107 | 8.1305 | 8.2837 | 8.4475 | 8.1096
26 | 20 | 2040 | Summer | S, [%] | 0 | 0 | 33.42% | 31.26% | 33.01% | 31.28% | 31.75% | 31.97% | 31.62% | 32.27% | 34.01% | 35.88% | 36.37% | 35.81% | 35.49% | 35.01% | 33.25% | 33.52% | 34.4% | 33.49% | 32.83% | 31.18% | 31.27% | 31.86% | 32.49% | 31.19%
22 | 23 | 2040 | Summer | P, [MW] | 0 | 0 | 4.7958 | 4.8738 | 4.8384 | 4.7959 | 4.837 | 4.8667 | 4.7574 | 4.7318 | 4.6972 | 4.7145 | 4.6502 | 4.7511 | 4.7765 | 4.8025 | 4.8094 | 4.7591 | 4.7851 | 4.7092 | 4.704 | 4.7694 | 4.9067 | 4.8835 | 4.8023 | 4.9133
22 | 23 | 2040 | Summer | P, [%] | 0 | 0 | 20.85% | 21.19% | 21.04% | 20.85% | 21.03% | 21.16% | 20.68% | 20.57% | 20.42% | 20.5% | 20.22% | 20.66% | 20.77% | 20.88% | 20.91% | 20.69% | 20.8% | 20.47% | 20.45% | 20.74% | 21.33% | 21.23% | 20.88% | 21.36%
23 | 22 | 2040 | Summer | P, [MW] | 0 | 0 | -4.7941 | -4.8722 | -4.8368 | -4.7943 | -4.8354 | -4.865 | -4.7558 | -4.7302 | -4.6956 | -4.7129 | -4.6486 | -4.7494 | -4.7748 | -4.8009 | -4.8077 | -4.7575 | -4.7835 | -4.7076 | -4.7025 | -4.7678 | -4.905 | -4.8819 | -4.8006 | -4.9116
23 | 22 | 2040 | Summer | P, [%] | 0 | 0 | 20.84% | 21.18% | 21.03% | 20.84% | 21.02% | 21.15% | 20.68% | 20.57% | 20.42% | 20.49% | 20.21% | 20.65% | 20.76% | 20.87% | 20.9% | 20.68% | 20.8% | 20.47% | 20.45% | 20.73% | 21.33% | 21.23% | 20.87% | 21.35%
22 | 23 | 2040 | Summer | Q, [MVAr] | 0 | 0 | -1.7898 | -1.6646 | -1.4288 | -1.59 | -1.4544 | -1.4258 | -1.7339 | -1.6108 | -1.8031 | -1.8913 | -1.9677 | -1.9007 | -1.9104 | -1.811 | -1.7654 | -1.8233 | -1.8177 | -1.8271 | -1.7164 | -1.6825 | -1.7257 | -1.7054 | -1.8408 | -1.6896
22 | 23 | 2040 | Summer | Q, [%] | 0 | 0 | 7.782% | 7.237% | 6.212% | 6.913% | 6.324% | 6.199% | 7.539% | 7.003% | 7.839% | 8.223% | 8.555% | 8.264% | 8.306% | 7.874% | 7.676% | 7.927% | 7.903% | 7.944% | 7.463% | 7.315% | 7.503% | 7.415% | 8.003% | 7.346%
23 | 22 | 2040 | Summer | Q, [MVAr] | 0 | 0 | 1.7168 | 1.5916 | 1.3556 | 1.5169 | 1.3813 | 1.3525 | 1.6605 | 1.5374 | 1.7298 | 1.8182 | 1.8946 | 1.8276 | 1.8374 | 1.7379 | 1.6922 | 1.7501 | 1.7445 | 1.7539 | 1.6431 | 1.6091 | 1.6524 | 1.632 | 1.7675 | 1.6165
23 | 22 | 2040 | Summer | Q, [%] | 0 | 0 | 7.464% | 6.92% | 5.894% | 6.595% | 6.005% | 5.881% | 7.22% | 6.684% | 7.521% | 7.905% | 8.237% | 7.946% | 7.989% | 7.556% | 7.357% | 7.609% | 7.585% | 7.625% | 7.144% | 6.996% | 7.184% | 7.096% | 7.685% | 7.028%
22 | 23 | 2040 | Summer | S, [MVA] | 0 | 0 | 5.1189 | 5.1502 | 5.045 | 5.0526 | 5.0509 | 5.0712 | 5.0635 | 4.9984 | 5.0314 | 5.0797 | 5.0494 | 5.1172 | 5.1444 | 5.1326 | 5.1231 | 5.0964 | 5.1187 | 5.0512 | 5.0074 | 5.0575 | 5.2013 | 5.1727 | 5.143 | 5.1957
22 | 23 | 2040 | Summer | S, [%] | 0 | 0 | 22.26% | 22.39% | 21.93% | 21.97% | 21.96% | 22.05% | 22.02% | 21.73% | 21.88% | 22.09% | 21.95% | 22.25% | 22.37% | 22.32% | 22.27% | 22.16% | 22.26% | 21.96% | 21.77% | 21.99% | 22.61% | 22.49% | 22.36% | 22.59%
23 | 22 | 2040 | Summer | S, [MVA] | 0 | 0 | 5.0923 | 5.1255 | 5.0232 | 5.0286 | 5.0288 | 5.0496 | 5.0373 | 4.9738 | 5.0041 | 5.0514 | 5.0199 | 5.0889 | 5.1161 | 5.1057 | 5.0968 | 5.0692 | 5.0916 | 5.0237 | 4.9813 | 5.032 | 5.1759 | 5.1474 | 5.1157 | 5.1708
23 | 22 | 2040 | Summer | S, [%] | 0 | 0 | 22.14% | 22.28% | 21.84% | 21.86% | 21.86% | 21.95% | 21.9% | 21.63% | 21.76% | 21.96% | 21.83% | 22.13% | 22.24% | 22.2% | 22.16% | 22.04% | 22.14% | 21.84% | 21.66% | 21.88% | 22.5% | 22.38% | 22.24% | 22.48%
22 | 21 | 2040 | Summer | P, [MW] | 0 | 0 | 4.1368 | 4.2622 | 4.25 | 4.1946 | 4.271 | 4.3108 | 4.1615 | 4.2005 | 4.1458 | 4.1268 | 4.065 | 4.1904 | 4.2173 | 4.2535 | 4.2896 | 4.2219 | 4.2573 | 4.1462 | 4.1777 | 4.2459 | 4.3655 | 4.3178 | 4.1219 | 4.3046
22 | 21 | 2040 | Summer | P, [%] | 0 | 0 | 17.99% | 18.53% | 18.48% | 18.24% | 18.57% | 18.74% | 18.09% | 18.26% | 18.03% | 17.94% | 17.67% | 18.22% | 18.34% | 18.49% | 18.65% | 18.36% | 18.51% | 18.03% | 18.16% | 18.46% | 18.98% | 18.77% | 17.92% | 18.72%
21 | 22 | 2040 | Summer | P, [MW] | 0 | 0 | -4.1357 | -4.261 | -4.2489 | -4.1934 | -4.2698 | -4.3096 | -4.1603 | -4.1994 | -4.1447 | -4.1257 | -4.0639 | -4.1893 | -4.2162 | -4.2523 | -4.2884 | -4.2208 | -4.2562 | -4.1451 | -4.1766 | -4.2448 | -4.3643 | -4.3166 | -4.1208 | -4.3034
21 | 22 | 2040 | Summer | P, [%] | 0 | 0 | 17.98% | 18.53% | 18.47% | 18.23% | 18.56% | 18.74% | 18.09% | 18.26% | 18.02% | 17.94% | 17.67% | 18.21% | 18.33% | 18.49% | 18.65% | 18.35% | 18.51% | 18.02% | 18.16% | 18.46% | 18.98% | 18.77% | 17.92% | 18.71%
22 | 21 | 2040 | Summer | Q, [MVAr] | 0 | 0 | -0.76737 | -0.725 | -0.52228 | -0.67439 | -0.56423 | -0.52212 | -0.68966 | -0.60858 | -0.77128 | -0.88105 | -0.84191 | -0.79136 | -0.7832 | -0.76612 | -0.66313 | -0.75748 | -0.77131 | -0.78544 | -0.66136 | -0.56961 | -0.52642 | -0.54359 | -0.73697 | -0.73086
22 | 21 | 2040 | Summer | Q, [%] | 0 | 0 | 3.336% | 3.152% | 2.271% | 2.932% | 2.453% | 2.27% | 2.999% | 2.646% | 3.353% | 3.831% | 3.66% | 3.441% | 3.405% | 3.331% | 2.883% | 3.293% | 3.354% | 3.415% | 2.875% | 2.477% | 2.289% | 2.363% | 3.204% | 3.178%
21 | 22 | 2040 | Summer | Q, [MVAr] | 0 | 0 | 0.6937 | 0.6513 | 0.44853 | 0.60069 | 0.49048 | 0.44834 | 0.61564 | 0.5346 | 0.6974 | 0.80725 | 0.7681 | 0.7176 | 0.70945 | 0.69236 | 0.58935 | 0.68369 | 0.69751 | 0.71156 | 0.5874 | 0.4956 | 0.45252 | 0.4696 | 0.66298 | 0.65715
21 | 22 | 2040 | Summer | Q, [%] | 0 | 0 | 3.016% | 2.832% | 1.95% | 2.612% | 2.133% | 1.949% | 2.677% | 2.324% | 3.032% | 3.51% | 3.34% | 3.12% | 3.085% | 3.01% | 2.562% | 2.973% | 3.033% | 3.094% | 2.554% | 2.155% | 1.967% | 2.042% | 2.883% | 2.857%
22 | 21 | 2040 | Summer | S, [MVA] | 0 | 0 | 4.2073 | 4.3234 | 4.282 | 4.2484 | 4.3081 | 4.3423 | 4.2182 | 4.2444 | 4.2169 | 4.2198 | 4.1513 | 4.2645 | 4.2895 | 4.322 | 4.3405 | 4.2893 | 4.3266 | 4.2199 | 4.2297 | 4.2839 | 4.3971 | 4.3519 | 4.1873 | 4.3662
22 | 21 | 2040 | Summer | S, [%] | 0 | 0 | 18.29% | 18.8% | 18.62% | 18.47% | 18.73% | 18.88% | 18.34% | 18.45% | 18.33% | 18.35% | 18.05% | 18.54% | 18.65% | 18.79% | 18.87% | 18.65% | 18.81% | 18.35% | 18.39% | 18.63% | 19.12% | 18.92% | 18.21% | 18.98%
21 | 22 | 2040 | Summer | S, [MVA] | 0 | 0 | 4.1934 | 4.3105 | 4.2725 | 4.2362 | 4.2979 | 4.3328 | 4.2057 | 4.2333 | 4.203 | 4.2039 | 4.1359 | 4.2503 | 4.2755 | 4.3083 | 4.3287 | 4.2758 | 4.3129 | 4.2057 | 4.2177 | 4.2736 | 4.3877 | 4.3421 | 4.1738 | 4.3533
21 | 22 | 2040 | Summer | S, [%] | 0 | 0 | 18.23% | 18.74% | 18.58% | 18.42% | 18.69% | 18.84% | 18.29% | 18.41% | 18.27% | 18.28% | 17.98% | 18.48% | 18.59% | 18.73% | 18.82% | 18.59% | 18.75% | 18.29% | 18.34% | 18.58% | 19.08% | 18.88% | 18.15% | 18.93%
23 | 24 | 2040 | Summer | P, [MW] | 0 | 0 | 1.0362 | 0.95093 | 0.91283 | 0.93375 | 0.88171 | 0.86913 | 0.93806 | 0.86097 | 0.91443 | 0.98661 | 1.0105 | 0.96468 | 0.96637 | 0.93059 | 0.87591 | 0.89619 | 0.8756 | 0.9236 | 0.87687 | 0.879 | 0.9303 | 0.97017 | 1.1032 | 0.9654
23 | 24 | 2040 | Summer | P, [%] | 0 | 0 | 4.934% | 4.528% | 4.347% | 4.446% | 4.199% | 4.139% | 4.467% | 4.1% | 4.354% | 4.698% | 4.812% | 4.594% | 4.602% | 4.431% | 4.171% | 4.268% | 4.17% | 4.398% | 4.176% | 4.186% | 4.43% | 4.62% | 5.254% | 4.597%
24 | 23 | 2040 | Summer | P, [MW] | 0 | 0 | -1.036 | -0.95073 | -0.91264 | -0.93356 | -0.88154 | -0.86896 | -0.93785 | -0.86081 | -0.91425 | -0.9864 | -1.0103 | -0.96448 | -0.96617 | -0.9304 | -0.87574 | -0.89601 | -0.87543 | -0.92342 | -0.8767 | -0.87883 | -0.93011 | -0.96997 | -1.103 | -0.96519
24 | 23 | 2040 | Summer | P, [%] | 0 | 0 | 4.933% | 4.527% | 4.346% | 4.446% | 4.198% | 4.138% | 4.466% | 4.099% | 4.354% | 4.697% | 4.811% | 4.593% | 4.601% | 4.43% | 4.17% | 4.267% | 4.169% | 4.397% | 4.175% | 4.185% | 4.429% | 4.619% | 5.252% | 4.596%
23 | 24 | 2040 | Summer | Q, [MVAr] | 0 | 0 | -0.21786 | -0.20947 | -0.20311 | -0.20513 | -0.19191 | -0.19332 | -0.27041 | -0.21436 | -0.17454 | -0.10557 | -0.13386 | -0.13578 | -0.13578 | -0.1265 | -0.20351 | -0.19197 | -0.1962 | -0.1975 | -0.20033 | -0.22192 | -0.20354 | -0.16084 | -0.17332 | -0.17504
23 | 24 | 2040 | Summer | Q, [%] | 0 | 0 | 1.037% | 0.9975% | 0.9672% | 0.9768% | 0.9139% | 0.9206% | 1.288% | 1.021% | 0.8312% | 0.5027% | 0.6374% | 0.6466% | 0.6466% | 0.6024% | 0.9691% | 0.9141% | 0.9343% | 0.9405% | 0.954% | 1.057% | 0.9692% | 0.7659% | 0.8253% | 0.8335%
24 | 23 | 2040 | Summer | Q, [MVAr] | 0 | 0 | 0.21426 | 0.20581 | 0.19943 | 0.20146 | 0.18821 | 0.1896 | 0.26674 | 0.21064 | 0.17085 | 0.10191 | 0.13022 | 0.13212 | 0.13212 | 0.12281 | 0.1998 | 0.18827 | 0.19248 | 0.19382 | 0.19662 | 0.21821 | 0.19985 | 0.15716 | 0.16974 | 0.17138
24 | 23 | 2040 | Summer | Q, [%] | 0 | 0 | 1.02% | 0.98% | 0.9497% | 0.9593% | 0.8962% | 0.9029% | 1.27% | 1.003% | 0.8136% | 0.4853% | 0.6201% | 0.6291% | 0.6291% | 0.5848% | 0.9514% | 0.8965% | 0.9166% | 0.9229% | 0.9363% | 1.039% | 0.9517% | 0.7484% | 0.8083% | 0.8161%
23 | 24 | 2040 | Summer | S, [MVA] | 0 | 0 | 1.0588 | 0.97373 | 0.93515 | 0.95602 | 0.90235 | 0.89037 | 0.97625 | 0.88726 | 0.93094 | 0.99224 | 1.0194 | 0.97419 | 0.97586 | 0.93915 | 0.89924 | 0.91652 | 0.89731 | 0.94449 | 0.89946 | 0.90658 | 0.95231 | 0.98341 | 1.1168 | 0.98114
23 | 24 | 2040 | Summer | S, [%] | 0 | 0 | 5.042% | 4.637% | 4.453% | 4.552% | 4.297% | 4.24% | 4.649% | 4.225% | 4.433% | 4.725% | 4.854% | 4.639% | 4.647% | 4.472% | 4.282% | 4.364% | 4.273% | 4.498% | 4.283% | 4.317% | 4.535% | 4.683% | 5.318% | 4.672%
24 | 23 | 2040 | Summer | S, [MVA] | 0 | 0 | 1.0579 | 0.97275 | 0.93418 | 0.95505 | 0.9014 | 0.8894 | 0.97505 | 0.8862 | 0.93008 | 0.99165 | 1.0187 | 0.97349 | 0.97516 | 0.93847 | 0.89824 | 0.91558 | 0.89634 | 0.94354 | 0.89848 | 0.90551 | 0.95134 | 0.98262 | 1.116 | 0.98029
24 | 23 | 2040 | Summer | S, [%] | 0 | 0 | 5.038% | 4.632% | 4.448% | 4.548% | 4.292% | 4.235% | 4.643% | 4.22% | 4.429% | 4.722% | 4.851% | 4.636% | 4.644% | 4.469% | 4.277% | 4.36% | 4.268% | 4.493% | 4.278% | 4.312% | 4.53% | 4.679% | 5.314% | 4.668%
10 | 11 | 2040 | Summer | P, [MW] | 0 | 0 | -1.4727 | 1.2232 | 0.50247 | -0.53924 | 0.85142 | 1.8122 | -2.3523 | -3.3723 | -4.7355 | -6.355 | -7.2993 | -7.5911 | -7.6525 | -7.6552 | -7.6056 | -7.3631 | -6.5404 | -4.8981 | -3.5618 | -2.3326 | 2.5715 | 1.411 | -2.6413 | 1.8677
10 | 11 | 2040 | Summer | P, [%] | 0 | 0 | 18.41% | 15.29% | 6.281% | 6.741% | 10.64% | 22.65% | 29.4% | 42.15% | 59.19% | 79.44% | 91.24% | 94.89% | 95.66% | 95.69% | 95.07% | 92.04% | 81.76% | 61.23% | 44.52% | 29.16% | 32.14% | 17.64% | 33.02% | 23.35%
11 | 10 | 2040 | Summer | P, [MW] | 0 | 0 | 1.4792 | -1.2183 | -0.49767 | 0.54453 | -0.84682 | -1.807 | 2.3594 | 3.383 | 4.7545 | 6.3884 | 7.3428 | 7.6379 | 7.6999 | 7.7026 | 7.6525 | 7.4073 | 6.5758 | 4.9183 | 3.5735 | 2.3403 | -2.5657 | -1.4064 | 2.6504 | -1.8629
11 | 10 | 2040 | Summer | P, [%] | 0 | 0 | 18.49% | 15.23% | 6.221% | 6.807% | 10.59% | 22.59% | 29.49% | 42.29% | 59.43% | 79.85% | 91.78% | 95.47% | 96.25% | 96.28% | 95.66% | 92.59% | 82.2% | 61.48% | 44.67% | 29.25% | 32.07% | 17.58% | 33.13% | 23.29%
10 | 11 | 2040 | Summer | Q, [MVAr] | 0 | 0 | -2.4422 | -2.1615 | -2.392 | -2.5052 | -2.2329 | -1.7888 | 1.8291 | 1.4124 | 1.1275 | 1.0878 | 1.0049 | 0.8313 | 0.74187 | 0.73394 | 0.78223 | 0.9568 | 1.1346 | 1.098 | 1.3843 | 2.0132 | 0.75706 | 1.927 | 2.0878 | -1.585
10 | 11 | 2040 | Summer | Q, [%] | 0 | 0 | 30.53% | 27.02% | 29.9% | 31.31% | 27.91% | 22.36% | 22.86% | 17.65% | 14.09% | 13.6% | 12.56% | 10.39% | 9.273% | 9.174% | 9.778% | 11.96% | 14.18% | 13.72% | 17.3% | 25.17% | 9.463% | 24.09% | 26.1% | 19.81%
11 | 10 | 2040 | Summer | Q, [MVAr] | 0 | 0 | 2.5148 | 2.2167 | 2.4454 | 2.5639 | 2.284 | 1.8468 | -1.7499 | -1.2931 | -0.91628 | -0.71752 | -0.52168 | -0.31221 | -0.21574 | -0.20746 | -0.26161 | -0.46574 | -0.74204 | -0.87336 | -1.254 | -1.9285 | -0.69278 | -1.876 | -1.9866 | 1.6386
11 | 10 | 2040 | Summer | Q, [%] | 0 | 0 | 31.43% | 27.71% | 30.57% | 32.05% | 28.55% | 23.08% | 21.87% | 16.16% | 11.45% | 8.969% | 6.521% | 3.903% | 2.697% | 2.593% | 3.27% | 5.822% | 9.275% | 10.92% | 15.68% | 24.11% | 8.66% | 23.45% | 24.83% | 20.48%
10 | 11 | 2040 | Summer | S, [MVA] | 0 | 0 | 2.8518 | 2.4836 | 2.4442 | 2.5626 | 2.3897 | 2.5463 | 2.9797 | 3.6561 | 4.8679 | 6.4474 | 7.3681 | 7.6365 | 7.6884 | 7.6903 | 7.6458 | 7.425 | 6.6381 | 5.0196 | 3.8213 | 3.0813 | 2.6806 | 2.3884 | 3.3668 | 2.4496
10 | 11 | 2040 | Summer | S, [%] | 0 | 0 | 35.65% | 31.05% | 30.55% | 32.03% | 29.87% | 31.83% | 37.25% | 45.7% | 60.85% | 80.59% | 92.1% | 95.46% | 96.11% | 96.13% | 95.57% | 92.81% | 82.98% | 62.75% | 47.77% | 38.52% | 33.51% | 29.85% | 42.09% | 30.62%
11 | 10 | 2040 | Summer | S, [MVA] | 0 | 0 | 2.9176 | 2.5294 | 2.4955 | 2.6211 | 2.4359 | 2.5837 | 2.9375 | 3.6217 | 4.842 | 6.4285 | 7.3613 | 7.6442 | 7.7029 | 7.7054 | 7.657 | 7.4219 | 6.6175 | 4.9952 | 3.7872 | 3.0325 | 2.6576 | 2.3447 | 3.3123 | 2.481
11 | 10 | 2040 | Summer | S, [%] | 0 | 0 | 36.47% | 31.62% | 31.19% | 32.76% | 30.45% | 32.3% | 36.72% | 45.27% | 60.52% | 80.36% | 92.02% | 95.55% | 96.29% | 96.32% | 95.71% | 92.77% | 82.72% | 62.44% | 47.34% | 37.91% | 33.22% | 29.31% | 41.4% | 31.01%
13 | 14 | 2040 | Summer | P, [MW] | 0 | 0 | 6.6675 | 7.5393 | 5.8473 | 5.4999 | 5.88 | 6.4942 | 4.7983 | 3.3578 | 2.6365 | 0.75862 | -4.8067 | -5.628 | -6.1016 | -6.3105 | -6.7949 | -5.8206 | -0.98605 | 2.5081 | 4.4356 | 7.4482 | 12.4857 | 11.9802 | 9.4986 | 10.5525
13 | 14 | 2040 | Summer | P, [%] | 0 | 0 | 16.67% | 18.85% | 14.62% | 13.75% | 14.7% | 16.24% | 12% | 8.395% | 6.591% | 1.897% | 12.02% | 14.07% | 15.25% | 15.78% | 16.99% | 14.55% | 2.465% | 6.27% | 11.09% | 18.62% | 31.21% | 29.95% | 23.75% | 26.38%
14 | 13 | 2040 | Summer | P, [MW] | 0 | 0 | -6.6629 | -7.5336 | -5.8437 | -5.4967 | -5.8764 | -6.4899 | -4.7942 | -3.3545 | -2.6332 | -0.75515 | 4.8122 | 5.6337 | 6.1075 | 6.3166 | 6.8013 | 5.8264 | 0.98943 | -2.505 | -4.4317 | -7.441 | -12.4698 | -11.9649 | -9.488 | -10.5415
14 | 13 | 2040 | Summer | P, [%] | 0 | 0 | 16.66% | 18.83% | 14.61% | 13.74% | 14.69% | 16.22% | 11.99% | 8.386% | 6.583% | 1.888% | 12.03% | 14.08% | 15.27% | 15.79% | 17% | 14.57% | 2.474% | 6.263% | 11.08% | 18.6% | 31.17% | 29.91% | 23.72% | 26.35%
13 | 14 | 2040 | Summer | Q, [MVAr] | 0 | 0 | 1.7462 | 1.5934 | 1.7255 | 1.6686 | 1.7758 | 1.8638 | 4.5423 | 4.9064 | 5.3041 | 6.0423 | 5.9112 | 5.3798 | 5.1001 | 4.9405 | 4.6136 | 5.2228 | 5.919 | 5.1454 | 4.6779 | 4.4815 | 3.3989 | 4.3019 | 4.6709 | 1.7851
13 | 14 | 2040 | Summer | Q, [%] | 0 | 0 | 4.365% | 3.984% | 4.314% | 4.171% | 4.439% | 4.66% | 11.36% | 12.27% | 13.26% | 15.11% | 14.78% | 13.45% | 12.75% | 12.35% | 11.53% | 13.06% | 14.8% | 12.86% | 11.69% | 11.2% | 8.497% | 10.75% | 11.68% | 4.463%
14 | 13 | 2040 | Summer | Q, [MVAr] | 0 | 0 | -1.6139 | -1.428 | -1.622 | -1.5765 | -1.6708 | -1.7369 | -4.423 | -4.8099 | -5.2085 | -5.9416 | -5.7533 | -5.2143 | -4.9272 | -4.7647 | -4.4285 | -5.0556 | -5.8211 | -5.056 | -4.5644 | -4.2751 | -2.9387 | -3.8592 | -4.3652 | -1.4668
14 | 13 | 2040 | Summer | Q, [%] | 0 | 0 | 4.035% | 3.57% | 4.055% | 3.941% | 4.177% | 4.342% | 11.06% | 12.02% | 13.02% | 14.85% | 14.38% | 13.04% | 12.32% | 11.91% | 11.07% | 12.64% | 14.55% | 12.64% | 11.41% | 10.69% | 7.347% | 9.648% | 10.91% | 3.667%
13 | 14 | 2040 | Summer | S, [MVA] | 0 | 0 | 6.8923 | 7.7058 | 6.0965 | 5.7474 | 6.1423 | 6.7564 | 6.6073 | 5.9454 | 5.9232 | 6.0897 | 7.6189 | 7.7857 | 7.9524 | 8.0144 | 8.2131 | 7.8203 | 6.0006 | 5.7241 | 6.4465 | 8.6925 | 12.9401 | 12.7291 | 10.5849 | 10.7025
13 | 14 | 2040 | Summer | S, [%] | 0 | 0 | 17.23% | 19.26% | 15.24% | 14.37% | 15.36% | 16.89% | 16.52% | 14.86% | 14.81% | 15.22% | 19.05% | 19.46% | 19.88% | 20.04% | 20.53% | 19.55% | 15% | 14.31% | 16.12% | 21.73% | 32.35% | 31.82% | 26.46% | 26.76%
14 | 13 | 2040 | Summer | S, [MVA] | 0 | 0 | 6.8556 | 7.6677 | 6.0646 | 5.7183 | 6.1093 | 6.7183 | 6.5228 | 5.8641 | 5.8363 | 5.9894 | 7.5005 | 7.6765 | 7.8472 | 7.9121 | 8.116 | 7.714 | 5.9046 | 5.6425 | 6.3618 | 8.5817 | 12.8114 | 12.5718 | 10.444 | 10.6431
14 | 13 | 2040 | Summer | S, [%] | 0 | 0 | 17.14% | 19.17% | 15.16% | 14.3% | 15.27% | 16.8% | 16.31% | 14.66% | 14.59% | 14.97% | 18.75% | 19.19% | 19.62% | 19.78% | 20.29% | 19.29% | 14.76% | 14.11% | 15.9% | 21.45% | 32.03% | 31.43% | 26.11% | 26.61%
14 | 15 | 2040 | Summer | P, [MW] | 0 | 0 | 4.4083 | 3.8261 | 3.6757 | 3.4894 | 3.386 | 3.4013 | 4.213 | 4.9917 | 5.6491 | 5.7163 | 5.7194 | 6.0348 | 6.0481 | 6.0673 | 5.7226 | 5.5544 | 5.5474 | 5.7322 | 5.8123 | 6.0142 | 6.0343 | 6.1257 | 5.9163 | 5.0605
14 | 15 | 2040 | Summer | P, [%] | 0 | 0 | 27.55% | 23.91% | 22.97% | 21.81% | 21.16% | 21.26% | 26.33% | 31.2% | 35.31% | 35.73% | 35.75% | 37.72% | 37.8% | 37.92% | 35.77% | 34.72% | 34.67% | 35.83% | 36.33% | 37.59% | 37.71% | 38.29% | 36.98% | 31.63%
15 | 14 | 2040 | Summer | P, [MW] | 0 | 0 | -4.4004 | -3.8202 | -3.6701 | -3.4843 | -3.3812 | -3.3965 | -4.2058 | -4.9817 | -5.6363 | -5.7031 | -5.7062 | -6.0201 | -6.0334 | -6.0525 | -5.7094 | -5.542 | -5.5349 | -5.719 | -5.7987 | -5.9995 | -6.0195 | -6.1104 | -5.9019 | -5.0502
15 | 14 | 2040 | Summer | P, [%] | 0 | 0 | 27.5% | 23.88% | 22.94% | 21.78% | 21.13% | 21.23% | 26.29% | 31.14% | 35.23% | 35.64% | 35.66% | 37.63% | 37.71% | 37.83% | 35.68% | 34.64% | 34.59% | 35.74% | 36.24% | 37.5% | 37.62% | 38.19% | 36.89% | 31.56%
14 | 15 | 2040 | Summer | Q, [MVAr] | 0 | 0 | 0.42474 | 0.32595 | 0.5676 | 0.62649 | 0.65421 | 0.42546 | -0.42256 | 0.072584 | 0.24579 | 0.45433 | 0.33788 | 0.16005 | 0.054217 | 0.04622 | -0.014575 | 0.14781 | 0.60031 | 0.20867 | -0.1413 | -0.57926 | -0.63039 | -0.84725 | -0.84016 | 0.015482
14 | 15 | 2040 | Summer | Q, [%] | 0 | 0 | 2.655% | 2.037% | 3.548% | 3.916% | 4.089% | 2.659% | 2.641% | 0.4536% | 1.536% | 2.84% | 2.112% | 1% | 0.3389% | 0.2889% | 0.0911% | 0.9238% | 3.752% | 1.304% | 0.8831% | 3.62% | 3.94% | 5.295% | 5.251% | 0.09677%
15 | 14 | 2040 | Summer | Q, [MVAr] | 0 | 0 | -0.33693 | -0.25996 | -0.50568 | -0.57021 | -0.60096 | -0.37289 | 0.50252 | 0.038654 | -0.10305 | -0.30752 | -0.19131 | 0.0027372 | 0.10921 | 0.11827 | 0.16095 | -0.0098546 | -0.46125 | -0.061786 | 0.29215 | 0.74206 | 0.79461 | 1.0177 | 0.99932 | 0.099033
15 | 14 | 2040 | Summer | Q, [%] | 0 | 0 | 2.106% | 1.625% | 3.161% | 3.564% | 3.756% | 2.331% | 3.141% | 0.2416% | 0.6441% | 1.922% | 1.196% | 0.01711% | 0.6825% | 0.7392% | 1.006% | 0.06159% | 2.883% | 0.3862% | 1.826% | 4.638% | 4.966% | 6.36% | 6.246% | 0.619%
14 | 15 | 2040 | Summer | S, [MVA] | 0 | 0 | 4.4287 | 3.84 | 3.7192 | 3.5452 | 3.4486 | 3.4278 | 4.2341 | 4.9922 | 5.6544 | 5.7343 | 5.7293 | 6.0369 | 6.0484 | 6.0674 | 5.7226 | 5.5564 | 5.5798 | 5.736 | 5.814 | 6.042 | 6.0672 | 6.184 | 5.9756 | 5.0605
14 | 15 | 2040 | Summer | S, [%] | 0 | 0 | 27.68% | 24% | 23.25% | 22.16% | 21.55% | 21.42% | 26.46% | 31.2% | 35.34% | 35.84% | 35.81% | 37.73% | 37.8% | 37.92% | 35.77% | 34.73% | 34.87% | 35.85% | 36.34% | 37.76% | 37.92% | 38.65% | 37.35% | 31.63%
15 | 14 | 2040 | Summer | S, [MVA] | 0 | 0 | 4.4132 | 3.829 | 3.7048 | 3.5306 | 3.4342 | 3.4169 | 4.2357 | 4.9818 | 5.6372 | 5.7114 | 5.7094 | 6.0201 | 6.0344 | 6.0536 | 5.7117 | 5.542 | 5.5541 | 5.7193 | 5.806 | 6.0452 | 6.0718 | 6.1945 | 5.9859 | 5.0512
15 | 14 | 2040 | Summer | S, [%] | 0 | 0 | 27.58% | 23.93% | 23.15% | 22.07% | 21.46% | 21.36% | 26.47% | 31.14% | 35.23% | 35.7% | 35.68% | 37.63% | 37.72% | 37.84% | 35.7% | 34.64% | 34.71% | 35.75% | 36.29% | 37.78% | 37.95% | 38.72% | 37.41% | 31.57%
18 | 19 | 2040 | Summer | P, [MW] | 0 | 0 | 2.6333 | 3.2249 | 1.6875 | 2.8327 | 2.3707 | 2.2294 | 3.1459 | 3.0038 | 3.4318 | 3.5598 | 3.0248 | 3.1676 | 3.319 | 3.269 | 3.4177 | 3.7066 | 3.8273 | 3.6847 | 3.2078 | 3.5973 | 3.5764 | 3.395 | 3.4957 | 3.6754
18 | 19 | 2040 | Summer | P, [%] | 0 | 0 | 13.17% | 16.12% | 8.437% | 14.16% | 11.85% | 11.15% | 15.73% | 15.02% | 17.16% | 17.8% | 15.12% | 15.84% | 16.59% | 16.34% | 17.09% | 18.53% | 19.14% | 18.42% | 16.04% | 17.99% | 17.88% | 16.98% | 17.48% | 18.38%
19 | 18 | 2040 | Summer | P, [MW] | 0 | 0 | -2.6283 | -3.2196 | -1.6836 | -2.8279 | -2.3664 | -2.2253 | -3.1408 | -2.9988 | -3.4258 | -3.5533 | -3.0191 | -3.1618 | -3.313 | -3.2632 | -3.4119 | -3.7003 | -3.8207 | -3.6784 | -3.2023 | -3.5915 | -3.5707 | -3.3895 | -3.4899 | -3.6694
19 | 18 | 2040 | Summer | P, [%] | 0 | 0 | 13.14% | 16.1% | 8.418% | 14.14% | 11.83% | 11.13% | 15.7% | 14.99% | 17.13% | 17.77% | 15.1% | 15.81% | 16.57% | 16.32% | 17.06% | 18.5% | 19.1% | 18.39% | 16.01% | 17.96% | 17.85% | 16.95% | 17.45% | 18.35%
18 | 19 | 2040 | Summer | Q, [MVAr] | 0 | 0 | 4.2037 | 4.0185 | 4.0796 | 4.0054 | 3.9653 | 3.9188 | 3.9702 | 4.0466 | 4.2657 | 4.4225 | 4.4287 | 4.3663 | 4.3427 | 4.289 | 4.159 | 4.2353 | 4.2709 | 4.2344 | 4.1165 | 4.0113 | 3.9995 | 4.0075 | 4.0935 | 4.0579
18 | 19 | 2040 | Summer | Q, [%] | 0 | 0 | 21.02% | 20.09% | 20.4% | 20.03% | 19.83% | 19.59% | 19.85% | 20.23% | 21.33% | 22.11% | 22.14% | 21.83% | 21.71% | 21.44% | 20.8% | 21.18% | 21.35% | 21.17% | 20.58% | 20.06% | 20% | 20.04% | 20.47% | 20.29%
19 | 18 | 2040 | Summer | Q, [MVAr] | 0 | 0 | -4.0684 | -3.8725 | -3.9724 | -3.8731 | -3.8479 | -3.807 | -3.8291 | -3.9069 | -4.1009 | -4.2452 | -4.2705 | -4.2063 | -4.1784 | -4.129 | -3.9996 | -4.061 | -4.09 | -4.0611 | -3.9667 | -3.8516 | -3.8412 | -3.8558 | -3.9341 | -3.893
19 | 18 | 2040 | Summer | Q, [%] | 0 | 0 | 20.34% | 19.36% | 19.86% | 19.37% | 19.24% | 19.04% | 19.15% | 19.53% | 20.5% | 21.23% | 21.35% | 21.03% | 20.89% | 20.65% | 20% | 20.31% | 20.45% | 20.31% | 19.83% | 19.26% | 19.21% | 19.28% | 19.67% | 19.47%
18 | 19 | 2040 | Summer | S, [MVA] | 0 | 0 | 4.9604 | 5.1525 | 4.4149 | 4.9059 | 4.6199 | 4.5086 | 5.0655 | 5.0396 | 5.4748 | 5.6772 | 5.3631 | 5.3943 | 5.4658 | 5.3927 | 5.3831 | 5.6282 | 5.7349 | 5.6131 | 5.2187 | 5.3881 | 5.3653 | 5.2523 | 5.383 | 5.4749
18 | 19 | 2040 | Summer | S, [%] | 0 | 0 | 24.8% | 25.76% | 22.07% | 24.53% | 23.1% | 22.54% | 25.33% | 25.2% | 27.37% | 28.39% | 26.82% | 26.97% | 27.33% | 26.96% | 26.92% | 28.14% | 28.67% | 28.07% | 26.09% | 26.94% | 26.83% | 26.26% | 26.91% | 27.37%
19 | 18 | 2040 | Summer | S, [MVA] | 0 | 0 | 4.8436 | 5.0361 | 4.3145 | 4.7956 | 4.5173 | 4.4097 | 4.9524 | 4.9251 | 5.3435 | 5.5361 | 5.2299 | 5.2621 | 5.3324 | 5.2628 | 5.2572 | 5.494 | 5.597 | 5.4793 | 5.098 | 5.2663 | 5.2445 | 5.1338 | 5.259 | 5.3498
19 | 18 | 2040 | Summer | S, [%] | 0 | 0 | 24.22% | 25.18% | 21.57% | 23.98% | 22.59% | 22.05% | 24.76% | 24.63% | 26.72% | 27.68% | 26.15% | 26.31% | 26.66% | 26.31% | 26.29% | 27.47% | 27.99% | 27.4% | 25.49% | 26.33% | 26.22% | 25.67% | 26.29% | 26.75%
20 | 19 | 2040 | Summer | P, [MW] | 0 | 0 | 1.6501 | 1.9256 | 1.2051 | 1.6916 | 1.4823 | 1.4337 | 1.817 | 1.6457 | 1.8583 | 1.8867 | 1.6914 | 1.696 | 1.7605 | 1.6908 | 1.7329 | 1.9212 | 1.9302 | 1.9819 | 1.7714 | 1.8974 | 1.9153 | 1.7977 | 1.8562 | 2.0642
20 | 19 | 2040 | Summer | P, [%] | 0 | 0 | 20.63% | 24.07% | 15.06% | 21.15% | 18.53% | 17.92% | 22.71% | 20.57% | 23.23% | 23.58% | 21.14% | 21.2% | 22.01% | 21.13% | 21.66% | 24.02% | 24.13% | 24.77% | 22.14% | 23.72% | 23.94% | 22.47% | 23.2% | 25.8%
19 | 20 | 2040 | Summer | P, [MW] | 0 | 0 | -1.6471 | -1.9219 | -1.2031 | -1.6886 | -1.4798 | -1.4313 | -1.8133 | -1.6425 | -1.8543 | -1.8826 | -1.6879 | -1.6925 | -1.7569 | -1.6873 | -1.7294 | -1.9172 | -1.9261 | -1.9777 | -1.7678 | -1.8934 | -1.9113 | -1.794 | -1.8523 | -2.0599
19 | 20 | 2040 | Summer | P, [%] | 0 | 0 | 20.59% | 24.02% | 15.04% | 21.11% | 18.5% | 17.89% | 22.67% | 20.53% | 23.18% | 23.53% | 21.1% | 21.16% | 21.96% | 21.09% | 21.62% | 23.96% | 24.08% | 24.72% | 22.1% | 23.67% | 23.89% | 22.42% | 23.15% | 25.75%
20 | 19 | 2040 | Summer | Q, [MVAr] | 0 | 0 | 0.999 | 0.94019 | 1.0194 | 0.91205 | 0.95252 | 0.96652 | 1.0988 | 1.1421 | 1.1984 | 1.242 | 1.2349 | 1.2111 | 1.1926 | 1.181 | 1.1192 | 1.1401 | 1.183 | 1.1665 | 1.1579 | 1.1513 | 1.1233 | 1.1835 | 1.1612 | 0.9993
20 | 19 | 2040 | Summer | Q, [%] | 0 | 0 | 12.49% | 11.75% | 12.74% | 11.4% | 11.91% | 12.08% | 13.73% | 14.28% | 14.98% | 15.52% | 15.44% | 15.14% | 14.91% | 14.76% | 13.99% | 14.25% | 14.79% | 14.58% | 14.47% | 14.39% | 14.04% | 14.79% | 14.51% | 12.49%
19 | 20 | 2040 | Summer | Q, [MVAr] | 0 | 0 | -0.96555 | -0.89895 | -0.99702 | -0.87886 | -0.92466 | -0.93971 | -1.0584 | -1.1062 | -1.1546 | -1.1962 | -1.1955 | -1.1722 | -1.1521 | -1.1428 | -1.081 | -1.0953 | -1.1371 | -1.1191 | -1.1178 | -1.1072 | -1.0792 | -1.142 | -1.1182 | -0.95211
19 | 20 | 2040 | Summer | Q, [%] | 0 | 0 | 12.07% | 11.24% | 12.46% | 10.99% | 11.56% | 11.75% | 13.23% | 13.83% | 14.43% | 14.95% | 14.94% | 14.65% | 14.4% | 14.29% | 13.51% | 13.69% | 14.21% | 13.99% | 13.97% | 13.84% | 13.49% | 14.28% | 13.98% | 11.9%
20 | 19 | 2040 | Summer | S, [MVA] | 0 | 0 | 1.9289 | 2.1429 | 1.5784 | 1.9218 | 1.762 | 1.7291 | 2.1234 | 2.0032 | 2.2112 | 2.2588 | 2.0942 | 2.084 | 2.1265 | 2.0624 | 2.0629 | 2.234 | 2.2639 | 2.2997 | 2.1163 | 2.2194 | 2.2204 | 2.1523 | 2.1894 | 2.2933
20 | 19 | 2040 | Summer | S, [%] | 0 | 0 | 24.11% | 26.79% | 19.73% | 24.02% | 22.02% | 21.61% | 26.54% | 25.04% | 27.64% | 28.23% | 26.18% | 26.05% | 26.58% | 25.78% | 25.79% | 27.93% | 28.3% | 28.75% | 26.45% | 27.74% | 27.76% | 26.9% | 27.37% | 28.67%
19 | 20 | 2040 | Summer | S, [MVA] | 0 | 0 | 1.9092 | 2.1218 | 1.5625 | 1.9036 | 1.745 | 1.7122 | 2.0996 | 1.9802 | 2.1844 | 2.2305 | 2.0684 | 2.0587 | 2.1009 | 2.0379 | 2.0395 | 2.208 | 2.2367 | 2.2723 | 2.0916 | 2.1934 | 2.195 | 2.1266 | 2.1637 | 2.2693
19 | 20 | 2040 | Summer | S, [%] | 0 | 0 | 23.87% | 26.52% | 19.53% | 23.8% | 21.81% | 21.4% | 26.25% | 24.75% | 27.31% | 27.88% | 25.85% | 25.73% | 26.26% | 25.47% | 25.49% | 27.6% | 27.96% | 28.4% | 26.14% | 27.42% | 27.44% | 26.58% | 27.05% | 28.37%
12 | 10 | 2040 | Summer | P, [MW] | 0 | 1 | -0.92134 | 1.6764 | 1.2528 | 0.3364 | 0.45272 | 2.7765 | -1.7294 | -3.2244 | -4.555 | -6.1657 | -7.1503 | -7.4918 | -7.5737 | -7.5817 | -7.5126 | -7.2346 | -6.332 | -4.7046 | -3.2836 | -1.5834 | 2.7777 | -0.064766 | -1.3615 | 2.352
12 | 10 | 2040 | Summer | P, [%] | 0 | 1 | 4.006% | 7.289% | 5.447% | 1.463% | 1.968% | 12.07% | 7.519% | 14.02% | 19.8% | 26.81% | 31.09% | 32.57% | 32.93% | 32.96% | 32.66% | 31.45% | 27.53% | 20.45% | 14.28% | 6.884% | 12.08% | 0.2816% | 5.919% | 10.23%
10 | 12 | 2040 | Summer | P, [MW] | 0 | 1 | 0.92505 | -1.6735 | -1.2498 | -0.33275 | -0.44919 | -2.7753 | 1.7328 | 3.2273 | 4.5589 | 6.1719 | 7.1584 | 7.5003 | 7.5824 | 7.5904 | 7.5211 | 7.2427 | 6.3385 | 4.7086 | 3.2865 | 1.5869 | -2.7756 | 0.068802 | 1.3652 | -2.3506
10 | 12 | 2040 | Summer | P, [%] | 0 | 1 | 4.022% | 7.276% | 5.434% | 1.447% | 1.953% | 12.07% | 7.534% | 14.03% | 19.82% | 26.83% | 31.12% | 32.61% | 32.97% | 33% | 32.7% | 31.49% | 27.56% | 20.47% | 14.29% | 6.899% | 12.07% | 0.2991% | 5.936% | 10.22%
12 | 10 | 2040 | Summer | Q, [MVAr] | 0 | 1 | 4.9014 | 4.097 | 4.3685 | 4.9351 | 4.8466 | 0.94473 | 4.424 | 2.9818 | 2.29 | 2.0795 | 1.9304 | 1.4658 | 1.2826 | 1.2356 | 1.3796 | 1.6837 | 2.0062 | 2.1034 | 2.9349 | 4.5586 | 2.4983 | 5.2084 | 4.8086 | 1.9808
12 | 10 | 2040 | Summer | Q, [%] | 0 | 1 | 21.31% | 17.81% | 18.99% | 21.46% | 21.07% | 4.108% | 19.23% | 12.96% | 9.956% | 9.041% | 8.393% | 6.373% | 5.577% | 5.372% | 5.998% | 7.32% | 8.723% | 9.145% | 12.76% | 19.82% | 10.86% | 22.65% | 20.91% | 8.612%
10 | 12 | 2040 | Summer | Q, [MVAr] | 0 | 1 | -4.9744 | -4.1706 | -4.4419 | -5.0081 | -4.9197 | -1.0193 | -4.4973 | -3.0554 | -2.363 | -2.1509 | -2.0007 | -1.5357 | -1.3525 | -1.3054 | -1.4494 | -1.7539 | -2.0775 | -2.1764 | -3.0086 | -4.6318 | -2.5724 | -5.2812 | -4.8817 | -2.0553
10 | 12 | 2040 | Summer | Q, [%] | 0 | 1 | 21.63% | 18.13% | 19.31% | 21.77% | 21.39% | 4.432% | 19.55% | 13.28% | 10.27% | 9.352% | 8.698% | 6.677% | 5.88% | 5.676% | 6.302% | 7.626% | 9.033% | 9.463% | 13.08% | 20.14% | 11.18% | 22.96% | 21.22% | 8.936%
12 | 10 | 2040 | Summer | S, [MVA] | 0 | 1 | 4.9872 | 4.4267 | 4.5446 | 4.9466 | 4.8677 | 2.9329 | 4.75 | 4.3918 | 5.0983 | 6.5069 | 7.4063 | 7.6338 | 7.6816 | 7.6817 | 7.6382 | 7.428 | 6.6422 | 5.1535 | 4.4041 | 4.8258 | 3.7359 | 5.2088 | 4.9976 | 3.075
12 | 10 | 2040 | Summer | S, [%] | 0 | 1 | 21.68% | 19.25% | 19.76% | 21.51% | 21.16% | 12.75% | 20.65% | 19.09% | 22.17% | 28.29% | 32.2% | 33.19% | 33.4% | 33.4% | 33.21% | 32.3% | 28.88% | 22.41% | 19.15% | 20.98% | 16.24% | 22.65% | 21.73% | 13.37%
10 | 12 | 2040 | Summer | S, [MVA] | 0 | 1 | 5.0597 | 4.4938 | 4.6144 | 5.0192 | 4.9402 | 2.9565 | 4.8196 | 4.4442 | 5.1349 | 6.536 | 7.4327 | 7.6559 | 7.7021 | 7.7018 | 7.6595 | 7.4521 | 6.6703 | 5.1872 | 4.4556 | 4.8961 | 3.7843 | 5.2817 | 5.069 | 3.1224
10 | 12 | 2040 | Summer | S, [%] | 0 | 1 | 22% | 19.54% | 20.06% | 21.82% | 21.48% | 12.85% | 20.95% | 19.32% | 22.33% | 28.42% | 32.32% | 33.29% | 33.49% | 33.49% | 33.3% | 32.4% | 29% | 22.55% | 19.37% | 21.29% | 16.45% | 22.96% | 22.04% | 13.58%
14 | 12 | 2040 | Summer | P, [MW] | 0 | 1 | 0.035198 | 2.7095 | 2.2126 | 1.4087 | 1.4848 | 3.8575 | -0.77717 | -2.5007 | -3.7037 | -5.2355 | -6.1391 | -6.6896 | -6.8485 | -6.8497 | -6.7479 | -6.6028 | -5.6127 | -3.9897 | -2.564 | -0.64047 | 3.8006 | 1.066 | -0.11156 | 3.3752
14 | 12 | 2040 | Summer | P, [%] | 0 | 1 | 0.153% | 11.78% | 9.62% | 6.125% | 6.456% | 16.77% | 3.379% | 10.87% | 16.1% | 22.76% | 26.69% | 29.09% | 29.78% | 29.78% | 29.34% | 28.71% | 24.4% | 17.35% | 11.15% | 2.785% | 16.52% | 4.635% | 0.4851% | 14.67%
12 | 14 | 2040 | Summer | P, [MW] | 0 | 1 | -0.031238 | -2.7055 | -2.2087 | -1.4043 | -1.4804 | -3.8551 | 0.78056 | 2.5032 | 3.7068 | 5.2405 | 6.1455 | 6.6968 | 6.8558 | 6.8569 | 6.755 | 6.6098 | 5.6182 | 3.9929 | 2.5666 | 0.64425 | -3.7972 | -1.0609 | 0.11574 | -3.3727
12 | 14 | 2040 | Summer | P, [%] | 0 | 1 | 0.1358% | 11.76% | 9.603% | 6.106% | 6.437% | 16.76% | 3.394% | 10.88% | 16.12% | 22.78% | 26.72% | 29.12% | 29.81% | 29.81% | 29.37% | 28.74% | 24.43% | 17.36% | 11.16% | 2.801% | 16.51% | 4.613% | 0.5032% | 14.66%
14 | 12 | 2040 | Summer | Q, [MVAr] | 0 | 1 | 5.1617 | 4.3913 | 4.6527 | 5.2827 | 5.1934 | 1.2673 | 4.7111 | 3.3122 | 2.7022 | 2.5553 | 2.4341 | 1.8907 | 1.6674 | 1.6187 | 1.7764 | 1.9584 | 2.3574 | 2.4161 | 3.2507 | 4.9986 | 2.9727 | 5.7612 | 5.3018 | 2.2798
14 | 12 | 2040 | Summer | Q, [%] | 0 | 1 | 22.44% | 19.09% | 20.23% | 22.97% | 22.58% | 5.51% | 20.48% | 14.4% | 11.75% | 11.11% | 10.58% | 8.221% | 7.25% | 7.038% | 7.723% | 8.515% | 10.25% | 10.5% | 14.13% | 21.73% | 12.92% | 25.05% | 23.05% | 9.912%
12 | 14 | 2040 | Summer | Q, [MVAr] | 0 | 1 | -5.2346 | -4.4642 | -4.7256 | -5.3553 | -5.2661 | -1.3411 | -4.7844 | -3.3861 | -2.7757 | -2.6275 | -2.5053 | -1.9615 | -1.738 | -1.6893 | -1.847 | -2.0293 | -2.4293 | -2.4895 | -3.3246 | -5.0716 | -3.046 | -5.8334 | -5.3746 | -2.3537
12 | 14 | 2040 | Summer | Q, [%] | 0 | 1 | 22.76% | 19.41% | 20.55% | 23.28% | 22.9% | 5.831% | 20.8% | 14.72% | 12.07% | 11.42% | 10.89% | 8.528% | 7.557% | 7.345% | 8.031% | 8.823% | 10.56% | 10.82% | 14.45% | 22.05% | 13.24% | 25.36% | 23.37% | 10.23%
14 | 12 | 2040 | Summer | S, [MVA] | 0 | 1 | 5.1618 | 5.1599 | 5.152 | 5.4673 | 5.4015 | 4.0604 | 4.7747 | 4.1502 | 4.5847 | 5.8258 | 6.6041 | 6.9517 | 7.0486 | 7.0383 | 6.9778 | 6.8871 | 6.0877 | 4.6642 | 4.1402 | 5.0395 | 4.8251 | 5.859 | 5.303 | 4.073
14 | 12 | 2040 | Summer | S, [%] | 0 | 1 | 22.44% | 22.43% | 22.4% | 23.77% | 23.48% | 17.65% | 20.76% | 18.04% | 19.93% | 25.33% | 28.71% | 30.22% | 30.65% | 30.6% | 30.34% | 29.94% | 26.47% | 20.28% | 18% | 21.91% | 20.98% | 25.47% | 23.06% | 17.71%
12 | 14 | 2040 | Summer | S, [MVA] | 0 | 1 | 5.2347 | 5.2201 | 5.2163 | 5.5364 | 5.4702 | 4.0817 | 4.8476 | 4.2109 | 4.6308 | 5.8623 | 6.6366 | 6.9781 | 7.0727 | 7.062 | 7.003 | 6.9143 | 6.1209 | 4.7054 | 4.2 | 5.1124 | 4.8679 | 5.9291 | 5.3759 | 4.1128
12 | 14 | 2040 | Summer | S, [%] | 0 | 1 | 22.76% | 22.7% | 22.68% | 24.07% | 23.78% | 17.75% | 21.08% | 18.31% | 20.13% | 25.49% | 28.85% | 30.34% | 30.75% | 30.7% | 30.45% | 30.06% | 26.61% | 20.46% | 18.26% | 22.23% | 21.16% | 25.78% | 23.37% | 17.88%
14 | 26 | 2040 | Summer | P, [MW] | 0 | 1 | -3.0394 | -3.7821 | -4.2477 | -4.3992 | -4.4364 | -4.5726 | -3.2192 | -3.6639 | -3.276 | -3.2696 | -2.4168 | -3.1661 | -3.3697 | -3.6436 | -3.9398 | -2.9601 | -3.8108 | -3.1496 | -3.4132 | -3.8485 | -4.0597 | -3.758 | -2.7933 | -3.7339
14 | 26 | 2040 | Summer | P, [%] | 0 | 1 | 14.47% | 18.01% | 20.23% | 20.95% | 21.13% | 21.77% | 15.33% | 17.45% | 15.6% | 15.57% | 11.51% | 15.08% | 16.05% | 17.35% | 18.76% | 14.1% | 18.15% | 15% | 16.25% | 18.33% | 19.33% | 17.9% | 13.3% | 17.78%
26 | 14 | 2040 | Summer | P, [MW] | 0 | 1 | 3.0527 | 3.7946 | 4.2602 | 4.4108 | 4.4479 | 4.5854 | 3.2336 | 3.6792 | 3.2925 | 3.2872 | 2.4353 | 3.1847 | 3.3879 | 3.6611 | 3.9568 | 2.9786 | 3.83 | 3.1676 | 3.4296 | 3.8631 | 4.0739 | 3.774 | 2.8095 | 3.7476
26 | 14 | 2040 | Summer | P, [%] | 0 | 1 | 14.54% | 18.07% | 20.29% | 21% | 21.18% | 21.84% | 15.4% | 17.52% | 15.68% | 15.65% | 11.6% | 15.17% | 16.13% | 17.43% | 18.84% | 14.18% | 18.24% | 15.08% | 16.33% | 18.4% | 19.4% | 17.97% | 13.38% | 17.85%
14 | 26 | 2040 | Summer | Q, [MVAr] | 0 | 1 | 7.3439 | 6.7282 | 6.4515 | 5.9573 | 5.9264 | 6.2775 | 7.6198 | 7.6744 | 8.2378 | 8.5255 | 9.0451 | 8.8237 | 8.6436 | 8.322 | 8.0588 | 8.8633 | 8.7345 | 8.6818 | 8.1434 | 7.3709 | 7.1486 | 7.8704 | 8.3135 | 7.1264
14 | 26 | 2040 | Summer | Q, [%] | 0 | 1 | 34.97% | 32.04% | 30.72% | 28.37% | 28.22% | 29.89% | 36.28% | 36.54% | 39.23% | 40.6% | 43.07% | 42.02% | 41.16% | 39.63% | 38.38% | 42.21% | 41.59% | 41.34% | 38.78% | 35.1% | 34.04% | 37.48% | 39.59% | 33.94%
26 | 14 | 2040 | Summer | Q, [MVAr] | 0 | 1 | -7.3295 | -6.7148 | -6.4381 | -5.9453 | -5.9144 | -6.2639 | -7.6038 | -7.6572 | -8.2188 | -8.5052 | -9.0235 | -8.802 | -8.6224 | -8.3018 | -8.0392 | -8.8418 | -8.7119 | -8.6609 | -8.1246 | -7.3547 | -7.1328 | -7.8522 | -8.2951 | -7.1115
26 | 14 | 2040 | Summer | Q, [%] | 0 | 1 | 34.9% | 31.98% | 30.66% | 28.31% | 28.16% | 29.83% | 36.21% | 36.46% | 39.14% | 40.5% | 42.97% | 41.91% | 41.06% | 39.53% | 38.28% | 42.1% | 41.49% | 41.24% | 38.69% | 35.02% | 33.97% | 37.39% | 39.5% | 33.86%
14 | 26 | 2040 | Summer | S, [MVA] | 0 | 1 | 7.948 | 7.7184 | 7.7243 | 7.4056 | 7.4029 | 7.7663 | 8.2719 | 8.5041 | 8.8653 | 9.131 | 9.3624 | 9.3745 | 9.2772 | 9.0847 | 8.9703 | 9.3445 | 9.5296 | 9.2355 | 8.8298 | 8.3151 | 8.2209 | 8.7216 | 8.7702 | 8.0454
14 | 26 | 2040 | Summer | S, [%] | 0 | 1 | 37.85% | 36.75% | 36.78% | 35.26% | 35.25% | 36.98% | 39.39% | 40.5% | 42.22% | 43.48% | 44.58% | 44.64% | 44.18% | 43.26% | 42.72% | 44.5% | 45.38% | 43.98% | 42.05% | 39.6% | 39.15% | 41.53% | 41.76% | 38.31%
26 | 14 | 2040 | Summer | S, [MVA] | 0 | 1 | 7.9398 | 7.7129 | 7.72 | 7.4028 | 7.4003 | 7.7628 | 8.2628 | 8.4953 | 8.8538 | 9.1183 | 9.3463 | 9.3604 | 9.2641 | 9.0732 | 8.9602 | 9.33 | 9.5166 | 9.2219 | 8.8188 | 8.3075 | 8.2143 | 8.7121 | 8.7579 | 8.0385
26 | 14 | 2040 | Summer | S, [%] | 0 | 1 | 37.81% | 36.73% | 36.76% | 35.25% | 35.24% | 36.97% | 39.35% | 40.45% | 42.16% | 43.42% | 44.51% | 44.57% | 44.11% | 43.21% | 42.67% | 44.43% | 45.32% | 43.91% | 41.99% | 39.56% | 39.12% | 41.49% | 41.7% | 38.28%
14 | 16 | 2040 | Summer | P, [MW] | 0 | 1 | 0.94656 | 0.90056 | 0.87688 | 0.89508 | 0.87503 | 0.83016 | 0.98469 | 0.96384 | 0.98049 | 0.98956 | 0.98834 | 0.94939 | 0.94123 | 0.943 | 0.94713 | 0.98248 | 0.96664 | 1.0212 | 0.99364 | 0.97386 | 0.97997 | 1.0457 | 1.0931 | 0.92114
14 | 16 | 2040 | Summer | P, [%] | 0 | 1 | 4.507% | 4.288% | 4.176% | 4.262% | 4.167% | 3.953% | 4.689% | 4.59% | 4.669% | 4.712% | 4.706% | 4.521% | 4.482% | 4.49% | 4.51% | 4.678% | 4.603% | 4.863% | 4.732% | 4.637% | 4.667% | 4.98% | 5.205% | 4.386%
16 | 14 | 2040 | Summer | P, [MW] | 0 | 1 | -0.94636 | -0.90038 | -0.87671 | -0.8949 | -0.87486 | -0.83001 | -0.98447 | -0.96363 | -0.98027 | -0.98934 | -0.98812 | -0.94918 | -0.94103 | -0.9428 | -0.94692 | -0.98226 | -0.96643 | -1.021 | -0.99342 | -0.97365 | -0.97975 | -1.0455 | -1.0928 | -0.92096
16 | 14 | 2040 | Summer | P, [%] | 0 | 1 | 4.506% | 4.288% | 4.175% | 4.261% | 4.166% | 3.952% | 4.688% | 4.589% | 4.668% | 4.711% | 4.705% | 4.52% | 4.481% | 4.49% | 4.509% | 4.677% | 4.602% | 4.862% | 4.731% | 4.636% | 4.665% | 4.978% | 5.204% | 4.386%
14 | 16 | 2040 | Summer | Q, [MVAr] | 0 | 1 | 0.1631 | 0.15331 | 0.1533 | 0.1533 | 0.15329 | 0.15328 | 0.1946 | 0.24951 | 0.26194 | 0.27374 | 0.27007 | 0.27005 | 0.27004 | 0.27005 | 0.27005 | 0.27007 | 0.27006 | 0.27009 | 0.27007 | 0.27005 | 0.29209 | 0.31074 | 0.25926 | 0.18721
14 | 16 | 2040 | Summer | Q, [%] | 0 | 1 | 0.7767% | 0.73% | 0.73% | 0.73% | 0.73% | 0.7299% | 0.9267% | 1.188% | 1.247% | 1.304% | 1.286% | 1.286% | 1.286% | 1.286% | 1.286% | 1.286% | 1.286% | 1.286% | 1.286% | 1.286% | 1.391% | 1.48% | 1.235% | 0.8915%
16 | 14 | 2040 | Summer | Q, [MVAr] | 0 | 1 | -0.1668 | -0.15703 | -0.15703 | -0.15703 | -0.15703 | -0.15703 | -0.19827 | -0.25318 | -0.2656 | -0.27739 | -0.27372 | -0.27372 | -0.27372 | -0.27372 | -0.27372 | -0.27372 | -0.27372 | -0.27372 | -0.27372 | -0.27372 | -0.29574 | -0.31435 | -0.26286 | -0.19091
16 | 14 | 2040 | Summer | Q, [%] | 0 | 1 | 0.7943% | 0.7477% | 0.7477% | 0.7477% | 0.7477% | 0.7477% | 0.9441% | 1.206% | 1.265% | 1.321% | 1.303% | 1.303% | 1.303% | 1.303% | 1.303% | 1.303% | 1.303% | 1.303% | 1.303% | 1.303% | 1.408% | 1.497% | 1.252% | 0.9091%
14 | 16 | 2040 | Summer | S, [MVA] | 0 | 1 | 0.96051 | 0.91351 | 0.89018 | 0.90811 | 0.88836 | 0.8442 | 1.0037 | 0.99561 | 1.0149 | 1.0267 | 1.0246 | 0.98705 | 0.9792 | 0.98091 | 0.98487 | 1.0189 | 1.0037 | 1.0563 | 1.0297 | 1.0106 | 1.0226 | 1.0909 | 1.1234 | 0.93998
14 | 16 | 2040 | Summer | S, [%] | 0 | 1 | 4.574% | 4.35% | 4.239% | 4.324% | 4.23% | 4.02% | 4.78% | 4.741% | 4.833% | 4.889% | 4.879% | 4.7% | 4.663% | 4.671% | 4.69% | 4.852% | 4.779% | 5.03% | 4.903% | 4.812% | 4.869% | 5.195% | 5.35% | 4.476%
16 | 14 | 2040 | Summer | S, [MVA] | 0 | 1 | 0.96095 | 0.91397 | 0.89067 | 0.90857 | 0.88885 | 0.84474 | 1.0042 | 0.99633 | 1.0156 | 1.0275 | 1.0253 | 0.98786 | 0.98003 | 0.98173 | 0.98569 | 1.0197 | 1.0044 | 1.057 | 1.0304 | 1.0114 | 1.0234 | 1.0917 | 1.124 | 0.94054
16 | 14 | 2040 | Summer | S, [%] | 0 | 1 | 4.576% | 4.352% | 4.241% | 4.327% | 4.233% | 4.023% | 4.782% | 4.744% | 4.836% | 4.893% | 4.883% | 4.704% | 4.667% | 4.675% | 4.694% | 4.856% | 4.783% | 5.033% | 4.907% | 4.816% | 4.873% | 5.199% | 5.352% | 4.479%
17 | 14 | 2040 | Summer | P, [MW] | 0 | 1 | -5.2709 | -4.5759 | -4.5076 | -4.6346 | -4.5617 | -3.9931 | -4.3018 | -3.387 | -2.6137 | -2.1511 | 2.8867 | 3.2905 | 3.6641 | 3.851 | 3.8172 | 3.5693 | -1.5437 | -2.3496 | -3.4271 | -4.7262 | -5.0817 | -6.1317 | -6.5052 | -5.3209
17 | 14 | 2040 | Summer | P, [%] | 0 | 1 | 22.92% | 19.9% | 19.6% | 20.15% | 19.83% | 17.36% | 18.7% | 14.73% | 11.36% | 9.353% | 12.55% | 14.31% | 15.93% | 16.74% | 16.6% | 15.52% | 6.712% | 10.22% | 14.9% | 20.55% | 22.09% | 26.66% | 28.28% | 23.13%
14 | 17 | 2040 | Summer | P, [MW] | 0 | 1 | 5.2751 | 4.5791 | 4.5107 | 4.6379 | 4.5648 | 3.9955 | 4.3046 | 3.3888 | 2.6148 | 2.1519 | -2.8854 | -3.2888 | -3.662 | -3.8488 | -3.815 | -3.5674 | 1.5441 | 2.3504 | 3.4289 | 4.7295 | 5.0856 | 6.1373 | 6.5115 | 5.3252
14 | 17 | 2040 | Summer | P, [%] | 0 | 1 | 22.94% | 19.91% | 19.61% | 20.16% | 19.85% | 17.37% | 18.72% | 14.73% | 11.37% | 9.356% | 12.55% | 14.3% | 15.92% | 16.73% | 16.59% | 15.51% | 6.713% | 10.22% | 14.91% | 20.56% | 22.11% | 26.68% | 28.31% | 23.15%
17 | 14 | 2040 | Summer | Q, [MVAr] | 0 | 1 | -0.89145 | -0.89145 | -0.89145 | -0.88346 | -0.8252 | -0.71476 | -0.55415 | -0.65972 | -0.82061 | -0.84929 | -0.85654 | -0.89337 | -0.87941 | -0.78971 | -0.62066 | -0.59631 | -0.59631 | -0.59631 | -0.59631 | -0.59631 | -0.67538 | -0.8252 | -0.8252 | -0.8252
17 | 14 | 2040 | Summer | Q, [%] | 0 | 1 | 3.876% | 3.876% | 3.876% | 3.841% | 3.588% | 3.108% | 2.409% | 2.868% | 3.568% | 3.693% | 3.724% | 3.884% | 3.824% | 3.434% | 2.699% | 2.593% | 2.593% | 2.593% | 2.593% | 2.593% | 2.936% | 3.588% | 3.588% | 3.588%
14 | 17 | 2040 | Summer | Q, [MVAr] | 0 | 1 | 0.81867 | 0.818 | 0.81794 | 0.81008 | 0.75173 | 0.6409 | 0.4804 | 0.58535 | 0.74581 | 0.77429 | 0.78184 | 0.81896 | 0.80526 | 0.71571 | 0.54662 | 0.52203 | 0.52105 | 0.52134 | 0.52195 | 0.52296 | 0.60242 | 0.75336 | 0.75384 | 0.75254
14 | 17 | 2040 | Summer | Q, [%] | 0 | 1 | 3.559% | 3.557% | 3.556% | 3.522% | 3.268% | 2.787% | 2.089% | 2.545% | 3.243% | 3.366% | 3.399% | 3.561% | 3.501% | 3.112% | 2.377% | 2.27% | 2.265% | 2.267% | 2.269% | 2.274% | 2.619% | 3.275% | 3.278% | 3.272%
17 | 14 | 2040 | Summer | S, [MVA] | 0 | 1 | 5.3458 | 4.6619 | 4.5949 | 4.7181 | 4.6357 | 4.0565 | 4.3374 | 3.4507 | 2.7395 | 2.3127 | 3.0111 | 3.4096 | 3.7682 | 3.9312 | 3.8673 | 3.6188 | 1.6548 | 2.424 | 3.4786 | 4.7636 | 5.1264 | 6.187 | 6.5574 | 5.3846
17 | 14 | 2040 | Summer | S, [%] | 0 | 1 | 23.24% | 20.27% | 19.98% | 20.51% | 20.16% | 17.64% | 18.86% | 15% | 11.91% | 10.06% | 13.09% | 14.82% | 16.38% | 17.09% | 16.81% | 15.73% | 7.195% | 10.54% | 15.12% | 20.71% | 22.29% | 26.9% | 28.51% | 23.41%
14 | 17 | 2040 | Summer | S, [MVA] | 0 | 1 | 5.3382 | 4.6515 | 4.5843 | 4.7081 | 4.6263 | 4.0465 | 4.3313 | 3.439 | 2.7191 | 2.2869 | 2.9895 | 3.3892 | 3.7495 | 3.9148 | 3.854 | 3.6054 | 1.6296 | 2.4075 | 3.4684 | 4.7583 | 5.1212 | 6.1834 | 6.555 | 5.3781
14 | 17 | 2040 | Summer | S, [%] | 0 | 1 | 23.21% | 20.22% | 19.93% | 20.47% | 20.11% | 17.59% | 18.83% | 14.95% | 11.82% | 9.943% | 13% | 14.74% | 16.3% | 17.02% | 16.76% | 15.68% | 7.085% | 10.47% | 15.08% | 20.69% | 22.27% | 26.88% | 28.5% | 23.38%
20 | 23 | 2040 | Summer | P, [MW] | 0 | 1 | -2.7866 | -3.0522 | -3.137 | -3.1724 | -3.2171 | -3.365 | -2.7816 | -2.904 | -2.7056 | -2.6418 | -2.2125 | -2.4977 | -2.5999 | -2.7102 | -2.8474 | -2.4041 | -2.7281 | -2.5252 | -2.7234 | -2.9541 | -3.0921 | -2.8181 | -2.4402 | -2.9264
20 | 23 | 2040 | Summer | P, [%] | 0 | 1 | 13.27% | 14.53% | 14.94% | 15.11% | 15.32% | 16.02% | 13.25% | 13.83% | 12.88% | 12.58% | 10.54% | 11.89% | 12.38% | 12.91% | 13.56% | 11.45% | 12.99% | 12.02% | 12.97% | 14.07% | 14.72% | 13.42% | 11.62% | 13.94%
23 | 20 | 2040 | Summer | P, [MW] | 0 | 1 | 2.7886 | 3.0544 | 3.1393 | 3.1747 | 3.2194 | 3.3676 | 2.7835 | 2.9061 | 2.7076 | 2.6437 | 2.2141 | 2.4995 | 2.6018 | 2.7122 | 2.8495 | 2.4058 | 2.7301 | 2.527 | 2.7253 | 2.9562 | 3.0944 | 2.8202 | 2.4419 | 2.9285
23 | 20 | 2040 | Summer | P, [%] | 0 | 1 | 13.28% | 14.54% | 14.95% | 15.12% | 15.33% | 16.04% | 13.25% | 13.84% | 12.89% | 12.59% | 10.54% | 11.9% | 12.39% | 12.92% | 13.57% | 11.46% | 13% | 12.03% | 12.98% | 14.08% | 14.74% | 13.43% | 11.63% | 13.95%
20 | 23 | 2040 | Summer | Q, [MVAr] | 0 | 1 | 1.2119 | 1.0584 | 0.94438 | 0.80137 | 0.81987 | 0.95289 | 1.2297 | 1.2125 | 1.3483 | 1.434 | 1.5979 | 1.5814 | 1.5536 | 1.4413 | 1.3536 | 1.5143 | 1.3825 | 1.4105 | 1.2924 | 1.1108 | 1.1558 | 1.3283 | 1.4665 | 1.104
20 | 23 | 2040 | Summer | Q, [%] | 0 | 1 | 5.771% | 5.04% | 4.497% | 3.816% | 3.904% | 4.538% | 5.856% | 5.774% | 6.421% | 6.829% | 7.609% | 7.531% | 7.398% | 6.863% | 6.446% | 7.211% | 6.583% | 6.717% | 6.154% | 5.29% | 5.504% | 6.325% | 6.983% | 5.257%
23 | 20 | 2040 | Summer | Q, [MVAr] | 0 | 1 | -1.2132 | -1.0593 | -0.9452 | -0.8022 | -0.82061 | -0.95326 | -1.231 | -1.2136 | -1.3496 | -1.4353 | -1.5996 | -1.5828 | -1.5548 | -1.4424 | -1.3546 | -1.5159 | -1.3837 | -1.412 | -1.2937 | -1.1119 | -1.1566 | -1.3294 | -1.468 | -1.105
23 | 20 | 2040 | Summer | Q, [%] | 0 | 1 | 5.777% | 5.044% | 4.501% | 3.82% | 3.908% | 4.539% | 5.862% | 5.779% | 6.427% | 6.835% | 7.617% | 7.537% | 7.404% | 6.869% | 6.45% | 7.219% | 6.589% | 6.724% | 6.161% | 5.295% | 5.508% | 6.33% | 6.991% | 5.262%
20 | 23 | 2040 | Summer | S, [MVA] | 0 | 1 | 3.0388 | 3.2305 | 3.2761 | 3.2721 | 3.3199 | 3.4973 | 3.0413 | 3.147 | 3.023 | 3.0059 | 2.7291 | 2.9562 | 3.0287 | 3.0696 | 3.1528 | 2.8413 | 3.0584 | 2.8925 | 3.0145 | 3.1561 | 3.301 | 3.1155 | 2.847 | 3.1277
20 | 23 | 2040 | Summer | S, [%] | 0 | 1 | 14.47% | 15.38% | 15.6% | 15.58% | 15.81% | 16.65% | 14.48% | 14.99% | 14.4% | 14.31% | 13% | 14.08% | 14.42% | 14.62% | 15.01% | 13.53% | 14.56% | 13.77% | 14.35% | 15.03% | 15.72% | 14.84% | 13.56% | 14.89%
23 | 20 | 2040 | Summer | S, [MVA] | 0 | 1 | 3.0411 | 3.2329 | 3.2785 | 3.2744 | 3.3224 | 3.4999 | 3.0436 | 3.1493 | 3.0253 | 3.0082 | 2.7315 | 2.9585 | 3.031 | 3.0719 | 3.1551 | 2.8436 | 3.0607 | 2.8947 | 3.0168 | 3.1584 | 3.3035 | 3.1178 | 2.8492 | 3.1301
23 | 20 | 2040 | Summer | S, [%] | 0 | 1 | 14.48% | 15.39% | 15.61% | 15.59% | 15.82% | 16.67% | 14.49% | 15% | 14.41% | 14.32% | 13.01% | 14.09% | 14.43% | 14.63% | 15.02% | 13.54% | 14.57% | 13.78% | 14.37% | 15.04% | 15.73% | 14.85% | 13.57% | 14.91%
20 | 21 | 2040 | Summer | P, [MW] | 0 | 1 | -2.9744 | -3.2285 | -3.3056 | -3.3386 | -3.3798 | -3.5227 | -2.9631 | -3.0658 | -2.8711 | -2.8155 | -2.3889 | -2.6711 | -2.7718 | -2.8779 | -3.0118 | -2.5781 | -2.8971 | -2.7012 | -2.8855 | -3.1108 | -3.2506 | -2.9923 | -2.6478 | -3.1077
20 | 21 | 2040 | Summer | P, [%] | 0 | 1 | 14.16% | 15.37% | 15.74% | 15.9% | 16.09% | 16.77% | 14.11% | 14.6% | 13.67% | 13.41% | 11.38% | 12.72% | 13.2% | 13.7% | 14.34% | 12.28% | 13.8% | 12.86% | 13.74% | 14.81% | 15.48% | 14.25% | 12.61% | 14.8%
21 | 20 | 2040 | Summer | P, [MW] | 0 | 1 | 2.9767 | 3.231 | 3.3082 | 3.3412 | 3.3825 | 3.5256 | 2.9654 | 3.0682 | 2.8735 | 2.8178 | 2.3909 | 2.6734 | 2.7741 | 2.8804 | 3.0143 | 2.5803 | 2.8995 | 2.7034 | 2.8878 | 3.1133 | 3.2534 | 2.9948 | 2.65 | 3.1102
21 | 20 | 2040 | Summer | P, [%] | 0 | 1 | 14.17% | 15.39% | 15.75% | 15.91% | 16.11% | 16.79% | 14.12% | 14.61% | 13.68% | 13.42% | 11.39% | 12.73% | 13.21% | 13.72% | 14.35% | 12.29% | 13.81% | 12.87% | 13.75% | 14.83% | 15.49% | 14.26% | 12.62% | 14.81%
20 | 21 | 2040 | Summer | Q, [MVAr] | 0 | 1 | 1.4999 | 1.3313 | 1.2155 | 1.0736 | 1.0916 | 1.2188 | 1.4982 | 1.4996 | 1.6649 | 1.7484 | 1.9263 | 1.9112 | 1.8861 | 1.789 | 1.6729 | 1.8618 | 1.719 | 1.7414 | 1.6221 | 1.4539 | 1.5047 | 1.6712 | 1.8086 | 1.4381
20 | 21 | 2040 | Summer | Q, [%] | 0 | 1 | 7.142% | 6.34% | 5.788% | 5.112% | 5.198% | 5.804% | 7.134% | 7.141% | 7.928% | 8.326% | 9.173% | 9.101% | 8.981% | 8.519% | 7.966% | 8.866% | 8.186% | 8.292% | 7.724% | 6.923% | 7.165% | 7.958% | 8.612% | 6.848%
21 | 20 | 2040 | Summer | Q, [MVAr] | 0 | 1 | -1.5006 | -1.3317 | -1.2158 | -1.074 | -1.0919 | -1.2187 | -1.4989 | -1.5001 | -1.6656 | -1.7491 | -1.9275 | -1.9119 | -1.8867 | -1.7896 | -1.6733 | -1.8628 | -1.7196 | -1.7423 | -1.6229 | -1.4544 | -1.5049 | -1.6717 | -1.8095 | -1.4387
21 | 20 | 2040 | Summer | Q, [%] | 0 | 1 | 7.146% | 6.342% | 5.79% | 5.114% | 5.2% | 5.803% | 7.138% | 7.143% | 7.931% | 8.329% | 9.179% | 9.104% | 8.984% | 8.522% | 7.968% | 8.87% | 8.189% | 8.297% | 7.728% | 6.926% | 7.166% | 7.96% | 8.617% | 6.851%
20 | 21 | 2040 | Summer | S, [MVA] | 0 | 1 | 3.3311 | 3.4922 | 3.522 | 3.507 | 3.5518 | 3.7276 | 3.3203 | 3.4129 | 3.3189 | 3.3142 | 3.0689 | 3.2844 | 3.3526 | 3.3887 | 3.4452 | 3.1801 | 3.3687 | 3.2138 | 3.3102 | 3.4338 | 3.582 | 3.4273 | 3.2066 | 3.4243
20 | 21 | 2040 | Summer | S, [%] | 0 | 1 | 15.86% | 16.63% | 16.77% | 16.7% | 16.91% | 17.75% | 15.81% | 16.25% | 15.8% | 15.78% | 14.61% | 15.64% | 15.96% | 16.14% | 16.41% | 15.14% | 16.04% | 15.3% | 15.76% | 16.35% | 17.06% | 16.32% | 15.27% | 16.31%
21 | 20 | 2040 | Summer | S, [MVA] | 0 | 1 | 3.3335 | 3.4947 | 3.5245 | 3.5096 | 3.5544 | 3.7303 | 3.3227 | 3.4153 | 3.3213 | 3.3165 | 3.0711 | 3.2867 | 3.3549 | 3.391 | 3.4476 | 3.1824 | 3.3711 | 3.2162 | 3.3126 | 3.4363 | 3.5845 | 3.4298 | 3.2089 | 3.4268
21 | 20 | 2040 | Summer | S, [%] | 0 | 1 | 15.87% | 16.64% | 16.78% | 16.71% | 16.93% | 17.76% | 15.82% | 16.26% | 15.82% | 15.79% | 14.62% | 15.65% | 15.98% | 16.15% | 16.42% | 15.15% | 16.05% | 15.32% | 15.77% | 16.36% | 17.07% | 16.33% | 15.28% | 16.32%
20 | 26 | 2040 | Summer | P, [MW] | 0 | 1 | 3.0593 | 3.8008 | 4.2664 | 4.4165 | 4.4536 | 4.5916 | 3.2407 | 3.6867 | 3.3007 | 3.2959 | 2.4445 | 3.1938 | 3.3968 | 3.6697 | 3.9652 | 2.9877 | 3.8394 | 3.1764 | 3.4377 | 3.8703 | 4.081 | 3.7819 | 2.8175 | 3.7543
20 | 26 | 2040 | Summer | P, [%] | 0 | 1 | 11.77% | 14.62% | 16.41% | 16.99% | 17.13% | 17.66% | 12.46% | 14.18% | 12.7% | 12.68% | 9.402% | 12.28% | 13.06% | 14.11% | 15.25% | 11.49% | 14.77% | 12.22% | 13.22% | 14.89% | 15.7% | 14.55% | 10.84% | 14.44%
26 | 20 | 2040 | Summer | P, [MW] | 0 | 1 | -3.0527 | -3.7946 | -4.2602 | -4.4108 | -4.4479 | -4.5854 | -3.2336 | -3.6792 | -3.2925 | -3.2872 | -2.4353 | -3.1847 | -3.3879 | -3.6611 | -3.9568 | -2.9786 | -3.83 | -3.1676 | -3.4296 | -3.8631 | -4.0739 | -3.774 | -2.8095 | -3.7476
26 | 20 | 2040 | Summer | P, [%] | 0 | 1 | 11.74% | 14.59% | 16.39% | 16.96% | 17.11% | 17.64% | 12.44% | 14.15% | 12.66% | 12.64% | 9.367% | 12.25% | 13.03% | 14.08% | 15.22% | 11.46% | 14.73% | 12.18% | 13.19% | 14.86% | 15.67% | 14.52% | 10.81% | 14.41%
20 | 26 | 2040 | Summer | Q, [MVAr] | 0 | 1 | -7.3905 | -6.7763 | -6.4995 | -6.0072 | -5.9764 | -6.3251 | -7.6642 | -7.7172 | -8.278 | -8.5638 | -9.0817 | -8.8601 | -8.6808 | -8.3606 | -8.0982 | -8.9 | -8.7698 | -8.7194 | -8.184 | -7.415 | -7.1933 | -7.9119 | -8.3546 | -7.1723
20 | 26 | 2040 | Summer | Q, [%] | 0 | 1 | 28.42% | 26.06% | 25% | 23.1% | 22.99% | 24.33% | 29.48% | 29.68% | 31.84% | 32.94% | 34.93% | 34.08% | 33.39% | 32.16% | 31.15% | 34.23% | 33.73% | 33.54% | 31.48% | 28.52% | 27.67% | 30.43% | 32.13% | 27.59%
26 | 20 | 2040 | Summer | Q, [MVAr] | 0 | 1 | 7.3295 | 6.7148 | 6.4381 | 5.9453 | 5.9144 | 6.2639 | 7.6038 | 7.6572 | 8.2188 | 8.5052 | 9.0235 | 8.802 | 8.6224 | 8.3018 | 8.0392 | 8.8418 | 8.7119 | 8.6609 | 8.1246 | 7.3547 | 7.1328 | 7.8522 | 8.2951 | 7.1115
26 | 20 | 2040 | Summer | Q, [%] | 0 | 1 | 28.19% | 25.83% | 24.76% | 22.87% | 22.75% | 24.09% | 29.25% | 29.45% | 31.61% | 32.71% | 34.71% | 33.85% | 33.16% | 31.93% | 30.92% | 34.01% | 33.51% | 33.31% | 31.25% | 28.29% | 27.43% | 30.2% | 31.9% | 27.35%
20 | 26 | 2040 | Summer | S, [MVA] | 0 | 1 | 7.9986 | 7.7694 | 7.7747 | 7.456 | 7.4533 | 7.816 | 8.3212 | 8.5526 | 8.9118 | 9.1762 | 9.4049 | 9.4182 | 9.3217 | 9.1305 | 9.0168 | 9.3881 | 9.5734 | 9.2799 | 8.8767 | 8.3643 | 8.2703 | 8.7693 | 8.8169 | 8.0955
20 | 26 | 2040 | Summer | S, [%] | 0 | 1 | 30.76% | 29.88% | 29.9% | 28.68% | 28.67% | 30.06% | 32% | 32.89% | 34.28% | 35.29% | 36.17% | 36.22% | 35.85% | 35.12% | 34.68% | 36.11% | 36.82% | 35.69% | 34.14% | 32.17% | 31.81% | 33.73% | 33.91% | 31.14%
26 | 20 | 2040 | Summer | S, [MVA] | 0 | 1 | 7.9398 | 7.7129 | 7.72 | 7.4028 | 7.4003 | 7.7628 | 8.2628 | 8.4953 | 8.8538 | 9.1183 | 9.3463 | 9.3604 | 9.2641 | 9.0732 | 8.9602 | 9.33 | 9.5166 | 9.2219 | 8.8188 | 8.3075 | 8.2143 | 8.7121 | 8.7579 | 8.0385
26 | 20 | 2040 | Summer | S, [%] | 0 | 1 | 30.54% | 29.66% | 29.69% | 28.47% | 28.46% | 29.86% | 31.78% | 32.67% | 34.05% | 35.07% | 35.95% | 36% | 35.63% | 34.9% | 34.46% | 35.88% | 36.6% | 35.47% | 33.92% | 31.95% | 31.59% | 33.51% | 33.68% | 30.92%
22 | 23 | 2040 | Summer | P, [MW] | 0 | 1 | 4.7823 | 4.8711 | 4.8468 | 4.8273 | 4.82 | 4.8741 | 4.6742 | 4.5783 | 4.518 | 4.5907 | 4.3114 | 4.5278 | 4.5946 | 4.64 | 4.648 | 4.4301 | 4.6361 | 4.5133 | 4.519 | 4.6898 | 4.8777 | 4.8164 | 4.7972 | 4.9124
22 | 23 | 2040 | Summer | P, [%] | 0 | 1 | 20.79% | 21.18% | 21.07% | 20.99% | 20.96% | 21.19% | 20.32% | 19.91% | 19.64% | 19.96% | 18.75% | 19.69% | 19.98% | 20.17% | 20.21% | 19.26% | 20.16% | 19.62% | 19.65% | 20.39% | 21.21% | 20.94% | 20.86% | 21.36%
23 | 22 | 2040 | Summer | P, [MW] | 0 | 1 | -4.7806 | -4.8695 | -4.8452 | -4.8257 | -4.8184 | -4.8725 | -4.6727 | -4.5768 | -4.5165 | -4.5892 | -4.31 | -4.5263 | -4.593 | -4.6384 | -4.6464 | -4.4287 | -4.6345 | -4.5118 | -4.5175 | -4.6883 | -4.876 | -4.8148 | -4.7955 | -4.9107
23 | 22 | 2040 | Summer | P, [%] | 0 | 1 | 20.79% | 21.17% | 21.07% | 20.98% | 20.95% | 21.18% | 20.32% | 19.9% | 19.64% | 19.95% | 18.74% | 19.68% | 19.97% | 20.17% | 20.2% | 19.26% | 20.15% | 19.62% | 19.64% | 20.38% | 21.2% | 20.93% | 20.85% | 21.35%
22 | 23 | 2040 | Summer | Q, [MVAr] | 0 | 1 | -1.7621 | -1.5902 | -1.4739 | -1.3745 | -1.3761 | -1.457 | -1.7445 | -1.7352 | -1.8789 | -1.9041 | -2.0502 | -1.9808 | -1.9619 | -1.9422 | -1.8361 | -2.0278 | -1.8911 | -1.9372 | -1.853 | -1.7345 | -1.7028 | -1.7478 | -1.9153 | -1.7154
22 | 23 | 2040 | Summer | Q, [%] | 0 | 1 | 7.661% | 6.914% | 6.408% | 5.976% | 5.983% | 6.335% | 7.585% | 7.544% | 8.169% | 8.278% | 8.914% | 8.612% | 8.53% | 8.444% | 7.983% | 8.817% | 8.222% | 8.423% | 8.057% | 7.541% | 7.403% | 7.599% | 8.327% | 7.458%
23 | 22 | 2040 | Summer | Q, [MVAr] | 0 | 1 | 1.6888 | 1.5168 | 1.4005 | 1.301 | 1.3026 | 1.3837 | 1.6712 | 1.6618 | 1.8056 | 1.8309 | 1.9769 | 1.9077 | 1.8888 | 1.8691 | 1.7629 | 1.9546 | 1.8179 | 1.8639 | 1.7797 | 1.6611 | 1.6295 | 1.6745 | 1.8421 | 1.6422
23 | 22 | 2040 | Summer | Q, [%] | 0 | 1 | 7.343% | 6.595% | 6.089% | 5.656% | 5.664% | 6.016% | 7.266% | 7.225% | 7.851% | 7.96% | 8.595% | 8.294% | 8.212% | 8.126% | 7.665% | 8.498% | 7.904% | 8.104% | 7.738% | 7.222% | 7.085% | 7.28% | 8.009% | 7.14%
22 | 23 | 2040 | Summer | S, [MVA] | 0 | 1 | 5.0966 | 5.1241 | 5.066 | 5.0192 | 5.0126 | 5.0872 | 4.9892 | 4.8961 | 4.8931 | 4.9699 | 4.774 | 4.9421 | 4.9959 | 5.0301 | 4.9975 | 4.8722 | 5.0069 | 4.9115 | 4.8842 | 5.0003 | 5.1664 | 5.1237 | 5.1654 | 5.2033
22 | 23 | 2040 | Summer | S, [%] | 0 | 1 | 22.16% | 22.28% | 22.03% | 21.82% | 21.79% | 22.12% | 21.69% | 21.29% | 21.27% | 21.61% | 20.76% | 21.49% | 21.72% | 21.87% | 21.73% | 21.18% | 21.77% | 21.35% | 21.24% | 21.74% | 22.46% | 22.28% | 22.46% | 22.62%
23 | 22 | 2040 | Summer | S, [MVA] | 0 | 1 | 5.0702 | 5.1003 | 5.0435 | 4.998 | 4.9914 | 5.0651 | 4.9625 | 4.8692 | 4.8641 | 4.9409 | 4.7417 | 4.9119 | 4.9662 | 5.0008 | 4.9696 | 4.8408 | 4.9783 | 4.8817 | 4.8555 | 4.9738 | 5.1411 | 5.0976 | 5.1372 | 5.178
23 | 22 | 2040 | Summer | S, [%] | 0 | 1 | 22.04% | 22.18% | 21.93% | 21.73% | 21.7% | 22.02% | 21.58% | 21.17% | 21.15% | 21.48% | 20.62% | 21.36% | 21.59% | 21.74% | 21.61% | 21.05% | 21.64% | 21.22% | 21.11% | 21.63% | 22.35% | 22.16% | 22.34% | 22.51%
22 | 21 | 2040 | Summer | P, [MW] | 0 | 1 | 4.1533 | 4.2805 | 4.2827 | 4.2713 | 4.2759 | 4.347 | 4.0654 | 4.0388 | 3.9675 | 4.0119 | 3.7241 | 3.9509 | 4.0231 | 4.084 | 4.1017 | 3.8524 | 4.0747 | 3.9278 | 3.981 | 4.1712 | 4.3529 | 4.2376 | 4.1032 | 4.3086
22 | 21 | 2040 | Summer | P, [%] | 0 | 1 | 18.06% | 18.61% | 18.62% | 18.57% | 18.59% | 18.9% | 17.68% | 17.56% | 17.25% | 17.44% | 16.19% | 17.18% | 17.49% | 17.76% | 17.83% | 16.75% | 17.72% | 17.08% | 17.31% | 18.14% | 18.93% | 18.42% | 17.84% | 18.73%
21 | 22 | 2040 | Summer | P, [MW] | 0 | 1 | -4.1522 | -4.2793 | -4.2815 | -4.2701 | -4.2748 | -4.3458 | -4.0643 | -4.0377 | -3.9665 | -4.0108 | -3.7231 | -3.9499 | -4.022 | -4.0829 | -4.1006 | -3.8514 | -4.0737 | -3.9268 | -3.98 | -4.1701 | -4.3517 | -4.2365 | -4.1021 | -4.3075
21 | 22 | 2040 | Summer | P, [%] | 0 | 1 | 18.05% | 18.61% | 18.62% | 18.57% | 18.59% | 18.89% | 17.67% | 17.56% | 17.25% | 17.44% | 16.19% | 17.17% | 17.49% | 17.75% | 17.83% | 16.75% | 17.71% | 17.07% | 17.3% | 18.13% | 18.92% | 18.42% | 17.84% | 18.73%
22 | 21 | 2040 | Summer | Q, [MVAr] | 0 | 1 | -0.757 | -0.6375 | -0.52779 | -0.42473 | -0.42819 | -0.5296 | -0.80688 | -0.73478 | -0.77656 | -0.80871 | -0.90625 | -0.83258 | -0.80432 | -0.73203 | -0.72444 | -0.81848 | -0.71967 | -0.78489 | -0.70559 | -0.54104 | -0.48942 | -0.55399 | -0.72211 | -0.55103
22 | 21 | 2040 | Summer | Q, [%] | 0 | 1 | 3.291% | 2.772% | 2.295% | 1.847% | 1.862% | 2.303% | 3.508% | 3.195% | 3.376% | 3.516% | 3.94% | 3.62% | 3.497% | 3.183% | 3.15% | 3.559% | 3.129% | 3.413% | 3.068% | 2.352% | 2.128% | 2.409% | 3.14% | 2.396%
21 | 22 | 2040 | Summer | Q, [MVAr] | 0 | 1 | 0.68303 | 0.56354 | 0.45378 | 0.35067 | 0.35413 | 0.45573 | 0.73289 | 0.66082 | 0.70265 | 0.73487 | 0.83233 | 0.75877 | 0.73053 | 0.65826 | 0.65064 | 0.7446 | 0.64586 | 0.71099 | 0.63163 | 0.46705 | 0.41555 | 0.48003 | 0.64817 | 0.47717
21 | 22 | 2040 | Summer | Q, [%] | 0 | 1 | 2.97% | 2.45% | 1.973% | 1.525% | 1.54% | 1.981% | 3.186% | 2.873% | 3.055% | 3.195% | 3.619% | 3.299% | 3.176% | 2.862% | 2.829% | 3.237% | 2.808% | 3.091% | 2.746% | 2.031% | 1.807% | 2.087% | 2.818% | 2.075%
22 | 21 | 2040 | Summer | S, [MVA] | 0 | 1 | 4.2217 | 4.3277 | 4.3151 | 4.2924 | 4.2973 | 4.3791 | 4.1447 | 4.1051 | 4.0428 | 4.0926 | 3.8327 | 4.0377 | 4.1027 | 4.1491 | 4.1652 | 3.9384 | 4.1378 | 4.0055 | 4.0431 | 4.2061 | 4.3804 | 4.2737 | 4.1662 | 4.3437
22 | 21 | 2040 | Summer | S, [%] | 0 | 1 | 18.36% | 18.82% | 18.76% | 18.66% | 18.68% | 19.04% | 18.02% | 17.85% | 17.58% | 17.79% | 16.66% | 17.56% | 17.84% | 18.04% | 18.11% | 17.12% | 17.99% | 17.42% | 17.58% | 18.29% | 19.05% | 18.58% | 18.11% | 18.89%
21 | 22 | 2040 | Summer | S, [MVA] | 0 | 1 | 4.208 | 4.3163 | 4.3055 | 4.2845 | 4.2894 | 4.3696 | 4.1298 | 4.0914 | 4.0282 | 4.0776 | 3.815 | 4.0221 | 4.0879 | 4.1356 | 4.1519 | 3.9227 | 4.1245 | 3.9906 | 4.0298 | 4.1962 | 4.3715 | 4.2636 | 4.153 | 4.3338
21 | 22 | 2040 | Summer | S, [%] | 0 | 1 | 18.3% | 18.77% | 18.72% | 18.63% | 18.65% | 19% | 17.96% | 17.79% | 17.51% | 17.73% | 16.59% | 17.49% | 17.77% | 17.98% | 18.05% | 17.06% | 17.93% | 17.35% | 17.52% | 18.24% | 19.01% | 18.54% | 18.06% | 18.84%
23 | 24 | 2040 | Summer | P, [MW] | 0 | 1 | 0.97856 | 0.91348 | 0.87593 | 0.8556 | 0.84187 | 0.82138 | 0.9413 | 0.867 | 0.91131 | 0.96025 | 1.0049 | 0.99017 | 0.97992 | 0.95336 | 0.91404 | 0.98676 | 0.94704 | 0.97452 | 0.89984 | 0.87173 | 0.89665 | 0.98969 | 1.1371 | 0.97374
23 | 24 | 2040 | Summer | P, [%] | 0 | 1 | 4.66% | 4.35% | 4.171% | 4.074% | 4.009% | 3.911% | 4.482% | 4.129% | 4.34% | 4.573% | 4.785% | 4.715% | 4.666% | 4.54% | 4.353% | 4.699% | 4.51% | 4.641% | 4.285% | 4.151% | 4.27% | 4.713% | 5.415% | 4.637%
24 | 23 | 2040 | Summer | P, [MW] | 0 | 1 | -0.97834 | -0.9133 | -0.87576 | -0.85543 | -0.84171 | -0.82122 | -0.94111 | -0.86683 | -0.91112 | -0.96005 | -1.0047 | -0.98996 | -0.97971 | -0.95316 | -0.91385 | -0.98654 | -0.94684 | -0.97431 | -0.89966 | -0.87155 | -0.89647 | -0.98948 | -1.1368 | -0.97352
24 | 23 | 2040 | Summer | P, [%] | 0 | 1 | 4.659% | 4.349% | 4.17% | 4.073% | 4.008% | 3.911% | 4.481% | 4.128% | 4.339% | 4.572% | 4.784% | 4.714% | 4.665% | 4.539% | 4.352% | 4.698% | 4.509% | 4.64% | 4.284% | 4.15% | 4.269% | 4.712% | 5.413% | 4.636%
23 | 24 | 2040 | Summer | Q, [MVAr] | 0 | 1 | -0.23965 | -0.23061 | -0.22948 | -0.25125 | -0.24288 | -0.21707 | -0.22194 | -0.22596 | -0.22987 | -0.19962 | -0.19047 | -0.16426 | -0.16883 | -0.21515 | -0.20602 | -0.2212 | -0.21896 | -0.2278 | -0.24482 | -0.27646 | -0.23833 | -0.17435 | -0.18882 | -0.27039
23 | 24 | 2040 | Summer | Q, [%] | 0 | 1 | 1.141% | 1.098% | 1.093% | 1.196% | 1.157% | 1.034% | 1.057% | 1.076% | 1.095% | 0.9506% | 0.907% | 0.7822% | 0.8039% | 1.025% | 0.981% | 1.053% | 1.043% | 1.085% | 1.166% | 1.316% | 1.135% | 0.8303% | 0.8991% | 1.288%
24 | 23 | 2040 | Summer | Q, [MVAr] | 0 | 1 | 0.236 | 0.22691 | 0.22577 | 0.24752 | 0.23915 | 0.21333 | 0.21826 | 0.22225 | 0.22618 | 0.19596 | 0.18685 | 0.16062 | 0.16518 | 0.21149 | 0.20233 | 0.21756 | 0.21529 | 0.22415 | 0.24113 | 0.27275 | 0.23463 | 0.1707 | 0.18526 | 0.26674
24 | 23 | 2040 | Summer | Q, [%] | 0 | 1 | 1.124% | 1.081% | 1.075% | 1.179% | 1.139% | 1.016% | 1.039% | 1.058% | 1.077% | 0.9332% | 0.8897% | 0.7649% | 0.7866% | 1.007% | 0.9635% | 1.036% | 1.025% | 1.067% | 1.148% | 1.299% | 1.117% | 0.8128% | 0.8822% | 1.27%
23 | 24 | 2040 | Summer | S, [MVA] | 0 | 1 | 1.0075 | 0.94214 | 0.90549 | 0.89172 | 0.87621 | 0.84958 | 0.96712 | 0.89596 | 0.93985 | 0.98078 | 1.0228 | 1.0037 | 0.99436 | 0.97734 | 0.93697 | 1.0112 | 0.97202 | 1.0008 | 0.93255 | 0.91452 | 0.92779 | 1.0049 | 1.1526 | 1.0106
23 | 24 | 2040 | Summer | S, [%] | 0 | 1 | 4.798% | 4.486% | 4.312% | 4.246% | 4.172% | 4.046% | 4.605% | 4.266% | 4.475% | 4.67% | 4.871% | 4.78% | 4.735% | 4.654% | 4.462% | 4.815% | 4.629% | 4.766% | 4.441% | 4.355% | 4.418% | 4.785% | 5.489% | 4.812%
24 | 23 | 2040 | Summer | S, [MVA] | 0 | 1 | 1.0064 | 0.94106 | 0.90439 | 0.89052 | 0.87502 | 0.84848 | 0.96609 | 0.89487 | 0.93878 | 0.97984 | 1.0219 | 1.0029 | 0.99354 | 0.97634 | 0.93598 | 1.0102 | 0.97101 | 0.99976 | 0.93141 | 0.91323 | 0.92667 | 1.0041 | 1.1518 | 1.0094
24 | 23 | 2040 | Summer | S, [%] | 0 | 1 | 4.792% | 4.481% | 4.307% | 4.241% | 4.167% | 4.04% | 4.6% | 4.261% | 4.47% | 4.666% | 4.866% | 4.776% | 4.731% | 4.649% | 4.457% | 4.811% | 4.624% | 4.761% | 4.435% | 4.349% | 4.413% | 4.781% | 5.485% | 4.807%
10 | 11 | 2040 | Summer | P, [MW] | 0 | 1 | -1.1795 | 1.5113 | 1.0676 | 0.10526 | 0.22844 | 2.7425 | -1.978 | -3.4086 | -4.704 | -6.3046 | -7.278 | -7.582 | -7.6491 | -7.6532 | -7.5957 | -7.3425 | -6.4654 | -4.8414 | -3.4655 | -1.8366 | 2.6907 | -0.31856 | -1.6239 | 2.2781
10 | 11 | 2040 | Summer | P, [%] | 0 | 1 | 14.74% | 18.89% | 13.35% | 1.316% | 2.855% | 34.28% | 24.72% | 42.61% | 58.8% | 78.81% | 90.97% | 94.77% | 95.61% | 95.67% | 94.95% | 91.78% | 80.82% | 60.52% | 43.32% | 22.96% | 33.63% | 3.982% | 20.3% | 28.48%
11 | 10 | 2040 | Summer | P, [MW] | 0 | 1 | 1.1856 | -1.5059 | -1.0627 | -0.10017 | -0.2235 | -2.7362 | 1.9853 | 3.4199 | 4.723 | 6.3378 | 7.3217 | 7.6289 | 7.6967 | 7.7009 | 7.6427 | 7.3867 | 6.5001 | 4.8614 | 3.4771 | 1.8437 | -2.6836 | 0.32432 | 1.6309 | -2.2731
11 | 10 | 2040 | Summer | P, [%] | 0 | 1 | 14.82% | 18.82% | 13.28% | 1.252% | 2.794% | 34.2% | 24.82% | 42.75% | 59.04% | 79.22% | 91.52% | 95.36% | 96.21% | 96.26% | 95.53% | 92.33% | 81.25% | 60.77% | 43.46% | 23.05% | 33.54% | 4.054% | 20.39% | 28.41%
10 | 11 | 2040 | Summer | Q, [MVAr] | 0 | 1 | 2.503 | 2.0864 | 2.2211 | 2.5114 | 2.4653 | 0.51853 | 2.2692 | 1.5739 | 1.279 | 1.2565 | 1.2397 | 1.0241 | 0.93563 | 0.9127 | 0.98247 | 1.1207 | 1.2303 | 1.1922 | 1.5523 | 2.3371 | 1.2962 | 2.6563 | 2.4633 | 1.0212
10 | 11 | 2040 | Summer | Q, [%] | 0 | 1 | 31.29% | 26.08% | 27.76% | 31.39% | 30.82% | 6.482% | 28.36% | 19.67% | 15.99% | 15.71% | 15.5% | 12.8% | 11.7% | 11.41% | 12.28% | 14.01% | 15.38% | 14.9% | 19.4% | 29.21% | 16.2% | 33.2% | 30.79% | 12.76%
11 | 10 | 2040 | Summer | Q, [MVAr] | 0 | 1 | -2.4346 | -2.027 | -2.1667 | -2.4549 | -2.4105 | -0.44873 | -2.1882 | -1.4481 | -1.067 | -0.88808 | -0.75415 | -0.50262 | -0.40661 | -0.38337 | -0.45966 | -0.62925 | -0.84418 | -0.97042 | -1.4236 | -2.2581 | -1.2163 | -2.5923 | -2.3856 | -0.9654
11 | 10 | 2040 | Summer | Q, [%] | 0 | 1 | 30.43% | 25.34% | 27.08% | 30.69% | 30.13% | 5.609% | 27.35% | 18.1% | 13.34% | 11.1% | 9.427% | 6.283% | 5.083% | 4.792% | 5.746% | 7.866% | 10.55% | 12.13% | 17.8% | 28.23% | 15.2% | 32.4% | 29.82% | 12.07%
10 | 11 | 2040 | Summer | S, [MVA] | 0 | 1 | 2.767 | 2.5762 | 2.4643 | 2.5136 | 2.4759 | 2.791 | 3.0103 | 3.7544 | 4.8747 | 6.4286 | 7.3828 | 7.6508 | 7.7061 | 7.7075 | 7.659 | 7.4275 | 6.5814 | 4.986 | 3.7973 | 2.9724 | 2.9867 | 2.6753 | 2.9504 | 2.4965
10 | 11 | 2040 | Summer | S, [%] | 0 | 1 | 34.59% | 32.2% | 30.8% | 31.42% | 30.95% | 34.89% | 37.63% | 46.93% | 60.93% | 80.36% | 92.28% | 95.64% | 96.33% | 96.34% | 95.74% | 92.84% | 82.27% | 62.33% | 47.47% | 37.16% | 37.33% | 33.44% | 36.88% | 31.21%
11 | 10 | 2040 | Summer | S, [MVA] | 0 | 1 | 2.708 | 2.5251 | 2.4133 | 2.4569 | 2.4208 | 2.7727 | 2.9546 | 3.7139 | 4.8421 | 6.3997 | 7.3604 | 7.6454 | 7.7074 | 7.7104 | 7.6565 | 7.4134 | 6.5547 | 4.9573 | 3.7572 | 2.9152 | 2.9463 | 2.6125 | 2.8898 | 2.4696
11 | 10 | 2040 | Summer | S, [%] | 0 | 1 | 33.85% | 31.56% | 30.17% | 30.71% | 30.26% | 34.66% | 36.93% | 46.42% | 60.53% | 80% | 92% | 95.57% | 96.34% | 96.38% | 95.71% | 92.67% | 81.93% | 61.97% | 46.97% | 36.44% | 36.83% | 32.66% | 36.12% | 30.87%
13 | 14 | 2040 | Summer | P, [MW] | 0 | 1 | 6.9672 | 7.7821 | 6.536 | 5.9091 | 5.8491 | 7.4208 | 5.3601 | 2.8626 | 1.9719 | 0.14093 | -4.8565 | -6.8069 | -7.4755 | -8.1642 | -7.8373 | -6.3429 | -1.465 | 1.4435 | 3.4328 | 6.2725 | 10.9692 | 9.7798 | 9.7773 | 10.3143
13 | 14 | 2040 | Summer | P, [%] | 0 | 1 | 17.42% | 19.46% | 16.34% | 14.77% | 14.62% | 18.55% | 13.4% | 7.157% | 4.93% | 0.3523% | 12.14% | 17.02% | 18.69% | 20.41% | 19.59% | 15.86% | 3.663% | 3.609% | 8.582% | 15.68% | 27.42% | 24.45% | 24.44% | 25.79%
14 | 13 | 2040 | Summer | P, [MW] | 0 | 1 | -6.9604 | -7.7746 | -6.53 | -5.9039 | -5.844 | -7.4146 | -5.3552 | -2.8594 | -1.9688 | -0.13766 | 4.8623 | 6.8142 | 7.4833 | 8.1727 | 7.8453 | 6.3496 | 1.4686 | -1.4405 | -3.4292 | -6.2666 | -10.9564 | -9.7683 | -9.7658 | -10.303
14 | 13 | 2040 | Summer | P, [%] | 0 | 1 | 17.4% | 19.44% | 16.33% | 14.76% | 14.61% | 18.54% | 13.39% | 7.149% | 4.922% | 0.3441% | 12.16% | 17.04% | 18.71% | 20.43% | 19.61% | 15.87% | 3.672% | 3.601% | 8.573% | 15.67% | 27.39% | 24.42% | 24.41% | 25.76%
13 | 14 | 2040 | Summer | Q, [MVAr] | 0 | 1 | 4.846 | 4.3097 | 4.478 | 4.5774 | 4.5264 | 3.2009 | 4.8852 | 5.0534 | 5.3558 | 5.9009 | 6.1594 | 5.5275 | 5.1591 | 4.8711 | 4.7888 | 5.5276 | 6.0487 | 5.4842 | 5.0624 | 4.8585 | 3.7733 | 5.1882 | 5.1302 | 3.528
13 | 14 | 2040 | Summer | Q, [%] | 0 | 1 | 12.11% | 10.77% | 11.19% | 11.44% | 11.32% | 8.002% | 12.21% | 12.63% | 13.39% | 14.75% | 15.4% | 13.82% | 12.9% | 12.18% | 11.97% | 13.82% | 15.12% | 13.71% | 12.66% | 12.15% | 9.433% | 12.97% | 12.83% | 8.82%
14 | 13 | 2040 | Summer | Q, [MVAr] | 0 | 1 | -4.6495 | -4.0932 | -4.3064 | -4.4247 | -4.3769 | -3.0208 | -4.7417 | -4.9614 | -5.267 | -5.8061 | -5.9921 | -5.3176 | -4.9333 | -4.6232 | -4.5574 | -5.3344 | -5.9434 | -5.3966 | -4.9604 | -4.6868 | -3.404 | -4.8548 | -4.7984 | -3.2014
14 | 13 | 2040 | Summer | Q, [%] | 0 | 1 | 11.62% | 10.23% | 10.77% | 11.06% | 10.94% | 7.552% | 11.85% | 12.4% | 13.17% | 14.52% | 14.98% | 13.29% | 12.33% | 11.56% | 11.39% | 13.34% | 14.86% | 13.49% | 12.4% | 11.72% | 8.51% | 12.14% | 12% | 8.003%
13 | 14 | 2040 | Summer | S, [MVA] | 0 | 1 | 8.4867 | 8.8957 | 7.9228 | 7.4747 | 7.396 | 8.0817 | 7.2523 | 5.8079 | 5.7073 | 5.9026 | 7.8437 | 8.7685 | 9.0829 | 9.5069 | 9.1845 | 8.4135 | 6.2236 | 5.671 | 6.1165 | 7.9341 | 11.6 | 11.0708 | 11.0415 | 10.901
13 | 14 | 2040 | Summer | S, [%] | 0 | 1 | 21.22% | 22.24% | 19.81% | 18.69% | 18.49% | 20.2% | 18.13% | 14.52% | 14.27% | 14.76% | 19.61% | 21.92% | 22.71% | 23.77% | 22.96% | 21.03% | 15.56% | 14.18% | 15.29% | 19.84% | 29% | 27.68% | 27.6% | 27.25%
14 | 13 | 2040 | Summer | S, [MVA] | 0 | 1 | 8.3705 | 8.7863 | 7.8222 | 7.3779 | 7.3013 | 8.0063 | 7.1527 | 5.7264 | 5.623 | 5.8078 | 7.7167 | 8.6435 | 8.9631 | 9.3898 | 9.0729 | 8.293 | 6.1222 | 5.5856 | 6.0303 | 7.8253 | 11.473 | 10.9082 | 10.881 | 10.7889
14 | 13 | 2040 | Summer | S, [%] | 0 | 1 | 20.93% | 21.97% | 19.56% | 18.44% | 18.25% | 20.02% | 17.88% | 14.32% | 14.06% | 14.52% | 19.29% | 21.61% | 22.41% | 23.47% | 22.68% | 20.73% | 15.31% | 13.96% | 15.08% | 19.56% | 28.68% | 27.27% | 27.2% | 26.97%
14 | 15 | 2040 | Summer | P, [MW] | 0 | 1 | 4.2183 | 3.8179 | 3.6037 | 3.775 | 3.7635 | 3.6131 | 4.4789 | 4.9997 | 5.6647 | 5.7737 | 5.7959 | 5.5633 | 5.6369 | 5.3922 | 5.8654 | 5.9692 | 5.6693 | 5.4975 | 5.3291 | 5.4856 | 5.5977 | 5.8285 | 5.6212 | 4.8395
14 | 15 | 2040 | Summer | P, [%] | 0 | 1 | 26.36% | 23.86% | 22.52% | 23.59% | 23.52% | 22.58% | 27.99% | 31.25% | 35.4% | 36.09% | 36.22% | 34.77% | 35.23% | 33.7% | 36.66% | 37.31% | 35.43% | 34.36% | 33.31% | 34.28% | 34.99% | 36.43% | 35.13% | 30.25%
15 | 14 | 2040 | Summer | P, [MW] | 0 | 1 | -4.2109 | -3.8119 | -3.5984 | -3.7691 | -3.7578 | -3.6078 | -4.4707 | -4.9897 | -5.6518 | -5.7602 | -5.7823 | -5.5508 | -5.6241 | -5.3805 | -5.8515 | -5.9548 | -5.6563 | -5.4854 | -5.3177 | -5.4733 | -5.5849 | -5.8145 | -5.6082 | -4.83
15 | 14 | 2040 | Summer | P, [%] | 0 | 1 | 26.32% | 23.82% | 22.49% | 23.56% | 23.49% | 22.55% | 27.94% | 31.19% | 35.32% | 36% | 36.14% | 34.69% | 35.15% | 33.63% | 36.57% | 37.22% | 35.35% | 34.28% | 33.24% | 34.21% | 34.91% | 36.34% | 35.05% | 30.19%
14 | 15 | 2040 | Summer | Q, [MVAr] | 0 | 1 | -0.68887 | -0.58431 | -0.45116 | -0.46179 | -0.42131 | -0.19093 | -0.57902 | -0.00048408 | 0.18239 | 0.40065 | 0.34616 | 0.022911 | -0.058898 | -0.20699 | -0.20792 | 0.089278 | 0.41039 | 0.15672 | -0.17004 | -0.63495 | -0.68754 | -0.93194 | -0.89941 | -0.58464
14 | 15 | 2040 | Summer | Q, [%] | 0 | 1 | 4.305% | 3.652% | 2.82% | 2.886% | 2.633% | 1.193% | 3.619% | 0.003025% | 1.14% | 2.504% | 2.164% | 0.1432% | 0.3681% | 1.294% | 1.299% | 0.558% | 2.565% | 0.9795% | 1.063% | 3.968% | 4.297% | 5.825% | 5.621% | 3.654%
15 | 14 | 2040 | Summer | Q, [MVAr] | 0 | 1 | 0.77035 | 0.65086 | 0.51001 | 0.52633 | 0.48531 | 0.24943 | 0.67002 | 0.11213 | -0.038885 | -0.25097 | -0.19555 | 0.11543 | 0.20096 | 0.3372 | 0.36196 | 0.069999 | -0.26601 | -0.021604 | 0.29699 | 0.77102 | 0.82951 | 1.0873 | 1.0439 | 0.69073
15 | 14 | 2040 | Summer | Q, [%] | 0 | 1 | 4.815% | 4.068% | 3.188% | 3.29% | 3.033% | 1.559% | 4.188% | 0.7008% | 0.243% | 1.569% | 1.222% | 0.7215% | 1.256% | 2.107% | 2.262% | 0.4375% | 1.663% | 0.135% | 1.856% | 4.819% | 5.184% | 6.795% | 6.524% | 4.317%
14 | 15 | 2040 | Summer | S, [MVA] | 0 | 1 | 4.2741 | 3.8623 | 3.6318 | 3.8031 | 3.787 | 3.6181 | 4.5162 | 4.9997 | 5.6677 | 5.7876 | 5.8062 | 5.5633 | 5.6372 | 5.3962 | 5.869 | 5.9698 | 5.6841 | 5.4998 | 5.3318 | 5.5222 | 5.6398 | 5.9025 | 5.6927 | 4.8747
14 | 15 | 2040 | Summer | S, [%] | 0 | 1 | 26.71% | 24.14% | 22.7% | 23.77% | 23.67% | 22.61% | 28.23% | 31.25% | 35.42% | 36.17% | 36.29% | 34.77% | 35.23% | 33.73% | 36.68% | 37.31% | 35.53% | 34.37% | 33.32% | 34.51% | 35.25% | 36.89% | 35.58% | 30.47%
15 | 14 | 2040 | Summer | S, [MVA] | 0 | 1 | 4.2808 | 3.8671 | 3.6343 | 3.8057 | 3.789 | 3.6165 | 4.5207 | 4.9909 | 5.6519 | 5.7657 | 5.7856 | 5.552 | 5.6277 | 5.391 | 5.8627 | 5.9552 | 5.6626 | 5.4854 | 5.326 | 5.5274 | 5.6462 | 5.9153 | 5.7045 | 4.8791
15 | 14 | 2040 | Summer | S, [%] | 0 | 1 | 26.76% | 24.17% | 22.71% | 23.79% | 23.68% | 22.6% | 28.25% | 31.19% | 35.32% | 36.04% | 36.16% | 34.7% | 35.17% | 33.69% | 36.64% | 37.22% | 35.39% | 34.28% | 33.29% | 34.55% | 35.29% | 36.97% | 35.65% | 30.49%
18 | 19 | 2040 | Summer | P, [MW] | 0 | 1 | 4.0364 | 3.5834 | 3.0999 | 3.0989 | 3.2939 | 3.3622 | 3.4482 | 3.2224 | 3.1446 | 3.1941 | 3.2233 | 3.2114 | 3.4051 | 3.3982 | 3.3216 | 2.9082 | 2.3765 | 2.4411 | 2.6346 | 2.8244 | 3.0116 | 2.4556 | 2.734 | 2.814
18 | 19 | 2040 | Summer | P, [%] | 0 | 1 | 20.18% | 17.92% | 15.5% | 15.49% | 16.47% | 16.81% | 17.24% | 16.11% | 15.72% | 15.97% | 16.12% | 16.06% | 17.03% | 16.99% | 16.61% | 14.54% | 11.88% | 12.21% | 13.17% | 14.12% | 15.06% | 12.28% | 13.67% | 14.07%
19 | 18 | 2040 | Summer | P, [MW] | 0 | 1 | -4.0292 | -3.5772 | -3.0945 | -3.0936 | -3.2884 | -3.3564 | -3.4419 | -3.2163 | -3.1382 | -3.1876 | -3.2166 | -3.2047 | -3.3982 | -3.3915 | -3.3152 | -2.9021 | -2.3709 | -2.4355 | -2.6291 | -2.8189 | -3.0059 | -2.4502 | -2.7283 | -2.8087
19 | 18 | 2040 | Summer | P, [%] | 0 | 1 | 20.15% | 17.89% | 15.47% | 15.47% | 16.44% | 16.78% | 17.21% | 16.08% | 15.69% | 15.94% | 16.08% | 16.02% | 16.99% | 16.96% | 16.58% | 14.51% | 11.85% | 12.18% | 13.15% | 14.09% | 15.03% | 12.25% | 13.64% | 14.04%
18 | 19 | 2040 | Summer | Q, [MVAr] | 0 | 1 | 4.4334 | 4.2769 | 4.194 | 4.0972 | 4.0954 | 4.1739 | 4.4148 | 4.495 | 4.6641 | 4.743 | 4.8419 | 4.7933 | 4.7667 | 4.6641 | 4.581 | 4.7207 | 4.7193 | 4.675 | 4.5648 | 4.4061 | 4.3996 | 4.5473 | 4.612 | 4.3518
18 | 19 | 2040 | Summer | Q, [%] | 0 | 1 | 22.17% | 21.38% | 20.97% | 20.49% | 20.48% | 20.87% | 22.07% | 22.48% | 23.32% | 23.72% | 24.21% | 23.97% | 23.83% | 23.32% | 22.9% | 23.6% | 23.6% | 23.38% | 22.82% | 22.03% | 22% | 22.74% | 23.06% | 21.76%
19 | 18 | 2040 | Summer | Q, [MVAr] | 0 | 1 | -4.2357 | -4.1057 | -4.0445 | -3.952 | -3.9435 | -4.0159 | -4.2422 | -4.3268 | -4.4901 | -4.5632 | -4.6559 | -4.6102 | -4.5779 | -4.4809 | -4.4049 | -4.5516 | -4.5657 | -4.5221 | -4.412 | -4.2555 | -4.2432 | -4.4004 | -4.4539 | -4.204
19 | 18 | 2040 | Summer | Q, [%] | 0 | 1 | 21.18% | 20.53% | 20.22% | 19.76% | 19.72% | 20.08% | 21.21% | 21.63% | 22.45% | 22.82% | 23.28% | 23.05% | 22.89% | 22.4% | 22.02% | 22.76% | 22.83% | 22.61% | 22.06% | 21.28% | 21.22% | 22% | 22.27% | 21.02%
18 | 19 | 2040 | Summer | S, [MVA] | 0 | 1 | 5.9956 | 5.5797 | 5.2153 | 5.1371 | 5.2557 | 5.3596 | 5.6018 | 5.5307 | 5.6251 | 5.7183 | 5.8167 | 5.7696 | 5.858 | 5.7708 | 5.6584 | 5.5446 | 5.2839 | 5.274 | 5.2706 | 5.2336 | 5.3316 | 5.168 | 5.3615 | 5.1823
18 | 19 | 2040 | Summer | S, [%] | 0 | 1 | 29.98% | 27.9% | 26.08% | 25.69% | 26.28% | 26.8% | 28.01% | 27.65% | 28.13% | 28.59% | 29.08% | 28.85% | 29.29% | 28.85% | 28.29% | 27.72% | 26.42% | 26.37% | 26.35% | 26.17% | 26.66% | 25.84% | 26.81% | 25.91%
19 | 18 | 2040 | Summer | S, [MVA] | 0 | 1 | 5.846 | 5.4454 | 5.0925 | 5.0189 | 5.1346 | 5.2338 | 5.4629 | 5.3912 | 5.4781 | 5.5663 | 5.6589 | 5.6147 | 5.7013 | 5.6197 | 5.513 | 5.398 | 5.1446 | 5.1362 | 5.136 | 5.1044 | 5.2001 | 5.0366 | 5.2231 | 5.0559
19 | 18 | 2040 | Summer | S, [%] | 0 | 1 | 29.23% | 27.23% | 25.46% | 25.09% | 25.67% | 26.17% | 27.31% | 26.96% | 27.39% | 27.83% | 28.29% | 28.07% | 28.51% | 28.1% | 27.56% | 26.99% | 25.72% | 25.68% | 25.68% | 25.52% | 26% | 25.18% | 26.12% | 25.28%
20 | 19 | 2040 | Summer | P, [MW] | 0 | 1 | 2.4717 | 2.2606 | 1.9506 | 1.88 | 1.9351 | 2.0812 | 2.247 | 2.0148 | 1.9918 | 1.8663 | 1.8496 | 1.6748 | 1.684 | 1.6306 | 1.6071 | 1.6791 | 1.4541 | 1.7334 | 1.8806 | 1.9363 | 2.0288 | 1.7686 | 2.0038 | 2.0359
20 | 19 | 2040 | Summer | P, [%] | 0 | 1 | 30.9% | 28.26% | 24.38% | 23.5% | 24.19% | 26.02% | 28.09% | 25.18% | 24.9% | 23.33% | 23.12% | 20.93% | 21.05% | 20.38% | 20.09% | 20.99% | 18.18% | 21.67% | 23.51% | 24.2% | 25.36% | 22.11% | 25.05% | 25.45%
19 | 20 | 2040 | Summer | P, [MW] | 0 | 1 | -2.4653 | -2.2551 | -1.9463 | -1.8759 | -1.9308 | -2.0767 | -2.2416 | -2.0101 | -1.987 | -1.8619 | -1.8452 | -1.6709 | -1.6802 | -1.627 | -1.6037 | -1.6753 | -1.4508 | -1.7295 | -1.8763 | -1.9318 | -2.0241 | -1.7644 | -1.9989 | -2.0312
19 | 20 | 2040 | Summer | P, [%] | 0 | 1 | 30.82% | 28.19% | 24.33% | 23.45% | 24.14% | 25.96% | 28.02% | 25.13% | 24.84% | 23.27% | 23.07% | 20.89% | 21% | 20.34% | 20.05% | 20.94% | 18.14% | 21.62% | 23.45% | 24.15% | 25.3% | 22.06% | 24.99% | 25.39%
20 | 19 | 2040 | Summer | Q, [MVAr] | 0 | 1 | 1.321 | 1.2724 | 1.2606 | 1.2279 | 1.2262 | 1.1688 | 1.2931 | 1.3122 | 1.3638 | 1.395 | 1.4152 | 1.4073 | 1.4006 | 1.3509 | 1.3149 | 1.3574 | 1.4067 | 1.3599 | 1.3379 | 1.3304 | 1.3226 | 1.4491 | 1.4169 | 1.263
20 | 19 | 2040 | Summer | Q, [%] | 0 | 1 | 16.51% | 15.91% | 15.76% | 15.35% | 15.33% | 14.61% | 16.16% | 16.4% | 17.05% | 17.44% | 17.69% | 17.59% | 17.51% | 16.89% | 16.44% | 16.97% | 17.58% | 17% | 16.72% | 16.63% | 16.53% | 18.11% | 17.71% | 15.79%
19 | 20 | 2040 | Summer | Q, [MVAr] | 0 | 1 | -1.2507 | -1.2122 | -1.2124 | -1.1828 | -1.1793 | -1.1178 | -1.2328 | -1.2604 | -1.3115 | -1.3462 | -1.3665 | -1.3643 | -1.3575 | -1.3106 | -1.2762 | -1.3155 | -1.3699 | -1.3163 | -1.2901 | -1.281 | -1.2701 | -1.4023 | -1.3629 | -1.2115
19 | 20 | 2040 | Summer | Q, [%] | 0 | 1 | 15.63% | 15.15% | 15.15% | 14.78% | 14.74% | 13.97% | 15.41% | 15.76% | 16.39% | 16.83% | 17.08% | 17.05% | 16.97% | 16.38% | 15.95% | 16.44% | 17.12% | 16.45% | 16.13% | 16.01% | 15.88% | 17.53% | 17.04% | 15.14%
20 | 19 | 2040 | Summer | S, [MVA] | 0 | 1 | 2.8025 | 2.5941 | 2.3225 | 2.2454 | 2.2909 | 2.387 | 2.5925 | 2.4044 | 2.4139 | 2.33 | 2.3289 | 2.1875 | 2.1903 | 2.1175 | 2.0765 | 2.1591 | 2.0232 | 2.2032 | 2.308 | 2.3493 | 2.4218 | 2.2864 | 2.4541 | 2.3958
20 | 19 | 2040 | Summer | S, [%] | 0 | 1 | 35.03% | 32.43% | 29.03% | 28.07% | 28.64% | 29.84% | 32.41% | 30.06% | 30.17% | 29.12% | 29.11% | 27.34% | 27.38% | 26.47% | 25.96% | 26.99% | 25.29% | 27.54% | 28.85% | 29.37% | 30.27% | 28.58% | 30.68% | 29.95%
19 | 20 | 2040 | Summer | S, [MVA] | 0 | 1 | 2.7644 | 2.5603 | 2.293 | 2.2176 | 2.2625 | 2.3584 | 2.5582 | 2.3726 | 2.3808 | 2.2976 | 2.2961 | 2.1571 | 2.16 | 2.0892 | 2.0495 | 2.1301 | 1.9954 | 2.1734 | 2.2771 | 2.318 | 2.3896 | 2.2538 | 2.4194 | 2.3651
19 | 20 | 2040 | Summer | S, [%] | 0 | 1 | 34.56% | 32% | 28.66% | 27.72% | 28.28% | 29.48% | 31.98% | 29.66% | 29.76% | 28.72% | 28.7% | 26.96% | 27% | 26.12% | 25.62% | 26.63% | 24.94% | 27.17% | 28.46% | 28.97% | 29.87% | 28.17% | 30.24% | 29.56%
12 | 10 | 2040 | Summer | P, [MW] | 0 | 2 | -0.91877 | 2.2518 | 0.045744 | 0.58139 | 0.73876 | 2.8068 | -1.609 | -3.3256 | -4.612 | -6.2065 | -7.1642 | -7.483 | -7.5729 | -7.5908 | -7.5287 | -7.2763 | -6.2298 | -4.7789 | -3.2779 | -1.6331 | 2.9464 | -1.0831 | -0.45986 | 2.296
12 | 10 | 2040 | Summer | P, [%] | 0 | 2 | 3.995% | 9.791% | 0.1989% | 2.528% | 3.212% | 12.2% | 6.995% | 14.46% | 20.05% | 26.98% | 31.15% | 32.53% | 32.93% | 33% | 32.73% | 31.64% | 27.09% | 20.78% | 14.25% | 7.1% | 12.81% | 4.709% | 1.999% | 9.983%
10 | 12 | 2040 | Summer | P, [MW] | 0 | 2 | 0.92246 | -2.2495 | -0.04183 | -0.57779 | -0.73549 | -2.8056 | 1.6125 | 3.3284 | 4.6159 | 6.2128 | 7.1723 | 7.4916 | 7.5816 | 7.5995 | 7.5372 | 7.2844 | 6.236 | 4.783 | 3.2807 | 1.6365 | -2.9445 | 1.0868 | 0.46387 | -2.2946
10 | 12 | 2040 | Summer | P, [%] | 0 | 2 | 4.011% | 9.78% | 0.1819% | 2.512% | 3.198% | 12.2% | 7.011% | 14.47% | 20.07% | 27.01% | 31.18% | 32.57% | 32.96% | 33.04% | 32.77% | 31.67% | 27.11% | 20.8% | 14.26% | 7.115% | 12.8% | 4.725% | 2.017% | 9.977%
12 | 10 | 2040 | Summer | Q, [MVAr] | 0 | 2 | 4.8993 | 3.2912 | 5.1274 | 4.8781 | 4.6258 | -0.18542 | 4.5732 | 2.8403 | 2.2271 | 2.06 | 1.8272 | 1.5141 | 1.2808 | 1.1654 | 1.2581 | 1.454 | 1.8767 | 2.0991 | 2.9582 | 4.4952 | 2.0849 | 4.9019 | 5.1762 | 2.0228
12 | 10 | 2040 | Summer | Q, [%] | 0 | 2 | 21.3% | 14.31% | 22.29% | 21.21% | 20.11% | 0.8062% | 19.88% | 12.35% | 9.683% | 8.957% | 7.944% | 6.583% | 5.569% | 5.067% | 5.47% | 6.322% | 8.159% | 9.126% | 12.86% | 19.54% | 9.065% | 21.31% | 22.51% | 8.795%
10 | 12 | 2040 | Summer | Q, [MVAr] | 0 | 2 | -4.9724 | -3.365 | -5.2003 | -4.9512 | -4.6991 | 0.11083 | -4.6464 | -2.914 | -2.3001 | -2.1314 | -1.8975 | -1.584 | -1.3506 | -1.2353 | -1.328 | -1.5242 | -1.9481 | -2.172 | -3.0319 | -4.5684 | -2.1591 | -4.9749 | -5.2491 | -2.0974
10 | 12 | 2040 | Summer | Q, [%] | 0 | 2 | 21.62% | 14.63% | 22.61% | 21.53% | 20.43% | 0.4819% | 20.2% | 12.67% | 10% | 9.267% | 8.25% | 6.887% | 5.872% | 5.371% | 5.774% | 6.627% | 8.47% | 9.443% | 13.18% | 19.86% | 9.387% | 21.63% | 22.82% | 9.119%
12 | 10 | 2040 | Summer | S, [MVA] | 0 | 2 | 4.9847 | 3.9878 | 5.1276 | 4.9127 | 4.6845 | 2.8129 | 4.848 | 4.3734 | 5.1216 | 6.5395 | 7.3936 | 7.6347 | 7.6805 | 7.6798 | 7.6331 | 7.4201 | 6.5063 | 5.2196 | 4.4153 | 4.7826 | 3.6095 | 5.0201 | 5.1966 | 3.06
12 | 10 | 2040 | Summer | S, [%] | 0 | 2 | 21.67% | 17.34% | 22.29% | 21.36% | 20.37% | 12.23% | 21.08% | 19.01% | 22.27% | 28.43% | 32.15% | 33.19% | 33.39% | 33.39% | 33.19% | 32.26% | 28.29% | 22.69% | 19.2% | 20.79% | 15.69% | 21.83% | 22.59% | 13.3%
10 | 12 | 2040 | Summer | S, [MVA] | 0 | 2 | 5.0572 | 4.0476 | 5.2005 | 4.9848 | 4.7563 | 2.8078 | 4.9182 | 4.4238 | 5.1572 | 6.5683 | 7.419 | 7.6572 | 7.7009 | 7.6992 | 7.6533 | 7.4421 | 6.5332 | 5.253 | 4.4672 | 4.8527 | 3.6513 | 5.0923 | 5.2696 | 3.1087
10 | 12 | 2040 | Summer | S, [%] | 0 | 2 | 21.99% | 17.6% | 22.61% | 21.67% | 20.68% | 12.21% | 21.38% | 19.23% | 22.42% | 28.56% | 32.26% | 33.29% | 33.48% | 33.47% | 33.28% | 32.36% | 28.41% | 22.84% | 19.42% | 21.1% | 15.88% | 22.14% | 22.91% | 13.52%
14 | 12 | 2040 | Summer | P, [MW] | 0 | 2 | 0.032017 | 3.2417 | 1.0546 | 1.5444 | 1.7288 | 3.8587 | -0.71516 | -2.8232 | -3.9396 | -5.4499 | -6.2498 | -6.662 | -6.827 | -7.0012 | -6.972 | -6.7211 | -5.6325 | -4.1826 | -2.5796 | -0.79544 | 3.973 | 0.12467 | 0.83075 | 3.3262
14 | 12 | 2040 | Summer | P, [%] | 0 | 2 | 0.1392% | 14.09% | 4.585% | 6.715% | 7.517% | 16.78% | 3.109% | 12.27% | 17.13% | 23.7% | 27.17% | 28.97% | 29.68% | 30.44% | 30.31% | 29.22% | 24.49% | 18.19% | 11.22% | 3.458% | 17.27% | 0.5421% | 3.612% | 14.46%
12 | 14 | 2040 | Summer | P, [MW] | 0 | 2 | -0.028065 | -3.2382 | -1.05 | -1.5401 | -1.7248 | -3.8565 | 0.71869 | 2.8257 | 3.9429 | 5.4552 | 6.2564 | 6.669 | 6.8343 | 7.0087 | 6.9795 | 6.7282 | 5.6378 | 4.186 | 2.5822 | 0.79907 | -3.9697 | -0.12018 | -0.82584 | -3.3237
12 | 14 | 2040 | Summer | P, [%] | 0 | 2 | 0.122% | 14.08% | 4.565% | 6.696% | 7.499% | 16.77% | 3.125% | 12.29% | 17.14% | 23.72% | 27.2% | 29% | 29.71% | 30.47% | 30.35% | 29.25% | 24.51% | 18.2% | 11.23% | 3.474% | 17.26% | 0.5225% | 3.591% | 14.45%
14 | 12 | 2040 | Summer | Q, [MVAr] | 0 | 2 | 5.1559 | 3.5529 | 5.4406 | 5.1617 | 4.9408 | 0.090627 | 4.8155 | 3.0566 | 2.5465 | 2.4657 | 2.2798 | 1.941 | 1.6749 | 1.4576 | 1.5266 | 1.697 | 2.1293 | 2.3569 | 3.2628 | 4.8729 | 2.5579 | 5.4993 | 5.6902 | 2.3254
14 | 12 | 2040 | Summer | Q, [%] | 0 | 2 | 22.42% | 15.45% | 23.65% | 22.44% | 21.48% | 0.394% | 20.94% | 13.29% | 11.07% | 10.72% | 9.912% | 8.439% | 7.282% | 6.337% | 6.637% | 7.378% | 9.258% | 10.25% | 14.19% | 21.19% | 11.12% | 23.91% | 24.74% | 10.11%
12 | 14 | 2040 | Summer | Q, [MVAr] | 0 | 2 | -5.2289 | -3.6262 | -5.5131 | -5.2344 | -5.0136 | -0.16459 | -4.8887 | -3.1304 | -2.6199 | -2.5377 | -2.351 | -2.0118 | -1.7455 | -1.528 | -1.597 | -1.7678 | -2.2012 | -2.4302 | -3.3366 | -4.9461 | -2.6313 | -5.5719 | -5.7625 | -2.3993
12 | 14 | 2040 | Summer | Q, [%] | 0 | 2 | 22.73% | 15.77% | 23.97% | 22.76% | 21.8% | 0.7156% | 21.26% | 13.61% | 11.39% | 11.03% | 10.22% | 8.747% | 7.589% | 6.644% | 6.944% | 7.686% | 9.571% | 10.57% | 14.51% | 21.5% | 11.44% | 24.23% | 25.05% | 10.43%
14 | 12 | 2040 | Summer | S, [MVA] | 0 | 2 | 5.156 | 4.8095 | 5.5418 | 5.3878 | 5.2345 | 3.8597 | 4.8683 | 4.1609 | 4.691 | 5.9817 | 6.6527 | 6.939 | 7.0294 | 7.1513 | 7.1371 | 6.9321 | 6.0215 | 4.801 | 4.1593 | 4.9374 | 4.7252 | 5.5007 | 5.7505 | 4.0584
14 | 12 | 2040 | Summer | S, [%] | 0 | 2 | 22.42% | 20.91% | 24.09% | 23.43% | 22.76% | 16.78% | 21.17% | 18.09% | 20.4% | 26.01% | 28.92% | 30.17% | 30.56% | 31.09% | 31.03% | 30.14% | 26.18% | 20.87% | 18.08% | 21.47% | 20.54% | 23.92% | 25% | 17.65%
12 | 14 | 2040 | Summer | S, [MVA] | 0 | 2 | 5.229 | 4.8616 | 5.6122 | 5.4562 | 5.302 | 3.86 | 4.9413 | 4.2172 | 4.7339 | 6.0166 | 6.6835 | 6.9659 | 7.0537 | 7.1734 | 7.1599 | 6.9566 | 6.0523 | 4.8403 | 4.2191 | 5.0102 | 4.7625 | 5.5732 | 5.8214 | 4.0993
12 | 14 | 2040 | Summer | S, [%] | 0 | 2 | 22.73% | 21.14% | 24.4% | 23.72% | 23.05% | 16.78% | 21.48% | 18.34% | 20.58% | 26.16% | 29.06% | 30.29% | 30.67% | 31.19% | 31.13% | 30.25% | 26.31% | 21.04% | 18.34% | 21.78% | 20.71% | 24.23% | 25.31% | 17.82%
14 | 26 | 2040 | Summer | P, [MW] | 0 | 2 | -3.4329 | -4.133 | -4.0448 | -4.1816 | -4.394 | -4.8869 | -3.5202 | -4.163 | -3.4066 | -3.5064 | -2.3224 | -2.381 | -3.1378 | -3.4989 | -3.8873 | -3.8467 | -3.0326 | -3.348 | -3.1233 | -3.6914 | -4.1179 | -3.4315 | -3.896 | -4.4281
14 | 26 | 2040 | Summer | P, [%] | 0 | 2 | 16.35% | 19.68% | 19.26% | 19.91% | 20.92% | 23.27% | 16.76% | 19.82% | 16.22% | 16.7% | 11.06% | 11.34% | 14.94% | 16.66% | 18.51% | 18.32% | 14.44% | 15.94% | 14.87% | 17.58% | 19.61% | 16.34% | 18.55% | 21.09%
26 | 14 | 2040 | Summer | P, [MW] | 0 | 2 | 3.4468 | 4.1455 | 4.057 | 4.1936 | 4.4059 | 4.8991 | 3.5342 | 4.178 | 3.4243 | 3.5243 | 2.3404 | 2.3995 | 3.1555 | 3.5164 | 3.9042 | 3.8637 | 3.0506 | 3.3652 | 3.1394 | 3.7067 | 4.133 | 3.448 | 3.9143 | 4.444
26 | 14 | 2040 | Summer | P, [%] | 0 | 2 | 16.41% | 19.74% | 19.32% | 19.97% | 20.98% | 23.33% | 16.83% | 19.9% | 16.31% | 16.78% | 11.14% | 11.43% | 15.03% | 16.74% | 18.59% | 18.4% | 14.53% | 16.02% | 14.95% | 17.65% | 19.68% | 16.42% | 18.64% | 21.16%
14 | 26 | 2040 | Summer | Q, [MVAr] | 0 | 2 | 7.3658 | 6.4806 | 6.44 | 6.3169 | 6.0711 | 5.8227 | 7.3603 | 7.3269 | 8.4968 | 8.5048 | 8.9588 | 9.0536 | 8.6093 | 8.3971 | 8.0803 | 8.1169 | 8.7229 | 8.371 | 8.1733 | 7.6726 | 7.376 | 8.1478 | 8.483 | 7.4848
14 | 26 | 2040 | Summer | Q, [%] | 0 | 2 | 35.08% | 30.86% | 30.67% | 30.08% | 28.91% | 27.73% | 35.05% | 34.89% | 40.46% | 40.5% | 42.66% | 43.11% | 41% | 39.99% | 38.48% | 38.65% | 41.54% | 39.86% | 38.92% | 36.54% | 35.12% | 38.8% | 40.4% | 35.64%
26 | 14 | 2040 | Summer | Q, [MVAr] | 0 | 2 | -7.3505 | -6.4674 | -6.4271 | -6.3042 | -6.0587 | -5.8098 | -7.3448 | -7.3101 | -8.4763 | -8.484 | -8.9378 | -9.0319 | -8.5887 | -8.3769 | -8.0608 | -8.0972 | -8.7019 | -8.3512 | -8.155 | -7.6554 | -7.3591 | -8.129 | -8.4616 | -7.4667
26 | 14 | 2040 | Summer | Q, [%] | 0 | 2 | 35% | 30.8% | 30.61% | 30.02% | 28.85% | 27.67% | 34.98% | 34.81% | 40.36% | 40.4% | 42.56% | 43.01% | 40.9% | 39.89% | 38.38% | 38.56% | 41.44% | 39.77% | 38.83% | 36.45% | 35.04% | 38.71% | 40.29% | 35.56%
14 | 26 | 2040 | Summer | S, [MVA] | 0 | 2 | 8.1265 | 7.6864 | 7.6049 | 7.5756 | 7.4944 | 7.6017 | 8.1588 | 8.427 | 9.1542 | 9.1993 | 9.255 | 9.3614 | 9.1633 | 9.097 | 8.9667 | 8.9822 | 9.235 | 9.0157 | 8.7498 | 8.5144 | 8.4477 | 8.841 | 9.3348 | 8.6965
14 | 26 | 2040 | Summer | S, [%] | 0 | 2 | 38.7% | 36.6% | 36.21% | 36.07% | 35.69% | 36.2% | 38.85% | 40.13% | 43.59% | 43.81% | 44.07% | 44.58% | 43.63% | 43.32% | 42.7% | 42.77% | 43.98% | 42.93% | 41.67% | 40.54% | 40.23% | 42.1% | 44.45% | 41.41%
26 | 14 | 2040 | Summer | S, [MVA] | 0 | 2 | 8.1185 | 7.6819 | 7.6004 | 7.5716 | 7.4913 | 7.5997 | 8.1509 | 8.4198 | 9.1418 | 9.1869 | 9.2391 | 9.3453 | 9.15 | 9.085 | 8.9565 | 8.9718 | 9.2211 | 9.0037 | 8.7384 | 8.5056 | 8.4403 | 8.83 | 9.3231 | 8.6891
26 | 14 | 2040 | Summer | S, [%] | 0 | 2 | 38.66% | 36.58% | 36.19% | 36.06% | 35.67% | 36.19% | 38.81% | 40.09% | 43.53% | 43.75% | 44% | 44.5% | 43.57% | 43.26% | 42.65% | 42.72% | 43.91% | 42.87% | 41.61% | 40.5% | 40.19% | 42.05% | 44.4% | 41.38%
14 | 16 | 2040 | Summer | P, [MW] | 0 | 2 | 0.98174 | 0.93894 | 0.9414 | 0.9305 | 0.91073 | 0.86644 | 0.968 | 0.86122 | 0.98372 | 0.95027 | 0.97548 | 0.95031 | 0.93846 | 0.94245 | 0.8719 | 0.8423 | 0.85461 | 0.86275 | 0.86577 | 0.99841 | 0.95066 | 0.98354 | 1.1344 | 0.89565
14 | 16 | 2040 | Summer | P, [%] | 0 | 2 | 4.675% | 4.471% | 4.483% | 4.431% | 4.337% | 4.126% | 4.61% | 4.101% | 4.684% | 4.525% | 4.645% | 4.525% | 4.469% | 4.488% | 4.152% | 4.011% | 4.07% | 4.108% | 4.123% | 4.754% | 4.527% | 4.684% | 5.402% | 4.265%
16 | 14 | 2040 | Summer | P, [MW] | 0 | 2 | -0.98153 | -0.93874 | -0.9412 | -0.93031 | -0.91055 | -0.86628 | -0.9678 | -0.86106 | -0.9835 | -0.95007 | -0.97527 | -0.9501 | -0.93826 | -0.94225 | -0.87173 | -0.84215 | -0.85444 | -0.86258 | -0.8656 | -0.99819 | -0.95045 | -0.98332 | -1.1341 | -0.89548
16 | 14 | 2040 | Summer | P, [%] | 0 | 2 | 4.674% | 4.47% | 4.482% | 4.43% | 4.336% | 4.125% | 4.609% | 4.1% | 4.683% | 4.524% | 4.644% | 4.524% | 4.468% | 4.487% | 4.151% | 4.01% | 4.069% | 4.108% | 4.122% | 4.753% | 4.526% | 4.682% | 5.4% | 4.264%
14 | 16 | 2040 | Summer | Q, [MVAr] | 0 | 2 | 0.18803 | 0.18801 | 0.18801 | 0.18801 | 0.188 | 0.18798 | 0.18803 | 0.19219 | 0.27778 | 0.27776 | 0.27778 | 0.27776 | 0.27776 | 0.27776 | 0.21892 | 0.18617 | 0.18618 | 0.18618 | 0.2202 | 0.28294 | 0.28292 | 0.28293 | 0.28301 | 0.17762
14 | 16 | 2040 | Summer | Q, [%] | 0 | 2 | 0.8954% | 0.8953% | 0.8953% | 0.8953% | 0.8952% | 0.8952% | 0.8954% | 0.9152% | 1.323% | 1.323% | 1.323% | 1.323% | 1.323% | 1.323% | 1.042% | 0.8865% | 0.8866% | 0.8866% | 1.049% | 1.347% | 1.347% | 1.347% | 1.348% | 0.8458%
16 | 14 | 2040 | Summer | Q, [MVAr] | 0 | 2 | -0.19171 | -0.19171 | -0.19171 | -0.19171 | -0.19171 | -0.19171 | -0.19171 | -0.19592 | -0.28143 | -0.28143 | -0.28143 | -0.28143 | -0.28143 | -0.28143 | -0.22264 | -0.18991 | -0.18991 | -0.18991 | -0.22393 | -0.28659 | -0.28659 | -0.28659 | -0.28658 | -0.18134
16 | 14 | 2040 | Summer | Q, [%] | 0 | 2 | 0.9129% | 0.9129% | 0.9129% | 0.9129% | 0.9129% | 0.9129% | 0.9129% | 0.933% | 1.34% | 1.34% | 1.34% | 1.34% | 1.34% | 1.34% | 1.06% | 0.9043% | 0.9043% | 0.9043% | 1.066% | 1.365% | 1.365% | 1.365% | 1.365% | 0.8635%
14 | 16 | 2040 | Summer | S, [MVA] | 0 | 2 | 0.99958 | 0.95757 | 0.95999 | 0.9493 | 0.92993 | 0.8866 | 0.98609 | 0.8824 | 1.0222 | 0.99004 | 1.0143 | 0.99007 | 0.97871 | 0.98253 | 0.89896 | 0.86263 | 0.87465 | 0.88261 | 0.89334 | 1.0377 | 0.99186 | 1.0234 | 1.1691 | 0.9131
14 | 16 | 2040 | Summer | S, [%] | 0 | 2 | 4.76% | 4.56% | 4.571% | 4.52% | 4.428% | 4.222% | 4.696% | 4.202% | 4.868% | 4.714% | 4.83% | 4.715% | 4.661% | 4.679% | 4.281% | 4.108% | 4.165% | 4.203% | 4.254% | 4.942% | 4.723% | 4.873% | 5.567% | 4.348%
16 | 14 | 2040 | Summer | S, [MVA] | 0 | 2 | 1.0001 | 0.95812 | 0.96053 | 0.94985 | 0.93051 | 0.88723 | 0.9866 | 0.88306 | 1.023 | 0.99087 | 1.0151 | 0.9909 | 0.97956 | 0.98338 | 0.89971 | 0.86329 | 0.8753 | 0.88324 | 0.8941 | 1.0385 | 0.99272 | 1.0242 | 1.1697 | 0.91365
16 | 14 | 2040 | Summer | S, [%] | 0 | 2 | 4.762% | 4.562% | 4.574% | 4.523% | 4.431% | 4.225% | 4.698% | 4.205% | 4.871% | 4.718% | 4.834% | 4.719% | 4.665% | 4.683% | 4.284% | 4.111% | 4.168% | 4.206% | 4.258% | 4.945% | 4.727% | 4.877% | 5.57% | 4.351%
17 | 14 | 2040 | Summer | P, [MW] | 0 | 2 | -5.3543 | -4.3863 | -4.6269 | -4.4095 | -4.3379 | -3.6428 | -3.8133 | -2.684 | -1.952 | -1.6825 | 3.4212 | 3.5576 | 3.9239 | 4.2624 | 4.083 | 3.399 | 2.7663 | -2.5525 | -3.3419 | -4.5427 | -4.7887 | -6.1961 | -6.2932 | -5.2436
17 | 14 | 2040 | Summer | P, [%] | 0 | 2 | 23.28% | 19.07% | 20.12% | 19.17% | 18.86% | 15.84% | 16.58% | 11.67% | 8.487% | 7.315% | 14.87% | 15.47% | 17.06% | 18.53% | 17.75% | 14.78% | 12.03% | 11.1% | 14.53% | 19.75% | 20.82% | 26.94% | 27.36% | 22.8%
14 | 17 | 2040 | Summer | P, [MW] | 0 | 2 | 5.3586 | 4.3892 | 4.6301 | 4.4124 | 4.3407 | 3.6448 | 3.8154 | 2.6851 | 1.9526 | 1.6829 | -3.4194 | -3.5556 | -3.9216 | -4.2597 | -4.0805 | -3.3973 | -2.7652 | 2.5535 | 3.3436 | 4.5458 | 4.7921 | 6.2018 | 6.2991 | 5.2477
14 | 17 | 2040 | Summer | P, [%] | 0 | 2 | 23.3% | 19.08% | 20.13% | 19.18% | 18.87% | 15.85% | 16.59% | 11.67% | 8.489% | 7.317% | 14.87% | 15.46% | 17.05% | 18.52% | 17.74% | 14.77% | 12.02% | 11.1% | 14.54% | 19.76% | 20.84% | 26.96% | 27.39% | 22.82%
17 | 14 | 2040 | Summer | Q, [MVAr] | 0 | 2 | -0.8252 | -0.8252 | -0.73506 | -0.56014 | -0.55415 | -0.36154 | -0.28909 | -0.27598 | -0.47377 | -0.51801 | -0.5287 | -0.69585 | -0.69852 | -0.5532 | -0.5421 | -0.5421 | -0.5421 | -0.5421 | -0.5421 | -0.5421 | -0.64428 | -0.75894 | -0.75894 | -0.75258
17 | 14 | 2040 | Summer | Q, [%] | 0 | 2 | 3.588% | 3.588% | 3.196% | 2.435% | 2.409% | 1.572% | 1.257% | 1.2% | 2.06% | 2.252% | 2.299% | 3.025% | 3.037% | 2.405% | 2.357% | 2.357% | 2.357% | 2.357% | 2.357% | 2.357% | 2.801% | 3.3% | 3.3% | 3.272%
14 | 17 | 2040 | Summer | Q, [MVAr] | 0 | 2 | 0.75249 | 0.75159 | 0.66162 | 0.48648 | 0.48045 | 0.28743 | 0.21493 | 0.20117 | 0.39862 | 0.44279 | 0.45429 | 0.62157 | 0.62454 | 0.47949 | 0.46825 | 0.46774 | 0.4673 | 0.46724 | 0.46767 | 0.46857 | 0.57103 | 0.68719 | 0.68726 | 0.67981
14 | 17 | 2040 | Summer | Q, [%] | 0 | 2 | 3.272% | 3.268% | 2.877% | 2.115% | 2.089% | 1.25% | 0.9345% | 0.8747% | 1.733% | 1.925% | 1.975% | 2.702% | 2.715% | 2.085% | 2.036% | 2.034% | 2.032% | 2.031% | 2.033% | 2.037% | 2.483% | 2.988% | 2.988% | 2.956%
17 | 14 | 2040 | Summer | S, [MVA] | 0 | 2 | 5.4176 | 4.4632 | 4.6849 | 4.4449 | 4.3732 | 3.6607 | 3.8242 | 2.6981 | 2.0086 | 1.7604 | 3.4618 | 3.625 | 3.9856 | 4.2982 | 4.1189 | 3.4419 | 2.819 | 2.6094 | 3.3856 | 4.575 | 4.8318 | 6.2424 | 6.3388 | 5.2974
17 | 14 | 2040 | Summer | S, [%] | 0 | 2 | 23.55% | 19.41% | 20.37% | 19.33% | 19.01% | 15.92% | 16.63% | 11.73% | 8.733% | 7.654% | 15.05% | 15.76% | 17.33% | 18.69% | 17.91% | 14.96% | 12.26% | 11.35% | 14.72% | 19.89% | 21.01% | 27.14% | 27.56% | 23.03%
14 | 17 | 2040 | Summer | S, [MVA] | 0 | 2 | 5.4112 | 4.4531 | 4.6771 | 4.4391 | 4.3672 | 3.6561 | 3.8214 | 2.6926 | 1.9928 | 1.7402 | 3.4495 | 3.6096 | 3.971 | 4.2866 | 4.1073 | 3.4293 | 2.8044 | 2.5959 | 3.3762 | 4.5699 | 4.826 | 6.2398 | 6.3365 | 5.2916
14 | 17 | 2040 | Summer | S, [%] | 0 | 2 | 23.53% | 19.36% | 20.34% | 19.3% | 18.99% | 15.9% | 16.61% | 11.71% | 8.664% | 7.566% | 15% | 15.69% | 17.27% | 18.64% | 17.86% | 14.91% | 12.19% | 11.29% | 14.68% | 19.87% | 20.98% | 27.13% | 27.55% | 23.01%
20 | 23 | 2040 | Summer | P, [MW] | 0 | 2 | -2.7713 | -3.1169 | -3.0455 | -3.1108 | -3.1923 | -3.4388 | -2.8665 | -3.065 | -2.7193 | -2.7201 | -2.1892 | -2.1868 | -2.5405 | -2.6579 | -2.8192 | -2.7902 | -2.5058 | -2.7385 | -2.7168 | -2.9131 | -3.0709 | -2.7129 | -2.5286 | -2.9417
20 | 23 | 2040 | Summer | P, [%] | 0 | 2 | 13.2% | 14.84% | 14.5% | 14.81% | 15.2% | 16.38% | 13.65% | 14.6% | 12.95% | 12.95% | 10.42% | 10.41% | 12.1% | 12.66% | 13.42% | 13.29% | 11.93% | 13.04% | 12.94% | 13.87% | 14.62% | 12.92% | 12.04% | 14.01%
23 | 20 | 2040 | Summer | P, [MW] | 0 | 2 | 2.7732 | 3.1191 | 3.0477 | 3.113 | 3.1946 | 3.4415 | 2.8685 | 3.0672 | 2.7213 | 2.7221 | 2.1908 | 2.1883 | 2.5424 | 2.6599 | 2.8214 | 2.7922 | 2.5076 | 2.7405 | 2.7187 | 2.9152 | 3.0732 | 2.7149 | 2.5303 | 2.9437
23 | 20 | 2040 | Summer | P, [%] | 0 | 2 | 13.21% | 14.85% | 14.51% | 14.82% | 15.21% | 16.39% | 13.66% | 14.61% | 12.96% | 12.96% | 10.43% | 10.42% | 12.11% | 12.67% | 13.44% | 13.3% | 11.94% | 13.05% | 12.95% | 13.88% | 14.63% | 12.93% | 12.05% | 14.02%
20 | 23 | 2040 | Summer | Q, [MVAr] | 0 | 2 | 1.1268 | 0.93224 | 0.91148 | 0.88571 | 0.83767 | 0.7919 | 1.1144 | 1.0361 | 1.3925 | 1.417 | 1.5933 | 1.6409 | 1.5466 | 1.5266 | 1.4284 | 1.4085 | 1.5175 | 1.3792 | 1.357 | 1.2249 | 1.199 | 1.4292 | 1.2826 | 1.0468
20 | 23 | 2040 | Summer | Q, [%] | 0 | 2 | 5.366% | 4.439% | 4.34% | 4.218% | 3.989% | 3.771% | 5.307% | 4.934% | 6.631% | 6.748% | 7.587% | 7.814% | 7.365% | 7.269% | 6.802% | 6.707% | 7.226% | 6.567% | 6.462% | 5.833% | 5.709% | 6.806% | 6.107% | 4.985%
23 | 20 | 2040 | Summer | Q, [MVAr] | 0 | 2 | -1.1281 | -0.9331 | -0.91248 | -0.88661 | -0.83844 | -0.79221 | -1.1156 | -1.037 | -1.3937 | -1.4182 | -1.595 | -1.6426 | -1.548 | -1.5278 | -1.4294 | -1.4096 | -1.5189 | -1.3803 | -1.3582 | -1.2259 | -1.1998 | -1.4304 | -1.2842 | -1.0478
23 | 20 | 2040 | Summer | Q, [%] | 0 | 2 | 5.372% | 4.443% | 4.345% | 4.222% | 3.993% | 3.772% | 5.312% | 4.938% | 6.637% | 6.753% | 7.595% | 7.822% | 7.371% | 7.275% | 6.807% | 6.712% | 7.233% | 6.573% | 6.468% | 5.838% | 5.713% | 6.811% | 6.115% | 4.99%
20 | 23 | 2040 | Summer | S, [MVA] | 0 | 2 | 2.9917 | 3.2533 | 3.179 | 3.2344 | 3.3003 | 3.5288 | 3.0755 | 3.2354 | 3.0551 | 3.067 | 2.7076 | 2.7339 | 2.9743 | 3.0651 | 3.1605 | 3.1255 | 2.9295 | 3.0662 | 3.0368 | 3.1601 | 3.2966 | 3.0663 | 2.8353 | 3.1224
20 | 23 | 2040 | Summer | S, [%] | 0 | 2 | 14.25% | 15.49% | 15.14% | 15.4% | 15.72% | 16.8% | 14.65% | 15.41% | 14.55% | 14.6% | 12.89% | 13.02% | 14.16% | 14.6% | 15.05% | 14.88% | 13.95% | 14.6% | 14.46% | 15.05% | 15.7% | 14.6% | 13.5% | 14.87%
23 | 20 | 2040 | Summer | S, [MVA] | 0 | 2 | 2.9939 | 3.2557 | 3.1813 | 3.2368 | 3.3028 | 3.5315 | 3.0778 | 3.2377 | 3.0574 | 3.0693 | 2.7099 | 2.7362 | 2.9766 | 3.0674 | 3.1628 | 3.1278 | 2.9318 | 3.0685 | 3.0391 | 3.1625 | 3.2991 | 3.0686 | 2.8375 | 3.1247
23 | 20 | 2040 | Summer | S, [%] | 0 | 2 | 14.26% | 15.5% | 15.15% | 15.41% | 15.73% | 16.82% | 14.66% | 15.42% | 14.56% | 14.62% | 12.9% | 13.03% | 14.17% | 14.61% | 15.06% | 14.89% | 13.96% | 14.61% | 14.47% | 15.06% | 15.71% | 14.61% | 13.51% | 14.88%
20 | 21 | 2040 | Summer | P, [MW] | 0 | 2 | -2.9591 | -3.2879 | -3.2157 | -3.278 | -3.3549 | -3.5914 | -3.0432 | -3.2168 | -2.884 | -2.89 | -2.3637 | -2.3611 | -2.7113 | -2.829 | -2.9865 | -2.9579 | -2.6778 | -2.9076 | -2.8777 | -3.0713 | -3.2312 | -2.8909 | -2.7338 | -3.124
20 | 21 | 2040 | Summer | P, [%] | 0 | 2 | 14.09% | 15.66% | 15.31% | 15.61% | 15.98% | 17.1% | 14.49% | 15.32% | 13.73% | 13.76% | 11.26% | 11.24% | 12.91% | 13.47% | 14.22% | 14.09% | 12.75% | 13.85% | 13.7% | 14.63% | 15.39% | 13.77% | 13.02% | 14.88%
21 | 20 | 2040 | Summer | P, [MW] | 0 | 2 | 2.9614 | 3.2905 | 3.2181 | 3.2806 | 3.3576 | 3.5944 | 3.0456 | 3.2194 | 2.8864 | 2.8924 | 2.3656 | 2.3632 | 2.7137 | 2.8315 | 2.989 | 2.9604 | 2.6801 | 2.9099 | 2.88 | 3.0738 | 3.2339 | 2.8934 | 2.736 | 3.1264
21 | 20 | 2040 | Summer | P, [%] | 0 | 2 | 14.1% | 15.67% | 15.32% | 15.62% | 15.99% | 17.12% | 14.5% | 15.33% | 13.74% | 13.77% | 11.26% | 11.25% | 12.92% | 13.48% | 14.23% | 14.1% | 12.76% | 13.86% | 13.71% | 14.64% | 15.4% | 13.78% | 13.03% | 14.89%
20 | 21 | 2040 | Summer | Q, [MVAr] | 0 | 2 | 1.4381 | 1.2241 | 1.2053 | 1.1742 | 1.1182 | 1.0636 | 1.3841 | 1.338 | 1.702 | 1.749 | 1.9355 | 2.0139 | 1.9004 | 1.8471 | 1.7219 | 1.6913 | 1.8111 | 1.6801 | 1.6768 | 1.5453 | 1.5391 | 1.7677 | 1.6224 | 1.3464
20 | 21 | 2040 | Summer | Q, [%] | 0 | 2 | 6.848% | 5.829% | 5.739% | 5.591% | 5.325% | 5.065% | 6.591% | 6.372% | 8.105% | 8.328% | 9.217% | 9.59% | 9.049% | 8.796% | 8.2% | 8.054% | 8.624% | 8.001% | 7.985% | 7.358% | 7.329% | 8.418% | 7.726% | 6.411%
21 | 20 | 2040 | Summer | Q, [MVAr] | 0 | 2 | -1.4389 | -1.2244 | -1.2058 | -1.1746 | -1.1185 | -1.0635 | -1.3848 | -1.3384 | -1.7027 | -1.7496 | -1.9367 | -2.015 | -1.9011 | -1.8477 | -1.7224 | -1.6918 | -1.8119 | -1.6808 | -1.6775 | -1.5458 | -1.5393 | -1.7683 | -1.6234 | -1.347
21 | 20 | 2040 | Summer | Q, [%] | 0 | 2 | 6.852% | 5.831% | 5.742% | 5.593% | 5.326% | 5.064% | 6.594% | 6.373% | 8.108% | 8.331% | 9.222% | 9.595% | 9.053% | 8.799% | 8.202% | 8.056% | 8.628% | 8.004% | 7.988% | 7.361% | 7.33% | 8.42% | 7.73% | 6.414%
20 | 21 | 2040 | Summer | S, [MVA] | 0 | 2 | 3.29 | 3.5084 | 3.4341 | 3.482 | 3.5364 | 3.7456 | 3.3432 | 3.484 | 3.3488 | 3.378 | 3.055 | 3.1033 | 3.311 | 3.3787 | 3.4473 | 3.4073 | 3.2328 | 3.3581 | 3.3305 | 3.4381 | 3.5791 | 3.3885 | 3.179 | 3.4018
20 | 21 | 2040 | Summer | S, [%] | 0 | 2 | 15.67% | 16.71% | 16.35% | 16.58% | 16.84% | 17.84% | 15.92% | 16.59% | 15.95% | 16.09% | 14.55% | 14.78% | 15.77% | 16.09% | 16.42% | 16.23% | 15.39% | 15.99% | 15.86% | 16.37% | 17.04% | 16.14% | 15.14% | 16.2%
21 | 20 | 2040 | Summer | S, [MVA] | 0 | 2 | 3.2924 | 3.5109 | 3.4366 | 3.4845 | 3.539 | 3.7484 | 3.3456 | 3.4865 | 3.3512 | 3.3804 | 3.0573 | 3.1056 | 3.3133 | 3.381 | 3.4497 | 3.4097 | 3.2351 | 3.3605 | 3.3329 | 3.4406 | 3.5816 | 3.3909 | 3.1813 | 3.4042
21 | 20 | 2040 | Summer | S, [%] | 0 | 2 | 15.68% | 16.72% | 16.36% | 16.59% | 16.85% | 17.85% | 15.93% | 16.6% | 15.96% | 16.1% | 14.56% | 14.79% | 15.78% | 16.1% | 16.43% | 16.24% | 15.41% | 16% | 15.87% | 16.38% | 17.06% | 16.15% | 15.15% | 16.21%
20 | 26 | 2040 | Summer | P, [MW] | 0 | 2 | 3.4537 | 4.1516 | 4.063 | 4.1996 | 4.4117 | 4.9051 | 3.5412 | 4.1854 | 3.433 | 3.5331 | 2.3494 | 2.4087 | 3.1643 | 3.525 | 3.9126 | 3.8721 | 3.0594 | 3.3737 | 3.1474 | 3.7142 | 4.1404 | 3.4561 | 3.9233 | 4.4519
20 | 26 | 2040 | Summer | P, [%] | 0 | 2 | 13.28% | 15.97% | 15.63% | 16.15% | 16.97% | 18.87% | 13.62% | 16.1% | 13.2% | 13.59% | 9.036% | 9.264% | 12.17% | 13.56% | 15.05% | 14.89% | 11.77% | 12.98% | 12.11% | 14.29% | 15.92% | 13.29% | 15.09% | 17.12%
26 | 20 | 2040 | Summer | P, [MW] | 0 | 2 | -3.4468 | -4.1455 | -4.057 | -4.1936 | -4.4059 | -4.8991 | -3.5342 | -4.178 | -3.4243 | -3.5243 | -2.3404 | -2.3995 | -3.1555 | -3.5164 | -3.9042 | -3.8637 | -3.0506 | -3.3652 | -3.1394 | -3.7067 | -4.133 | -3.448 | -3.9143 | -4.444
26 | 20 | 2040 | Summer | P, [%] | 0 | 2 | 13.26% | 15.94% | 15.6% | 16.13% | 16.95% | 18.84% | 13.59% | 16.07% | 13.17% | 13.55% | 9.002% | 9.229% | 12.14% | 13.52% | 15.02% | 14.86% | 11.73% | 12.94% | 12.07% | 14.26% | 15.9% | 13.26% | 15.05% | 17.09%
20 | 26 | 2040 | Summer | Q, [MVAr] | 0 | 2 | -7.4112 | -6.5288 | -6.4887 | -6.3659 | -6.1205 | -5.8713 | -7.4055 | -7.3702 | -8.5349 | -8.5426 | -8.9962 | -9.0901 | -8.6473 | -8.4356 | -8.1197 | -8.1562 | -8.7604 | -8.4101 | -8.2144 | -7.7154 | -7.4193 | -8.1884 | -8.5201 | -7.5263
20 | 26 | 2040 | Summer | Q, [%] | 0 | 2 | 28.5% | 25.11% | 24.96% | 24.48% | 23.54% | 22.58% | 28.48% | 28.35% | 32.83% | 32.86% | 34.6% | 34.96% | 33.26% | 32.44% | 31.23% | 31.37% | 33.69% | 32.35% | 31.59% | 29.67% | 28.54% | 31.49% | 32.77% | 28.95%
26 | 20 | 2040 | Summer | Q, [MVAr] | 0 | 2 | 7.3505 | 6.4674 | 6.4271 | 6.3042 | 6.0587 | 5.8098 | 7.3448 | 7.3101 | 8.4763 | 8.484 | 8.9378 | 9.0319 | 8.5887 | 8.3769 | 8.0608 | 8.0972 | 8.7019 | 8.3512 | 8.155 | 7.6554 | 7.3591 | 8.129 | 8.4616 | 7.4667
26 | 20 | 2040 | Summer | Q, [%] | 0 | 2 | 28.27% | 24.87% | 24.72% | 24.25% | 23.3% | 22.35% | 28.25% | 28.12% | 32.6% | 32.63% | 34.38% | 34.74% | 33.03% | 32.22% | 31% | 31.14% | 33.47% | 32.12% | 31.37% | 29.44% | 28.3% | 31.27% | 32.54% | 28.72%
20 | 26 | 2040 | Summer | S, [MVA] | 0 | 2 | 8.1764 | 7.737 | 7.6558 | 7.6263 | 7.5448 | 7.6506 | 8.2086 | 8.4757 | 9.1995 | 9.2444 | 9.2979 | 9.4038 | 9.208 | 9.1425 | 9.0132 | 9.0287 | 9.2793 | 9.0616 | 8.7968 | 8.5629 | 8.4964 | 8.8879 | 9.38 | 8.7444
20 | 26 | 2040 | Summer | S, [%] | 0 | 2 | 31.45% | 29.76% | 29.45% | 29.33% | 29.02% | 29.43% | 31.57% | 32.6% | 35.38% | 35.56% | 35.76% | 36.17% | 35.42% | 35.16% | 34.67% | 34.73% | 35.69% | 34.85% | 33.83% | 32.93% | 32.68% | 34.18% | 36.08% | 33.63%
26 | 20 | 2040 | Summer | S, [MVA] | 0 | 2 | 8.1185 | 7.6819 | 7.6004 | 7.5716 | 7.4913 | 7.5997 | 8.1509 | 8.4198 | 9.1418 | 9.1869 | 9.2391 | 9.3453 | 9.15 | 9.085 | 8.9565 | 8.9718 | 9.2211 | 9.0037 | 8.7384 | 8.5056 | 8.4403 | 8.83 | 9.3231 | 8.6891
26 | 20 | 2040 | Summer | S, [%] | 0 | 2 | 31.23% | 29.55% | 29.23% | 29.12% | 28.81% | 29.23% | 31.35% | 32.38% | 35.16% | 35.33% | 35.54% | 35.94% | 35.19% | 34.94% | 34.45% | 34.51% | 35.47% | 34.63% | 33.61% | 32.71% | 32.46% | 33.96% | 35.86% | 33.42%
22 | 23 | 2040 | Summer | P, [MW] | 0 | 2 | 4.8013 | 4.8903 | 4.8128 | 4.8214 | 4.8175 | 4.8708 | 4.6774 | 4.6081 | 4.5203 | 4.6555 | 4.2979 | 4.3631 | 4.5668 | 4.6117 | 4.6372 | 4.5941 | 4.4048 | 4.5691 | 4.4919 | 4.6539 | 4.8789 | 4.7631 | 4.8604 | 4.9164
22 | 23 | 2040 | Summer | P, [%] | 0 | 2 | 20.88% | 21.26% | 20.93% | 20.96% | 20.95% | 21.18% | 20.34% | 20.04% | 19.65% | 20.24% | 18.69% | 18.97% | 19.86% | 20.05% | 20.16% | 19.97% | 19.15% | 19.87% | 19.53% | 20.23% | 21.21% | 20.71% | 21.13% | 21.38%
23 | 22 | 2040 | Summer | P, [MW] | 0 | 2 | -4.7997 | -4.8887 | -4.8112 | -4.8198 | -4.816 | -4.8692 | -4.6758 | -4.6066 | -4.5187 | -4.6539 | -4.2964 | -4.3616 | -4.5652 | -4.6102 | -4.6357 | -4.5926 | -4.4033 | -4.5675 | -4.4904 | -4.6523 | -4.8772 | -4.7615 | -4.8587 | -4.9148
23 | 22 | 2040 | Summer | P, [%] | 0 | 2 | 20.87% | 21.26% | 20.92% | 20.96% | 20.94% | 21.17% | 20.33% | 20.03% | 19.65% | 20.23% | 18.68% | 18.96% | 19.85% | 20.04% | 20.16% | 19.97% | 19.14% | 19.86% | 19.52% | 20.23% | 21.21% | 20.7% | 21.12% | 21.37%
22 | 23 | 2040 | Summer | Q, [MVAr] | 0 | 2 | -1.7382 | -1.5416 | -1.5261 | -1.4887 | -1.4161 | -1.3698 | -1.6931 | -1.6834 | -1.8867 | -1.9045 | -2.0826 | -2.137 | -2.0236 | -1.9188 | -1.8049 | -1.785 | -1.9204 | -1.8726 | -1.8908 | -1.7586 | -1.6962 | -1.817 | -1.7144 | -1.5243
22 | 23 | 2040 | Summer | Q, [%] | 0 | 2 | 7.557% | 6.703% | 6.635% | 6.473% | 6.157% | 5.956% | 7.361% | 7.319% | 8.203% | 8.28% | 9.055% | 9.291% | 8.798% | 8.343% | 7.847% | 7.761% | 8.35% | 8.142% | 8.221% | 7.646% | 7.375% | 7.9% | 7.454% | 6.627%
23 | 22 | 2040 | Summer | Q, [MVAr] | 0 | 2 | 1.6649 | 1.4683 | 1.4527 | 1.4152 | 1.3426 | 1.2964 | 1.6197 | 1.61 | 1.8134 | 1.8313 | 2.0094 | 2.0638 | 1.9505 | 1.8457 | 1.7317 | 1.7118 | 1.8471 | 1.7993 | 1.8175 | 1.6852 | 1.623 | 1.7438 | 1.6411 | 1.451
23 | 22 | 2040 | Summer | Q, [%] | 0 | 2 | 7.239% | 6.384% | 6.316% | 6.153% | 5.838% | 5.637% | 7.042% | 7% | 7.885% | 7.962% | 8.737% | 8.973% | 8.481% | 8.025% | 7.529% | 7.443% | 8.031% | 7.823% | 7.902% | 7.327% | 7.056% | 7.582% | 7.135% | 6.309%
22 | 23 | 2040 | Summer | S, [MVA] | 0 | 2 | 5.1063 | 5.1276 | 5.049 | 5.046 | 5.0214 | 5.0597 | 4.9744 | 4.9059 | 4.8982 | 5.03 | 4.7759 | 4.8583 | 4.995 | 4.995 | 4.9761 | 4.9287 | 4.8052 | 4.9379 | 4.8737 | 4.975 | 5.1653 | 5.0979 | 5.1539 | 5.1473
22 | 23 | 2040 | Summer | S, [%] | 0 | 2 | 22.2% | 22.29% | 21.95% | 21.94% | 21.83% | 22% | 21.63% | 21.33% | 21.3% | 21.87% | 20.76% | 21.12% | 21.72% | 21.72% | 21.64% | 21.43% | 20.89% | 21.47% | 21.19% | 21.63% | 22.46% | 22.16% | 22.41% | 22.38%
23 | 22 | 2040 | Summer | S, [MVA] | 0 | 2 | 5.0802 | 5.1044 | 5.0257 | 5.0233 | 4.9996 | 5.0388 | 4.9484 | 4.8798 | 4.869 | 5.0013 | 4.7431 | 4.8252 | 4.9644 | 4.9659 | 4.9485 | 4.9012 | 4.7751 | 4.9092 | 4.8443 | 4.9481 | 5.1402 | 5.0708 | 5.1284 | 5.1245
23 | 22 | 2040 | Summer | S, [%] | 0 | 2 | 22.09% | 22.19% | 21.85% | 21.84% | 21.74% | 21.91% | 21.51% | 21.22% | 21.17% | 21.74% | 20.62% | 20.98% | 21.58% | 21.59% | 21.52% | 21.31% | 20.76% | 21.34% | 21.06% | 21.51% | 22.35% | 22.05% | 22.3% | 22.28%
22 | 21 | 2040 | Summer | P, [MW] | 0 | 2 | 4.1737 | 4.3191 | 4.2447 | 4.263 | 4.2744 | 4.3617 | 4.0852 | 4.1035 | 3.9721 | 4.0908 | 3.7185 | 3.7858 | 4.0004 | 4.0421 | 4.0792 | 4.0337 | 3.8304 | 4.0055 | 3.9576 | 4.1288 | 4.3475 | 4.1707 | 4.1745 | 4.3068
22 | 21 | 2040 | Summer | P, [%] | 0 | 2 | 18.15% | 18.78% | 18.46% | 18.53% | 18.58% | 18.96% | 17.76% | 17.84% | 17.27% | 17.79% | 16.17% | 16.46% | 17.39% | 17.57% | 17.74% | 17.54% | 16.65% | 17.42% | 17.21% | 17.95% | 18.9% | 18.13% | 18.15% | 18.73%
21 | 22 | 2040 | Summer | P, [MW] | 0 | 2 | -4.1726 | -4.3179 | -4.2436 | -4.2619 | -4.2732 | -4.3605 | -4.0842 | -4.1024 | -3.9711 | -4.0897 | -3.7175 | -3.7849 | -3.9993 | -4.041 | -4.0781 | -4.0326 | -3.8294 | -4.0044 | -3.9566 | -4.1277 | -4.3463 | -4.1696 | -4.1734 | -4.3056
21 | 22 | 2040 | Summer | P, [%] | 0 | 2 | 18.14% | 18.77% | 18.45% | 18.53% | 18.58% | 18.96% | 17.76% | 17.84% | 17.27% | 17.78% | 16.16% | 16.46% | 17.39% | 17.57% | 17.73% | 17.53% | 16.65% | 17.41% | 17.2% | 17.95% | 18.9% | 18.13% | 18.15% | 18.72%
22 | 21 | 2040 | Summer | Q, [MVAr] | 0 | 2 | -0.65236 | -0.52397 | -0.50166 | -0.48274 | -0.43784 | -0.4226 | -0.75134 | -0.63228 | -0.80865 | -0.74865 | -0.89129 | -0.83973 | -0.79282 | -0.80234 | -0.7819 | -0.79897 | -0.89704 | -0.8238 | -0.7775 | -0.64336 | -0.51274 | -0.63818 | -0.52932 | -0.47898
22 | 21 | 2040 | Summer | Q, [%] | 0 | 2 | 2.836% | 2.278% | 2.181% | 2.099% | 1.904% | 1.837% | 3.267% | 2.749% | 3.516% | 3.255% | 3.875% | 3.651% | 3.447% | 3.488% | 3.4% | 3.474% | 3.9% | 3.582% | 3.38% | 2.797% | 2.229% | 2.775% | 2.301% | 2.083%
21 | 22 | 2040 | Summer | Q, [MVAr] | 0 | 2 | 0.57838 | 0.45002 | 0.42762 | 0.4087 | 0.3638 | 0.34874 | 0.67733 | 0.55832 | 0.73476 | 0.67486 | 0.81737 | 0.76585 | 0.71903 | 0.72856 | 0.70811 | 0.72514 | 0.82313 | 0.74993 | 0.70355 | 0.56937 | 0.4389 | 0.56424 | 0.45532 | 0.40509
21 | 22 | 2040 | Summer | Q, [%] | 0 | 2 | 2.515% | 1.957% | 1.859% | 1.777% | 1.582% | 1.516% | 2.945% | 2.427% | 3.195% | 2.934% | 3.554% | 3.33% | 3.126% | 3.168% | 3.079% | 3.153% | 3.579% | 3.261% | 3.059% | 2.476% | 1.908% | 2.453% | 1.98% | 1.761%
22 | 21 | 2040 | Summer | S, [MVA] | 0 | 2 | 4.2244 | 4.3508 | 4.2743 | 4.2903 | 4.2968 | 4.3821 | 4.1538 | 4.1519 | 4.0536 | 4.1588 | 3.8238 | 3.8778 | 4.0782 | 4.121 | 4.1534 | 4.112 | 3.9341 | 4.0893 | 4.0333 | 4.1786 | 4.3776 | 4.2192 | 4.2079 | 4.3333
22 | 21 | 2040 | Summer | S, [%] | 0 | 2 | 18.37% | 18.92% | 18.58% | 18.65% | 18.68% | 19.05% | 18.06% | 18.05% | 17.62% | 18.08% | 16.63% | 16.86% | 17.73% | 17.92% | 18.06% | 17.88% | 17.1% | 17.78% | 17.54% | 18.17% | 19.03% | 18.34% | 18.3% | 18.84%
21 | 22 | 2040 | Summer | S, [MVA] | 0 | 2 | 4.2125 | 4.3413 | 4.2651 | 4.2814 | 4.2887 | 4.3744 | 4.1399 | 4.1402 | 4.0385 | 4.145 | 3.8063 | 3.8616 | 4.0635 | 4.1062 | 4.1391 | 4.0973 | 3.9169 | 4.074 | 4.0186 | 4.1667 | 4.3684 | 4.2076 | 4.1981 | 4.3246
21 | 22 | 2040 | Summer | S, [%] | 0 | 2 | 18.32% | 18.88% | 18.54% | 18.61% | 18.65% | 19.02% | 18% | 18% | 17.56% | 18.02% | 16.55% | 16.79% | 17.67% | 17.85% | 18% | 17.81% | 17.03% | 17.71% | 17.47% | 18.12% | 18.99% | 18.29% | 18.25% | 18.8%
23 | 24 | 2040 | Summer | P, [MW] | 0 | 2 | 0.98658 | 0.88921 | 0.88712 | 0.86961 | 0.8451 | 0.78704 | 0.90675 | 0.80788 | 0.90834 | 0.95226 | 1.0025 | 1.0256 | 0.98273 | 0.96721 | 0.92579 | 0.91995 | 0.94959 | 0.92005 | 0.89143 | 0.87766 | 0.90738 | 1.0113 | 1.126 | 0.97515
23 | 24 | 2040 | Summer | P, [%] | 0 | 2 | 4.698% | 4.234% | 4.224% | 4.141% | 4.024% | 3.748% | 4.318% | 3.847% | 4.325% | 4.535% | 4.774% | 4.884% | 4.68% | 4.606% | 4.409% | 4.381% | 4.522% | 4.381% | 4.245% | 4.179% | 4.321% | 4.816% | 5.362% | 4.644%
24 | 23 | 2040 | Summer | P, [MW] | 0 | 2 | -0.98636 | -0.88902 | -0.88694 | -0.86944 | -0.84494 | -0.7869 | -0.90656 | -0.80772 | -0.90815 | -0.95206 | -1.0023 | -1.0254 | -0.98252 | -0.96701 | -0.9256 | -0.91976 | -0.9494 | -0.91986 | -0.89125 | -0.87748 | -0.9072 | -1.0111 | -1.1257 | -0.97495
24 | 23 | 2040 | Summer | P, [%] | 0 | 2 | 4.697% | 4.233% | 4.224% | 4.14% | 4.024% | 3.747% | 4.317% | 3.846% | 4.325% | 4.534% | 4.773% | 4.883% | 4.679% | 4.605% | 4.408% | 4.38% | 4.521% | 4.38% | 4.244% | 4.178% | 4.32% | 4.815% | 5.36% | 4.643%
23 | 24 | 2040 | Summer | Q, [MVAr] | 0 | 2 | -0.27021 | -0.26944 | -0.27194 | -0.26616 | -0.25397 | -0.25399 | -0.25393 | -0.28834 | -0.21172 | -0.20841 | -0.20899 | -0.21239 | -0.2031 | -0.16078 | -0.15296 | -0.15296 | -0.16594 | -0.21133 | -0.2315 | -0.23151 | -0.21345 | -0.15853 | -0.18027 | -0.20342
23 | 24 | 2040 | Summer | Q, [%] | 0 | 2 | 1.287% | 1.283% | 1.295% | 1.267% | 1.209% | 1.209% | 1.209% | 1.373% | 1.008% | 0.9924% | 0.9952% | 1.011% | 0.9671% | 0.7656% | 0.7284% | 0.7284% | 0.7902% | 1.006% | 1.102% | 1.102% | 1.016% | 0.7549% | 0.8584% | 0.9687%
24 | 23 | 2040 | Summer | Q, [MVAr] | 0 | 2 | 0.26656 | 0.26574 | 0.26824 | 0.26245 | 0.25024 | 0.25024 | 0.25024 | 0.28461 | 0.20803 | 0.20474 | 0.20537 | 0.20877 | 0.19946 | 0.15712 | 0.14927 | 0.14927 | 0.16227 | 0.20765 | 0.2278 | 0.2278 | 0.20975 | 0.15488 | 0.1767 | 0.19976
24 | 23 | 2040 | Summer | Q, [%] | 0 | 2 | 1.269% | 1.265% | 1.277% | 1.25% | 1.192% | 1.192% | 1.192% | 1.355% | 0.9906% | 0.975% | 0.9779% | 0.9942% | 0.9498% | 0.7482% | 0.7108% | 0.7108% | 0.7727% | 0.9888% | 1.085% | 1.085% | 0.9988% | 0.7375% | 0.8414% | 0.9512%
23 | 24 | 2040 | Summer | S, [MVA] | 0 | 2 | 1.0229 | 0.92913 | 0.92786 | 0.90943 | 0.88244 | 0.82701 | 0.94163 | 0.85779 | 0.93268 | 0.9748 | 1.0241 | 1.0474 | 1.0035 | 0.98048 | 0.93834 | 0.93258 | 0.96398 | 0.944 | 0.921 | 0.90768 | 0.93215 | 1.0236 | 1.1403 | 0.99615
23 | 24 | 2040 | Summer | S, [%] | 0 | 2 | 4.871% | 4.424% | 4.418% | 4.331% | 4.202% | 3.938% | 4.484% | 4.085% | 4.441% | 4.642% | 4.877% | 4.988% | 4.779% | 4.669% | 4.468% | 4.441% | 4.59% | 4.495% | 4.386% | 4.322% | 4.439% | 4.874% | 5.43% | 4.744%
24 | 23 | 2040 | Summer | S, [MVA] | 0 | 2 | 1.0217 | 0.92789 | 0.92661 | 0.90818 | 0.88121 | 0.82573 | 0.94046 | 0.8564 | 0.93167 | 0.97382 | 1.0231 | 1.0464 | 1.0026 | 0.97969 | 0.93756 | 0.9318 | 0.96317 | 0.943 | 0.9199 | 0.90657 | 0.93113 | 1.0229 | 1.1395 | 0.9952
24 | 23 | 2040 | Summer | S, [%] | 0 | 2 | 4.865% | 4.419% | 4.412% | 4.325% | 4.196% | 3.932% | 4.478% | 4.078% | 4.437% | 4.637% | 4.872% | 4.983% | 4.774% | 4.665% | 4.465% | 4.437% | 4.587% | 4.49% | 4.38% | 4.317% | 4.434% | 4.871% | 5.426% | 4.739%
10 | 11 | 2040 | Summer | P, [MW] | 0 | 2 | -1.1767 | 2.1286 | -0.2016 | 0.35859 | 0.53107 | 2.8107 | -1.8637 | -3.5018 | -4.7568 | -6.3438 | -7.2836 | -7.5772 | -7.6482 | -7.6567 | -7.602 | -7.3657 | -6.3532 | -4.9156 | -3.4611 | -1.8837 | 2.8756 | -1.3446 | -0.72153 | 2.22
10 | 11 | 2040 | Summer | P, [%] | 0 | 2 | 14.71% | 26.61% | 2.52% | 4.482% | 6.638% | 35.13% | 23.3% | 43.77% | 59.46% | 79.3% | 91.05% | 94.71% | 95.6% | 95.71% | 95.02% | 92.07% | 79.42% | 61.44% | 43.26% | 23.55% | 35.94% | 16.81% | 9.019% | 27.75%
11 | 10 | 2040 | Summer | P, [MW] | 0 | 2 | 1.1828 | -2.1227 | 0.20712 | -0.35352 | -0.52639 | -2.8043 | 1.8709 | 3.5135 | 4.7762 | 6.3774 | 7.3273 | 7.6241 | 7.6958 | 7.7043 | 7.649 | 7.41 | 6.3867 | 4.9361 | 3.4727 | 1.8909 | -2.8679 | 1.3511 | 0.72757 | -2.2152
11 | 10 | 2040 | Summer | P, [%] | 0 | 2 | 14.79% | 26.53% | 2.589% | 4.419% | 6.58% | 35.05% | 23.39% | 43.92% | 59.7% | 79.72% | 91.59% | 95.3% | 96.2% | 96.3% | 95.61% | 92.63% | 79.83% | 61.7% | 43.41% | 23.64% | 35.85% | 16.89% | 9.095% | 27.69%
10 | 11 | 2040 | Summer | Q, [MVAr] | 0 | 2 | 2.5022 | 1.6836 | 2.6115 | 2.4813 | 2.351 | -0.031679 | 2.343 | 1.5067 | 1.2508 | 1.2506 | 1.1886 | 1.0474 | 0.93452 | 0.87791 | 0.92236 | 1.0081 | 1.1595 | 1.1943 | 1.5638 | 2.3048 | 1.0932 | 2.5075 | 2.6426 | 1.0408
10 | 11 | 2040 | Summer | Q, [%] | 0 | 2 | 31.28% | 21.05% | 32.64% | 31.02% | 29.39% | 0.396% | 29.29% | 18.83% | 15.64% | 15.63% | 14.86% | 13.09% | 11.68% | 10.97% | 11.53% | 12.6% | 14.49% | 14.93% | 19.55% | 28.81% | 13.67% | 31.34% | 33.03% | 13.01%
11 | 10 | 2040 | Summer | Q, [MVAr] | 0 | 2 | -2.4339 | -1.6177 | -2.5502 | -2.4251 | -2.299 | 0.10249 | -2.2629 | -1.3769 | -1.035 | -0.87783 | -0.70339 | -0.52626 | -0.40563 | -0.34873 | -0.39982 | -0.5155 | -0.78779 | -0.96603 | -1.435 | -2.2256 | -1.0085 | -2.4351 | -2.5756 | -0.98699
11 | 10 | 2040 | Summer | Q, [%] | 0 | 2 | 30.42% | 20.22% | 31.88% | 30.31% | 28.74% | 1.281% | 28.29% | 17.21% | 12.94% | 10.97% | 8.792% | 6.578% | 5.07% | 4.359% | 4.998% | 6.444% | 9.847% | 12.08% | 17.94% | 27.82% | 12.61% | 30.44% | 32.19% | 12.34%
10 | 11 | 2040 | Summer | S, [MVA] | 0 | 2 | 2.7651 | 2.714 | 2.6193 | 2.5071 | 2.4102 | 2.8109 | 2.9938 | 3.8122 | 4.9185 | 6.4659 | 7.38 | 7.6492 | 7.705 | 7.7068 | 7.6577 | 7.4344 | 6.4582 | 5.0586 | 3.798 | 2.9766 | 3.0764 | 2.8452 | 2.7393 | 2.4519
10 | 11 | 2040 | Summer | S, [%] | 0 | 2 | 34.56% | 33.92% | 32.74% | 31.34% | 30.13% | 35.14% | 37.42% | 47.65% | 61.48% | 80.82% | 92.25% | 95.62% | 96.31% | 96.34% | 95.72% | 92.93% | 80.73% | 63.23% | 47.48% | 37.21% | 38.45% | 35.57% | 34.24% | 30.65%
11 | 10 | 2040 | Summer | S, [MVA] | 0 | 2 | 2.7061 | 2.6688 | 2.5586 | 2.4507 | 2.3585 | 2.8062 | 2.9362 | 3.7737 | 4.8871 | 6.4375 | 7.361 | 7.6422 | 7.7064 | 7.7122 | 7.6594 | 7.4279 | 6.4351 | 5.0298 | 3.7575 | 2.9204 | 3.0401 | 2.7848 | 2.6763 | 2.4251
11 | 10 | 2040 | Summer | S, [%] | 0 | 2 | 33.83% | 33.36% | 31.98% | 30.63% | 29.48% | 35.08% | 36.7% | 47.17% | 61.09% | 80.47% | 92.01% | 95.53% | 96.33% | 96.4% | 95.74% | 92.85% | 80.44% | 62.87% | 46.97% | 36.5% | 38% | 34.81% | 33.45% | 30.31%
13 | 14 | 2040 | Summer | P, [MW] | 0 | 2 | 7.014 | 7.9556 | 5.8707 | 5.9712 | 5.6501 | 6.3254 | 3.8815 | 0.39563 | -0.17927 | -1.8133 | -5.842 | -6.1314 | -7.5842 | -9.0286 | -9.099 | -8.6383 | -5.9241 | 0.26736 | 3.0235 | 5.5865 | 10.4618 | 9.0245 | 9.4302 | 9.7112
13 | 14 | 2040 | Summer | P, [%] | 0 | 2 | 17.54% | 19.89% | 14.68% | 14.93% | 14.13% | 15.81% | 9.704% | 0.9891% | 0.4482% | 4.533% | 14.6% | 15.33% | 18.96% | 22.57% | 22.75% | 21.6% | 14.81% | 0.6684% | 7.559% | 13.97% | 26.15% | 22.56% | 23.58% | 24.28%
14 | 13 | 2040 | Summer | P, [MW] | 0 | 2 | -7.0072 | -7.9481 | -5.8653 | -5.9659 | -5.6452 | -6.3209 | -3.8778 | -0.39296 | 0.18248 | 1.8171 | 5.8484 | 6.1379 | 7.592 | 9.0383 | 9.1088 | 8.6474 | 5.9304 | -0.26438 | -3.0201 | -5.5812 | -10.4501 | -9.0143 | -9.4191 | -9.701
14 | 13 | 2040 | Summer | P, [%] | 0 | 2 | 17.52% | 19.87% | 14.66% | 14.91% | 14.11% | 15.8% | 9.694% | 0.9824% | 0.4562% | 4.543% | 14.62% | 15.34% | 18.98% | 22.6% | 22.77% | 21.62% | 14.83% | 0.661% | 7.55% | 13.95% | 26.13% | 22.54% | 23.55% | 24.25%
13 | 14 | 2040 | Summer | Q, [MVAr] | 0 | 2 | 4.8278 | 3.9018 | 4.7339 | 4.4909 | 4.4331 | 2.6882 | 4.9649 | 5.3134 | 5.8464 | 6.1117 | 5.8178 | 5.6405 | 5.0524 | 4.6299 | 4.4246 | 4.5825 | 5.6573 | 5.618 | 5.133 | 5.0333 | 3.7737 | 5.2678 | 5.382 | 3.7221
13 | 14 | 2040 | Summer | Q, [%] | 0 | 2 | 12.07% | 9.755% | 11.83% | 11.23% | 11.08% | 6.721% | 12.41% | 13.28% | 14.62% | 15.28% | 14.54% | 14.1% | 12.63% | 11.57% | 11.06% | 11.46% | 14.14% | 14.05% | 12.83% | 12.58% | 9.434% | 13.17% | 13.45% | 9.305%
14 | 13 | 2040 | Summer | Q, [MVAr] | 0 | 2 | -4.63 | -3.6865 | -4.5786 | -4.3384 | -4.2921 | -2.5575 | -4.8565 | -5.236 | -5.7533 | -6.0013 | -5.6327 | -5.4512 | -4.825 | -4.3471 | -4.1431 | -4.3199 | -5.4744 | -5.5319 | -5.0362 | -4.8792 | -3.4342 | -4.9708 | -5.0617 | -3.4252
14 | 13 | 2040 | Summer | Q, [%] | 0 | 2 | 11.58% | 9.216% | 11.45% | 10.85% | 10.73% | 6.394% | 12.14% | 13.09% | 14.38% | 15% | 14.08% | 13.63% | 12.06% | 10.87% | 10.36% | 10.8% | 13.69% | 13.83% | 12.59% | 12.2% | 8.585% | 12.43% | 12.65% | 8.563%
13 | 14 | 2040 | Summer | S, [MVA] | 0 | 2 | 8.5149 | 8.8609 | 7.5415 | 7.4715 | 7.1817 | 6.873 | 6.3021 | 5.3281 | 5.8491 | 6.375 | 8.2447 | 8.3312 | 9.113 | 10.1465 | 10.1178 | 9.7785 | 8.1915 | 5.6244 | 5.9572 | 7.5195 | 11.1216 | 10.4495 | 10.8579 | 10.4001
13 | 14 | 2040 | Summer | S, [%] | 0 | 2 | 21.29% | 22.15% | 18.85% | 18.68% | 17.95% | 17.18% | 15.76% | 13.32% | 14.62% | 15.94% | 20.61% | 20.83% | 22.78% | 25.37% | 25.29% | 24.45% | 20.48% | 14.06% | 14.89% | 18.8% | 27.8% | 26.12% | 27.14% | 26%
14 | 13 | 2040 | Summer | S, [MVA] | 0 | 2 | 8.3987 | 8.7614 | 7.4408 | 7.3766 | 7.0916 | 6.8187 | 6.2148 | 5.2507 | 5.7562 | 6.2703 | 8.1197 | 8.2091 | 8.9955 | 10.0294 | 10.0067 | 9.6663 | 8.0709 | 5.5382 | 5.8723 | 7.4132 | 10.9999 | 10.294 | 10.693 | 10.2879
14 | 13 | 2040 | Summer | S, [%] | 0 | 2 | 21% | 21.9% | 18.6% | 18.44% | 17.73% | 17.05% | 15.54% | 13.13% | 14.39% | 15.68% | 20.3% | 20.52% | 22.49% | 25.07% | 25.02% | 24.17% | 20.18% | 13.85% | 14.68% | 18.53% | 27.5% | 25.73% | 26.73% | 25.72%
14 | 15 | 2040 | Summer | P, [MW] | 0 | 2 | 4.5389 | 3.9262 | 3.7099 | 3.672 | 3.4483 | 3.0654 | 3.6981 | 4.0638 | 4.4697 | 4.718 | 5.3463 | 5.6959 | 5.5275 | 4.9374 | 5.1173 | 4.6369 | 4.8195 | 4.6335 | 4.853 | 4.9517 | 5.2848 | 5.6665 | 5.6107 | 5.0796
14 | 15 | 2040 | Summer | P, [%] | 0 | 2 | 28.37% | 24.54% | 23.19% | 22.95% | 21.55% | 19.16% | 23.11% | 25.4% | 27.94% | 29.49% | 33.41% | 35.6% | 34.55% | 30.86% | 31.98% | 28.98% | 30.12% | 28.96% | 30.33% | 30.95% | 33.03% | 35.42% | 35.07% | 31.75%
15 | 14 | 2040 | Summer | P, [MW] | 0 | 2 | -4.5304 | -3.9199 | -3.7042 | -3.6665 | -3.4434 | -3.0616 | -3.6925 | -4.0571 | -4.4616 | -4.7089 | -5.3347 | -5.6829 | -5.5152 | -4.9275 | -5.1067 | -4.6282 | -4.8101 | -4.6247 | -4.8435 | -4.9417 | -5.2735 | -5.6533 | -5.5977 | -5.0691
15 | 14 | 2040 | Summer | P, [%] | 0 | 2 | 28.32% | 24.5% | 23.15% | 22.92% | 21.52% | 19.14% | 23.08% | 25.36% | 27.88% | 29.43% | 33.34% | 35.52% | 34.47% | 30.8% | 31.92% | 28.93% | 30.06% | 28.9% | 30.27% | 30.89% | 32.96% | 35.33% | 34.99% | 31.68%
14 | 15 | 2040 | Summer | Q, [MVAr] | 0 | 2 | -0.71013 | -0.49464 | -0.59064 | -0.54447 | -0.43769 | 0.11873 | -0.4756 | 0.35456 | 0.34515 | 0.50527 | 0.15849 | 0.081881 | -0.14254 | -0.30921 | -0.26861 | -0.16832 | 0.3383 | 0.4608 | -0.064297 | -0.54491 | -0.61729 | -0.88614 | -0.96869 | -0.58375
14 | 15 | 2040 | Summer | Q, [%] | 0 | 2 | 4.438% | 3.092% | 3.691% | 3.403% | 2.736% | 0.742% | 2.972% | 2.216% | 2.157% | 3.158% | 0.9905% | 0.5118% | 0.8909% | 1.933% | 1.679% | 1.052% | 2.114% | 2.88% | 0.4019% | 3.406% | 3.858% | 5.538% | 6.054% | 3.648%
15 | 14 | 2040 | Summer | Q, [MVAr] | 0 | 2 | 0.80427 | 0.56454 | 0.65359 | 0.60595 | 0.49161 | -0.076639 | 0.53763 | -0.28022 | -0.25536 | -0.40465 | -0.030661 | 0.063125 | 0.27922 | 0.41864 | 0.38603 | 0.26458 | -0.234 | -0.36393 | 0.16947 | 0.65563 | 0.74366 | 1.0328 | 1.1132 | 0.70045
15 | 14 | 2040 | Summer | Q, [%] | 0 | 2 | 5.027% | 3.528% | 4.085% | 3.787% | 3.073% | 0.479% | 3.36% | 1.751% | 1.596% | 2.529% | 0.1916% | 0.3945% | 1.745% | 2.616% | 2.413% | 1.654% | 1.462% | 2.275% | 1.059% | 4.098% | 4.648% | 6.455% | 6.957% | 4.378%
14 | 15 | 2040 | Summer | S, [MVA] | 0 | 2 | 4.5941 | 3.9573 | 3.7566 | 3.7122 | 3.4759 | 3.0677 | 3.7286 | 4.0793 | 4.483 | 4.745 | 5.3486 | 5.6965 | 5.5294 | 4.9471 | 5.1243 | 4.6399 | 4.8314 | 4.6563 | 4.8534 | 4.9816 | 5.3208 | 5.7354 | 5.6937 | 5.1131
14 | 15 | 2040 | Summer | S, [%] | 0 | 2 | 28.71% | 24.73% | 23.48% | 23.2% | 21.72% | 19.17% | 23.3% | 25.5% | 28.02% | 29.66% | 33.43% | 35.6% | 34.56% | 30.92% | 32.03% | 29% | 30.2% | 29.1% | 30.33% | 31.13% | 33.25% | 35.85% | 35.59% | 31.96%
15 | 14 | 2040 | Summer | S, [MVA] | 0 | 2 | 4.6012 | 3.9604 | 3.7615 | 3.7162 | 3.4783 | 3.0626 | 3.7314 | 4.0668 | 4.4689 | 4.7263 | 5.3348 | 5.6832 | 5.5223 | 4.9453 | 5.1213 | 4.6358 | 4.8158 | 4.639 | 4.8465 | 4.985 | 5.3256 | 5.7469 | 5.7073 | 5.1173
15 | 14 | 2040 | Summer | S, [%] | 0 | 2 | 28.76% | 24.75% | 23.51% | 23.23% | 21.74% | 19.14% | 23.32% | 25.42% | 27.93% | 29.54% | 33.34% | 35.52% | 34.51% | 30.91% | 32.01% | 28.97% | 30.1% | 28.99% | 30.29% | 31.16% | 33.29% | 35.92% | 35.67% | 31.98%
18 | 19 | 2040 | Summer | P, [MW] | 0 | 2 | 2.9494 | 3.0063 | 3.1693 | 3.1668 | 3.2096 | 3.0998 | 3.2645 | 3.0079 | 3.0416 | 3.1651 | 3.3989 | 3.3578 | 3.6199 | 3.6688 | 3.611 | 3.3759 | 3.225 | 3.346 | 3.368 | 2.9895 | 2.6999 | 2.7043 | 0.44763 | 1.1494
18 | 19 | 2040 | Summer | P, [%] | 0 | 2 | 14.75% | 15.03% | 15.85% | 15.83% | 16.05% | 15.5% | 16.32% | 15.04% | 15.21% | 15.83% | 16.99% | 16.79% | 18.1% | 18.34% | 18.06% | 16.88% | 16.12% | 16.73% | 16.84% | 14.95% | 13.5% | 13.52% | 2.238% | 5.747%
19 | 18 | 2040 | Summer | P, [MW] | 0 | 2 | -2.9439 | -3.001 | -3.1638 | -3.1614 | -3.2042 | -3.0946 | -3.2587 | -3.0024 | -3.0355 | -3.1588 | -3.3921 | -3.3509 | -3.6128 | -3.6618 | -3.6042 | -3.3694 | -3.2185 | -3.3395 | -3.3615 | -2.9838 | -2.6945 | -2.6986 | -0.44328 | -1.1452
19 | 18 | 2040 | Summer | P, [%] | 0 | 2 | 14.72% | 15% | 15.82% | 15.81% | 16.02% | 15.47% | 16.29% | 15.01% | 15.18% | 15.79% | 16.96% | 16.75% | 18.06% | 18.31% | 18.02% | 16.85% | 16.09% | 16.7% | 16.81% | 14.92% | 13.47% | 13.49% | 2.216% | 5.726%
18 | 19 | 2040 | Summer | Q, [MVAr] | 0 | 2 | 4.3621 | 4.1935 | 4.1575 | 4.1205 | 4.0763 | 4.0187 | 4.2806 | 4.3052 | 4.6219 | 4.6689 | 4.7562 | 4.8093 | 4.7239 | 4.6462 | 4.5842 | 4.5776 | 4.6949 | 4.6298 | 4.5936 | 4.4653 | 4.4374 | 4.6015 | 4.641 | 4.4312
18 | 19 | 2040 | Summer | Q, [%] | 0 | 2 | 21.81% | 20.97% | 20.79% | 20.6% | 20.38% | 20.09% | 21.4% | 21.53% | 23.11% | 23.34% | 23.78% | 24.05% | 23.62% | 23.23% | 22.92% | 22.89% | 23.47% | 23.15% | 22.97% | 22.33% | 22.19% | 23.01% | 23.21% | 22.16%
19 | 18 | 2040 | Summer | Q, [MVAr] | 0 | 2 | -4.2096 | -4.0471 | -4.0072 | -3.972 | -3.9282 | -3.877 | -4.1212 | -4.1535 | -4.4536 | -4.4939 | -4.5683 | -4.6201 | -4.5291 | -4.4535 | -4.3969 | -4.3997 | -4.5165 | -4.4503 | -4.4152 | -4.3065 | -4.289 | -4.4448 | -4.5214 | -4.3159
19 | 18 | 2040 | Summer | Q, [%] | 0 | 2 | 21.05% | 20.24% | 20.04% | 19.86% | 19.64% | 19.38% | 20.61% | 20.77% | 22.27% | 22.47% | 22.84% | 23.1% | 22.65% | 22.27% | 21.98% | 22% | 22.58% | 22.25% | 22.08% | 21.53% | 21.45% | 22.22% | 22.61% | 21.58%
18 | 19 | 2040 | Summer | S, [MVA] | 0 | 2 | 5.2656 | 5.1598 | 5.2278 | 5.1968 | 5.1882 | 5.0753 | 5.3834 | 5.2519 | 5.533 | 5.6407 | 5.8459 | 5.8655 | 5.9514 | 5.9201 | 5.8356 | 5.6878 | 5.6959 | 5.7124 | 5.696 | 5.3737 | 5.1943 | 5.3373 | 4.6625 | 4.5778
18 | 19 | 2040 | Summer | S, [%] | 0 | 2 | 26.33% | 25.8% | 26.14% | 25.98% | 25.94% | 25.38% | 26.92% | 26.26% | 27.66% | 28.2% | 29.23% | 29.33% | 29.76% | 29.6% | 29.18% | 28.44% | 28.48% | 28.56% | 28.48% | 26.87% | 25.97% | 26.69% | 23.31% | 22.89%
19 | 18 | 2040 | Summer | S, [MVA] | 0 | 2 | 5.1368 | 5.0384 | 5.1056 | 5.0765 | 5.0693 | 4.9606 | 5.2539 | 5.125 | 5.3897 | 5.493 | 5.6899 | 5.7073 | 5.7935 | 5.7656 | 5.6853 | 5.5417 | 5.5459 | 5.564 | 5.5492 | 5.2392 | 5.0652 | 5.1999 | 4.5431 | 4.4653
19 | 18 | 2040 | Summer | S, [%] | 0 | 2 | 25.68% | 25.19% | 25.53% | 25.38% | 25.35% | 24.8% | 26.27% | 25.63% | 26.95% | 27.47% | 28.45% | 28.54% | 28.97% | 28.83% | 28.43% | 27.71% | 27.73% | 27.82% | 27.75% | 26.2% | 25.33% | 26% | 22.72% | 22.33%
20 | 19 | 2040 | Summer | P, [MW] | 0 | 2 | 2.0197 | 2.0251 | 1.9693 | 1.9639 | 1.9179 | 1.909 | 2.105 | 1.8154 | 1.8665 | 1.7761 | 1.9004 | 1.8384 | 1.801 | 1.6796 | 1.6146 | 1.5897 | 1.8207 | 1.9796 | 2.1734 | 2.0086 | 1.9155 | 1.8852 | 1.0039 | 1.3152
20 | 19 | 2040 | Summer | P, [%] | 0 | 2 | 25.25% | 25.31% | 24.62% | 24.55% | 23.97% | 23.86% | 26.31% | 22.69% | 23.33% | 22.2% | 23.75% | 22.98% | 22.51% | 20.99% | 20.18% | 19.87% | 22.76% | 24.74% | 27.17% | 25.11% | 23.94% | 23.56% | 12.55% | 16.44%
19 | 20 | 2040 | Summer | P, [MW] | 0 | 2 | -2.015 | -2.0206 | -1.9649 | -1.9596 | -1.9138 | -1.9051 | -2.1002 | -1.8116 | -1.8622 | -1.7721 | -1.896 | -1.8341 | -1.7969 | -1.6759 | -1.6111 | -1.5863 | -1.8165 | -1.9749 | -2.1681 | -2.0039 | -1.9111 | -1.8806 | -1.0012 | -1.3123
19 | 20 | 2040 | Summer | P, [%] | 0 | 2 | 25.19% | 25.26% | 24.56% | 24.5% | 23.92% | 23.81% | 26.25% | 22.64% | 23.28% | 22.15% | 23.7% | 22.93% | 22.46% | 20.95% | 20.14% | 19.83% | 22.71% | 24.69% | 27.1% | 25.05% | 23.89% | 23.51% | 12.51% | 16.4%
20 | 19 | 2040 | Summer | Q, [MVAr] | 0 | 2 | 1.3066 | 1.2293 | 1.2389 | 1.2235 | 1.2055 | 1.0734 | 1.2352 | 1.2199 | 1.3345 | 1.3573 | 1.3539 | 1.385 | 1.3595 | 1.3324 | 1.3193 | 1.3158 | 1.3535 | 1.3371 | 1.3374 | 1.3507 | 1.3364 | 1.4405 | 1.531 | 1.358
20 | 19 | 2040 | Summer | Q, [%] | 0 | 2 | 16.33% | 15.37% | 15.49% | 15.29% | 15.07% | 13.42% | 15.44% | 15.25% | 16.68% | 16.97% | 16.92% | 17.31% | 16.99% | 16.66% | 16.49% | 16.45% | 16.92% | 16.71% | 16.72% | 16.88% | 16.71% | 18.01% | 19.14% | 16.98%
19 | 20 | 2040 | Summer | Q, [MVAr] | 0 | 2 | -1.2548 | -1.1791 | -1.1905 | -1.1756 | -1.1596 | -1.0305 | -1.1818 | -1.177 | -1.2872 | -1.3124 | -1.3049 | -1.3373 | -1.3138 | -1.2911 | -1.2802 | -1.2776 | -1.3073 | -1.2859 | -1.279 | -1.2982 | -1.2876 | -1.39 | -1.501 | -1.326
19 | 20 | 2040 | Summer | Q, [%] | 0 | 2 | 15.68% | 14.74% | 14.88% | 14.7% | 14.49% | 12.88% | 14.77% | 14.71% | 16.09% | 16.4% | 16.31% | 16.72% | 16.42% | 16.14% | 16% | 15.97% | 16.34% | 16.07% | 15.99% | 16.23% | 16.09% | 17.38% | 18.76% | 16.58%
20 | 19 | 2040 | Summer | S, [MVA] | 0 | 2 | 2.4054 | 2.369 | 2.3266 | 2.3139 | 2.2653 | 2.1901 | 2.4406 | 2.1872 | 2.2945 | 2.2354 | 2.3333 | 2.3017 | 2.2565 | 2.1439 | 2.085 | 2.0636 | 2.2687 | 2.3888 | 2.5519 | 2.4205 | 2.3356 | 2.3725 | 1.8307 | 1.8905
20 | 19 | 2040 | Summer | S, [%] | 0 | 2 | 30.07% | 29.61% | 29.08% | 28.92% | 28.32% | 27.38% | 30.51% | 27.34% | 28.68% | 27.94% | 29.17% | 28.77% | 28.21% | 26.8% | 26.06% | 25.8% | 28.36% | 29.86% | 31.9% | 30.26% | 29.2% | 29.66% | 22.88% | 23.63%
19 | 20 | 2040 | Summer | S, [MVA] | 0 | 2 | 2.3737 | 2.3395 | 2.2974 | 2.2852 | 2.2377 | 2.1659 | 2.4099 | 2.1603 | 2.2638 | 2.2052 | 2.3017 | 2.2699 | 2.226 | 2.1156 | 2.0578 | 2.0368 | 2.238 | 2.3567 | 2.5173 | 2.3877 | 2.3044 | 2.3386 | 1.8042 | 1.8656
19 | 20 | 2040 | Summer | S, [%] | 0 | 2 | 29.67% | 29.24% | 28.72% | 28.57% | 27.97% | 27.07% | 30.12% | 27% | 28.3% | 27.56% | 28.77% | 28.37% | 27.82% | 26.44% | 25.72% | 25.46% | 27.98% | 29.46% | 31.47% | 29.85% | 28.8% | 29.23% | 22.55% | 23.32%
12 | 10 | 2040 | Summer | P, [MW] | Expected | - | -1.4969 | 1.3116 | 0.39782 | -0.42437 | 0.646 | 1.9955 | -2.0104 | -3.2273 | -4.6004 | -6.2258 | -7.1942 | -7.5192 | -7.5984 | -7.605 | -7.5451 | -7.2741 | -6.3818 | -4.7651 | -3.3663 | -1.9648 | 2.6915 | 0.95413 | -1.9772 | 1.9125
12 | 10 | 2040 | Summer | P, [%] | Expected | - | 6.508% | 5.703% | 1.73% | 1.845% | 2.809% | 8.676% | 8.741% | 14.03% | 20% | 27.07% | 31.28% | 32.69% | 33.04% | 33.07% | 32.8% | 31.63% | 27.75% | 20.72% | 14.64% | 8.543% | 11.7% | 4.148% | 8.596% | 8.315%
10 | 12 | 2040 | Summer | P, [MW] | Expected | - | 1.501 | -1.3087 | -0.39427 | 0.42825 | -0.64276 | -1.9934 | 2.0132 | 3.2299 | 4.6042 | 6.232 | 7.2022 | 7.5278 | 7.607 | 7.6137 | 7.5536 | 7.2821 | 6.3883 | 4.769 | 3.3691 | 1.9679 | -2.69 | -0.95124 | 1.9806 | -1.9107
10 | 12 | 2040 | Summer | P, [%] | Expected | - | 6.526% | 5.69% | 1.714% | 1.862% | 2.795% | 8.667% | 8.753% | 14.04% | 20.02% | 27.1% | 31.31% | 32.73% | 33.07% | 33.1% | 32.84% | 31.66% | 27.78% | 20.73% | 14.65% | 8.556% | 11.7% | 4.136% | 8.611% | 8.307%
12 | 10 | 2040 | Summer | Q, [MVAr] | Expected | - | -2.2285 | -2.1607 | -2.1869 | -2.3061 | -1.9625 | -2.5774 | 3.8208 | 2.7344 | 2.0628 | 1.8325 | 1.5791 | 1.1966 | 1.005 | 0.96971 | 1.0748 | 1.4149 | 1.8453 | 1.9647 | 2.6946 | 4.0831 | 1.6783 | 4.1473 | 4.3086 | -1.8193
12 | 10 | 2040 | Summer | Q, [%] | Expected | - | 9.689% | 9.394% | 9.508% | 10.03% | 8.533% | 11.21% | 16.61% | 11.89% | 8.969% | 7.967% | 6.866% | 5.203% | 4.37% | 4.216% | 4.673% | 6.152% | 8.023% | 8.542% | 11.72% | 17.75% | 7.297% | 18.03% | 18.73% | 7.91%
10 | 12 | 2040 | Summer | Q, [MVAr] | Expected | - | 2.1557 | 2.0872 | 2.1138 | 2.2333 | 1.8892 | 2.5034 | -3.8945 | -2.8082 | -2.136 | -1.904 | -1.6495 | -1.2666 | -1.0749 | -1.0396 | -1.1448 | -1.4851 | -1.9166 | -2.0377 | -2.7684 | -4.1566 | -1.7527 | -4.2209 | -4.382 | 1.7451
10 | 12 | 2040 | Summer | Q, [%] | Expected | - | 0.093726 | 0.090748 | 0.091906 | 0.097099 | 0.08214 | 0.10884 | 0.16933 | 0.1221 | 0.092868 | 0.082781 | 0.071716 | 0.055068 | 0.046736 | 0.0452 | 0.049772 | 0.064571 | 0.08333 | 0.088595 | 0.12036 | 0.18072 | 0.076206 | 0.18352 | 0.19052 | 0.075875
12 | 10 | 2040 | Summer | S, [MVA] | Expected | - | 5.2573 | 4.5046 | 4.9316 | 5.1579 | 4.7143 | 3.7617 | 4.3343 | 4.2307 | 5.0431 | 6.4917 | 7.368 | 7.6162 | 7.6666 | 7.668 | 7.6229 | 7.4113 | 6.6437 | 5.1549 | 4.3148 | 4.5425 | 3.1844 | 4.3864 | 4.8112 | 3.574
12 | 10 | 2040 | Summer | S, [%] | Expected | - | 22.86% | 19.59% | 21.44% | 22.43% | 20.5% | 16.36% | 18.84% | 18.39% | 21.93% | 28.22% | 32.03% | 33.11% | 33.33% | 33.34% | 33.14% | 32.22% | 28.89% | 22.41% | 18.76% | 19.75% | 13.85% | 19.07% | 20.92% | 15.54%
10 | 12 | 2040 | Summer | S, [MVA] | Expected | - | 5.2298 | 4.4712 | 4.8997 | 5.1276 | 4.6827 | 3.7156 | 4.4005 | 4.2807 | 5.0769 | 6.5181 | 7.3912 | 7.6358 | 7.6846 | 7.6857 | 7.6415 | 7.4329 | 6.6701 | 5.1868 | 4.3634 | 4.61 | 3.2226 | 4.4553 | 4.8782 | 3.5403
10 | 12 | 2040 | Summer | S, [%] | Expected | - | 22.74% | 19.44% | 21.3% | 22.29% | 20.36% | 16.15% | 19.13% | 18.61% | 22.07% | 28.34% | 32.14% | 33.2% | 33.41% | 33.42% | 33.22% | 32.32% | 29% | 22.55% | 18.97% | 20.04% | 14.01% | 19.37% | 21.21% | 15.39%
14 | 12 | 2040 | Summer | P, [MW] | Expected | - | -0.51647 | 2.3088 | 1.3715 | 0.5497 | 1.6169 | 2.9855 | -1.171 | -2.4647 | -3.6617 | -5.2948 | -6.2469 | -6.7158 | -6.8735 | -6.9009 | -6.8322 | -6.4532 | -5.5598 | -3.8976 | -2.5117 | -0.95502 | 3.9398 | 2.2769 | -0.64511 | 2.9887
14 | 12 | 2040 | Summer | P, [%] | Expected | - | 2.246% | 10.04% | 5.963% | 2.39% | 7.03% | 12.98% | 5.091% | 10.72% | 15.92% | 23.02% | 27.16% | 29.2% | 29.88% | 30% | 29.71% | 28.06% | 24.17% | 16.95% | 10.92% | 4.152% | 17.13% | 9.899% | 2.805% | 12.99%
12 | 14 | 2040 | Summer | P, [MW] | Expected | - | 0.52007 | -2.3054 | -1.3678 | -0.5459 | -1.6135 | -2.9828 | 1.1737 | 2.467 | 3.6646 | 5.2997 | 6.2533 | 6.7228 | 6.8807 | 6.9082 | 6.8394 | 6.4599 | 5.5651 | 3.9007 | 2.514 | 0.95827 | -3.9367 | -2.2725 | 0.64875 | -2.9862
12 | 14 | 2040 | Summer | P, [%] | Expected | - | 2.261% | 10.02% | 5.947% | 2.373% | 7.015% | 12.97% | 5.103% | 10.73% | 15.93% | 23.04% | 27.19% | 29.23% | 29.92% | 30.04% | 29.74% | 28.09% | 24.2% | 16.96% | 10.93% | 4.166% | 17.12% | 9.88% | 2.821% | 12.98%
14 | 12 | 2040 | Summer | Q, [MVAr] | Expected | - | -1.9789 | -1.9221 | -1.9321 | -2.0565 | -1.6956 | -2.333 | 4.0506 | 3.0992 | 2.5407 | 2.3388 | 2.075 | 1.6444 | 1.409 | 1.3562 | 1.4622 | 1.834 | 2.2738 | 2.3822 | 3.0958 | 4.5669 | 2.2772 | 4.8032 | 4.8436 | -1.5029
14 | 12 | 2040 | Summer | Q, [%] | Expected | - | 8.604% | 8.357% | 8.4% | 8.941% | 7.372% | 10.14% | 17.61% | 13.47% | 11.05% | 10.17% | 9.022% | 7.15% | 6.126% | 5.897% | 6.357% | 7.974% | 9.886% | 10.36% | 13.46% | 19.86% | 9.901% | 20.88% | 21.06% | 6.534%
12 | 14 | 2040 | Summer | Q, [MVAr] | Expected | - | 1.9058 | 1.8489 | 1.8591 | 1.9836 | 1.6225 | 2.2594 | -4.1244 | -3.1732 | -2.6143 | -2.4111 | -2.1463 | -1.7152 | -1.4797 | -1.4269 | -1.5329 | -1.9051 | -2.3458 | -2.4557 | -3.1699 | -4.6404 | -2.3507 | -4.8759 | -4.9168 | 1.429
12 | 14 | 2040 | Summer | Q, [%] | Expected | - | 0.082862 | 0.080389 | 0.080831 | 0.086244 | 0.070542 | 0.098233 | 0.17932 | 0.13797 | 0.11367 | 0.10483 | 0.093318 | 0.074576 | 0.064336 | 0.062038 | 0.066647 | 0.082831 | 0.10199 | 0.10677 | 0.13782 | 0.20175 | 0.1022 | 0.212 | 0.21378 | 0.062132
14 | 12 | 2040 | Summer | S, [MVA] | Expected | - | 4.9667 | 4.8114 | 5.0209 | 5.1016 | 4.8692 | 4.283 | 4.2327 | 3.9617 | 4.4574 | 5.7892 | 6.5851 | 6.9163 | 7.0184 | 7.034 | 6.9882 | 6.7093 | 6.0071 | 4.5685 | 3.9867 | 4.6698 | 4.5606 | 5.4496 | 4.9367 | 4.1273
14 | 12 | 2040 | Summer | S, [%] | Expected | - | 21.59% | 20.92% | 21.83% | 22.18% | 21.17% | 18.62% | 18.4% | 17.22% | 19.38% | 25.17% | 28.63% | 30.07% | 30.51% | 30.58% | 30.38% | 29.17% | 26.12% | 19.86% | 17.33% | 20.3% | 19.83% | 23.69% | 21.46% | 17.94%
12 | 14 | 2040 | Summer | S, [MVA] | Expected | - | 4.9363 | 4.7793 | 4.9891 | 5.069 | 4.8388 | 4.2429 | 4.304 | 4.0214 | 4.5021 | 5.8232 | 6.614 | 6.9403 | 7.04 | 7.055 | 7.0104 | 6.7355 | 6.0397 | 4.6099 | 4.0459 | 4.7423 | 4.595 | 5.5118 | 5.009 | 4.0994
12 | 14 | 2040 | Summer | S, [%] | Expected | - | 21.46% | 20.78% | 21.69% | 22.04% | 21.04% | 18.45% | 18.71% | 17.48% | 19.57% | 25.32% | 28.76% | 30.18% | 30.61% | 30.67% | 30.48% | 29.28% | 26.26% | 20.04% | 17.59% | 20.62% | 19.98% | 23.96% | 21.78% | 17.82%
14 | 26 | 2040 | Summer | P, [MW] | Expected | - | -3.4218 | -3.8902 | -4.5149 | -4.0965 | -4.566 | -4.797 | -3.6208 | -4.2289 | -3.6469 | -3.362 | -2.9693 | -3.4659 | -3.5948 | -3.9494 | -4.2378 | -3.7943 | -3.8993 | -3.5104 | -3.8066 | -3.9664 | -4.0816 | -3.8618 | -3.1678 | -3.8619
14 | 26 | 2040 | Summer | P, [%] | Expected | - | 16.29% | 18.52% | 21.5% | 19.51% | 21.74% | 22.84% | 17.24% | 20.14% | 17.37% | 16.01% | 14.14% | 16.5% | 17.12% | 18.81% | 20.18% | 18.07% | 18.57% | 16.72% | 18.13% | 18.89% | 19.44% | 18.39% | 15.08% | 18.39%
26 | 14 | 2040 | Summer | P, [MW] | Expected | - | 3.4371 | 3.9037 | 4.5295 | 4.1099 | 4.5796 | 4.811 | 3.6351 | 4.2438 | 3.6636 | 3.3802 | 2.988 | 3.4843 | 3.6128 | 3.9669 | 4.2539 | 3.8109 | 3.9167 | 3.5268 | 3.8222 | 3.9806 | 4.0958 | 3.8768 | 3.1834 | 3.876
26 | 14 | 2040 | Summer | P, [%] | Expected | - | 16.37% | 18.59% | 21.57% | 19.57% | 21.81% | 22.91% | 17.31% | 20.21% | 17.45% | 16.1% | 14.23% | 16.59% | 17.2% | 18.89% | 20.26% | 18.15% | 18.65% | 16.79% | 18.2% | 18.96% | 19.5% | 18.46% | 15.16% | 18.46%
14 | 26 | 2040 | Summer | Q, [MVAr] | Expected | - | 7.7915 | 6.9998 | 6.9933 | 6.8089 | 6.6029 | 6.5689 | 7.3829 | 7.2715 | 8.1117 | 8.662 | 8.937 | 8.6526 | 8.5025 | 8.2019 | 7.6409 | 7.9814 | 8.1835 | 8.1026 | 7.7149 | 7.1726 | 7.104 | 7.4878 | 8.0211 | 7.22
14 | 26 | 2040 | Summer | Q, [%] | Expected | - | 37.1% | 33.33% | 33.3% | 32.42% | 31.44% | 31.28% | 35.16% | 34.63% | 38.63% | 41.25% | 42.56% | 41.2% | 40.49% | 39.06% | 36.39% | 38.01% | 38.97% | 38.58% | 36.74% | 34.16% | 33.83% | 35.66% | 38.2% | 34.38%
26 | 14 | 2040 | Summer | Q, [MVAr] | Expected | - | -7.7742 | -6.985 | -6.977 | -6.7944 | -6.5879 | -6.5535 | -7.3671 | -7.2548 | -8.0926 | -8.6407 | -8.915 | -8.6311 | -8.4815 | -8.1816 | -7.6225 | -7.9625 | -8.1634 | -8.0838 | -7.6972 | -7.157 | -7.0884 | -7.471 | -8.0034 | -7.2044
26 | 14 | 2040 | Summer | Q, [%] | Expected | - | 0.3702 | 0.33262 | 0.33224 | 0.32354 | 0.31371 | 0.31207 | 0.35081 | 0.34547 | 0.38536 | 0.41146 | 0.42452 | 0.41101 | 0.40388 | 0.3896 | 0.36298 | 0.37917 | 0.38874 | 0.38494 | 0.36653 | 0.34081 | 0.33754 | 0.35576 | 0.38111 | 0.34307
14 | 26 | 2040 | Summer | S, [MVA] | Expected | - | 8.5103 | 8.0106 | 8.3242 | 7.9538 | 8.0291 | 8.1369 | 8.2254 | 8.4169 | 8.8971 | 9.2919 | 9.4248 | 9.3356 | 9.2342 | 9.107 | 8.7429 | 8.8494 | 9.0766 | 8.8344 | 8.6138 | 8.1994 | 8.1932 | 8.4309 | 8.6276 | 8.1893
14 | 26 | 2040 | Summer | S, [%] | Expected | - | 40.53% | 38.15% | 39.64% | 37.88% | 38.23% | 38.75% | 39.17% | 40.08% | 42.37% | 44.25% | 44.88% | 44.46% | 43.97% | 43.37% | 41.63% | 42.14% | 43.22% | 42.07% | 41.02% | 39.04% | 39.02% | 40.15% | 41.08% | 39%
26 | 14 | 2040 | Summer | S, [MVA] | Expected | - | 8.5007 | 8.0043 | 8.3185 | 7.9482 | 8.0246 | 8.1327 | 8.2175 | 8.41 | 8.8865 | 9.2787 | 9.4099 | 9.3225 | 9.2219 | 9.0964 | 8.7346 | 8.8394 | 9.066 | 8.8237 | 8.6049 | 8.1926 | 8.1867 | 8.4229 | 8.617 | 8.1822
26 | 14 | 2040 | Summer | S, [%] | Expected | - | 40.48% | 38.12% | 39.61% | 37.85% | 38.21% | 38.73% | 39.13% | 40.05% | 42.32% | 44.18% | 44.81% | 44.39% | 43.91% | 43.32% | 41.59% | 42.09% | 43.17% | 42.02% | 40.98% | 39.01% | 38.98% | 40.11% | 41.03% | 38.96%
14 | 16 | 2040 | Summer | P, [MW] | Expected | - | 1.0316 | 0.95332 | 0.9414 | 0.96086 | 0.92016 | 0.89814 | 1.0191 | 1.0397 | 1.1112 | 1.0659 | 1.0443 | 1.009 | 1.0071 | 1.0092 | 0.98299 | 0.94517 | 0.93745 | 0.99175 | 0.94891 | 1.0633 | 1.0842 | 1.1075 | 1.179 | 1.0503
14 | 16 | 2040 | Summer | P, [%] | Expected | - | 4.913% | 4.54% | 4.483% | 4.576% | 4.382% | 4.277% | 4.853% | 4.951% | 5.291% | 5.076% | 4.973% | 4.805% | 4.796% | 4.806% | 4.681% | 4.501% | 4.464% | 4.723% | 4.519% | 5.063% | 5.163% | 5.274% | 5.614% | 5.002%
16 | 14 | 2040 | Summer | P, [MW] | Expected | - | -1.0314 | -0.95312 | -0.94121 | -0.96066 | -0.91998 | -0.89796 | -1.0189 | -1.0394 | -1.1109 | -1.0657 | -1.044 | -1.0088 | -1.0069 | -1.009 | -0.98277 | -0.94497 | -0.93725 | -0.99152 | -0.94871 | -1.063 | -1.0839 | -1.1072 | -1.1787 | -1.0501
16 | 14 | 2040 | Summer | P, [%] | Expected | - | 4.911% | 4.539% | 4.482% | 4.575% | 4.381% | 4.276% | 4.852% | 4.95% | 5.29% | 5.075% | 4.972% | 4.804% | 4.795% | 4.805% | 4.68% | 4.5% | 4.463% | 4.722% | 4.518% | 5.062% | 5.161% | 5.272% | 5.613% | 5%
14 | 16 | 2040 | Summer | Q, [MVAr] | Expected | - | 0.18296 | 0.15886 | 0.15886 | 0.15887 | 0.15885 | 0.15884 | 0.19189 | 0.28022 | 0.32146 | 0.32311 | 0.30493 | 0.30536 | 0.30833 | 0.30833 | 0.28697 | 0.24332 | 0.24332 | 0.24335 | 0.24818 | 0.30035 | 0.32666 | 0.32933 | 0.27962 | 0.23152
14 | 16 | 2040 | Summer | Q, [%] | Expected | - | 0.8712% | 0.7565% | 0.7565% | 0.7565% | 0.7564% | 0.7564% | 0.9138% | 1.334% | 1.531% | 1.539% | 1.452% | 1.454% | 1.468% | 1.468% | 1.367% | 1.159% | 1.159% | 1.159% | 1.182% | 1.43% | 1.556% | 1.568% | 1.332% | 1.102%
16 | 14 | 2040 | Summer | Q, [MVAr] | Expected | - | -0.18659 | -0.16255 | -0.16255 | -0.16255 | -0.16255 | -0.16255 | -0.19554 | -0.28384 | -0.32503 | -0.32671 | -0.30854 | -0.30899 | -0.31196 | -0.31196 | -0.29062 | -0.247 | -0.247 | -0.247 | -0.25186 | -0.30396 | -0.33025 | -0.33291 | -0.28316 | -0.23514
16 | 14 | 2040 | Summer | Q, [%] | Expected | - | 0.0088852 | 0.0077403 | 0.0077403 | 0.0077403 | 0.0077403 | 0.0077403 | 0.0093114 | 0.013516 | 0.015477 | 0.015558 | 0.014692 | 0.014714 | 0.014855 | 0.014855 | 0.013839 | 0.011762 | 0.011762 | 0.011762 | 0.011993 | 0.014474 | 0.015726 | 0.015853 | 0.013484 | 0.011197
14 | 16 | 2040 | Summer | S, [MVA] | Expected | - | 1.0478 | 0.96655 | 0.95479 | 0.97401 | 0.93386 | 0.9122 | 1.037 | 1.0769 | 1.1568 | 1.1139 | 1.0879 | 1.0542 | 1.0533 | 1.0553 | 1.0241 | 0.97608 | 0.96864 | 1.0212 | 0.98084 | 1.1049 | 1.1323 | 1.1554 | 1.2117 | 1.0756
14 | 16 | 2040 | Summer | S, [%] | Expected | - | 4.989% | 4.603% | 4.547% | 4.638% | 4.447% | 4.344% | 4.938% | 5.128% | 5.508% | 5.304% | 5.181% | 5.02% | 5.016% | 5.025% | 4.877% | 4.648% | 4.613% | 4.863% | 4.671% | 5.261% | 5.392% | 5.502% | 5.77% | 5.122%
16 | 14 | 2040 | Summer | S, [MVA] | Expected | - | 1.0482 | 0.96697 | 0.95522 | 0.97442 | 0.93432 | 0.91268 | 1.0375 | 1.0776 | 1.1575 | 1.1147 | 1.0887 | 1.0551 | 1.0541 | 1.0561 | 1.0249 | 0.97681 | 0.96937 | 1.0219 | 0.98158 | 1.1056 | 1.1331 | 1.1562 | 1.2122 | 1.0761
16 | 14 | 2040 | Summer | S, [%] | Expected | - | 4.991% | 4.605% | 4.549% | 4.64% | 4.449% | 4.346% | 4.94% | 5.132% | 5.512% | 5.308% | 5.184% | 5.024% | 5.02% | 5.029% | 4.881% | 4.651% | 4.616% | 4.866% | 4.674% | 5.265% | 5.396% | 5.506% | 5.772% | 5.124%
17 | 14 | 2040 | Summer | P, [MW] | Expected | - | -5.5143 | -4.6541 | -4.6911 | -4.8485 | -4.6249 | -4.3137 | -4.7141 | -3.9718 | -3.1667 | -2.5958 | 2.2515 | 2.409 | 2.7636 | 2.7387 | 2.6621 | 2.2926 | -1.5275 | -3.2075 | -4.2049 | -5.5171 | -5.6008 | -6.2253 | -6.8408 | -5.4723
17 | 14 | 2040 | Summer | P, [%] | Expected | - | 23.98% | 20.24% | 20.4% | 21.08% | 20.11% | 18.76% | 20.5% | 17.27% | 13.77% | 11.29% | 9.789% | 10.47% | 12.02% | 11.91% | 11.57% | 9.968% | 6.641% | 13.95% | 18.28% | 23.99% | 24.35% | 27.07% | 29.74% | 23.79%
14 | 17 | 2040 | Summer | P, [MW] | Expected | - | 5.5189 | 4.6574 | 4.6944 | 4.852 | 4.6282 | 4.3165 | 4.7175 | 3.9743 | 3.1684 | 2.5971 | -2.2505 | -2.4078 | -2.7621 | -2.7373 | -2.6607 | -2.2915 | 1.5284 | 3.2092 | 4.2077 | 5.5217 | 5.6055 | 6.2311 | 6.8478 | 5.4768
14 | 17 | 2040 | Summer | P, [%] | Expected | - | 24% | 20.25% | 20.41% | 21.1% | 20.12% | 18.77% | 20.51% | 17.28% | 13.78% | 11.29% | 9.785% | 10.47% | 12.01% | 11.9% | 11.57% | 9.963% | 6.645% | 13.95% | 18.29% | 24.01% | 24.37% | 27.09% | 29.77% | 23.81%
17 | 14 | 2040 | Summer | Q, [MVAr] | Expected | - | -0.81315 | -0.81315 | -0.80027 | -0.77414 | -0.76496 | -0.61109 | -0.55895 | -0.85791 | -1.0117 | -1.1388 | -1.161 | -1.2974 | -1.2897 | -1.3009 | -1.2259 | -1.213 | -0.97965 | -0.88477 | -0.87738 | -0.84961 | -0.8683 | -0.91106 | -0.88514 | -0.87596
17 | 14 | 2040 | Summer | Q, [%] | Expected | - | 3.535% | 3.535% | 3.479% | 3.366% | 3.326% | 2.657% | 2.43% | 3.73% | 4.399% | 4.951% | 5.048% | 5.641% | 5.608% | 5.656% | 5.33% | 5.274% | 4.259% | 3.847% | 3.815% | 3.694% | 3.775% | 3.961% | 3.848% | 3.809%
14 | 17 | 2040 | Summer | Q, [MVAr] | Expected | - | 0.74083 | 0.73993 | 0.7271 | 0.70115 | 0.69173 | 0.53757 | 0.48558 | 0.78402 | 0.93729 | 1.0641 | 1.0861 | 1.2226 | 1.2151 | 1.2263 | 1.1513 | 1.1381 | 0.90474 | 0.81033 | 0.80366 | 0.77713 | 0.79592 | 0.83934 | 0.81424 | 0.80356
14 | 17 | 2040 | Summer | Q, [%] | Expected | - | 0.03221 | 0.032171 | 0.031613 | 0.030485 | 0.030075 | 0.023373 | 0.021112 | 0.034088 | 0.040752 | 0.046263 | 0.047222 | 0.053157 | 0.052832 | 0.053317 | 0.050055 | 0.049484 | 0.039336 | 0.035232 | 0.034942 | 0.033788 | 0.034605 | 0.036493 | 0.035402 | 0.034938
17 | 14 | 2040 | Summer | S, [MVA] | Expected | - | 5.5742 | 4.7249 | 4.7591 | 4.9105 | 4.6883 | 4.3576 | 4.7477 | 4.0663 | 3.3253 | 2.8369 | 2.5834 | 2.7917 | 3.0961 | 3.1057 | 3.0049 | 2.6777 | 2.5272 | 3.3282 | 4.2965 | 5.583 | 5.6681 | 6.292 | 6.8979 | 5.5421
17 | 14 | 2040 | Summer | S, [%] | Expected | - | 24.24% | 20.54% | 20.69% | 21.35% | 20.38% | 18.95% | 20.64% | 17.68% | 14.46% | 12.33% | 11.23% | 12.14% | 13.46% | 13.5% | 13.06% | 11.64% | 10.99% | 14.47% | 18.68% | 24.27% | 24.64% | 27.36% | 29.99% | 24.1%
14 | 17 | 2040 | Summer | S, [MVA] | Expected | - | 5.5686 | 4.7161 | 4.7506 | 4.9031 | 4.6801 | 4.3507 | 4.7431 | 4.0543 | 3.3054 | 2.8095 | 2.5475 | 2.7545 | 3.0626 | 3.0709 | 2.9709 | 2.6404 | 2.4996 | 3.3111 | 4.2849 | 5.5771 | 5.6623 | 6.2878 | 6.8961 | 5.5356
14 | 17 | 2040 | Summer | S, [%] | Expected | - | 24.21% | 20.5% | 20.65% | 21.32% | 20.35% | 18.92% | 20.62% | 17.63% | 14.37% | 12.22% | 11.08% | 11.98% | 13.32% | 13.35% | 12.92% | 11.48% | 10.87% | 14.4% | 18.63% | 24.25% | 24.62% | 27.34% | 29.98% | 24.07%
20 | 23 | 2040 | Summer | P, [MW] | Expected | - | -2.6824 | -2.9863 | -3.0405 | -2.9809 | -3.1462 | -3.2569 | -2.8281 | -3.0437 | -2.8347 | -2.6894 | -2.4378 | -2.6672 | -2.7479 | -2.8861 | -3.0346 | -2.8853 | -2.9501 | -2.7977 | -2.8949 | -2.9976 | -3.0522 | -2.8812 | -2.5092 | -2.9539
20 | 23 | 2040 | Summer | P, [%] | Expected | - | 12.77% | 14.22% | 14.48% | 14.19% | 14.98% | 15.51% | 13.47% | 14.49% | 13.5% | 12.81% | 11.61% | 12.7% | 13.09% | 13.74% | 14.45% | 13.74% | 14.05% | 13.32% | 13.79% | 14.27% | 14.53% | 13.72% | 11.95% | 14.07%
23 | 20 | 2040 | Summer | P, [MW] | Expected | - | 2.6843 | 2.9885 | 3.0426 | 2.983 | 3.1485 | 3.2593 | 2.8301 | 3.0459 | 2.8368 | 2.6914 | 2.4396 | 2.6692 | 2.75 | 2.8883 | 3.0369 | 2.8875 | 2.9524 | 2.7997 | 2.897 | 2.9998 | 3.0545 | 2.8833 | 2.511 | 2.9561
23 | 20 | 2040 | Summer | P, [%] | Expected | - | 12.78% | 14.23% | 14.49% | 14.2% | 14.99% | 15.52% | 13.48% | 14.5% | 13.51% | 12.82% | 11.62% | 12.71% | 13.1% | 13.75% | 14.46% | 13.75% | 14.06% | 13.33% | 13.8% | 14.28% | 14.55% | 13.73% | 11.96% | 14.08%
20 | 23 | 2040 | Summer | Q, [MVAr] | Expected | - | 1.2507 | 1.1239 | 0.94517 | 1.0333 | 0.95132 | 0.94136 | 1.1364 | 1.1152 | 1.3797 | 1.557 | 1.6196 | 1.5737 | 1.5633 | 1.4867 | 1.3176 | 1.3955 | 1.3823 | 1.3711 | 1.2679 | 1.168 | 1.228 | 1.3318 | 1.4091 | 1.2138
20 | 23 | 2040 | Summer | Q, [%] | Expected | - | 5.956% | 5.352% | 4.501% | 4.92% | 4.53% | 4.483% | 5.411% | 5.31% | 6.57% | 7.414% | 7.712% | 7.494% | 7.444% | 7.08% | 6.274% | 6.645% | 6.582% | 6.529% | 6.038% | 5.562% | 5.848% | 6.342% | 6.71% | 5.78%
23 | 20 | 2040 | Summer | Q, [MVAr] | Expected | - | -1.2521 | -1.1248 | -0.94614 | -1.0343 | -0.9521 | -0.94194 | -1.1376 | -1.116 | -1.3807 | -1.5581 | -1.621 | -1.5749 | -1.5643 | -1.4876 | -1.3184 | -1.3964 | -1.3831 | -1.3721 | -1.2689 | -1.1689 | -1.2288 | -1.3328 | -1.4106 | -1.2148
23 | 20 | 2040 | Summer | Q, [%] | Expected | - | 0.059624 | 0.053563 | 0.045055 | 0.049253 | 0.045338 | 0.044854 | 0.054173 | 0.053145 | 0.06575 | 0.074197 | 0.077191 | 0.074993 | 0.07449 | 0.070836 | 0.062779 | 0.066496 | 0.065862 | 0.06534 | 0.060425 | 0.055662 | 0.058513 | 0.063468 | 0.067174 | 0.057847
20 | 23 | 2040 | Summer | S, [MVA] | Expected | - | 2.9606 | 3.1925 | 3.1841 | 3.1584 | 3.288 | 3.3911 | 3.0482 | 3.2422 | 3.1528 | 3.1084 | 2.9276 | 3.1001 | 3.1618 | 3.2472 | 3.3097 | 3.2083 | 3.2612 | 3.1163 | 3.1614 | 3.2173 | 3.2902 | 3.1749 | 2.8783 | 3.1945
20 | 23 | 2040 | Summer | S, [%] | Expected | - | 14.1% | 15.2% | 15.16% | 15.04% | 15.66% | 16.15% | 14.52% | 15.44% | 15.01% | 14.8% | 13.94% | 14.76% | 15.06% | 15.46% | 15.76% | 15.28% | 15.53% | 14.84% | 15.05% | 15.32% | 15.67% | 15.12% | 13.71% | 15.21%
23 | 20 | 2040 | Summer | S, [MVA] | Expected | - | 2.9629 | 3.1949 | 3.1864 | 3.1607 | 3.2904 | 3.3937 | 3.0505 | 3.2446 | 3.1551 | 3.1107 | 2.9299 | 3.1025 | 3.1642 | 3.2495 | 3.3121 | 3.2107 | 3.2636 | 3.1187 | 3.1637 | 3.2197 | 3.2926 | 3.1772 | 2.8806 | 3.1969
23 | 20 | 2040 | Summer | S, [%] | Expected | - | 14.11% | 15.21% | 15.17% | 15.05% | 15.67% | 16.16% | 14.53% | 15.45% | 15.02% | 14.81% | 13.95% | 14.77% | 15.07% | 15.47% | 15.77% | 15.29% | 15.54% | 14.85% | 15.07% | 15.33% | 15.68% | 15.13% | 13.72% | 15.22%
20 | 21 | 2040 | Summer | P, [MW] | Expected | - | -2.8765 | -3.1662 | -3.2141 | -3.1565 | -3.3133 | -3.4197 | -3.0066 | -3.2023 | -3 | -2.864 | -2.6134 | -2.8372 | -2.9169 | -3.0522 | -3.1938 | -3.0495 | -3.1121 | -2.9675 | -3.054 | -3.1552 | -3.2144 | -3.0531 | -2.7133 | -3.1355
20 | 21 | 2040 | Summer | P, [%] | Expected | - | 13.7% | 15.08% | 15.31% | 15.03% | 15.78% | 16.28% | 14.32% | 15.25% | 14.29% | 13.64% | 12.44% | 13.51% | 13.89% | 14.53% | 15.21% | 14.52% | 14.82% | 14.13% | 14.54% | 15.02% | 15.31% | 14.54% | 12.92% | 14.93%
21 | 20 | 2040 | Summer | P, [MW] | Expected | - | 2.8787 | 3.1687 | 3.2166 | 3.159 | 3.3159 | 3.4225 | 3.009 | 3.2049 | 3.0025 | 2.8665 | 2.6157 | 2.8397 | 2.9195 | 3.0548 | 3.1965 | 3.0521 | 3.1148 | 2.9699 | 3.0565 | 3.1578 | 3.2171 | 3.0557 | 2.7155 | 3.1381
21 | 20 | 2040 | Summer | P, [%] | Expected | - | 13.71% | 15.09% | 15.32% | 15.04% | 15.79% | 16.3% | 14.33% | 15.26% | 14.3% | 13.65% | 12.46% | 13.52% | 13.9% | 14.55% | 15.22% | 14.53% | 14.83% | 14.14% | 14.55% | 15.04% | 15.32% | 14.55% | 12.93% | 14.94%
20 | 21 | 2040 | Summer | Q, [MVAr] | Expected | - | 1.5455 | 1.3967 | 1.2112 | 1.3006 | 1.2123 | 1.2031 | 1.4272 | 1.4047 | 1.6807 | 1.8563 | 1.9463 | 1.9017 | 1.8926 | 1.7964 | 1.6314 | 1.7041 | 1.6869 | 1.6748 | 1.5771 | 1.4911 | 1.5726 | 1.6675 | 1.7325 | 1.5005
20 | 21 | 2040 | Summer | Q, [%] | Expected | - | 7.359% | 6.651% | 5.768% | 6.193% | 5.773% | 5.729% | 6.796% | 6.689% | 8.003% | 8.839% | 9.268% | 9.056% | 9.012% | 8.554% | 7.768% | 8.115% | 8.033% | 7.975% | 7.51% | 7.101% | 7.489% | 7.941% | 8.25% | 7.145%
21 | 20 | 2040 | Summer | Q, [MVAr] | Expected | - | -1.5463 | -1.3971 | -1.2117 | -1.3011 | -1.2126 | -1.2032 | -1.4279 | -1.4051 | -1.6811 | -1.8568 | -1.9471 | -1.9022 | -1.893 | -1.7967 | -1.6315 | -1.7045 | -1.6872 | -1.6753 | -1.5776 | -1.4915 | -1.5728 | -1.6679 | -1.7334 | -1.5009
21 | 20 | 2040 | Summer | Q, [%] | Expected | - | 0.073632 | 0.066531 | 0.057702 | 0.061958 | 0.057743 | 0.057294 | 0.067995 | 0.066909 | 0.080054 | 0.08842 | 0.092718 | 0.09058 | 0.090141 | 0.085556 | 0.077692 | 0.081166 | 0.080341 | 0.079778 | 0.075123 | 0.071025 | 0.074895 | 0.079425 | 0.082542 | 0.071473
20 | 21 | 2040 | Summer | S, [MVA] | Expected | - | 3.2661 | 3.4619 | 3.4348 | 3.417 | 3.5289 | 3.626 | 3.3284 | 3.4974 | 3.4389 | 3.4134 | 3.2596 | 3.4196 | 3.4777 | 3.5425 | 3.5876 | 3.497 | 3.5432 | 3.4085 | 3.4384 | 3.49 | 3.5786 | 3.4796 | 3.2197 | 3.4766
20 | 21 | 2040 | Summer | S, [%] | Expected | - | 15.55% | 16.49% | 16.36% | 16.27% | 16.8% | 17.27% | 15.85% | 16.65% | 16.38% | 16.25% | 15.52% | 16.28% | 16.56% | 16.87% | 17.08% | 16.65% | 16.87% | 16.23% | 16.37% | 16.62% | 17.04% | 16.57% | 15.33% | 16.56%
21 | 20 | 2040 | Summer | S, [MVA] | Expected | - | 3.2685 | 3.4644 | 3.4373 | 3.4194 | 3.5315 | 3.6287 | 3.3308 | 3.4999 | 3.4413 | 3.4158 | 3.2619 | 3.4219 | 3.48 | 3.5449 | 3.5901 | 3.4995 | 3.5457 | 3.4109 | 3.4409 | 3.4925 | 3.5812 | 3.482 | 3.222 | 3.4791
21 | 20 | 2040 | Summer | S, [%] | Expected | - | 15.56% | 16.5% | 16.37% | 16.28% | 16.82% | 17.28% | 15.86% | 16.67% | 16.39% | 16.27% | 15.53% | 16.29% | 16.57% | 16.88% | 17.1% | 16.66% | 16.88% | 16.24% | 16.39% | 16.63% | 17.05% | 16.58% | 15.34% | 16.57%
20 | 26 | 2040 | Summer | P, [MW] | Expected | - | 3.4446 | 3.9104 | 4.5368 | 4.1165 | 4.5863 | 4.8179 | 3.6421 | 4.2512 | 3.6719 | 3.3892 | 2.9973 | 3.4934 | 3.6217 | 3.9755 | 4.2619 | 3.819 | 3.9253 | 3.535 | 3.83 | 3.9876 | 4.1028 | 3.8842 | 3.1912 | 3.883
20 | 26 | 2040 | Summer | P, [%] | Expected | - | 13.25% | 15.04% | 17.45% | 15.83% | 17.64% | 18.53% | 14.01% | 16.35% | 14.12% | 13.04% | 11.53% | 13.44% | 13.93% | 15.29% | 16.39% | 14.69% | 15.1% | 13.6% | 14.73% | 15.34% | 15.78% | 14.94% | 12.27% | 14.93%
26 | 20 | 2040 | Summer | P, [MW] | Expected | - | -3.4371 | -3.9037 | -4.5295 | -4.1099 | -4.5796 | -4.811 | -3.6351 | -4.2438 | -3.6636 | -3.3802 | -2.988 | -3.4843 | -3.6128 | -3.9669 | -4.2539 | -3.8109 | -3.9167 | -3.5268 | -3.8222 | -3.9806 | -4.0958 | -3.8768 | -3.1834 | -3.876
26 | 20 | 2040 | Summer | P, [%] | Expected | - | 13.22% | 15.01% | 17.42% | 15.81% | 17.61% | 18.5% | 13.98% | 16.32% | 14.09% | 13% | 11.49% | 13.4% | 13.9% | 15.26% | 16.36% | 14.66% | 15.06% | 13.56% | 14.7% | 15.31% | 15.75% | 14.91% | 12.24% | 14.91%
20 | 26 | 2040 | Summer | Q, [MVAr] | Expected | - | -7.834 | -7.0457 | -7.0372 | -6.8552 | -6.6487 | -6.614 | -7.4276 | -7.315 | -8.1518 | -8.6991 | -8.9731 | -8.6894 | -8.54 | -8.2403 | -7.682 | -8.0218 | -8.2223 | -8.1431 | -7.757 | -7.2176 | -7.149 | -7.5313 | -8.0632 | -7.2648
20 | 26 | 2040 | Summer | Q, [%] | Expected | - | 30.13% | 27.1% | 27.07% | 26.37% | 25.57% | 25.44% | 28.57% | 28.13% | 31.35% | 33.46% | 34.51% | 33.42% | 32.85% | 31.69% | 29.55% | 30.85% | 31.62% | 31.32% | 29.83% | 27.76% | 27.5% | 28.97% | 31.01% | 27.94%
26 | 20 | 2040 | Summer | Q, [MVAr] | Expected | - | 7.7742 | 6.985 | 6.977 | 6.7944 | 6.5879 | 6.5535 | 7.3671 | 7.2548 | 8.0926 | 8.6407 | 8.915 | 8.6311 | 8.4815 | 8.1816 | 7.6225 | 7.9625 | 8.1634 | 8.0838 | 7.6972 | 7.157 | 7.0884 | 7.471 | 8.0034 | 7.2044
26 | 20 | 2040 | Summer | Q, [%] | Expected | - | 0.29901 | 0.26865 | 0.26835 | 0.26132 | 0.25338 | 0.25206 | 0.28335 | 0.27903 | 0.31125 | 0.33234 | 0.34289 | 0.33197 | 0.32621 | 0.31468 | 0.29317 | 0.30625 | 0.31398 | 0.31092 | 0.29605 | 0.27527 | 0.27263 | 0.28735 | 0.30782 | 0.27709
20 | 26 | 2040 | Summer | S, [MVA] | Expected | - | 8.5585 | 8.0606 | 8.373 | 8.0036 | 8.0783 | 8.1856 | 8.275 | 8.4657 | 8.9439 | 9.3364 | 9.4679 | 9.3799 | 9.2792 | 9.153 | 8.7904 | 8.8963 | 9.1226 | 8.8813 | 8.6618 | 8.2489 | 8.2427 | 8.4798 | 8.6754 | 8.2388
20 | 26 | 2040 | Summer | S, [%] | Expected | - | 32.92% | 31% | 32.2% | 30.78% | 31.07% | 31.48% | 31.83% | 32.56% | 34.4% | 35.91% | 36.42% | 36.08% | 35.69% | 35.2% | 33.81% | 34.22% | 35.09% | 34.16% | 33.31% | 31.73% | 31.7% | 32.61% | 33.37% | 31.69%
26 | 20 | 2040 | Summer | S, [MVA] | Expected | - | 8.5007 | 8.0043 | 8.3185 | 7.9482 | 8.0246 | 8.1327 | 8.2175 | 8.41 | 8.8865 | 9.2787 | 9.4099 | 9.3225 | 9.2219 | 9.0964 | 8.7346 | 8.8394 | 9.066 | 8.8237 | 8.6049 | 8.1926 | 8.1867 | 8.4229 | 8.617 | 8.1822
26 | 20 | 2040 | Summer | S, [%] | Expected | - | 32.69% | 30.79% | 31.99% | 30.57% | 30.86% | 31.28% | 31.61% | 32.35% | 34.18% | 35.69% | 36.19% | 35.86% | 35.47% | 34.99% | 33.59% | 34% | 34.87% | 33.94% | 33.1% | 31.51% | 31.49% | 32.4% | 33.14% | 31.47%
22 | 23 | 2040 | Summer | P, [MW] | Expected | - | 4.7946 | 4.8758 | 4.836 | 4.8041 | 4.8318 | 4.8683 | 4.7341 | 4.6922 | 4.6463 | 4.6884 | 4.5515 | 4.6637 | 4.7205 | 4.752 | 4.7617 | 4.6886 | 4.7095 | 4.6612 | 4.6473 | 4.7415 | 4.8986 | 4.8567 | 4.8099 | 4.9136
22 | 23 | 2040 | Summer | P, [%] | Expected | - | 20.85% | 21.2% | 21.03% | 20.89% | 21.01% | 21.17% | 20.58% | 20.4% | 20.2% | 20.38% | 19.79% | 20.28% | 20.52% | 20.66% | 20.7% | 20.39% | 20.48% | 20.27% | 20.21% | 20.62% | 21.3% | 21.12% | 20.91% | 21.36%
23 | 22 | 2040 | Summer | P, [MW] | Expected | - | -4.793 | -4.8741 | -4.8344 | -4.8025 | -4.8302 | -4.8667 | -4.7325 | -4.6906 | -4.6448 | -4.6868 | -4.5499 | -4.6621 | -4.7189 | -4.7504 | -4.7601 | -4.687 | -4.7079 | -4.6596 | -4.6458 | -4.7399 | -4.8969 | -4.8551 | -4.8082 | -4.9119
23 | 22 | 2040 | Summer | P, [%] | Expected | - | 20.84% | 21.19% | 21.02% | 20.88% | 21% | 21.16% | 20.58% | 20.39% | 20.19% | 20.38% | 19.78% | 20.27% | 20.52% | 20.65% | 20.7% | 20.38% | 20.47% | 20.26% | 20.2% | 20.61% | 21.29% | 21.11% | 20.91% | 21.36%
22 | 23 | 2040 | Summer | Q, [MVAr] | Expected | - | -1.7784 | -1.6364 | -1.4491 | -1.5447 | -1.4378 | -1.4222 | -1.7296 | -1.6389 | -1.8258 | -1.895 | -1.9959 | -1.9459 | -1.934 | -1.8451 | -1.7811 | -1.8471 | -1.8428 | -1.8493 | -1.7609 | -1.7008 | -1.7182 | -1.7274 | -1.8334 | -1.6697
22 | 23 | 2040 | Summer | Q, [%] | Expected | - | 7.732% | 7.115% | 6.301% | 6.716% | 6.251% | 6.184% | 7.52% | 7.126% | 7.938% | 8.239% | 8.678% | 8.461% | 8.409% | 8.022% | 7.744% | 8.031% | 8.012% | 8.041% | 7.656% | 7.395% | 7.47% | 7.51% | 7.971% | 7.259%
23 | 22 | 2040 | Summer | Q, [MVAr] | Expected | - | 1.7054 | 1.5633 | 1.3759 | 1.4715 | 1.3645 | 1.349 | 1.6562 | 1.5655 | 1.7526 | 1.8219 | 1.9227 | 1.8728 | 1.8609 | 1.772 | 1.7079 | 1.7739 | 1.7696 | 1.7761 | 1.6875 | 1.6274 | 1.6449 | 1.654 | 1.7601 | 1.5966
23 | 22 | 2040 | Summer | Q, [%] | Expected | - | 0.074147 | 0.067968 | 0.059821 | 0.063978 | 0.059326 | 0.058651 | 0.07201 | 0.068065 | 0.076199 | 0.079212 | 0.083597 | 0.081426 | 0.080908 | 0.077044 | 0.074258 | 0.077125 | 0.076941 | 0.077221 | 0.07337 | 0.070755 | 0.071518 | 0.071915 | 0.076527 | 0.069416
22 | 23 | 2040 | Summer | S, [MVA] | Expected | - | 5.1139 | 5.1433 | 5.0485 | 5.0469 | 5.0412 | 5.0718 | 5.0401 | 4.9706 | 4.9926 | 5.0569 | 4.971 | 5.0552 | 5.1018 | 5.0983 | 5.0842 | 5.0404 | 5.058 | 5.0151 | 4.9707 | 5.0375 | 5.1912 | 5.1551 | 5.1477 | 5.1898
22 | 23 | 2040 | Summer | S, [%] | Expected | - | 22.23% | 22.36% | 21.95% | 21.94% | 21.92% | 22.05% | 21.91% | 21.61% | 21.71% | 21.99% | 21.61% | 21.98% | 22.18% | 22.17% | 22.11% | 21.91% | 21.99% | 21.8% | 21.61% | 21.9% | 22.57% | 22.41% | 22.38% | 22.56%
23 | 22 | 2040 | Summer | S, [MVA] | Expected | - | 5.0874 | 5.1189 | 5.0265 | 5.0235 | 5.0193 | 5.0502 | 5.0139 | 4.9454 | 4.9648 | 5.0285 | 4.9406 | 5.026 | 5.073 | 5.0708 | 5.0575 | 5.0126 | 5.0302 | 4.987 | 4.9437 | 5.0117 | 5.1658 | 5.1294 | 5.1206 | 5.1652
23 | 22 | 2040 | Summer | S, [%] | Expected | - | 22.12% | 22.26% | 21.85% | 21.84% | 21.82% | 21.96% | 21.8% | 21.5% | 21.59% | 21.86% | 21.48% | 21.85% | 22.06% | 22.05% | 21.99% | 21.79% | 21.87% | 21.68% | 21.49% | 21.79% | 22.46% | 22.3% | 22.26% | 22.46%
22 | 21 | 2040 | Summer | P, [MW] | Expected | - | 4.1444 | 4.2729 | 4.2539 | 4.2153 | 4.2722 | 4.3232 | 4.1368 | 4.1635 | 4.0955 | 4.1053 | 3.9668 | 4.0984 | 4.1586 | 4.1991 | 4.2327 | 4.1422 | 4.1703 | 4.0949 | 4.1182 | 4.2185 | 4.3611 | 4.2853 | 4.1268 | 4.3055
22 | 21 | 2040 | Summer | P, [%] | Expected | - | 18.02% | 18.58% | 18.5% | 18.33% | 18.57% | 18.8% | 17.99% | 18.1% | 17.81% | 17.85% | 17.25% | 17.82% | 18.08% | 18.26% | 18.4% | 18.01% | 18.13% | 17.8% | 17.91% | 18.34% | 18.96% | 18.63% | 17.94% | 18.72%
21 | 22 | 2040 | Summer | P, [MW] | Expected | - | -4.1433 | -4.2717 | -4.2528 | -4.2142 | -4.271 | -4.322 | -4.1357 | -4.1624 | -4.0944 | -4.1042 | -3.9658 | -4.0973 | -4.1575 | -4.1979 | -4.2315 | -4.1411 | -4.1691 | -4.0938 | -4.1171 | -4.2174 | -4.3599 | -4.2842 | -4.1257 | -4.3043
21 | 22 | 2040 | Summer | P, [%] | Expected | - | 18.01% | 18.57% | 18.49% | 18.32% | 18.57% | 18.79% | 17.98% | 18.1% | 17.8% | 17.84% | 17.24% | 17.81% | 18.08% | 18.25% | 18.4% | 18% | 18.13% | 17.8% | 17.9% | 18.34% | 18.96% | 18.63% | 17.94% | 18.71%
22 | 21 | 2040 | Summer | Q, [MVAr] | Expected | - | -0.74946 | -0.68378 | -0.52012 | -0.61135 | -0.52674 | -0.50897 | -0.71522 | -0.63 | -0.77738 | -0.8518 | -0.85816 | -0.80416 | -0.78759 | -0.76642 | -0.68885 | -0.77212 | -0.78189 | -0.79084 | -0.68427 | -0.57606 | -0.51918 | -0.55859 | -0.70518 | -0.66919
22 | 21 | 2040 | Summer | Q, [%] | Expected | - | 3.259% | 2.973% | 2.261% | 2.658% | 2.29% | 2.213% | 3.11% | 2.739% | 3.38% | 3.703% | 3.731% | 3.496% | 3.424% | 3.332% | 2.995% | 3.357% | 3.4% | 3.438% | 2.975% | 2.505% | 2.257% | 2.429% | 3.066% | 2.91%
21 | 22 | 2040 | Summer | Q, [MVAr] | Expected | - | 0.6757 | 0.61001 | 0.44629 | 0.53754 | 0.4529 | 0.43516 | 0.64121 | 0.55602 | 0.70348 | 0.77799 | 0.78431 | 0.73037 | 0.71383 | 0.69266 | 0.61507 | 0.69831 | 0.70808 | 0.71696 | 0.61031 | 0.50206 | 0.44529 | 0.48461 | 0.6312 | 0.59543
21 | 22 | 2040 | Summer | Q, [%] | Expected | - | 0.029378 | 0.026522 | 0.019404 | 0.023371 | 0.019691 | 0.01892 | 0.027879 | 0.024175 | 0.030586 | 0.033826 | 0.034101 | 0.031755 | 0.031036 | 0.030116 | 0.026742 | 0.030361 | 0.030786 | 0.031172 | 0.026535 | 0.021829 | 0.019361 | 0.02107 | 0.027443 | 0.025888
22 | 21 | 2040 | Summer | S, [MVA] | Expected | - | 4.2118 | 4.3279 | 4.2856 | 4.2607 | 4.3049 | 4.3532 | 4.1985 | 4.2113 | 4.1687 | 4.1929 | 4.059 | 4.1769 | 4.2326 | 4.2685 | 4.2887 | 4.2139 | 4.2436 | 4.1706 | 4.175 | 4.2578 | 4.3919 | 4.3218 | 4.1872 | 4.3583
22 | 21 | 2040 | Summer | S, [%] | Expected | - | 18.31% | 18.82% | 18.63% | 18.52% | 18.72% | 18.93% | 18.25% | 18.31% | 18.12% | 18.23% | 17.65% | 18.16% | 18.4% | 18.56% | 18.65% | 18.32% | 18.45% | 18.13% | 18.15% | 18.51% | 19.1% | 18.79% | 18.21% | 18.95%
21 | 22 | 2040 | Summer | S, [MVA] | Expected | - | 4.1982 | 4.3157 | 4.2761 | 4.2496 | 4.2954 | 4.344 | 4.1854 | 4.1997 | 4.1545 | 4.1775 | 4.043 | 4.1622 | 4.2184 | 4.2548 | 4.2763 | 4.1998 | 4.2294 | 4.1562 | 4.1624 | 4.2473 | 4.3826 | 4.3117 | 4.1743 | 4.3464
21 | 22 | 2040 | Summer | S, [%] | Expected | - | 18.25% | 18.76% | 18.59% | 18.48% | 18.68% | 18.89% | 18.2% | 18.26% | 18.06% | 18.16% | 17.58% | 18.1% | 18.34% | 18.5% | 18.59% | 18.26% | 18.39% | 18.07% | 18.1% | 18.47% | 19.05% | 18.75% | 18.15% | 18.9%
23 | 24 | 2040 | Summer | P, [MW] | Expected | - | 1.0209 | 0.93676 | 0.90388 | 0.91342 | 0.87079 | 0.85058 | 0.93405 | 0.85425 | 0.91312 | 0.97794 | 1.0086 | 0.97703 | 0.97064 | 0.93907 | 0.88848 | 0.91252 | 0.89638 | 0.93037 | 0.88223 | 0.87777 | 0.92222 | 0.97883 | 1.1113 | 0.96798
23 | 24 | 2040 | Summer | P, [%] | Expected | - | 4.861% | 4.461% | 4.304% | 4.35% | 4.147% | 4.05% | 4.448% | 4.068% | 4.348% | 4.657% | 4.803% | 4.653% | 4.622% | 4.472% | 4.231% | 4.345% | 4.268% | 4.43% | 4.201% | 4.18% | 4.392% | 4.661% | 5.292% | 4.609%
24 | 23 | 2040 | Summer | P, [MW] | Expected | - | -1.0206 | -0.93657 | -0.9037 | -0.91324 | -0.87062 | -0.85042 | -0.93385 | -0.85408 | -0.91293 | -0.97773 | -1.0084 | -0.97683 | -0.97044 | -0.93888 | -0.88831 | -0.91234 | -0.8962 | -0.93018 | -0.88206 | -0.87759 | -0.92203 | -0.97862 | -1.111 | -0.96778
24 | 23 | 2040 | Summer | P, [%] | Expected | - | 4.86% | 4.46% | 4.303% | 4.349% | 4.146% | 4.05% | 4.447% | 4.067% | 4.347% | 4.656% | 4.802% | 4.652% | 4.621% | 4.471% | 4.23% | 4.344% | 4.268% | 4.429% | 4.2% | 4.179% | 4.391% | 4.66% | 5.291% | 4.608%
23 | 24 | 2040 | Summer | Q, [MVAr] | Expected | - | -0.22845 | -0.22106 | -0.21671 | -0.22044 | -0.20806 | -0.20538 | -0.26113 | -0.22659 | -0.18776 | -0.13369 | -0.15268 | -0.15079 | -0.15012 | -0.14406 | -0.19664 | -0.19057 | -0.19512 | -0.20381 | -0.21114 | -0.23108 | -0.20993 | -0.16244 | -0.17653 | -0.19272
23 | 24 | 2040 | Summer | Q, [%] | Expected | - | 1.088% | 1.053% | 1.032% | 1.05% | 0.9908% | 0.978% | 1.243% | 1.079% | 0.8941% | 0.6366% | 0.7271% | 0.7181% | 0.7149% | 0.686% | 0.9364% | 0.9075% | 0.9292% | 0.9705% | 1.005% | 1.1% | 0.9996% | 0.7735% | 0.8406% | 0.9177%
24 | 23 | 2040 | Summer | Q, [MVAr] | Expected | - | 0.22483 | 0.21738 | 0.21302 | 0.21675 | 0.20435 | 0.20165 | 0.25745 | 0.22287 | 0.18407 | 0.13004 | 0.14905 | 0.14714 | 0.14646 | 0.14038 | 0.19294 | 0.18688 | 0.19143 | 0.20013 | 0.20743 | 0.22737 | 0.20623 | 0.15877 | 0.17295 | 0.18906
24 | 23 | 2040 | Summer | Q, [%] | Expected | - | 0.010706 | 0.010352 | 0.010144 | 0.010322 | 0.0097308 | 0.0096025 | 0.01226 | 0.010613 | 0.0087651 | 0.0061923 | 0.0070975 | 0.0070067 | 0.0069744 | 0.0066848 | 0.0091877 | 0.0088992 | 0.0091156 | 0.0095299 | 0.0098777 | 0.010827 | 0.0098206 | 0.0075604 | 0.0082356 | 0.0090028
23 | 24 | 2040 | Summer | S, [MVA] | Expected | - | 1.0464 | 0.96284 | 0.92987 | 0.94018 | 0.89577 | 0.87549 | 0.97 | 0.88429 | 0.93246 | 0.98811 | 1.0205 | 0.98887 | 0.98245 | 0.95051 | 0.91022 | 0.93235 | 0.91751 | 0.95246 | 0.90727 | 0.90787 | 0.94592 | 0.99223 | 1.1253 | 0.98749
23 | 24 | 2040 | Summer | S, [%] | Expected | - | 4.983% | 4.585% | 4.428% | 4.477% | 4.266% | 4.169% | 4.619% | 4.211% | 4.44% | 4.705% | 4.86% | 4.709% | 4.678% | 4.526% | 4.334% | 4.44% | 4.369% | 4.536% | 4.32% | 4.323% | 4.504% | 4.725% | 5.358% | 4.702%
24 | 23 | 2040 | Summer | S, [MVA] | Expected | - | 1.0454 | 0.96181 | 0.92884 | 0.93914 | 0.89475 | 0.87446 | 0.96883 | 0.88318 | 0.93155 | 0.98742 | 1.0198 | 0.98811 | 0.9817 | 0.94977 | 0.90925 | 0.93142 | 0.91656 | 0.95149 | 0.90624 | 0.90676 | 0.94493 | 0.99143 | 1.1244 | 0.98658
24 | 23 | 2040 | Summer | S, [%] | Expected | - | 4.978% | 4.58% | 4.423% | 4.472% | 4.261% | 4.164% | 4.613% | 4.206% | 4.436% | 4.702% | 4.856% | 4.705% | 4.675% | 4.523% | 4.33% | 4.435% | 4.365% | 4.531% | 4.315% | 4.318% | 4.5% | 4.721% | 5.354% | 4.698%
10 | 11 | 2040 | Summer | P, [MW] | Expected | - | -1.3885 | 1.3937 | 0.48263 | -0.31891 | 0.71666 | 2.0877 | -2.229 | -3.396 | -4.734 | -6.3462 | -7.294 | -7.5878 | -7.6514 | -7.6551 | -7.6037 | -7.3605 | -6.503 | -4.8925 | -3.5337 | -2.1976 | 2.632 | 0.77025 | -2.2217 | 1.9767
10 | 11 | 2040 | Summer | P, [%] | Expected | - | 17.36% | 17.42% | 6.033% | 3.986% | 8.958% | 26.1% | 27.86% | 42.45% | 59.18% | 79.33% | 91.18% | 94.85% | 95.64% | 95.69% | 95.05% | 92.01% | 81.29% | 61.16% | 44.17% | 27.47% | 32.9% | 9.628% | 27.77% | 24.71%
11 | 10 | 2040 | Summer | P, [MW] | Expected | - | 1.3949 | -1.3886 | -0.47771 | 0.32413 | -0.712 | -2.0822 | 2.2362 | 3.4069 | 4.7531 | 6.3796 | 7.3376 | 7.6346 | 7.6988 | 7.7026 | 7.6506 | 7.4047 | 6.5379 | 4.9127 | 3.5453 | 2.2051 | -2.6257 | -0.76522 | 2.2301 | -1.9718
11 | 10 | 2040 | Summer | P, [%] | Expected | - | 17.44% | 17.36% | 5.971% | 4.052% | 8.9% | 26.03% | 27.95% | 42.59% | 59.41% | 79.74% | 91.72% | 95.43% | 96.24% | 96.28% | 95.63% | 92.56% | 81.72% | 61.41% | 44.32% | 27.56% | 32.82% | 9.565% | 27.88% | 24.65%
10 | 11 | 2040 | Summer | Q, [MVAr] | Expected | - | -1.0294 | -1.0054 | -1.0182 | -1.0762 | -0.90688 | -1.2082 | 1.9654 | 1.4489 | 1.1668 | 1.1351 | 1.0647 | 0.88971 | 0.79707 | 0.78004 | 0.83085 | 0.98754 | 1.1519 | 1.1252 | 1.4339 | 2.1011 | 0.88211 | 2.1141 | 2.2207 | -0.83755
10 | 11 | 2040 | Summer | Q, [%] | Expected | - | 12.87% | 12.57% | 12.73% | 13.45% | 11.34% | 15.1% | 24.57% | 18.11% | 14.58% | 14.19% | 13.31% | 11.12% | 9.963% | 9.751% | 10.39% | 12.34% | 14.4% | 14.06% | 17.92% | 26.26% | 11.03% | 26.43% | 27.76% | 10.47%
11 | 10 | 2040 | Summer | Q, [MVAr] | Expected | - | 1.1008 | 1.0627 | 1.0729 | 1.1342 | 0.95863 | 1.2697 | -1.8858 | -1.3272 | -0.95477 | -0.76478 | -0.58085 | -0.36999 | -0.27013 | -0.25277 | -0.30965 | -0.49621 | -0.76317 | -0.90046 | -1.3041 | -2.018 | -0.81267 | -2.0582 | -2.1278 | 0.89155
11 | 10 | 2040 | Summer | Q, [%] | Expected | - | 0.1376 | 0.13283 | 0.13411 | 0.14178 | 0.11983 | 0.15871 | 0.23572 | 0.1659 | 0.11935 | 0.095598 | 0.072606 | 0.046248 | 0.033766 | 0.031596 | 0.038706 | 0.062026 | 0.095396 | 0.11256 | 0.16301 | 0.25225 | 0.10158 | 0.25728 | 0.26597 | 0.11144
10 | 11 | 2040 | Summer | S, [MVA] | Expected | - | 2.8273 | 2.5298 | 2.4721 | 2.5477 | 2.405 | 2.6191 | 2.9861 | 3.6925 | 4.8761 | 6.4474 | 7.3719 | 7.6404 | 7.6933 | 7.6951 | 7.6493 | 7.4267 | 6.6043 | 5.0204 | 3.8146 | 3.0508 | 2.7809 | 2.4946 | 3.2177 | 2.4566
10 | 11 | 2040 | Summer | S, [%] | Expected | - | 35.34% | 31.62% | 30.9% | 31.85% | 30.06% | 32.74% | 37.33% | 46.16% | 60.95% | 80.59% | 92.15% | 95.5% | 96.17% | 96.19% | 95.62% | 92.83% | 82.55% | 62.75% | 47.68% | 38.13% | 34.76% | 31.18% | 40.22% | 30.71%
11 | 10 | 2040 | Summer | S, [MVA] | Expected | - | 2.8574 | 2.5487 | 2.4928 | 2.5733 | 2.4227 | 2.6425 | 2.9397 | 3.6566 | 4.8484 | 6.4257 | 7.3611 | 7.6441 | 7.7041 | 7.7071 | 7.6573 | 7.4216 | 6.5825 | 4.9947 | 3.7787 | 2.9997 | 2.7535 | 2.4458 | 3.1611 | 2.4714
11 | 10 | 2040 | Summer | S, [%] | Expected | - | 35.72% | 31.86% | 31.16% | 32.17% | 30.28% | 33.03% | 36.75% | 45.71% | 60.61% | 80.32% | 92.01% | 95.55% | 96.3% | 96.34% | 95.72% | 92.77% | 82.28% | 62.43% | 47.23% | 37.5% | 34.42% | 30.57% | 39.51% | 30.89%
13 | 14 | 2040 | Summer | P, [MW] | Expected | - | 6.7598 | 7.6334 | 5.949 | 5.6257 | 5.8427 | 6.6025 | 4.7476 | 2.8639 | 2.1393 | 0.30297 | -4.9617 | -5.8683 | -6.5096 | -6.9636 | -7.2729 | -6.2978 | -1.7599 | 2.0359 | 4.0906 | 7.0143 | 11.9799 | 11.2436 | 9.5286 | 10.3983
13 | 14 | 2040 | Summer | P, [%] | Expected | - | 16.9% | 19.08% | 14.87% | 14.06% | 14.61% | 16.51% | 11.87% | 7.16% | 5.348% | 0.7574% | 12.4% | 14.67% | 16.27% | 17.41% | 18.18% | 15.74% | 4.4% | 5.09% | 10.23% | 17.54% | 29.95% | 28.11% | 23.82% | 26%
14 | 13 | 2040 | Summer | P, [MW] | Expected | - | -6.7546 | -7.6272 | -5.9448 | -5.6219 | -5.8387 | -6.5978 | -4.7434 | -2.8607 | -2.1361 | -0.29947 | 4.9674 | 5.8744 | 6.5161 | 6.9705 | 7.28 | 6.3041 | 1.7637 | -2.0329 | -4.0868 | -7.0076 | -11.9651 | -11.2296 | -9.5179 | -10.3874
14 | 13 | 2040 | Summer | P, [%] | Expected | - | 16.89% | 19.07% | 14.86% | 14.05% | 14.6% | 16.49% | 11.86% | 7.152% | 5.34% | 0.7487% | 12.42% | 14.69% | 16.29% | 17.43% | 18.2% | 15.76% | 4.409% | 5.082% | 10.22% | 17.52% | 29.91% | 28.07% | 23.79% | 25.97%
13 | 14 | 2040 | Summer | Q, [MVAr] | Expected | - | 2.6292 | 2.3112 | 2.5485 | 2.4873 | 2.5484 | 2.1726 | 4.6517 | 4.9855 | 5.3889 | 6.032 | 5.9333 | 5.4381 | 5.1017 | 4.8862 | 4.6116 | 5.1749 | 5.9001 | 5.2613 | 4.7979 | 4.6142 | 3.506 | 4.5665 | 4.8381 | 2.3108
13 | 14 | 2040 | Summer | Q, [%] | Expected | - | 6.573% | 5.778% | 6.371% | 6.218% | 6.371% | 5.432% | 11.63% | 12.46% | 13.47% | 15.08% | 14.83% | 13.6% | 12.75% | 12.22% | 11.53% | 12.94% | 14.75% | 13.15% | 11.99% | 11.54% | 8.765% | 11.42% | 12.1% | 5.777%
14 | 13 | 2040 | Summer | Q, [MVAr] | Expected | - | -2.4785 | -2.1314 | -2.4278 | -2.3779 | -2.4318 | -2.0375 | -4.5305 | -4.8924 | -5.2947 | -5.9308 | -5.7702 | -5.2629 | -4.9135 | -4.6848 | -4.4062 | -4.9903 | -5.7891 | -5.1727 | -4.6883 | -4.4202 | -3.076 | -4.1602 | -4.5266 | -1.9943
14 | 13 | 2040 | Summer | Q, [%] | Expected | - | 0.061961 | 0.053285 | 0.060696 | 0.059449 | 0.060796 | 0.050939 | 0.11326 | 0.12231 | 0.13237 | 0.14827 | 0.14426 | 0.13157 | 0.12284 | 0.11712 | 0.11015 | 0.12476 | 0.14473 | 0.12932 | 0.11721 | 0.11051 | 0.076899 | 0.104 | 0.11317 | 0.049858
13 | 14 | 2040 | Summer | S, [MVA] | Expected | - | 7.3519 | 8.0408 | 6.5639 | 6.2405 | 6.4699 | 6.9624 | 6.6558 | 5.8376 | 5.8818 | 6.1038 | 7.7404 | 8.004 | 8.2797 | 8.5322 | 8.624 | 8.1848 | 6.3454 | 5.7023 | 6.3295 | 8.4166 | 12.4888 | 12.1665 | 10.6891 | 10.6876
13 | 14 | 2040 | Summer | S, [%] | Expected | - | 18.38% | 20.1% | 16.41% | 15.6% | 16.17% | 17.41% | 16.64% | 14.59% | 14.7% | 15.26% | 19.35% | 20.01% | 20.7% | 21.33% | 21.56% | 20.46% | 15.86% | 14.26% | 15.82% | 21.04% | 31.22% | 30.42% | 26.72% | 26.72%
14 | 13 | 2040 | Summer | S, [MVA] | Expected | - | 7.2924 | 7.9838 | 6.5123 | 6.1923 | 6.4199 | 6.9166 | 6.5688 | 5.7568 | 5.7944 | 6.0036 | 7.6199 | 7.8907 | 8.1707 | 8.4257 | 8.5228 | 8.0756 | 6.2451 | 5.6195 | 6.2446 | 8.3067 | 12.3614 | 12.0088 | 10.542 | 10.6132
14 | 13 | 2040 | Summer | S, [%] | Expected | - | 18.23% | 19.96% | 16.28% | 15.48% | 16.05% | 17.29% | 16.42% | 14.39% | 14.49% | 15.01% | 19.05% | 19.73% | 20.43% | 21.06% | 21.31% | 20.19% | 15.61% | 14.05% | 15.61% | 20.77% | 30.9% | 30.02% | 26.36% | 26.53%
14 | 15 | 2040 | Summer | P, [MW] | Expected | - | 4.3998 | 3.8392 | 3.6703 | 3.5563 | 3.4489 | 3.3836 | 4.1774 | 4.8603 | 5.4828 | 5.5819 | 5.677 | 5.919 | 5.915 | 5.8094 | 5.6565 | 5.4826 | 5.4608 | 5.5417 | 5.6062 | 5.7869 | 5.8649 | 6.0176 | 5.8305 | 5.0317
14 | 15 | 2040 | Summer | P, [%] | Expected | - | 27.5% | 24% | 22.94% | 22.23% | 21.56% | 21.15% | 26.11% | 30.38% | 34.27% | 34.89% | 35.48% | 36.99% | 36.97% | 36.31% | 35.35% | 34.27% | 34.13% | 34.64% | 35.04% | 36.17% | 36.66% | 37.61% | 36.44% | 31.45%
15 | 14 | 2040 | Summer | P, [MW] | Expected | - | -4.3919 | -3.8333 | -3.6647 | -3.551 | -3.4439 | -3.3789 | -4.1703 | -4.8508 | -5.4707 | -5.5692 | -5.664 | -5.9049 | -5.9009 | -5.7958 | -5.6436 | -5.4705 | -5.4487 | -5.5293 | -5.5935 | -5.7732 | -5.8509 | -6.0028 | -5.8165 | -5.0214
15 | 14 | 2040 | Summer | P, [%] | Expected | - | 27.45% | 23.96% | 22.9% | 22.19% | 21.52% | 21.12% | 26.06% | 30.32% | 34.19% | 34.81% | 35.4% | 36.91% | 36.88% | 36.22% | 35.27% | 34.19% | 34.05% | 34.56% | 34.96% | 36.08% | 36.57% | 37.52% | 36.35% | 31.38%
14 | 15 | 2040 | Summer | Q, [MVAr] | Expected | - | 0.10353 | 0.078688 | 0.2566 | 0.30375 | 0.34457 | 0.29359 | -0.45249 | 0.10243 | 0.25092 | 0.45394 | 0.31344 | 0.12929 | 0.0099488 | -0.040728 | -0.078486 | 0.09429 | 0.53575 | 0.23727 | -0.13441 | -0.58231 | -0.63668 | -0.86491 | -0.86698 | -0.15585
14 | 15 | 2040 | Summer | Q, [%] | Expected | - | 0.647% | 0.4918% | 1.604% | 1.898% | 2.154% | 1.835% | 2.828% | 0.6402% | 1.568% | 2.837% | 1.959% | 0.8081% | 0.06218% | 0.2546% | 0.4905% | 0.5893% | 3.348% | 1.483% | 0.84% | 3.639% | 3.979% | 5.406% | 5.419% | 0.9741%
15 | 14 | 2040 | Summer | Q, [MVAr] | Expected | - | -0.015722 | -0.012061 | -0.19497 | -0.24554 | -0.2897 | -0.24167 | 0.53146 | 0.003597 | -0.11564 | -0.31332 | -0.16897 | 0.027464 | 0.1466 | 0.19245 | 0.22182 | 0.040759 | -0.40089 | -0.099209 | 0.27532 | 0.73385 | 0.79231 | 1.0298 | 1.022 | 0.26948
15 | 14 | 2040 | Summer | Q, [%] | Expected | - | 0.00098264 | 0.0007538 | 0.012186 | 0.015346 | 0.018106 | 0.015104 | 0.033216 | 0.00022481 | 0.0072278 | 0.019582 | 0.01056 | 0.0017165 | 0.0091627 | 0.012028 | 0.013864 | 0.0025474 | 0.025056 | 0.0062006 | 0.017207 | 0.045866 | 0.04952 | 0.064361 | 0.063872 | 0.016842
14 | 15 | 2040 | Summer | S, [MVA] | Expected | - | 4.4302 | 3.8599 | 3.7121 | 3.6059 | 3.5009 | 3.4035 | 4.2022 | 4.8629 | 5.489 | 5.6006 | 5.6859 | 5.9206 | 5.9155 | 5.8115 | 5.6581 | 5.4845 | 5.4878 | 5.548 | 5.6079 | 5.8163 | 5.8995 | 6.0797 | 5.8949 | 5.0415
14 | 15 | 2040 | Summer | S, [%] | Expected | - | 27.69% | 24.12% | 23.2% | 22.54% | 21.88% | 21.27% | 26.26% | 30.39% | 34.31% | 35% | 35.54% | 37% | 36.97% | 36.32% | 35.36% | 34.28% | 34.3% | 34.68% | 35.05% | 36.35% | 36.87% | 38% | 36.84% | 31.51%
15 | 14 | 2040 | Summer | S, [MVA] | Expected | - | 4.4212 | 3.8532 | 3.7028 | 3.5965 | 3.4912 | 3.3948 | 4.2044 | 4.8524 | 5.4724 | 5.5784 | 5.6668 | 5.9051 | 5.9032 | 5.8006 | 5.6489 | 5.4716 | 5.4641 | 5.5316 | 5.6004 | 5.8198 | 5.9044 | 6.0907 | 5.9059 | 5.036
15 | 14 | 2040 | Summer | S, [%] | Expected | - | 27.63% | 24.08% | 23.14% | 22.48% | 21.82% | 21.22% | 26.28% | 30.33% | 34.2% | 34.87% | 35.42% | 36.91% | 36.89% | 36.25% | 35.31% | 34.2% | 34.15% | 34.57% | 35% | 36.37% | 36.9% | 38.07% | 36.91% | 31.48%
18 | 19 | 2040 | Summer | P, [MW] | Expected | - | 2.8789 | 3.2449 | 2.1009 | 2.9184 | 2.6224 | 2.5156 | 3.206 | 3.0356 | 3.335 | 3.4512 | 3.1066 | 3.201 | 3.3743 | 3.3446 | 3.4316 | 3.5453 | 3.534 | 3.4586 | 3.1488 | 3.4001 | 3.3705 | 3.1621 | 2.9515 | 3.1915
18 | 19 | 2040 | Summer | P, [%] | Expected | - | 14.39% | 16.22% | 10.5% | 14.59% | 13.11% | 12.58% | 16.03% | 15.18% | 16.68% | 17.26% | 15.53% | 16.01% | 16.87% | 16.72% | 17.16% | 17.73% | 17.67% | 17.29% | 15.74% | 17% | 16.85% | 15.81% | 14.76% | 15.96%
19 | 18 | 2040 | Summer | P, [MW] | Expected | - | -2.8735 | -3.2395 | -2.0966 | -2.9135 | -2.6178 | -2.5111 | -3.2006 | -3.0304 | -3.3289 | -3.4447 | -3.1006 | -3.1949 | -3.368 | -3.3385 | -3.4256 | -3.539 | -3.5276 | -3.4524 | -3.1432 | -3.3943 | -3.3648 | -3.1566 | -2.9459 | -3.1858
19 | 18 | 2040 | Summer | P, [%] | Expected | - | 14.37% | 16.2% | 10.48% | 14.57% | 13.09% | 12.56% | 16% | 15.15% | 16.64% | 17.22% | 15.5% | 15.97% | 16.84% | 16.69% | 17.13% | 17.69% | 17.64% | 17.26% | 15.72% | 16.97% | 16.82% | 15.78% | 14.73% | 15.93%
18 | 19 | 2040 | Summer | Q, [MVAr] | Expected | - | 4.2592 | 4.0804 | 4.1071 | 4.035 | 3.9997 | 3.9695 | 4.0781 | 4.1476 | 4.3735 | 4.5035 | 4.5345 | 4.4906 | 4.4577 | 4.3936 | 4.28 | 4.3535 | 4.3955 | 4.3538 | 4.2487 | 4.1326 | 4.1192 | 4.1695 | 4.2458 | 4.1532
18 | 19 | 2040 | Summer | Q, [%] | Expected | - | 21.3% | 20.4% | 20.54% | 20.17% | 20% | 19.85% | 20.39% | 20.74% | 21.87% | 22.52% | 22.67% | 22.45% | 22.29% | 21.97% | 21.4% | 21.77% | 21.98% | 21.77% | 21.24% | 20.66% | 20.6% | 20.85% | 21.23% | 20.77%
19 | 18 | 2040 | Summer | Q, [MVAr] | Expected | - | -4.1125 | -3.9307 | -3.9877 | -3.8985 | -3.873 | -3.8468 | -3.9299 | -4.0021 | -4.2068 | -4.3262 | -4.3681 | -4.3231 | -4.2855 | -4.2257 | -4.1143 | -4.1795 | -4.2189 | -4.1825 | -4.0944 | -3.9743 | -3.9626 | -4.0177 | -4.0923 | -3.9979
19 | 18 | 2040 | Summer | Q, [%] | Expected | - | 0.20562 | 0.19654 | 0.19938 | 0.19492 | 0.19365 | 0.19234 | 0.19649 | 0.2001 | 0.21034 | 0.21631 | 0.2184 | 0.21616 | 0.21428 | 0.21128 | 0.20571 | 0.20897 | 0.21095 | 0.20913 | 0.20472 | 0.19871 | 0.19813 | 0.20089 | 0.20461 | 0.19989
18 | 19 | 2040 | Summer | S, [MVA] | Expected | - | 5.1519 | 5.2146 | 4.6453 | 4.9805 | 4.7919 | 4.7111 | 5.1876 | 5.1401 | 5.5046 | 5.6779 | 5.4969 | 5.5152 | 5.5912 | 5.5221 | 5.4871 | 5.6247 | 5.6649 | 5.5788 | 5.2943 | 5.3639 | 5.3361 | 5.2524 | 5.277 | 5.305
18 | 19 | 2040 | Summer | S, [%] | Expected | - | 25.76% | 26.07% | 23.23% | 24.9% | 23.96% | 23.56% | 25.94% | 25.7% | 27.52% | 28.39% | 27.48% | 27.58% | 27.96% | 27.61% | 27.44% | 28.12% | 28.32% | 27.89% | 26.47% | 26.82% | 26.68% | 26.26% | 26.39% | 26.52%
19 | 18 | 2040 | Summer | S, [MVA] | Expected | - | 5.0287 | 5.0949 | 4.5386 | 4.8676 | 4.6844 | 4.6061 | 5.0684 | 5.0202 | 5.3693 | 5.5343 | 5.3569 | 5.3761 | 5.451 | 5.3856 | 5.3549 | 5.4871 | 5.5251 | 5.4424 | 5.1679 | 5.2393 | 5.2125 | 5.1293 | 5.1516 | 5.1814
19 | 18 | 2040 | Summer | S, [%] | Expected | - | 25.14% | 25.47% | 22.69% | 24.34% | 23.42% | 23.03% | 25.34% | 25.1% | 26.85% | 27.67% | 26.78% | 26.88% | 27.26% | 26.93% | 26.77% | 27.44% | 27.63% | 27.21% | 25.84% | 26.2% | 26.06% | 25.65% | 25.76% | 25.91%
20 | 19 | 2040 | Summer | P, [MW] | Expected | - | 1.8203 | 1.9877 | 1.4208 | 1.7574 | 1.6092 | 1.5941 | 1.9195 | 1.7227 | 1.8785 | 1.868 | 1.7439 | 1.7133 | 1.7554 | 1.6806 | 1.698 | 1.8393 | 1.8466 | 1.9461 | 1.8445 | 1.9189 | 1.9315 | 1.8061 | 1.7555 | 1.9531
20 | 19 | 2040 | Summer | P, [%] | Expected | - | 22.75% | 24.85% | 17.76% | 21.97% | 20.12% | 19.93% | 23.99% | 21.53% | 23.48% | 23.35% | 21.8% | 21.42% | 21.94% | 21.01% | 21.23% | 22.99% | 23.08% | 24.33% | 23.06% | 23.99% | 24.14% | 22.58% | 21.94% | 24.41%
19 | 20 | 2040 | Summer | P, [MW] | Expected | - | -1.8165 | -1.9836 | -1.4181 | -1.7541 | -1.6063 | -1.5912 | -1.9155 | -1.7192 | -1.8744 | -1.8638 | -1.7401 | -1.7096 | -1.7517 | -1.6771 | -1.6946 | -1.8354 | -1.8425 | -1.9418 | -1.8405 | -1.9147 | -1.9274 | -1.8021 | -1.7517 | -1.949
19 | 20 | 2040 | Summer | P, [%] | Expected | - | 22.71% | 24.8% | 17.73% | 21.93% | 20.08% | 19.89% | 23.94% | 21.49% | 23.43% | 23.3% | 21.75% | 21.37% | 21.9% | 20.96% | 21.18% | 22.94% | 23.03% | 24.27% | 23.01% | 23.93% | 24.09% | 22.53% | 21.9% | 24.36%
20 | 19 | 2040 | Summer | Q, [MVAr] | Expected | - | 1.0889 | 1.0289 | 1.0852 | 1.0017 | 1.0278 | 1.0107 | 1.146 | 1.1775 | 1.2415 | 1.2803 | 1.2777 | 1.264 | 1.2462 | 1.2269 | 1.1757 | 1.1962 | 1.2393 | 1.2185 | 1.2093 | 1.2053 | 1.1822 | 1.2581 | 1.2505 | 1.0882
20 | 19 | 2040 | Summer | Q, [%] | Expected | - | 13.61% | 12.86% | 13.57% | 12.52% | 12.85% | 12.63% | 14.33% | 14.72% | 15.52% | 16% | 15.97% | 15.8% | 15.58% | 15.34% | 14.7% | 14.95% | 15.49% | 15.23% | 15.12% | 15.07% | 14.78% | 15.73% | 15.63% | 13.6%
19 | 20 | 2040 | Summer | Q, [MVAr] | Expected | - | -1.0476 | -0.98372 | -1.0554 | -0.96467 | -0.99459 | -0.97811 | -1.101 | -1.1383 | -1.1959 | -1.2342 | -1.2356 | -1.2232 | -1.2045 | -1.188 | -1.1374 | -1.1528 | -1.1947 | -1.1711 | -1.1655 | -1.1593 | -1.1362 | -1.2146 | -1.2079 | -1.0426
19 | 20 | 2040 | Summer | Q, [%] | Expected | - | 0.13095 | 0.12296 | 0.13193 | 0.12058 | 0.12432 | 0.12226 | 0.13762 | 0.14229 | 0.14949 | 0.15428 | 0.15445 | 0.1529 | 0.15056 | 0.1485 | 0.14217 | 0.1441 | 0.14933 | 0.14639 | 0.14568 | 0.14491 | 0.14203 | 0.15183 | 0.15098 | 0.13032
20 | 19 | 2040 | Summer | S, [MVA] | Expected | - | 2.1218 | 2.2397 | 1.7916 | 2.0241 | 1.9094 | 1.8889 | 2.2357 | 2.0868 | 2.2521 | 2.2656 | 2.1619 | 2.1299 | 2.1542 | 2.0819 | 2.068 | 2.199 | 2.2302 | 2.2987 | 2.2059 | 2.2667 | 2.2657 | 2.2029 | 2.176 | 2.2504
20 | 19 | 2040 | Summer | S, [%] | Expected | - | 26.52% | 28% | 22.4% | 25.3% | 23.87% | 23.61% | 27.95% | 26.09% | 28.15% | 28.32% | 27.02% | 26.62% | 26.93% | 26.02% | 25.85% | 27.49% | 27.88% | 28.73% | 27.57% | 28.33% | 28.32% | 27.54% | 27.2% | 28.13%
19 | 20 | 2040 | Summer | S, [MVA] | Expected | - | 2.0978 | 2.2155 | 1.7719 | 2.003 | 1.8893 | 1.8693 | 2.2095 | 2.062 | 2.2238 | 2.2364 | 2.1342 | 2.103 | 2.1272 | 2.0563 | 2.0435 | 2.1724 | 2.2024 | 2.2702 | 2.1789 | 2.2389 | 2.2384 | 2.1751 | 2.1489 | 2.2253
19 | 20 | 2040 | Summer | S, [%] | Expected | - | 26.22% | 27.69% | 22.15% | 25.04% | 23.62% | 23.37% | 27.62% | 25.78% | 27.8% | 27.96% | 26.68% | 26.29% | 26.59% | 25.7% | 25.54% | 27.16% | 27.53% | 28.38% | 27.24% | 27.99% | 27.98% | 27.19% | 26.86% | 27.82%
12 | 10 | 2050 | Winter | P, [MW] | 0 | 0 | 2.8239 | 3.1899 | 3.4748 | 3.315 | 3.4878 | 3.7558 | -1.9651 | -2.9436 | -3.632 | -4.2367 | -4.6981 | -4.5442 | -4.7374 | -4.7442 | -4.6862 | -4.717 | -4.2782 | -3.7596 | -3.1384 | -2.3807 | 2.877 | 3.3131 | 3.2456 | 3.2
12 | 10 | 2050 | Winter | P, [%] | 0 | 0 | 12.28% | 13.87% | 15.11% | 14.41% | 15.16% | 16.33% | 8.544% | 12.8% | 15.79% | 18.42% | 20.43% | 19.76% | 20.6% | 20.63% | 20.37% | 20.51% | 18.6% | 16.35% | 13.65% | 10.35% | 12.51% | 14.4% | 14.11% | 13.91%
10 | 12 | 2050 | Winter | P, [MW] | 0 | 0 | -2.8036 | -3.1703 | -3.4558 | -3.2957 | -3.4691 | -3.7379 | 1.982 | 2.9592 | 3.6465 | 4.2503 | 4.7108 | 4.5575 | 4.7503 | 4.7571 | 4.6992 | 4.7297 | 4.2917 | 3.7739 | 3.1536 | 2.3969 | -2.8576 | -3.2942 | -3.2264 | -3.1806
10 | 12 | 2050 | Winter | P, [%] | 0 | 0 | 12.19% | 13.78% | 15.03% | 14.33% | 15.08% | 16.25% | 8.617% | 12.87% | 15.85% | 18.48% | 20.48% | 19.82% | 20.65% | 20.68% | 20.43% | 20.56% | 18.66% | 16.41% | 13.71% | 10.42% | 12.42% | 14.32% | 14.03% | 13.83%
12 | 10 | 2050 | Winter | Q, [MVAr] | 0 | 0 | -11.3824 | -11.0682 | -10.8018 | -10.9353 | -10.7284 | -10.3516 | 10.4859 | 9.8062 | 9.1926 | 8.5459 | 7.9358 | 8.2929 | 8.0166 | 8.0088 | 8.0852 | 7.9143 | 8.495 | 9.0382 | 9.6056 | 10.1695 | -11.1045 | -10.8368 | -10.9449 | -11.007
12 | 10 | 2050 | Winter | Q, [%] | 0 | 0 | 49.49% | 48.12% | 46.96% | 47.54% | 46.65% | 45.01% | 45.59% | 42.64% | 39.97% | 37.16% | 34.5% | 36.06% | 34.85% | 34.82% | 35.15% | 34.41% | 36.93% | 39.3% | 41.76% | 44.22% | 48.28% | 47.12% | 47.59% | 47.86%
10 | 12 | 2050 | Winter | Q, [MVAr] | 0 | 0 | 11.3216 | 11.0069 | 10.74 | 10.8737 | 10.6665 | 10.289 | -10.5494 | -9.8706 | -9.2577 | -8.6117 | -8.0021 | -8.3586 | -8.0826 | -8.0748 | -8.1512 | -7.9806 | -8.5607 | -9.1035 | -9.6703 | -10.2335 | 11.043 | 10.7751 | 10.8833 | 10.9455
10 | 12 | 2050 | Winter | Q, [%] | 0 | 0 | 49.22% | 47.86% | 46.7% | 47.28% | 46.38% | 44.73% | 45.87% | 42.92% | 40.25% | 37.44% | 34.79% | 36.34% | 35.14% | 35.11% | 35.44% | 34.7% | 37.22% | 39.58% | 42.04% | 44.49% | 48.01% | 46.85% | 47.32% | 47.59%
12 | 10 | 2050 | Winter | S, [MVA] | 0 | 0 | 11.7275 | 11.5187 | 11.3469 | 11.4267 | 11.2811 | 11.0119 | 10.6684 | 10.2384 | 9.8841 | 9.5385 | 9.2223 | 9.4563 | 9.3117 | 9.3085 | 9.3451 | 9.2134 | 9.5115 | 9.789 | 10.1053 | 10.4445 | 11.4712 | 11.332 | 11.416 | 11.4627
12 | 10 | 2050 | Winter | S, [%] | 0 | 0 | 50.99% | 50.08% | 49.33% | 49.68% | 49.05% | 47.88% | 46.38% | 44.51% | 42.97% | 41.47% | 40.1% | 41.11% | 40.49% | 40.47% | 40.63% | 40.06% | 41.35% | 42.56% | 43.94% | 45.41% | 49.87% | 49.27% | 49.63% | 49.84%
10 | 12 | 2050 | Winter | S, [MVA] | 0 | 0 | 11.6635 | 11.4544 | 11.2823 | 11.3622 | 11.2164 | 10.947 | 10.734 | 10.3046 | 9.95 | 9.6034 | 9.2858 | 9.5204 | 9.3752 | 9.3719 | 9.4087 | 9.2769 | 9.5763 | 9.8547 | 10.1715 | 10.5105 | 11.4068 | 11.2674 | 11.3515 | 11.3982
10 | 12 | 2050 | Winter | S, [%] | 0 | 0 | 50.71% | 49.8% | 49.05% | 49.4% | 48.77% | 47.6% | 46.67% | 44.8% | 43.26% | 41.75% | 40.37% | 41.39% | 40.76% | 40.75% | 40.91% | 40.33% | 41.64% | 42.85% | 44.22% | 45.7% | 49.59% | 48.99% | 49.35% | 49.56%
14 | 12 | 2050 | Winter | P, [MW] | 0 | 0 | 3.8285 | 4.0871 | 4.249 | 4.0001 | 4.2579 | 5.0858 | 0.082537 | -0.8978 | -1.3356 | -2.1957 | -2.775 | -2.5876 | -2.9289 | -2.9776 | -3.0321 | -2.9857 | -2.4036 | -1.162 | -0.79319 | -0.15741 | 4.9585 | 5.3631 | 5.1816 | 4.657
14 | 12 | 2050 | Winter | P, [%] | 0 | 0 | 16.65% | 17.77% | 18.47% | 17.39% | 18.51% | 22.11% | 0.3589% | 3.903% | 5.807% | 9.547% | 12.07% | 11.25% | 12.73% | 12.95% | 13.18% | 12.98% | 10.45% | 5.052% | 3.449% | 0.6844% | 21.56% | 23.32% | 22.53% | 20.25%
12 | 14 | 2050 | Winter | P, [MW] | 0 | 0 | -3.8081 | -4.0672 | -4.2297 | -3.9805 | -4.2389 | -5.0678 | -0.063089 | 0.91561 | 1.3521 | 2.2104 | 2.7882 | 2.6017 | 2.9422 | 2.9909 | 3.0455 | 2.9987 | 2.4179 | 1.1785 | 0.81091 | 0.17664 | -4.9401 | -5.3448 | -5.1627 | -4.6378
12 | 14 | 2050 | Winter | P, [%] | 0 | 0 | 16.56% | 17.68% | 18.39% | 17.31% | 18.43% | 22.03% | 0.2743% | 3.981% | 5.879% | 9.61% | 12.12% | 11.31% | 12.79% | 13% | 13.24% | 13.04% | 10.51% | 5.124% | 3.526% | 0.768% | 21.48% | 23.24% | 22.45% | 20.16%
14 | 12 | 2050 | Winter | Q, [MVAr] | 0 | 0 | -11.0908 | -10.8402 | -10.6094 | -10.7896 | -10.5066 | -9.81 | 11.4533 | 10.9177 | 10.4614 | 9.6674 | 9.0139 | 9.3754 | 9.0086 | 8.9716 | 8.9856 | 8.8558 | 9.513 | 10.4679 | 10.8982 | 11.3903 | -9.9847 | -9.7384 | -10.0441 | -10.416
14 | 12 | 2050 | Winter | Q, [%] | 0 | 0 | 48.22% | 47.13% | 46.13% | 46.91% | 45.68% | 42.65% | 49.8% | 47.47% | 45.48% | 42.03% | 39.19% | 40.76% | 39.17% | 39.01% | 39.07% | 38.5% | 41.36% | 45.51% | 47.38% | 49.52% | 43.41% | 42.34% | 43.67% | 45.29%
12 | 14 | 2050 | Winter | Q, [MVAr] | 0 | 0 | 11.0301 | 10.7791 | 10.5478 | 10.7283 | 10.4449 | 9.7476 | -11.5153 | -10.9807 | -10.5252 | -9.7324 | -9.0799 | -9.4407 | -9.0744 | -9.0374 | -9.0514 | -8.9218 | -9.5782 | -10.5318 | -10.9613 | -11.4524 | 9.9225 | 9.6762 | 9.9823 | 10.3544
12 | 14 | 2050 | Winter | Q, [%] | 0 | 0 | 47.96% | 46.87% | 45.86% | 46.64% | 45.41% | 42.38% | 50.07% | 47.74% | 45.76% | 42.31% | 39.48% | 41.05% | 39.45% | 39.29% | 39.35% | 38.79% | 41.64% | 45.79% | 47.66% | 49.79% | 43.14% | 42.07% | 43.4% | 45.02%
14 | 12 | 2050 | Winter | S, [MVA] | 0 | 0 | 11.733 | 11.5851 | 11.4286 | 11.5072 | 11.3366 | 11.05 | 11.4536 | 10.9545 | 10.5463 | 9.9136 | 9.4314 | 9.726 | 9.4728 | 9.4528 | 9.4834 | 9.3455 | 9.812 | 10.5322 | 10.9271 | 11.3914 | 11.1481 | 11.1175 | 11.3019 | 11.4096
14 | 12 | 2050 | Winter | S, [%] | 0 | 0 | 51.01% | 50.37% | 49.69% | 50.03% | 49.29% | 48.04% | 49.8% | 47.63% | 45.85% | 43.1% | 41.01% | 42.29% | 41.19% | 41.1% | 41.23% | 40.63% | 42.66% | 45.79% | 47.51% | 49.53% | 48.47% | 48.34% | 49.14% | 49.61%
12 | 14 | 2050 | Winter | S, [MVA] | 0 | 0 | 11.669 | 11.5209 | 11.3643 | 11.4429 | 11.2722 | 10.9863 | 11.5154 | 11.0188 | 10.6117 | 9.9803 | 9.4983 | 9.7926 | 9.5395 | 9.5194 | 9.55 | 9.4123 | 9.8787 | 10.5976 | 10.9913 | 11.4538 | 11.0843 | 11.0543 | 11.2383 | 11.3456
12 | 14 | 2050 | Winter | S, [%] | 0 | 0 | 50.73% | 50.09% | 49.41% | 49.75% | 49.01% | 47.77% | 50.07% | 47.91% | 46.14% | 43.39% | 41.3% | 42.58% | 41.48% | 41.39% | 41.52% | 40.92% | 42.95% | 46.08% | 47.79% | 49.8% | 48.19% | 48.06% | 48.86% | 49.33%
14 | 26 | 2050 | Winter | P, [MW] | 0 | 0 | -1.3537 | -1.8669 | -3.3801 | -2.2991 | -2.7202 | -3.2051 | -0.98359 | -1.4419 | -0.48635 | 0.47289 | 0.67543 | 1.9865 | 0.4202 | 0.59031 | 0.39784 | -0.0030557 | 1.051 | 1.9358 | 0.81876 | 0.77029 | -0.11862 | -2.9808 | -3.0784 | -2.2383
14 | 26 | 2050 | Winter | P, [%] | 0 | 0 | 6.446% | 8.89% | 16.1% | 10.95% | 12.95% | 15.26% | 4.684% | 6.866% | 2.316% | 2.252% | 3.216% | 9.459% | 2.001% | 2.811% | 1.894% | 0.01455% | 5.005% | 9.218% | 3.899% | 3.668% | 0.5649% | 14.19% | 14.66% | 10.66%
26 | 14 | 2050 | Winter | P, [MW] | 0 | 0 | 1.3932 | 1.907 | 3.4223 | 2.3396 | 2.7607 | 3.2487 | 1.0282 | 1.4863 | 0.52994 | -0.42932 | -0.63238 | -1.9424 | -0.37758 | -0.54761 | -0.35589 | 0.044517 | -1.0086 | -1.8912 | -0.77376 | -0.72553 | 0.1636 | 3.0268 | 3.1238 | 2.2817
26 | 14 | 2050 | Winter | P, [%] | 0 | 0 | 6.635% | 9.081% | 16.3% | 11.14% | 13.15% | 15.47% | 4.896% | 7.078% | 2.524% | 2.044% | 3.011% | 9.25% | 1.798% | 2.608% | 1.695% | 0.212% | 4.803% | 9.006% | 3.685% | 3.455% | 0.779% | 14.41% | 14.88% | 10.87%
14 | 26 | 2050 | Winter | Q, [MVAr] | 0 | 0 | 13.5316 | 13.5642 | 13.6386 | 13.5606 | 13.5012 | 13.9305 | 14.4805 | 14.4051 | 14.3248 | 14.3165 | 14.2172 | 14.245 | 14.1442 | 14.1533 | 14.0339 | 13.965 | 14.0864 | 14.3664 | 14.5501 | 14.5203 | 14.5107 | 14.3678 | 14.2515 | 14.0926
14 | 26 | 2050 | Winter | Q, [%] | 0 | 0 | 64.44% | 64.59% | 64.95% | 64.57% | 64.29% | 66.34% | 68.95% | 68.6% | 68.21% | 68.17% | 67.7% | 67.83% | 67.35% | 67.4% | 66.83% | 66.5% | 67.08% | 68.41% | 69.29% | 69.14% | 69.1% | 68.42% | 67.86% | 67.11%
26 | 14 | 2050 | Winter | Q, [MVAr] | 0 | 0 | -13.4808 | -13.5127 | -13.5842 | -13.5086 | -13.449 | -13.874 | -14.4227 | -14.3476 | -14.2684 | -14.2602 | -14.1615 | -14.188 | -14.0892 | -14.0981 | -13.9798 | -13.9116 | -14.0316 | -14.3086 | -14.4918 | -14.4623 | -14.4524 | -14.308 | -14.1926 | -14.0364
26 | 14 | 2050 | Winter | Q, [%] | 0 | 0 | 64.19% | 64.35% | 64.69% | 64.33% | 64.04% | 66.07% | 68.68% | 68.32% | 67.94% | 67.91% | 67.44% | 67.56% | 67.09% | 67.13% | 66.57% | 66.25% | 66.82% | 68.14% | 69.01% | 68.87% | 68.82% | 68.13% | 67.58% | 66.84%
14 | 26 | 2050 | Winter | S, [MVA] | 0 | 0 | 13.5991 | 13.6921 | 14.0512 | 13.7542 | 13.7725 | 14.2945 | 14.5139 | 14.4771 | 14.333 | 14.3243 | 14.2332 | 14.3829 | 14.1505 | 14.1656 | 14.0396 | 13.965 | 14.1255 | 14.4962 | 14.5731 | 14.5407 | 14.5112 | 14.6737 | 14.5802 | 14.2693
14 | 26 | 2050 | Winter | S, [%] | 0 | 0 | 64.76% | 65.2% | 66.91% | 65.5% | 65.58% | 68.07% | 69.11% | 68.94% | 68.25% | 68.21% | 67.78% | 68.49% | 67.38% | 67.46% | 66.86% | 66.5% | 67.26% | 69.03% | 69.4% | 69.24% | 69.1% | 69.87% | 69.43% | 67.95%
26 | 14 | 2050 | Winter | S, [MVA] | 0 | 0 | 13.5526 | 13.6466 | 14.0086 | 13.7097 | 13.7294 | 14.2493 | 14.4593 | 14.4243 | 14.2782 | 14.2666 | 14.1757 | 14.3204 | 14.0943 | 14.1087 | 13.9843 | 13.9116 | 14.0678 | 14.4331 | 14.5124 | 14.4805 | 14.4533 | 14.6247 | 14.5323 | 14.2206
26 | 14 | 2050 | Winter | S, [%] | 0 | 0 | 64.54% | 64.98% | 66.71% | 65.28% | 65.38% | 67.85% | 68.85% | 68.69% | 67.99% | 67.94% | 67.5% | 68.19% | 67.12% | 67.18% | 66.59% | 66.25% | 66.99% | 68.73% | 69.11% | 68.95% | 68.83% | 69.64% | 69.2% | 67.72%
14 | 16 | 2050 | Winter | P, [MW] | 0 | 0 | 1.2054 | 1.204 | 1.1662 | 1.1692 | 1.1462 | 1.1651 | 1.4534 | 1.4754 | 1.4778 | 1.5073 | 1.5143 | 1.3844 | 1.4869 | 1.4954 | 1.3063 | 1.2748 | 1.3535 | 1.7024 | 1.8596 | 1.6038 | 1.5543 | 1.5543 | 1.5156 | 1.4302
14 | 16 | 2050 | Winter | P, [%] | 0 | 0 | 5.74% | 5.733% | 5.553% | 5.568% | 5.458% | 5.548% | 6.921% | 7.026% | 7.037% | 7.178% | 7.211% | 6.592% | 7.081% | 7.121% | 6.221% | 6.071% | 6.445% | 8.107% | 8.855% | 7.637% | 7.402% | 7.402% | 7.217% | 6.811%
16 | 14 | 2050 | Winter | P, [MW] | 0 | 0 | -1.205 | -1.2037 | -1.1659 | -1.1689 | -1.1459 | -1.1648 | -1.4529 | -1.4749 | -1.4773 | -1.5068 | -1.5137 | -1.3839 | -1.4864 | -1.4949 | -1.306 | -1.2745 | -1.3531 | -1.7017 | -1.8588 | -1.6032 | -1.5538 | -1.5538 | -1.5151 | -1.4298
16 | 14 | 2050 | Winter | P, [%] | 0 | 0 | 5.738% | 5.732% | 5.552% | 5.566% | 5.457% | 5.547% | 6.919% | 7.023% | 7.035% | 7.175% | 7.208% | 6.59% | 7.078% | 7.118% | 6.219% | 6.069% | 6.443% | 8.103% | 8.851% | 7.634% | 7.399% | 7.399% | 7.215% | 6.808%
14 | 16 | 2050 | Winter | Q, [MVAr] | 0 | 0 | 0.21673 | 0.21555 | 0.21552 | 0.21553 | 0.21551 | 0.21552 | 0.34891 | 0.43333 | 0.43334 | 0.46208 | 0.47676 | 0.39935 | 0.44861 | 0.44862 | 0.35834 | 0.34242 | 0.37901 | 0.51844 | 0.55472 | 0.47104 | 0.45127 | 0.45127 | 0.37161 | 0.32836
14 | 16 | 2050 | Winter | Q, [%] | 0 | 0 | 1.032% | 1.026% | 1.026% | 1.026% | 1.026% | 1.026% | 1.661% | 2.063% | 2.064% | 2.2% | 2.27% | 1.902% | 2.136% | 2.136% | 1.706% | 1.631% | 1.805% | 2.469% | 2.642% | 2.243% | 2.149% | 2.149% | 1.77% | 1.564%
16 | 14 | 2050 | Winter | Q, [MVAr] | 0 | 0 | -0.22019 | -0.21902 | -0.21902 | -0.21902 | -0.21902 | -0.21902 | -0.3522 | -0.43658 | -0.43658 | -0.46528 | -0.47995 | -0.40266 | -0.45182 | -0.45182 | -0.36172 | -0.34583 | -0.38236 | -0.52144 | -0.55755 | -0.47416 | -0.4544 | -0.4544 | -0.3748 | -0.33163
16 | 14 | 2050 | Winter | Q, [%] | 0 | 0 | 1.049% | 1.043% | 1.043% | 1.043% | 1.043% | 1.043% | 1.677% | 2.079% | 2.079% | 2.216% | 2.285% | 1.917% | 2.152% | 2.152% | 1.722% | 1.647% | 1.821% | 2.483% | 2.655% | 2.258% | 2.164% | 2.164% | 1.785% | 1.579%
14 | 16 | 2050 | Winter | S, [MVA] | 0 | 0 | 1.2247 | 1.2231 | 1.186 | 1.1889 | 1.1663 | 1.1848 | 1.4947 | 1.5377 | 1.5401 | 1.5765 | 1.5875 | 1.4408 | 1.5531 | 1.5612 | 1.3546 | 1.32 | 1.4056 | 1.7796 | 1.9406 | 1.6716 | 1.6185 | 1.6185 | 1.5605 | 1.4674
14 | 16 | 2050 | Winter | S, [%] | 0 | 0 | 5.832% | 5.824% | 5.647% | 5.662% | 5.554% | 5.642% | 7.118% | 7.323% | 7.334% | 7.507% | 7.56% | 6.861% | 7.396% | 7.434% | 6.45% | 6.286% | 6.693% | 8.474% | 9.241% | 7.96% | 7.707% | 7.707% | 7.431% | 6.988%
16 | 14 | 2050 | Winter | S, [MVA] | 0 | 0 | 1.225 | 1.2234 | 1.1863 | 1.1893 | 1.1667 | 1.1852 | 1.495 | 1.5382 | 1.5405 | 1.577 | 1.588 | 1.4413 | 1.5536 | 1.5617 | 1.3551 | 1.3205 | 1.4061 | 1.7798 | 1.9406 | 1.6719 | 1.6189 | 1.6189 | 1.5608 | 1.4677
16 | 14 | 2050 | Winter | S, [%] | 0 | 0 | 5.833% | 5.826% | 5.649% | 5.663% | 5.556% | 5.644% | 7.119% | 7.325% | 7.336% | 7.509% | 7.562% | 6.863% | 7.398% | 7.436% | 6.453% | 6.288% | 6.696% | 8.475% | 9.241% | 7.961% | 7.709% | 7.709% | 7.432% | 6.989%
17 | 14 | 2050 | Winter | P, [MW] | 0 | 0 | -10.7069 | -10.7403 | -10.9723 | -10.7627 | -10.9708 | -11.3019 | -11.3736 | -11.2428 | -10.9004 | -10.9439 | -11.9116 | 8.9688 | 8.2511 | 8.3705 | 9.7678 | -11.6394 | -10.8748 | -10.9457 | -11.7801 | -12.596 | -12.297 | -13.2015 | -13.1792 | -12.8946
17 | 14 | 2050 | Winter | P, [%] | 0 | 0 | 46.55% | 46.7% | 47.71% | 46.79% | 47.7% | 49.14% | 49.45% | 48.88% | 47.39% | 47.58% | 51.79% | 38.99% | 35.87% | 36.39% | 42.47% | 50.61% | 47.28% | 47.59% | 51.22% | 54.77% | 53.47% | 57.4% | 57.3% | 56.06%
14 | 17 | 2050 | Winter | P, [MW] | 0 | 0 | 10.724 | 10.7575 | 10.9903 | 10.78 | 10.9887 | 11.321 | 11.3928 | 11.2616 | 10.9182 | 10.9619 | 11.9329 | -8.9567 | -8.2407 | -8.3599 | -9.7535 | 11.6596 | 10.8925 | 10.9637 | 11.8008 | 12.6196 | 12.3196 | 13.2276 | 13.2051 | 12.9194
14 | 17 | 2050 | Winter | P, [%] | 0 | 0 | 46.63% | 46.77% | 47.78% | 46.87% | 47.78% | 49.22% | 49.53% | 48.96% | 47.47% | 47.66% | 51.88% | 38.94% | 35.83% | 36.35% | 42.41% | 50.69% | 47.36% | 47.67% | 51.31% | 54.87% | 53.56% | 57.51% | 57.41% | 56.17%
17 | 14 | 2050 | Winter | Q, [MVAr] | 0 | 0 | -0.55535 | -0.45684 | -0.61685 | -0.38209 | -0.30654 | -0.47993 | -0.72517 | -0.94672 | -1.2444 | -1.3971 | -1.4143 | -1.4403 | -1.4169 | -1.3101 | -1.1852 | -0.95996 | -1.0193 | -1.262 | -1.2506 | -0.99551 | -0.82796 | -0.72452 | -0.61082 | -0.58257
17 | 14 | 2050 | Winter | Q, [%] | 0 | 0 | 2.415% | 1.986% | 2.682% | 1.661% | 1.333% | 2.087% | 3.153% | 4.116% | 5.41% | 6.074% | 6.149% | 6.262% | 6.16% | 5.696% | 5.153% | 4.174% | 4.432% | 5.487% | 5.437% | 4.328% | 3.6% | 3.15% | 2.656% | 2.533%
14 | 17 | 2050 | Winter | Q, [MVAr] | 0 | 0 | 0.49262 | 0.39412 | 0.55461 | 0.3194 | 0.24429 | 0.41842 | 0.6631 | 0.88447 | 1.1815 | 1.3344 | 1.3539 | 1.3736 | 1.3489 | 1.2423 | 1.12 | 0.89889 | 0.95644 | 1.1992 | 1.1896 | 0.93643 | 0.76889 | 0.66784 | 0.55407 | 0.52502
14 | 17 | 2050 | Winter | Q, [%] | 0 | 0 | 2.142% | 1.714% | 2.411% | 1.389% | 1.062% | 1.819% | 2.883% | 3.846% | 5.137% | 5.802% | 5.887% | 5.972% | 5.865% | 5.401% | 4.869% | 3.908% | 4.158% | 5.214% | 5.172% | 4.071% | 3.343% | 2.904% | 2.409% | 2.283%
17 | 14 | 2050 | Winter | S, [MVA] | 0 | 0 | 10.7213 | 10.75 | 10.9897 | 10.7695 | 10.9751 | 11.3121 | 11.3967 | 11.2826 | 10.9712 | 11.0327 | 11.9953 | 9.0838 | 8.3718 | 8.4724 | 9.8394 | 11.6789 | 10.9224 | 11.0182 | 11.8463 | 12.6353 | 12.3248 | 13.2214 | 13.1933 | 12.9077
17 | 14 | 2050 | Winter | S, [%] | 0 | 0 | 46.61% | 46.74% | 47.78% | 46.82% | 47.72% | 49.18% | 49.55% | 49.05% | 47.7% | 47.97% | 52.15% | 39.49% | 36.4% | 36.84% | 42.78% | 50.78% | 47.49% | 47.91% | 51.51% | 54.94% | 53.59% | 57.48% | 57.36% | 56.12%
14 | 17 | 2050 | Winter | S, [MVA] | 0 | 0 | 10.7353 | 10.7647 | 11.0043 | 10.7847 | 10.9915 | 11.3287 | 11.4121 | 11.2963 | 10.982 | 11.0428 | 12.0095 | 9.0614 | 8.3504 | 8.4517 | 9.8176 | 11.6942 | 10.9344 | 11.0291 | 11.8607 | 12.6543 | 12.3436 | 13.2445 | 13.2167 | 12.9301
14 | 17 | 2050 | Winter | S, [%] | 0 | 0 | 46.68% | 46.8% | 47.84% | 46.89% | 47.79% | 49.26% | 49.62% | 49.11% | 47.75% | 48.01% | 52.22% | 39.4% | 36.31% | 36.75% | 42.69% | 50.84% | 47.54% | 47.95% | 51.57% | 55.02% | 53.67% | 57.58% | 57.46% | 56.22%
20 | 23 | 2050 | Winter | P, [MW] | 0 | 0 | -2.0161 | -2.1342 | -2.3003 | -2.2862 | -2.4261 | -2.0374 | -1.3118 | -1.5867 | -1.4462 | -1.1507 | -1.158 | -0.86833 | -1.5583 | -1.4921 | -1.6224 | -1.5714 | -1.1075 | -0.39257 | -0.70091 | -0.72205 | -0.93861 | -1.1726 | -1.2435 | -1.7016
20 | 23 | 2050 | Winter | P, [%] | 0 | 0 | 9.601% | 10.16% | 10.95% | 10.89% | 11.55% | 9.702% | 6.247% | 7.556% | 6.887% | 5.48% | 5.514% | 4.135% | 7.42% | 7.105% | 7.726% | 7.483% | 5.274% | 1.869% | 3.338% | 3.438% | 4.47% | 5.584% | 5.922% | 8.103%
23 | 20 | 2050 | Winter | P, [MW] | 0 | 0 | 2.0174 | 2.1356 | 2.3018 | 2.2877 | 2.4278 | 2.0388 | 1.3129 | 1.5879 | 1.4475 | 1.1519 | 1.1591 | 0.86947 | 1.5596 | 1.4934 | 1.6237 | 1.5726 | 1.1086 | 0.39366 | 0.70205 | 0.72319 | 0.93978 | 1.1737 | 1.2446 | 1.7028
23 | 20 | 2050 | Winter | P, [%] | 0 | 0 | 9.607% | 10.17% | 10.96% | 10.89% | 11.56% | 9.709% | 6.252% | 7.562% | 6.893% | 5.485% | 5.52% | 4.14% | 7.427% | 7.111% | 7.732% | 7.489% | 5.279% | 1.875% | 3.343% | 3.444% | 4.475% | 5.589% | 5.927% | 8.108%
20 | 23 | 2050 | Winter | Q, [MVAr] | 0 | 0 | 1.3857 | 1.3594 | 1.3 | 1.3399 | 1.2943 | 1.5222 | 1.838 | 1.8173 | 1.898 | 2.0251 | 2.0485 | 2.1328 | 1.8963 | 1.9212 | 1.8326 | 1.8183 | 2 | 2.2216 | 2.1887 | 2.1842 | 2.1268 | 1.953 | 1.847 | 1.6571
20 | 23 | 2050 | Winter | Q, [%] | 0 | 0 | 6.598% | 6.473% | 6.19% | 6.38% | 6.163% | 7.249% | 8.752% | 8.654% | 9.038% | 9.643% | 9.755% | 10.16% | 9.03% | 9.148% | 8.727% | 8.659% | 9.524% | 10.58% | 10.42% | 10.4% | 10.13% | 9.3% | 8.795% | 7.891%
23 | 20 | 2050 | Winter | Q, [MVAr] | 0 | 0 | -1.3877 | -1.3613 | -1.3018 | -1.3417 | -1.2959 | -1.5241 | -1.8404 | -1.8195 | -1.9002 | -2.0274 | -2.0508 | -2.1351 | -1.8983 | -1.9233 | -1.8347 | -1.8205 | -2.0024 | -2.2239 | -2.191 | -2.1865 | -2.1291 | -1.9553 | -1.8494 | -1.6593
23 | 20 | 2050 | Winter | Q, [%] | 0 | 0 | 6.608% | 6.482% | 6.199% | 6.389% | 6.171% | 7.258% | 8.764% | 8.664% | 9.049% | 9.654% | 9.766% | 10.17% | 9.04% | 9.158% | 8.737% | 8.669% | 9.535% | 10.59% | 10.43% | 10.41% | 10.14% | 9.311% | 8.807% | 7.901%
20 | 23 | 2050 | Winter | S, [MVA] | 0 | 0 | 2.4464 | 2.5304 | 2.6422 | 2.6499 | 2.7498 | 2.5433 | 2.2581 | 2.4125 | 2.3862 | 2.3292 | 2.3532 | 2.3028 | 2.4544 | 2.4325 | 2.4476 | 2.4032 | 2.2862 | 2.256 | 2.2982 | 2.3004 | 2.3247 | 2.278 | 2.2266 | 2.3751
20 | 23 | 2050 | Winter | S, [%] | 0 | 0 | 11.65% | 12.05% | 12.58% | 12.62% | 13.09% | 12.11% | 10.75% | 11.49% | 11.36% | 11.09% | 11.21% | 10.97% | 11.69% | 11.58% | 11.66% | 11.44% | 10.89% | 10.74% | 10.94% | 10.95% | 11.07% | 10.85% | 10.6% | 11.31%
23 | 20 | 2050 | Winter | S, [MVA] | 0 | 0 | 2.4486 | 2.5326 | 2.6444 | 2.6521 | 2.752 | 2.5456 | 2.2607 | 2.415 | 2.3887 | 2.3318 | 2.3557 | 2.3053 | 2.4568 | 2.435 | 2.45 | 2.4057 | 2.2888 | 2.2585 | 2.3007 | 2.303 | 2.3272 | 2.2806 | 2.2292 | 2.3775
23 | 20 | 2050 | Winter | S, [%] | 0 | 0 | 11.66% | 12.06% | 12.59% | 12.63% | 13.1% | 12.12% | 10.77% | 11.5% | 11.37% | 11.1% | 11.22% | 10.98% | 11.7% | 11.6% | 11.67% | 11.46% | 10.9% | 10.75% | 10.96% | 10.97% | 11.08% | 10.86% | 10.62% | 11.32%
20 | 21 | 2050 | Winter | P, [MW] | 0 | 0 | -2.3012 | -2.4114 | -2.5631 | -2.5509 | -2.6808 | -2.3184 | -1.644 | -1.8856 | -1.7553 | -1.4787 | -1.4842 | -1.2144 | -1.8597 | -1.7981 | -1.9185 | -1.871 | -1.4409 | -0.77979 | -1.0703 | -1.0888 | -1.2903 | -1.5051 | -1.5844 | -2.0086
20 | 21 | 2050 | Winter | P, [%] | 0 | 0 | 10.96% | 11.48% | 12.21% | 12.15% | 12.77% | 11.04% | 7.829% | 8.979% | 8.359% | 7.042% | 7.067% | 5.783% | 8.856% | 8.562% | 9.136% | 8.91% | 6.861% | 3.713% | 5.096% | 5.185% | 6.144% | 7.167% | 7.545% | 9.565%
21 | 20 | 2050 | Winter | P, [MW] | 0 | 0 | 2.3031 | 2.4134 | 2.5652 | 2.553 | 2.6829 | 2.3204 | 1.6458 | 1.8875 | 1.7573 | 1.4807 | 1.4861 | 1.2163 | 1.8617 | 1.8001 | 1.9206 | 1.873 | 1.4428 | 0.78172 | 1.0722 | 1.0908 | 1.2923 | 1.5071 | 1.5862 | 2.0105
21 | 20 | 2050 | Winter | P, [%] | 0 | 0 | 10.97% | 11.49% | 12.22% | 12.16% | 12.78% | 11.05% | 7.837% | 8.988% | 8.368% | 7.051% | 7.077% | 5.792% | 8.865% | 8.572% | 9.146% | 8.919% | 6.87% | 3.722% | 5.106% | 5.194% | 6.154% | 7.176% | 7.553% | 9.574%
20 | 21 | 2050 | Winter | Q, [MVAr] | 0 | 0 | 1.8788 | 1.8179 | 1.7381 | 1.7817 | 1.7164 | 1.9934 | 2.3943 | 2.3936 | 2.4863 | 2.6294 | 2.6542 | 2.7535 | 2.4548 | 2.4861 | 2.4043 | 2.4095 | 2.6352 | 2.8937 | 2.8446 | 2.8374 | 2.753 | 2.5886 | 2.4224 | 2.1592
20 | 21 | 2050 | Winter | Q, [%] | 0 | 0 | 8.947% | 8.657% | 8.277% | 8.484% | 8.173% | 9.493% | 11.4% | 11.4% | 11.84% | 12.52% | 12.64% | 13.11% | 11.69% | 11.84% | 11.45% | 11.47% | 12.55% | 13.78% | 13.55% | 13.51% | 13.11% | 12.33% | 11.54% | 10.28%
21 | 20 | 2050 | Winter | Q, [MVAr] | 0 | 0 | -1.88 | -1.8191 | -1.7391 | -1.7827 | -1.7173 | -1.9945 | -2.3957 | -2.3947 | -2.4874 | -2.6306 | -2.6553 | -2.7547 | -2.4558 | -2.4871 | -2.4053 | -2.4107 | -2.6364 | -2.8949 | -2.8458 | -2.8386 | -2.7541 | -2.5898 | -2.4237 | -2.1605
21 | 20 | 2050 | Winter | Q, [%] | 0 | 0 | 8.952% | 8.662% | 8.281% | 8.489% | 8.177% | 9.498% | 11.41% | 11.4% | 11.84% | 12.53% | 12.64% | 13.12% | 11.69% | 11.84% | 11.45% | 11.48% | 12.55% | 13.79% | 13.55% | 13.52% | 13.11% | 12.33% | 11.54% | 10.29%
20 | 21 | 2050 | Winter | S, [MVA] | 0 | 0 | 2.9707 | 3.0199 | 3.0968 | 3.1116 | 3.1832 | 3.0576 | 2.9044 | 3.0471 | 3.0435 | 3.0167 | 3.041 | 3.0094 | 3.0797 | 3.0681 | 3.0759 | 3.0507 | 3.0034 | 2.9969 | 3.0393 | 3.0392 | 3.0404 | 2.9944 | 2.8945 | 2.9491
20 | 21 | 2050 | Winter | S, [%] | 0 | 0 | 14.15% | 14.38% | 14.75% | 14.82% | 15.16% | 14.56% | 13.83% | 14.51% | 14.49% | 14.37% | 14.48% | 14.33% | 14.67% | 14.61% | 14.65% | 14.53% | 14.3% | 14.27% | 14.47% | 14.47% | 14.48% | 14.26% | 13.78% | 14.04%
21 | 20 | 2050 | Winter | S, [MVA] | 0 | 0 | 2.973 | 3.0222 | 3.0991 | 3.1138 | 3.1855 | 3.0598 | 2.9066 | 3.0492 | 3.0456 | 3.0186 | 3.0429 | 3.0113 | 3.0817 | 3.0702 | 3.078 | 3.0528 | 3.0054 | 2.9986 | 3.0411 | 3.041 | 3.0422 | 2.9964 | 2.8966 | 2.9513
21 | 20 | 2050 | Winter | S, [%] | 0 | 0 | 14.16% | 14.39% | 14.76% | 14.83% | 15.17% | 14.57% | 13.84% | 14.52% | 14.5% | 14.37% | 14.49% | 14.34% | 14.67% | 14.62% | 14.66% | 14.54% | 14.31% | 14.28% | 14.48% | 14.48% | 14.49% | 14.27% | 13.79% | 14.05%
20 | 26 | 2050 | Winter | P, [MW] | 0 | 0 | 1.4127 | 1.9267 | 3.4431 | 2.3595 | 2.7807 | 3.2702 | 1.0502 | 1.5082 | 0.5514 | -0.40786 | -0.61117 | -1.9208 | -0.35659 | -0.52657 | -0.33522 | 0.064941 | -0.98769 | -1.8693 | -0.7516 | -0.70349 | 0.18575 | 3.0495 | 3.1462 | 2.3032
20 | 26 | 2050 | Winter | P, [%] | 0 | 0 | 5.434% | 7.41% | 13.24% | 9.075% | 10.7% | 12.58% | 4.039% | 5.801% | 2.121% | 1.569% | 2.351% | 7.388% | 1.372% | 2.025% | 1.289% | 0.2498% | 3.799% | 7.19% | 2.891% | 2.706% | 0.7144% | 11.73% | 12.1% | 8.858%
26 | 20 | 2050 | Winter | P, [MW] | 0 | 0 | -1.3932 | -1.907 | -3.4223 | -2.3396 | -2.7607 | -3.2487 | -1.0282 | -1.4863 | -0.52994 | 0.42932 | 0.63238 | 1.9424 | 0.37758 | 0.54761 | 0.35589 | -0.044517 | 1.0086 | 1.8912 | 0.77376 | 0.72553 | -0.1636 | -3.0268 | -3.1238 | -2.2817
26 | 20 | 2050 | Winter | P, [%] | 0 | 0 | 5.359% | 7.334% | 13.16% | 8.998% | 10.62% | 12.5% | 3.955% | 5.717% | 2.038% | 1.651% | 2.432% | 7.471% | 1.452% | 2.106% | 1.369% | 0.1712% | 3.879% | 7.274% | 2.976% | 2.791% | 0.6292% | 11.64% | 12.01% | 8.776%
20 | 26 | 2050 | Winter | Q, [MVAr] | 0 | 0 | -13.5273 | -13.559 | -13.6295 | -13.5547 | -13.4951 | -13.9186 | -14.4673 | -14.3922 | -14.3134 | -14.305 | -14.2066 | -14.2325 | -14.1344 | -14.1433 | -14.0253 | -13.9574 | -14.077 | -14.353 | -14.5361 | -14.5068 | -14.4961 | -14.3514 | -14.2362 | -14.081
20 | 26 | 2050 | Winter | Q, [%] | 0 | 0 | 52.03% | 52.15% | 52.42% | 52.13% | 51.9% | 53.53% | 55.64% | 55.35% | 55.05% | 55.02% | 54.64% | 54.74% | 54.36% | 54.4% | 53.94% | 53.68% | 54.14% | 55.2% | 55.91% | 55.8% | 55.75% | 55.2% | 54.75% | 54.16%
26 | 20 | 2050 | Winter | Q, [MVAr] | 0 | 0 | 13.4808 | 13.5127 | 13.5842 | 13.5086 | 13.449 | 13.874 | 14.4227 | 14.3476 | 14.2684 | 14.2602 | 14.1615 | 14.188 | 14.0892 | 14.0981 | 13.9798 | 13.9116 | 14.0316 | 14.3086 | 14.4918 | 14.4623 | 14.4524 | 14.308 | 14.1926 | 14.0364
26 | 20 | 2050 | Winter | Q, [%] | 0 | 0 | 51.85% | 51.97% | 52.25% | 51.96% | 51.73% | 53.36% | 55.47% | 55.18% | 54.88% | 54.85% | 54.47% | 54.57% | 54.19% | 54.22% | 53.77% | 53.51% | 53.97% | 55.03% | 55.74% | 55.62% | 55.59% | 55.03% | 54.59% | 53.99%
20 | 26 | 2050 | Winter | S, [MVA] | 0 | 0 | 13.6008 | 13.6952 | 14.0577 | 13.7586 | 13.7786 | 14.2976 | 14.5054 | 14.471 | 14.324 | 14.3108 | 14.2197 | 14.3615 | 14.1389 | 14.1531 | 14.0293 | 13.9576 | 14.1116 | 14.4743 | 14.5555 | 14.5238 | 14.4973 | 14.6718 | 14.5797 | 14.2681
20 | 26 | 2050 | Winter | S, [%] | 0 | 0 | 52.31% | 52.67% | 54.07% | 52.92% | 52.99% | 54.99% | 55.79% | 55.66% | 55.09% | 55.04% | 54.69% | 55.24% | 54.38% | 54.43% | 53.96% | 53.68% | 54.28% | 55.67% | 55.98% | 55.86% | 55.76% | 56.43% | 56.08% | 54.88%
26 | 20 | 2050 | Winter | S, [MVA] | 0 | 0 | 13.5526 | 13.6466 | 14.0086 | 13.7097 | 13.7294 | 14.2493 | 14.4593 | 14.4243 | 14.2782 | 14.2666 | 14.1757 | 14.3204 | 14.0943 | 14.1087 | 13.9843 | 13.9116 | 14.0678 | 14.4331 | 14.5124 | 14.4805 | 14.4533 | 14.6247 | 14.5323 | 14.2206
26 | 20 | 2050 | Winter | S, [%] | 0 | 0 | 52.13% | 52.49% | 53.88% | 52.73% | 52.81% | 54.81% | 55.61% | 55.48% | 54.92% | 54.87% | 54.52% | 55.08% | 54.21% | 54.26% | 53.79% | 53.51% | 54.11% | 55.51% | 55.82% | 55.69% | 55.59% | 56.25% | 55.89% | 54.69%
22 | 23 | 2050 | Winter | P, [MW] | 0 | 0 | 5.02 | 5.0065 | 4.9805 | 4.9812 | 4.9629 | 4.9946 | 5.0282 | 4.9849 | 4.9879 | 4.9834 | 4.9816 | 4.9479 | 4.9773 | 4.9783 | 4.9801 | 4.9914 | 4.9878 | 4.9337 | 4.9713 | 4.9692 | 4.9984 | 5.0014 | 5.0429 | 5.0333
22 | 23 | 2050 | Winter | P, [%] | 0 | 0 | 21.83% | 21.77% | 21.65% | 21.66% | 21.58% | 21.72% | 21.86% | 21.67% | 21.69% | 21.67% | 21.66% | 21.51% | 21.64% | 21.64% | 21.65% | 21.7% | 21.69% | 21.45% | 21.61% | 21.61% | 21.73% | 21.75% | 21.93% | 21.88%
23 | 22 | 2050 | Winter | P, [MW] | 0 | 0 | -5.018 | -5.0046 | -4.9787 | -4.9794 | -4.9611 | -4.9927 | -5.0262 | -4.9829 | -4.9859 | -4.9814 | -4.9796 | -4.9459 | -4.9754 | -4.9763 | -4.9782 | -4.9894 | -4.9858 | -4.9316 | -4.9693 | -4.9672 | -4.9964 | -4.9994 | -5.0409 | -5.0313
23 | 22 | 2050 | Winter | P, [%] | 0 | 0 | 21.82% | 21.76% | 21.65% | 21.65% | 21.57% | 21.71% | 21.85% | 21.66% | 21.68% | 21.66% | 21.65% | 21.5% | 21.63% | 21.64% | 21.64% | 21.69% | 21.68% | 21.44% | 21.61% | 21.6% | 21.72% | 21.74% | 21.92% | 21.88%
22 | 23 | 2050 | Winter | Q, [MVAr] | 0 | 0 | -2.2223 | -2.13 | -2.0305 | -2.0629 | -1.9912 | -2.1543 | -2.4388 | -2.4238 | -2.4696 | -2.5328 | -2.5341 | -2.5927 | -2.4194 | -2.4394 | -2.4358 | -2.4683 | -2.5976 | -2.6933 | -2.6451 | -2.6407 | -2.5827 | -2.5768 | -2.4761 | -2.2864
22 | 23 | 2050 | Winter | Q, [%] | 0 | 0 | 9.662% | 9.261% | 8.828% | 8.969% | 8.657% | 9.367% | 10.6% | 10.54% | 10.74% | 11.01% | 11.02% | 11.27% | 10.52% | 10.61% | 10.59% | 10.73% | 11.29% | 11.71% | 11.5% | 11.48% | 11.23% | 11.2% | 10.77% | 9.941%
23 | 22 | 2050 | Winter | Q, [MVAr] | 0 | 0 | 2.1511 | 2.0587 | 1.959 | 1.9915 | 1.9197 | 2.0828 | 2.367 | 2.352 | 2.3979 | 2.4613 | 2.4627 | 2.5215 | 2.348 | 2.3679 | 2.3644 | 2.3968 | 2.5262 | 2.6218 | 2.5735 | 2.569 | 2.5117 | 2.5056 | 2.405 | 2.2151
23 | 22 | 2050 | Winter | Q, [%] | 0 | 0 | 9.352% | 8.951% | 8.517% | 8.659% | 8.346% | 9.056% | 10.29% | 10.23% | 10.43% | 10.7% | 10.71% | 10.96% | 10.21% | 10.3% | 10.28% | 10.42% | 10.98% | 11.4% | 11.19% | 11.17% | 10.92% | 10.89% | 10.46% | 9.631%
22 | 23 | 2050 | Winter | S, [MVA] | 0 | 0 | 5.4899 | 5.4408 | 5.3785 | 5.3915 | 5.3475 | 5.4394 | 5.5884 | 5.5429 | 5.5658 | 5.5902 | 5.5891 | 5.586 | 5.5342 | 5.5438 | 5.5439 | 5.5684 | 5.6237 | 5.6209 | 5.6312 | 5.6273 | 5.6262 | 5.6262 | 5.618 | 5.5282
22 | 23 | 2050 | Winter | S, [%] | 0 | 0 | 23.87% | 23.66% | 23.38% | 23.44% | 23.25% | 23.65% | 24.3% | 24.1% | 24.2% | 24.31% | 24.3% | 24.29% | 24.06% | 24.1% | 24.1% | 24.21% | 24.45% | 24.44% | 24.48% | 24.47% | 24.46% | 24.46% | 24.43% | 24.04%
23 | 22 | 2050 | Winter | S, [MVA] | 0 | 0 | 5.4596 | 5.4115 | 5.3502 | 5.3628 | 5.3196 | 5.4097 | 5.5556 | 5.5101 | 5.5326 | 5.5563 | 5.5553 | 5.5516 | 5.5016 | 5.511 | 5.5111 | 5.5353 | 5.5893 | 5.5852 | 5.5962 | 5.5922 | 5.5922 | 5.5921 | 5.5852 | 5.4973
23 | 22 | 2050 | Winter | S, [%] | 0 | 0 | 23.74% | 23.53% | 23.26% | 23.32% | 23.13% | 23.52% | 24.15% | 23.96% | 24.05% | 24.16% | 24.15% | 24.14% | 23.92% | 23.96% | 23.96% | 24.07% | 24.3% | 24.28% | 24.33% | 24.31% | 24.31% | 24.31% | 24.28% | 23.9%
22 | 21 | 2050 | Winter | P, [MW] | 0 | 0 | 4.0687 | 4.0803 | 4.1024 | 4.0967 | 4.1119 | 4.0562 | 3.919 | 3.9918 | 3.9604 | 3.8921 | 3.8965 | 3.7955 | 3.9743 | 3.9601 | 3.9962 | 3.9965 | 3.8798 | 3.6432 | 3.7412 | 3.7478 | 3.827 | 3.8965 | 3.9054 | 4.007
22 | 21 | 2050 | Winter | P, [%] | 0 | 0 | 17.69% | 17.74% | 17.84% | 17.81% | 17.88% | 17.64% | 17.04% | 17.36% | 17.22% | 16.92% | 16.94% | 16.5% | 17.28% | 17.22% | 17.37% | 17.38% | 16.87% | 15.84% | 16.27% | 16.29% | 16.64% | 16.94% | 16.98% | 17.42%
21 | 22 | 2050 | Winter | P, [MW] | 0 | 0 | -4.0677 | -4.0792 | -4.1013 | -4.0956 | -4.1108 | -4.0551 | -3.918 | -3.9908 | -3.9594 | -3.8912 | -3.8955 | -3.7946 | -3.9733 | -3.9591 | -3.9952 | -3.9954 | -3.8789 | -3.6424 | -3.7403 | -3.7469 | -3.8261 | -3.8955 | -3.9044 | -4.0059
21 | 22 | 2050 | Winter | P, [%] | 0 | 0 | 17.69% | 17.74% | 17.83% | 17.81% | 17.87% | 17.63% | 17.03% | 17.35% | 17.21% | 16.92% | 16.94% | 16.5% | 17.28% | 17.21% | 17.37% | 17.37% | 16.86% | 15.84% | 16.26% | 16.29% | 16.64% | 16.94% | 16.98% | 17.42%
22 | 21 | 2050 | Winter | Q, [MVAr] | 0 | 0 | -0.50353 | -0.53085 | -0.5028 | -0.52217 | -0.51907 | -0.51134 | -0.49949 | -0.41786 | -0.4217 | -0.42866 | -0.42544 | -0.43083 | -0.47458 | -0.47228 | -0.44616 | -0.41078 | -0.38678 | -0.35182 | -0.3604 | -0.36545 | -0.40158 | -0.36427 | -0.47074 | -0.53536
22 | 21 | 2050 | Winter | Q, [%] | 0 | 0 | 2.189% | 2.308% | 2.186% | 2.27% | 2.257% | 2.223% | 2.172% | 1.817% | 1.833% | 1.864% | 1.85% | 1.873% | 2.063% | 2.053% | 1.94% | 1.786% | 1.682% | 1.53% | 1.567% | 1.589% | 1.746% | 1.584% | 2.047% | 2.328%
21 | 22 | 2050 | Winter | Q, [MVAr] | 0 | 0 | 0.43116 | 0.45842 | 0.43024 | 0.4497 | 0.44656 | 0.43879 | 0.42638 | 0.34482 | 0.34876 | 0.35582 | 0.35266 | 0.35816 | 0.40192 | 0.39962 | 0.37351 | 0.33802 | 0.31397 | 0.27881 | 0.28733 | 0.29232 | 0.32913 | 0.29173 | 0.39819 | 0.46286
21 | 22 | 2050 | Winter | Q, [%] | 0 | 0 | 1.875% | 1.993% | 1.871% | 1.955% | 1.942% | 1.908% | 1.854% | 1.499% | 1.516% | 1.547% | 1.533% | 1.557% | 1.747% | 1.737% | 1.624% | 1.47% | 1.365% | 1.212% | 1.249% | 1.271% | 1.431% | 1.268% | 1.731% | 2.012%
22 | 21 | 2050 | Winter | S, [MVA] | 0 | 0 | 4.0998 | 4.1147 | 4.1331 | 4.1298 | 4.1446 | 4.0883 | 3.9507 | 4.0136 | 3.9828 | 3.9157 | 3.9196 | 3.8199 | 4.0025 | 3.9882 | 4.021 | 4.0175 | 3.8991 | 3.6602 | 3.7585 | 3.7655 | 3.848 | 3.9135 | 3.9337 | 4.0426
22 | 21 | 2050 | Winter | S, [%] | 0 | 0 | 17.83% | 17.89% | 17.97% | 17.96% | 18.02% | 17.78% | 17.18% | 17.45% | 17.32% | 17.02% | 17.04% | 16.61% | 17.4% | 17.34% | 17.48% | 17.47% | 16.95% | 15.91% | 16.34% | 16.37% | 16.73% | 17.02% | 17.1% | 17.58%
21 | 22 | 2050 | Winter | S, [MVA] | 0 | 0 | 4.0905 | 4.1049 | 4.1239 | 4.1202 | 4.135 | 4.0788 | 3.9411 | 4.0056 | 3.9747 | 3.9074 | 3.9114 | 3.8115 | 3.9936 | 3.9792 | 4.0126 | 4.0097 | 3.8916 | 3.653 | 3.7513 | 3.7582 | 3.8402 | 3.9064 | 3.9246 | 4.0326
21 | 22 | 2050 | Winter | S, [%] | 0 | 0 | 17.78% | 17.85% | 17.93% | 17.91% | 17.98% | 17.73% | 17.14% | 17.42% | 17.28% | 16.99% | 17.01% | 16.57% | 17.36% | 17.3% | 17.45% | 17.43% | 16.92% | 15.88% | 16.31% | 16.34% | 16.7% | 16.98% | 17.06% | 17.53%
23 | 24 | 2050 | Winter | P, [MW] | 0 | 0 | 1.5207 | 1.4666 | 1.3892 | 1.4013 | 1.3408 | 1.5193 | 1.8388 | 1.7024 | 1.766 | 1.8815 | 1.8784 | 1.9881 | 1.7145 | 1.7421 | 1.6863 | 1.7109 | 1.9134 | 2.2124 | 2.1157 | 2.1024 | 2.0115 | 1.9009 | 1.886 | 1.6703
23 | 24 | 2050 | Winter | P, [%] | 0 | 0 | 7.242% | 6.984% | 6.615% | 6.673% | 6.385% | 7.235% | 8.756% | 8.107% | 8.409% | 8.959% | 8.945% | 9.467% | 8.164% | 8.296% | 8.03% | 8.147% | 9.111% | 10.54% | 10.07% | 10.01% | 9.579% | 9.052% | 8.981% | 7.954%
24 | 23 | 2050 | Winter | P, [MW] | 0 | 0 | -1.5202 | -1.4661 | -1.3887 | -1.4009 | -1.3404 | -1.5188 | -1.8381 | -1.7018 | -1.7653 | -1.8807 | -1.8776 | -1.9873 | -1.7138 | -1.7414 | -1.6857 | -1.7102 | -1.9126 | -2.2113 | -2.1148 | -2.1014 | -2.0106 | -1.9001 | -1.8852 | -1.6697
24 | 23 | 2050 | Winter | P, [%] | 0 | 0 | 7.239% | 6.981% | 6.613% | 6.671% | 6.383% | 7.232% | 8.753% | 8.104% | 8.406% | 8.956% | 8.941% | 9.463% | 8.161% | 8.292% | 8.027% | 8.144% | 9.107% | 10.53% | 10.07% | 10.01% | 9.574% | 9.048% | 8.977% | 7.951%
23 | 24 | 2050 | Winter | Q, [MVAr] | 0 | 0 | -0.38323 | -0.35026 | -0.33023 | -0.32652 | -0.31354 | -0.28093 | -0.26474 | -0.26777 | -0.25034 | -0.21838 | -0.20736 | -0.19454 | -0.2263 | -0.22382 | -0.26634 | -0.28964 | -0.26331 | -0.20013 | -0.19254 | -0.19256 | -0.19263 | -0.27652 | -0.27917 | -0.2794
23 | 24 | 2050 | Winter | Q, [%] | 0 | 0 | 1.825% | 1.668% | 1.573% | 1.555% | 1.493% | 1.338% | 1.261% | 1.275% | 1.192% | 1.04% | 0.9874% | 0.9264% | 1.078% | 1.066% | 1.268% | 1.379% | 1.254% | 0.953% | 0.9169% | 0.917% | 0.9173% | 1.317% | 1.329% | 1.33%
24 | 23 | 2050 | Winter | Q, [MVAr] | 0 | 0 | 0.3801 | 0.34707 | 0.32696 | 0.32327 | 0.31023 | 0.27777 | 0.26186 | 0.26475 | 0.2474 | 0.21556 | 0.20454 | 0.19186 | 0.22332 | 0.22086 | 0.26333 | 0.28665 | 0.26054 | 0.19771 | 0.18999 | 0.18999 | 0.18999 | 0.27375 | 0.27639 | 0.27639
24 | 23 | 2050 | Winter | Q, [%] | 0 | 0 | 1.81% | 1.653% | 1.557% | 1.539% | 1.477% | 1.323% | 1.247% | 1.261% | 1.178% | 1.026% | 0.974% | 0.9136% | 1.063% | 1.052% | 1.254% | 1.365% | 1.241% | 0.9415% | 0.9047% | 0.9047% | 0.9047% | 1.304% | 1.316% | 1.316%
23 | 24 | 2050 | Winter | S, [MVA] | 0 | 0 | 1.5683 | 1.5078 | 1.4279 | 1.4389 | 1.3769 | 1.5451 | 1.8578 | 1.7234 | 1.7836 | 1.8941 | 1.8898 | 1.9976 | 1.7293 | 1.7564 | 1.7072 | 1.7352 | 1.9314 | 2.2214 | 2.1245 | 2.1112 | 2.0207 | 1.9209 | 1.9066 | 1.6935
23 | 24 | 2050 | Winter | S, [%] | 0 | 0 | 7.468% | 7.18% | 6.799% | 6.852% | 6.557% | 7.357% | 8.846% | 8.207% | 8.493% | 9.02% | 8.999% | 9.512% | 8.235% | 8.364% | 8.13% | 8.263% | 9.197% | 10.58% | 10.12% | 10.05% | 9.622% | 9.147% | 9.079% | 8.064%
24 | 23 | 2050 | Winter | S, [MVA] | 0 | 0 | 1.567 | 1.5066 | 1.4267 | 1.4377 | 1.3758 | 1.544 | 1.8566 | 1.7223 | 1.7825 | 1.893 | 1.8887 | 1.9965 | 1.7283 | 1.7553 | 1.7061 | 1.7341 | 1.9302 | 2.2202 | 2.1233 | 2.11 | 2.0196 | 1.9197 | 1.9054 | 1.6924
24 | 23 | 2050 | Winter | S, [%] | 0 | 0 | 7.462% | 7.174% | 6.794% | 6.846% | 6.551% | 7.352% | 8.841% | 8.201% | 8.488% | 9.014% | 8.994% | 9.507% | 8.23% | 8.359% | 8.124% | 8.258% | 9.192% | 10.57% | 10.11% | 10.05% | 9.617% | 9.141% | 9.073% | 8.059%
10 | 11 | 2050 | Winter | P, [MW] | 0 | 0 | 3.1462 | 3.4875 | 3.7534 | 3.6038 | 3.7641 | 4.0119 | -2.5915 | -3.5691 | -4.2426 | -4.8226 | -5.2536 | -5.1221 | -5.3006 | -5.307 | -5.253 | -5.2715 | -4.8618 | -4.3639 | -3.7581 | -3.0056 | 3.1901 | 3.5997 | 3.5378 | 3.4958
10 | 11 | 2050 | Winter | P, [%] | 0 | 0 | 39.33% | 43.59% | 46.92% | 45.05% | 47.05% | 50.15% | 32.39% | 44.61% | 53.03% | 60.28% | 65.67% | 64.03% | 66.26% | 66.34% | 65.66% | 65.89% | 60.77% | 54.55% | 46.98% | 37.57% | 39.88% | 45% | 44.22% | 43.7%
11 | 10 | 2050 | Winter | P, [MW] | 0 | 0 | -3.1139 | -3.4548 | -3.7203 | -3.571 | -3.7312 | -3.979 | 2.621 | 3.6006 | 4.276 | 4.8579 | 5.2904 | 5.1591 | 5.3381 | 5.3446 | 5.2904 | 5.3084 | 4.8973 | 4.3976 | 3.7899 | 3.0356 | -3.1588 | -3.5673 | -3.5053 | -3.4633
11 | 10 | 2050 | Winter | P, [%] | 0 | 0 | 38.92% | 43.19% | 46.5% | 44.64% | 46.64% | 49.74% | 32.76% | 45.01% | 53.45% | 60.72% | 66.13% | 64.49% | 66.73% | 66.81% | 66.13% | 66.35% | 61.22% | 54.97% | 47.37% | 37.95% | 39.48% | 44.59% | 43.82% | 43.29%
10 | 11 | 2050 | Winter | Q, [MVAr] | 0 | 0 | -5.4587 | -5.2973 | -5.1606 | -5.2297 | -5.1251 | -4.9355 | 5.4458 | 5.1192 | 4.8232 | 4.5099 | 4.2119 | 4.3909 | 4.2554 | 4.2517 | 4.289 | 4.2016 | 4.4851 | 4.7476 | 5.0211 | 5.2919 | -5.3249 | -5.1832 | -5.237 | -5.268
10 | 11 | 2050 | Winter | Q, [%] | 0 | 0 | 68.23% | 66.22% | 64.51% | 65.37% | 64.06% | 61.69% | 68.07% | 63.99% | 60.29% | 56.37% | 52.65% | 54.89% | 53.19% | 53.15% | 53.61% | 52.52% | 56.06% | 59.35% | 62.76% | 66.15% | 66.56% | 64.79% | 65.46% | 65.85%
11 | 10 | 2050 | Winter | Q, [MVAr] | 0 | 0 | 5.8174 | 5.6607 | 5.5282 | 5.5941 | 5.4903 | 5.3009 | -5.1183 | -4.7685 | -4.4515 | -4.117 | -3.8033 | -3.98 | -3.8385 | -3.8344 | -3.8739 | -3.7919 | -4.0907 | -4.3732 | -4.6671 | -4.9586 | 5.6728 | 5.5431 | 5.598 | 5.6289
11 | 10 | 2050 | Winter | Q, [%] | 0 | 0 | 72.72% | 70.76% | 69.1% | 69.93% | 68.63% | 66.26% | 63.98% | 59.61% | 55.64% | 51.46% | 47.54% | 49.75% | 47.98% | 47.93% | 48.42% | 47.4% | 51.13% | 54.66% | 58.34% | 61.98% | 70.91% | 69.29% | 69.97% | 70.36%
10 | 11 | 2050 | Winter | S, [MVA] | 0 | 0 | 6.3005 | 6.3423 | 6.3812 | 6.3512 | 6.3588 | 6.3604 | 6.031 | 6.2406 | 6.4236 | 6.6027 | 6.7336 | 6.7466 | 6.7974 | 6.8001 | 6.7816 | 6.7411 | 6.6146 | 6.4485 | 6.2717 | 6.0859 | 6.2074 | 6.3106 | 6.32 | 6.3224
10 | 11 | 2050 | Winter | S, [%] | 0 | 0 | 78.76% | 79.28% | 79.76% | 79.39% | 79.49% | 79.5% | 75.39% | 78.01% | 80.3% | 82.53% | 84.17% | 84.33% | 84.97% | 85% | 84.77% | 84.26% | 82.68% | 80.61% | 78.4% | 76.07% | 77.59% | 78.88% | 79% | 79.03%
11 | 10 | 2050 | Winter | S, [MVA] | 0 | 0 | 6.5984 | 6.6317 | 6.6635 | 6.6367 | 6.6382 | 6.6281 | 5.7503 | 5.9752 | 6.1725 | 6.3678 | 6.5156 | 6.5159 | 6.5749 | 6.5778 | 6.5571 | 6.5236 | 6.381 | 6.2019 | 6.0121 | 5.814 | 6.493 | 6.5917 | 6.6049 | 6.6091
11 | 10 | 2050 | Winter | S, [%] | 0 | 0 | 82.48% | 82.9% | 83.29% | 82.96% | 82.98% | 82.85% | 71.88% | 74.69% | 77.16% | 79.6% | 81.45% | 81.45% | 82.19% | 82.22% | 81.96% | 81.55% | 79.76% | 77.52% | 75.15% | 72.67% | 81.16% | 82.4% | 82.56% | 82.61%
13 | 14 | 2050 | Winter | P, [MW] | 0 | 0 | 22.0609 | 21.3839 | 20.1295 | 20.5903 | 20.4634 | 21.5115 | 19.005 | 18.5691 | 19.4831 | 19.8743 | 20.3983 | 2.1168 | 1.111 | 1.1711 | -1.0086 | 18.9088 | 19.9856 | 22.7837 | 22.5444 | 23.0315 | 27.8019 | 25.9259 | 25.2501 | 24.5817
13 | 14 | 2050 | Winter | P, [%] | 0 | 0 | 55.15% | 53.46% | 50.32% | 51.48% | 51.16% | 53.78% | 47.51% | 46.42% | 48.71% | 49.69% | 51% | 5.292% | 2.777% | 2.928% | 2.522% | 47.27% | 49.96% | 56.96% | 56.36% | 57.58% | 69.5% | 64.81% | 63.13% | 61.45%
14 | 13 | 2050 | Winter | P, [MW] | 0 | 0 | -22.0125 | -21.3375 | -20.087 | -20.5461 | -20.4194 | -21.464 | -18.9616 | -18.5246 | -19.4348 | -19.8234 | -20.3438 | -2.0859 | -1.0791 | -1.1394 | 1.0409 | -18.8571 | -19.9343 | -22.7258 | -22.4882 | -22.9746 | -27.7264 | -25.8602 | -25.1878 | -24.5225
14 | 13 | 2050 | Winter | P, [%] | 0 | 0 | 55.03% | 53.34% | 50.22% | 51.37% | 51.05% | 53.66% | 47.4% | 46.31% | 48.59% | 49.56% | 50.86% | 5.215% | 2.698% | 2.849% | 2.602% | 47.14% | 49.84% | 56.81% | 56.22% | 57.44% | 69.32% | 64.65% | 62.97% | 61.31%
13 | 14 | 2050 | Winter | Q, [MVAr] | 0 | 0 | 4.1179 | 5.4015 | 6.5966 | 6.5622 | 6.8924 | 6.1083 | 10.5051 | 11.9392 | 12.2078 | 12.8192 | 13.566 | 18.5351 | 18.9212 | 18.8749 | 19.0623 | 14.6873 | 12.7953 | 10.448 | 10.0266 | 9.185 | 1.8851 | 2.0678 | 2.1281 | 2.6347
13 | 14 | 2050 | Winter | Q, [%] | 0 | 0 | 10.29% | 13.5% | 16.49% | 16.41% | 17.23% | 15.27% | 26.26% | 29.85% | 30.52% | 32.05% | 33.91% | 46.34% | 47.3% | 47.19% | 47.66% | 36.72% | 31.99% | 26.12% | 25.07% | 22.96% | 4.713% | 5.17% | 5.32% | 6.587%
14 | 13 | 2050 | Winter | Q, [MVAr] | 0 | 0 | -2.7172 | -4.0591 | -5.3673 | -5.2819 | -5.6168 | -4.7347 | -9.2504 | -10.6509 | -10.8109 | -11.3445 | -11.9885 | -17.6411 | -18.0001 | -17.9577 | -18.1282 | -13.1887 | -11.3097 | -8.7727 | -8.4013 | -7.5374 | 0.30086 | -0.16551 | -0.32309 | -0.92241
14 | 13 | 2050 | Winter | Q, [%] | 0 | 0 | 6.793% | 10.15% | 13.42% | 13.2% | 14.04% | 11.84% | 23.13% | 26.63% | 27.03% | 28.36% | 29.97% | 44.1% | 45% | 44.89% | 45.32% | 32.97% | 28.27% | 21.93% | 21% | 18.84% | 0.7521% | 0.4138% | 0.8077% | 2.306%
13 | 14 | 2050 | Winter | S, [MVA] | 0 | 0 | 22.442 | 22.0556 | 21.1828 | 21.6107 | 21.593 | 22.3619 | 21.7151 | 22.0761 | 22.9917 | 23.6499 | 24.4975 | 18.6556 | 18.9538 | 18.9112 | 19.089 | 23.9428 | 23.7307 | 25.0651 | 24.6735 | 24.7954 | 27.8657 | 26.0082 | 25.3396 | 24.7225
13 | 14 | 2050 | Winter | S, [%] | 0 | 0 | 56.1% | 55.14% | 52.96% | 54.03% | 53.98% | 55.9% | 54.29% | 55.19% | 57.48% | 59.12% | 61.24% | 46.64% | 47.38% | 47.28% | 47.72% | 59.86% | 59.33% | 62.66% | 61.68% | 61.99% | 69.66% | 65.02% | 63.35% | 61.81%
14 | 13 | 2050 | Winter | S, [MVA] | 0 | 0 | 22.1796 | 21.7202 | 20.7917 | 21.2142 | 21.1778 | 21.98 | 21.0977 | 21.3682 | 22.2394 | 22.84 | 23.6134 | 17.764 | 18.0324 | 17.9938 | 18.158 | 23.0115 | 22.9191 | 24.3603 | 24.0063 | 24.1794 | 27.728 | 25.8607 | 25.1898 | 24.5399
14 | 13 | 2050 | Winter | S, [%] | 0 | 0 | 55.45% | 54.3% | 51.98% | 53.04% | 52.94% | 54.95% | 52.74% | 53.42% | 55.6% | 57.1% | 59.03% | 44.41% | 45.08% | 44.98% | 45.4% | 57.53% | 57.3% | 60.9% | 60.02% | 60.45% | 69.32% | 64.65% | 62.97% | 61.35%
14 | 15 | 2050 | Winter | P, [MW] | 0 | 0 | 7.9094 | 7.4818 | 7.3839 | 7.2135 | 7.0752 | 7.4605 | 8.1343 | 9.2166 | 9.9471 | 10.1137 | 9.9795 | 10.6384 | 10.6676 | 10.7173 | 10.2992 | 9.7798 | 10.0383 | 10.5194 | 10.0827 | 9.457 | 9.4132 | 9.0593 | 8.6987 | 8.0867
14 | 15 | 2050 | Winter | P, [%] | 0 | 0 | 49.43% | 46.76% | 46.15% | 45.08% | 44.22% | 46.63% | 50.84% | 57.6% | 62.17% | 63.21% | 62.37% | 66.49% | 66.67% | 66.98% | 64.37% | 61.12% | 62.74% | 65.75% | 63.02% | 59.11% | 58.83% | 56.62% | 54.37% | 50.54%
15 | 14 | 2050 | Winter | P, [MW] | 0 | 0 | -7.8817 | -7.4543 | -7.3547 | -7.1846 | -7.046 | -7.4338 | -8.1042 | -9.1813 | -9.9063 | -10.0718 | -9.939 | -10.5908 | -10.6196 | -10.6688 | -10.2538 | -9.7411 | -9.9972 | -10.4726 | -10.0387 | -9.4164 | -9.3768 | -9.0256 | -8.6678 | -8.0601
15 | 14 | 2050 | Winter | P, [%] | 0 | 0 | 49.26% | 46.59% | 45.97% | 44.9% | 44.04% | 46.46% | 50.65% | 57.38% | 61.91% | 62.95% | 62.12% | 66.19% | 66.37% | 66.68% | 64.09% | 60.88% | 62.48% | 65.45% | 62.74% | 58.85% | 58.61% | 56.41% | 54.17% | 50.38%
14 | 15 | 2050 | Winter | Q, [MVAr] | 0 | 0 | 2.331 | 3.3923 | 4.1516 | 4.3621 | 4.6408 | 3.151 | -2.8977 | -1.575 | -1.3739 | -1.0342 | -0.65375 | 2.0734 | 2.1388 | 2.1777 | 2.4036 | 0.17014 | -0.87131 | -2.2915 | -2.6858 | -3.3511 | -0.90036 | -0.83278 | -0.53471 | 0.2285
14 | 15 | 2050 | Winter | Q, [%] | 0 | 0 | 14.57% | 21.2% | 25.95% | 27.26% | 29% | 19.69% | 18.11% | 9.844% | 8.587% | 6.464% | 4.086% | 12.96% | 13.37% | 13.61% | 15.02% | 1.063% | 5.446% | 14.32% | 16.79% | 20.94% | 5.627% | 5.205% | 3.342% | 1.428%
15 | 14 | 2050 | Winter | Q, [MVAr] | 0 | 0 | -2.023 | -3.0868 | -3.8269 | -4.0404 | -4.3168 | -2.8543 | 3.232 | 1.9675 | 1.827 | 1.499 | 1.1039 | -1.544 | -1.6053 | -1.6387 | -1.8995 | 0.26061 | 1.3281 | 2.812 | 3.1743 | 3.8024 | 1.3048 | 1.2073 | 0.87845 | 0.067562
15 | 14 | 2050 | Winter | Q, [%] | 0 | 0 | 12.64% | 19.29% | 23.92% | 25.25% | 26.98% | 17.84% | 20.2% | 12.3% | 11.42% | 9.369% | 6.899% | 9.65% | 10.03% | 10.24% | 11.87% | 1.629% | 8.301% | 17.58% | 19.84% | 23.77% | 8.155% | 7.546% | 5.49% | 0.4223%
14 | 15 | 2050 | Winter | S, [MVA] | 0 | 0 | 8.2457 | 8.2149 | 8.471 | 8.4299 | 8.4614 | 8.0986 | 8.635 | 9.3502 | 10.0415 | 10.1664 | 10.0009 | 10.8386 | 10.8799 | 10.9363 | 10.5759 | 9.7813 | 10.076 | 10.7661 | 10.4343 | 10.0332 | 9.4562 | 9.0975 | 8.7151 | 8.09
14 | 15 | 2050 | Winter | S, [%] | 0 | 0 | 51.54% | 51.34% | 52.94% | 52.69% | 52.88% | 50.62% | 53.97% | 58.44% | 62.76% | 63.54% | 62.51% | 67.74% | 68% | 68.35% | 66.1% | 61.13% | 62.98% | 67.29% | 65.21% | 62.71% | 59.1% | 56.86% | 54.47% | 50.56%
15 | 14 | 2050 | Winter | S, [MVA] | 0 | 0 | 8.1372 | 8.0681 | 8.2908 | 8.2428 | 8.2633 | 7.9629 | 8.7249 | 9.3897 | 10.0734 | 10.1828 | 10.0001 | 10.7027 | 10.7403 | 10.7939 | 10.4282 | 9.7446 | 10.085 | 10.8435 | 10.5286 | 10.1551 | 9.4672 | 9.106 | 8.7122 | 8.0604
15 | 14 | 2050 | Winter | S, [%] | 0 | 0 | 50.86% | 50.43% | 51.82% | 51.52% | 51.65% | 49.77% | 54.53% | 58.69% | 62.96% | 63.64% | 62.5% | 66.89% | 67.13% | 67.46% | 65.18% | 60.9% | 63.03% | 67.77% | 65.8% | 63.47% | 59.17% | 56.91% | 54.45% | 50.38%
18 | 19 | 2050 | Winter | P, [MW] | 0 | 0 | 4.4815 | 3.834 | 2.588 | 3.4699 | 3.4812 | 2.9642 | 4.1821 | 3.928 | 4.3906 | 4.5078 | 4.9 | 4.1829 | 4.2553 | 4.3433 | 4.4085 | 5.1408 | 5.2973 | 5.466 | 5.4557 | 6.2105 | 6.2269 | 4.9366 | 4.5518 | 4.5642
18 | 19 | 2050 | Winter | P, [%] | 0 | 0 | 22.41% | 19.17% | 12.94% | 17.35% | 17.41% | 14.82% | 20.91% | 19.64% | 21.95% | 22.54% | 24.5% | 20.91% | 21.28% | 21.72% | 22.04% | 25.7% | 26.49% | 27.33% | 27.28% | 31.05% | 31.13% | 24.68% | 22.76% | 22.82%
19 | 18 | 2050 | Winter | P, [MW] | 0 | 0 | -4.4573 | -3.8104 | -2.5651 | -3.4467 | -3.4579 | -2.9411 | -4.1591 | -3.9052 | -4.3676 | -4.4849 | -4.8767 | -4.1613 | -4.2325 | -4.3205 | -4.3857 | -5.117 | -5.274 | -5.442 | -5.4312 | -6.1847 | -6.1989 | -4.9119 | -4.5276 | -4.5389
19 | 18 | 2050 | Winter | P, [%] | 0 | 0 | 22.29% | 19.05% | 12.83% | 17.23% | 17.29% | 14.71% | 20.8% | 19.53% | 21.84% | 22.42% | 24.38% | 20.81% | 21.16% | 21.6% | 21.93% | 25.58% | 26.37% | 27.21% | 27.16% | 30.92% | 30.99% | 24.56% | 22.64% | 22.69%
18 | 19 | 2050 | Winter | Q, [MVAr] | 0 | 0 | 10.0622 | 10.1536 | 10.3659 | 10.1973 | 10.2183 | 10.3237 | 9.8654 | 9.9212 | 9.7945 | 9.6894 | 9.6223 | 9.5102 | 9.7869 | 9.7604 | 9.7219 | 9.6385 | 9.4236 | 9.4743 | 9.6298 | 9.5292 | 10.0706 | 9.9729 | 10.0139 | 10.2816
18 | 19 | 2050 | Winter | Q, [%] | 0 | 0 | 50.31% | 50.77% | 51.83% | 50.99% | 51.09% | 51.62% | 49.33% | 49.61% | 48.97% | 48.45% | 48.11% | 47.55% | 48.93% | 48.8% | 48.61% | 48.19% | 47.12% | 47.37% | 48.15% | 47.65% | 50.35% | 49.86% | 50.07% | 51.41%
19 | 18 | 2050 | Winter | Q, [MVAr] | 0 | 0 | -9.3949 | -9.5057 | -9.738 | -9.5592 | -9.5774 | -9.6892 | -9.2339 | -9.295 | -9.1608 | -9.0613 | -8.981 | -8.9165 | -9.1605 | -9.1327 | -9.0952 | -8.9822 | -8.7808 | -8.8163 | -8.956 | -8.8176 | -9.2995 | -9.2919 | -9.3484 | -9.5856
19 | 18 | 2050 | Winter | Q, [%] | 0 | 0 | 46.97% | 47.53% | 48.69% | 47.8% | 47.89% | 48.45% | 46.17% | 46.47% | 45.8% | 45.31% | 44.9% | 44.58% | 45.8% | 45.66% | 45.48% | 44.91% | 43.9% | 44.08% | 44.78% | 44.09% | 46.5% | 46.46% | 46.74% | 47.93%
18 | 19 | 2050 | Winter | S, [MVA] | 0 | 0 | 11.0151 | 10.8533 | 10.684 | 10.7715 | 10.795 | 10.7408 | 10.7152 | 10.6705 | 10.7336 | 10.6867 | 10.7981 | 10.3895 | 10.6719 | 10.6832 | 10.6748 | 10.9238 | 10.8104 | 10.9379 | 11.0678 | 11.3743 | 11.8402 | 11.1279 | 10.9999 | 11.2492
18 | 19 | 2050 | Winter | S, [%] | 0 | 0 | 55.08% | 54.27% | 53.42% | 53.86% | 53.98% | 53.7% | 53.58% | 53.35% | 53.67% | 53.43% | 53.99% | 51.95% | 53.36% | 53.42% | 53.37% | 54.62% | 54.05% | 54.69% | 55.34% | 56.87% | 59.2% | 55.64% | 55% | 56.25%
19 | 18 | 2050 | Winter | S, [MVA] | 0 | 0 | 10.3986 | 10.241 | 10.0702 | 10.1616 | 10.1825 | 10.1258 | 10.1273 | 10.082 | 10.1487 | 10.1105 | 10.2196 | 9.8398 | 10.091 | 10.1031 | 10.0974 | 10.3375 | 10.2429 | 10.3606 | 10.4742 | 10.7703 | 11.1762 | 10.5102 | 10.3871 | 10.6059
19 | 18 | 2050 | Winter | S, [%] | 0 | 0 | 51.99% | 51.21% | 50.35% | 50.81% | 50.91% | 50.63% | 50.64% | 50.41% | 50.74% | 50.55% | 51.1% | 49.2% | 50.45% | 50.52% | 50.49% | 51.69% | 51.21% | 51.8% | 52.37% | 53.85% | 55.88% | 52.55% | 51.94% | 53.03%
20 | 19 | 2050 | Winter | P, [MW] | 0 | 0 | 2.4382 | 2.1327 | 0.85972 | 1.9821 | 1.8205 | 0.51991 | 1.4105 | 1.4767 | 2.2092 | 2.6282 | 2.8609 | 3.6516 | 3.3954 | 3.4419 | 3.5004 | 2.9783 | 3.1563 | 2.6551 | 2.1023 | 2.0939 | 1.5774 | -0.97864 | -0.93665 | 0.86737
20 | 19 | 2050 | Winter | P, [%] | 0 | 0 | 30.48% | 26.66% | 10.75% | 24.78% | 22.76% | 6.499% | 17.63% | 18.46% | 27.61% | 32.85% | 35.76% | 45.65% | 42.44% | 43.02% | 43.76% | 37.23% | 39.45% | 33.19% | 26.28% | 26.17% | 19.72% | 12.23% | 11.71% | 10.84%
19 | 20 | 2050 | Winter | P, [MW] | 0 | 0 | -2.4227 | -2.1177 | -0.84587 | -1.9673 | -1.8058 | -0.50648 | -1.3955 | -1.4615 | -2.1932 | -2.6117 | -2.8439 | -3.6317 | -3.3757 | -3.422 | -3.4803 | -2.9606 | -3.1386 | -2.6391 | -2.0871 | -2.0788 | -1.5644 | 0.99194 | 0.95004 | -0.8541
19 | 20 | 2050 | Winter | P, [%] | 0 | 0 | 30.28% | 26.47% | 10.57% | 24.59% | 22.57% | 6.331% | 17.44% | 18.27% | 27.41% | 32.65% | 35.55% | 45.4% | 42.2% | 42.78% | 43.5% | 37.01% | 39.23% | 32.99% | 26.09% | 25.99% | 19.55% | 12.4% | 11.88% | 10.68%
20 | 19 | 2050 | Winter | Q, [MVAr] | 0 | 0 | 3.5823 | 3.7054 | 4.0146 | 3.7663 | 3.8231 | 4.0095 | 4.051 | 4.0453 | 3.8298 | 3.6496 | 3.5475 | 3.2963 | 3.5441 | 3.5206 | 3.499 | 3.5675 | 3.4146 | 3.5415 | 3.7642 | 3.7544 | 3.6513 | 3.9005 | 3.924 | 3.9222
20 | 19 | 2050 | Winter | Q, [%] | 0 | 0 | 44.78% | 46.32% | 50.18% | 47.08% | 47.79% | 50.12% | 50.64% | 50.57% | 47.87% | 45.62% | 44.34% | 41.2% | 44.3% | 44.01% | 43.74% | 44.59% | 42.68% | 44.27% | 47.05% | 46.93% | 45.64% | 48.76% | 49.05% | 49.03%
19 | 20 | 2050 | Winter | Q, [MVAr] | 0 | 0 | -3.4105 | -3.5383 | -3.8607 | -3.6007 | -3.6594 | -3.8603 | -3.8841 | -3.877 | -3.6521 | -3.4655 | -3.3583 | -3.0754 | -3.3245 | -3.2995 | -3.2756 | -3.3709 | -3.2176 | -3.3633 | -3.5954 | -3.5866 | -3.5065 | -3.7528 | -3.7753 | -3.7748
19 | 20 | 2050 | Winter | Q, [%] | 0 | 0 | 42.63% | 44.23% | 48.26% | 45.01% | 45.74% | 48.25% | 48.55% | 48.46% | 45.65% | 43.32% | 41.98% | 38.44% | 41.56% | 41.24% | 40.95% | 42.14% | 40.22% | 42.04% | 44.94% | 44.83% | 43.83% | 46.91% | 47.19% | 47.18%
20 | 19 | 2050 | Winter | S, [MVA] | 0 | 0 | 4.3333 | 4.2753 | 4.1056 | 4.256 | 4.2345 | 4.0431 | 4.2895 | 4.3064 | 4.4212 | 4.4975 | 4.5574 | 4.9193 | 4.9081 | 4.9235 | 4.9493 | 4.6473 | 4.6499 | 4.4263 | 4.3115 | 4.2988 | 3.9774 | 4.0214 | 4.0342 | 4.017
20 | 19 | 2050 | Winter | S, [%] | 0 | 0 | 54.17% | 53.44% | 51.32% | 53.2% | 52.93% | 50.54% | 53.62% | 53.83% | 55.27% | 56.22% | 56.97% | 61.49% | 61.35% | 61.54% | 61.87% | 58.09% | 58.12% | 55.33% | 53.89% | 53.74% | 49.72% | 50.27% | 50.43% | 50.21%
19 | 20 | 2050 | Winter | S, [MVA] | 0 | 0 | 4.1834 | 4.1236 | 3.9523 | 4.1031 | 4.0807 | 3.8933 | 4.1272 | 4.1434 | 4.2601 | 4.3394 | 4.4007 | 4.7589 | 4.7378 | 4.7536 | 4.7793 | 4.4864 | 4.4949 | 4.2751 | 4.1572 | 4.1455 | 3.8396 | 3.8816 | 3.893 | 3.8702
19 | 20 | 2050 | Winter | S, [%] | 0 | 0 | 52.29% | 51.55% | 49.4% | 51.29% | 51.01% | 48.67% | 51.59% | 51.79% | 53.25% | 54.24% | 55.01% | 59.49% | 59.22% | 59.42% | 59.74% | 56.08% | 56.19% | 53.44% | 51.97% | 51.82% | 48% | 48.52% | 48.66% | 48.38%
12 | 10 | 2050 | Winter | P, [MW] | 0 | 1 | 2.8446 | 2.9589 | 2.8237 | 2.8878 | 2.7946 | 2.3577 | 1.7445 | -3.3809 | -3.9721 | -4.4771 | -4.9108 | -4.8808 | -5.0763 | -5.1284 | -4.993 | -4.8495 | -4.406 | -3.8566 | -3.1978 | -1.792 | 3.8741 | 3.5164 | 3.064 | 3.0529
12 | 10 | 2050 | Winter | P, [%] | 0 | 1 | 12.37% | 12.86% | 12.28% | 12.56% | 12.15% | 10.25% | 7.585% | 14.7% | 17.27% | 19.47% | 21.35% | 21.22% | 22.07% | 22.3% | 21.71% | 21.08% | 19.16% | 16.77% | 13.9% | 7.791% | 16.84% | 15.29% | 13.32% | 13.27%
10 | 12 | 2050 | Winter | P, [MW] | 0 | 1 | -2.8244 | -2.939 | -2.8036 | -2.8679 | -2.7747 | -2.3374 | -1.7239 | 3.3959 | 3.9861 | 4.4902 | 4.9231 | 4.8934 | 5.0885 | 5.1404 | 5.0054 | 4.8619 | 4.4192 | 3.8708 | 3.2131 | 1.8093 | -3.8569 | -3.4978 | -3.0442 | -3.0331
10 | 12 | 2050 | Winter | P, [%] | 0 | 1 | 12.28% | 12.78% | 12.19% | 12.47% | 12.06% | 10.16% | 7.495% | 14.76% | 17.33% | 19.52% | 21.4% | 21.28% | 22.12% | 22.35% | 21.76% | 21.14% | 19.21% | 16.83% | 13.97% | 7.866% | 16.77% | 15.21% | 13.24% | 13.19%
12 | 10 | 2050 | Winter | Q, [MVAr] | 0 | 1 | -11.3199 | -11.2148 | -11.3242 | -11.2497 | -11.2716 | -11.488 | -11.6841 | 9.4377 | 8.8502 | 8.2477 | 7.6262 | 7.7966 | 7.4648 | 7.3618 | 7.5959 | 7.7308 | 8.3336 | 8.9736 | 9.5955 | 10.6197 | -10.0597 | -10.6498 | -11.1561 | -11.1779
12 | 10 | 2050 | Winter | Q, [%] | 0 | 1 | 49.22% | 48.76% | 49.24% | 48.91% | 49.01% | 49.95% | 50.8% | 41.03% | 38.48% | 35.86% | 33.16% | 33.9% | 32.46% | 32.01% | 33.03% | 33.61% | 36.23% | 39.02% | 41.72% | 46.17% | 43.74% | 46.3% | 48.5% | 48.6%
10 | 12 | 2050 | Winter | Q, [MVAr] | 0 | 1 | 11.2591 | 11.1538 | 11.2634 | 11.1887 | 11.2107 | 11.4273 | 11.6236 | -9.5024 | -8.9155 | -8.3136 | -7.6927 | -7.8628 | -7.5313 | -7.4283 | -7.6623 | -7.7972 | -8.3995 | -9.0387 | -9.66 | -10.6828 | 9.9968 | 10.5879 | 11.095 | 11.1169
10 | 12 | 2050 | Winter | Q, [%] | 0 | 1 | 48.95% | 48.49% | 48.97% | 48.65% | 48.74% | 49.68% | 50.54% | 41.31% | 38.76% | 36.15% | 33.45% | 34.19% | 32.74% | 32.3% | 33.31% | 33.9% | 36.52% | 39.3% | 42% | 46.45% | 43.46% | 46.03% | 48.24% | 48.33%
12 | 10 | 2050 | Winter | S, [MVA] | 0 | 1 | 11.6719 | 11.5986 | 11.6709 | 11.6144 | 11.6129 | 11.7274 | 11.8136 | 10.025 | 9.7007 | 9.3845 | 9.0705 | 9.1984 | 9.0273 | 8.972 | 9.09 | 9.1259 | 9.4267 | 9.7672 | 10.1144 | 10.7698 | 10.7799 | 11.2153 | 11.5692 | 11.5873
12 | 10 | 2050 | Winter | S, [%] | 0 | 1 | 50.75% | 50.43% | 50.74% | 50.5% | 50.49% | 50.99% | 51.36% | 43.59% | 42.18% | 40.8% | 39.44% | 39.99% | 39.25% | 39.01% | 39.52% | 39.68% | 40.99% | 42.47% | 43.98% | 46.83% | 46.87% | 48.76% | 50.3% | 50.38%
10 | 12 | 2050 | Winter | S, [MVA] | 0 | 1 | 11.608 | 11.5345 | 11.607 | 11.5504 | 11.5489 | 11.6639 | 11.7507 | 10.091 | 9.766 | 9.4487 | 9.1331 | 9.2611 | 9.0891 | 9.0335 | 9.1523 | 9.1888 | 9.4911 | 9.8327 | 10.1804 | 10.835 | 10.7151 | 11.1507 | 11.505 | 11.5232
10 | 12 | 2050 | Winter | S, [%] | 0 | 1 | 50.47% | 50.15% | 50.47% | 50.22% | 50.21% | 50.71% | 51.09% | 43.87% | 42.46% | 41.08% | 39.71% | 40.27% | 39.52% | 39.28% | 39.79% | 39.95% | 41.27% | 42.75% | 44.26% | 47.11% | 46.59% | 48.48% | 50.02% | 50.1%
14 | 12 | 2050 | Winter | P, [MW] | 0 | 1 | 3.902 | 3.875 | 3.4387 | 3.5737 | 3.9177 | 3.9604 | 3.6426 | -1.3742 | -1.8924 | -2.3775 | -3.0348 | -3.011 | -3.394 | -3.4843 | -3.3576 | -2.6331 | -1.7592 | -1.3613 | -0.84935 | 0.30109 | 5.7959 | 4.9813 | 4.3607 | 4.3905
14 | 12 | 2050 | Winter | P, [%] | 0 | 1 | 16.97% | 16.85% | 14.95% | 15.54% | 17.03% | 17.22% | 15.84% | 5.975% | 8.228% | 10.34% | 13.19% | 13.09% | 14.76% | 15.15% | 14.6% | 11.45% | 7.649% | 5.919% | 3.693% | 1.309% | 25.2% | 21.66% | 18.96% | 19.09%
12 | 14 | 2050 | Winter | P, [MW] | 0 | 1 | -3.8818 | -3.8549 | -3.4183 | -3.5536 | -3.8981 | -3.9409 | -3.6233 | 1.3909 | 1.9077 | 2.3915 | 3.0474 | 3.024 | 3.4062 | 3.4963 | 3.3701 | 2.6461 | 1.774 | 1.3775 | 0.86709 | -0.28056 | -5.7788 | -4.9631 | -4.3411 | -4.3709
12 | 14 | 2050 | Winter | P, [%] | 0 | 1 | 16.88% | 16.76% | 14.86% | 15.45% | 16.95% | 17.13% | 15.75% | 6.047% | 8.295% | 10.4% | 13.25% | 13.15% | 14.81% | 15.2% | 14.65% | 11.5% | 7.713% | 5.989% | 3.77% | 1.22% | 25.13% | 21.58% | 18.87% | 19%
14 | 12 | 2050 | Winter | Q, [MVAr] | 0 | 1 | -10.9988 | -10.976 | -11.2235 | -11.1032 | -10.8349 | -10.7712 | -10.822 | 10.5262 | 9.9893 | 9.4024 | 8.6755 | 8.837 | 8.3907 | 8.2621 | 8.4913 | 8.9593 | 9.8092 | 10.3358 | 10.8877 | 11.7577 | -9.0431 | -9.9041 | -10.6381 | -10.6592
14 | 12 | 2050 | Winter | Q, [%] | 0 | 1 | 47.82% | 47.72% | 48.8% | 48.27% | 47.11% | 46.83% | 47.05% | 45.77% | 43.43% | 40.88% | 37.72% | 38.42% | 36.48% | 35.92% | 36.92% | 38.95% | 42.65% | 44.94% | 47.34% | 51.12% | 39.32% | 43.06% | 46.25% | 46.34%
12 | 14 | 2050 | Winter | Q, [MVAr] | 0 | 1 | 10.9381 | 10.9151 | 11.163 | 11.0425 | 10.7738 | 10.71 | 10.7607 | -10.5898 | -10.0538 | -9.4677 | -8.7418 | -8.9029 | -8.4571 | -8.3287 | -8.5576 | -9.0254 | -9.874 | -10.3997 | -10.9506 | -11.8188 | 8.9803 | 9.842 | 10.5769 | 10.5981
12 | 14 | 2050 | Winter | Q, [%] | 0 | 1 | 47.56% | 47.46% | 48.53% | 48.01% | 46.84% | 46.57% | 46.79% | 46.04% | 43.71% | 41.16% | 38.01% | 38.71% | 36.77% | 36.21% | 37.21% | 39.24% | 42.93% | 45.22% | 47.61% | 51.39% | 39.04% | 42.79% | 45.99% | 46.08%
14 | 12 | 2050 | Winter | S, [MVA] | 0 | 1 | 11.6705 | 11.6399 | 11.7385 | 11.6642 | 11.5214 | 11.4762 | 11.4186 | 10.6155 | 10.167 | 9.6983 | 9.191 | 9.3358 | 9.0511 | 8.9667 | 9.131 | 9.3383 | 9.9657 | 10.4251 | 10.9208 | 11.7615 | 10.7411 | 11.0862 | 11.4972 | 11.528
14 | 12 | 2050 | Winter | S, [%] | 0 | 1 | 50.74% | 50.61% | 51.04% | 50.71% | 50.09% | 49.9% | 49.65% | 46.15% | 44.2% | 42.17% | 39.96% | 40.59% | 39.35% | 38.99% | 39.7% | 40.6% | 43.33% | 45.33% | 47.48% | 51.14% | 46.7% | 48.2% | 49.99% | 50.12%
12 | 14 | 2050 | Winter | S, [MVA] | 0 | 1 | 11.6065 | 11.5759 | 11.6746 | 11.6002 | 11.4573 | 11.4121 | 11.3544 | 10.6808 | 10.2332 | 9.7651 | 9.2578 | 9.4024 | 9.1173 | 9.0328 | 9.1973 | 9.4053 | 10.0321 | 10.4906 | 10.9849 | 11.8221 | 10.679 | 11.0226 | 11.4331 | 11.464
12 | 14 | 2050 | Winter | S, [%] | 0 | 1 | 50.46% | 50.33% | 50.76% | 50.44% | 49.81% | 49.62% | 49.37% | 46.44% | 44.49% | 42.46% | 40.25% | 40.88% | 39.64% | 39.27% | 39.99% | 40.89% | 43.62% | 45.61% | 47.76% | 51.4% | 46.43% | 47.92% | 49.71% | 49.84%
14 | 26 | 2050 | Winter | P, [MW] | 0 | 1 | -1.4162 | -1.6393 | -1.8381 | -1.9154 | -1.1916 | -0.66606 | -0.3499 | -0.13558 | 0.19171 | 0.73092 | 0.79366 | 0.91036 | 0.11955 | -0.26641 | -0.035181 | 0.52989 | 1.0286 | 1.089 | 0.69342 | -0.30942 | -0.78593 | -1.4646 | -0.97545 | -0.8511
14 | 26 | 2050 | Winter | P, [%] | 0 | 1 | 6.744% | 7.806% | 8.753% | 9.121% | 5.674% | 3.172% | 1.666% | 0.6456% | 0.9129% | 3.481% | 3.779% | 4.335% | 0.5693% | 1.269% | 0.1675% | 2.523% | 4.898% | 5.186% | 3.302% | 1.473% | 3.743% | 6.974% | 4.645% | 4.053%
26 | 14 | 2050 | Winter | P, [MW] | 0 | 1 | 1.456 | 1.679 | 1.8771 | 1.9554 | 1.233 | 0.70841 | 0.39229 | 0.17942 | -0.14821 | -0.68765 | -0.75073 | -0.86744 | -0.077137 | 0.30854 | 0.077395 | -0.48633 | -0.98392 | -1.0445 | -0.64873 | 0.35394 | 0.82974 | 1.5062 | 1.0155 | 0.89107
26 | 14 | 2050 | Winter | P, [%] | 0 | 1 | 6.933% | 7.995% | 8.939% | 9.311% | 5.871% | 3.373% | 1.868% | 0.8544% | 0.7057% | 3.275% | 3.575% | 4.131% | 0.3673% | 1.469% | 0.3685% | 2.316% | 4.685% | 4.974% | 3.089% | 1.685% | 3.951% | 7.173% | 4.836% | 4.243%
14 | 26 | 2050 | Winter | Q, [MVAr] | 0 | 1 | 13.5553 | 13.5177 | 13.3751 | 13.5245 | 13.8596 | 14.0446 | 14.0632 | 14.3693 | 14.307 | 14.2458 | 14.1819 | 14.1632 | 14.1071 | 14.0591 | 14.0752 | 14.297 | 14.4553 | 14.4375 | 14.4909 | 14.4863 | 14.2858 | 13.8669 | 13.6416 | 13.636
14 | 26 | 2050 | Winter | Q, [%] | 0 | 1 | 64.55% | 64.37% | 63.69% | 64.4% | 66% | 66.88% | 66.97% | 68.43% | 68.13% | 67.84% | 67.53% | 67.44% | 67.18% | 66.95% | 67.02% | 68.08% | 68.83% | 68.75% | 69% | 68.98% | 68.03% | 66.03% | 64.96% | 64.93%
26 | 14 | 2050 | Winter | Q, [MVAr] | 0 | 1 | -13.5042 | -13.4666 | -13.325 | -13.4731 | -13.8061 | -13.9899 | -14.0084 | -14.3125 | -14.2507 | -14.1899 | -14.1264 | -14.1077 | -14.0524 | -14.0047 | -14.0207 | -14.2407 | -14.3975 | -14.3798 | -14.433 | -14.4287 | -14.229 | -13.8132 | -13.5901 | -13.5846
26 | 14 | 2050 | Winter | Q, [%] | 0 | 1 | 64.31% | 64.13% | 63.45% | 64.16% | 65.74% | 66.62% | 66.71% | 68.15% | 67.86% | 67.57% | 67.27% | 67.18% | 66.92% | 66.69% | 66.77% | 67.81% | 68.56% | 68.48% | 68.73% | 68.71% | 67.76% | 65.78% | 64.71% | 64.69%
14 | 26 | 2050 | Winter | S, [MVA] | 0 | 1 | 13.6291 | 13.6167 | 13.5008 | 13.6595 | 13.9107 | 14.0604 | 14.0675 | 14.3699 | 14.3083 | 14.2646 | 14.2041 | 14.1924 | 14.1076 | 14.0616 | 14.0753 | 14.3068 | 14.4919 | 14.4785 | 14.5075 | 14.4896 | 14.3074 | 13.9441 | 13.6765 | 13.6625
14 | 26 | 2050 | Winter | S, [%] | 0 | 1 | 64.9% | 64.84% | 64.29% | 65.05% | 66.24% | 66.95% | 66.99% | 68.43% | 68.13% | 67.93% | 67.64% | 67.58% | 67.18% | 66.96% | 67.03% | 68.13% | 69.01% | 68.95% | 69.08% | 69% | 68.13% | 66.4% | 65.13% | 65.06%
26 | 14 | 2050 | Winter | S, [MVA] | 0 | 1 | 13.5824 | 13.5709 | 13.4566 | 13.6143 | 13.8611 | 14.0078 | 14.0139 | 14.3137 | 14.2515 | 14.2065 | 14.1463 | 14.1344 | 14.0526 | 14.0081 | 14.021 | 14.249 | 14.431 | 14.4177 | 14.4476 | 14.433 | 14.2532 | 13.8951 | 13.628 | 13.6138
26 | 14 | 2050 | Winter | S, [%] | 0 | 1 | 64.68% | 64.62% | 64.08% | 64.83% | 66.01% | 66.7% | 66.73% | 68.16% | 67.86% | 67.65% | 67.36% | 67.31% | 66.92% | 66.71% | 66.77% | 67.85% | 68.72% | 68.66% | 68.8% | 68.73% | 67.87% | 66.17% | 64.9% | 64.83%
14 | 16 | 2050 | Winter | P, [MW] | 0 | 1 | 1.2855 | 1.1723 | 1.1341 | 1.1406 | 1.1897 | 1.3634 | 1.5335 | 1.5062 | 1.5125 | 1.4788 | 1.4579 | 1.2962 | 1.2935 | 1.2924 | 1.2877 | 1.6052 | 1.8683 | 1.6041 | 1.6302 | 1.6253 | 1.4934 | 1.295 | 1.3047 | 1.2854
14 | 16 | 2050 | Winter | P, [%] | 0 | 1 | 6.122% | 5.582% | 5.4% | 5.432% | 5.665% | 6.492% | 7.302% | 7.172% | 7.202% | 7.042% | 6.942% | 6.172% | 6.16% | 6.154% | 6.132% | 7.644% | 8.897% | 7.638% | 7.763% | 7.74% | 7.112% | 6.167% | 6.213% | 6.121%
16 | 14 | 2050 | Winter | P, [MW] | 0 | 1 | -1.2852 | -1.172 | -1.1338 | -1.1404 | -1.1893 | -1.3629 | -1.533 | -1.5057 | -1.512 | -1.4783 | -1.4574 | -1.2958 | -1.2931 | -1.2921 | -1.2873 | -1.6046 | -1.8675 | -1.6035 | -1.6296 | -1.6247 | -1.4929 | -1.2947 | -1.3044 | -1.2851
16 | 14 | 2050 | Winter | P, [%] | 0 | 1 | 6.12% | 5.581% | 5.399% | 5.43% | 5.663% | 6.49% | 7.3% | 7.17% | 7.2% | 7.039% | 6.94% | 6.171% | 6.158% | 6.153% | 6.13% | 7.641% | 8.893% | 7.636% | 7.76% | 7.737% | 7.109% | 6.165% | 6.211% | 6.119%
14 | 16 | 2050 | Winter | Q, [MVAr] | 0 | 1 | 0.25264 | 0.2013 | 0.20128 | 0.20128 | 0.24098 | 0.32439 | 0.38689 | 0.44749 | 0.4475 | 0.44747 | 0.44746 | 0.35463 | 0.35178 | 0.35178 | 0.35178 | 0.49293 | 0.59005 | 0.47704 | 0.47706 | 0.47705 | 0.42773 | 0.35487 | 0.29132 | 0.27012
14 | 16 | 2050 | Winter | Q, [%] | 0 | 1 | 1.203% | 0.9586% | 0.9585% | 0.9585% | 1.148% | 1.545% | 1.842% | 2.131% | 2.131% | 2.131% | 2.131% | 1.689% | 1.675% | 1.675% | 1.675% | 2.347% | 2.81% | 2.272% | 2.272% | 2.272% | 2.037% | 1.69% | 1.387% | 1.286%
16 | 14 | 2050 | Winter | Q, [MVAr] | 0 | 1 | -0.25602 | -0.20478 | -0.20478 | -0.20478 | -0.24444 | -0.3277 | -0.39005 | -0.4507 | -0.4507 | -0.4507 | -0.4507 | -0.35801 | -0.35517 | -0.35517 | -0.35517 | -0.49602 | -0.59284 | -0.48015 | -0.48015 | -0.48015 | -0.43091 | -0.35823 | -0.29469 | -0.27351
16 | 14 | 2050 | Winter | Q, [%] | 0 | 1 | 1.219% | 0.9751% | 0.9751% | 0.9751% | 1.164% | 1.56% | 1.857% | 2.146% | 2.146% | 2.146% | 2.146% | 1.705% | 1.691% | 1.691% | 1.691% | 2.362% | 2.823% | 2.286% | 2.286% | 2.286% | 2.052% | 1.706% | 1.403% | 1.302%
14 | 16 | 2050 | Winter | S, [MVA] | 0 | 1 | 1.3101 | 1.1895 | 1.1518 | 1.1583 | 1.2138 | 1.4014 | 1.5816 | 1.5713 | 1.5773 | 1.545 | 1.525 | 1.3438 | 1.3405 | 1.3395 | 1.3349 | 1.6792 | 1.9592 | 1.6735 | 1.6986 | 1.6939 | 1.5535 | 1.3428 | 1.3369 | 1.3135
14 | 16 | 2050 | Winter | S, [%] | 0 | 1 | 6.239% | 5.664% | 5.485% | 5.516% | 5.78% | 6.673% | 7.531% | 7.482% | 7.511% | 7.357% | 7.262% | 6.399% | 6.383% | 6.378% | 6.357% | 7.996% | 9.33% | 7.969% | 8.088% | 8.066% | 7.397% | 6.394% | 6.366% | 6.255%
16 | 14 | 2050 | Winter | S, [MVA] | 0 | 1 | 1.3104 | 1.1898 | 1.1521 | 1.1586 | 1.2142 | 1.4018 | 1.5818 | 1.5717 | 1.5777 | 1.5454 | 1.5255 | 1.3444 | 1.341 | 1.34 | 1.3354 | 1.6795 | 1.9593 | 1.6738 | 1.6988 | 1.6942 | 1.5539 | 1.3433 | 1.3372 | 1.3138
16 | 14 | 2050 | Winter | S, [%] | 0 | 1 | 6.24% | 5.666% | 5.486% | 5.517% | 5.782% | 6.675% | 7.533% | 7.484% | 7.513% | 7.359% | 7.264% | 6.402% | 6.386% | 6.381% | 6.359% | 7.998% | 9.33% | 7.971% | 8.09% | 8.067% | 7.399% | 6.397% | 6.368% | 6.256%
17 | 14 | 2050 | Winter | P, [MW] | 0 | 1 | -11.0041 | -10.9366 | -11.0072 | -11.0738 | -11.0996 | -11.1047 | -10.9682 | -10.9557 | -10.5036 | -10.4584 | -11.3551 | 10.3603 | 9.6825 | 9.9873 | 11.2375 | -10.7933 | -10.0848 | -10.3497 | -10.9965 | -11.9797 | -11.6531 | -11.8407 | -11.6877 | -11.6487
17 | 14 | 2050 | Winter | P, [%] | 0 | 1 | 47.84% | 47.55% | 47.86% | 48.15% | 48.26% | 48.28% | 47.69% | 47.63% | 45.67% | 45.47% | 49.37% | 45.04% | 42.1% | 43.42% | 48.86% | 46.93% | 43.85% | 45% | 47.81% | 52.09% | 50.67% | 51.48% | 50.82% | 50.65%
14 | 17 | 2050 | Winter | P, [MW] | 0 | 1 | 11.0223 | 10.9545 | 11.0253 | 11.0921 | 11.118 | 11.1232 | 10.9862 | 10.9736 | 10.52 | 10.4747 | 11.3743 | -10.3443 | -9.6686 | -9.9725 | -11.2188 | 10.8107 | 10.1 | 10.3657 | 11.0145 | 12.001 | 11.6735 | 11.8616 | 11.7082 | 11.669
14 | 17 | 2050 | Winter | P, [%] | 0 | 1 | 47.92% | 47.63% | 47.94% | 48.23% | 48.34% | 48.36% | 47.77% | 47.71% | 45.74% | 45.54% | 49.45% | 44.98% | 42.04% | 43.36% | 48.78% | 47% | 43.91% | 45.07% | 47.89% | 52.18% | 50.75% | 51.57% | 50.91% | 50.73%
17 | 14 | 2050 | Winter | Q, [MVAr] | 0 | 1 | -0.41303 | -0.41169 | -0.45441 | -0.51422 | -0.54866 | -0.55419 | -0.50794 | -0.7359 | -0.84815 | -0.95139 | -0.97045 | -0.83807 | -0.64328 | -0.66541 | -0.66802 | -0.83021 | -0.83891 | -0.83891 | -0.83891 | -0.7687 | -0.75375 | -0.49713 | -0.49713 | -0.49713
17 | 14 | 2050 | Winter | Q, [%] | 0 | 1 | 1.796% | 1.79% | 1.976% | 2.236% | 2.385% | 2.41% | 2.208% | 3.2% | 3.688% | 4.136% | 4.219% | 3.644% | 2.797% | 2.893% | 2.904% | 3.61% | 3.647% | 3.647% | 3.647% | 3.342% | 3.277% | 2.161% | 2.161% | 2.161%
14 | 17 | 2050 | Winter | Q, [MVAr] | 0 | 1 | 0.35107 | 0.34956 | 0.39246 | 0.45241 | 0.48694 | 0.49249 | 0.44593 | 0.67311 | 0.78446 | 0.88769 | 0.90881 | 0.77401 | 0.57784 | 0.60056 | 0.60583 | 0.76726 | 0.77439 | 0.7749 | 0.77624 | 0.7082 | 0.69328 | 0.43709 | 0.43673 | 0.43664
14 | 17 | 2050 | Winter | Q, [%] | 0 | 1 | 1.526% | 1.52% | 1.706% | 1.967% | 2.117% | 2.141% | 1.939% | 2.927% | 3.411% | 3.86% | 3.951% | 3.365% | 2.512% | 2.611% | 2.634% | 3.336% | 3.367% | 3.369% | 3.375% | 3.079% | 3.014% | 1.9% | 1.899% | 1.898%
17 | 14 | 2050 | Winter | S, [MVA] | 0 | 1 | 11.0119 | 10.9443 | 11.0166 | 11.0857 | 11.1131 | 11.1185 | 10.98 | 10.9804 | 10.5378 | 10.5015 | 11.3964 | 10.3941 | 9.7039 | 10.0094 | 11.2574 | 10.8252 | 10.1196 | 10.3836 | 11.0285 | 12.0043 | 11.6775 | 11.8511 | 11.6983 | 11.6593
17 | 14 | 2050 | Winter | S, [%] | 0 | 1 | 47.88% | 47.58% | 47.9% | 48.2% | 48.32% | 48.34% | 47.74% | 47.74% | 45.82% | 45.66% | 49.55% | 45.19% | 42.19% | 43.52% | 48.95% | 47.07% | 44% | 45.15% | 47.95% | 52.19% | 50.77% | 51.53% | 50.86% | 50.69%
14 | 17 | 2050 | Winter | S, [MVA] | 0 | 1 | 11.0279 | 10.9601 | 11.0323 | 11.1013 | 11.1287 | 11.1341 | 10.9953 | 10.9942 | 10.5493 | 10.5123 | 11.4106 | 10.3732 | 9.6859 | 9.9906 | 11.2351 | 10.8379 | 10.1296 | 10.3946 | 11.0418 | 12.0219 | 11.6941 | 11.8697 | 11.7163 | 11.6772
14 | 17 | 2050 | Winter | S, [%] | 0 | 1 | 47.95% | 47.65% | 47.97% | 48.27% | 48.39% | 48.41% | 47.81% | 47.8% | 45.87% | 45.71% | 49.61% | 45.1% | 42.11% | 43.44% | 48.85% | 47.12% | 44.04% | 45.19% | 48.01% | 52.27% | 50.84% | 51.61% | 50.94% | 50.77%
20 | 23 | 2050 | Winter | P, [MW] | 0 | 1 | -2.0112 | -2.1043 | -2.291 | -2.2118 | -1.8384 | -1.501 | -1.3174 | -1.2494 | -1.2427 | -1.1147 | -1.143 | -1.3421 | -1.6198 | -1.7386 | -1.6811 | -1.1404 | -0.80053 | -0.80319 | -0.90994 | -1.2199 | -1.4295 | -1.9274 | -1.861 | -1.8245
20 | 23 | 2050 | Winter | P, [%] | 0 | 1 | 9.577% | 10.02% | 10.91% | 10.53% | 8.754% | 7.148% | 6.273% | 5.95% | 5.917% | 5.308% | 5.443% | 6.391% | 7.713% | 8.279% | 8.005% | 5.43% | 3.812% | 3.825% | 4.333% | 5.809% | 6.807% | 9.178% | 8.862% | 8.688%
23 | 20 | 2050 | Winter | P, [MW] | 0 | 1 | 2.0124 | 2.1057 | 2.2925 | 2.2133 | 1.8397 | 1.5022 | 1.3184 | 1.2506 | 1.2438 | 1.1158 | 1.1441 | 1.3433 | 1.621 | 1.74 | 1.6824 | 1.1415 | 0.80165 | 0.8043 | 0.91109 | 1.2211 | 1.4307 | 1.9287 | 1.8623 | 1.8257
23 | 20 | 2050 | Winter | P, [%] | 0 | 1 | 9.583% | 10.03% | 10.92% | 10.54% | 8.761% | 7.153% | 6.278% | 5.955% | 5.923% | 5.314% | 5.448% | 6.397% | 7.719% | 8.285% | 8.012% | 5.436% | 3.817% | 3.83% | 4.339% | 5.815% | 6.813% | 9.184% | 8.868% | 8.694%
20 | 23 | 2050 | Winter | Q, [MVAr] | 0 | 1 | 1.3783 | 1.3317 | 1.2643 | 1.3352 | 1.6273 | 1.7426 | 1.7285 | 1.9244 | 1.9414 | 1.9962 | 2.0051 | 1.9151 | 1.8064 | 1.7545 | 1.7746 | 2.0342 | 2.132 | 2.1274 | 2.116 | 1.9614 | 1.8886 | 1.6401 | 1.5395 | 1.5535
20 | 23 | 2050 | Winter | Q, [%] | 0 | 1 | 6.564% | 6.341% | 6.02% | 6.358% | 7.749% | 8.298% | 8.231% | 9.164% | 9.245% | 9.505% | 9.548% | 9.119% | 8.602% | 8.355% | 8.45% | 9.687% | 10.15% | 10.13% | 10.08% | 9.34% | 8.993% | 7.81% | 7.331% | 7.398%
23 | 20 | 2050 | Winter | Q, [MVAr] | 0 | 1 | -1.3804 | -1.3337 | -1.2661 | -1.337 | -1.6294 | -1.7449 | -1.7309 | -1.9267 | -1.9437 | -1.9985 | -2.0074 | -1.9173 | -1.8086 | -1.7565 | -1.7767 | -2.0365 | -2.1344 | -2.1298 | -2.1183 | -1.9638 | -1.8908 | -1.6421 | -1.5416 | -1.5556
23 | 20 | 2050 | Winter | Q, [%] | 0 | 1 | 6.573% | 6.351% | 6.029% | 6.367% | 7.759% | 8.309% | 8.242% | 9.175% | 9.256% | 9.517% | 9.559% | 9.13% | 8.612% | 8.364% | 8.46% | 9.698% | 10.16% | 10.14% | 10.09% | 9.351% | 9.004% | 7.819% | 7.341% | 7.408%
20 | 23 | 2050 | Winter | S, [MVA] | 0 | 1 | 2.4381 | 2.4903 | 2.6167 | 2.5836 | 2.4552 | 2.3 | 2.1733 | 2.2944 | 2.3051 | 2.2863 | 2.308 | 2.3386 | 2.4263 | 2.47 | 2.4444 | 2.3321 | 2.2774 | 2.274 | 2.3033 | 2.3099 | 2.3686 | 2.5307 | 2.4152 | 2.3963
20 | 23 | 2050 | Winter | S, [%] | 0 | 1 | 11.61% | 11.86% | 12.46% | 12.3% | 11.69% | 10.95% | 10.35% | 10.93% | 10.98% | 10.89% | 10.99% | 11.14% | 11.55% | 11.76% | 11.64% | 11.11% | 10.84% | 10.83% | 10.97% | 11% | 11.28% | 12.05% | 11.5% | 11.41%
23 | 20 | 2050 | Winter | S, [MVA] | 0 | 1 | 2.4404 | 2.4925 | 2.6189 | 2.5858 | 2.4575 | 2.3024 | 2.1758 | 2.297 | 2.3076 | 2.2889 | 2.3105 | 2.3411 | 2.4287 | 2.4724 | 2.4469 | 2.3346 | 2.28 | 2.2766 | 2.3059 | 2.3124 | 2.3711 | 2.5331 | 2.4175 | 2.3986
23 | 20 | 2050 | Winter | S, [%] | 0 | 1 | 11.62% | 11.87% | 12.47% | 12.31% | 11.7% | 10.96% | 10.36% | 10.94% | 10.99% | 10.9% | 11% | 11.15% | 11.57% | 11.77% | 11.65% | 11.12% | 10.86% | 10.84% | 10.98% | 11.01% | 11.29% | 12.06% | 11.51% | 11.42%
20 | 21 | 2050 | Winter | P, [MW] | 0 | 1 | -2.2978 | -2.3841 | -2.5542 | -2.4817 | -2.1318 | -1.8174 | -1.6484 | -1.5733 | -1.5678 | -1.4468 | -1.4716 | -1.6572 | -1.9177 | -2.0292 | -1.9747 | -1.4733 | -1.1584 | -1.1625 | -1.2629 | -1.548 | -1.7423 | -2.2004 | -2.1533 | -2.1224
20 | 21 | 2050 | Winter | P, [%] | 0 | 1 | 10.94% | 11.35% | 12.16% | 11.82% | 10.15% | 8.654% | 7.85% | 7.492% | 7.466% | 6.889% | 7.008% | 7.891% | 9.132% | 9.663% | 9.404% | 7.016% | 5.516% | 5.536% | 6.014% | 7.372% | 8.297% | 10.48% | 10.25% | 10.11%
21 | 20 | 2050 | Winter | P, [MW] | 0 | 1 | 2.2997 | 2.386 | 2.5563 | 2.4837 | 2.1338 | 1.8193 | 1.6502 | 1.5753 | 1.5698 | 1.4487 | 1.4736 | 1.6591 | 1.9198 | 2.0312 | 1.9768 | 1.4753 | 1.1604 | 1.1645 | 1.2649 | 1.55 | 1.7443 | 2.2024 | 2.1552 | 2.1243
21 | 20 | 2050 | Winter | P, [%] | 0 | 1 | 10.95% | 11.36% | 12.17% | 11.83% | 10.16% | 8.663% | 7.858% | 7.501% | 7.475% | 6.899% | 7.017% | 7.901% | 9.142% | 9.672% | 9.413% | 7.025% | 5.526% | 5.545% | 6.023% | 7.381% | 8.306% | 10.49% | 10.26% | 10.12%
20 | 21 | 2050 | Winter | Q, [MVAr] | 0 | 1 | 1.8714 | 1.8111 | 1.7292 | 1.806 | 2.1339 | 2.3099 | 2.3386 | 2.5487 | 2.5651 | 2.6151 | 2.6275 | 2.5299 | 2.3882 | 2.3203 | 2.3522 | 2.641 | 2.7708 | 2.753 | 2.7488 | 2.5793 | 2.4764 | 2.1731 | 2.0513 | 2.0581
20 | 21 | 2050 | Winter | Q, [%] | 0 | 1 | 8.911% | 8.624% | 8.234% | 8.6% | 10.16% | 11% | 11.14% | 12.14% | 12.21% | 12.45% | 12.51% | 12.05% | 11.37% | 11.05% | 11.2% | 12.58% | 13.19% | 13.11% | 13.09% | 12.28% | 11.79% | 10.35% | 9.768% | 9.8%
21 | 20 | 2050 | Winter | Q, [MVAr] | 0 | 1 | -1.8726 | -1.8122 | -1.7303 | -1.807 | -2.135 | -2.3111 | -2.34 | -2.5499 | -2.5663 | -2.6164 | -2.6286 | -2.531 | -2.3893 | -2.3213 | -2.3532 | -2.6422 | -2.7719 | -2.7542 | -2.75 | -2.5805 | -2.4775 | -2.1741 | -2.0525 | -2.0593
21 | 20 | 2050 | Winter | Q, [%] | 0 | 1 | 8.917% | 8.63% | 8.239% | 8.605% | 10.17% | 11.01% | 11.14% | 12.14% | 12.22% | 12.46% | 12.52% | 12.05% | 11.38% | 11.05% | 11.21% | 12.58% | 13.2% | 13.12% | 13.1% | 12.29% | 11.8% | 10.35% | 9.774% | 9.806%
20 | 21 | 2050 | Winter | S, [MVA] | 0 | 1 | 2.9634 | 2.9939 | 3.0845 | 3.0692 | 3.0163 | 2.9391 | 2.8612 | 2.9952 | 3.0063 | 2.9887 | 3.0115 | 3.0243 | 3.0629 | 3.0824 | 3.0712 | 3.0242 | 3.0032 | 2.9884 | 3.025 | 3.0082 | 3.0279 | 3.0925 | 2.974 | 2.9564
20 | 21 | 2050 | Winter | S, [%] | 0 | 1 | 14.11% | 14.26% | 14.69% | 14.62% | 14.36% | 14% | 13.62% | 14.26% | 14.32% | 14.23% | 14.34% | 14.4% | 14.59% | 14.68% | 14.62% | 14.4% | 14.3% | 14.23% | 14.4% | 14.32% | 14.42% | 14.73% | 14.16% | 14.08%
21 | 20 | 2050 | Winter | S, [MVA] | 0 | 1 | 2.9656 | 2.9962 | 3.0868 | 3.0715 | 3.0185 | 2.9413 | 2.8633 | 2.9973 | 3.0084 | 2.9907 | 3.0135 | 3.0263 | 3.065 | 3.0845 | 3.0733 | 3.0262 | 3.005 | 2.9902 | 3.0269 | 3.0102 | 3.03 | 3.0947 | 2.9762 | 2.9586
21 | 20 | 2050 | Winter | S, [%] | 0 | 1 | 14.12% | 14.27% | 14.7% | 14.63% | 14.37% | 14.01% | 13.63% | 14.27% | 14.33% | 14.24% | 14.35% | 14.41% | 14.6% | 14.69% | 14.63% | 14.41% | 14.31% | 14.24% | 14.41% | 14.33% | 14.43% | 14.74% | 14.17% | 14.09%
20 | 26 | 2050 | Winter | P, [MW] | 0 | 1 | 1.4756 | 1.6986 | 1.8963 | 1.9751 | 1.2534 | 0.72927 | 0.41317 | 0.20101 | -0.12678 | -0.66633 | -0.72958 | -0.8463 | -0.056246 | 0.32929 | 0.098189 | -0.46488 | -0.96193 | -1.0225 | -0.62671 | 0.37587 | 0.85133 | 1.5268 | 1.0352 | 0.91075
20 | 26 | 2050 | Winter | P, [%] | 0 | 1 | 5.675% | 6.533% | 7.294% | 7.596% | 4.821% | 2.805% | 1.589% | 0.7731% | 0.4876% | 2.563% | 2.806% | 3.255% | 0.2163% | 1.267% | 0.3777% | 1.788% | 3.7% | 3.933% | 2.41% | 1.446% | 3.274% | 5.872% | 3.982% | 3.503%
26 | 20 | 2050 | Winter | P, [MW] | 0 | 1 | -1.456 | -1.679 | -1.8771 | -1.9554 | -1.233 | -0.70841 | -0.39229 | -0.17942 | 0.14821 | 0.68765 | 0.75073 | 0.86744 | 0.077137 | -0.30854 | -0.077395 | 0.48633 | 0.98392 | 1.0445 | 0.64873 | -0.35394 | -0.82974 | -1.5062 | -1.0155 | -0.89107
26 | 20 | 2050 | Winter | P, [%] | 0 | 1 | 5.6% | 6.458% | 7.22% | 7.521% | 4.742% | 2.725% | 1.509% | 0.6901% | 0.57% | 2.645% | 2.887% | 3.336% | 0.2967% | 1.187% | 0.2977% | 1.871% | 3.784% | 4.017% | 2.495% | 1.361% | 3.191% | 5.793% | 3.906% | 3.427%
20 | 26 | 2050 | Winter | Q, [MVAr] | 0 | 1 | -13.5505 | -13.513 | -13.3717 | -13.5193 | -13.8516 | -14.0348 | -14.0533 | -14.3573 | -14.2956 | -14.2348 | -14.1714 | -14.1527 | -14.0976 | -14.0501 | -14.0661 | -14.2854 | -14.4417 | -14.4241 | -14.4773 | -14.4732 | -14.2733 | -13.8586 | -13.6363 | -13.6308
20 | 26 | 2050 | Winter | Q, [%] | 0 | 1 | 52.12% | 51.97% | 51.43% | 52% | 53.28% | 53.98% | 54.05% | 55.22% | 54.98% | 54.75% | 54.51% | 54.43% | 54.22% | 54.04% | 54.1% | 54.94% | 55.54% | 55.48% | 55.68% | 55.67% | 54.9% | 53.3% | 52.45% | 52.43%
26 | 20 | 2050 | Winter | Q, [MVAr] | 0 | 1 | 13.5042 | 13.4666 | 13.325 | 13.4731 | 13.8061 | 13.9899 | 14.0084 | 14.3125 | 14.2507 | 14.1899 | 14.1264 | 14.1077 | 14.0524 | 14.0047 | 14.0207 | 14.2407 | 14.3975 | 14.3798 | 14.433 | 14.4287 | 14.229 | 13.8132 | 13.5901 | 13.5846
26 | 20 | 2050 | Winter | Q, [%] | 0 | 1 | 51.94% | 51.79% | 51.25% | 51.82% | 53.1% | 53.81% | 53.88% | 55.05% | 54.81% | 54.58% | 54.33% | 54.26% | 54.05% | 53.86% | 53.93% | 54.77% | 55.37% | 55.31% | 55.51% | 55.49% | 54.73% | 53.13% | 52.27% | 52.25%
20 | 26 | 2050 | Winter | S, [MVA] | 0 | 1 | 13.6306 | 13.6193 | 13.5055 | 13.6628 | 13.9082 | 14.0538 | 14.0594 | 14.3587 | 14.2961 | 14.2504 | 14.1902 | 14.178 | 14.0977 | 14.054 | 14.0664 | 14.293 | 14.4737 | 14.4603 | 14.4909 | 14.478 | 14.2987 | 13.9425 | 13.6755 | 13.6612
20 | 26 | 2050 | Winter | S, [%] | 0 | 1 | 52.43% | 52.38% | 51.94% | 52.55% | 53.49% | 54.05% | 54.07% | 55.23% | 54.99% | 54.81% | 54.58% | 54.53% | 54.22% | 54.05% | 54.1% | 54.97% | 55.67% | 55.62% | 55.73% | 55.68% | 54.99% | 53.62% | 52.6% | 52.54%
26 | 20 | 2050 | Winter | S, [MVA] | 0 | 1 | 13.5824 | 13.5709 | 13.4566 | 13.6143 | 13.8611 | 14.0078 | 14.0139 | 14.3137 | 14.2515 | 14.2065 | 14.1463 | 14.1344 | 14.0526 | 14.0081 | 14.021 | 14.249 | 14.431 | 14.4177 | 14.4476 | 14.433 | 14.2532 | 13.8951 | 13.628 | 13.6138
26 | 20 | 2050 | Winter | S, [%] | 0 | 1 | 52.24% | 52.2% | 51.76% | 52.36% | 53.31% | 53.88% | 53.9% | 55.05% | 54.81% | 54.64% | 54.41% | 54.36% | 54.05% | 53.88% | 53.93% | 54.8% | 55.5% | 55.45% | 55.57% | 55.51% | 54.82% | 53.44% | 52.42% | 52.36%
22 | 23 | 2050 | Winter | P, [MW] | 0 | 1 | 5.0215 | 5.0117 | 4.9822 | 4.9891 | 5.0039 | 5.0225 | 5.0393 | 4.9883 | 4.9897 | 4.9857 | 4.9852 | 4.9849 | 4.9892 | 4.9892 | 4.9896 | 4.9916 | 4.9717 | 4.9704 | 4.9731 | 4.9826 | 4.9913 | 4.9656 | 5.0144 | 5.024
22 | 23 | 2050 | Winter | P, [%] | 0 | 1 | 21.83% | 21.79% | 21.66% | 21.69% | 21.76% | 21.84% | 21.91% | 21.69% | 21.69% | 21.68% | 21.67% | 21.67% | 21.69% | 21.69% | 21.69% | 21.7% | 21.62% | 21.61% | 21.62% | 21.66% | 21.7% | 21.59% | 21.8% | 21.84%
23 | 22 | 2050 | Winter | P, [MW] | 0 | 1 | -5.0195 | -5.0098 | -4.9803 | -4.9872 | -5.0019 | -5.0205 | -5.0372 | -4.9863 | -4.9877 | -4.9837 | -4.9832 | -4.9829 | -4.9872 | -4.9872 | -4.9876 | -4.9896 | -4.9697 | -4.9684 | -4.9711 | -4.9806 | -4.9893 | -4.9637 | -5.0125 | -5.0221
23 | 22 | 2050 | Winter | P, [%] | 0 | 1 | 21.82% | 21.78% | 21.65% | 21.68% | 21.75% | 21.83% | 21.9% | 21.68% | 21.69% | 21.67% | 21.67% | 21.66% | 21.68% | 21.68% | 21.69% | 21.69% | 21.61% | 21.6% | 21.61% | 21.65% | 21.69% | 21.58% | 21.79% | 21.84%
22 | 23 | 2050 | Winter | Q, [MVAr] | 0 | 1 | -2.2211 | -2.1745 | -2.1072 | -2.1332 | -2.2793 | -2.4414 | -2.5462 | -2.5596 | -2.5599 | -2.5672 | -2.5693 | -2.5443 | -2.45 | -2.4026 | -2.4327 | -2.5379 | -2.617 | -2.5973 | -2.5989 | -2.5494 | -2.477 | -2.3053 | -2.2878 | -2.2837
22 | 23 | 2050 | Winter | Q, [%] | 0 | 1 | 9.657% | 9.454% | 9.162% | 9.275% | 9.91% | 10.61% | 11.07% | 11.13% | 11.13% | 11.16% | 11.17% | 11.06% | 10.65% | 10.45% | 10.58% | 11.03% | 11.38% | 11.29% | 11.3% | 11.08% | 10.77% | 10.02% | 9.947% | 9.929%
23 | 22 | 2050 | Winter | Q, [MVAr] | 0 | 1 | 2.15 | 2.1033 | 2.0359 | 2.062 | 2.2082 | 2.3704 | 2.4753 | 2.488 | 2.4885 | 2.4958 | 2.4979 | 2.473 | 2.3786 | 2.3312 | 2.3613 | 2.4665 | 2.5457 | 2.5259 | 2.5274 | 2.4777 | 2.406 | 2.2341 | 2.2167 | 2.2126
23 | 22 | 2050 | Winter | Q, [%] | 0 | 1 | 9.348% | 9.145% | 8.852% | 8.965% | 9.601% | 10.31% | 10.76% | 10.82% | 10.82% | 10.85% | 10.86% | 10.75% | 10.34% | 10.14% | 10.27% | 10.72% | 11.07% | 10.98% | 10.99% | 10.77% | 10.46% | 9.714% | 9.638% | 9.62%
22 | 23 | 2050 | Winter | S, [MVA] | 0 | 1 | 5.4908 | 5.4631 | 5.4095 | 5.4261 | 5.4985 | 5.5844 | 5.646 | 5.6067 | 5.608 | 5.6078 | 5.6084 | 5.5966 | 5.5583 | 5.5376 | 5.551 | 5.5997 | 5.6184 | 5.6081 | 5.6112 | 5.5969 | 5.5721 | 5.4746 | 5.5116 | 5.5187
22 | 23 | 2050 | Winter | S, [%] | 0 | 1 | 23.87% | 23.75% | 23.52% | 23.59% | 23.91% | 24.28% | 24.55% | 24.38% | 24.38% | 24.38% | 24.38% | 24.33% | 24.17% | 24.08% | 24.13% | 24.35% | 24.43% | 24.38% | 24.4% | 24.33% | 24.23% | 23.8% | 23.96% | 23.99%
23 | 22 | 2050 | Winter | S, [MVA] | 0 | 1 | 5.4606 | 5.4334 | 5.3804 | 5.3967 | 5.4677 | 5.552 | 5.6126 | 5.5726 | 5.574 | 5.5737 | 5.5743 | 5.5628 | 5.5254 | 5.5052 | 5.5183 | 5.5659 | 5.5837 | 5.5736 | 5.5767 | 5.5629 | 5.5392 | 5.4433 | 5.4807 | 5.4879
23 | 22 | 2050 | Winter | S, [%] | 0 | 1 | 23.74% | 23.62% | 23.39% | 23.46% | 23.77% | 24.14% | 24.4% | 24.23% | 24.23% | 24.23% | 24.24% | 24.19% | 24.02% | 23.94% | 23.99% | 24.2% | 24.28% | 24.23% | 24.25% | 24.19% | 24.08% | 23.67% | 23.83% | 23.86%
22 | 21 | 2050 | Winter | P, [MW] | 0 | 1 | 4.065 | 4.078 | 4.1045 | 4.089 | 4.025 | 3.9685 | 3.9375 | 3.9122 | 3.9093 | 3.8812 | 3.8926 | 3.9387 | 3.9994 | 4.024 | 4.0146 | 3.8832 | 3.7797 | 3.7726 | 3.7976 | 3.8917 | 3.9509 | 4.0585 | 4.0396 | 4.0292
22 | 21 | 2050 | Winter | P, [%] | 0 | 1 | 17.67% | 17.73% | 17.85% | 17.78% | 17.5% | 17.25% | 17.12% | 17.01% | 17% | 16.87% | 16.92% | 17.12% | 17.39% | 17.5% | 17.45% | 16.88% | 16.43% | 16.4% | 16.51% | 16.92% | 17.18% | 17.65% | 17.56% | 17.52%
21 | 22 | 2050 | Winter | P, [MW] | 0 | 1 | -4.0639 | -4.0769 | -4.1034 | -4.0879 | -4.0239 | -3.9675 | -3.9365 | -3.9112 | -3.9083 | -3.8802 | -3.8916 | -3.9377 | -3.9984 | -4.0229 | -4.0136 | -3.8823 | -3.7788 | -3.7717 | -3.7967 | -3.8907 | -3.9499 | -4.0575 | -4.0385 | -4.0282
21 | 22 | 2050 | Winter | P, [%] | 0 | 1 | 17.67% | 17.73% | 17.84% | 17.77% | 17.5% | 17.25% | 17.12% | 17.01% | 16.99% | 16.87% | 16.92% | 17.12% | 17.38% | 17.49% | 17.45% | 16.88% | 16.43% | 16.4% | 16.51% | 16.92% | 17.17% | 17.64% | 17.56% | 17.51%
22 | 21 | 2050 | Winter | Q, [MVAr] | 0 | 1 | -0.50263 | -0.50337 | -0.48678 | -0.49232 | -0.51393 | -0.46544 | -0.42156 | -0.38653 | -0.389 | -0.41211 | -0.40269 | -0.40476 | -0.42518 | -0.43318 | -0.42238 | -0.42469 | -0.39248 | -0.41813 | -0.3949 | -0.39832 | -0.43049 | -0.45017 | -0.50414 | -0.52478
22 | 21 | 2050 | Winter | Q, [%] | 0 | 1 | 2.185% | 2.189% | 2.116% | 2.141% | 2.234% | 2.024% | 1.833% | 1.681% | 1.691% | 1.792% | 1.751% | 1.76% | 1.849% | 1.883% | 1.836% | 1.846% | 1.706% | 1.818% | 1.717% | 1.732% | 1.872% | 1.957% | 2.192% | 2.282%
21 | 22 | 2050 | Winter | Q, [MVAr] | 0 | 1 | 0.43035 | 0.43108 | 0.41449 | 0.42001 | 0.44169 | 0.39321 | 0.34933 | 0.31364 | 0.31619 | 0.33937 | 0.33001 | 0.3322 | 0.35261 | 0.36059 | 0.3498 | 0.35199 | 0.3197 | 0.34531 | 0.32202 | 0.32533 | 0.35821 | 0.37788 | 0.43186 | 0.4525
21 | 22 | 2050 | Winter | Q, [%] | 0 | 1 | 1.871% | 1.874% | 1.802% | 1.826% | 1.92% | 1.71% | 1.519% | 1.364% | 1.375% | 1.476% | 1.435% | 1.444% | 1.533% | 1.568% | 1.521% | 1.53% | 1.39% | 1.501% | 1.4% | 1.414% | 1.557% | 1.643% | 1.878% | 1.967%
22 | 21 | 2050 | Winter | S, [MVA] | 0 | 1 | 4.0959 | 4.1089 | 4.1333 | 4.1185 | 4.0576 | 3.9957 | 3.96 | 3.9313 | 3.9286 | 3.903 | 3.9134 | 3.9595 | 4.022 | 4.0472 | 4.0368 | 3.9064 | 3.8001 | 3.7957 | 3.8181 | 3.912 | 3.9743 | 4.0834 | 4.0709 | 4.0633
22 | 21 | 2050 | Winter | S, [%] | 0 | 1 | 17.81% | 17.86% | 17.97% | 17.91% | 17.64% | 17.37% | 17.22% | 17.09% | 17.08% | 16.97% | 17.01% | 17.22% | 17.49% | 17.6% | 17.55% | 16.98% | 16.52% | 16.5% | 16.6% | 17.01% | 17.28% | 17.75% | 17.7% | 17.67%
21 | 22 | 2050 | Winter | S, [MVA] | 0 | 1 | 4.0866 | 4.0996 | 4.1243 | 4.1094 | 4.0481 | 3.9869 | 3.952 | 3.9238 | 3.921 | 3.8951 | 3.9056 | 3.9517 | 4.0139 | 4.0391 | 4.0288 | 3.8982 | 3.7923 | 3.7874 | 3.8103 | 3.9043 | 3.9661 | 4.075 | 4.0616 | 4.0535
21 | 22 | 2050 | Winter | S, [%] | 0 | 1 | 17.77% | 17.82% | 17.93% | 17.87% | 17.6% | 17.33% | 17.18% | 17.06% | 17.05% | 16.94% | 16.98% | 17.18% | 17.45% | 17.56% | 17.52% | 16.95% | 16.49% | 16.47% | 16.57% | 16.98% | 17.24% | 17.72% | 17.66% | 17.62%
23 | 24 | 2050 | Winter | P, [MW] | 0 | 1 | 1.5252 | 1.4812 | 1.391 | 1.4345 | 1.6045 | 1.7555 | 1.8386 | 1.8524 | 1.8596 | 1.8994 | 1.888 | 1.8063 | 1.6939 | 1.6438 | 1.667 | 1.9028 | 2.047 | 2.0456 | 2.0173 | 1.8726 | 1.7777 | 1.535 | 1.5874 | 1.6102
23 | 24 | 2050 | Winter | P, [%] | 0 | 1 | 7.263% | 7.054% | 6.624% | 6.831% | 7.64% | 8.359% | 8.755% | 8.821% | 8.855% | 9.045% | 8.991% | 8.601% | 8.066% | 7.828% | 7.938% | 9.061% | 9.748% | 9.741% | 9.606% | 8.917% | 8.465% | 7.31% | 7.559% | 7.668%
24 | 23 | 2050 | Winter | P, [MW] | 0 | 1 | -1.5247 | -1.4807 | -1.3905 | -1.434 | -1.6039 | -1.7548 | -1.8378 | -1.8517 | -1.8588 | -1.8987 | -1.8872 | -1.8056 | -1.6933 | -1.6432 | -1.6664 | -1.902 | -2.0461 | -2.0447 | -2.0165 | -1.8719 | -1.777 | -1.5345 | -1.5868 | -1.6096
24 | 23 | 2050 | Winter | P, [%] | 0 | 1 | 7.26% | 7.051% | 6.622% | 6.828% | 7.638% | 8.356% | 8.752% | 8.818% | 8.851% | 9.041% | 8.987% | 8.598% | 8.063% | 7.825% | 7.935% | 9.057% | 9.743% | 9.737% | 9.602% | 8.914% | 8.462% | 7.307% | 7.556% | 7.665%
23 | 24 | 2050 | Winter | Q, [MVAr] | 0 | 1 | -0.38633 | -0.38638 | -0.38653 | -0.36409 | -0.29096 | -0.31421 | -0.3736 | -0.28208 | -0.27378 | -0.25006 | -0.24668 | -0.27929 | -0.28654 | -0.28888 | -0.29384 | -0.2164 | -0.20696 | -0.19936 | -0.20591 | -0.2584 | -0.25905 | -0.2976 | -0.33908 | -0.33
23 | 24 | 2050 | Winter | Q, [%] | 0 | 1 | 1.84% | 1.84% | 1.841% | 1.734% | 1.386% | 1.496% | 1.779% | 1.343% | 1.304% | 1.191% | 1.175% | 1.33% | 1.364% | 1.376% | 1.399% | 1.03% | 0.9855% | 0.9494% | 0.9805% | 1.23% | 1.234% | 1.417% | 1.615% | 1.571%
24 | 23 | 2050 | Winter | Q, [MVAr] | 0 | 1 | 0.38321 | 0.38321 | 0.38329 | 0.36088 | 0.2879 | 0.31131 | 0.3708 | 0.27923 | 0.27095 | 0.24727 | 0.24389 | 0.27642 | 0.28355 | 0.28584 | 0.29082 | 0.21362 | 0.20435 | 0.19674 | 0.20325 | 0.25557 | 0.25616 | 0.29447 | 0.33601 | 0.32695
24 | 23 | 2050 | Winter | Q, [%] | 0 | 1 | 1.825% | 1.825% | 1.825% | 1.718% | 1.371% | 1.482% | 1.766% | 1.33% | 1.29% | 1.177% | 1.161% | 1.316% | 1.35% | 1.361% | 1.385% | 1.017% | 0.9731% | 0.9369% | 0.9678% | 1.217% | 1.22% | 1.402% | 1.6% | 1.557%
23 | 24 | 2050 | Winter | S, [MVA] | 0 | 1 | 1.5734 | 1.5308 | 1.4437 | 1.4799 | 1.6306 | 1.7834 | 1.8762 | 1.8738 | 1.8796 | 1.9158 | 1.9041 | 1.8277 | 1.718 | 1.669 | 1.6927 | 1.915 | 2.0574 | 2.0553 | 2.0278 | 1.8904 | 1.7965 | 1.5636 | 1.6232 | 1.6437
23 | 24 | 2050 | Winter | S, [%] | 0 | 1 | 7.492% | 7.29% | 6.875% | 7.047% | 7.765% | 8.492% | 8.934% | 8.923% | 8.95% | 9.123% | 9.067% | 8.704% | 8.181% | 7.948% | 8.061% | 9.119% | 9.797% | 9.787% | 9.656% | 9.002% | 8.555% | 7.446% | 7.73% | 7.827%
24 | 23 | 2050 | Winter | S, [MVA] | 0 | 1 | 1.5721 | 1.5295 | 1.4424 | 1.4787 | 1.6295 | 1.7822 | 1.8749 | 1.8726 | 1.8784 | 1.9147 | 1.9029 | 1.8266 | 1.7169 | 1.6679 | 1.6916 | 1.9139 | 2.0563 | 2.0541 | 2.0267 | 1.8892 | 1.7954 | 1.5625 | 1.622 | 1.6425
24 | 23 | 2050 | Winter | S, [%] | 0 | 1 | 7.486% | 7.283% | 6.869% | 7.041% | 7.76% | 8.487% | 8.928% | 8.917% | 8.945% | 9.118% | 9.062% | 8.698% | 8.176% | 7.942% | 8.055% | 9.114% | 9.792% | 9.782% | 9.651% | 8.996% | 8.549% | 7.44% | 7.724% | 7.821%
10 | 11 | 2050 | Winter | P, [MW] | 0 | 1 | 3.1641 | 3.2705 | 3.1443 | 3.2037 | 3.1153 | 2.7046 | 2.1263 | -3.9992 | -4.5711 | -5.0491 | -5.4495 | -5.4319 | -5.6077 | -5.6533 | -5.532 | -5.3943 | -4.9821 | -4.4603 | -3.8198 | -2.4189 | 4.1182 | 3.7891 | 3.3693 | 3.3592
10 | 11 | 2050 | Winter | P, [%] | 0 | 1 | 39.55% | 40.88% | 39.3% | 40.05% | 38.94% | 33.81% | 26.58% | 49.99% | 57.14% | 63.11% | 68.12% | 67.9% | 70.1% | 70.67% | 69.15% | 67.43% | 62.28% | 55.75% | 47.75% | 30.24% | 51.48% | 47.36% | 42.12% | 41.99%
11 | 10 | 2050 | Winter | P, [MW] | 0 | 1 | -3.132 | -3.2383 | -3.1123 | -3.1716 | -3.0836 | -2.6738 | -2.0968 | 4.032 | 4.6056 | 5.0853 | 5.487 | 5.4699 | 5.6461 | 5.6918 | 5.5702 | 5.4317 | 5.018 | 4.4945 | 3.8521 | 2.4483 | -4.0857 | -3.7564 | -3.3368 | -3.3267
11 | 10 | 2050 | Winter | P, [%] | 0 | 1 | 39.15% | 40.48% | 38.9% | 39.65% | 38.54% | 33.42% | 26.21% | 50.4% | 57.57% | 63.57% | 68.59% | 68.37% | 70.58% | 71.15% | 69.63% | 67.9% | 62.73% | 56.18% | 48.15% | 30.6% | 51.07% | 46.95% | 41.71% | 41.58%
10 | 11 | 2050 | Winter | Q, [MVAr] | 0 | 1 | -5.4282 | -5.3746 | -5.4309 | -5.3934 | -5.4067 | -5.5224 | -5.6308 | 4.9419 | 4.6578 | 4.3647 | 4.0604 | 4.1476 | 3.984 | 3.9329 | 4.0485 | 4.1121 | 4.4065 | 4.7177 | 5.018 | 5.5119 | -4.7918 | -5.0863 | -5.343 | -5.3537
10 | 11 | 2050 | Winter | Q, [%] | 0 | 1 | 67.85% | 67.18% | 67.89% | 67.42% | 67.58% | 69.03% | 70.38% | 61.77% | 58.22% | 54.56% | 50.76% | 51.85% | 49.8% | 49.16% | 50.61% | 51.4% | 55.08% | 58.97% | 62.72% | 68.9% | 59.9% | 63.58% | 66.79% | 66.92%
11 | 10 | 2050 | Winter | Q, [MVAr] | 0 | 1 | 5.7854 | 5.7327 | 5.7872 | 5.7494 | 5.7591 | 5.8646 | 5.9585 | -4.5775 | -4.2737 | -3.9629 | -3.6438 | -3.7256 | -3.5566 | -3.5047 | -3.624 | -3.697 | -4.0074 | -4.3374 | -4.6592 | -5.1851 | 5.1533 | 5.4504 | 5.704 | 5.7152
11 | 10 | 2050 | Winter | Q, [%] | 0 | 1 | 72.32% | 71.66% | 72.34% | 71.87% | 71.99% | 73.31% | 74.48% | 57.22% | 53.42% | 49.54% | 45.55% | 46.57% | 44.46% | 43.81% | 45.3% | 46.21% | 50.09% | 54.22% | 58.24% | 64.81% | 64.42% | 68.13% | 71.3% | 71.44%
10 | 11 | 2050 | Winter | S, [MVA] | 0 | 1 | 6.2831 | 6.2915 | 6.2755 | 6.2731 | 6.24 | 6.1491 | 6.0189 | 6.3573 | 6.5261 | 6.6742 | 6.7959 | 6.8344 | 6.8788 | 6.8867 | 6.8552 | 6.7829 | 6.6512 | 6.4923 | 6.3064 | 6.0193 | 6.3183 | 6.3426 | 6.3166 | 6.3203
10 | 11 | 2050 | Winter | S, [%] | 0 | 1 | 78.54% | 78.64% | 78.44% | 78.41% | 78% | 76.86% | 75.24% | 79.47% | 81.58% | 83.43% | 84.95% | 85.43% | 85.99% | 86.08% | 85.69% | 84.79% | 83.14% | 81.15% | 78.83% | 75.24% | 78.98% | 79.28% | 78.96% | 79%
11 | 10 | 2050 | Winter | S, [MVA] | 0 | 1 | 6.5788 | 6.5841 | 6.571 | 6.5662 | 6.5327 | 6.4453 | 6.3167 | 6.1 | 6.283 | 6.4471 | 6.5866 | 6.6182 | 6.673 | 6.6843 | 6.6454 | 6.5705 | 6.4218 | 6.2461 | 6.0454 | 5.7341 | 6.5764 | 6.6195 | 6.6083 | 6.6129
11 | 10 | 2050 | Winter | S, [%] | 0 | 1 | 82.23% | 82.3% | 82.14% | 82.08% | 81.66% | 80.57% | 78.96% | 76.25% | 78.54% | 80.59% | 82.33% | 82.73% | 83.41% | 83.55% | 83.07% | 82.13% | 80.27% | 78.08% | 75.57% | 71.68% | 82.21% | 82.74% | 82.6% | 82.66%
13 | 14 | 2050 | Winter | P, [MW] | 0 | 1 | 22.1461 | 21.7922 | 21 | 20.8374 | 22.1647 | 23.7479 | 24.654 | 19.2641 | 19.0831 | 19.1893 | 19.7154 | -1.3632 | -2.1824 | -3.462 | -4.1733 | 18.843 | 18.9862 | 19.1059 | 19.5899 | 20.105 | 25.1013 | 23.3877 | 22.7489 | 22.8268
13 | 14 | 2050 | Winter | P, [%] | 0 | 1 | 55.37% | 54.48% | 52.5% | 52.09% | 55.41% | 59.37% | 61.63% | 48.16% | 47.71% | 47.97% | 49.29% | 3.408% | 5.456% | 8.655% | 10.43% | 47.11% | 47.47% | 47.76% | 48.97% | 50.26% | 62.75% | 58.47% | 56.87% | 57.07%
14 | 13 | 2050 | Winter | P, [MW] | 0 | 1 | -22.0974 | -21.7449 | -20.9555 | -20.7929 | -22.1156 | -23.6925 | -24.5944 | -19.2195 | -19.0375 | -19.1414 | -19.6639 | 1.3952 | 2.2162 | 3.4975 | 4.2084 | -18.7917 | -18.9374 | -19.0599 | -19.5448 | -20.06 | -25.0396 | -23.3335 | -22.6966 | -22.7741
14 | 13 | 2050 | Winter | P, [%] | 0 | 1 | 55.24% | 54.36% | 52.39% | 51.98% | 55.29% | 59.23% | 61.49% | 48.05% | 47.59% | 47.85% | 49.16% | 3.488% | 5.541% | 8.744% | 10.52% | 46.98% | 47.34% | 47.65% | 48.86% | 50.15% | 62.6% | 58.33% | 56.74% | 56.94%
13 | 14 | 2050 | Winter | Q, [MVAr] | 0 | 1 | 3.921 | 4.1941 | 4.894 | 5.6826 | 4.4241 | 2.6359 | 1.9181 | 10.6109 | 11.4955 | 12.4812 | 13.3339 | 18.933 | 19.417 | 19.7276 | 19.4664 | 14.5615 | 13.2924 | 11.6913 | 10.2561 | 8.962 | 1.7231 | 3.9563 | 5.5777 | 5.647
13 | 14 | 2050 | Winter | Q, [%] | 0 | 1 | 9.803% | 10.49% | 12.24% | 14.21% | 11.06% | 6.59% | 4.795% | 26.53% | 28.74% | 31.2% | 33.33% | 47.33% | 48.54% | 49.32% | 48.67% | 36.4% | 33.23% | 29.23% | 25.64% | 22.4% | 4.308% | 9.891% | 13.94% | 14.12%
14 | 13 | 2050 | Winter | Q, [MVAr] | 0 | 1 | -2.5109 | -2.8235 | -3.6049 | -4.3952 | -3.0037 | -1.0322 | -0.19306 | -9.3214 | -10.1773 | -11.0954 | -11.8414 | -18.0077 | -18.4387 | -18.701 | -18.4505 | -13.0769 | -11.8781 | -10.3601 | -8.9499 | -7.6604 | 0.063396 | -2.3886 | -4.0626 | -4.1205
14 | 13 | 2050 | Winter | Q, [%] | 0 | 1 | 6.277% | 7.059% | 9.012% | 10.99% | 7.509% | 2.58% | 0.4826% | 23.3% | 25.44% | 27.74% | 29.6% | 45.02% | 46.1% | 46.75% | 46.13% | 32.69% | 29.7% | 25.9% | 22.37% | 19.15% | 0.1585% | 5.971% | 10.16% | 10.3%
13 | 14 | 2050 | Winter | S, [MVA] | 0 | 1 | 22.4906 | 22.1922 | 21.5627 | 21.5984 | 22.6019 | 23.8937 | 24.7285 | 21.9931 | 22.278 | 22.8912 | 23.8011 | 18.982 | 19.5393 | 20.0291 | 19.9087 | 23.8138 | 23.1768 | 22.3991 | 22.1122 | 22.012 | 25.1604 | 23.7199 | 23.4227 | 23.515
13 | 14 | 2050 | Winter | S, [%] | 0 | 1 | 56.23% | 55.48% | 53.91% | 54% | 56.5% | 59.73% | 61.82% | 54.98% | 55.7% | 57.23% | 59.5% | 47.46% | 48.85% | 50.07% | 49.77% | 59.53% | 57.94% | 56% | 55.28% | 55.03% | 62.9% | 59.3% | 58.56% | 58.79%
14 | 13 | 2050 | Winter | S, [MVA] | 0 | 1 | 22.2396 | 21.9274 | 21.2633 | 21.2524 | 22.3186 | 23.715 | 24.5951 | 21.3607 | 21.5872 | 22.1247 | 22.954 | 18.0617 | 18.5714 | 19.0253 | 18.9244 | 22.8939 | 22.3543 | 21.6935 | 21.4965 | 21.4729 | 25.0397 | 23.4554 | 23.0573 | 23.1439
14 | 13 | 2050 | Winter | S, [%] | 0 | 1 | 55.6% | 54.82% | 53.16% | 53.13% | 55.8% | 59.29% | 61.49% | 53.4% | 53.97% | 55.31% | 57.39% | 45.15% | 46.43% | 47.56% | 47.31% | 57.23% | 55.89% | 54.23% | 53.74% | 53.68% | 62.6% | 58.64% | 57.64% | 57.86%
14 | 15 | 2050 | Winter | P, [MW] | 0 | 1 | 7.6081 | 7.6844 | 7.4908 | 7.2208 | 7.3905 | 8.1999 | 9.0607 | 9.3568 | 9.7643 | 9.8377 | 10.0081 | 9.9978 | 9.6222 | 9.0722 | 9.2505 | 9.3958 | 8.7416 | 8.4495 | 8.1929 | 7.6281 | 7.1988 | 7.0394 | 6.7147 | 6.701
14 | 15 | 2050 | Winter | P, [%] | 0 | 1 | 47.55% | 48.03% | 46.82% | 45.13% | 46.19% | 51.25% | 56.63% | 58.48% | 61.03% | 61.49% | 62.55% | 62.49% | 60.14% | 56.7% | 57.82% | 58.72% | 54.63% | 52.81% | 51.21% | 47.68% | 44.99% | 44% | 41.97% | 41.88%
15 | 14 | 2050 | Winter | P, [MW] | 0 | 1 | -7.5826 | -7.6579 | -7.4635 | -7.1935 | -7.3664 | -8.1725 | -9.0272 | -9.3196 | -9.7249 | -9.7982 | -9.9674 | -9.9543 | -9.5812 | -9.0345 | -9.2119 | -9.3599 | -8.7105 | -8.4196 | -8.1627 | -7.5977 | -7.1765 | -7.0183 | -6.6907 | -6.6768
15 | 14 | 2050 | Winter | P, [%] | 0 | 1 | 47.39% | 47.86% | 46.65% | 44.96% | 46.04% | 51.08% | 56.42% | 58.25% | 60.78% | 61.24% | 62.3% | 62.21% | 59.88% | 56.47% | 57.57% | 58.5% | 54.44% | 52.62% | 51.02% | 47.49% | 44.85% | 43.86% | 41.82% | 41.73%
14 | 15 | 2050 | Winter | Q, [MVAr] | 0 | 1 | 2.1361 | 2.4363 | 3.2728 | 3.8322 | 2.0582 | 0.31561 | -0.23578 | -2.0885 | -1.4058 | -0.85536 | -0.47527 | 2.6784 | 2.9193 | 3.2384 | 3.0576 | 0.15241 | -0.47719 | -1.5502 | -2.7525 | -4.1097 | -1.6961 | 1.492 | 3.7099 | 3.8136
14 | 15 | 2050 | Winter | Q, [%] | 0 | 1 | 13.35% | 15.23% | 20.45% | 23.95% | 12.86% | 1.973% | 1.474% | 13.05% | 8.786% | 5.346% | 2.97% | 16.74% | 18.25% | 20.24% | 19.11% | 0.9526% | 2.982% | 9.689% | 17.2% | 25.69% | 10.6% | 9.325% | 23.19% | 23.84%
15 | 14 | 2050 | Winter | Q, [MVAr] | 0 | 1 | -1.8529 | -2.1416 | -2.9697 | -3.5291 | -1.7912 | -0.010128 | 0.60848 | 2.5017 | 1.8437 | 1.2945 | 0.92768 | -2.195 | -2.463 | -2.8197 | -2.6293 | 0.24551 | 0.82229 | 1.8823 | 3.0885 | 4.4468 | 1.9441 | -1.2573 | -3.4431 | -3.5441
15 | 14 | 2050 | Winter | Q, [%] | 0 | 1 | 11.58% | 13.38% | 18.56% | 22.06% | 11.2% | 0.0633% | 3.803% | 15.64% | 11.52% | 8.091% | 5.798% | 13.72% | 15.39% | 17.62% | 16.43% | 1.534% | 5.139% | 11.76% | 19.3% | 27.79% | 12.15% | 7.858% | 21.52% | 22.15%
14 | 15 | 2050 | Winter | S, [MVA] | 0 | 1 | 7.9023 | 8.0614 | 8.1745 | 8.1746 | 7.6717 | 8.206 | 9.0638 | 9.5871 | 9.865 | 9.8749 | 10.0194 | 10.3503 | 10.0553 | 9.6328 | 9.7427 | 9.397 | 8.7546 | 8.5905 | 8.6429 | 8.6647 | 7.3959 | 7.1958 | 7.6714 | 7.7102
14 | 15 | 2050 | Winter | S, [%] | 0 | 1 | 49.39% | 50.38% | 51.09% | 51.09% | 47.95% | 51.29% | 56.65% | 59.92% | 61.66% | 61.72% | 62.62% | 64.69% | 62.85% | 60.21% | 60.89% | 58.73% | 54.72% | 53.69% | 54.02% | 54.15% | 46.22% | 44.97% | 47.95% | 48.19%
15 | 14 | 2050 | Winter | S, [MVA] | 0 | 1 | 7.8057 | 7.9517 | 8.0326 | 8.0125 | 7.5811 | 8.1725 | 9.0476 | 9.6496 | 9.8981 | 9.8834 | 10.0105 | 10.1934 | 9.8927 | 9.4643 | 9.5798 | 9.3632 | 8.7493 | 8.6274 | 8.7274 | 8.8034 | 7.4351 | 7.13 | 7.5246 | 7.5591
15 | 14 | 2050 | Winter | S, [%] | 0 | 1 | 48.79% | 49.7% | 50.2% | 50.08% | 47.38% | 51.08% | 56.55% | 60.31% | 61.86% | 61.77% | 62.57% | 63.71% | 61.83% | 59.15% | 59.87% | 58.52% | 54.68% | 53.92% | 54.55% | 55.02% | 46.47% | 44.56% | 47.03% | 47.24%
18 | 19 | 2050 | Winter | P, [MW] | 0 | 1 | 4.3887 | 4.0857 | 4.1576 | 3.7129 | 4.2492 | 4.8926 | 5.1619 | 4.7269 | 4.4309 | 4.3951 | 4.5831 | 3.702 | 3.7416 | 3.7514 | 3.4443 | 4.0469 | 3.7665 | 4.355 | 4.896 | 5.1411 | 5.1835 | 4.928 | 4.9223 | 4.9731
18 | 19 | 2050 | Winter | P, [%] | 0 | 1 | 21.94% | 20.43% | 20.79% | 18.56% | 21.25% | 24.46% | 25.81% | 23.63% | 22.15% | 21.98% | 22.92% | 18.51% | 18.71% | 18.76% | 17.22% | 20.23% | 18.83% | 21.78% | 24.48% | 25.71% | 25.92% | 24.64% | 24.61% | 24.87%
19 | 18 | 2050 | Winter | P, [MW] | 0 | 1 | -4.3619 | -4.0593 | -4.1313 | -3.687 | -4.2226 | -4.8647 | -5.1335 | -4.701 | -4.4057 | -4.3702 | -4.5579 | -3.6779 | -3.7167 | -3.7262 | -3.4198 | -4.022 | -3.742 | -4.33 | -4.8701 | -5.1145 | -5.155 | -4.9003 | -4.8951 | -4.9459
19 | 18 | 2050 | Winter | P, [%] | 0 | 1 | 21.81% | 20.3% | 20.66% | 18.43% | 21.11% | 24.32% | 25.67% | 23.51% | 22.03% | 21.85% | 22.79% | 18.39% | 18.58% | 18.63% | 17.1% | 20.11% | 18.71% | 21.65% | 24.35% | 25.57% | 25.78% | 24.5% | 24.48% | 24.73%
18 | 19 | 2050 | Winter | Q, [MVAr] | 0 | 1 | 10.7065 | 10.7311 | 10.6778 | 10.7622 | 10.7281 | 10.7329 | 10.7397 | 10.3342 | 10.3148 | 10.2671 | 10.2669 | 10.3332 | 10.5052 | 10.5758 | 10.5201 | 10.4145 | 10.3957 | 10.2938 | 10.2796 | 10.3273 | 10.762 | 10.6986 | 10.5745 | 10.5467
18 | 19 | 2050 | Winter | Q, [%] | 0 | 1 | 53.53% | 53.66% | 53.39% | 53.81% | 53.64% | 53.66% | 53.7% | 51.67% | 51.57% | 51.34% | 51.33% | 51.67% | 52.53% | 52.88% | 52.6% | 52.07% | 51.98% | 51.47% | 51.4% | 51.64% | 53.81% | 53.49% | 52.87% | 52.73%
19 | 18 | 2050 | Winter | Q, [MVAr] | 0 | 1 | -9.9701 | -10.0059 | -9.9557 | -10.0493 | -9.9958 | -9.9677 | -9.9588 | -9.6239 | -9.6217 | -9.581 | -9.5717 | -9.6706 | -9.8212 | -9.8832 | -9.8462 | -9.7279 | -9.7233 | -9.6067 | -9.5666 | -9.5953 | -9.9772 | -9.9355 | -9.8262 | -9.7989
19 | 18 | 2050 | Winter | Q, [%] | 0 | 1 | 49.85% | 50.03% | 49.78% | 50.25% | 49.98% | 49.84% | 49.79% | 48.12% | 48.11% | 47.91% | 47.86% | 48.35% | 49.11% | 49.42% | 49.23% | 48.64% | 48.62% | 48.03% | 47.83% | 47.98% | 49.89% | 49.68% | 49.13% | 48.99%
18 | 19 | 2050 | Winter | S, [MVA] | 0 | 1 | 11.5711 | 11.4826 | 11.4587 | 11.3847 | 11.539 | 11.7954 | 11.9158 | 11.3639 | 11.2263 | 11.1682 | 11.2435 | 10.9764 | 11.1516 | 11.2214 | 11.0696 | 11.1732 | 11.057 | 11.1771 | 11.386 | 11.5362 | 11.9453 | 11.7791 | 11.664 | 11.6603
18 | 19 | 2050 | Winter | S, [%] | 0 | 1 | 57.86% | 57.41% | 57.29% | 56.92% | 57.69% | 58.98% | 59.58% | 56.82% | 56.13% | 55.84% | 56.22% | 54.88% | 55.76% | 56.11% | 55.35% | 55.87% | 55.29% | 55.89% | 56.93% | 57.68% | 59.73% | 58.9% | 58.32% | 58.3%
19 | 18 | 2050 | Winter | S, [MVA] | 0 | 1 | 10.8825 | 10.798 | 10.7788 | 10.7043 | 10.8511 | 11.0914 | 11.204 | 10.7107 | 10.5824 | 10.5307 | 10.6014 | 10.3464 | 10.501 | 10.5623 | 10.4232 | 10.5265 | 10.4185 | 10.5375 | 10.7349 | 10.8733 | 11.2303 | 11.0782 | 10.978 | 10.9763
19 | 18 | 2050 | Winter | S, [%] | 0 | 1 | 54.41% | 53.99% | 53.89% | 53.52% | 54.26% | 55.46% | 56.02% | 53.55% | 52.91% | 52.65% | 53.01% | 51.73% | 52.5% | 52.81% | 52.12% | 52.63% | 52.09% | 52.69% | 53.67% | 54.37% | 56.15% | 55.39% | 54.89% | 54.88%
20 | 19 | 2050 | Winter | P, [MW] | 0 | 1 | 2.3823 | 2.3329 | 2.499 | 2.2588 | 2.2735 | 2.1452 | 2.1057 | 2.203 | 2.5373 | 2.8489 | 2.9751 | 3.4902 | 3.2197 | 3.055 | 3.1801 | 2.6968 | 2.5365 | 2.605 | 2.4048 | 1.9622 | 1.8716 | 2.1566 | 2.5504 | 2.6112
20 | 19 | 2050 | Winter | P, [%] | 0 | 1 | 29.78% | 29.16% | 31.24% | 28.23% | 28.42% | 26.82% | 26.32% | 27.54% | 31.72% | 35.61% | 37.19% | 43.63% | 40.25% | 38.19% | 39.75% | 33.71% | 31.71% | 32.56% | 30.06% | 24.53% | 23.4% | 26.96% | 31.88% | 32.64%
19 | 20 | 2050 | Winter | P, [MW] | 0 | 1 | -2.3651 | -2.3156 | -2.4814 | -2.2416 | -2.2568 | -2.129 | -2.0896 | -2.1852 | -2.5188 | -2.8298 | -2.9556 | -3.4684 | -3.1985 | -3.0341 | -3.159 | -2.6779 | -2.5182 | -2.5866 | -2.3869 | -1.9447 | -1.8558 | -2.14 | -2.533 | -2.5937
19 | 20 | 2050 | Winter | P, [%] | 0 | 1 | 29.56% | 28.95% | 31.02% | 28.02% | 28.21% | 26.61% | 26.12% | 27.32% | 31.49% | 35.37% | 36.95% | 43.36% | 39.98% | 37.93% | 39.49% | 33.47% | 31.48% | 32.33% | 29.84% | 24.31% | 23.2% | 26.75% | 31.66% | 32.42%
20 | 19 | 2050 | Winter | Q, [MVAr] | 0 | 1 | 3.907 | 3.9389 | 3.8982 | 3.9748 | 3.8961 | 3.8828 | 3.876 | 4.1114 | 4.0145 | 3.8994 | 3.8561 | 3.7795 | 3.9308 | 4.007 | 3.9489 | 3.9694 | 3.9864 | 3.9535 | 4.0157 | 4.1936 | 3.9597 | 3.9358 | 3.8216 | 3.7953
20 | 19 | 2050 | Winter | Q, [%] | 0 | 1 | 48.84% | 49.24% | 48.73% | 49.68% | 48.7% | 48.53% | 48.45% | 51.39% | 50.18% | 48.74% | 48.2% | 47.24% | 49.14% | 50.09% | 49.36% | 49.62% | 49.83% | 49.42% | 50.2% | 52.42% | 49.5% | 49.2% | 47.77% | 47.44%
19 | 20 | 2050 | Winter | Q, [MVAr] | 0 | 1 | -3.7151 | -3.747 | -3.7018 | -3.7834 | -3.7095 | -3.7023 | -3.6975 | -3.9135 | -3.8091 | -3.6868 | -3.6398 | -3.5378 | -3.6951 | -3.7753 | -3.7143 | -3.7594 | -3.7829 | -3.7493 | -3.8163 | -3.9988 | -3.7839 | -3.7513 | -3.6282 | -3.6009
19 | 20 | 2050 | Winter | Q, [%] | 0 | 1 | 46.44% | 46.84% | 46.27% | 47.29% | 46.37% | 46.28% | 46.22% | 48.92% | 47.61% | 46.09% | 45.5% | 44.22% | 46.19% | 47.19% | 46.43% | 46.99% | 47.29% | 46.87% | 47.7% | 49.99% | 47.3% | 46.89% | 45.35% | 45.01%
20 | 19 | 2050 | Winter | S, [MVA] | 0 | 1 | 4.576 | 4.578 | 4.6304 | 4.5717 | 4.5109 | 4.436 | 4.4111 | 4.6644 | 4.7491 | 4.8293 | 4.8704 | 5.1445 | 5.0811 | 5.0387 | 5.0703 | 4.7988 | 4.725 | 4.7346 | 4.6807 | 4.63 | 4.3797 | 4.4879 | 4.5945 | 4.6069
20 | 19 | 2050 | Winter | S, [%] | 0 | 1 | 57.2% | 57.22% | 57.88% | 57.15% | 56.39% | 55.45% | 55.14% | 58.31% | 59.36% | 60.37% | 60.88% | 64.31% | 63.51% | 62.98% | 63.38% | 59.99% | 59.06% | 59.18% | 58.51% | 57.87% | 54.75% | 56.1% | 57.43% | 57.59%
19 | 20 | 2050 | Winter | S, [MVA] | 0 | 1 | 4.404 | 4.4048 | 4.4565 | 4.3975 | 4.3421 | 4.2708 | 4.2471 | 4.4823 | 4.5666 | 4.6476 | 4.6887 | 4.9544 | 4.8871 | 4.8434 | 4.876 | 4.6156 | 4.5444 | 4.555 | 4.5013 | 4.4466 | 4.2145 | 4.3188 | 4.4249 | 4.4378
19 | 20 | 2050 | Winter | S, [%] | 0 | 1 | 55.05% | 55.06% | 55.71% | 54.97% | 54.28% | 53.38% | 53.09% | 56.03% | 57.08% | 58.1% | 58.61% | 61.93% | 61.09% | 60.54% | 60.95% | 57.7% | 56.8% | 56.94% | 56.27% | 55.58% | 52.68% | 53.98% | 55.31% | 55.47%
12 | 10 | 2050 | Winter | P, [MW] | 0 | 2 | 2.7639 | 2.8563 | 3.1745 | 3.0088 | 3.09 | 3.1295 | 2.8532 | -3.5053 | -4.0159 | -4.4573 | -4.8677 | -4.8974 | -5.0283 | -5.0969 | -5.059 | -4.751 | -4.4878 | -3.7833 | -3.0013 | -2.0576 | 4.2266 | 3.7211 | 3.435 | 3.238
12 | 10 | 2050 | Winter | P, [%] | 0 | 2 | 12.02% | 12.42% | 13.8% | 13.08% | 13.43% | 13.61% | 12.41% | 15.24% | 17.46% | 19.38% | 21.16% | 21.29% | 21.86% | 22.16% | 22% | 20.66% | 19.51% | 16.45% | 13.05% | 8.946% | 18.38% | 16.18% | 14.93% | 14.08%
10 | 12 | 2050 | Winter | P, [MW] | 0 | 2 | -2.7435 | -2.8361 | -3.155 | -2.989 | -3.0705 | -3.1104 | -2.8355 | 3.5201 | 4.0298 | 4.4704 | 4.88 | 4.9099 | 5.0405 | 5.109 | 5.0711 | 4.7638 | 4.5008 | 3.7976 | 3.0169 | 2.0743 | -4.2122 | -3.7032 | -3.4162 | -3.2184
10 | 12 | 2050 | Winter | P, [%] | 0 | 2 | 11.93% | 12.33% | 13.72% | 13% | 13.35% | 13.52% | 12.33% | 15.3% | 17.52% | 19.44% | 21.22% | 21.35% | 21.92% | 22.21% | 22.05% | 20.71% | 19.57% | 16.51% | 13.12% | 9.019% | 18.31% | 16.1% | 14.85% | 13.99%
12 | 10 | 2050 | Winter | Q, [MVAr] | 0 | 2 | -11.4177 | -11.3397 | -11.0443 | -11.1727 | -11.0578 | -10.9418 | 10.5105 | 9.303 | 8.7759 | 8.2495 | 7.6687 | 7.7353 | 7.5232 | 7.3985 | 7.4418 | 7.9441 | 8.201 | 9.0501 | 9.7575 | 10.383 | 8.8804 | -10.3595 | -10.7334 | -11.0436
12 | 10 | 2050 | Winter | Q, [%] | 0 | 2 | 49.64% | 49.3% | 48.02% | 48.58% | 48.08% | 47.57% | 45.7% | 40.45% | 38.16% | 35.87% | 33.34% | 33.63% | 32.71% | 32.17% | 32.36% | 34.54% | 35.66% | 39.35% | 42.42% | 45.14% | 38.61% | 45.04% | 46.67% | 48.02%
10 | 12 | 2050 | Winter | Q, [MVAr] | 0 | 2 | 11.3571 | 11.2789 | 10.983 | 11.1116 | 10.9965 | 10.8803 | -10.5732 | -9.3679 | -8.8413 | -8.3154 | -7.7352 | -7.8015 | -7.5896 | -7.465 | -7.5084 | -8.0102 | -8.267 | -9.1151 | -9.8217 | -10.4465 | -8.9454 | 10.2972 | 10.6717 | 10.9824
10 | 12 | 2050 | Winter | Q, [%] | 0 | 2 | 49.38% | 49.04% | 47.75% | 48.31% | 47.81% | 47.31% | 45.97% | 40.73% | 38.44% | 36.15% | 33.63% | 33.92% | 33% | 32.46% | 32.65% | 34.83% | 35.94% | 39.63% | 42.7% | 45.42% | 38.89% | 44.77% | 46.4% | 47.75%
12 | 10 | 2050 | Winter | S, [MVA] | 0 | 2 | 11.7475 | 11.6939 | 11.4915 | 11.5707 | 11.4815 | 11.3806 | 10.8909 | 9.9415 | 9.6511 | 9.3766 | 9.0832 | 9.1552 | 9.0488 | 8.9842 | 8.9985 | 9.2564 | 9.3486 | 9.809 | 10.2086 | 10.5849 | 9.8349 | 11.0075 | 11.2697 | 11.5085
12 | 10 | 2050 | Winter | S, [%] | 0 | 2 | 51.08% | 50.84% | 49.96% | 50.31% | 49.92% | 49.48% | 47.35% | 43.22% | 41.96% | 40.77% | 39.49% | 39.81% | 39.34% | 39.06% | 39.12% | 40.25% | 40.65% | 42.65% | 44.39% | 46.02% | 42.76% | 47.86% | 49% | 50.04%
10 | 12 | 2050 | Winter | S, [MVA] | 0 | 2 | 11.6837 | 11.63 | 11.4272 | 11.5066 | 11.4172 | 11.3161 | 10.9468 | 10.0074 | 9.7164 | 9.4409 | 9.1459 | 9.2179 | 9.1109 | 9.0459 | 9.0604 | 9.3197 | 9.4128 | 9.8746 | 10.2746 | 10.6505 | 9.8875 | 10.9428 | 11.2052 | 11.4442
10 | 12 | 2050 | Winter | S, [%] | 0 | 2 | 50.8% | 50.57% | 49.68% | 50.03% | 49.64% | 49.2% | 47.59% | 43.51% | 42.25% | 41.05% | 39.76% | 40.08% | 39.61% | 39.33% | 39.39% | 40.52% | 40.93% | 42.93% | 44.67% | 46.31% | 42.99% | 47.58% | 48.72% | 49.76%
14 | 12 | 2050 | Winter | P, [MW] | 0 | 2 | 3.878 | 3.8016 | 4.0164 | 3.7113 | 3.7403 | 3.9314 | 4.0538 | -2.3873 | -2.4352 | -2.5049 | -2.9203 | -2.9478 | -3.0898 | -3.4146 | -3.6406 | -3.3111 | -2.4275 | -1.2802 | -0.35212 | 0.60246 | 6.7538 | 5.6725 | 5.319 | 4.5371
14 | 12 | 2050 | Winter | P, [%] | 0 | 2 | 16.86% | 16.53% | 17.46% | 16.14% | 16.26% | 17.09% | 17.63% | 10.38% | 10.59% | 10.89% | 12.7% | 12.82% | 13.43% | 14.85% | 15.83% | 14.4% | 10.55% | 5.566% | 1.531% | 2.619% | 29.36% | 24.66% | 23.13% | 19.73%
12 | 14 | 2050 | Winter | P, [MW] | 0 | 2 | -3.8576 | -3.7813 | -3.9968 | -3.6912 | -3.7206 | -3.9122 | -4.0336 | 2.4026 | 2.4499 | 2.5187 | 2.933 | 2.9607 | 3.1023 | 3.4266 | 3.6526 | 3.3241 | 2.4413 | 1.2966 | 0.37089 | -0.58152 | -6.7314 | -5.6549 | -5.3004 | -4.5176
12 | 14 | 2050 | Winter | P, [%] | 0 | 2 | 16.77% | 16.44% | 17.38% | 16.05% | 16.18% | 17.01% | 17.54% | 10.45% | 10.65% | 10.95% | 12.75% | 12.87% | 13.49% | 14.9% | 15.88% | 14.45% | 10.61% | 5.638% | 1.613% | 2.528% | 29.27% | 24.59% | 23.05% | 19.64%
14 | 12 | 2050 | Winter | Q, [MVAr] | 0 | 2 | -11.0628 | -11.0835 | -10.8104 | -11.0177 | -10.9081 | -10.713 | 10.9437 | 9.8661 | 9.6194 | 9.3172 | 8.7581 | 8.8249 | 8.5988 | 8.3197 | 8.2096 | 8.711 | 9.3305 | 10.4174 | 11.2294 | 11.8623 | 10.2657 | -9.3211 | -9.8633 | -10.5482
14 | 12 | 2050 | Winter | Q, [%] | 0 | 2 | 48.1% | 48.19% | 47% | 47.9% | 47.43% | 46.58% | 47.58% | 42.9% | 41.82% | 40.51% | 38.08% | 38.37% | 37.39% | 36.17% | 35.69% | 37.87% | 40.57% | 45.29% | 48.82% | 51.58% | 44.63% | 40.53% | 42.88% | 45.86%
12 | 14 | 2050 | Winter | Q, [MVAr] | 0 | 2 | 11.0022 | 11.0229 | 10.7493 | 10.9568 | 10.8471 | 10.6517 | -11.0049 | -9.9306 | -9.6843 | -9.3826 | -8.8244 | -8.8909 | -8.6651 | -8.3863 | -8.2763 | -8.7769 | -9.3959 | -10.4812 | -11.2916 | -11.9231 | -10.3255 | 9.2586 | 9.8015 | 10.4869
12 | 14 | 2050 | Winter | Q, [%] | 0 | 2 | 47.84% | 47.93% | 46.74% | 47.64% | 47.16% | 46.31% | 47.85% | 43.18% | 42.11% | 40.79% | 38.37% | 38.66% | 37.67% | 36.46% | 35.98% | 38.16% | 40.85% | 45.57% | 49.09% | 51.84% | 44.89% | 40.25% | 42.62% | 45.6%
14 | 12 | 2050 | Winter | S, [MVA] | 0 | 2 | 11.7228 | 11.7173 | 11.5324 | 11.6259 | 11.5316 | 11.4116 | 11.6704 | 10.1508 | 9.9228 | 9.648 | 9.2322 | 9.3042 | 9.1371 | 8.9932 | 8.9806 | 9.3191 | 9.6411 | 10.4958 | 11.2349 | 11.8775 | 12.2881 | 10.9115 | 11.2061 | 11.4825
14 | 12 | 2050 | Winter | S, [%] | 0 | 2 | 50.97% | 50.94% | 50.14% | 50.55% | 50.14% | 49.62% | 50.74% | 44.13% | 43.14% | 41.95% | 40.14% | 40.45% | 39.73% | 39.1% | 39.05% | 40.52% | 41.92% | 45.63% | 48.85% | 51.64% | 53.43% | 47.44% | 48.72% | 49.92%
12 | 14 | 2050 | Winter | S, [MVA] | 0 | 2 | 11.6589 | 11.6534 | 11.4683 | 11.5619 | 11.4674 | 11.3474 | 11.7208 | 10.2171 | 9.9894 | 9.7148 | 9.299 | 9.3709 | 9.2038 | 9.0594 | 9.0464 | 9.3853 | 9.7079 | 10.5611 | 11.2976 | 11.9372 | 12.3259 | 10.849 | 11.1429 | 11.4186
12 | 14 | 2050 | Winter | S, [%] | 0 | 2 | 50.69% | 50.67% | 49.86% | 50.27% | 49.86% | 49.34% | 50.96% | 44.42% | 43.43% | 42.24% | 40.43% | 40.74% | 40.02% | 39.39% | 39.33% | 40.81% | 42.21% | 45.92% | 49.12% | 51.9% | 53.59% | 47.17% | 48.45% | 49.65%
14 | 26 | 2050 | Winter | P, [MW] | 0 | 2 | -0.90342 | -1.0804 | -1.3569 | -1.2669 | -1.4682 | -1.0364 | -0.50326 | -1.1152 | -0.63477 | 0.12 | 0.29811 | 1.1672 | 0.80973 | 0.1085 | -0.35319 | -0.18718 | -0.53792 | 0.49819 | 0.029688 | -0.20108 | -0.64134 | -0.70819 | -0.33546 | -1.036
14 | 26 | 2050 | Winter | P, [%] | 0 | 2 | 4.302% | 5.145% | 6.462% | 6.033% | 6.991% | 4.935% | 2.396% | 5.31% | 3.023% | 0.5714% | 1.42% | 5.558% | 3.856% | 0.5167% | 1.682% | 0.8913% | 2.562% | 2.372% | 0.1414% | 0.9575% | 3.054% | 3.372% | 1.597% | 4.933%
26 | 14 | 2050 | Winter | P, [MW] | 0 | 2 | 0.94233 | 1.1189 | 1.3957 | 1.3055 | 1.5065 | 1.0756 | 0.54537 | 1.155 | 0.67509 | -0.078808 | -0.25631 | -1.1245 | -0.76682 | -0.067006 | 0.3938 | 0.22787 | 0.57864 | -0.45513 | 0.014319 | 0.2461 | 0.68634 | 0.75266 | 0.37846 | 1.0758
26 | 14 | 2050 | Winter | P, [%] | 0 | 2 | 4.487% | 5.328% | 6.646% | 6.217% | 7.174% | 5.122% | 2.597% | 5.5% | 3.215% | 0.3753% | 1.221% | 5.355% | 3.652% | 0.3191% | 1.875% | 1.085% | 2.755% | 2.167% | 0.06818% | 1.172% | 3.268% | 3.584% | 1.802% | 5.123%
14 | 26 | 2050 | Winter | Q, [MVAr] | 0 | 2 | 13.4476 | 13.3516 | 13.3825 | 13.3642 | 13.2971 | 13.5021 | 14.0755 | 13.6387 | 13.7568 | 13.9146 | 14.0113 | 14.1027 | 14.1697 | 13.9548 | 13.8029 | 13.8201 | 13.8257 | 14.2237 | 14.3941 | 14.5686 | 14.5581 | 14.3985 | 14.1683 | 13.6027
14 | 26 | 2050 | Winter | Q, [%] | 0 | 2 | 64.04% | 63.58% | 63.73% | 63.64% | 63.32% | 64.3% | 67.03% | 64.95% | 65.51% | 66.26% | 66.72% | 67.16% | 67.47% | 66.45% | 65.73% | 65.81% | 65.84% | 67.73% | 68.54% | 69.37% | 69.32% | 68.56% | 67.47% | 64.77%
26 | 14 | 2050 | Winter | Q, [MVAr] | 0 | 2 | -13.3977 | -13.3023 | -13.3328 | -13.3147 | -13.248 | -13.4516 | -14.0212 | -13.5876 | -13.7049 | -13.8615 | -13.9573 | -14.0476 | -14.1143 | -13.9013 | -13.7506 | -13.7677 | -13.7733 | -14.168 | -14.3371 | -14.5102 | -14.4997 | -14.3409 | -14.1127 | -13.5515
26 | 14 | 2050 | Winter | Q, [%] | 0 | 2 | 63.8% | 63.34% | 63.49% | 63.4% | 63.09% | 64.06% | 66.77% | 64.7% | 65.26% | 66.01% | 66.46% | 66.89% | 67.21% | 66.2% | 65.48% | 65.56% | 65.59% | 67.47% | 68.27% | 69.1% | 69.05% | 68.29% | 67.2% | 64.53%
14 | 26 | 2050 | Winter | S, [MVA] | 0 | 2 | 13.478 | 13.3952 | 13.4511 | 13.4241 | 13.378 | 13.5418 | 14.0845 | 13.6843 | 13.7715 | 13.9151 | 14.0144 | 14.151 | 14.1929 | 13.9552 | 13.8074 | 13.8214 | 13.8361 | 14.2324 | 14.3941 | 14.5699 | 14.5722 | 14.4159 | 14.1723 | 13.6421
14 | 26 | 2050 | Winter | S, [%] | 0 | 2 | 64.18% | 63.79% | 64.05% | 63.92% | 63.7% | 64.48% | 67.07% | 65.16% | 65.58% | 66.26% | 66.74% | 67.39% | 67.59% | 66.45% | 65.75% | 65.82% | 65.89% | 67.77% | 68.54% | 69.38% | 69.39% | 68.65% | 67.49% | 64.96%
26 | 14 | 2050 | Winter | S, [MVA] | 0 | 2 | 13.4308 | 13.3493 | 13.4056 | 13.3785 | 13.3334 | 13.4946 | 14.0318 | 13.6366 | 13.7216 | 13.8618 | 13.9597 | 14.0926 | 14.1351 | 13.9015 | 13.7562 | 13.7696 | 13.7854 | 14.1753 | 14.3371 | 14.5123 | 14.516 | 14.3606 | 14.1178 | 13.5942
26 | 14 | 2050 | Winter | S, [%] | 0 | 2 | 63.96% | 63.57% | 63.84% | 63.71% | 63.49% | 64.26% | 66.82% | 64.94% | 65.34% | 66.01% | 66.47% | 67.11% | 67.31% | 66.2% | 65.51% | 65.57% | 65.64% | 67.5% | 68.27% | 69.11% | 69.12% | 68.38% | 67.23% | 64.73%
14 | 16 | 2050 | Winter | P, [MW] | 0 | 2 | 1.2412 | 1.239 | 1.1947 | 1.1941 | 1.1684 | 1.1817 | 1.2182 | 1.2629 | 1.2796 | 1.2815 | 1.2643 | 1.2639 | 1.2716 | 1.2745 | 1.2706 | 1.2795 | 1.2828 | 1.4869 | 1.5552 | 1.5475 | 1.553 | 1.502 | 1.4011 | 1.26
14 | 16 | 2050 | Winter | P, [%] | 0 | 2 | 5.911% | 5.9% | 5.689% | 5.686% | 5.564% | 5.627% | 5.801% | 6.014% | 6.094% | 6.103% | 6.02% | 6.019% | 6.055% | 6.069% | 6.051% | 6.093% | 6.109% | 7.081% | 7.406% | 7.369% | 7.395% | 7.152% | 6.672% | 6%
16 | 14 | 2050 | Winter | P, [MW] | 0 | 2 | -1.2409 | -1.2387 | -1.1943 | -1.1938 | -1.1681 | -1.1814 | -1.2179 | -1.2625 | -1.2793 | -1.2812 | -1.2639 | -1.2636 | -1.2712 | -1.2741 | -1.2702 | -1.2791 | -1.2824 | -1.4864 | -1.5546 | -1.547 | -1.5524 | -1.5015 | -1.4007 | -1.2596
16 | 14 | 2050 | Winter | P, [%] | 0 | 2 | 5.909% | 5.898% | 5.687% | 5.685% | 5.562% | 5.626% | 5.799% | 6.012% | 6.092% | 6.101% | 6.019% | 6.017% | 6.054% | 6.067% | 6.049% | 6.091% | 6.107% | 7.078% | 7.403% | 7.367% | 7.393% | 7.15% | 6.67% | 5.998%
14 | 16 | 2050 | Winter | Q, [MVAr] | 0 | 2 | 0.24491 | 0.24491 | 0.24488 | 0.24488 | 0.24486 | 0.24487 | 0.24486 | 0.35447 | 0.3639 | 0.3639 | 0.36389 | 0.3639 | 0.3639 | 0.3639 | 0.3639 | 0.36391 | 0.3639 | 0.44472 | 0.45746 | 0.45745 | 0.45745 | 0.44126 | 0.33865 | 0.26987
14 | 16 | 2050 | Winter | Q, [%] | 0 | 2 | 1.166% | 1.166% | 1.166% | 1.166% | 1.166% | 1.166% | 1.166% | 1.688% | 1.733% | 1.733% | 1.733% | 1.733% | 1.733% | 1.733% | 1.733% | 1.733% | 1.733% | 2.118% | 2.178% | 2.178% | 2.178% | 2.101% | 1.613% | 1.285%
16 | 14 | 2050 | Winter | Q, [MVAr] | 0 | 2 | -0.24834 | -0.24834 | -0.24834 | -0.24834 | -0.24834 | -0.24834 | -0.24834 | -0.35789 | -0.3673 | -0.3673 | -0.3673 | -0.3673 | -0.3673 | -0.3673 | -0.3673 | -0.3673 | -0.3673 | -0.44794 | -0.46062 | -0.46062 | -0.46062 | -0.44443 | -0.34193 | -0.27328
16 | 14 | 2050 | Winter | Q, [%] | 0 | 2 | 1.183% | 1.183% | 1.183% | 1.183% | 1.183% | 1.183% | 1.183% | 1.704% | 1.749% | 1.749% | 1.749% | 1.749% | 1.749% | 1.749% | 1.749% | 1.749% | 1.749% | 2.133% | 2.193% | 2.193% | 2.193% | 2.116% | 1.628% | 1.301%
14 | 16 | 2050 | Winter | S, [MVA] | 0 | 2 | 1.2652 | 1.263 | 1.2195 | 1.219 | 1.1938 | 1.2068 | 1.2426 | 1.3117 | 1.3304 | 1.3322 | 1.3156 | 1.3153 | 1.3227 | 1.3254 | 1.3217 | 1.3302 | 1.3334 | 1.552 | 1.6211 | 1.6137 | 1.619 | 1.5655 | 1.4414 | 1.2885
14 | 16 | 2050 | Winter | S, [%] | 0 | 2 | 6.025% | 6.014% | 5.807% | 5.805% | 5.685% | 5.747% | 5.917% | 6.246% | 6.335% | 6.344% | 6.265% | 6.263% | 6.298% | 6.311% | 6.294% | 6.334% | 6.35% | 7.39% | 7.719% | 7.684% | 7.709% | 7.455% | 6.864% | 6.136%
16 | 14 | 2050 | Winter | S, [MVA] | 0 | 2 | 1.2655 | 1.2633 | 1.2199 | 1.2194 | 1.1942 | 1.2072 | 1.2429 | 1.3122 | 1.3309 | 1.3328 | 1.3162 | 1.3159 | 1.3232 | 1.326 | 1.3223 | 1.3308 | 1.334 | 1.5524 | 1.6215 | 1.6141 | 1.6193 | 1.5659 | 1.4418 | 1.2889
16 | 14 | 2050 | Winter | S, [%] | 0 | 2 | 6.026% | 6.016% | 5.809% | 5.806% | 5.687% | 5.749% | 5.919% | 6.249% | 6.338% | 6.347% | 6.268% | 6.266% | 6.301% | 6.314% | 6.297% | 6.337% | 6.352% | 7.392% | 7.721% | 7.686% | 7.711% | 7.457% | 6.866% | 6.138%
17 | 14 | 2050 | Winter | P, [MW] | 0 | 2 | -10.4757 | -10.3695 | -10.2866 | -10.1514 | -10.1165 | -10.0294 | -10.3297 | -8.9281 | -8.8472 | -9.2736 | -10.6208 | 9.5989 | 8.2657 | 8.0676 | 8.4111 | 9.4041 | -12.6233 | -12.0296 | -12.3668 | -12.9095 | -12.456 | -12.5131 | -12.3512 | -12.5049
17 | 14 | 2050 | Winter | P, [%] | 0 | 2 | 45.55% | 45.08% | 44.72% | 44.14% | 43.98% | 43.61% | 44.91% | 38.82% | 38.47% | 40.32% | 46.18% | 41.73% | 35.94% | 35.08% | 36.57% | 40.89% | 54.88% | 52.3% | 53.77% | 56.13% | 54.16% | 54.4% | 53.7% | 54.37%
14 | 17 | 2050 | Winter | P, [MW] | 0 | 2 | 10.4921 | 10.3856 | 10.3025 | 10.1668 | 10.1318 | 10.0444 | 10.3455 | 8.9399 | 8.8588 | 9.2863 | 10.6376 | -9.5853 | -8.2555 | -8.058 | -8.4007 | -9.391 | 12.647 | 12.0511 | 12.3896 | 12.9342 | 12.479 | 12.5366 | 12.3741 | 12.5283
14 | 17 | 2050 | Winter | P, [%] | 0 | 2 | 45.62% | 45.15% | 44.79% | 44.2% | 44.05% | 43.67% | 44.98% | 38.87% | 38.52% | 40.38% | 46.25% | 41.68% | 35.89% | 35.03% | 36.52% | 40.83% | 54.99% | 52.4% | 53.87% | 56.24% | 54.26% | 54.51% | 53.8% | 54.47%
17 | 14 | 2050 | Winter | Q, [MVAr] | 0 | 2 | -0.49713 | -0.49713 | -0.49713 | -0.49376 | -0.32624 | -0.34037 | -0.51267 | -0.28757 | -0.16312 | -0.22041 | -0.5282 | -0.53019 | -0.54374 | -0.52561 | -0.25374 | -0.20196 | -0.30078 | -0.56556 | -0.62118 | -0.62886 | -0.59811 | -0.59811 | -0.59811 | -0.59811
17 | 14 | 2050 | Winter | Q, [%] | 0 | 2 | 2.161% | 2.161% | 2.161% | 2.147% | 1.418% | 1.48% | 2.229% | 1.25% | 0.7092% | 0.9583% | 2.297% | 2.305% | 2.364% | 2.285% | 1.103% | 0.8781% | 1.308% | 2.459% | 2.701% | 2.734% | 2.6% | 2.6% | 2.6% | 2.6%
14 | 17 | 2050 | Winter | Q, [MVAr] | 0 | 2 | 0.43401 | 0.43377 | 0.43359 | 0.42995 | 0.26233 | 0.27628 | 0.44848 | 0.22068 | 0.096146 | 0.15427 | 0.46485 | 0.46455 | 0.47572 | 0.45728 | 0.18594 | 0.13593 | 0.24211 | 0.50537 | 0.56175 | 0.5707 | 0.53871 | 0.53973 | 0.53936 | 0.53971
14 | 17 | 2050 | Winter | Q, [%] | 0 | 2 | 1.887% | 1.886% | 1.885% | 1.869% | 1.141% | 1.201% | 1.95% | 0.9595% | 0.418% | 0.6707% | 2.021% | 2.02% | 2.068% | 1.988% | 0.8084% | 0.591% | 1.053% | 2.197% | 2.442% | 2.481% | 2.342% | 2.347% | 2.345% | 2.347%
17 | 14 | 2050 | Winter | S, [MVA] | 0 | 2 | 10.4874 | 10.3814 | 10.2986 | 10.1634 | 10.1218 | 10.0351 | 10.3424 | 8.9327 | 8.8487 | 9.2762 | 10.6339 | 9.6135 | 8.2835 | 8.0847 | 8.4149 | 9.4063 | 12.6269 | 12.0429 | 12.3824 | 12.9248 | 12.4704 | 12.5274 | 12.3657 | 12.5192
17 | 14 | 2050 | Winter | S, [%] | 0 | 2 | 45.6% | 45.14% | 44.78% | 44.19% | 44.01% | 43.63% | 44.97% | 38.84% | 38.47% | 40.33% | 46.23% | 41.8% | 36.02% | 35.15% | 36.59% | 40.9% | 54.9% | 52.36% | 53.84% | 56.19% | 54.22% | 54.47% | 53.76% | 54.43%
14 | 17 | 2050 | Winter | S, [MVA] | 0 | 2 | 10.5011 | 10.3946 | 10.3116 | 10.1759 | 10.1352 | 10.0482 | 10.3552 | 8.9426 | 8.8593 | 9.2876 | 10.6477 | 9.5965 | 8.2692 | 8.0709 | 8.4027 | 9.392 | 12.6493 | 12.0617 | 12.4023 | 12.9468 | 12.4906 | 12.5482 | 12.3858 | 12.54
14 | 17 | 2050 | Winter | S, [%] | 0 | 2 | 45.66% | 45.19% | 44.83% | 44.24% | 44.07% | 43.69% | 45.02% | 38.88% | 38.52% | 40.38% | 46.29% | 41.72% | 35.95% | 35.09% | 36.53% | 40.83% | 55% | 52.44% | 53.92% | 56.29% | 54.31% | 54.56% | 53.85% | 54.52%
20 | 23 | 2050 | Winter | P, [MW] | 0 | 2 | -1.9783 | -2.1042 | -2.2683 | -2.2485 | -2.3702 | -2.1063 | -1.7794 | -2.1149 | -1.904 | -1.5406 | -1.3738 | -1.1905 | -1.2715 | -1.6466 | -1.8943 | -1.8776 | -1.7849 | -1.2038 | -1.2402 | -1.0511 | -1.0825 | -1.2792 | -1.3109 | -1.8565
20 | 23 | 2050 | Winter | P, [%] | 0 | 2 | 9.421% | 10.02% | 10.8% | 10.71% | 11.29% | 10.03% | 8.473% | 10.07% | 9.067% | 7.336% | 6.542% | 5.669% | 6.055% | 7.841% | 9.02% | 8.941% | 8.499% | 5.732% | 5.906% | 5.005% | 5.155% | 6.092% | 6.242% | 8.841%
23 | 20 | 2050 | Winter | P, [MW] | 0 | 2 | 1.9796 | 2.1056 | 2.2698 | 2.25 | 2.3718 | 2.1077 | 1.7806 | 2.1164 | 1.9053 | 1.5417 | 1.3748 | 1.1916 | 1.2727 | 1.6478 | 1.8956 | 1.8789 | 1.7862 | 1.2049 | 1.2414 | 1.0522 | 1.0837 | 1.2805 | 1.312 | 1.8578
23 | 20 | 2050 | Winter | P, [%] | 0 | 2 | 9.427% | 10.03% | 10.81% | 10.71% | 11.29% | 10.04% | 8.479% | 10.08% | 9.073% | 7.341% | 6.547% | 5.674% | 6.06% | 7.847% | 9.027% | 8.947% | 8.506% | 5.738% | 5.911% | 5.011% | 5.16% | 6.097% | 6.248% | 8.846%
20 | 23 | 2050 | Winter | Q, [MVAr] | 0 | 2 | 1.4058 | 1.3238 | 1.4009 | 1.3584 | 1.3073 | 1.4528 | 1.6514 | 1.4999 | 1.5893 | 1.7226 | 1.7918 | 1.9007 | 1.9163 | 1.7242 | 1.6287 | 1.6496 | 1.6769 | 1.937 | 1.9709 | 2.0451 | 2.0318 | 1.9815 | 1.8552 | 1.5008
20 | 23 | 2050 | Winter | Q, [%] | 0 | 2 | 6.694% | 6.304% | 6.671% | 6.469% | 6.225% | 6.918% | 7.864% | 7.142% | 7.568% | 8.203% | 8.532% | 9.051% | 9.125% | 8.211% | 7.756% | 7.855% | 7.985% | 9.224% | 9.385% | 9.739% | 9.675% | 9.436% | 8.834% | 7.147%
23 | 20 | 2050 | Winter | Q, [MVAr] | 0 | 2 | -1.4079 | -1.3258 | -1.4027 | -1.3602 | -1.309 | -1.4547 | -1.6535 | -1.5018 | -1.5914 | -1.7249 | -1.7941 | -1.903 | -1.9186 | -1.7264 | -1.6307 | -1.6516 | -1.679 | -1.9394 | -1.9731 | -2.0474 | -2.0341 | -1.9837 | -1.8575 | -1.5029
23 | 20 | 2050 | Winter | Q, [%] | 0 | 2 | 6.704% | 6.314% | 6.679% | 6.477% | 6.233% | 6.927% | 7.874% | 7.151% | 7.578% | 8.214% | 8.544% | 9.062% | 9.136% | 8.221% | 7.765% | 7.865% | 7.995% | 9.235% | 9.396% | 9.75% | 9.686% | 9.446% | 8.845% | 7.157%
20 | 23 | 2050 | Winter | S, [MVA] | 0 | 2 | 2.427 | 2.486 | 2.666 | 2.627 | 2.7068 | 2.5587 | 2.4276 | 2.5928 | 2.4801 | 2.311 | 2.2578 | 2.2427 | 2.2998 | 2.3841 | 2.4982 | 2.4993 | 2.4491 | 2.2806 | 2.3286 | 2.2994 | 2.3022 | 2.3585 | 2.2716 | 2.3873
20 | 23 | 2050 | Winter | S, [%] | 0 | 2 | 11.56% | 11.84% | 12.7% | 12.51% | 12.89% | 12.18% | 11.56% | 12.35% | 11.81% | 11% | 10.75% | 10.68% | 10.95% | 11.35% | 11.9% | 11.9% | 11.66% | 10.86% | 11.09% | 10.95% | 10.96% | 11.23% | 10.82% | 11.37%
23 | 20 | 2050 | Winter | S, [MVA] | 0 | 2 | 2.4292 | 2.4882 | 2.6683 | 2.6292 | 2.709 | 2.561 | 2.43 | 2.5951 | 2.4825 | 2.3134 | 2.2603 | 2.2453 | 2.3023 | 2.3866 | 2.5005 | 2.5016 | 2.4514 | 2.2832 | 2.3312 | 2.302 | 2.3048 | 2.361 | 2.2741 | 2.3896
23 | 20 | 2050 | Winter | S, [%] | 0 | 2 | 11.57% | 11.85% | 12.71% | 12.52% | 12.9% | 12.2% | 11.57% | 12.36% | 11.82% | 11.02% | 10.76% | 10.69% | 10.96% | 11.36% | 11.91% | 11.91% | 11.67% | 10.87% | 11.1% | 10.96% | 10.98% | 11.24% | 10.83% | 11.38%
20 | 21 | 2050 | Winter | P, [MW] | 0 | 2 | -2.2645 | -2.3807 | -2.5325 | -2.5135 | -2.6253 | -2.3795 | -2.078 | -2.375 | -2.1764 | -1.8349 | -1.6768 | -1.5083 | -1.5871 | -1.9366 | -2.1687 | -2.1539 | -2.0674 | -1.5296 | -1.5658 | -1.3909 | -1.421 | -1.6018 | -1.6449 | -2.1492
20 | 21 | 2050 | Winter | P, [%] | 0 | 2 | 10.78% | 11.34% | 12.06% | 11.97% | 12.5% | 11.33% | 9.895% | 11.31% | 10.36% | 8.738% | 7.985% | 7.182% | 7.558% | 9.222% | 10.33% | 10.26% | 9.845% | 7.284% | 7.456% | 6.623% | 6.767% | 7.628% | 7.833% | 10.23%
21 | 20 | 2050 | Winter | P, [MW] | 0 | 2 | 2.2664 | 2.3826 | 2.5346 | 2.5155 | 2.6275 | 2.3816 | 2.0799 | 2.3771 | 2.1784 | 1.8369 | 1.6787 | 1.5102 | 1.589 | 1.9386 | 2.1707 | 2.1559 | 2.0694 | 1.5315 | 1.5677 | 1.3928 | 1.423 | 1.6038 | 1.6467 | 2.1511
21 | 20 | 2050 | Winter | P, [%] | 0 | 2 | 10.79% | 11.35% | 12.07% | 11.98% | 12.51% | 11.34% | 9.904% | 11.32% | 10.37% | 8.747% | 7.994% | 7.192% | 7.567% | 9.231% | 10.34% | 10.27% | 9.854% | 7.293% | 7.465% | 6.632% | 6.776% | 7.637% | 7.842% | 10.24%
20 | 21 | 2050 | Winter | Q, [MVAr] | 0 | 2 | 1.8968 | 1.8044 | 1.8146 | 1.8026 | 1.7437 | 1.9265 | 2.1267 | 2.0296 | 2.1603 | 2.3544 | 2.4532 | 2.5585 | 2.541 | 2.3291 | 2.1956 | 2.207 | 2.2498 | 2.553 | 2.5797 | 2.672 | 2.6523 | 2.5738 | 2.408 | 2.0143
20 | 21 | 2050 | Winter | Q, [%] | 0 | 2 | 9.032% | 8.593% | 8.641% | 8.584% | 8.303% | 9.174% | 10.13% | 9.665% | 10.29% | 11.21% | 11.68% | 12.18% | 12.1% | 11.09% | 10.46% | 10.51% | 10.71% | 12.16% | 12.28% | 12.72% | 12.63% | 12.26% | 11.47% | 9.592%
21 | 20 | 2050 | Winter | Q, [MVAr] | 0 | 2 | -1.898 | -1.8056 | -1.8156 | -1.8036 | -1.7446 | -1.9276 | -2.1279 | -2.0306 | -2.1613 | -2.3557 | -2.4544 | -2.5598 | -2.5422 | -2.3302 | -2.1966 | -2.208 | -2.251 | -2.5542 | -2.5809 | -2.6732 | -2.6535 | -2.5749 | -2.4094 | -2.0156
21 | 20 | 2050 | Winter | Q, [%] | 0 | 2 | 9.038% | 8.598% | 8.646% | 8.588% | 8.308% | 9.179% | 10.13% | 9.67% | 10.29% | 11.22% | 11.69% | 12.19% | 12.11% | 11.1% | 10.46% | 10.51% | 10.72% | 12.16% | 12.29% | 12.73% | 12.64% | 12.26% | 11.47% | 9.598%
20 | 21 | 2050 | Winter | S, [MVA] | 0 | 2 | 2.954 | 2.9872 | 3.1155 | 3.093 | 3.1516 | 3.0617 | 2.9733 | 3.1241 | 3.0665 | 2.985 | 2.9715 | 2.97 | 2.9959 | 3.029 | 3.0861 | 3.0838 | 3.0555 | 2.9762 | 3.0177 | 3.0123 | 3.009 | 3.0315 | 2.9162 | 2.9456
20 | 21 | 2050 | Winter | S, [%] | 0 | 2 | 14.07% | 14.22% | 14.84% | 14.73% | 15.01% | 14.58% | 14.16% | 14.88% | 14.6% | 14.21% | 14.15% | 14.14% | 14.27% | 14.42% | 14.7% | 14.68% | 14.55% | 14.17% | 14.37% | 14.34% | 14.33% | 14.44% | 13.89% | 14.03%
21 | 20 | 2050 | Winter | S, [MVA] | 0 | 2 | 2.9562 | 2.9895 | 3.1177 | 3.0953 | 3.1539 | 3.0639 | 2.9756 | 3.1263 | 3.0687 | 2.9872 | 2.9736 | 2.9721 | 2.998 | 3.0312 | 3.0883 | 3.086 | 3.0576 | 2.9782 | 3.0197 | 3.0143 | 3.011 | 3.0335 | 2.9183 | 2.9478
21 | 20 | 2050 | Winter | S, [%] | 0 | 2 | 14.08% | 14.24% | 14.85% | 14.74% | 15.02% | 14.59% | 14.17% | 14.89% | 14.61% | 14.22% | 14.16% | 14.15% | 14.28% | 14.43% | 14.71% | 14.7% | 14.56% | 14.18% | 14.38% | 14.35% | 14.34% | 14.45% | 13.9% | 14.04%
20 | 26 | 2050 | Winter | P, [MW] | 0 | 2 | 0.96149 | 1.1378 | 1.4148 | 1.3245 | 1.5254 | 1.095 | 0.56611 | 1.1746 | 0.69496 | -0.058516 | -0.23572 | -1.1035 | -0.74568 | -0.046566 | 0.41381 | 0.24792 | 0.5987 | -0.43392 | 0.035993 | 0.26828 | 0.70851 | 0.77457 | 0.39964 | 1.0954
20 | 26 | 2050 | Winter | P, [%] | 0 | 2 | 3.698% | 4.376% | 5.441% | 5.094% | 5.867% | 4.211% | 2.177% | 4.518% | 2.673% | 0.2251% | 0.9066% | 4.244% | 2.868% | 0.1791% | 1.592% | 0.9535% | 2.303% | 1.669% | 0.1384% | 1.032% | 2.725% | 2.979% | 1.537% | 4.213%
26 | 20 | 2050 | Winter | P, [MW] | 0 | 2 | -0.94233 | -1.1189 | -1.3957 | -1.3055 | -1.5065 | -1.0756 | -0.54537 | -1.155 | -0.67509 | 0.078808 | 0.25631 | 1.1245 | 0.76682 | 0.067006 | -0.3938 | -0.22787 | -0.57864 | 0.45513 | -0.014319 | -0.2461 | -0.68634 | -0.75266 | -0.37846 | -1.0758
26 | 20 | 2050 | Winter | P, [%] | 0 | 2 | 3.624% | 4.303% | 5.368% | 5.021% | 5.794% | 4.137% | 2.098% | 4.442% | 2.597% | 0.3031% | 0.9858% | 4.325% | 2.949% | 0.2577% | 1.515% | 0.8764% | 2.226% | 1.751% | 0.05507% | 0.9465% | 2.64% | 2.895% | 1.456% | 4.138%
20 | 26 | 2050 | Winter | Q, [MVAr] | 0 | 2 | -13.4444 | -13.3493 | -13.3796 | -13.3616 | -13.2951 | -13.4982 | -14.0668 | -13.6344 | -13.7514 | -13.9075 | -14.003 | -14.0927 | -14.1593 | -13.947 | -13.7968 | -13.8139 | -13.8195 | -14.2131 | -14.3818 | -14.5544 | -14.5441 | -14.3848 | -14.1574 | -13.5978
20 | 26 | 2050 | Winter | Q, [%] | 0 | 2 | 51.71% | 51.34% | 51.46% | 51.39% | 51.13% | 51.92% | 54.1% | 52.44% | 52.89% | 53.49% | 53.86% | 54.2% | 54.46% | 53.64% | 53.06% | 53.13% | 53.15% | 54.67% | 55.31% | 55.98% | 55.94% | 55.33% | 54.45% | 52.3%
26 | 20 | 2050 | Winter | Q, [MVAr] | 0 | 2 | 13.3977 | 13.3023 | 13.3328 | 13.3147 | 13.248 | 13.4516 | 14.0212 | 13.5876 | 13.7049 | 13.8615 | 13.9573 | 14.0476 | 14.1143 | 13.9013 | 13.7506 | 13.7677 | 13.7733 | 14.168 | 14.3371 | 14.5102 | 14.4997 | 14.3409 | 14.1127 | 13.5515
26 | 20 | 2050 | Winter | Q, [%] | 0 | 2 | 51.53% | 51.16% | 51.28% | 51.21% | 50.95% | 51.74% | 53.93% | 52.26% | 52.71% | 53.31% | 53.68% | 54.03% | 54.29% | 53.47% | 52.89% | 52.95% | 52.97% | 54.49% | 55.14% | 55.81% | 55.77% | 55.16% | 54.28% | 52.12%
20 | 26 | 2050 | Winter | S, [MVA] | 0 | 2 | 13.4788 | 13.3977 | 13.4542 | 13.4271 | 13.3823 | 13.5425 | 14.0782 | 13.6849 | 13.769 | 13.9076 | 14.005 | 14.1359 | 14.1789 | 13.9471 | 13.803 | 13.8161 | 13.8325 | 14.2197 | 14.3818 | 14.5569 | 14.5613 | 14.4057 | 14.163 | 13.6419
20 | 26 | 2050 | Winter | S, [%] | 0 | 2 | 51.84% | 51.53% | 51.75% | 51.64% | 51.47% | 52.09% | 54.15% | 52.63% | 52.96% | 53.49% | 53.87% | 54.37% | 54.53% | 53.64% | 53.09% | 53.14% | 53.2% | 54.69% | 55.31% | 55.99% | 56.01% | 55.41% | 54.47% | 52.47%
26 | 20 | 2050 | Winter | S, [MVA] | 0 | 2 | 13.4308 | 13.3493 | 13.4056 | 13.3785 | 13.3334 | 13.4946 | 14.0318 | 13.6366 | 13.7216 | 13.8618 | 13.9597 | 14.0926 | 14.1351 | 13.9015 | 13.7562 | 13.7696 | 13.7854 | 14.1753 | 14.3371 | 14.5123 | 14.516 | 14.3606 | 14.1178 | 13.5942
26 | 20 | 2050 | Winter | S, [%] | 0 | 2 | 51.66% | 51.34% | 51.56% | 51.46% | 51.28% | 51.9% | 53.97% | 52.45% | 52.78% | 53.31% | 53.69% | 54.2% | 54.37% | 53.47% | 52.91% | 52.96% | 53.02% | 54.52% | 55.14% | 55.82% | 55.83% | 55.23% | 54.3% | 52.29%
22 | 23 | 2050 | Winter | P, [MW] | 0 | 2 | 5.0166 | 5.0042 | 4.9732 | 4.976 | 4.9581 | 4.981 | 4.9975 | 4.9606 | 4.9721 | 4.9847 | 4.9837 | 4.9789 | 4.9832 | 4.9851 | 4.976 | 4.9763 | 4.9842 | 4.9911 | 4.9856 | 4.9804 | 4.9925 | 4.9918 | 5.036 | 5.0216
22 | 23 | 2050 | Winter | P, [%] | 0 | 2 | 21.81% | 21.76% | 21.62% | 21.63% | 21.56% | 21.66% | 21.73% | 21.57% | 21.62% | 21.67% | 21.67% | 21.65% | 21.67% | 21.67% | 21.63% | 21.64% | 21.67% | 21.7% | 21.68% | 21.65% | 21.71% | 21.7% | 21.9% | 21.83%
23 | 22 | 2050 | Winter | P, [MW] | 0 | 2 | -5.0147 | -5.0023 | -4.9714 | -4.9741 | -4.9563 | -4.9791 | -4.9956 | -4.9587 | -4.9702 | -4.9827 | -4.9816 | -4.9769 | -4.9812 | -4.9831 | -4.9741 | -4.9744 | -4.9822 | -4.989 | -4.9836 | -4.9784 | -4.9905 | -4.9898 | -5.034 | -5.0196
23 | 22 | 2050 | Winter | P, [%] | 0 | 2 | 21.8% | 21.75% | 21.61% | 21.63% | 21.55% | 21.65% | 21.72% | 21.56% | 21.61% | 21.66% | 21.66% | 21.64% | 21.66% | 21.67% | 21.63% | 21.63% | 21.66% | 21.69% | 21.67% | 21.65% | 21.7% | 21.69% | 21.89% | 21.82%
22 | 23 | 2050 | Winter | Q, [MVAr] | 0 | 2 | -2.2315 | -2.185 | -2.0419 | -2.0964 | -2.0561 | -2.1787 | -2.2467 | -2.2621 | -2.377 | -2.5447 | -2.6166 | -2.6368 | -2.5673 | -2.4878 | -2.3818 | -2.3698 | -2.401 | -2.556 | -2.5336 | -2.5774 | -2.5625 | -2.4986 | -2.4433 | -2.2908
22 | 23 | 2050 | Winter | Q, [%] | 0 | 2 | 9.702% | 9.5% | 8.878% | 9.115% | 8.94% | 9.473% | 9.768% | 9.835% | 10.33% | 11.06% | 11.38% | 11.46% | 11.16% | 10.82% | 10.36% | 10.3% | 10.44% | 11.11% | 11.02% | 11.21% | 11.14% | 10.86% | 10.62% | 9.96%
23 | 22 | 2050 | Winter | Q, [MVAr] | 0 | 2 | 2.1604 | 2.1138 | 1.9706 | 2.0252 | 1.9848 | 2.1075 | 2.1749 | 2.1903 | 2.3053 | 2.4732 | 2.5452 | 2.5656 | 2.496 | 2.4165 | 2.3103 | 2.2983 | 2.3294 | 2.4846 | 2.4621 | 2.5058 | 2.4909 | 2.4276 | 2.3724 | 2.2197
23 | 22 | 2050 | Winter | Q, [%] | 0 | 2 | 9.393% | 9.19% | 8.568% | 8.805% | 8.63% | 9.163% | 9.456% | 9.523% | 10.02% | 10.75% | 11.07% | 11.15% | 10.85% | 10.51% | 10.04% | 9.993% | 10.13% | 10.8% | 10.7% | 10.89% | 10.83% | 10.55% | 10.31% | 9.651%
22 | 23 | 2050 | Winter | S, [MVA] | 0 | 2 | 5.4905 | 5.4604 | 5.3761 | 5.3996 | 5.3676 | 5.4366 | 5.4793 | 5.4521 | 5.5111 | 5.5966 | 5.6288 | 5.634 | 5.6057 | 5.5714 | 5.5167 | 5.5118 | 5.5323 | 5.6075 | 5.5925 | 5.6078 | 5.6118 | 5.5822 | 5.5974 | 5.5195
22 | 23 | 2050 | Winter | S, [%] | 0 | 2 | 23.87% | 23.74% | 23.37% | 23.48% | 23.34% | 23.64% | 23.82% | 23.7% | 23.96% | 24.33% | 24.47% | 24.5% | 24.37% | 24.22% | 23.99% | 23.96% | 24.05% | 24.38% | 24.32% | 24.38% | 24.4% | 24.27% | 24.34% | 24%
23 | 22 | 2050 | Winter | S, [MVA] | 0 | 2 | 5.4602 | 5.4306 | 5.3477 | 5.3706 | 5.3389 | 5.4068 | 5.4485 | 5.4209 | 5.4788 | 5.5627 | 5.5942 | 5.5993 | 5.5716 | 5.5381 | 5.4845 | 5.4797 | 5.4999 | 5.5735 | 5.5586 | 5.5735 | 5.5776 | 5.549 | 5.565 | 5.4885
23 | 22 | 2050 | Winter | S, [%] | 0 | 2 | 23.74% | 23.61% | 23.25% | 23.35% | 23.21% | 23.51% | 23.69% | 23.57% | 23.82% | 24.19% | 24.32% | 24.34% | 24.22% | 24.08% | 23.85% | 23.82% | 23.91% | 24.23% | 24.17% | 24.23% | 24.25% | 24.13% | 24.2% | 23.86%
22 | 21 | 2050 | Winter | P, [MW] | 0 | 2 | 4.0615 | 4.0819 | 4.0889 | 4.0908 | 4.1063 | 4.0693 | 3.9987 | 4.0978 | 4.0696 | 4.0106 | 3.9819 | 3.9262 | 3.936 | 4.0242 | 4.0665 | 4.0596 | 4.0472 | 3.9077 | 3.9029 | 3.8499 | 3.866 | 3.9184 | 3.9205 | 4.0456
22 | 21 | 2050 | Winter | P, [%] | 0 | 2 | 17.66% | 17.75% | 17.78% | 17.79% | 17.85% | 17.69% | 17.39% | 17.82% | 17.69% | 17.44% | 17.31% | 17.07% | 17.11% | 17.5% | 17.68% | 17.65% | 17.6% | 16.99% | 16.97% | 16.74% | 16.81% | 17.04% | 17.05% | 17.59%
21 | 22 | 2050 | Winter | P, [MW] | 0 | 2 | -4.0604 | -4.0808 | -4.0878 | -4.0898 | -4.1052 | -4.0682 | -3.9976 | -4.0967 | -4.0685 | -4.0095 | -3.9808 | -3.9252 | -3.935 | -4.0232 | -4.0654 | -4.0586 | -4.0462 | -3.9068 | -3.902 | -3.849 | -3.8651 | -3.9174 | -3.9195 | -4.0446
21 | 22 | 2050 | Winter | P, [%] | 0 | 2 | 17.65% | 17.74% | 17.77% | 17.78% | 17.85% | 17.69% | 17.38% | 17.81% | 17.69% | 17.43% | 17.31% | 17.07% | 17.11% | 17.49% | 17.68% | 17.65% | 17.59% | 16.99% | 16.97% | 16.73% | 16.8% | 17.03% | 17.04% | 17.59%
22 | 21 | 2050 | Winter | Q, [MVAr] | 0 | 2 | -0.51999 | -0.50985 | -0.59828 | -0.54773 | -0.53467 | -0.52752 | -0.58871 | -0.41886 | -0.39087 | -0.34727 | -0.31707 | -0.3486 | -0.39362 | -0.38383 | -0.40959 | -0.43021 | -0.4075 | -0.41175 | -0.41376 | -0.39458 | -0.40179 | -0.43605 | -0.51584 | -0.5014
22 | 21 | 2050 | Winter | Q, [%] | 0 | 2 | 2.261% | 2.217% | 2.601% | 2.381% | 2.325% | 2.294% | 2.56% | 1.821% | 1.699% | 1.51% | 1.379% | 1.516% | 1.711% | 1.669% | 1.781% | 1.87% | 1.772% | 1.79% | 1.799% | 1.716% | 1.747% | 1.896% | 2.243% | 2.18%
21 | 22 | 2050 | Winter | Q, [MVAr] | 0 | 2 | 0.44773 | 0.43758 | 0.52599 | 0.47545 | 0.46238 | 0.45525 | 0.51582 | 0.34601 | 0.3181 | 0.27457 | 0.24439 | 0.27603 | 0.32104 | 0.31125 | 0.33699 | 0.35762 | 0.33477 | 0.33898 | 0.34091 | 0.32159 | 0.32873 | 0.36375 | 0.44358 | 0.42909
21 | 22 | 2050 | Winter | Q, [%] | 0 | 2 | 1.947% | 1.903% | 2.287% | 2.067% | 2.01% | 1.979% | 2.243% | 1.504% | 1.383% | 1.194% | 1.063% | 1.2% | 1.396% | 1.353% | 1.465% | 1.555% | 1.456% | 1.474% | 1.482% | 1.398% | 1.429% | 1.582% | 1.929% | 1.866%
22 | 21 | 2050 | Winter | S, [MVA] | 0 | 2 | 4.0946 | 4.1136 | 4.1324 | 4.1274 | 4.141 | 4.1033 | 4.0418 | 4.1191 | 4.0883 | 4.0256 | 3.9945 | 3.9416 | 3.9556 | 4.0425 | 4.0871 | 4.0824 | 4.0677 | 3.9294 | 3.9248 | 3.8701 | 3.8869 | 3.9425 | 3.9543 | 4.0766
22 | 21 | 2050 | Winter | S, [%] | 0 | 2 | 17.8% | 17.89% | 17.97% | 17.95% | 18% | 17.84% | 17.57% | 17.91% | 17.78% | 17.5% | 17.37% | 17.14% | 17.2% | 17.58% | 17.77% | 17.75% | 17.69% | 17.08% | 17.06% | 16.83% | 16.9% | 17.14% | 17.19% | 17.72%
21 | 22 | 2050 | Winter | S, [MVA] | 0 | 2 | 4.085 | 4.1042 | 4.1215 | 4.1173 | 4.1312 | 4.0936 | 4.0308 | 4.1113 | 4.0809 | 4.0189 | 3.9883 | 3.9349 | 3.948 | 4.0352 | 4.0794 | 4.0743 | 4.06 | 3.9214 | 3.9168 | 3.8624 | 3.879 | 3.9342 | 3.9445 | 4.0673
21 | 22 | 2050 | Winter | S, [%] | 0 | 2 | 17.76% | 17.84% | 17.92% | 17.9% | 17.96% | 17.8% | 17.53% | 17.88% | 17.74% | 17.47% | 17.34% | 17.11% | 17.17% | 17.54% | 17.74% | 17.71% | 17.65% | 17.05% | 17.03% | 16.79% | 16.87% | 17.11% | 17.15% | 17.68%
23 | 24 | 2050 | Winter | P, [MW] | 0 | 2 | 1.5273 | 1.4661 | 1.3929 | 1.4029 | 1.3474 | 1.4691 | 1.6147 | 1.4521 | 1.5421 | 1.6959 | 1.7625 | 1.8424 | 1.8166 | 1.6591 | 1.5533 | 1.5603 | 1.6021 | 1.86 | 1.8594 | 1.9451 | 1.9342 | 1.8409 | 1.8448 | 1.584
23 | 24 | 2050 | Winter | P, [%] | 0 | 2 | 7.273% | 6.981% | 6.633% | 6.681% | 6.416% | 6.995% | 7.689% | 6.915% | 7.343% | 8.076% | 8.393% | 8.773% | 8.651% | 7.9% | 7.397% | 7.43% | 7.629% | 8.857% | 8.854% | 9.262% | 9.21% | 8.766% | 8.785% | 7.543%
24 | 23 | 2050 | Winter | P, [MW] | 0 | 2 | -1.5267 | -1.4656 | -1.3924 | -1.4025 | -1.347 | -1.4686 | -1.6141 | -1.4516 | -1.5415 | -1.6952 | -1.7619 | -1.8416 | -1.8159 | -1.6584 | -1.5528 | -1.5597 | -1.6015 | -1.8592 | -1.8586 | -1.9443 | -1.9334 | -1.8402 | -1.844 | -1.5834
24 | 23 | 2050 | Winter | P, [%] | 0 | 2 | 7.27% | 6.979% | 6.631% | 6.679% | 6.414% | 6.993% | 7.686% | 6.912% | 7.341% | 8.073% | 8.39% | 8.77% | 8.647% | 7.897% | 7.394% | 7.427% | 7.626% | 8.853% | 8.85% | 9.258% | 9.207% | 8.763% | 8.781% | 7.54%
23 | 24 | 2050 | Winter | Q, [MVAr] | 0 | 2 | -0.37781 | -0.39555 | -0.28561 | -0.3341 | -0.33957 | -0.32802 | -0.26225 | -0.3459 | -0.35855 | -0.37568 | -0.377 | -0.3327 | -0.29014 | -0.34653 | -0.34136 | -0.32494 | -0.32673 | -0.27401 | -0.24588 | -0.23053 | -0.22975 | -0.22337 | -0.25888 | -0.35991
23 | 24 | 2050 | Winter | Q, [%] | 0 | 2 | 1.799% | 1.884% | 1.36% | 1.591% | 1.617% | 1.562% | 1.249% | 1.647% | 1.707% | 1.789% | 1.795% | 1.584% | 1.382% | 1.65% | 1.626% | 1.547% | 1.556% | 1.305% | 1.171% | 1.098% | 1.094% | 1.064% | 1.233% | 1.714%
24 | 23 | 2050 | Winter | Q, [MVAr] | 0 | 2 | 0.37469 | 0.39238 | 0.28235 | 0.33086 | 0.33628 | 0.32483 | 0.25916 | 0.34267 | 0.35541 | 0.3727 | 0.37409 | 0.32988 | 0.28728 | 0.34352 | 0.33824 | 0.32182 | 0.32365 | 0.27118 | 0.24305 | 0.22778 | 0.22699 | 0.22055 | 0.25606 | 0.35683
24 | 23 | 2050 | Winter | Q, [%] | 0 | 2 | 1.784% | 1.868% | 1.345% | 1.576% | 1.601% | 1.547% | 1.234% | 1.632% | 1.692% | 1.775% | 1.781% | 1.571% | 1.368% | 1.636% | 1.611% | 1.532% | 1.541% | 1.291% | 1.157% | 1.085% | 1.081% | 1.05% | 1.219% | 1.699%
23 | 24 | 2050 | Winter | S, [MVA] | 0 | 2 | 1.5733 | 1.5185 | 1.4218 | 1.4422 | 1.3895 | 1.5052 | 1.6358 | 1.4927 | 1.5832 | 1.737 | 1.8024 | 1.8722 | 1.8397 | 1.6949 | 1.5904 | 1.5937 | 1.6351 | 1.88 | 1.8755 | 1.9587 | 1.9478 | 1.8544 | 1.8629 | 1.6243
23 | 24 | 2050 | Winter | S, [%] | 0 | 2 | 7.492% | 7.231% | 6.771% | 6.867% | 6.617% | 7.168% | 7.79% | 7.108% | 7.539% | 8.271% | 8.583% | 8.915% | 8.76% | 8.071% | 7.573% | 7.589% | 7.786% | 8.953% | 8.931% | 9.327% | 9.275% | 8.831% | 8.871% | 7.735%
24 | 23 | 2050 | Winter | S, [MVA] | 0 | 2 | 1.572 | 1.5172 | 1.4208 | 1.441 | 1.3883 | 1.5041 | 1.6348 | 1.4915 | 1.582 | 1.7357 | 1.8011 | 1.8709 | 1.8385 | 1.6936 | 1.5892 | 1.5926 | 1.6339 | 1.8789 | 1.8744 | 1.9576 | 1.9467 | 1.8533 | 1.8617 | 1.6231
24 | 23 | 2050 | Winter | S, [%] | 0 | 2 | 7.486% | 7.225% | 6.766% | 6.862% | 6.611% | 7.162% | 7.785% | 7.102% | 7.533% | 8.265% | 8.577% | 8.909% | 8.755% | 8.065% | 7.568% | 7.584% | 7.781% | 8.947% | 8.926% | 9.322% | 9.27% | 8.825% | 8.865% | 7.729%
10 | 11 | 2050 | Winter | P, [MW] | 0 | 2 | 3.0897 | 3.1758 | 3.472 | 3.317 | 3.3917 | 3.4266 | 2.4706 | -4.119 | -4.611 | -5.0288 | -5.4083 | -5.4442 | -5.5627 | -5.6237 | -5.5879 | -5.3092 | -5.0567 | -4.3899 | -3.6264 | -2.682 | 3.9692 | 3.9784 | 3.7132 | 3.5326
10 | 11 | 2050 | Winter | P, [%] | 0 | 2 | 38.62% | 39.7% | 43.4% | 41.46% | 42.4% | 42.83% | 30.88% | 51.49% | 57.64% | 62.86% | 67.6% | 68.05% | 69.53% | 70.3% | 69.85% | 66.37% | 63.21% | 54.87% | 45.33% | 33.52% | 49.62% | 49.73% | 46.42% | 44.16%
11 | 10 | 2050 | Winter | P, [MW] | 0 | 2 | -3.0575 | -3.1435 | -3.4394 | -3.2848 | -3.3595 | -3.3947 | -2.4416 | 4.1521 | 4.6456 | 5.0648 | 5.4456 | 5.4821 | 5.6009 | 5.6621 | 5.6261 | 5.3466 | 5.0927 | 4.4239 | 3.6581 | 2.7114 | -3.939 | -3.9456 | -3.6806 | -3.4997
11 | 10 | 2050 | Winter | P, [%] | 0 | 2 | 38.22% | 39.29% | 42.99% | 41.06% | 41.99% | 42.43% | 30.52% | 51.9% | 58.07% | 63.31% | 68.07% | 68.53% | 70.01% | 70.78% | 70.33% | 66.83% | 63.66% | 55.3% | 45.73% | 33.89% | 49.24% | 49.32% | 46.01% | 43.75%
10 | 11 | 2050 | Winter | Q, [MVAr] | 0 | 2 | -5.4771 | -5.4372 | -5.2863 | -5.353 | -5.2957 | -5.2391 | 5.4324 | 4.8764 | 4.6211 | 4.3649 | 4.0807 | 4.1166 | 4.0122 | 3.9506 | 3.9715 | 4.2189 | 4.3412 | 4.7548 | 5.096 | 5.3948 | 4.6207 | -4.9407 | -5.1295 | -5.2836
10 | 11 | 2050 | Winter | Q, [%] | 0 | 2 | 68.46% | 67.97% | 66.08% | 66.91% | 66.2% | 65.49% | 67.9% | 60.96% | 57.76% | 54.56% | 51.01% | 51.46% | 50.15% | 49.38% | 49.64% | 52.74% | 54.26% | 59.44% | 63.7% | 67.43% | 57.76% | 61.76% | 64.12% | 66.04%
11 | 10 | 2050 | Winter | Q, [MVAr] | 0 | 2 | 5.8349 | 5.7959 | 5.6482 | 5.7117 | 5.6535 | 5.5937 | -5.1101 | -4.509 | -4.2366 | -3.9648 | -3.6665 | -3.6958 | -3.5873 | -3.524 | -3.5472 | -3.8035 | -3.9404 | -4.3768 | -4.7429 | -5.0674 | -4.2852 | 5.305 | 5.4925 | 5.649
11 | 10 | 2050 | Winter | Q, [%] | 0 | 2 | 72.94% | 72.45% | 70.6% | 71.4% | 70.67% | 69.92% | 63.88% | 56.36% | 52.96% | 49.56% | 45.83% | 46.2% | 44.84% | 44.05% | 44.34% | 47.54% | 49.26% | 54.71% | 59.29% | 63.34% | 53.57% | 66.31% | 68.66% | 70.61%
10 | 11 | 2050 | Winter | S, [MVA] | 0 | 2 | 6.2885 | 6.2967 | 6.3245 | 6.2974 | 6.2887 | 6.2602 | 5.9678 | 6.3832 | 6.5281 | 6.659 | 6.7751 | 6.8254 | 6.8587 | 6.8726 | 6.8555 | 6.7814 | 6.6645 | 6.4714 | 6.2546 | 6.0247 | 6.0914 | 6.3433 | 6.3324 | 6.3557
10 | 11 | 2050 | Winter | S, [%] | 0 | 2 | 78.61% | 78.71% | 79.06% | 78.72% | 78.61% | 78.25% | 74.6% | 79.79% | 81.6% | 83.24% | 84.69% | 85.32% | 85.73% | 85.91% | 85.69% | 84.77% | 83.31% | 80.89% | 78.18% | 75.31% | 76.14% | 79.29% | 79.16% | 79.45%
11 | 10 | 2050 | Winter | S, [MVA] | 0 | 2 | 6.5874 | 6.5935 | 6.613 | 6.5889 | 6.5763 | 6.5432 | 5.6634 | 6.1295 | 6.2873 | 6.4321 | 6.5649 | 6.6115 | 6.6513 | 6.6692 | 6.651 | 6.5615 | 6.4392 | 6.2231 | 5.9898 | 5.7472 | 5.8206 | 6.6114 | 6.6117 | 6.6452
11 | 10 | 2050 | Winter | S, [%] | 0 | 2 | 82.34% | 82.42% | 82.66% | 82.36% | 82.2% | 81.79% | 70.79% | 76.62% | 78.59% | 80.4% | 82.06% | 82.64% | 83.14% | 83.36% | 83.14% | 82.02% | 80.49% | 77.79% | 74.87% | 71.84% | 72.76% | 82.64% | 82.65% | 83.06%
13 | 14 | 2050 | Winter | P, [MW] | 0 | 2 | 20.993 | 20.2727 | 19.6565 | 19.0901 | 18.6374 | 19.4475 | 18.8774 | 12.1906 | 13.2733 | 15.1597 | 16.6692 | -1.6872 | -0.79826 | -1.6694 | -3.2135 | -3.5561 | 17.5678 | 19.3076 | 19.9906 | 21.3075 | 26.237 | 25.9925 | 25.4679 | 23.3266
13 | 14 | 2050 | Winter | P, [%] | 0 | 2 | 52.48% | 50.68% | 49.14% | 47.73% | 46.59% | 48.62% | 47.19% | 30.48% | 33.18% | 37.9% | 41.67% | 4.218% | 1.996% | 4.174% | 8.034% | 8.89% | 43.92% | 48.27% | 49.98% | 53.27% | 65.59% | 64.98% | 63.67% | 58.32%
14 | 13 | 2050 | Winter | P, [MW] | 0 | 2 | -20.947 | -20.2288 | -19.6137 | -19.0488 | -18.5973 | -19.4049 | -18.8397 | -12.1489 | -13.2302 | -15.1142 | -16.6198 | 1.7223 | 0.8339 | 1.7052 | 3.2502 | 3.5922 | -17.5166 | -19.2602 | -19.9449 | -21.2584 | -26.1682 | -25.9263 | -25.4044 | -23.2715
14 | 13 | 2050 | Winter | P, [%] | 0 | 2 | 52.37% | 50.57% | 49.03% | 47.62% | 46.49% | 48.51% | 47.1% | 30.37% | 33.08% | 37.79% | 41.55% | 4.306% | 2.085% | 4.263% | 8.126% | 8.98% | 43.79% | 48.15% | 49.86% | 53.15% | 65.42% | 64.82% | 63.51% | 58.18%
13 | 14 | 2050 | Winter | Q, [MVAr] | 0 | 2 | 6.6187 | 7.3208 | 8.3557 | 8.6654 | 8.9793 | 8.7432 | 6.7041 | 17.939 | 17.5507 | 16.7116 | 16.5619 | 19.8811 | 20.0855 | 20.0626 | 20.1643 | 19.8821 | 16.2236 | 12.0224 | 9.6447 | 8.5719 | 6.6028 | 1.5705 | 1.5658 | 5.8228
13 | 14 | 2050 | Winter | Q, [%] | 0 | 2 | 16.55% | 18.3% | 20.89% | 21.66% | 22.45% | 21.86% | 16.76% | 44.85% | 43.88% | 41.78% | 41.4% | 49.7% | 50.21% | 50.16% | 50.41% | 49.71% | 40.56% | 30.06% | 24.11% | 21.43% | 16.51% | 3.926% | 3.914% | 14.56%
14 | 13 | 2050 | Winter | Q, [MVAr] | 0 | 2 | -5.2881 | -6.05 | -7.1149 | -7.4718 | -7.8192 | -7.5093 | -5.6121 | -16.73 | -16.303 | -15.3937 | -15.1309 | -18.8635 | -19.054 | -19.0275 | -19.0999 | -18.8391 | -14.7397 | -10.6516 | -8.3241 | -7.1516 | -4.6108 | 0.34458 | 0.27369 | -4.229
14 | 13 | 2050 | Winter | Q, [%] | 0 | 2 | 13.22% | 15.12% | 17.79% | 18.68% | 19.55% | 18.77% | 14.03% | 41.83% | 40.76% | 38.48% | 37.83% | 47.16% | 47.64% | 47.57% | 47.75% | 47.1% | 36.85% | 26.63% | 20.81% | 17.88% | 11.53% | 0.8615% | 0.6842% | 10.57%
13 | 14 | 2050 | Winter | S, [MVA] | 0 | 2 | 22.0116 | 21.5541 | 21.3588 | 20.9647 | 20.6877 | 21.3225 | 20.0325 | 21.6891 | 22.0047 | 22.5631 | 23.498 | 19.9525 | 20.1014 | 20.1319 | 20.4188 | 20.1977 | 23.9131 | 22.7447 | 22.1956 | 22.9671 | 27.0551 | 26.0399 | 25.516 | 24.0424
13 | 14 | 2050 | Winter | S, [%] | 0 | 2 | 55.03% | 53.89% | 53.4% | 52.41% | 51.72% | 53.31% | 50.08% | 54.22% | 55.01% | 56.41% | 58.75% | 49.88% | 50.25% | 50.33% | 51.05% | 50.49% | 59.78% | 56.86% | 55.49% | 57.42% | 67.64% | 65.1% | 63.79% | 60.11%
14 | 13 | 2050 | Winter | S, [MVA] | 0 | 2 | 21.6042 | 21.1142 | 20.8643 | 20.4618 | 20.1742 | 20.8072 | 19.6578 | 20.6758 | 20.9959 | 21.5732 | 22.4758 | 18.942 | 19.0723 | 19.1038 | 19.3744 | 19.1785 | 22.893 | 22.0094 | 21.6123 | 22.4291 | 26.5713 | 25.9286 | 25.4058 | 23.6527
14 | 13 | 2050 | Winter | S, [%] | 0 | 2 | 54.01% | 52.79% | 52.16% | 51.15% | 50.44% | 52.02% | 49.14% | 51.69% | 52.49% | 53.93% | 56.19% | 47.36% | 47.68% | 47.76% | 48.44% | 47.95% | 57.23% | 55.02% | 54.03% | 56.07% | 66.43% | 64.82% | 63.51% | 59.13%
14 | 15 | 2050 | Winter | P, [MW] | 0 | 2 | 6.6074 | 6.2299 | 5.7838 | 5.537 | 5.2923 | 5.5979 | 4.7234 | 6.2625 | 6.9803 | 7.7821 | 8.1896 | 8.571 | 8.6373 | 8.5529 | 7.9737 | 8.1264 | 7.5044 | 7.5728 | 7.4448 | 7.6001 | 7.3541 | 7.2629 | 6.9487 | 6.4421
14 | 15 | 2050 | Winter | P, [%] | 0 | 2 | 41.3% | 38.94% | 36.15% | 34.61% | 33.08% | 34.99% | 29.52% | 39.14% | 43.63% | 48.64% | 51.18% | 53.57% | 53.98% | 53.46% | 49.84% | 50.79% | 46.9% | 47.33% | 46.53% | 47.5% | 45.96% | 45.39% | 43.43% | 40.26%
15 | 14 | 2050 | Winter | P, [MW] | 0 | 2 | -6.5793 | -6.201 | -5.754 | -5.5066 | -5.2613 | -5.5677 | -4.6963 | -6.237 | -6.9541 | -7.7544 | -8.1604 | -8.5353 | -8.6013 | -8.5171 | -7.9398 | -8.0922 | -7.4791 | -7.5488 | -7.417 | -7.5686 | -7.321 | -7.2402 | -6.9283 | -6.4186
15 | 14 | 2050 | Winter | P, [%] | 0 | 2 | 41.12% | 38.76% | 35.96% | 34.42% | 32.88% | 34.8% | 29.35% | 38.98% | 43.46% | 48.47% | 51% | 53.35% | 53.76% | 53.23% | 49.62% | 50.58% | 46.74% | 47.18% | 46.36% | 47.3% | 45.76% | 45.25% | 43.3% | 40.12%
14 | 15 | 2050 | Winter | Q, [MVAr] | 0 | 2 | 5.0199 | 5.6671 | 6.2813 | 6.6247 | 6.9203 | 6.527 | -6.6844 | 4.8584 | 3.9798 | 2.7894 | 2.1726 | 3.7903 | 3.7292 | 3.849 | 4.4439 | 4.2473 | 2.4522 | -1.4241 | -3.6271 | -4.4717 | -5.2917 | -1.6966 | -1.3508 | 4.0014
14 | 15 | 2050 | Winter | Q, [%] | 0 | 2 | 31.37% | 35.42% | 39.26% | 41.4% | 43.25% | 40.79% | 41.78% | 30.37% | 24.87% | 17.43% | 13.58% | 23.69% | 23.31% | 24.06% | 27.77% | 26.55% | 15.33% | 8.901% | 22.67% | 27.95% | 33.07% | 10.6% | 8.442% | 25.01%
15 | 14 | 2050 | Winter | Q, [MVAr] | 0 | 2 | -4.7076 | -5.3454 | -5.9507 | -6.2866 | -6.5761 | -6.1917 | 6.9856 | -4.5758 | -3.6891 | -2.4815 | -1.8491 | -3.394 | -3.3299 | -3.4521 | -4.068 | -3.868 | -2.1714 | 1.6914 | 3.9356 | 4.821 | 5.6601 | 1.9487 | 1.5779 | -3.7408
15 | 14 | 2050 | Winter | Q, [%] | 0 | 2 | 29.42% | 33.41% | 37.19% | 39.29% | 41.1% | 38.7% | 43.66% | 28.6% | 23.06% | 15.51% | 11.56% | 21.21% | 20.81% | 21.58% | 25.42% | 24.17% | 13.57% | 10.57% | 24.6% | 30.13% | 35.38% | 12.18% | 9.862% | 23.38%
14 | 15 | 2050 | Winter | S, [MVA] | 0 | 2 | 8.298 | 8.4219 | 8.5386 | 8.634 | 8.712 | 8.5987 | 8.1849 | 7.9261 | 8.0351 | 8.2669 | 8.4728 | 9.3716 | 9.4079 | 9.379 | 9.1284 | 9.1694 | 7.8948 | 7.7056 | 8.2814 | 8.818 | 9.0601 | 7.4584 | 7.0788 | 7.5836
14 | 15 | 2050 | Winter | S, [%] | 0 | 2 | 51.86% | 52.64% | 53.37% | 53.96% | 54.45% | 53.74% | 51.16% | 49.54% | 50.22% | 51.67% | 52.96% | 58.57% | 58.8% | 58.62% | 57.05% | 57.31% | 49.34% | 48.16% | 51.76% | 55.11% | 56.63% | 46.62% | 44.24% | 47.4%
15 | 14 | 2050 | Winter | S, [MVA] | 0 | 2 | 8.09 | 8.1869 | 8.2777 | 8.3573 | 8.4218 | 8.3269 | 8.4175 | 7.7355 | 7.872 | 8.1418 | 8.3673 | 9.1854 | 9.2234 | 9.1901 | 8.9213 | 8.9692 | 7.7879 | 7.7359 | 8.3965 | 8.9736 | 9.2538 | 7.4979 | 7.1057 | 7.4291
15 | 14 | 2050 | Winter | S, [%] | 0 | 2 | 50.56% | 51.17% | 51.74% | 52.23% | 52.64% | 52.04% | 52.61% | 48.35% | 49.2% | 50.89% | 52.3% | 57.41% | 57.65% | 57.44% | 55.76% | 56.06% | 48.67% | 48.35% | 52.48% | 56.09% | 57.84% | 46.86% | 44.41% | 46.43%
18 | 19 | 2050 | Winter | P, [MW] | 0 | 2 | 4.6444 | 4.4541 | 4.5804 | 4.4121 | 4.4893 | 4.4481 | 4.5584 | 4.283 | 4.2213 | 4.2456 | 4.2779 | 3.6208 | 3.6497 | 4.2658 | 4.5067 | 4.0252 | 4.5751 | 4.6116 | 4.8932 | 5.2541 | 5.6268 | 5.315 | 5.3541 | 5.0082
18 | 19 | 2050 | Winter | P, [%] | 0 | 2 | 23.22% | 22.27% | 22.9% | 22.06% | 22.45% | 22.24% | 22.79% | 21.42% | 21.11% | 21.23% | 21.39% | 18.1% | 18.25% | 21.33% | 22.53% | 20.13% | 22.88% | 23.06% | 24.47% | 26.27% | 28.13% | 26.57% | 26.77% | 25.04%
19 | 18 | 2050 | Winter | P, [MW] | 0 | 2 | -4.6179 | -4.428 | -4.5543 | -4.3863 | -4.4634 | -4.4222 | -4.5335 | -4.2587 | -4.1969 | -4.2209 | -4.2528 | -3.5969 | -3.6252 | -4.2403 | -4.481 | -4.0006 | -4.5497 | -4.5863 | -4.8671 | -5.2271 | -5.5991 | -5.2861 | -5.3255 | -4.9809
19 | 18 | 2050 | Winter | P, [%] | 0 | 2 | 23.09% | 22.14% | 22.77% | 21.93% | 22.32% | 22.11% | 22.67% | 21.29% | 20.98% | 21.1% | 21.26% | 17.98% | 18.13% | 21.2% | 22.4% | 20% | 22.75% | 22.93% | 24.34% | 26.14% | 28% | 26.43% | 26.63% | 24.9%
18 | 19 | 2050 | Winter | Q, [MVAr] | 0 | 2 | 10.5303 | 10.5181 | 10.4689 | 10.4861 | 10.4673 | 10.4739 | 10.1951 | 10.1596 | 10.2091 | 10.2489 | 10.3608 | 10.3311 | 10.4486 | 10.4535 | 10.4088 | 10.3286 | 10.2923 | 10.2558 | 10.3197 | 10.353 | 10.3236 | 10.769 | 10.691 | 10.5709
18 | 19 | 2050 | Winter | Q, [%] | 0 | 2 | 52.65% | 52.59% | 52.34% | 52.43% | 52.34% | 52.37% | 50.98% | 50.8% | 51.05% | 51.24% | 51.8% | 51.66% | 52.24% | 52.27% | 52.04% | 51.64% | 51.46% | 51.28% | 51.6% | 51.76% | 51.62% | 53.84% | 53.45% | 52.85%
19 | 18 | 2050 | Winter | Q, [MVAr] | 0 | 2 | -9.8018 | -9.8005 | -9.7507 | -9.7743 | -9.7539 | -9.7617 | -9.5091 | -9.491 | -9.5378 | -9.572 | -9.6698 | -9.6719 | -9.7749 | -9.7524 | -9.7012 | -9.6528 | -9.5946 | -9.5604 | -9.6023 | -9.6116 | -9.5633 | -9.9758 | -9.9047 | -9.8183
19 | 18 | 2050 | Winter | Q, [%] | 0 | 2 | 49.01% | 49% | 48.75% | 48.87% | 48.77% | 48.81% | 47.55% | 47.46% | 47.69% | 47.86% | 48.35% | 48.36% | 48.87% | 48.76% | 48.51% | 48.26% | 47.97% | 47.8% | 48.01% | 48.06% | 47.82% | 49.88% | 49.52% | 49.09%
18 | 19 | 2050 | Winter | S, [MVA] | 0 | 2 | 11.509 | 11.4223 | 11.4271 | 11.3765 | 11.3894 | 11.3793 | 11.1678 | 11.0255 | 11.0474 | 11.0934 | 11.2092 | 10.9472 | 11.0677 | 11.2904 | 11.3426 | 11.0852 | 11.2634 | 11.245 | 11.421 | 11.6099 | 11.7575 | 12.0091 | 11.9567 | 11.6973
18 | 19 | 2050 | Winter | S, [%] | 0 | 2 | 57.54% | 57.11% | 57.14% | 56.88% | 56.95% | 56.9% | 55.84% | 55.13% | 55.24% | 55.47% | 56.05% | 54.74% | 55.34% | 56.45% | 56.71% | 55.43% | 56.32% | 56.22% | 57.11% | 58.05% | 58.79% | 60.05% | 59.78% | 58.49%
19 | 18 | 2050 | Winter | S, [MVA] | 0 | 2 | 10.8351 | 10.7544 | 10.7619 | 10.7133 | 10.7266 | 10.7166 | 10.5345 | 10.4027 | 10.4204 | 10.4613 | 10.5636 | 10.3191 | 10.4255 | 10.6343 | 10.6861 | 10.449 | 10.6187 | 10.6035 | 10.7654 | 10.941 | 11.0819 | 11.2898 | 11.2456 | 11.0095
19 | 18 | 2050 | Winter | S, [%] | 0 | 2 | 54.18% | 53.77% | 53.81% | 53.57% | 53.63% | 53.58% | 52.67% | 52.01% | 52.1% | 52.31% | 52.82% | 51.6% | 52.13% | 53.17% | 53.43% | 52.24% | 53.09% | 53.02% | 53.83% | 54.71% | 55.41% | 56.45% | 56.23% | 55.05%
20 | 19 | 2050 | Winter | P, [MW] | 0 | 2 | 2.8609 | 2.9254 | 2.9696 | 3.0219 | 3.0538 | 2.9773 | 2.8764 | 2.9131 | 2.992 | 3.0525 | 2.9041 | 3.4494 | 3.2411 | 3.2575 | 3.2731 | 3.4126 | 2.8618 | 2.7799 | 2.3604 | 1.7405 | 1.3442 | 1.6534 | 2.1166 | 2.4764
20 | 19 | 2050 | Winter | P, [%] | 0 | 2 | 35.76% | 36.57% | 37.12% | 37.77% | 38.17% | 37.22% | 35.96% | 36.41% | 37.4% | 38.16% | 36.3% | 43.12% | 40.51% | 40.72% | 40.91% | 42.66% | 35.77% | 34.75% | 29.51% | 21.76% | 16.8% | 20.67% | 26.46% | 30.96%
19 | 20 | 2050 | Winter | P, [MW] | 0 | 2 | -2.8425 | -2.9067 | -2.9508 | -3.0029 | -3.0346 | -2.9585 | -2.8565 | -2.8932 | -2.972 | -3.0325 | -2.8845 | -3.4278 | -3.2201 | -3.2362 | -3.2517 | -3.3909 | -2.8422 | -2.7609 | -2.3423 | -1.7235 | -1.3277 | -1.638 | -2.1005 | -2.4591
19 | 20 | 2050 | Winter | P, [%] | 0 | 2 | 35.53% | 36.33% | 36.89% | 37.54% | 37.93% | 36.98% | 35.71% | 36.16% | 37.15% | 37.91% | 36.06% | 42.85% | 40.25% | 40.45% | 40.65% | 42.39% | 35.53% | 34.51% | 29.28% | 21.54% | 16.6% | 20.48% | 26.26% | 30.74%
20 | 19 | 2050 | Winter | Q, [MVAr] | 0 | 2 | 3.7573 | 3.7581 | 3.7405 | 3.7389 | 3.7404 | 3.7292 | 4.0105 | 3.9823 | 3.9395 | 3.8938 | 3.9409 | 3.7842 | 3.8814 | 3.9168 | 3.9212 | 3.8538 | 3.9701 | 3.9307 | 4.0612 | 4.2137 | 4.2853 | 3.9899 | 3.8768 | 3.8499
20 | 19 | 2050 | Winter | Q, [%] | 0 | 2 | 46.97% | 46.98% | 46.76% | 46.74% | 46.76% | 46.62% | 50.13% | 49.78% | 49.24% | 48.67% | 49.26% | 47.3% | 48.52% | 48.96% | 49.02% | 48.17% | 49.63% | 49.13% | 50.77% | 52.67% | 53.57% | 49.87% | 48.46% | 48.12%
19 | 20 | 2050 | Winter | Q, [MVAr] | 0 | 2 | -3.5529 | -3.5503 | -3.5316 | -3.5272 | -3.5269 | -3.5206 | -3.7891 | -3.761 | -3.7168 | -3.6707 | -3.7224 | -3.5448 | -3.6479 | -3.6799 | -3.6832 | -3.6121 | -3.7519 | -3.7196 | -3.8604 | -4.0249 | -4.1022 | -3.8189 | -3.6979 | -3.658
19 | 20 | 2050 | Winter | Q, [%] | 0 | 2 | 44.41% | 44.38% | 44.14% | 44.09% | 44.09% | 44.01% | 47.36% | 47.01% | 46.46% | 45.88% | 46.53% | 44.31% | 45.6% | 46% | 46.04% | 45.15% | 46.9% | 46.49% | 48.26% | 50.31% | 51.28% | 47.74% | 46.22% | 45.72%
20 | 19 | 2050 | Winter | S, [MVA] | 0 | 2 | 4.7225 | 4.7625 | 4.776 | 4.8074 | 4.8287 | 4.7719 | 4.9354 | 4.9341 | 4.9469 | 4.9477 | 4.8954 | 5.1204 | 5.0567 | 5.0944 | 5.1078 | 5.1476 | 4.894 | 4.8144 | 4.6973 | 4.559 | 4.4912 | 4.3189 | 4.417 | 4.5776
20 | 19 | 2050 | Winter | S, [%] | 0 | 2 | 59.03% | 59.53% | 59.7% | 60.09% | 60.36% | 59.65% | 61.69% | 61.68% | 61.84% | 61.85% | 61.19% | 64% | 63.21% | 63.68% | 63.85% | 64.35% | 61.18% | 60.18% | 58.72% | 56.99% | 56.14% | 53.99% | 55.21% | 57.22%
19 | 20 | 2050 | Winter | S, [MVA] | 0 | 2 | 4.55 | 4.5884 | 4.6021 | 4.6323 | 4.6527 | 4.5986 | 4.7452 | 4.7451 | 4.7589 | 4.7613 | 4.7092 | 4.931 | 4.8658 | 4.9005 | 4.9132 | 4.9543 | 4.7069 | 4.6323 | 4.5155 | 4.3783 | 4.3117 | 4.1554 | 4.2529 | 4.4077
19 | 20 | 2050 | Winter | S, [%] | 0 | 2 | 56.88% | 57.35% | 57.53% | 57.9% | 58.16% | 57.48% | 59.31% | 59.31% | 59.49% | 59.52% | 58.87% | 61.64% | 60.82% | 61.26% | 61.42% | 61.93% | 58.84% | 57.9% | 56.44% | 54.73% | 53.9% | 51.94% | 53.16% | 55.1%
12 | 10 | 2050 | Winter | P, [MW] | Expected | - | 2.8183 | 3.1092 | 3.3389 | 3.2102 | 3.332 | 3.4666 | -0.74682 | -3.0863 | -3.7354 | -4.3026 | -4.7528 | -4.6427 | -4.8273 | -4.8495 | -4.7833 | -4.7408 | -4.3264 | -3.7768 | -3.1273 | -2.2505 | 3.2123 | 3.4005 | 3.2467 | 3.1844
12 | 10 | 2050 | Winter | P, [%] | Expected | - | 12.25% | 13.52% | 14.52% | 13.96% | 14.49% | 15.07% | 3.247% | 13.42% | 16.24% | 18.71% | 20.66% | 20.19% | 20.99% | 21.08% | 20.8% | 20.61% | 18.81% | 16.42% | 13.6% | 9.785% | 13.97% | 14.78% | 14.12% | 13.85%
10 | 12 | 2050 | Winter | P, [MW] | Expected | - | -2.798 | -3.0895 | -3.3196 | -3.1908 | -3.3129 | -3.4482 | 0.76438 | 3.1017 | 3.7498 | 4.316 | 4.7653 | 4.6559 | 4.8401 | 4.8621 | 4.7961 | 4.7534 | 4.3398 | 3.7911 | 3.1425 | 2.2669 | -3.1939 | -3.3817 | -3.2275 | -3.1649
10 | 12 | 2050 | Winter | P, [%] | Expected | - | 12.17% | 13.43% | 14.43% | 13.87% | 14.4% | 14.99% | 3.323% | 13.49% | 16.3% | 18.77% | 20.72% | 20.24% | 21.04% | 21.14% | 20.85% | 20.67% | 18.87% | 16.48% | 13.66% | 9.856% | 13.89% | 14.7% | 14.03% | 13.76%
12 | 10 | 2050 | Winter | Q, [MVAr] | Expected | - | -11.3785 | -11.128 | -10.9111 | -11.0141 | -10.8531 | -10.5982 | 7.3223 | 9.6817 | 9.0842 | 8.461 | 7.8534 | 8.1423 | 7.8673 | 7.8292 | 7.9234 | 7.8924 | 8.43 | 9.0307 | 9.6259 | 10.2643 | -8.1003 | -10.7419 | -10.9449 | -11.0366
12 | 10 | 2050 | Winter | Q, [%] | Expected | - | 49.47% | 48.38% | 47.44% | 47.89% | 47.19% | 46.08% | 31.84% | 42.09% | 39.5% | 36.79% | 34.15% | 35.4% | 34.21% | 34.04% | 34.45% | 34.31% | 36.65% | 39.26% | 41.85% | 44.63% | 35.22% | 46.7% | 47.59% | 47.99%
10 | 12 | 2050 | Winter | Q, [MVAr] | Expected | - | 11.3177 | 11.0667 | 10.8495 | 10.9527 | 10.7914 | 10.5361 | -7.3852 | -9.7462 | -9.1493 | -8.5268 | -7.9198 | -8.2082 | -7.9334 | -7.8954 | -7.9895 | -7.9586 | -8.4957 | -9.0959 | -9.6905 | -10.3281 | 8.0381 | 10.6801 | 10.8833 | 10.9752
10 | 12 | 2050 | Winter | Q, [%] | Expected | - | 0.49207 | 0.48116 | 0.47172 | 0.4762 | 0.46919 | 0.45809 | 0.3211 | 0.42375 | 0.3978 | 0.37073 | 0.34434 | 0.35688 | 0.34493 | 0.34328 | 0.34737 | 0.34603 | 0.36938 | 0.39547 | 0.42133 | 0.44905 | 0.34948 | 0.46435 | 0.47319 | 0.47718
12 | 10 | 2050 | Winter | S, [MVA] | Expected | - | 11.7224 | 11.5552 | 11.4139 | 11.4741 | 11.3571 | 11.1667 | 10.8638 | 10.1655 | 9.8246 | 9.4934 | 9.1807 | 9.3764 | 9.2335 | 9.2141 | 9.2592 | 9.2071 | 9.4761 | 9.7887 | 10.1214 | 10.511 | 11.1387 | 11.269 | 11.417 | 11.487
12 | 10 | 2050 | Winter | S, [%] | Expected | - | 50.97% | 50.24% | 49.63% | 49.89% | 49.38% | 48.55% | 47.23% | 44.2% | 42.72% | 41.28% | 39.92% | 40.77% | 40.15% | 40.06% | 40.26% | 40.03% | 41.2% | 42.56% | 44.01% | 45.7% | 48.43% | 49% | 49.64% | 49.94%
10 | 12 | 2050 | Winter | S, [MVA] | Expected | - | 11.6585 | 11.4909 | 11.3494 | 11.4097 | 11.2926 | 11.1021 | 10.9096 | 10.2316 | 9.8903 | 9.5581 | 9.244 | 9.4401 | 9.2966 | 9.277 | 9.3223 | 9.2704 | 9.5407 | 9.8544 | 10.1875 | 10.5768 | 11.0909 | 11.2044 | 11.3525 | 11.4226
10 | 12 | 2050 | Winter | S, [%] | Expected | - | 50.69% | 49.96% | 49.35% | 49.61% | 49.1% | 48.27% | 47.43% | 44.49% | 43% | 41.56% | 40.19% | 41.04% | 40.42% | 40.33% | 40.53% | 40.31% | 41.48% | 42.85% | 44.29% | 45.99% | 48.22% | 48.71% | 49.36% | 49.66%
14 | 12 | 2050 | Winter | P, [MW] | Expected | - | 3.8461 | 4.016 | 4.1 | 3.8979 | 4.1354 | 4.7601 | 1.1585 | -1.1786 | -1.5722 | -2.2659 | -2.8329 | -2.6995 | -3.0183 | -3.1124 | -3.1655 | -2.9818 | -2.3149 | -1.2074 | -0.73821 | 0.016645 | 5.3346 | 5.3528 | 5.0839 | 4.6018
14 | 12 | 2050 | Winter | P, [%] | Expected | - | 16.72% | 17.46% | 17.83% | 16.95% | 17.98% | 20.7% | 5.037% | 5.125% | 6.836% | 9.852% | 12.32% | 11.74% | 13.12% | 13.53% | 13.76% | 12.96% | 10.06% | 5.25% | 3.21% | 0.07237% | 23.19% | 23.27% | 22.1% | 20.01%
12 | 14 | 2050 | Winter | P, [MW] | Expected | - | -3.8257 | -3.9961 | -4.0805 | -3.8782 | -4.1162 | -4.7417 | -1.1389 | 1.1959 | 1.5883 | 2.2803 | 2.8459 | 2.7133 | 3.0314 | 3.1253 | 3.1786 | 2.9948 | 2.3293 | 1.2238 | 0.75607 | 0.0030168 | -5.3158 | -5.3346 | -5.065 | -4.5825
12 | 14 | 2050 | Winter | P, [%] | Expected | - | 16.63% | 17.37% | 17.74% | 16.86% | 17.9% | 20.62% | 4.952% | 5.2% | 6.906% | 9.914% | 12.37% | 11.8% | 13.18% | 13.59% | 13.82% | 13.02% | 10.13% | 5.321% | 3.287% | 0.01312% | 23.11% | 23.19% | 22.02% | 19.92%
14 | 12 | 2050 | Winter | Q, [MVAr] | Expected | - | -11.0736 | -10.8944 | -10.7258 | -10.867 | -10.6108 | -10.0763 | 8.1983 | 10.7115 | 10.2737 | 9.5795 | 8.929 | 9.2199 | 8.8618 | 8.7771 | 8.8042 | 8.8499 | 9.5292 | 10.4419 | 10.944 | 11.5102 | -6.9573 | -9.7025 | -10.1031 | -10.4696
14 | 12 | 2050 | Winter | Q, [%] | Expected | - | 48.15% | 47.37% | 46.63% | 47.25% | 46.13% | 43.81% | 35.64% | 46.57% | 44.67% | 41.65% | 38.82% | 40.09% | 38.53% | 38.16% | 38.28% | 38.48% | 41.43% | 45.4% | 47.58% | 50.04% | 30.25% | 42.18% | 43.93% | 45.52%
12 | 14 | 2050 | Winter | Q, [MVAr] | Expected | - | 11.013 | 10.8334 | 10.6645 | 10.8058 | 10.5493 | 10.0143 | -8.2601 | -10.7748 | -10.3377 | -9.6446 | -8.9951 | -9.2853 | -8.9277 | -8.8431 | -8.8701 | -8.9159 | -9.5944 | -10.5057 | -11.007 | -11.572 | 6.8953 | 9.6403 | 10.0414 | 10.4081
12 | 14 | 2050 | Winter | Q, [%] | Expected | - | 0.47882 | 0.47102 | 0.46367 | 0.46982 | 0.45867 | 0.4354 | 0.35913 | 0.46847 | 0.44947 | 0.41933 | 0.39109 | 0.40371 | 0.38816 | 0.38448 | 0.38566 | 0.38765 | 0.41715 | 0.45677 | 0.47856 | 0.50313 | 0.2998 | 0.41914 | 0.43658 | 0.45253
14 | 12 | 2050 | Winter | S, [MVA] | Expected | - | 11.7226 | 11.6118 | 11.4877 | 11.5466 | 11.3908 | 11.1625 | 11.4796 | 10.7913 | 10.403 | 9.8449 | 9.3686 | 9.61 | 9.3646 | 9.3177 | 9.3613 | 9.3407 | 9.8095 | 10.5117 | 10.9701 | 11.5137 | 11.2528 | 11.0836 | 11.3161 | 11.437
14 | 12 | 2050 | Winter | S, [%] | Expected | - | 50.97% | 50.49% | 49.95% | 50.2% | 49.53% | 48.53% | 49.91% | 46.92% | 45.23% | 42.8% | 40.73% | 41.78% | 40.72% | 40.51% | 40.7% | 40.61% | 42.65% | 45.7% | 47.7% | 50.06% | 48.93% | 48.19% | 49.2% | 49.73%
12 | 14 | 2050 | Winter | S, [MVA] | Expected | - | 11.6586 | 11.5477 | 11.4235 | 11.4824 | 11.3266 | 11.0987 | 11.5218 | 10.856 | 10.4687 | 9.9116 | 9.4355 | 9.6766 | 9.4312 | 9.3842 | 9.4277 | 9.4075 | 9.8762 | 10.5771 | 11.0341 | 11.5755 | 11.2037 | 11.0204 | 11.2525 | 11.3729
12 | 14 | 2050 | Winter | S, [%] | Expected | - | 50.69% | 50.21% | 49.67% | 49.92% | 49.25% | 48.26% | 50.09% | 47.2% | 45.52% | 43.09% | 41.02% | 42.07% | 41.01% | 40.8% | 40.99% | 40.9% | 42.94% | 45.99% | 47.97% | 50.33% | 48.71% | 47.91% | 48.92% | 49.45%
14 | 26 | 2050 | Winter | P, [MW] | Expected | - | -1.2983 | -1.722 | -2.8708 | -2.0968 | -2.323 | -2.5325 | -0.82444 | -1.2086 | -0.41069 | 0.45934 | 0.63842 | 1.7157 | 0.43289 | 0.39909 | 0.22869 | 0.046776 | 0.82078 | 1.6095 | 0.68813 | 0.47728 | -0.28862 | -2.4395 | -2.3861 | -1.8683
14 | 26 | 2050 | Winter | P, [%] | Expected | - | 6.182% | 8.2% | 13.67% | 9.985% | 11.06% | 12.06% | 3.926% | 5.755% | 1.956% | 2.187% | 3.04% | 8.17% | 2.061% | 1.9% | 1.089% | 0.2227% | 3.908% | 7.664% | 3.277% | 2.273% | 1.374% | 11.62% | 11.36% | 8.897%
26 | 14 | 2050 | Winter | P, [MW] | Expected | - | 1.3378 | 1.7618 | 2.912 | 2.1369 | 2.3633 | 2.5754 | 0.86838 | 1.2523 | 0.45379 | -0.41615 | -0.59556 | -1.672 | -0.39027 | -0.35664 | -0.18689 | -0.0051255 | -0.7783 | -1.5651 | -0.64332 | -0.43252 | 0.33344 | 2.4847 | 2.4304 | 1.9108
26 | 14 | 2050 | Winter | P, [%] | Expected | - | 6.37% | 8.39% | 13.87% | 10.18% | 11.25% | 12.26% | 4.135% | 5.963% | 2.161% | 1.982% | 2.836% | 7.962% | 1.858% | 1.698% | 0.89% | 0.02441% | 3.706% | 7.453% | 3.063% | 2.06% | 1.588% | 11.83% | 11.57% | 9.099%
14 | 26 | 2050 | Winter | Q, [MVAr] | Expected | - | 13.523 | 13.5272 | 13.5644 | 13.5274 | 13.5232 | 13.8856 | 14.363 | 14.2905 | 14.2411 | 14.249 | 14.1827 | 14.213 | 14.1426 | 14.1115 | 14.0068 | 13.9917 | 14.1018 | 14.3561 | 14.5194 | 14.5223 | 14.4853 | 14.3006 | 14.1525 | 13.9574
14 | 26 | 2050 | Winter | Q, [%] | Expected | - | 64.4% | 64.42% | 64.59% | 64.42% | 64.4% | 66.12% | 68.4% | 68.05% | 67.81% | 67.85% | 67.54% | 67.68% | 67.35% | 67.2% | 66.7% | 66.63% | 67.15% | 68.36% | 69.14% | 69.15% | 68.98% | 68.1% | 67.39% | 66.46%
26 | 14 | 2050 | Winter | Q, [MVAr] | Expected | - | -13.4722 | -13.476 | -13.5112 | -13.4758 | -13.4713 | -13.8302 | -14.3062 | -14.234 | -14.1854 | -14.1932 | -14.1273 | -14.1565 | -14.0875 | -14.0567 | -13.9529 | -13.938 | -14.047 | -14.2987 | -14.4613 | -14.4643 | -14.4272 | -14.242 | -14.0951 | -13.9026
26 | 14 | 2050 | Winter | Q, [%] | Expected | - | 0.64154 | 0.64172 | 0.64339 | 0.64171 | 0.64149 | 0.65858 | 0.68125 | 0.67781 | 0.67549 | 0.67587 | 0.67273 | 0.67412 | 0.67083 | 0.66936 | 0.66442 | 0.66372 | 0.6689 | 0.68089 | 0.68863 | 0.68878 | 0.68701 | 0.67819 | 0.67119 | 0.66203
14 | 26 | 2050 | Winter | S, [MVA] | Expected | - | 13.5861 | 13.6389 | 13.8869 | 13.6935 | 13.7359 | 14.1535 | 14.3888 | 14.3485 | 14.2493 | 14.2573 | 14.1978 | 14.3225 | 14.1504 | 14.1207 | 14.0115 | 13.9933 | 14.1365 | 14.456 | 14.5382 | 14.5376 | 14.4908 | 14.5327 | 14.3928 | 14.093
14 | 26 | 2050 | Winter | S, [%] | Expected | - | 64.7% | 64.95% | 66.13% | 65.21% | 65.41% | 67.4% | 68.52% | 68.33% | 67.85% | 67.89% | 67.61% | 68.2% | 67.38% | 67.24% | 66.72% | 66.63% | 67.32% | 68.84% | 69.23% | 69.23% | 69% | 69.2% | 68.54% | 67.11%
26 | 14 | 2050 | Winter | S, [MVA] | Expected | - | 13.5394 | 13.5933 | 13.8436 | 13.6487 | 13.6917 | 14.107 | 14.3346 | 14.296 | 14.1949 | 14.2002 | 14.1406 | 14.2613 | 14.0941 | 14.0648 | 13.957 | 13.9395 | 14.0794 | 14.3941 | 14.4781 | 14.4782 | 14.4337 | 14.4827 | 14.3439 | 14.0444
26 | 14 | 2050 | Winter | S, [%] | Expected | - | 64.47% | 64.73% | 65.92% | 64.99% | 65.2% | 67.18% | 68.26% | 68.08% | 67.59% | 67.62% | 67.34% | 67.91% | 67.11% | 66.98% | 66.46% | 66.38% | 67.04% | 68.54% | 68.94% | 68.94% | 68.73% | 68.97% | 68.3% | 66.88%
14 | 16 | 2050 | Winter | P, [MW] | Expected | - | 1.2219 | 1.2045 | 1.1657 | 1.1687 | 1.1556 | 1.1958 | 1.4312 | 1.4495 | 1.4545 | 1.471 | 1.4705 | 1.3546 | 1.4285 | 1.4348 | 1.2986 | 1.3227 | 1.4169 | 1.6576 | 1.7833 | 1.5989 | 1.5454 | 1.5098 | 1.4692 | 1.3852
14 | 16 | 2050 | Winter | P, [%] | Expected | - | 5.819% | 5.736% | 5.551% | 5.565% | 5.503% | 5.694% | 6.815% | 6.902% | 6.926% | 7.005% | 7.002% | 6.45% | 6.803% | 6.833% | 6.184% | 6.298% | 6.747% | 7.893% | 8.492% | 7.614% | 7.359% | 7.19% | 6.996% | 6.596%
16 | 14 | 2050 | Winter | P, [MW] | Expected | - | -1.2216 | -1.2041 | -1.1654 | -1.1684 | -1.1553 | -1.1955 | -1.4308 | -1.449 | -1.454 | -1.4705 | -1.47 | -1.3541 | -1.4281 | -1.4344 | -1.2982 | -1.3223 | -1.4165 | -1.6569 | -1.7826 | -1.5983 | -1.5449 | -1.5093 | -1.4687 | -1.3848
16 | 14 | 2050 | Winter | P, [%] | Expected | - | 5.817% | 5.734% | 5.549% | 5.564% | 5.501% | 5.693% | 6.813% | 6.9% | 6.924% | 7.002% | 7% | 6.448% | 6.8% | 6.83% | 6.182% | 6.297% | 6.745% | 7.89% | 8.489% | 7.611% | 7.357% | 7.187% | 6.994% | 6.594%
14 | 16 | 2050 | Winter | Q, [MVAr] | Expected | - | 0.22588 | 0.21771 | 0.21768 | 0.21768 | 0.22334 | 0.23527 | 0.33947 | 0.42409 | 0.42544 | 0.44597 | 0.45645 | 0.38789 | 0.42268 | 0.42268 | 0.3582 | 0.36699 | 0.407 | 0.50199 | 0.52973 | 0.46996 | 0.44879 | 0.43607 | 0.35543 | 0.31168
14 | 16 | 2050 | Winter | Q, [%] | Expected | - | 1.076% | 1.037% | 1.037% | 1.037% | 1.064% | 1.12% | 1.617% | 2.019% | 2.026% | 2.124% | 2.174% | 1.847% | 2.013% | 2.013% | 1.706% | 1.748% | 1.938% | 2.39% | 2.523% | 2.238% | 2.137% | 2.077% | 1.693% | 1.484%
16 | 14 | 2050 | Winter | Q, [MVAr] | Expected | - | -0.22933 | -0.22117 | -0.22117 | -0.22117 | -0.22684 | -0.23873 | -0.34277 | -0.42735 | -0.4287 | -0.4492 | -0.45968 | -0.39123 | -0.42594 | -0.42594 | -0.36158 | -0.37035 | -0.41028 | -0.50504 | -0.53265 | -0.47308 | -0.45194 | -0.43924 | -0.35866 | -0.31499
16 | 14 | 2050 | Winter | Q, [%] | Expected | - | 0.01092 | 0.010532 | 0.010532 | 0.010532 | 0.010802 | 0.011368 | 0.016322 | 0.02035 | 0.020414 | 0.021391 | 0.021889 | 0.01863 | 0.020283 | 0.020283 | 0.017218 | 0.017636 | 0.019537 | 0.02405 | 0.025364 | 0.022528 | 0.021521 | 0.020916 | 0.017079 | 0.014999
14 | 16 | 2050 | Winter | S, [MVA] | Expected | - | 1.2427 | 1.224 | 1.1859 | 1.1888 | 1.177 | 1.2189 | 1.4711 | 1.5102 | 1.5154 | 1.5371 | 1.5398 | 1.409 | 1.4898 | 1.4959 | 1.3471 | 1.3728 | 1.4744 | 1.7319 | 1.8604 | 1.6665 | 1.6093 | 1.5716 | 1.5116 | 1.4199
14 | 16 | 2050 | Winter | S, [%] | Expected | - | 5.918% | 5.829% | 5.647% | 5.661% | 5.605% | 5.804% | 7.005% | 7.192% | 7.216% | 7.32% | 7.332% | 6.71% | 7.094% | 7.123% | 6.415% | 6.537% | 7.021% | 8.247% | 8.859% | 7.936% | 7.663% | 7.484% | 7.198% | 6.761%
16 | 14 | 2050 | Winter | S, [MVA] | Expected | - | 1.243 | 1.2243 | 1.1862 | 1.1892 | 1.1774 | 1.2193 | 1.4714 | 1.5107 | 1.5159 | 1.5376 | 1.5402 | 1.4095 | 1.4903 | 1.4963 | 1.3476 | 1.3733 | 1.4748 | 1.7322 | 1.8605 | 1.6668 | 1.6096 | 1.5719 | 1.5119 | 1.4202
16 | 14 | 2050 | Winter | S, [%] | Expected | - | 5.919% | 5.83% | 5.649% | 5.663% | 5.607% | 5.806% | 7.007% | 7.194% | 7.218% | 7.322% | 7.334% | 6.712% | 7.097% | 7.125% | 6.417% | 6.539% | 7.023% | 8.249% | 8.859% | 7.937% | 7.665% | 7.485% | 7.199% | 6.763%
17 | 14 | 2050 | Winter | P, [MW] | Expected | - | -10.7163 | -10.7154 | -10.8793 | -10.7198 | -10.8671 | -11.092 | -11.1666 | -10.8711 | -10.5504 | -10.6359 | -11.6477 | 9.2576 | 8.4576 | 8.5582 | 9.7839 | -8.5123 | -11.0117 | -11.0154 | -11.752 | -12.5527 | -12.2277 | -12.9088 | -12.8478 | -12.6609
17 | 14 | 2050 | Winter | P, [%] | Expected | - | 46.59% | 46.59% | 47.3% | 46.61% | 47.25% | 48.23% | 48.55% | 47.27% | 45.87% | 46.24% | 50.64% | 40.25% | 36.77% | 37.21% | 42.54% | 37.01% | 47.88% | 47.89% | 51.1% | 54.58% | 53.16% | 56.13% | 55.86% | 55.05%
14 | 17 | 2050 | Winter | P, [MW] | Expected | - | 10.7335 | 10.7325 | 10.8971 | 10.737 | 10.8848 | 11.1104 | 11.1851 | 10.8888 | 10.5671 | 10.6529 | 11.6681 | -9.2447 | -8.4468 | -8.5471 | -9.7696 | 8.5311 | 11.0299 | 11.0336 | 11.7726 | 12.5762 | 12.2501 | 12.9338 | 12.8726 | 12.6849
14 | 17 | 2050 | Winter | P, [%] | Expected | - | 46.67% | 46.66% | 47.38% | 46.68% | 47.33% | 48.31% | 48.63% | 47.34% | 45.94% | 46.32% | 50.73% | 40.19% | 36.73% | 37.16% | 42.48% | 37.09% | 47.96% | 47.97% | 51.19% | 54.68% | 53.26% | 56.23% | 55.97% | 55.15%
17 | 14 | 2050 | Winter | Q, [MVAr] | Expected | - | -0.5267 | -0.45614 | -0.57654 | -0.41692 | -0.34395 | -0.4706 | -0.66378 | -0.82244 | -1.0333 | -1.1653 | -1.2243 | -1.2243 | -1.1816 | -1.1059 | -0.97828 | -0.83313 | -0.89088 | -1.1021 | -1.1019 | -0.91073 | -0.78452 | -0.67398 | -0.59277 | -0.57259
17 | 14 | 2050 | Winter | Q, [%] | Expected | - | 2.29% | 1.983% | 2.507% | 1.813% | 1.495% | 2.046% | 2.886% | 3.576% | 4.493% | 5.067% | 5.323% | 5.323% | 5.137% | 4.808% | 4.253% | 3.622% | 3.873% | 4.792% | 4.791% | 3.96% | 3.411% | 2.93% | 2.577% | 2.49%
14 | 17 | 2050 | Winter | Q, [MVAr] | Expected | - | 0.46403 | 0.39342 | 0.51416 | 0.35419 | 0.28153 | 0.40869 | 0.60142 | 0.75945 | 0.96975 | 1.102 | 1.1633 | 1.1581 | 1.114 | 1.0385 | 0.91309 | 0.77109 | 0.82838 | 1.0395 | 1.0409 | 0.85158 | 0.72521 | 0.61658 | 0.53521 | 0.51449
14 | 17 | 2050 | Winter | Q, [%] | Expected | - | 0.020175 | 0.017105 | 0.022355 | 0.0154 | 0.012241 | 0.017769 | 0.026149 | 0.033019 | 0.042163 | 0.047913 | 0.050579 | 0.050353 | 0.048436 | 0.04515 | 0.039699 | 0.033526 | 0.036017 | 0.045194 | 0.045255 | 0.037025 | 0.031531 | 0.026808 | 0.02327 | 0.022369
17 | 14 | 2050 | Winter | S, [MVA] | Expected | - | 10.7294 | 10.7251 | 10.8948 | 10.7281 | 10.8729 | 11.102 | 11.1866 | 10.9037 | 10.6061 | 10.7059 | 11.7153 | 9.3466 | 8.5495 | 8.6366 | 9.8385 | 11.2323 | 11.0513 | 11.074 | 11.8061 | 12.5865 | 12.2531 | 12.9265 | 12.8615 | 12.6739
17 | 14 | 2050 | Winter | S, [%] | Expected | - | 46.65% | 46.63% | 47.37% | 46.64% | 47.27% | 48.27% | 48.64% | 47.41% | 46.11% | 46.55% | 50.94% | 40.64% | 37.17% | 37.55% | 42.78% | 48.84% | 48.05% | 48.15% | 51.33% | 54.72% | 53.27% | 56.2% | 55.92% | 55.1%
14 | 17 | 2050 | Winter | S, [MVA] | Expected | - | 10.7436 | 10.7398 | 10.9093 | 10.743 | 10.8887 | 11.118 | 11.2016 | 10.9169 | 10.6169 | 10.7163 | 11.7294 | 9.3252 | 8.5296 | 8.6171 | 9.818 | 11.243 | 11.0644 | 11.0859 | 11.8211 | 12.6057 | 12.2718 | 12.9486 | 12.8837 | 12.6954
14 | 17 | 2050 | Winter | S, [%] | Expected | - | 46.71% | 46.69% | 47.43% | 46.71% | 47.34% | 48.34% | 48.7% | 47.46% | 46.16% | 46.59% | 51% | 40.54% | 37.09% | 37.47% | 42.69% | 48.88% | 48.11% | 48.2% | 51.4% | 54.81% | 53.36% | 56.3% | 56.02% | 55.2%
20 | 23 | 2050 | Winter | P, [MW] | Expected | - | -2.01 | -2.1257 | -2.2944 | -2.2702 | -2.3342 | -1.9706 | -1.3794 | -1.614 | -1.4825 | -1.2013 | -1.1866 | -0.98205 | -1.5261 | -1.5494 | -1.6696 | -1.5535 | -1.1604 | -0.56711 | -0.80782 | -0.84018 | -1.0293 | -1.2957 | -1.3414 | -1.7413
20 | 23 | 2050 | Winter | P, [%] | Expected | - | 9.571% | 10.12% | 10.93% | 10.81% | 11.12% | 9.384% | 6.569% | 7.686% | 7.06% | 5.72% | 5.651% | 4.676% | 7.267% | 7.378% | 7.951% | 7.398% | 5.526% | 2.701% | 3.847% | 4.001% | 4.901% | 6.17% | 6.388% | 8.292%
23 | 20 | 2050 | Winter | P, [MW] | Expected | - | 2.0113 | 2.1271 | 2.2959 | 2.2717 | 2.3358 | 1.972 | 1.3805 | 1.6152 | 1.4838 | 1.2024 | 1.1878 | 0.98319 | 1.5274 | 1.5507 | 1.6709 | 1.5548 | 1.1615 | 0.56821 | 0.80896 | 0.84132 | 1.0305 | 1.2968 | 1.3425 | 1.7425
23 | 20 | 2050 | Winter | P, [%] | Expected | - | 9.578% | 10.13% | 10.93% | 10.82% | 11.12% | 9.391% | 6.574% | 7.692% | 7.066% | 5.726% | 5.656% | 4.682% | 7.273% | 7.384% | 7.957% | 7.404% | 5.531% | 2.706% | 3.852% | 4.006% | 4.907% | 6.175% | 6.393% | 8.298%
20 | 23 | 2050 | Winter | Q, [MVAr] | Expected | - | 1.3875 | 1.3503 | 1.3093 | 1.3419 | 1.3437 | 1.5438 | 1.7957 | 1.7873 | 1.8601 | 1.9777 | 2.0056 | 2.0685 | 1.8863 | 1.8692 | 1.7952 | 1.8251 | 1.9727 | 2.1675 | 2.1472 | 2.1325 | 2.0792 | 1.9124 | 1.8042 | 1.62
20 | 23 | 2050 | Winter | Q, [%] | Expected | - | 6.607% | 6.43% | 6.235% | 6.39% | 6.399% | 7.351% | 8.551% | 8.511% | 8.858% | 9.418% | 9.551% | 9.85% | 8.982% | 8.901% | 8.549% | 8.691% | 9.394% | 10.32% | 10.22% | 10.15% | 9.901% | 9.107% | 8.592% | 7.714%
23 | 20 | 2050 | Winter | Q, [MVAr] | Expected | - | -1.3896 | -1.3523 | -1.3111 | -1.3436 | -1.3454 | -1.5458 | -1.798 | -1.7894 | -1.8623 | -1.98 | -2.0079 | -2.0708 | -1.8884 | -1.8713 | -1.7973 | -1.8272 | -1.975 | -2.1698 | -2.1495 | -2.1348 | -2.0815 | -1.9146 | -1.8066 | -1.6222
23 | 20 | 2050 | Winter | Q, [%] | Expected | - | 0.06617 | 0.064395 | 0.062432 | 0.063983 | 0.064067 | 0.073608 | 0.085621 | 0.08521 | 0.088681 | 0.094286 | 0.095615 | 0.09861 | 0.089924 | 0.089111 | 0.085586 | 0.08701 | 0.094049 | 0.10333 | 0.10236 | 0.10166 | 0.099117 | 0.091173 | 0.086027 | 0.077245
20 | 23 | 2050 | Winter | S, [MVA] | Expected | - | 2.4424 | 2.5183 | 2.642 | 2.6371 | 2.7016 | 2.5107 | 2.2702 | 2.4214 | 2.388 | 2.3205 | 2.3331 | 2.2993 | 2.4283 | 2.431 | 2.4544 | 2.4068 | 2.3082 | 2.2621 | 2.3032 | 2.3016 | 2.3278 | 2.3256 | 2.26 | 2.3799
20 | 23 | 2050 | Winter | S, [%] | Expected | - | 11.63% | 11.99% | 12.58% | 12.56% | 12.86% | 11.96% | 10.81% | 11.53% | 11.37% | 11.05% | 11.11% | 10.95% | 11.56% | 11.58% | 11.69% | 11.46% | 10.99% | 10.77% | 10.97% | 10.96% | 11.08% | 11.07% | 10.76% | 11.33%
23 | 20 | 2050 | Winter | S, [MVA] | Expected | - | 2.4447 | 2.5205 | 2.6442 | 2.6394 | 2.7038 | 2.513 | 2.2727 | 2.4238 | 2.3905 | 2.323 | 2.3356 | 2.3019 | 2.4307 | 2.4334 | 2.4568 | 2.4092 | 2.3107 | 2.2646 | 2.3058 | 2.3042 | 2.3303 | 2.3281 | 2.2625 | 2.3823
23 | 20 | 2050 | Winter | S, [%] | Expected | - | 11.64% | 12% | 12.59% | 12.57% | 12.88% | 11.97% | 10.82% | 11.54% | 11.38% | 11.06% | 11.12% | 10.96% | 11.57% | 11.59% | 11.7% | 11.47% | 11% | 10.78% | 10.98% | 10.97% | 11.1% | 11.09% | 10.77% | 11.34%
20 | 21 | 2050 | Winter | P, [MW] | Expected | - | -2.2955 | -2.4031 | -2.5574 | -2.5357 | -2.5944 | -2.2556 | -1.7066 | -1.9109 | -1.7887 | -1.525 | -1.5099 | -1.3196 | -1.829 | -1.8509 | -1.9623 | -1.8546 | -1.49 | -0.94159 | -1.1686 | -1.1976 | -1.3735 | -1.6182 | -1.6743 | -2.045
20 | 21 | 2050 | Winter | P, [%] | Expected | - | 10.93% | 11.44% | 12.18% | 12.07% | 12.35% | 10.74% | 8.127% | 9.099% | 8.518% | 7.262% | 7.19% | 6.284% | 8.71% | 8.814% | 9.344% | 8.832% | 7.095% | 4.484% | 5.565% | 5.703% | 6.541% | 7.706% | 7.973% | 9.738%
21 | 20 | 2050 | Winter | P, [MW] | Expected | - | 2.2974 | 2.4051 | 2.5595 | 2.5378 | 2.5966 | 2.2575 | 1.7085 | 1.9129 | 1.7907 | 1.527 | 1.5119 | 1.3216 | 1.8311 | 1.8529 | 1.9643 | 1.8566 | 1.492 | 0.94352 | 1.1705 | 1.1995 | 1.3755 | 1.6202 | 1.6761 | 2.0468
21 | 20 | 2050 | Winter | P, [%] | Expected | - | 10.94% | 11.45% | 12.19% | 12.08% | 12.36% | 10.75% | 8.136% | 9.109% | 8.527% | 7.271% | 7.199% | 6.293% | 8.719% | 8.823% | 9.354% | 8.841% | 7.105% | 4.493% | 5.574% | 5.712% | 6.55% | 7.715% | 7.981% | 9.747%
20 | 21 | 2050 | Winter | Q, [MVAr] | Expected | - | 1.8803 | 1.815 | 1.7477 | 1.7882 | 1.78 | 2.0291 | 2.3481 | 2.3637 | 2.451 | 2.5881 | 2.6216 | 2.6937 | 2.4576 | 2.44 | 2.367 | 2.4137 | 2.5995 | 2.8249 | 2.7931 | 2.7769 | 2.6991 | 2.5272 | 2.3673 | 2.1241
20 | 21 | 2050 | Winter | Q, [%] | Expected | - | 8.954% | 8.643% | 8.323% | 8.515% | 8.476% | 9.662% | 11.18% | 11.26% | 11.67% | 12.32% | 12.48% | 12.83% | 11.7% | 11.62% | 11.27% | 11.49% | 12.38% | 13.45% | 13.3% | 13.22% | 12.85% | 12.03% | 11.27% | 10.11%
21 | 20 | 2050 | Winter | Q, [MVAr] | Expected | - | -1.8815 | -1.8162 | -1.7488 | -1.7892 | -1.7808 | -2.0302 | -2.3495 | -2.3649 | -2.4521 | -2.5893 | -2.6228 | -2.6949 | -2.4587 | -2.441 | -2.3681 | -2.4148 | -2.6007 | -2.8261 | -2.7942 | -2.7781 | -2.7002 | -2.5283 | -2.3686 | -2.1254
21 | 20 | 2050 | Winter | Q, [%] | Expected | - | 0.089596 | 0.086485 | 0.083274 | 0.085198 | 0.084802 | 0.096676 | 0.11188 | 0.11261 | 0.11677 | 0.1233 | 0.1249 | 0.12833 | 0.11708 | 0.11624 | 0.11277 | 0.11499 | 0.12384 | 0.13458 | 0.13306 | 0.13229 | 0.12858 | 0.1204 | 0.11279 | 0.10121
20 | 21 | 2050 | Winter | S, [MVA] | Expected | - | 2.9673 | 3.0115 | 3.0977 | 3.1029 | 3.1548 | 3.0412 | 2.9081 | 3.0507 | 3.0415 | 3.0081 | 3.0268 | 3.0059 | 3.0653 | 3.0646 | 3.0767 | 3.0516 | 3.0108 | 2.9927 | 3.0342 | 3.0309 | 3.0341 | 3.0137 | 2.9089 | 2.9496
20 | 21 | 2050 | Winter | S, [%] | Expected | - | 14.13% | 14.34% | 14.75% | 14.78% | 15.02% | 14.48% | 13.85% | 14.53% | 14.48% | 14.32% | 14.41% | 14.31% | 14.6% | 14.59% | 14.65% | 14.53% | 14.34% | 14.25% | 14.45% | 14.43% | 14.45% | 14.35% | 13.85% | 14.05%
21 | 20 | 2050 | Winter | S, [MVA] | Expected | - | 2.9695 | 3.0138 | 3.1 | 3.1051 | 3.1571 | 3.0435 | 2.9102 | 3.0528 | 3.0435 | 3.0102 | 3.0288 | 3.0078 | 3.0674 | 3.0667 | 3.0788 | 3.0537 | 3.0128 | 2.9945 | 3.036 | 3.0328 | 3.036 | 3.0157 | 2.9111 | 2.9518
21 | 20 | 2050 | Winter | S, [%] | Expected | - | 14.14% | 14.35% | 14.76% | 14.79% | 15.03% | 14.49% | 13.86% | 14.54% | 14.49% | 14.33% | 14.42% | 14.32% | 14.61% | 14.6% | 14.66% | 14.54% | 14.35% | 14.26% | 14.46% | 14.44% | 14.46% | 14.36% | 13.86% | 14.06%
20 | 26 | 2050 | Winter | P, [MW] | Expected | - | 1.3572 | 1.7814 | 2.9323 | 2.1567 | 2.3832 | 2.5965 | 0.89002 | 1.2738 | 0.47503 | -0.39488 | -0.57445 | -1.6505 | -0.36927 | -0.33574 | -0.1663 | 0.015392 | -0.75738 | -1.5433 | -0.62125 | -0.41047 | 0.35551 | 2.507 | 2.4523 | 1.9317
20 | 26 | 2050 | Winter | P, [%] | Expected | - | 5.22% | 6.852% | 11.28% | 8.295% | 9.166% | 9.986% | 3.423% | 4.899% | 1.827% | 1.519% | 2.209% | 6.348% | 1.42% | 1.291% | 0.6396% | 0.0592% | 2.913% | 5.936% | 2.389% | 1.579% | 1.367% | 9.642% | 9.432% | 7.43%
26 | 20 | 2050 | Winter | P, [MW] | Expected | - | -1.3378 | -1.7618 | -2.912 | -2.1369 | -2.3633 | -2.5754 | -0.86838 | -1.2523 | -0.45379 | 0.41615 | 0.59556 | 1.672 | 0.39027 | 0.35664 | 0.18689 | 0.0051255 | 0.7783 | 1.5651 | 0.64332 | 0.43252 | -0.33344 | -2.4847 | -2.4304 | -1.9108
26 | 20 | 2050 | Winter | P, [%] | Expected | - | 5.145% | 6.776% | 11.2% | 8.219% | 9.09% | 9.905% | 3.34% | 4.816% | 1.745% | 1.601% | 2.291% | 6.431% | 1.501% | 1.372% | 0.7188% | 0.01971% | 2.993% | 6.02% | 2.474% | 1.664% | 1.282% | 9.557% | 9.348% | 7.349%
20 | 26 | 2050 | Winter | Q, [MVAr] | Expected | - | -13.5187 | -13.5224 | -13.557 | -13.5221 | -13.5175 | -13.8752 | -14.351 | -14.279 | -14.2305 | -14.2382 | -14.1725 | -14.2011 | -14.1327 | -14.1019 | -13.9985 | -13.9838 | -14.0923 | -14.3432 | -14.5056 | -14.5088 | -14.4712 | -14.2858 | -14.1392 | -13.9476
20 | 26 | 2050 | Winter | Q, [%] | Expected | - | 52% | 52.01% | 52.14% | 52.01% | 51.99% | 53.37% | 55.2% | 54.92% | 54.73% | 54.76% | 54.51% | 54.62% | 54.36% | 54.24% | 53.84% | 53.78% | 54.2% | 55.17% | 55.79% | 55.8% | 55.66% | 54.95% | 54.38% | 53.64%
26 | 20 | 2050 | Winter | Q, [MVAr] | Expected | - | 13.4722 | 13.476 | 13.5112 | 13.4758 | 13.4713 | 13.8302 | 14.3062 | 14.234 | 14.1854 | 14.1932 | 14.1273 | 14.1565 | 14.0875 | 14.0567 | 13.9529 | 13.938 | 14.047 | 14.2987 | 14.4613 | 14.4643 | 14.4272 | 14.242 | 14.0951 | 13.9026
26 | 20 | 2050 | Winter | Q, [%] | Expected | - | 0.51816 | 0.51831 | 0.51966 | 0.5183 | 0.51813 | 0.53193 | 0.55024 | 0.54746 | 0.54559 | 0.54589 | 0.54336 | 0.54448 | 0.54183 | 0.54064 | 0.53665 | 0.53608 | 0.54027 | 0.54995 | 0.5562 | 0.55632 | 0.55489 | 0.54777 | 0.54212 | 0.53471
20 | 26 | 2050 | Winter | S, [MVA] | Expected | - | 13.5876 | 13.6418 | 13.8926 | 13.6975 | 13.7405 | 14.1549 | 14.3807 | 14.3427 | 14.2407 | 14.2446 | 14.1848 | 14.303 | 14.1387 | 14.1095 | 14.0023 | 13.9853 | 14.1235 | 14.4359 | 14.5215 | 14.522 | 14.4781 | 14.5296 | 14.391 | 14.0919
20 | 26 | 2050 | Winter | S, [%] | Expected | - | 52.26% | 52.47% | 53.43% | 52.68% | 52.85% | 54.44% | 55.31% | 55.16% | 54.77% | 54.79% | 54.56% | 55.01% | 54.38% | 54.27% | 53.85% | 53.79% | 54.32% | 55.52% | 55.85% | 55.85% | 55.68% | 55.88% | 55.35% | 54.2%
26 | 20 | 2050 | Winter | S, [MVA] | Expected | - | 13.5394 | 13.5933 | 13.8436 | 13.6487 | 13.6917 | 14.107 | 14.3346 | 14.296 | 14.1949 | 14.2002 | 14.1406 | 14.2613 | 14.0941 | 14.0648 | 13.957 | 13.9395 | 14.0794 | 14.3941 | 14.4781 | 14.4782 | 14.4337 | 14.4827 | 14.3439 | 14.0444
26 | 20 | 2050 | Winter | S, [%] | Expected | - | 52.07% | 52.28% | 53.24% | 52.5% | 52.66% | 54.26% | 55.13% | 54.98% | 54.6% | 54.62% | 54.39% | 54.85% | 54.21% | 54.1% | 53.68% | 53.61% | 54.15% | 55.36% | 55.69% | 55.69% | 55.51% | 55.7% | 55.17% | 54.02%
22 | 23 | 2050 | Winter | P, [MW] | Expected | - | 5.0197 | 5.0069 | 4.9797 | 4.9816 | 4.9681 | 4.9966 | 5.0254 | 4.9819 | 4.9859 | 4.9839 | 4.9824 | 4.9576 | 4.9799 | 4.9808 | 4.9809 | 4.9893 | 4.985 | 4.9471 | 4.9736 | 4.9727 | 4.9966 | 4.9949 | 5.0379 | 5.0303
22 | 23 | 2050 | Winter | P, [%] | Expected | - | 21.82% | 21.77% | 21.65% | 21.66% | 21.6% | 21.72% | 21.85% | 21.66% | 21.68% | 21.67% | 21.66% | 21.55% | 21.65% | 21.66% | 21.66% | 21.69% | 21.67% | 21.51% | 21.62% | 21.62% | 21.72% | 21.72% | 21.9% | 21.87%
23 | 22 | 2050 | Winter | P, [MW] | Expected | - | -5.0178 | -5.005 | -4.9779 | -4.9797 | -4.9663 | -4.9947 | -5.0234 | -4.98 | -4.9839 | -4.9819 | -4.9804 | -4.9556 | -4.9779 | -4.9788 | -4.9789 | -4.9873 | -4.983 | -4.9451 | -4.9716 | -4.9707 | -4.9945 | -4.9929 | -5.0358 | -5.0283
23 | 22 | 2050 | Winter | P, [%] | Expected | - | 21.82% | 21.76% | 21.64% | 21.65% | 21.59% | 21.72% | 21.84% | 21.65% | 21.67% | 21.66% | 21.65% | 21.55% | 21.64% | 21.65% | 21.65% | 21.68% | 21.67% | 21.5% | 21.62% | 21.61% | 21.72% | 21.71% | 21.89% | 21.86%
22 | 23 | 2050 | Winter | Q, [MVAr] | Expected | - | -2.2235 | -2.1442 | -2.0431 | -2.0777 | -2.0416 | -2.1988 | -2.4267 | -2.4201 | -2.4693 | -2.5394 | -2.5509 | -2.5921 | -2.4449 | -2.441 | -2.4277 | -2.4642 | -2.5723 | -2.6599 | -2.6226 | -2.6186 | -2.5647 | -2.5268 | -2.4446 | -2.2866
22 | 23 | 2050 | Winter | Q, [%] | Expected | - | 9.667% | 9.323% | 8.883% | 9.034% | 8.877% | 9.56% | 10.55% | 10.52% | 10.74% | 11.04% | 11.09% | 11.27% | 10.63% | 10.61% | 10.56% | 10.71% | 11.18% | 11.56% | 11.4% | 11.39% | 11.15% | 10.99% | 10.63% | 9.942%
23 | 22 | 2050 | Winter | Q, [MVAr] | Expected | - | 2.1522 | 2.0729 | 1.9716 | 2.0063 | 1.9702 | 2.1275 | 2.355 | 2.3483 | 2.3976 | 2.4679 | 2.4795 | 2.5209 | 2.3735 | 2.3696 | 2.3562 | 2.3927 | 2.5009 | 2.5885 | 2.551 | 2.547 | 2.4936 | 2.4557 | 2.3734 | 2.2154
23 | 22 | 2050 | Winter | Q, [%] | Expected | - | 0.093575 | 0.090126 | 0.085722 | 0.087232 | 0.085661 | 0.092498 | 0.10239 | 0.1021 | 0.10425 | 0.1073 | 0.1078 | 0.1096 | 0.1032 | 0.10303 | 0.10245 | 0.10403 | 0.10873 | 0.11254 | 0.11091 | 0.11074 | 0.10842 | 0.10677 | 0.10319 | 0.096321
22 | 23 | 2050 | Winter | S, [MVA] | Expected | - | 5.4901 | 5.4468 | 5.3826 | 5.3976 | 5.3719 | 5.4597 | 5.581 | 5.539 | 5.564 | 5.5936 | 5.5975 | 5.5944 | 5.5479 | 5.5468 | 5.541 | 5.5648 | 5.6099 | 5.6172 | 5.6228 | 5.6202 | 5.6164 | 5.5983 | 5.5999 | 5.5256
22 | 23 | 2050 | Winter | S, [%] | Expected | - | 23.87% | 23.68% | 23.4% | 23.47% | 23.36% | 23.74% | 24.27% | 24.08% | 24.19% | 24.32% | 24.34% | 24.32% | 24.12% | 24.12% | 24.09% | 24.19% | 24.39% | 24.42% | 24.45% | 24.44% | 24.42% | 24.34% | 24.35% | 24.02%
23 | 22 | 2050 | Winter | S, [MVA] | Expected | - | 5.4599 | 5.4173 | 5.3542 | 5.3688 | 5.3435 | 5.4296 | 5.5485 | 5.5063 | 5.5308 | 5.5597 | 5.5636 | 5.56 | 5.515 | 5.514 | 5.5083 | 5.5317 | 5.5757 | 5.5819 | 5.588 | 5.5854 | 5.5825 | 5.5647 | 5.5674 | 5.4947
23 | 22 | 2050 | Winter | S, [%] | Expected | - | 23.74% | 23.55% | 23.28% | 23.34% | 23.23% | 23.61% | 24.12% | 23.94% | 24.05% | 24.17% | 24.19% | 24.17% | 23.98% | 23.97% | 23.95% | 24.05% | 24.24% | 24.27% | 24.3% | 24.28% | 24.27% | 24.19% | 24.21% | 23.89%
22 | 21 | 2050 | Winter | P, [MW] | Expected | - | 4.0672 | 4.0802 | 4.1008 | 4.0947 | 4.0987 | 4.0455 | 3.933 | 3.9956 | 3.9687 | 3.9075 | 3.9081 | 3.8346 | 3.9724 | 3.9784 | 4.0089 | 3.9893 | 3.8894 | 3.6995 | 3.7723 | 3.7829 | 3.8503 | 3.9228 | 3.9267 | 4.0157
22 | 21 | 2050 | Winter | P, [%] | Expected | - | 17.68% | 17.74% | 17.83% | 17.8% | 17.82% | 17.59% | 17.1% | 17.37% | 17.26% | 16.99% | 16.99% | 16.67% | 17.27% | 17.3% | 17.43% | 17.34% | 16.91% | 16.08% | 16.4% | 16.45% | 16.74% | 17.06% | 17.07% | 17.46%
21 | 22 | 2050 | Winter | P, [MW] | Expected | - | -4.0661 | -4.0791 | -4.0997 | -4.0936 | -4.0976 | -4.0445 | -3.932 | -3.9945 | -3.9677 | -3.9065 | -3.9071 | -3.8337 | -3.9714 | -3.9774 | -4.0078 | -3.9883 | -3.8885 | -3.6986 | -3.7714 | -3.782 | -3.8493 | -3.9218 | -3.9257 | -4.0146
21 | 22 | 2050 | Winter | P, [%] | Expected | - | 17.68% | 17.74% | 17.82% | 17.8% | 17.82% | 17.58% | 17.1% | 17.37% | 17.25% | 16.98% | 16.99% | 16.67% | 17.27% | 17.29% | 17.43% | 17.34% | 16.91% | 16.08% | 16.4% | 16.44% | 16.74% | 17.05% | 17.07% | 17.45%
22 | 21 | 2050 | Winter | Q, [MVAr] | Expected | - | -0.50576 | -0.52393 | -0.51415 | -0.52156 | -0.52056 | -0.5071 | -0.5011 | -0.41353 | -0.41262 | -0.41467 | -0.40671 | -0.41536 | -0.45596 | -0.45406 | -0.43753 | -0.41554 | -0.39055 | -0.36985 | -0.37295 | -0.37431 | -0.40574 | -0.3868 | -0.48195 | -0.529
22 | 21 | 2050 | Winter | Q, [%] | Expected | - | 2.199% | 2.278% | 2.235% | 2.268% | 2.263% | 2.205% | 2.179% | 1.798% | 1.794% | 1.803% | 1.768% | 1.806% | 1.982% | 1.974% | 1.902% | 1.807% | 1.698% | 1.608% | 1.622% | 1.627% | 1.764% | 1.682% | 2.095% | 2.3%
21 | 22 | 2050 | Winter | Q, [MVAr] | Expected | - | 0.43341 | 0.45154 | 0.44167 | 0.44914 | 0.44812 | 0.43463 | 0.42815 | 0.34054 | 0.33973 | 0.34186 | 0.33396 | 0.34272 | 0.38332 | 0.38142 | 0.3649 | 0.34282 | 0.31776 | 0.29691 | 0.29994 | 0.30122 | 0.33322 | 0.31433 | 0.40949 | 0.45655
21 | 22 | 2050 | Winter | Q, [%] | Expected | - | 0.018844 | 0.019632 | 0.019203 | 0.019528 | 0.019484 | 0.018897 | 0.018615 | 0.014806 | 0.014771 | 0.014863 | 0.01452 | 0.014901 | 0.016666 | 0.016584 | 0.015865 | 0.014905 | 0.013816 | 0.012909 | 0.013041 | 0.013096 | 0.014488 | 0.013666 | 0.017804 | 0.01985
22 | 21 | 2050 | Winter | S, [MVA] | Expected | - | 4.0985 | 4.1137 | 4.1331 | 4.1278 | 4.1316 | 4.0772 | 3.965 | 4.0169 | 3.9901 | 3.9296 | 3.9294 | 3.8572 | 3.9986 | 4.0044 | 4.0327 | 4.0109 | 3.909 | 3.718 | 3.7908 | 3.8014 | 3.8716 | 3.9419 | 3.9562 | 4.0504
22 | 21 | 2050 | Winter | S, [%] | Expected | - | 17.82% | 17.89% | 17.97% | 17.95% | 17.96% | 17.73% | 17.24% | 17.46% | 17.35% | 17.09% | 17.08% | 16.77% | 17.39% | 17.41% | 17.53% | 17.44% | 17% | 16.17% | 16.48% | 16.53% | 16.83% | 17.14% | 17.2% | 17.61%
21 | 22 | 2050 | Winter | S, [MVA] | Expected | - | 4.0891 | 4.104 | 4.1236 | 4.1182 | 4.1221 | 4.0678 | 3.9555 | 4.009 | 3.9822 | 3.9216 | 3.9216 | 3.8491 | 3.99 | 3.9958 | 4.0244 | 4.003 | 3.9014 | 3.7106 | 3.7834 | 3.794 | 3.8637 | 3.9345 | 3.947 | 4.0405
21 | 22 | 2050 | Winter | S, [%] | Expected | - | 17.78% | 17.84% | 17.93% | 17.91% | 17.92% | 17.69% | 17.2% | 17.43% | 17.31% | 17.05% | 17.05% | 16.74% | 17.35% | 17.37% | 17.5% | 17.4% | 16.96% | 16.13% | 16.45% | 16.5% | 16.8% | 17.11% | 17.16% | 17.57%
23 | 24 | 2050 | Winter | P, [MW] | Expected | - | 1.5223 | 1.4686 | 1.3899 | 1.4063 | 1.3794 | 1.5459 | 1.8067 | 1.6881 | 1.7474 | 1.8575 | 1.8632 | 1.9413 | 1.7261 | 1.7162 | 1.6646 | 1.7168 | 1.888 | 2.1382 | 2.0651 | 2.0471 | 1.9671 | 1.84 | 1.8375 | 1.6494
23 | 24 | 2050 | Winter | P, [%] | Expected | - | 7.249% | 6.993% | 6.619% | 6.697% | 6.569% | 7.361% | 8.604% | 8.039% | 8.321% | 8.845% | 8.872% | 9.244% | 8.22% | 8.172% | 7.926% | 8.175% | 8.99% | 10.18% | 9.834% | 9.748% | 9.367% | 8.762% | 8.75% | 7.854%
24 | 23 | 2050 | Winter | P, [MW] | Expected | - | -1.5218 | -1.4681 | -1.3895 | -1.4058 | -1.379 | -1.5453 | -1.806 | -1.6875 | -1.7467 | -1.8568 | -1.8625 | -1.9405 | -1.7255 | -1.7155 | -1.6639 | -1.7161 | -1.8872 | -2.1372 | -2.0641 | -2.0462 | -1.9662 | -1.8393 | -1.8367 | -1.6488
24 | 23 | 2050 | Winter | P, [%] | Expected | - | 7.247% | 6.991% | 6.617% | 6.695% | 6.566% | 7.359% | 8.6% | 8.036% | 8.318% | 8.842% | 8.869% | 9.24% | 8.217% | 8.169% | 7.924% | 8.172% | 8.987% | 10.18% | 9.829% | 9.744% | 9.363% | 8.759% | 8.746% | 7.851%
23 | 24 | 2050 | Winter | Q, [MVAr] | Expected | - | -0.3829 | -0.36189 | -0.3319 | -0.33297 | -0.31403 | -0.29241 | -0.27993 | -0.28097 | -0.26915 | -0.24537 | -0.23721 | -0.22639 | -0.24403 | -0.25064 | -0.28099 | -0.28422 | -0.26432 | -0.21057 | -0.20207 | -0.20739 | -0.20742 | -0.27194 | -0.28483 | -0.29813
23 | 24 | 2050 | Winter | Q, [%] | Expected | - | 1.823% | 1.723% | 1.58% | 1.586% | 1.495% | 1.392% | 1.333% | 1.338% | 1.282% | 1.168% | 1.13% | 1.078% | 1.162% | 1.194% | 1.338% | 1.353% | 1.259% | 1.003% | 0.9622% | 0.9876% | 0.9877% | 1.295% | 1.356% | 1.42%
24 | 23 | 2050 | Winter | Q, [MVAr] | Expected | - | 0.37977 | 0.35871 | 0.32864 | 0.32973 | 0.31076 | 0.28929 | 0.27704 | 0.27795 | 0.26619 | 0.24254 | 0.23438 | 0.22366 | 0.24106 | 0.24766 | 0.27796 | 0.28124 | 0.26153 | 0.20807 | 0.19947 | 0.20476 | 0.20473 | 0.26911 | 0.282 | 0.2951
24 | 23 | 2050 | Winter | Q, [%] | Expected | - | 0.018084 | 0.017081 | 0.015649 | 0.015701 | 0.014798 | 0.013776 | 0.013192 | 0.013236 | 0.012676 | 0.011549 | 0.011161 | 0.01065 | 0.011479 | 0.011794 | 0.013236 | 0.013393 | 0.012454 | 0.0099082 | 0.0094983 | 0.0097504 | 0.009749 | 0.012815 | 0.013429 | 0.014053
23 | 24 | 2050 | Winter | S, [MVA] | Expected | - | 1.5697 | 1.5126 | 1.4293 | 1.4452 | 1.415 | 1.5734 | 1.8287 | 1.7119 | 1.7687 | 1.8748 | 1.8794 | 1.9554 | 1.7435 | 1.7351 | 1.6885 | 1.7407 | 1.9071 | 2.1489 | 2.0751 | 2.0578 | 1.9783 | 1.8604 | 1.8598 | 1.6765
23 | 24 | 2050 | Winter | S, [%] | Expected | - | 7.475% | 7.203% | 6.806% | 6.882% | 6.738% | 7.492% | 8.708% | 8.152% | 8.422% | 8.927% | 8.949% | 9.312% | 8.302% | 8.262% | 8.04% | 8.289% | 9.081% | 10.23% | 9.882% | 9.799% | 9.42% | 8.859% | 8.856% | 7.983%
24 | 23 | 2050 | Winter | S, [MVA] | Expected | - | 1.5685 | 1.5114 | 1.4281 | 1.444 | 1.4138 | 1.5723 | 1.8275 | 1.7108 | 1.7676 | 1.8736 | 1.8782 | 1.9543 | 1.7424 | 1.734 | 1.6873 | 1.7396 | 1.9059 | 2.1477 | 2.0739 | 2.0567 | 1.9771 | 1.8592 | 1.8587 | 1.6754
24 | 23 | 2050 | Winter | S, [%] | Expected | - | 7.469% | 7.197% | 6.8% | 6.876% | 6.733% | 7.487% | 8.703% | 8.147% | 8.417% | 8.922% | 8.944% | 9.306% | 8.297% | 8.257% | 8.035% | 8.284% | 9.076% | 10.23% | 9.876% | 9.794% | 9.415% | 8.853% | 8.851% | 7.978%
10 | 11 | 2050 | Winter | P, [MW] | Expected | - | 3.1407 | 3.412 | 3.6262 | 3.5057 | 3.6182 | 3.7415 | -1.1944 | -3.7091 | -4.3421 | -4.8844 | -5.3037 | -5.2124 | -5.3819 | -5.4017 | -5.3407 | -5.2944 | -4.9068 | -4.3814 | -3.7481 | -2.8756 | 3.434 | 3.6808 | 3.5388 | 3.4815
10 | 11 | 2050 | Winter | P, [%] | Expected | - | 39.26% | 42.65% | 45.33% | 43.82% | 45.23% | 46.77% | 14.93% | 46.36% | 54.28% | 61.05% | 66.3% | 65.16% | 67.27% | 67.52% | 66.76% | 66.18% | 61.34% | 54.77% | 46.85% | 35.94% | 42.92% | 46.01% | 44.23% | 43.52%
11 | 10 | 2050 | Winter | P, [MW] | Expected | - | -3.1084 | -3.3794 | -3.5933 | -3.4731 | -3.5856 | -3.7091 | 1.2238 | 3.741 | 4.3759 | 4.92 | 5.3407 | 5.2497 | 5.4197 | 5.4396 | 5.3783 | 5.3315 | 4.9424 | 4.4152 | 3.78 | 2.9054 | -3.4027 | -3.6483 | -3.5063 | -3.449
11 | 10 | 2050 | Winter | P, [%] | Expected | - | 38.86% | 42.24% | 44.92% | 43.41% | 44.82% | 46.36% | 15.3% | 46.76% | 54.7% | 61.5% | 66.76% | 65.62% | 67.75% | 67.99% | 67.23% | 66.64% | 61.78% | 55.19% | 47.25% | 36.32% | 42.53% | 45.6% | 43.83% | 43.11%
10 | 11 | 2050 | Winter | Q, [MVAr] | Expected | - | -5.457 | -5.3284 | -5.2172 | -5.2707 | -5.1897 | -5.0627 | 3.8615 | 5.0592 | 4.7707 | 4.4684 | 4.1715 | 4.317 | 4.1819 | 4.1631 | 4.2093 | 4.1912 | 4.4533 | 4.7444 | 5.0314 | 5.338 | -3.828 | -5.1347 | -5.2368 | -5.2825
10 | 11 | 2050 | Winter | Q, [%] | Expected | - | 68.21% | 66.6% | 65.21% | 65.88% | 64.87% | 63.28% | 48.27% | 63.24% | 59.63% | 55.86% | 52.14% | 53.96% | 52.27% | 52.04% | 52.62% | 52.39% | 55.67% | 59.3% | 62.89% | 66.72% | 47.85% | 64.18% | 65.46% | 66.03%
11 | 10 | 2050 | Winter | Q, [MVAr] | Expected | - | 5.8153 | 5.6903 | 5.5824 | 5.6331 | 5.552 | 5.4233 | -3.5347 | -4.7042 | -4.3954 | -4.0733 | -3.761 | -3.9031 | -3.7623 | -3.7429 | -3.7916 | -3.78 | -4.0573 | -4.3686 | -4.6768 | -5.0065 | 4.176 | 5.4958 | 5.598 | 5.6441
11 | 10 | 2050 | Winter | Q, [%] | Expected | - | 0.72691 | 0.71129 | 0.6978 | 0.70413 | 0.694 | 0.67791 | 0.44184 | 0.58802 | 0.54943 | 0.50916 | 0.47012 | 0.48788 | 0.47029 | 0.46787 | 0.47395 | 0.4725 | 0.50716 | 0.54607 | 0.5846 | 0.62581 | 0.522 | 0.68698 | 0.69975 | 0.70552
10 | 11 | 2050 | Winter | S, [MVA] | Expected | - | 6.2963 | 6.3285 | 6.358 | 6.3324 | 6.3318 | 6.3159 | 6.0202 | 6.2776 | 6.4532 | 6.621 | 6.7484 | 6.7704 | 6.8178 | 6.8228 | 6.8027 | 6.7528 | 6.627 | 6.458 | 6.2742 | 6.0676 | 6.2067 | 6.3198 | 6.3213 | 6.3269
10 | 11 | 2050 | Winter | S, [%] | Expected | - | 78.7% | 79.11% | 79.47% | 79.15% | 79.15% | 78.95% | 75.25% | 78.47% | 80.66% | 82.76% | 84.35% | 84.63% | 85.22% | 85.29% | 85.03% | 84.41% | 82.84% | 80.73% | 78.43% | 75.85% | 77.58% | 79% | 79.02% | 79.09%
11 | 10 | 2050 | Winter | S, [MVA] | Expected | - | 6.594 | 6.6194 | 6.6431 | 6.6198 | 6.6143 | 6.5899 | 5.8188 | 6.0151 | 6.2047 | 6.3883 | 6.5328 | 6.5442 | 6.5998 | 6.6061 | 6.5831 | 6.5357 | 6.3951 | 6.2112 | 6.0137 | 5.793 | 6.4089 | 6.5985 | 6.6063 | 6.6148
11 | 10 | 2050 | Winter | S, [%] | Expected | - | 82.42% | 82.74% | 83.04% | 82.75% | 82.68% | 82.37% | 72.74% | 75.19% | 77.56% | 79.85% | 81.66% | 81.8% | 82.5% | 82.58% | 82.29% | 81.7% | 79.94% | 77.64% | 75.17% | 72.41% | 80.11% | 82.48% | 82.58% | 82.68%
13 | 14 | 2050 | Winter | P, [MW] | Expected | - | 21.9205 | 21.2835 | 20.1863 | 20.4113 | 20.4456 | 21.5361 | 19.7937 | 17.7572 | 18.5388 | 19.1029 | 19.768 | 1.0762 | 0.36773 | 0.10345 | -1.7757 | 15.6901 | 19.4974 | 21.7617 | 21.7575 | 22.3671 | 27.1925 | 25.5728 | 24.9239 | 24.1517
13 | 14 | 2050 | Winter | P, [%] | Expected | - | 54.8% | 53.21% | 50.47% | 51.03% | 51.11% | 53.84% | 49.48% | 44.39% | 46.35% | 47.76% | 49.42% | 2.691% | 0.9193% | 0.2586% | 4.439% | 39.23% | 48.74% | 54.4% | 54.39% | 55.92% | 67.98% | 63.93% | 62.31% | 60.38%
14 | 13 | 2050 | Winter | P, [MW] | Expected | - | -21.8724 | -21.2373 | -20.1435 | -20.3675 | -20.4014 | -21.4882 | -19.7489 | -17.713 | -18.4917 | -19.0532 | -19.7147 | -1.0446 | -0.33508 | -0.070643 | 1.809 | -15.6407 | -19.4465 | -21.707 | -21.7044 | -22.313 | -27.1199 | -25.5087 | -24.8628 | -24.094
14 | 13 | 2050 | Winter | P, [%] | Expected | - | 54.68% | 53.09% | 50.36% | 50.92% | 51% | 53.72% | 49.37% | 44.28% | 46.23% | 47.63% | 49.29% | 2.611% | 0.8377% | 0.1766% | 4.523% | 39.1% | 48.62% | 54.27% | 54.26% | 55.78% | 67.8% | 63.77% | 62.16% | 60.24%
13 | 14 | 2050 | Winter | Q, [MVAr] | Expected | - | 4.447 | 5.5032 | 6.6046 | 6.737 | 6.8379 | 5.9887 | 8.7354 | 12.6066 | 12.8693 | 13.3269 | 13.9608 | 18.7842 | 19.1584 | 19.1664 | 19.2775 | 15.4114 | 13.3561 | 10.8505 | 10.0049 | 9.0655 | 2.5359 | 2.2666 | 2.5406 | 3.5205
13 | 14 | 2050 | Winter | Q, [%] | Expected | - | 11.12% | 13.76% | 16.51% | 16.84% | 17.09% | 14.97% | 21.84% | 31.52% | 32.17% | 33.32% | 34.9% | 46.96% | 47.9% | 47.92% | 48.19% | 38.53% | 33.39% | 27.13% | 25.01% | 22.66% | 6.34% | 5.666% | 6.351% | 8.801%
14 | 13 | 2050 | Winter | Q, [MVAr] | Expected | - | -3.055 | -4.167 | -5.3652 | -5.468 | -5.5581 | -4.6021 | -7.4367 | -11.3294 | -11.505 | -11.8874 | -12.4164 | -17.8681 | -18.2133 | -18.2167 | -18.313 | -13.9799 | -11.8809 | -9.2679 | -8.4686 | -7.4999 | -0.43474 | -0.41022 | -0.77205 | -1.8517
14 | 13 | 2050 | Winter | Q, [%] | Expected | - | 0.076376 | 0.10417 | 0.13413 | 0.1367 | 0.13895 | 0.11505 | 0.18592 | 0.28324 | 0.28763 | 0.29718 | 0.31041 | 0.4467 | 0.45533 | 0.45542 | 0.45783 | 0.3495 | 0.29702 | 0.2317 | 0.21172 | 0.1875 | 0.010868 | 0.010256 | 0.019301 | 0.046291
13 | 14 | 2050 | Winter | S, [MVA] | Expected | - | 22.3874 | 22.0034 | 21.2622 | 21.5167 | 21.6078 | 22.4323 | 21.9052 | 22.009 | 22.7488 | 23.3863 | 24.2552 | 18.8875 | 19.2014 | 19.2453 | 19.3961 | 23.3894 | 23.6776 | 24.3527 | 23.9536 | 24.1366 | 27.3634 | 25.6858 | 25.091 | 24.4528
13 | 14 | 2050 | Winter | S, [%] | Expected | - | 55.97% | 55.01% | 53.16% | 53.79% | 54.02% | 56.08% | 54.76% | 55.02% | 56.87% | 58.47% | 60.64% | 47.22% | 48% | 48.11% | 48.49% | 58.47% | 59.19% | 60.88% | 59.88% | 60.34% | 68.41% | 64.21% | 62.73% | 61.13%
14 | 13 | 2050 | Winter | S, [MVA] | Expected | - | 22.106 | 21.6632 | 20.8695 | 21.1121 | 21.1974 | 22.0603 | 21.3916 | 21.2682 | 21.9686 | 22.5568 | 23.3567 | 17.9748 | 18.2579 | 18.2997 | 18.4413 | 22.4472 | 22.8347 | 23.6435 | 23.3057 | 23.5427 | 27.1787 | 25.5268 | 24.916 | 24.2137
14 | 13 | 2050 | Winter | S, [%] | Expected | - | 55.26% | 54.16% | 52.17% | 52.78% | 52.99% | 55.15% | 53.48% | 53.17% | 54.92% | 56.39% | 58.39% | 44.94% | 45.64% | 45.75% | 46.1% | 56.12% | 57.09% | 59.11% | 58.26% | 58.86% | 67.95% | 63.82% | 62.29% | 60.53%
14 | 15 | 2050 | Winter | P, [MW] | Expected | - | 7.6803 | 7.3319 | 7.1706 | 6.9751 | 6.8655 | 7.3 | 7.7794 | 8.8146 | 9.4971 | 9.7412 | 9.7279 | 10.2516 | 10.2282 | 10.1731 | 9.8171 | 9.4888 | 9.4911 | 9.8028 | 9.4359 | 8.9305 | 8.8027 | 8.5141 | 8.1653 | 7.6538
14 | 15 | 2050 | Winter | P, [%] | Expected | - | 48% | 45.82% | 44.82% | 43.59% | 42.91% | 45.63% | 48.62% | 55.09% | 59.36% | 60.88% | 60.8% | 64.07% | 63.93% | 63.58% | 61.36% | 59.3% | 59.32% | 61.27% | 58.97% | 55.82% | 55.02% | 53.21% | 51.03% | 47.84%
15 | 14 | 2050 | Winter | P, [MW] | Expected | - | -7.6529 | -7.3043 | -7.1416 | -6.9462 | -6.8368 | -7.2727 | -7.7492 | -8.7804 | -9.4586 | -9.7017 | -9.689 | -10.2062 | -10.1829 | -10.128 | -9.7744 | -9.4511 | -9.4537 | -9.7616 | -9.3962 | -8.8926 | -8.7688 | -8.4838 | -8.1368 | -7.628
15 | 14 | 2050 | Winter | P, [%] | Expected | - | 47.83% | 45.65% | 44.63% | 43.41% | 42.73% | 45.45% | 48.43% | 54.88% | 59.12% | 60.64% | 60.56% | 63.79% | 63.64% | 63.3% | 61.09% | 59.07% | 59.09% | 61.01% | 58.73% | 55.58% | 54.8% | 53.02% | 50.86% | 47.67%
14 | 15 | 2050 | Winter | Q, [MVAr] | Expected | - | 2.6873 | 3.5807 | 4.3303 | 4.6096 | 4.5975 | 3.2282 | -3.0584 | -0.72931 | -0.61367 | -0.46244 | -0.22449 | 2.4051 | 2.4775 | 2.568 | 2.7885 | 0.75006 | -0.34022 | -2.0617 | -2.8298 | -3.6196 | -1.6414 | -0.62407 | -0.04491 | 1.2797
14 | 15 | 2050 | Winter | Q, [%] | Expected | - | 16.8% | 22.38% | 27.06% | 28.81% | 28.73% | 20.18% | 19.11% | 4.558% | 3.835% | 2.89% | 1.403% | 15.03% | 15.48% | 16.05% | 17.43% | 4.688% | 2.126% | 12.89% | 17.69% | 22.62% | 10.26% | 3.9% | 0.2807% | 7.998%
15 | 14 | 2050 | Winter | Q, [MVAr] | Expected | - | -2.3822 | -3.2744 | -4.0079 | -4.2883 | -4.2788 | -2.9248 | 3.3935 | 1.109 | 1.0414 | 0.90117 | 0.65687 | -1.9013 | -1.9742 | -2.0665 | -2.3135 | -0.33135 | 0.75594 | 2.5191 | 3.2708 | 4.04 | 2.0183 | 0.96115 | 0.36101 | -0.99244
15 | 14 | 2050 | Winter | Q, [%] | Expected | - | 0.14889 | 0.20465 | 0.25049 | 0.26802 | 0.26742 | 0.1828 | 0.21209 | 0.069315 | 0.065085 | 0.056323 | 0.041055 | 0.11883 | 0.12339 | 0.12915 | 0.1446 | 0.020709 | 0.047246 | 0.15745 | 0.20442 | 0.2525 | 0.12614 | 0.060072 | 0.022563 | 0.062028
14 | 15 | 2050 | Winter | S, [MVA] | Expected | - | 8.2041 | 8.2225 | 8.4383 | 8.4226 | 8.3844 | 8.1854 | 8.6319 | 9.1806 | 9.7297 | 9.8534 | 9.7852 | 10.5593 | 10.5518 | 10.5277 | 10.2501 | 9.639 | 9.5757 | 10.0181 | 9.8708 | 9.6641 | 9.1053 | 8.5917 | 8.3323 | 7.9634
14 | 15 | 2050 | Winter | S, [%] | Expected | - | 51.28% | 51.39% | 52.74% | 52.64% | 52.4% | 51.16% | 53.95% | 57.38% | 60.81% | 61.58% | 61.16% | 66% | 65.95% | 65.8% | 64.06% | 60.24% | 59.85% | 62.61% | 61.69% | 60.4% | 56.91% | 53.7% | 52.08% | 49.77%
15 | 14 | 2050 | Winter | S, [MVA] | Expected | - | 8.0831 | 8.0684 | 8.252 | 8.2263 | 8.1885 | 8.0448 | 8.7271 | 9.1905 | 9.7339 | 9.8484 | 9.7683 | 10.4132 | 10.4025 | 10.3749 | 10.0918 | 9.5793 | 9.566 | 10.083 | 9.9667 | 9.7933 | 9.1464 | 8.594 | 8.313 | 7.8986
15 | 14 | 2050 | Winter | S, [%] | Expected | - | 50.52% | 50.43% | 51.58% | 51.41% | 51.18% | 50.28% | 54.54% | 57.44% | 60.84% | 61.55% | 61.05% | 65.08% | 65.02% | 64.84% | 63.07% | 59.87% | 59.79% | 63.02% | 62.29% | 61.21% | 57.16% | 53.71% | 51.96% | 49.37%
18 | 19 | 2050 | Winter | P, [MW] | Expected | - | 4.4915 | 3.9585 | 3.0968 | 3.6392 | 3.7349 | 3.4517 | 4.3758 | 4.0928 | 4.3722 | 4.4542 | 4.7659 | 4.0339 | 4.0954 | 4.2477 | 4.2848 | 4.8252 | 4.9755 | 5.1852 | 5.2954 | 5.9211 | 5.9921 | 4.9894 | 4.7194 | 4.686
18 | 19 | 2050 | Winter | P, [%] | Expected | - | 22.46% | 19.79% | 15.48% | 18.2% | 18.67% | 17.26% | 21.88% | 20.46% | 21.86% | 22.27% | 23.83% | 20.17% | 20.48% | 21.24% | 21.42% | 24.13% | 24.88% | 25.93% | 26.48% | 29.61% | 29.96% | 24.95% | 23.6% | 23.43%
19 | 18 | 2050 | Winter | P, [MW] | Expected | - | -4.4666 | -3.9342 | -3.073 | -3.6152 | -3.7108 | -3.4275 | -4.3518 | -4.0694 | -4.3486 | -4.4308 | -4.742 | -4.0116 | -4.0721 | -4.2241 | -4.2613 | -4.8011 | -4.9517 | -5.1609 | -5.2704 | -5.895 | -5.9641 | -4.9637 | -4.6941 | -4.6602
19 | 18 | 2050 | Winter | P, [%] | Expected | - | 22.33% | 19.67% | 15.37% | 18.08% | 18.55% | 17.14% | 21.76% | 20.35% | 21.74% | 22.15% | 23.71% | 20.06% | 20.36% | 21.12% | 21.31% | 24.01% | 24.76% | 25.8% | 26.35% | 29.47% | 29.82% | 24.82% | 23.47% | 23.3%
18 | 19 | 2050 | Winter | Q, [MVAr] | Expected | - | 10.2211 | 10.2882 | 10.4251 | 10.3193 | 10.3267 | 10.4036 | 10.0374 | 10.0143 | 9.9281 | 9.8519 | 9.8199 | 9.7451 | 9.984 | 9.9759 | 9.9341 | 9.848 | 9.6866 | 9.703 | 9.8212 | 9.7609 | 10.2055 | 10.1903 | 10.1907 | 10.3608
18 | 19 | 2050 | Winter | Q, [%] | Expected | - | 51.11% | 51.44% | 52.13% | 51.6% | 51.63% | 52.02% | 50.19% | 50.07% | 49.64% | 49.26% | 49.1% | 48.73% | 49.92% | 49.88% | 49.67% | 49.24% | 48.43% | 48.51% | 49.11% | 48.8% | 51.03% | 50.95% | 50.95% | 51.8%
19 | 18 | 2050 | Winter | Q, [MVAr] | Expected | - | -9.5352 | -9.6193 | -9.7709 | -9.6599 | -9.6624 | -9.7393 | -9.3767 | -9.37 | -9.2805 | -9.2085 | -9.1638 | -9.1322 | -9.3426 | -9.3284 | -9.2891 | -9.1845 | -9.0317 | -9.0355 | -9.1356 | -9.0421 | -9.434 | -9.4815 | -9.4962 | -9.6493
19 | 18 | 2050 | Winter | Q, [%] | Expected | - | 0.47676 | 0.48096 | 0.48855 | 0.483 | 0.48312 | 0.48697 | 0.46884 | 0.4685 | 0.46403 | 0.46042 | 0.45819 | 0.45661 | 0.46713 | 0.46642 | 0.46445 | 0.45923 | 0.45158 | 0.45177 | 0.45678 | 0.45211 | 0.4717 | 0.47408 | 0.47481 | 0.48247
18 | 19 | 2050 | Winter | S, [MVA] | Expected | - | 11.1651 | 11.0245 | 10.9008 | 10.9455 | 10.9862 | 10.9827 | 10.9513 | 10.8203 | 10.8488 | 10.8136 | 10.9204 | 10.553 | 10.797 | 10.8468 | 10.8266 | 10.9825 | 10.9104 | 11.016 | 11.1637 | 11.4311 | 11.8434 | 11.3468 | 11.2315 | 11.3719
18 | 19 | 2050 | Winter | S, [%] | Expected | - | 55.83% | 55.12% | 54.5% | 54.73% | 54.93% | 54.91% | 54.76% | 54.1% | 54.24% | 54.07% | 54.6% | 52.76% | 53.98% | 54.23% | 54.13% | 54.91% | 54.55% | 55.08% | 55.82% | 57.16% | 59.22% | 56.73% | 56.16% | 56.86%
19 | 18 | 2050 | Winter | S, [MVA] | Expected | - | 10.5301 | 10.3939 | 10.2703 | 10.3179 | 10.3557 | 10.3481 | 10.3393 | 10.2177 | 10.2495 | 10.2206 | 10.3233 | 9.9806 | 10.1973 | 10.2446 | 10.228 | 10.3804 | 10.3217 | 10.4206 | 10.553 | 10.8094 | 11.1704 | 10.7027 | 10.5942 | 10.7165
19 | 18 | 2050 | Winter | S, [%] | Expected | - | 52.65% | 51.97% | 51.35% | 51.59% | 51.78% | 51.74% | 51.7% | 51.09% | 51.25% | 51.1% | 51.62% | 49.9% | 50.99% | 51.22% | 51.14% | 51.9% | 51.61% | 52.1% | 52.77% | 54.05% | 55.85% | 53.51% | 52.97% | 53.58%
20 | 19 | 2050 | Winter | P, [MW] | Expected | - | 2.4906 | 2.2746 | 1.3953 | 2.1702 | 2.0614 | 1.1032 | 1.7192 | 1.7856 | 2.3679 | 2.7204 | 2.8834 | 3.5997 | 3.3483 | 3.3603 | 3.4222 | 3.0001 | 3.0257 | 2.6658 | 2.1824 | 2.0246 | 1.5861 | -0.15474 | -0.002322 | 1.3464
20 | 19 | 2050 | Winter | P, [%] | Expected | - | 31.13% | 28.43% | 17.44% | 27.13% | 25.77% | 13.79% | 21.49% | 22.32% | 29.6% | 34% | 36.04% | 45% | 41.85% | 42% | 42.78% | 37.5% | 37.82% | 33.32% | 27.28% | 25.31% | 19.83% | 1.934% | 0.02902% | 16.83%
19 | 20 | 2050 | Winter | P, [MW] | Expected | - | -2.4744 | -2.2587 | -1.3802 | -2.1544 | -2.0458 | -1.0886 | -1.7034 | -1.7694 | -2.351 | -2.7029 | -2.8656 | -3.5793 | -3.3281 | -3.3401 | -3.4018 | -2.9817 | -3.0076 | -2.649 | -2.1664 | -2.0089 | -1.5722 | 0.16881 | 0.016669 | -1.3319
19 | 20 | 2050 | Winter | P, [%] | Expected | - | 30.93% | 28.23% | 17.25% | 26.93% | 25.57% | 13.61% | 21.29% | 22.12% | 29.39% | 33.79% | 35.82% | 44.74% | 41.6% | 41.75% | 42.52% | 37.27% | 37.6% | 33.11% | 27.08% | 25.11% | 19.65% | 2.11% | 0.2084% | 16.65%
20 | 19 | 2050 | Winter | Q, [MVAr] | Expected | - | 3.6537 | 3.7463 | 3.9588 | 3.7921 | 3.8217 | 3.9514 | 4.0202 | 4.0457 | 3.8718 | 3.7202 | 3.6478 | 3.435 | 3.6476 | 3.6467 | 3.6236 | 3.6658 | 3.5756 | 3.656 | 3.8426 | 3.8827 | 3.7859 | 3.9183 | 3.9026 | 3.8937
20 | 19 | 2050 | Winter | Q, [%] | Expected | - | 45.67% | 46.83% | 49.48% | 47.4% | 47.77% | 49.39% | 50.25% | 50.57% | 48.4% | 46.5% | 45.6% | 42.94% | 45.59% | 45.58% | 45.29% | 45.82% | 44.7% | 45.7% | 48.03% | 48.53% | 47.32% | 48.98% | 48.78% | 48.67%
19 | 20 | 2050 | Winter | Q, [MVAr] | Expected | - | -3.4743 | -3.5698 | -3.791 | -3.6163 | -3.6476 | -3.7892 | -3.8439 | -3.8657 | -3.6838 | -3.5264 | -3.4506 | -3.2085 | -3.4236 | -3.4218 | -3.3965 | -3.4608 | -3.3747 | -3.4693 | -3.6648 | -3.7081 | -3.6312 | -3.762 | -3.7432 | -3.7332
19 | 20 | 2050 | Winter | Q, [%] | Expected | - | 0.43429 | 0.44623 | 0.47387 | 0.45204 | 0.45595 | 0.47365 | 0.48048 | 0.48321 | 0.46047 | 0.4408 | 0.43132 | 0.40106 | 0.42795 | 0.42773 | 0.42456 | 0.4326 | 0.42184 | 0.43366 | 0.4581 | 0.46352 | 0.4539 | 0.47025 | 0.4679 | 0.46666
20 | 19 | 2050 | Winter | S, [MVA] | Expected | - | 4.4236 | 4.3882 | 4.2763 | 4.3799 | 4.3589 | 4.2033 | 4.3991 | 4.4472 | 4.5432 | 4.6092 | 4.6504 | 4.9802 | 4.9541 | 4.9644 | 4.9892 | 4.7404 | 4.6955 | 4.5258 | 4.4193 | 4.3833 | 4.1083 | 4.1306 | 4.169 | 4.1813
20 | 19 | 2050 | Winter | S, [%] | Expected | - | 55.29% | 54.85% | 53.45% | 54.75% | 54.49% | 52.54% | 54.99% | 55.59% | 56.79% | 57.61% | 58.13% | 62.25% | 61.93% | 62.05% | 62.37% | 59.26% | 58.69% | 56.57% | 55.24% | 54.79% | 51.35% | 51.63% | 52.11% | 52.27%
19 | 20 | 2050 | Winter | S, [MVA] | Expected | - | 4.2673 | 4.2302 | 4.1172 | 4.2208 | 4.1997 | 4.048 | 4.2326 | 4.2777 | 4.3751 | 4.4437 | 4.4859 | 4.8114 | 4.7775 | 4.7874 | 4.8123 | 4.5717 | 4.5323 | 4.3661 | 4.2575 | 4.2218 | 3.9606 | 3.9832 | 4.0204 | 4.0281
19 | 20 | 2050 | Winter | S, [%] | Expected | - | 53.34% | 52.88% | 51.46% | 52.76% | 52.5% | 50.6% | 52.91% | 53.47% | 54.69% | 55.55% | 56.07% | 60.14% | 59.72% | 59.84% | 60.15% | 57.15% | 56.65% | 54.58% | 53.22% | 52.77% | 49.51% | 49.79% | 50.25% | 50.35%
12 | 10 | 2050 | Summer | P, [MW] | 0 | 0 | 1.4718 | 1.965 | 3.562 | 3.0692 | 4.1033 | 4.6808 | -2.7504 | -5.4396 | -5.6168 | -6.0947 | -6.0446 | -6.3611 | -6.5501 | -6.5551 | -6.4891 | -6.0994 | -6.1052 | -5.6077 | -5.2067 | -4.2862 | 4.3671 | 3.9355 | 2.4005 | 2.3221
12 | 10 | 2050 | Summer | P, [%] | 0 | 0 | 6.399% | 8.544% | 15.49% | 13.34% | 17.84% | 20.35% | 11.96% | 23.65% | 24.42% | 26.5% | 26.28% | 27.66% | 28.48% | 28.5% | 28.21% | 26.52% | 26.54% | 24.38% | 22.64% | 18.64% | 18.99% | 17.11% | 10.44% | 10.1%
10 | 12 | 2050 | Summer | P, [MW] | 0 | 0 | -1.4524 | -1.9461 | -3.5456 | -3.0519 | -4.0882 | -4.6674 | 2.7666 | 5.4494 | 5.6265 | 6.1036 | 6.0537 | 6.3696 | 6.5582 | 6.5632 | 6.4974 | 6.1084 | 6.1142 | 5.6177 | 5.2173 | 4.2989 | -4.3537 | -3.9207 | -2.3826 | -2.3039
10 | 12 | 2050 | Summer | P, [%] | 0 | 0 | 6.315% | 8.461% | 15.42% | 13.27% | 17.77% | 20.29% | 12.03% | 23.69% | 24.46% | 26.54% | 26.32% | 27.69% | 28.51% | 28.54% | 28.25% | 26.56% | 26.58% | 24.42% | 22.68% | 18.69% | 18.93% | 17.05% | 10.36% | 10.02%
12 | 10 | 2050 | Summer | Q, [MVAr] | 0 | 0 | -11.418 | -11.2107 | -9.9711 | -10.4419 | -9.2951 | -8.3529 | 10.1077 | 6.0798 | 5.8993 | 4.8273 | 4.9993 | 4.1277 | 3.5089 | 3.4957 | 3.708 | 4.8859 | 4.8642 | 6.0052 | 6.7073 | 8.2337 | -8.521 | -9.2507 | -10.7962 | -10.9319
12 | 10 | 2050 | Summer | Q, [%] | 0 | 0 | 49.64% | 48.74% | 43.35% | 45.4% | 40.41% | 36.32% | 43.95% | 26.43% | 25.65% | 20.99% | 21.74% | 17.95% | 15.26% | 15.2% | 16.12% | 21.24% | 21.15% | 26.11% | 29.16% | 35.8% | 37.05% | 40.22% | 46.94% | 47.53%
10 | 12 | 2050 | Summer | Q, [MVAr] | 0 | 0 | 11.3558 | 11.1483 | 9.9069 | 10.3784 | 9.23 | 8.2867 | -10.1724 | -6.1488 | -5.9683 | -4.8969 | -5.0689 | -4.1976 | -3.5791 | -3.5659 | -3.7781 | -4.9554 | -4.9338 | -6.0741 | -6.7758 | -8.3008 | 8.4548 | 9.1854 | 10.733 | 10.869
10 | 12 | 2050 | Summer | Q, [%] | 0 | 0 | 49.37% | 48.47% | 43.07% | 45.12% | 40.13% | 36.03% | 44.23% | 26.73% | 25.95% | 21.29% | 22.04% | 18.25% | 15.56% | 15.5% | 16.43% | 21.55% | 21.45% | 26.41% | 29.46% | 36.09% | 36.76% | 39.94% | 46.67% | 47.26%
12 | 10 | 2050 | Summer | S, [MVA] | 0 | 0 | 11.5125 | 11.3816 | 10.5883 | 10.8836 | 10.1605 | 9.575 | 10.4752 | 8.158 | 8.1455 | 7.7749 | 7.8442 | 7.583 | 7.4307 | 7.4289 | 7.4739 | 7.815 | 7.8061 | 8.2164 | 8.491 | 9.2826 | 9.5749 | 10.0531 | 11.0598 | 11.1758
12 | 10 | 2050 | Summer | S, [%] | 0 | 0 | 50.05% | 49.49% | 46.04% | 47.32% | 44.18% | 41.63% | 45.54% | 35.47% | 35.42% | 33.8% | 34.11% | 32.97% | 32.31% | 32.3% | 32.5% | 33.98% | 33.94% | 35.72% | 36.92% | 40.36% | 41.63% | 43.71% | 48.09% | 48.59%
10 | 12 | 2050 | Summer | S, [MVA] | 0 | 0 | 11.4483 | 11.3168 | 10.5223 | 10.8178 | 10.0949 | 9.5107 | 10.5419 | 8.2161 | 8.2024 | 7.8252 | 7.8956 | 7.6283 | 7.4713 | 7.4693 | 7.516 | 7.8656 | 7.8566 | 8.2736 | 8.5517 | 9.3479 | 9.5099 | 9.9872 | 10.9943 | 11.1105
10 | 12 | 2050 | Summer | S, [%] | 0 | 0 | 49.78% | 49.2% | 45.75% | 47.03% | 43.89% | 41.35% | 45.83% | 35.72% | 35.66% | 34.02% | 34.33% | 33.17% | 32.48% | 32.48% | 32.68% | 34.2% | 34.16% | 35.97% | 37.18% | 40.64% | 41.35% | 43.42% | 47.8% | 48.31%
14 | 12 | 2050 | Summer | P, [MW] | 0 | 0 | 2.6082 | 3.049 | 4.6192 | 4.0897 | 5.1278 | 5.6929 | -1.759 | -4.3622 | -4.2878 | -4.8142 | -4.8031 | -5.2495 | -5.5409 | -5.5411 | -5.4689 | -4.867 | -4.8997 | -4.3542 | -4.0289 | -2.9335 | 6.0593 | 5.7078 | 4.0854 | 3.5688
14 | 12 | 2050 | Summer | P, [%] | 0 | 0 | 11.34% | 13.26% | 20.08% | 17.78% | 22.29% | 24.75% | 7.648% | 18.97% | 18.64% | 20.93% | 20.88% | 22.82% | 24.09% | 24.09% | 23.78% | 21.16% | 21.3% | 18.93% | 17.52% | 12.75% | 26.34% | 24.82% | 17.76% | 15.52%
12 | 14 | 2050 | Summer | P, [MW] | 0 | 0 | -2.5893 | -3.0303 | -4.6025 | -4.0722 | -5.1122 | -5.6787 | 1.7754 | 4.3715 | 4.297 | 4.8222 | 4.8112 | 5.2569 | 5.5479 | 5.5481 | 5.476 | 4.875 | 4.9078 | 4.3635 | 4.0391 | 2.9465 | -6.0453 | -5.6929 | -4.0681 | -3.5508
12 | 14 | 2050 | Summer | P, [%] | 0 | 0 | 11.26% | 13.18% | 20.01% | 17.71% | 22.23% | 24.69% | 7.719% | 19.01% | 18.68% | 20.97% | 20.92% | 22.86% | 24.12% | 24.12% | 23.81% | 21.2% | 21.34% | 18.97% | 17.56% | 12.81% | 26.28% | 24.75% | 17.69% | 15.44%
14 | 12 | 2050 | Summer | Q, [MVAr] | 0 | 0 | -11.0687 | -10.8915 | -9.6348 | -10.1233 | -8.9542 | -8.0369 | 10.4169 | 6.6236 | 6.599 | 5.5373 | 5.6699 | 4.7372 | 4.0577 | 4.0397 | 4.2563 | 5.5307 | 5.5049 | 6.6375 | 7.2986 | 8.9243 | -7.6549 | -8.3344 | -10.0588 | -10.4836
14 | 12 | 2050 | Summer | Q, [%] | 0 | 0 | 48.12% | 47.35% | 41.89% | 44.01% | 38.93% | 34.94% | 45.29% | 28.8% | 28.69% | 24.08% | 24.65% | 20.6% | 17.64% | 17.56% | 18.51% | 24.05% | 23.93% | 28.86% | 31.73% | 38.8% | 33.28% | 36.24% | 43.73% | 45.58%
12 | 14 | 2050 | Summer | Q, [MVAr] | 0 | 0 | 11.0064 | 10.829 | 9.5709 | 10.0599 | 8.8894 | 7.9712 | -10.4816 | -6.693 | -6.6684 | -5.6075 | -5.74 | -4.8078 | -4.1286 | -4.1106 | -4.327 | -5.6009 | -5.575 | -6.7068 | -7.3673 | -8.9912 | 7.5891 | 8.2692 | 9.9953 | 10.4205
12 | 14 | 2050 | Summer | Q, [%] | 0 | 0 | 47.85% | 47.08% | 41.61% | 43.74% | 38.65% | 34.66% | 45.57% | 29.1% | 28.99% | 24.38% | 24.96% | 20.9% | 17.95% | 17.87% | 18.81% | 24.35% | 24.24% | 29.16% | 32.03% | 39.09% | 33% | 35.95% | 43.46% | 45.31%
14 | 12 | 2050 | Summer | S, [MVA] | 0 | 0 | 11.3719 | 11.3102 | 10.6849 | 10.9182 | 10.3185 | 9.8489 | 10.5644 | 7.931 | 7.8697 | 7.3374 | 7.4308 | 7.071 | 6.8678 | 6.8573 | 6.93 | 7.3673 | 7.3696 | 7.9382 | 8.3367 | 9.3941 | 9.7628 | 10.1015 | 10.8568 | 11.0744
14 | 12 | 2050 | Summer | S, [%] | 0 | 0 | 49.44% | 49.17% | 46.46% | 47.47% | 44.86% | 42.82% | 45.93% | 34.48% | 34.22% | 31.9% | 32.31% | 30.74% | 29.86% | 29.81% | 30.13% | 32.03% | 32.04% | 34.51% | 36.25% | 40.84% | 42.45% | 43.92% | 47.2% | 48.15%
12 | 14 | 2050 | Summer | S, [MVA] | 0 | 0 | 11.3068 | 11.245 | 10.62 | 10.8528 | 10.2546 | 9.7872 | 10.6309 | 7.9941 | 7.933 | 7.3958 | 7.4897 | 7.1239 | 6.9155 | 6.9049 | 6.9792 | 7.4253 | 7.4275 | 8.0013 | 8.4019 | 9.4617 | 9.7026 | 10.0394 | 10.7915 | 11.0089
12 | 14 | 2050 | Summer | S, [%] | 0 | 0 | 49.16% | 48.89% | 46.17% | 47.19% | 44.59% | 42.55% | 46.22% | 34.76% | 34.49% | 32.16% | 32.56% | 30.97% | 30.07% | 30.02% | 30.34% | 32.28% | 32.29% | 34.79% | 36.53% | 41.14% | 42.19% | 43.65% | 46.92% | 47.86%
14 | 26 | 2050 | Summer | P, [MW] | 0 | 0 | -2.4545 | -2.2493 | -3.5503 | -2.7765 | -3.2242 | -3.262 | -2.6495 | -3.2033 | -2.6354 | -2.2761 | -1.7032 | -1.8146 | -1.6632 | -1.9896 | -2.2404 | -1.9633 | -2.5863 | -2.4444 | -2.8148 | -2.7502 | -2.3957 | -2.4533 | -2.07 | -2.1703
14 | 26 | 2050 | Summer | P, [%] | 0 | 0 | 11.69% | 10.71% | 16.91% | 13.22% | 15.35% | 15.53% | 12.62% | 15.25% | 12.55% | 10.84% | 8.111% | 8.641% | 7.92% | 9.474% | 10.67% | 9.349% | 12.32% | 11.64% | 13.4% | 13.1% | 11.41% | 11.68% | 9.857% | 10.33%
26 | 14 | 2050 | Summer | P, [MW] | 0 | 0 | 2.494 | 2.287 | 3.5906 | 2.8148 | 3.2635 | 3.3015 | 2.6883 | 3.2427 | 2.675 | 2.3167 | 1.7449 | 1.8562 | 1.7048 | 2.031 | 2.2801 | 2.0022 | 2.625 | 2.4832 | 2.8547 | 2.7902 | 2.4363 | 2.4949 | 2.1108 | 2.2091
26 | 14 | 2050 | Summer | P, [%] | 0 | 0 | 11.88% | 10.89% | 17.1% | 13.4% | 15.54% | 15.72% | 12.8% | 15.44% | 12.74% | 11.03% | 8.309% | 8.839% | 8.118% | 9.671% | 10.86% | 9.534% | 12.5% | 11.82% | 13.59% | 13.29% | 11.6% | 11.88% | 10.05% | 10.52%
14 | 26 | 2050 | Summer | Q, [MVAr] | 0 | 0 | 13.4284 | 13.1503 | 13.3339 | 13.1653 | 13.2361 | 13.2712 | 13.3189 | 13.2962 | 13.4598 | 13.685 | 13.9591 | 13.9386 | 13.9487 | 13.8676 | 13.5396 | 13.4532 | 13.2945 | 13.3474 | 13.4762 | 13.5046 | 13.6284 | 13.7904 | 13.7116 | 13.3433
14 | 26 | 2050 | Summer | Q, [%] | 0 | 0 | 63.94% | 62.62% | 63.49% | 62.69% | 63.03% | 63.2% | 63.42% | 63.32% | 64.09% | 65.17% | 66.47% | 66.37% | 66.42% | 66.04% | 64.47% | 64.06% | 63.31% | 63.56% | 64.17% | 64.31% | 64.9% | 65.67% | 65.29% | 63.54%
26 | 14 | 2050 | Summer | Q, [MVAr] | 0 | 0 | -13.3777 | -13.102 | -13.2821 | -13.1162 | -13.1857 | -13.2205 | -13.2692 | -13.2457 | -13.409 | -13.6328 | -13.9054 | -13.885 | -13.8951 | -13.8143 | -13.4885 | -13.4032 | -13.2449 | -13.2977 | -13.425 | -13.4533 | -13.5763 | -13.7368 | -13.6591 | -13.2937
26 | 14 | 2050 | Summer | Q, [%] | 0 | 0 | 63.7% | 62.39% | 63.25% | 62.46% | 62.79% | 62.95% | 63.19% | 63.07% | 63.85% | 64.92% | 66.22% | 66.12% | 66.17% | 65.78% | 64.23% | 63.82% | 63.07% | 63.32% | 63.93% | 64.06% | 64.65% | 65.41% | 65.04% | 63.3%
14 | 26 | 2050 | Summer | S, [MVA] | 0 | 0 | 13.6509 | 13.3412 | 13.7985 | 13.4549 | 13.6231 | 13.6662 | 13.5798 | 13.6766 | 13.7154 | 13.873 | 14.0626 | 14.0562 | 14.0475 | 14.0096 | 13.7237 | 13.5957 | 13.5437 | 13.5694 | 13.767 | 13.7818 | 13.8374 | 14.0069 | 13.8669 | 13.5187
14 | 26 | 2050 | Summer | S, [%] | 0 | 0 | 65% | 63.53% | 65.71% | 64.07% | 64.87% | 65.08% | 64.67% | 65.13% | 65.31% | 66.06% | 66.96% | 66.93% | 66.89% | 66.71% | 65.35% | 64.74% | 64.49% | 64.62% | 65.56% | 65.63% | 65.89% | 66.7% | 66.03% | 64.37%
26 | 14 | 2050 | Summer | S, [MVA] | 0 | 0 | 13.6082 | 13.3001 | 13.7589 | 13.4148 | 13.5835 | 13.6265 | 13.5388 | 13.6368 | 13.6732 | 13.8283 | 14.0144 | 14.0085 | 13.9993 | 13.9628 | 13.6799 | 13.5519 | 13.5025 | 13.5276 | 13.7251 | 13.7396 | 13.7932 | 13.9616 | 13.8213 | 13.476
26 | 14 | 2050 | Summer | S, [%] | 0 | 0 | 64.8% | 63.33% | 65.52% | 63.88% | 64.68% | 64.89% | 64.47% | 64.94% | 65.11% | 65.85% | 66.74% | 66.71% | 66.66% | 66.49% | 65.14% | 64.53% | 64.3% | 64.42% | 65.36% | 65.43% | 65.68% | 66.48% | 65.82% | 64.17%
14 | 16 | 2050 | Summer | P, [MW] | 0 | 0 | 1.2388 | 1.1481 | 1.1085 | 1.1118 | 1.0876 | 1.1024 | 1.2216 | 1.3419 | 1.4586 | 1.3908 | 1.3494 | 1.3499 | 1.3689 | 1.3777 | 1.3278 | 1.2047 | 1.1869 | 1.2145 | 1.1783 | 1.3921 | 1.5134 | 1.5085 | 1.4787 | 1.4005
14 | 16 | 2050 | Summer | P, [%] | 0 | 0 | 5.899% | 5.467% | 5.278% | 5.294% | 5.179% | 5.25% | 5.817% | 6.39% | 6.945% | 6.623% | 6.426% | 6.428% | 6.518% | 6.561% | 6.323% | 5.737% | 5.652% | 5.783% | 5.611% | 6.629% | 7.207% | 7.183% | 7.041% | 6.669%
16 | 14 | 2050 | Summer | P, [MW] | 0 | 0 | -1.2384 | -1.1478 | -1.1082 | -1.1115 | -1.0873 | -1.1022 | -1.2212 | -1.3415 | -1.4581 | -1.3903 | -1.349 | -1.3494 | -1.3684 | -1.3773 | -1.3274 | -1.2044 | -1.1866 | -1.2142 | -1.178 | -1.3917 | -1.5129 | -1.508 | -1.4782 | -1.4
16 | 14 | 2050 | Summer | P, [%] | 0 | 0 | 5.897% | 5.466% | 5.277% | 5.293% | 5.178% | 5.248% | 5.815% | 6.388% | 6.943% | 6.621% | 6.424% | 6.426% | 6.516% | 6.559% | 6.321% | 5.735% | 5.65% | 5.782% | 5.61% | 6.627% | 7.204% | 7.181% | 7.039% | 6.667%
14 | 16 | 2050 | Summer | Q, [MVAr] | 0 | 0 | 0.24094 | 0.19998 | 0.19995 | 0.19995 | 0.19993 | 0.19994 | 0.24893 | 0.39322 | 0.44244 | 0.44238 | 0.41048 | 0.4113 | 0.41668 | 0.41668 | 0.39328 | 0.32286 | 0.32285 | 0.32286 | 0.32284 | 0.4009 | 0.44283 | 0.44283 | 0.36625 | 0.32518
14 | 16 | 2050 | Summer | Q, [%] | 0 | 0 | 1.147% | 0.9523% | 0.9521% | 0.9522% | 0.9521% | 0.9521% | 1.185% | 1.872% | 2.107% | 2.107% | 1.955% | 1.959% | 1.984% | 1.984% | 1.873% | 1.537% | 1.537% | 1.537% | 1.537% | 1.909% | 2.109% | 2.109% | 1.744% | 1.548%
16 | 14 | 2050 | Summer | Q, [MVAr] | 0 | 0 | -0.24441 | -0.20352 | -0.20352 | -0.20352 | -0.20352 | -0.20352 | -0.25245 | -0.39662 | -0.44572 | -0.44572 | -0.41386 | -0.41468 | -0.42004 | -0.42004 | -0.39667 | -0.32637 | -0.32637 | -0.32637 | -0.32637 | -0.40426 | -0.44605 | -0.44605 | -0.36951 | -0.32851
16 | 14 | 2050 | Summer | Q, [%] | 0 | 0 | 1.164% | 0.9691% | 0.9691% | 0.9691% | 0.9691% | 0.9691% | 1.202% | 1.889% | 2.122% | 2.122% | 1.971% | 1.975% | 2% | 2% | 1.889% | 1.554% | 1.554% | 1.554% | 1.554% | 1.925% | 2.124% | 2.124% | 1.76% | 1.564%
14 | 16 | 2050 | Summer | S, [MVA] | 0 | 0 | 1.262 | 1.1654 | 1.1264 | 1.1296 | 1.1058 | 1.1204 | 1.2467 | 1.3984 | 1.5242 | 1.4595 | 1.4105 | 1.4111 | 1.4309 | 1.4394 | 1.3848 | 1.2473 | 1.23 | 1.2567 | 1.2217 | 1.4487 | 1.5769 | 1.5721 | 1.5234 | 1.4377
14 | 16 | 2050 | Summer | S, [%] | 0 | 0 | 6.01% | 5.55% | 5.364% | 5.379% | 5.266% | 5.335% | 5.936% | 6.659% | 7.258% | 6.95% | 6.716% | 6.72% | 6.814% | 6.854% | 6.594% | 5.939% | 5.857% | 5.984% | 5.818% | 6.899% | 7.509% | 7.486% | 7.254% | 6.846%
16 | 14 | 2050 | Summer | S, [MVA] | 0 | 0 | 1.2623 | 1.1657 | 1.1267 | 1.13 | 1.1062 | 1.1208 | 1.247 | 1.3989 | 1.5247 | 1.46 | 1.411 | 1.4117 | 1.4315 | 1.4399 | 1.3854 | 1.2479 | 1.2306 | 1.2573 | 1.2224 | 1.4492 | 1.5773 | 1.5725 | 1.5237 | 1.4381
16 | 14 | 2050 | Summer | S, [%] | 0 | 0 | 6.011% | 5.551% | 5.365% | 5.381% | 5.268% | 5.337% | 5.938% | 6.662% | 7.26% | 6.953% | 6.719% | 6.722% | 6.816% | 6.857% | 6.597% | 5.942% | 5.86% | 5.987% | 5.821% | 6.901% | 7.511% | 7.488% | 7.256% | 6.848%
17 | 14 | 2050 | Summer | P, [MW] | 0 | 0 | -9.4697 | -9.206 | -8.8819 | -8.8675 | -8.6675 | -8.6026 | -10.0775 | -9.178 | -8.8166 | -9.2954 | 7.1606 | 6.0104 | 5.7815 | 5.7002 | 6.374 | 7.1888 | -9.2681 | -9.2582 | -10.1134 | -11.4159 | -9.7793 | -10.0151 | -10.5197 | -10.6694
17 | 14 | 2050 | Summer | P, [%] | 0 | 0 | 41.17% | 40.03% | 38.62% | 38.55% | 37.68% | 37.4% | 43.82% | 39.9% | 38.33% | 40.41% | 31.13% | 26.13% | 25.14% | 24.78% | 27.71% | 31.26% | 40.3% | 40.25% | 43.97% | 49.63% | 42.52% | 43.54% | 45.74% | 46.39%
14 | 17 | 2050 | Summer | P, [MW] | 0 | 0 | 9.4831 | 9.2187 | 8.8937 | 8.8792 | 8.6787 | 8.6136 | 10.0925 | 9.1906 | 8.8283 | 9.3085 | -7.1527 | -6.0046 | -5.7761 | -5.6949 | -6.3675 | -7.1807 | 9.281 | 9.2711 | 10.1286 | 11.4352 | 9.7936 | 10.0301 | 10.5362 | 10.6864
14 | 17 | 2050 | Summer | P, [%] | 0 | 0 | 41.23% | 40.08% | 38.67% | 38.61% | 37.73% | 37.45% | 43.88% | 39.96% | 38.38% | 40.47% | 31.1% | 26.11% | 25.11% | 24.76% | 27.68% | 31.22% | 40.35% | 40.31% | 44.04% | 49.72% | 42.58% | 43.61% | 45.81% | 46.46%
17 | 14 | 2050 | Summer | Q, [MVAr] | 0 | 0 | -1.0253 | -1.0253 | -1.0253 | -1.0253 | -1.0253 | -0.82568 | -0.79165 | -1.3076 | -1.4928 | -1.7034 | -1.7389 | -1.9325 | -1.9216 | -2.0023 | -1.9134 | -1.8963 | -1.4751 | -1.3038 | -1.2904 | -1.2403 | -1.2273 | -1.2363 | -1.1895 | -1.1746
17 | 14 | 2050 | Summer | Q, [%] | 0 | 0 | 4.458% | 4.458% | 4.458% | 4.458% | 4.458% | 3.59% | 3.442% | 5.685% | 6.49% | 7.406% | 7.56% | 8.402% | 8.355% | 8.706% | 8.319% | 8.245% | 6.413% | 5.669% | 5.611% | 5.393% | 5.336% | 5.375% | 5.172% | 5.107%
14 | 17 | 2050 | Summer | Q, [MVAr] | 0 | 0 | 0.95935 | 0.95886 | 0.95814 | 0.95817 | 0.95774 | 0.7579 | 0.72606 | 1.2405 | 1.4252 | 1.6368 | 1.6686 | 1.8608 | 1.8496 | 1.9303 | 1.8421 | 1.8261 | 1.4084 | 1.2369 | 1.2252 | 1.1778 | 1.1618 | 1.1713 | 1.1257 | 1.1111
14 | 17 | 2050 | Summer | Q, [%] | 0 | 0 | 4.171% | 4.169% | 4.166% | 4.166% | 4.164% | 3.295% | 3.157% | 5.394% | 6.196% | 7.116% | 7.255% | 8.09% | 8.042% | 8.392% | 8.009% | 7.94% | 6.123% | 5.378% | 5.327% | 5.121% | 5.051% | 5.093% | 4.894% | 4.831%
17 | 14 | 2050 | Summer | S, [MVA] | 0 | 0 | 9.525 | 9.2629 | 8.9409 | 8.9266 | 8.7279 | 8.6421 | 10.1086 | 9.2707 | 8.9421 | 9.4501 | 7.3688 | 6.3135 | 6.0924 | 6.0416 | 6.655 | 7.4347 | 9.3848 | 9.3496 | 10.1954 | 11.4831 | 9.856 | 10.0911 | 10.5867 | 10.7338
17 | 14 | 2050 | Summer | S, [%] | 0 | 0 | 41.41% | 40.27% | 38.87% | 38.81% | 37.95% | 37.57% | 43.95% | 40.31% | 38.88% | 41.09% | 32.04% | 27.45% | 26.49% | 26.27% | 28.93% | 32.32% | 40.8% | 40.65% | 44.33% | 49.93% | 42.85% | 43.87% | 46.03% | 46.67%
14 | 17 | 2050 | Summer | S, [MVA] | 0 | 0 | 9.5315 | 9.2684 | 8.9452 | 8.9308 | 8.7314 | 8.6468 | 10.1186 | 9.2739 | 8.9426 | 9.4513 | 7.3448 | 6.2863 | 6.065 | 6.0131 | 6.6286 | 7.4093 | 9.3873 | 9.3532 | 10.2025 | 11.4957 | 9.8623 | 10.0983 | 10.5962 | 10.744
14 | 17 | 2050 | Summer | S, [%] | 0 | 0 | 41.44% | 40.3% | 38.89% | 38.83% | 37.96% | 37.59% | 43.99% | 40.32% | 38.88% | 41.09% | 31.93% | 27.33% | 26.37% | 26.14% | 28.82% | 32.21% | 40.81% | 40.67% | 44.36% | 49.98% | 42.88% | 43.91% | 46.07% | 46.71%
20 | 23 | 2050 | Summer | P, [MW] | 0 | 0 | -2.3985 | -2.5456 | -2.6951 | -2.6926 | -2.7639 | -2.7357 | -2.6412 | -2.864 | -2.6961 | -2.5123 | -2.323 | -2.3817 | -2.339 | -2.4702 | -2.6399 | -2.6382 | -2.7499 | -2.6981 | -2.7128 | -2.654 | -2.4014 | -2.3297 | -2.1861 | -2.4445
20 | 23 | 2050 | Summer | P, [%] | 0 | 0 | 11.42% | 12.12% | 12.83% | 12.82% | 13.16% | 13.03% | 12.58% | 13.64% | 12.84% | 11.96% | 11.06% | 11.34% | 11.14% | 11.76% | 12.57% | 12.56% | 13.09% | 12.85% | 12.92% | 12.64% | 11.44% | 11.09% | 10.41% | 11.64%
23 | 20 | 2050 | Summer | P, [MW] | 0 | 0 | 2.4001 | 2.5473 | 2.697 | 2.6945 | 2.7658 | 2.7376 | 2.643 | 2.866 | 2.698 | 2.5142 | 2.3247 | 2.3834 | 2.3407 | 2.472 | 2.6418 | 2.6401 | 2.7518 | 2.7 | 2.7147 | 2.6559 | 2.4031 | 2.3314 | 2.1876 | 2.4461
23 | 20 | 2050 | Summer | P, [%] | 0 | 0 | 11.43% | 12.13% | 12.84% | 12.83% | 13.17% | 13.04% | 12.59% | 13.65% | 12.85% | 11.97% | 11.07% | 11.35% | 11.15% | 11.77% | 12.58% | 12.57% | 13.1% | 12.86% | 12.93% | 12.65% | 11.44% | 11.1% | 10.42% | 11.65%
20 | 23 | 2050 | Summer | Q, [MVAr] | 0 | 0 | 1.3022 | 1.2498 | 1.1667 | 1.2005 | 1.1887 | 1.1964 | 1.1138 | 1.1844 | 1.3679 | 1.5805 | 1.6216 | 1.5977 | 1.6213 | 1.5648 | 1.3626 | 1.374 | 1.3146 | 1.3187 | 1.3047 | 1.2996 | 1.4714 | 1.5696 | 1.5316 | 1.3846
20 | 23 | 2050 | Summer | Q, [%] | 0 | 0 | 6.201% | 5.951% | 5.555% | 5.716% | 5.661% | 5.697% | 5.304% | 5.64% | 6.514% | 7.526% | 7.722% | 7.608% | 7.72% | 7.452% | 6.488% | 6.543% | 6.26% | 6.28% | 6.213% | 6.189% | 7.007% | 7.474% | 7.293% | 6.593%
23 | 20 | 2050 | Summer | Q, [MVAr] | 0 | 0 | -1.3039 | -1.2513 | -1.168 | -1.2018 | -1.19 | -1.1976 | -1.1154 | -1.1855 | -1.3692 | -1.5818 | -1.6232 | -1.5992 | -1.6228 | -1.5662 | -1.3639 | -1.3753 | -1.3158 | -1.32 | -1.3059 | -1.301 | -1.473 | -1.5712 | -1.5334 | -1.3861
23 | 20 | 2050 | Summer | Q, [%] | 0 | 0 | 6.209% | 5.959% | 5.562% | 5.723% | 5.667% | 5.703% | 5.311% | 5.645% | 6.52% | 7.532% | 7.729% | 7.615% | 7.728% | 7.458% | 6.495% | 6.549% | 6.266% | 6.286% | 6.219% | 6.195% | 7.014% | 7.482% | 7.302% | 6.601%
20 | 23 | 2050 | Summer | S, [MVA] | 0 | 0 | 2.7292 | 2.8358 | 2.9368 | 2.9481 | 3.0087 | 2.9858 | 2.8665 | 3.0992 | 3.0232 | 2.9681 | 2.833 | 2.8679 | 2.8459 | 2.9241 | 2.9708 | 2.9745 | 3.048 | 3.0032 | 3.0102 | 2.9551 | 2.8163 | 2.8091 | 2.6692 | 2.8093
20 | 23 | 2050 | Summer | S, [%] | 0 | 0 | 13% | 13.5% | 13.98% | 14.04% | 14.33% | 14.22% | 13.65% | 14.76% | 14.4% | 14.13% | 13.49% | 13.66% | 13.55% | 13.92% | 14.15% | 14.16% | 14.51% | 14.3% | 14.33% | 14.07% | 13.41% | 13.38% | 12.71% | 13.38%
23 | 20 | 2050 | Summer | S, [MVA] | 0 | 0 | 2.7314 | 2.838 | 2.939 | 2.9504 | 3.011 | 2.9881 | 2.8687 | 3.1015 | 3.0255 | 2.9704 | 2.8353 | 2.8702 | 2.8482 | 2.9264 | 2.9731 | 2.9768 | 3.0503 | 3.0054 | 3.0125 | 2.9574 | 2.8186 | 2.8114 | 2.6715 | 2.8116
23 | 20 | 2050 | Summer | S, [%] | 0 | 0 | 13.01% | 13.51% | 14% | 14.05% | 14.34% | 14.23% | 13.66% | 14.77% | 14.41% | 14.14% | 13.5% | 13.67% | 13.56% | 13.94% | 14.16% | 14.18% | 14.53% | 14.31% | 14.35% | 14.08% | 13.42% | 13.39% | 12.72% | 13.39%
20 | 21 | 2050 | Summer | P, [MW] | 0 | 0 | -2.6309 | -2.7684 | -2.9054 | -2.9027 | -2.9686 | -2.9428 | -2.851 | -3.0522 | -2.8929 | -2.7224 | -2.538 | -2.5946 | -2.5547 | -2.6813 | -2.8394 | -2.8389 | -2.9446 | -2.8971 | -2.9055 | -2.8503 | -2.6185 | -2.552 | -2.4317 | -2.673
20 | 21 | 2050 | Summer | P, [%] | 0 | 0 | 12.53% | 13.18% | 13.84% | 13.82% | 14.14% | 14.01% | 13.58% | 14.53% | 13.78% | 12.96% | 12.09% | 12.36% | 12.17% | 12.77% | 13.52% | 13.52% | 14.02% | 13.8% | 13.84% | 13.57% | 12.47% | 12.15% | 11.58% | 12.73%
21 | 20 | 2050 | Summer | P, [MW] | 0 | 0 | 2.633 | 2.7706 | 2.9077 | 2.905 | 2.971 | 2.9452 | 2.8532 | 3.0547 | 2.8954 | 2.7248 | 2.5403 | 2.5969 | 2.5569 | 2.6836 | 2.8418 | 2.8413 | 2.947 | 2.8995 | 2.9079 | 2.8527 | 2.6207 | 2.5542 | 2.4338 | 2.6752
21 | 20 | 2050 | Summer | P, [%] | 0 | 0 | 12.54% | 13.19% | 13.85% | 13.83% | 14.15% | 14.02% | 13.59% | 14.55% | 13.79% | 12.98% | 12.1% | 12.37% | 12.18% | 12.78% | 13.53% | 13.53% | 14.03% | 13.81% | 13.85% | 13.58% | 12.48% | 12.16% | 11.59% | 12.74%
20 | 21 | 2050 | Summer | Q, [MVAr] | 0 | 0 | 1.6798 | 1.5966 | 1.5013 | 1.5385 | 1.5174 | 1.53 | 1.5 | 1.5553 | 1.7497 | 1.954 | 2.0383 | 2.0083 | 2.0385 | 1.9513 | 1.7707 | 1.7685 | 1.702 | 1.7042 | 1.6953 | 1.7118 | 1.9155 | 1.9997 | 1.9395 | 1.7385
20 | 21 | 2050 | Summer | Q, [%] | 0 | 0 | 7.999% | 7.603% | 7.149% | 7.326% | 7.226% | 7.286% | 7.143% | 7.406% | 8.332% | 9.305% | 9.706% | 9.563% | 9.707% | 9.292% | 8.432% | 8.421% | 8.105% | 8.115% | 8.073% | 8.151% | 9.122% | 9.522% | 9.236% | 8.279%
21 | 20 | 2050 | Summer | Q, [MVAr] | 0 | 0 | -1.6808 | -1.5975 | -1.5021 | -1.5392 | -1.5181 | -1.5307 | -1.5009 | -1.5558 | -1.7503 | -1.9547 | -2.0391 | -2.009 | -2.0393 | -1.952 | -1.7713 | -1.7691 | -1.7025 | -1.7048 | -1.6959 | -1.7125 | -1.9163 | -2.0005 | -1.9405 | -1.7394
21 | 20 | 2050 | Summer | Q, [%] | 0 | 0 | 8.004% | 7.607% | 7.153% | 7.33% | 7.229% | 7.289% | 7.147% | 7.408% | 8.335% | 9.308% | 9.71% | 9.567% | 9.711% | 9.295% | 8.435% | 8.424% | 8.107% | 8.118% | 8.076% | 8.155% | 9.125% | 9.526% | 9.24% | 8.283%
20 | 21 | 2050 | Summer | S, [MVA] | 0 | 0 | 3.1214 | 3.1958 | 3.2704 | 3.2852 | 3.3339 | 3.3168 | 3.2215 | 3.4257 | 3.3809 | 3.3511 | 3.2552 | 3.281 | 3.2683 | 3.3162 | 3.3463 | 3.3447 | 3.401 | 3.3612 | 3.3639 | 3.3249 | 3.2443 | 3.2421 | 3.1104 | 3.1886
20 | 21 | 2050 | Summer | S, [%] | 0 | 0 | 14.86% | 15.22% | 15.57% | 15.64% | 15.88% | 15.79% | 15.34% | 16.31% | 16.1% | 15.96% | 15.5% | 15.62% | 15.56% | 15.79% | 15.93% | 15.93% | 16.2% | 16.01% | 16.02% | 15.83% | 15.45% | 15.44% | 14.81% | 15.18%
21 | 20 | 2050 | Summer | S, [MVA] | 0 | 0 | 3.1237 | 3.1982 | 3.2727 | 3.2876 | 3.3363 | 3.3192 | 3.2239 | 3.4281 | 3.3833 | 3.3534 | 3.2575 | 3.2833 | 3.2706 | 3.3185 | 3.3487 | 3.347 | 3.4034 | 3.3636 | 3.3663 | 3.3272 | 3.2466 | 3.2444 | 3.1127 | 3.1909
21 | 20 | 2050 | Summer | S, [%] | 0 | 0 | 14.87% | 15.23% | 15.58% | 15.66% | 15.89% | 15.81% | 15.35% | 16.32% | 16.11% | 15.97% | 15.51% | 15.63% | 15.57% | 15.8% | 15.95% | 15.94% | 16.21% | 16.02% | 16.03% | 15.84% | 15.46% | 15.45% | 14.82% | 15.19%
20 | 26 | 2050 | Summer | P, [MW] | 0 | 0 | 2.5135 | 2.3056 | 3.6104 | 2.8337 | 3.2829 | 3.3209 | 2.7073 | 3.2621 | 2.6945 | 2.3367 | 1.7654 | 1.8768 | 1.7253 | 2.0514 | 2.2997 | 2.0214 | 2.644 | 2.5023 | 2.8743 | 2.8099 | 2.4562 | 2.5153 | 2.1308 | 2.2282
20 | 26 | 2050 | Summer | P, [%] | 0 | 0 | 9.667% | 8.868% | 13.89% | 10.9% | 12.63% | 12.77% | 10.41% | 12.55% | 10.36% | 8.987% | 6.79% | 7.218% | 6.636% | 7.89% | 8.845% | 7.775% | 10.17% | 9.624% | 11.06% | 10.81% | 9.447% | 9.674% | 8.195% | 8.57%
26 | 20 | 2050 | Summer | P, [MW] | 0 | 0 | -2.494 | -2.287 | -3.5906 | -2.8148 | -3.2635 | -3.3015 | -2.6883 | -3.2427 | -2.675 | -2.3167 | -1.7449 | -1.8562 | -1.7048 | -2.031 | -2.2801 | -2.0022 | -2.625 | -2.4832 | -2.8547 | -2.7902 | -2.4363 | -2.4949 | -2.1108 | -2.2091
26 | 20 | 2050 | Summer | P, [%] | 0 | 0 | 9.592% | 8.796% | 13.81% | 10.83% | 12.55% | 12.7% | 10.34% | 12.47% | 10.29% | 8.91% | 6.711% | 7.139% | 6.557% | 7.812% | 8.77% | 7.701% | 10.1% | 9.551% | 10.98% | 10.73% | 9.37% | 9.596% | 8.118% | 8.496%
20 | 26 | 2050 | Summer | Q, [MVAr] | 0 | 0 | -13.4249 | -13.1501 | -13.3291 | -13.164 | -13.2331 | -13.2678 | -13.3174 | -13.2934 | -13.4565 | -13.6798 | -13.9518 | -13.9314 | -13.9415 | -13.8608 | -13.5359 | -13.4509 | -13.2929 | -13.3457 | -13.4724 | -13.5008 | -13.6231 | -13.7831 | -13.7057 | -13.3412
20 | 26 | 2050 | Summer | Q, [%] | 0 | 0 | 51.63% | 50.58% | 51.27% | 50.63% | 50.9% | 51.03% | 51.22% | 51.13% | 51.76% | 52.61% | 53.66% | 53.58% | 53.62% | 53.31% | 52.06% | 51.73% | 51.13% | 51.33% | 51.82% | 51.93% | 52.4% | 53.01% | 52.71% | 51.31%
26 | 20 | 2050 | Summer | Q, [MVAr] | 0 | 0 | 13.3777 | 13.102 | 13.2821 | 13.1162 | 13.1857 | 13.2205 | 13.2692 | 13.2457 | 13.409 | 13.6328 | 13.9054 | 13.885 | 13.8951 | 13.8143 | 13.4885 | 13.4032 | 13.2449 | 13.2977 | 13.425 | 13.4533 | 13.5763 | 13.7368 | 13.6591 | 13.2937
26 | 20 | 2050 | Summer | Q, [%] | 0 | 0 | 51.45% | 50.39% | 51.09% | 50.45% | 50.71% | 50.85% | 51.04% | 50.94% | 51.57% | 52.43% | 53.48% | 53.4% | 53.44% | 53.13% | 51.88% | 51.55% | 50.94% | 51.15% | 51.63% | 51.74% | 52.22% | 52.83% | 52.54% | 51.13%
20 | 26 | 2050 | Summer | S, [MVA] | 0 | 0 | 13.6581 | 13.3507 | 13.8094 | 13.4656 | 13.6342 | 13.6771 | 13.5898 | 13.6878 | 13.7236 | 13.878 | 14.0631 | 14.0572 | 14.0479 | 14.0118 | 13.7299 | 13.602 | 13.5533 | 13.5782 | 13.7756 | 13.7901 | 13.8427 | 14.0107 | 13.8703 | 13.526
20 | 26 | 2050 | Summer | S, [%] | 0 | 0 | 52.53% | 51.35% | 53.11% | 51.79% | 52.44% | 52.6% | 52.27% | 52.65% | 52.78% | 53.38% | 54.09% | 54.07% | 54.03% | 53.89% | 52.81% | 52.32% | 52.13% | 52.22% | 52.98% | 53.04% | 53.24% | 53.89% | 53.35% | 52.02%
26 | 20 | 2050 | Summer | S, [MVA] | 0 | 0 | 13.6082 | 13.3001 | 13.7589 | 13.4148 | 13.5835 | 13.6265 | 13.5388 | 13.6368 | 13.6732 | 13.8283 | 14.0144 | 14.0085 | 13.9993 | 13.9628 | 13.6799 | 13.5519 | 13.5025 | 13.5276 | 13.7251 | 13.7396 | 13.7932 | 13.9616 | 13.8213 | 13.476
26 | 20 | 2050 | Summer | S, [%] | 0 | 0 | 52.34% | 51.15% | 52.92% | 51.6% | 52.24% | 52.41% | 52.07% | 52.45% | 52.59% | 53.19% | 53.9% | 53.88% | 53.84% | 53.7% | 52.61% | 52.12% | 51.93% | 52.03% | 52.79% | 52.84% | 53.05% | 53.7% | 53.16% | 51.83%
22 | 23 | 2050 | Summer | P, [MW] | 0 | 0 | 4.9273 | 4.9109 | 4.8917 | 4.8886 | 4.8797 | 4.8875 | 4.8908 | 4.8568 | 4.8735 | 4.8966 | 4.8758 | 4.8782 | 4.8843 | 4.8809 | 4.8721 | 4.8664 | 4.8811 | 4.879 | 4.8583 | 4.8551 | 4.8963 | 4.8972 | 4.9423 | 4.9178
22 | 23 | 2050 | Summer | P, [%] | 0 | 0 | 21.42% | 21.35% | 21.27% | 21.25% | 21.22% | 21.25% | 21.26% | 21.12% | 21.19% | 21.29% | 21.2% | 21.21% | 21.24% | 21.22% | 21.18% | 21.16% | 21.22% | 21.21% | 21.12% | 21.11% | 21.29% | 21.29% | 21.49% | 21.38%
23 | 22 | 2050 | Summer | P, [MW] | 0 | 0 | -4.9255 | -4.9091 | -4.89 | -4.8869 | -4.878 | -4.8858 | -4.889 | -4.8552 | -4.8718 | -4.8949 | -4.874 | -4.8764 | -4.8825 | -4.8791 | -4.8703 | -4.8647 | -4.8794 | -4.8773 | -4.8565 | -4.8534 | -4.8945 | -4.8954 | -4.9404 | -4.9161
23 | 22 | 2050 | Summer | P, [%] | 0 | 0 | 21.42% | 21.34% | 21.26% | 21.25% | 21.21% | 21.24% | 21.26% | 21.11% | 21.18% | 21.28% | 21.19% | 21.2% | 21.23% | 21.21% | 21.18% | 21.15% | 21.21% | 21.21% | 21.12% | 21.1% | 21.28% | 21.28% | 21.48% | 21.37%
22 | 23 | 2050 | Summer | Q, [MVAr] | 0 | 0 | -1.9321 | -1.8578 | -1.7584 | -1.7973 | -1.7514 | -1.7627 | -1.8799 | -1.8053 | -1.8862 | -1.9208 | -2.0351 | -2.016 | -2.0395 | -1.959 | -1.9553 | -1.9371 | -1.8886 | -1.8962 | -1.8895 | -1.9403 | -2.0641 | -2.0522 | -2.0467 | -1.9038
22 | 23 | 2050 | Summer | Q, [%] | 0 | 0 | 8.401% | 8.078% | 7.645% | 7.814% | 7.615% | 7.664% | 8.173% | 7.849% | 8.201% | 8.351% | 8.848% | 8.765% | 8.868% | 8.518% | 8.501% | 8.422% | 8.211% | 8.244% | 8.215% | 8.436% | 8.975% | 8.923% | 8.898% | 8.277%
23 | 22 | 2050 | Summer | Q, [MVAr] | 0 | 0 | 1.8599 | 1.7856 | 1.6859 | 1.7249 | 1.6789 | 1.6902 | 1.8069 | 1.7324 | 1.8134 | 1.8482 | 1.9625 | 1.9434 | 1.967 | 1.8865 | 1.8827 | 1.8644 | 1.8158 | 1.8235 | 1.8166 | 1.8674 | 1.9918 | 1.98 | 1.9745 | 1.8316
23 | 22 | 2050 | Summer | Q, [%] | 0 | 0 | 8.087% | 7.763% | 7.33% | 7.5% | 7.3% | 7.349% | 7.856% | 7.532% | 7.884% | 8.035% | 8.533% | 8.45% | 8.552% | 8.202% | 8.186% | 8.106% | 7.895% | 7.928% | 7.898% | 8.119% | 8.66% | 8.609% | 8.585% | 7.963%
22 | 23 | 2050 | Summer | S, [MVA] | 0 | 0 | 5.2926 | 5.2505 | 5.1981 | 5.2085 | 5.1845 | 5.1957 | 5.2396 | 5.1815 | 5.2257 | 5.2599 | 5.2834 | 5.2784 | 5.293 | 5.2593 | 5.2498 | 5.2377 | 5.2337 | 5.2346 | 5.2127 | 5.2285 | 5.3136 | 5.3099 | 5.3493 | 5.2735
22 | 23 | 2050 | Summer | S, [%] | 0 | 0 | 23.01% | 22.83% | 22.6% | 22.65% | 22.54% | 22.59% | 22.78% | 22.53% | 22.72% | 22.87% | 22.97% | 22.95% | 23.01% | 22.87% | 22.83% | 22.77% | 22.76% | 22.76% | 22.66% | 22.73% | 23.1% | 23.09% | 23.26% | 22.93%
23 | 22 | 2050 | Summer | S, [MVA] | 0 | 0 | 5.265 | 5.2238 | 5.1724 | 5.1824 | 5.1589 | 5.1699 | 5.2123 | 5.155 | 5.1983 | 5.2322 | 5.2543 | 5.2494 | 5.2638 | 5.2311 | 5.2216 | 5.2097 | 5.2063 | 5.207 | 5.1852 | 5.2002 | 5.2843 | 5.2807 | 5.3204 | 5.2462
23 | 22 | 2050 | Summer | S, [%] | 0 | 0 | 22.89% | 22.71% | 22.49% | 22.53% | 22.43% | 22.48% | 22.66% | 22.41% | 22.6% | 22.75% | 22.84% | 22.82% | 22.89% | 22.74% | 22.7% | 22.65% | 22.64% | 22.64% | 22.54% | 22.61% | 22.98% | 22.96% | 23.13% | 22.81%
22 | 21 | 2050 | Summer | P, [MW] | 0 | 0 | 4.15 | 4.1646 | 4.1878 | 4.1859 | 4.1948 | 4.1944 | 4.192 | 4.2312 | 4.2189 | 4.196 | 4.161 | 4.1702 | 4.1673 | 4.1777 | 4.21 | 4.1993 | 4.2344 | 4.2173 | 4.2187 | 4.2044 | 4.1762 | 4.1583 | 4.1215 | 4.1524
22 | 21 | 2050 | Summer | P, [%] | 0 | 0 | 18.04% | 18.11% | 18.21% | 18.2% | 18.24% | 18.24% | 18.23% | 18.4% | 18.34% | 18.24% | 18.09% | 18.13% | 18.12% | 18.16% | 18.3% | 18.26% | 18.41% | 18.34% | 18.34% | 18.28% | 18.16% | 18.08% | 17.92% | 18.05%
21 | 22 | 2050 | Summer | P, [MW] | 0 | 0 | -4.1489 | -4.1634 | -4.1867 | -4.1847 | -4.1936 | -4.1932 | -4.1909 | -4.2301 | -4.2178 | -4.1949 | -4.1599 | -4.1691 | -4.1662 | -4.1765 | -4.2088 | -4.1982 | -4.2333 | -4.2162 | -4.2176 | -4.2033 | -4.1751 | -4.1572 | -4.1204 | -4.1513
21 | 22 | 2050 | Summer | P, [%] | 0 | 0 | 18.04% | 18.1% | 18.2% | 18.19% | 18.23% | 18.23% | 18.22% | 18.39% | 18.34% | 18.24% | 18.09% | 18.13% | 18.11% | 18.16% | 18.3% | 18.25% | 18.41% | 18.33% | 18.34% | 18.28% | 18.15% | 18.07% | 17.91% | 18.05%
22 | 21 | 2050 | Summer | Q, [MVAr] | 0 | 0 | -0.61496 | -0.64731 | -0.59062 | -0.61789 | -0.60464 | -0.59855 | -0.53447 | -0.5141 | -0.55677 | -0.61913 | -0.58442 | -0.58643 | -0.5869 | -0.61264 | -0.53495 | -0.56367 | -0.54026 | -0.5541 | -0.52996 | -0.50624 | -0.51864 | -0.5551 | -0.62445 | -0.66855
22 | 21 | 2050 | Summer | Q, [%] | 0 | 0 | 2.674% | 2.814% | 2.568% | 2.686% | 2.629% | 2.602% | 2.324% | 2.235% | 2.421% | 2.692% | 2.541% | 2.55% | 2.552% | 2.664% | 2.326% | 2.451% | 2.349% | 2.409% | 2.304% | 2.201% | 2.255% | 2.413% | 2.715% | 2.907%
21 | 22 | 2050 | Summer | Q, [MVAr] | 0 | 0 | 0.54188 | 0.57423 | 0.51738 | 0.54473 | 0.53139 | 0.52526 | 0.46068 | 0.44049 | 0.48324 | 0.5457 | 0.51099 | 0.51301 | 0.51352 | 0.53925 | 0.46156 | 0.49025 | 0.4668 | 0.48058 | 0.45637 | 0.43257 | 0.44547 | 0.48196 | 0.55138 | 0.59549
21 | 22 | 2050 | Summer | Q, [%] | 0 | 0 | 2.356% | 2.497% | 2.249% | 2.368% | 2.31% | 2.284% | 2.003% | 1.915% | 2.101% | 2.373% | 2.222% | 2.23% | 2.233% | 2.345% | 2.007% | 2.132% | 2.03% | 2.089% | 1.984% | 1.881% | 1.937% | 2.095% | 2.397% | 2.589%
22 | 21 | 2050 | Summer | S, [MVA] | 0 | 0 | 4.1953 | 4.2146 | 4.2293 | 4.2312 | 4.2381 | 4.2368 | 4.226 | 4.2623 | 4.2555 | 4.2415 | 4.2019 | 4.2112 | 4.2084 | 4.2224 | 4.2438 | 4.237 | 4.2688 | 4.2536 | 4.2519 | 4.2348 | 4.2083 | 4.1952 | 4.1685 | 4.2059
22 | 21 | 2050 | Summer | S, [%] | 0 | 0 | 18.24% | 18.32% | 18.39% | 18.4% | 18.43% | 18.42% | 18.37% | 18.53% | 18.5% | 18.44% | 18.27% | 18.31% | 18.3% | 18.36% | 18.45% | 18.42% | 18.56% | 18.49% | 18.49% | 18.41% | 18.3% | 18.24% | 18.12% | 18.29%
21 | 22 | 2050 | Summer | S, [MVA] | 0 | 0 | 4.1841 | 4.2029 | 4.2186 | 4.22 | 4.2272 | 4.226 | 4.2161 | 4.2529 | 4.2453 | 4.2302 | 4.1912 | 4.2005 | 4.1977 | 4.2112 | 4.2341 | 4.2267 | 4.2589 | 4.2435 | 4.2422 | 4.2255 | 4.1988 | 4.185 | 4.1571 | 4.1938
21 | 22 | 2050 | Summer | S, [%] | 0 | 0 | 18.19% | 18.27% | 18.34% | 18.35% | 18.38% | 18.37% | 18.33% | 18.49% | 18.46% | 18.39% | 18.22% | 18.26% | 18.25% | 18.31% | 18.41% | 18.38% | 18.52% | 18.45% | 18.44% | 18.37% | 18.26% | 18.2% | 18.07% | 18.23%
23 | 24 | 2050 | Summer | P, [MW] | 0 | 0 | 1.2403 | 1.1735 | 1.1077 | 1.1083 | 1.0815 | 1.0961 | 1.1165 | 1.0314 | 1.1026 | 1.1904 | 1.2427 | 1.2251 | 1.2436 | 1.1978 | 1.1235 | 1.123 | 1.0851 | 1.1033 | 1.0792 | 1.103 | 1.234 | 1.2679 | 1.3486 | 1.2234
23 | 24 | 2050 | Summer | P, [%] | 0 | 0 | 5.906% | 5.588% | 5.275% | 5.278% | 5.15% | 5.219% | 5.316% | 4.911% | 5.25% | 5.669% | 5.918% | 5.834% | 5.922% | 5.704% | 5.35% | 5.348% | 5.167% | 5.254% | 5.139% | 5.252% | 5.876% | 6.038% | 6.422% | 5.826%
24 | 23 | 2050 | Summer | P, [MW] | 0 | 0 | -1.24 | -1.1732 | -1.1074 | -1.108 | -1.0812 | -1.0958 | -1.1162 | -1.0311 | -1.1023 | -1.1901 | -1.2424 | -1.2248 | -1.2433 | -1.1975 | -1.1232 | -1.1227 | -1.0849 | -1.103 | -1.0789 | -1.1027 | -1.2336 | -1.2675 | -1.3482 | -1.2231
24 | 23 | 2050 | Summer | P, [%] | 0 | 0 | 5.905% | 5.587% | 5.273% | 5.276% | 5.149% | 5.218% | 5.315% | 4.91% | 5.249% | 5.667% | 5.916% | 5.832% | 5.92% | 5.703% | 5.348% | 5.346% | 5.166% | 5.253% | 5.138% | 5.251% | 5.874% | 6.036% | 6.42% | 5.824%
23 | 24 | 2050 | Summer | Q, [MVAr] | 0 | 0 | -0.27973 | -0.26888 | -0.26071 | -0.26333 | -0.24627 | -0.24805 | -0.34752 | -0.27524 | -0.22389 | -0.13493 | -0.1714 | -0.17385 | -0.17384 | -0.16187 | -0.26119 | -0.24633 | -0.25179 | -0.2535 | -0.25713 | -0.28495 | -0.26117 | -0.20609 | -0.22224 | -0.22446
23 | 24 | 2050 | Summer | Q, [%] | 0 | 0 | 1.332% | 1.28% | 1.241% | 1.254% | 1.173% | 1.181% | 1.655% | 1.311% | 1.066% | 0.6425% | 0.8162% | 0.8279% | 0.8278% | 0.7708% | 1.244% | 1.173% | 1.199% | 1.207% | 1.224% | 1.357% | 1.244% | 0.9814% | 1.058% | 1.069%
24 | 23 | 2050 | Summer | Q, [MVAr] | 0 | 0 | 0.2763 | 0.2654 | 0.25718 | 0.2598 | 0.24271 | 0.24451 | 0.34398 | 0.27164 | 0.22033 | 0.13142 | 0.16794 | 0.17038 | 0.17038 | 0.15838 | 0.25766 | 0.24279 | 0.24823 | 0.24995 | 0.25356 | 0.2814 | 0.25773 | 0.20267 | 0.21889 | 0.22101
24 | 23 | 2050 | Summer | Q, [%] | 0 | 0 | 1.316% | 1.264% | 1.225% | 1.237% | 1.156% | 1.164% | 1.638% | 1.294% | 1.049% | 0.6258% | 0.7997% | 0.8113% | 0.8113% | 0.7542% | 1.227% | 1.156% | 1.182% | 1.19% | 1.207% | 1.34% | 1.227% | 0.9651% | 1.042% | 1.052%
23 | 24 | 2050 | Summer | S, [MVA] | 0 | 0 | 1.2714 | 1.2039 | 1.138 | 1.1391 | 1.1092 | 1.1238 | 1.1693 | 1.0675 | 1.1251 | 1.198 | 1.2545 | 1.2374 | 1.2557 | 1.2087 | 1.1534 | 1.1497 | 1.1139 | 1.1321 | 1.1094 | 1.1392 | 1.2613 | 1.2845 | 1.3668 | 1.2439
23 | 24 | 2050 | Summer | S, [%] | 0 | 0 | 6.055% | 5.733% | 5.419% | 5.424% | 5.282% | 5.351% | 5.568% | 5.083% | 5.358% | 5.705% | 5.974% | 5.892% | 5.98% | 5.756% | 5.492% | 5.475% | 5.304% | 5.391% | 5.283% | 5.425% | 6.006% | 6.117% | 6.508% | 5.923%
24 | 23 | 2050 | Summer | S, [MVA] | 0 | 0 | 1.2704 | 1.2028 | 1.1369 | 1.1381 | 1.1082 | 1.1227 | 1.168 | 1.0663 | 1.1241 | 1.1974 | 1.2537 | 1.2366 | 1.2549 | 1.208 | 1.1523 | 1.1487 | 1.1129 | 1.131 | 1.1083 | 1.138 | 1.2603 | 1.2836 | 1.3658 | 1.2429
24 | 23 | 2050 | Summer | S, [%] | 0 | 0 | 6.049% | 5.728% | 5.414% | 5.419% | 5.277% | 5.346% | 5.562% | 5.078% | 5.353% | 5.702% | 5.97% | 5.889% | 5.976% | 5.752% | 5.487% | 5.47% | 5.299% | 5.386% | 5.278% | 5.419% | 6.001% | 6.113% | 6.504% | 5.919%
10 | 11 | 2050 | Summer | P, [MW] | 0 | 0 | 1.8602 | 2.3244 | 3.8196 | 3.3588 | 4.3241 | 4.8609 | -3.3865 | -5.8716 | -6.0386 | -6.4417 | -6.4043 | -6.6569 | -6.7992 | -6.8032 | -6.7534 | -6.4511 | -6.4552 | -6.0375 | -5.6813 | -4.8488 | 4.5617 | 4.1618 | 2.7286 | 2.6574
10 | 11 | 2050 | Summer | P, [%] | 0 | 0 | 23.25% | 29.05% | 47.75% | 41.98% | 54.05% | 60.76% | 42.33% | 73.4% | 75.48% | 80.52% | 80.05% | 83.21% | 84.99% | 85.04% | 84.42% | 80.64% | 80.69% | 75.47% | 71.02% | 60.61% | 57.02% | 52.02% | 34.11% | 33.22%
11 | 10 | 2050 | Summer | P, [MW] | 0 | 0 | -1.8329 | -2.2965 | -3.7896 | -3.3295 | -4.2933 | -4.8294 | 3.418 | 5.9079 | 6.076 | 6.4807 | 6.4433 | 6.6967 | 6.8395 | 6.8435 | 6.7935 | 6.4903 | 6.4945 | 6.0752 | 5.7175 | 4.8828 | -4.5318 | -4.1322 | -2.7009 | -2.6294
11 | 10 | 2050 | Summer | P, [%] | 0 | 0 | 22.91% | 28.71% | 47.37% | 41.62% | 53.67% | 60.37% | 42.73% | 73.85% | 75.95% | 81.01% | 80.54% | 83.71% | 85.49% | 85.54% | 84.92% | 81.13% | 81.18% | 75.94% | 71.47% | 61.04% | 56.65% | 51.65% | 33.76% | 32.87%
10 | 11 | 2050 | Summer | Q, [MVAr] | 0 | 0 | -5.5107 | -5.4013 | -4.7621 | -5.0038 | -4.4177 | -3.9407 | 5.2693 | 3.2789 | 3.1948 | 2.6663 | 2.7516 | 2.3199 | 2.013 | 2.0066 | 2.1119 | 2.6962 | 2.6861 | 3.2494 | 3.5932 | 4.3457 | -4.0357 | -4.4035 | -5.1928 | -5.2596
10 | 11 | 2050 | Summer | Q, [%] | 0 | 0 | 68.88% | 67.52% | 59.53% | 62.55% | 55.22% | 49.26% | 65.87% | 40.99% | 39.93% | 33.33% | 34.4% | 29% | 25.16% | 25.08% | 26.4% | 33.7% | 33.58% | 40.62% | 44.91% | 54.32% | 50.45% | 55.04% | 64.91% | 65.74%
11 | 10 | 2050 | Summer | Q, [MVAr] | 0 | 0 | 5.8133 | 5.7107 | 5.0956 | 5.329 | 4.7598 | 4.2913 | -4.9193 | -2.8757 | -2.7786 | -2.2329 | -2.3184 | -1.877 | -1.5649 | -1.5581 | -1.6654 | -2.26 | -2.2501 | -2.8301 | -3.1902 | -3.9676 | 4.3681 | 4.7323 | 5.5009 | 5.5705
11 | 10 | 2050 | Summer | Q, [%] | 0 | 0 | 72.67% | 71.38% | 63.7% | 66.61% | 59.5% | 53.64% | 61.49% | 35.95% | 34.73% | 27.91% | 28.98% | 23.46% | 19.56% | 19.48% | 20.82% | 28.25% | 28.13% | 35.38% | 39.88% | 49.6% | 54.6% | 59.15% | 68.76% | 69.63%
10 | 11 | 2050 | Summer | S, [MVA] | 0 | 0 | 5.8162 | 5.8802 | 6.1047 | 6.0266 | 6.1817 | 6.2576 | 6.2637 | 6.7251 | 6.8316 | 6.9717 | 6.9704 | 7.0495 | 7.0909 | 7.0929 | 7.0759 | 6.9919 | 6.9918 | 6.8564 | 6.7222 | 6.5112 | 6.0907 | 6.0589 | 5.866 | 5.8928
10 | 11 | 2050 | Summer | S, [%] | 0 | 0 | 72.7% | 73.5% | 76.31% | 75.33% | 77.27% | 78.22% | 78.3% | 84.06% | 85.4% | 87.15% | 87.13% | 88.12% | 88.64% | 88.66% | 88.45% | 87.4% | 87.4% | 85.7% | 84.03% | 81.39% | 76.13% | 75.74% | 73.33% | 73.66%
11 | 10 | 2050 | Summer | S, [MVA] | 0 | 0 | 6.0955 | 6.1552 | 6.3503 | 6.2836 | 6.41 | 6.4605 | 5.9902 | 6.5706 | 6.6812 | 6.8546 | 6.8477 | 6.9548 | 7.0163 | 7.0187 | 6.9947 | 6.8726 | 6.8732 | 6.7021 | 6.5474 | 6.2916 | 6.2943 | 6.2825 | 6.1282 | 6.1599
11 | 10 | 2050 | Summer | S, [%] | 0 | 0 | 76.19% | 76.94% | 79.38% | 78.54% | 80.13% | 80.76% | 74.88% | 82.13% | 83.52% | 85.68% | 85.6% | 86.94% | 87.7% | 87.73% | 87.43% | 85.91% | 85.91% | 83.78% | 81.84% | 78.64% | 78.68% | 78.53% | 76.6% | 77%
13 | 14 | 2050 | Summer | P, [MW] | 0 | 0 | 16.5866 | 16.278 | 15.8995 | 15.8235 | 16.1064 | 16.6479 | 11.5753 | 9.1413 | 10.3645 | 10.8103 | -4.5337 | -3.4019 | -3.2161 | -3.4179 | -4.7512 | -5.1125 | 10.1094 | 10.7635 | 11.5068 | 14.0917 | 22.7089 | 22.6633 | 21.5458 | 20.0518
13 | 14 | 2050 | Summer | P, [%] | 0 | 0 | 41.47% | 40.69% | 39.75% | 39.56% | 40.27% | 41.62% | 28.94% | 22.85% | 25.91% | 27.03% | 11.33% | 8.505% | 8.04% | 8.545% | 11.88% | 12.78% | 25.27% | 26.91% | 28.77% | 35.23% | 56.77% | 56.66% | 53.86% | 50.13%
14 | 13 | 2050 | Summer | P, [MW] | 0 | 0 | -16.5578 | -16.2493 | -15.87 | -15.7941 | -16.0751 | -16.6147 | -11.5486 | -9.1139 | -10.3339 | -10.7763 | 4.5648 | 3.4312 | 3.2445 | 3.4462 | 4.7794 | 5.1425 | -10.077 | -10.7331 | -11.4789 | -14.0634 | -22.6586 | -22.6133 | -21.5006 | -20.0124
14 | 13 | 2050 | Summer | P, [%] | 0 | 0 | 41.39% | 40.62% | 39.67% | 39.49% | 40.19% | 41.54% | 28.87% | 22.78% | 25.83% | 26.94% | 11.41% | 8.578% | 8.111% | 8.616% | 11.95% | 12.86% | 25.19% | 26.83% | 28.7% | 35.16% | 56.65% | 56.53% | 53.75% | 50.03%
13 | 14 | 2050 | Summer | Q, [MVAr] | 0 | 0 | 5.5132 | 6.3208 | 8.0609 | 8.0947 | 8.8868 | 9.0785 | 12.7576 | 14.9106 | 15.3589 | 16.314 | 18.2256 | 17.8653 | 17.6456 | 17.543 | 17.1539 | 17.7093 | 16.2056 | 14.9696 | 13.3044 | 10.526 | 3.1745 | 3.0252 | 2.558 | 3.1467
13 | 14 | 2050 | Summer | Q, [%] | 0 | 0 | 13.78% | 15.8% | 20.15% | 20.24% | 22.22% | 22.7% | 31.89% | 37.28% | 38.4% | 40.79% | 45.56% | 44.66% | 44.11% | 43.86% | 42.88% | 44.27% | 40.51% | 37.42% | 33.26% | 26.32% | 7.936% | 7.563% | 6.395% | 7.867%
14 | 13 | 2050 | Summer | Q, [MVAr] | 0 | 0 | -4.678 | -5.4908 | -7.2052 | -7.2435 | -7.9796 | -8.116 | -11.9833 | -14.1191 | -14.4721 | -15.3288 | -17.3252 | -17.0195 | -16.8218 | -16.7244 | -16.34 | -16.839 | -15.2666 | -14.0899 | -12.4975 | -9.7086 | -1.7199 | -1.5774 | -1.2498 | -2.0053
14 | 13 | 2050 | Summer | Q, [%] | 0 | 0 | 11.7% | 13.73% | 18.01% | 18.11% | 19.95% | 20.29% | 29.96% | 35.3% | 36.18% | 38.32% | 43.31% | 42.55% | 42.05% | 41.81% | 40.85% | 42.1% | 38.17% | 35.22% | 31.24% | 24.27% | 4.3% | 3.943% | 3.124% | 5.013%
13 | 14 | 2050 | Summer | S, [MVA] | 0 | 0 | 17.4789 | 17.4621 | 17.8262 | 17.7738 | 18.3954 | 18.9624 | 17.2263 | 17.4897 | 18.5288 | 19.5706 | 18.781 | 18.1863 | 17.9363 | 17.8728 | 17.7997 | 18.4325 | 19.1003 | 18.4375 | 17.5901 | 17.589 | 22.9297 | 22.8644 | 21.6971 | 20.2972
13 | 14 | 2050 | Summer | S, [%] | 0 | 0 | 43.7% | 43.66% | 44.57% | 44.43% | 45.99% | 47.41% | 43.07% | 43.72% | 46.32% | 48.93% | 46.95% | 45.47% | 44.84% | 44.68% | 44.5% | 46.08% | 47.75% | 46.09% | 43.98% | 43.97% | 57.32% | 57.16% | 54.24% | 50.74%
14 | 13 | 2050 | Summer | S, [MVA] | 0 | 0 | 17.2059 | 17.1519 | 17.429 | 17.3759 | 17.9466 | 18.491 | 16.6424 | 16.8051 | 17.7829 | 18.7377 | 17.9165 | 17.3619 | 17.1319 | 17.0758 | 17.0246 | 17.6068 | 18.2925 | 17.7122 | 16.9691 | 17.0891 | 22.7238 | 22.6683 | 21.5369 | 20.1126
14 | 13 | 2050 | Summer | S, [%] | 0 | 0 | 43.01% | 42.88% | 43.57% | 43.44% | 44.87% | 46.23% | 41.61% | 42.01% | 44.46% | 46.84% | 44.79% | 43.4% | 42.83% | 42.69% | 42.56% | 44.02% | 45.73% | 44.28% | 42.42% | 42.72% | 56.81% | 56.67% | 53.84% | 50.28%
14 | 15 | 2050 | Summer | P, [MW] | 0 | 0 | 5.9157 | 5.3027 | 5.0561 | 4.7132 | 4.6853 | 4.7871 | 5.5102 | 6.7813 | 7.6311 | 7.7704 | 7.8842 | 8.4537 | 8.5258 | 8.5592 | 8.0861 | 7.7721 | 7.6479 | 7.7049 | 7.7675 | 7.848 | 8.1266 | 8.2365 | 7.7893 | 6.8185
14 | 15 | 2050 | Summer | P, [%] | 0 | 0 | 36.97% | 33.14% | 31.6% | 29.46% | 29.28% | 29.92% | 34.44% | 42.38% | 47.69% | 48.56% | 49.28% | 52.84% | 53.29% | 53.5% | 50.54% | 48.58% | 47.8% | 48.16% | 48.55% | 49.05% | 50.79% | 51.48% | 48.68% | 42.62%
15 | 14 | 2050 | Summer | P, [MW] | 0 | 0 | -5.896 | -5.2833 | -5.0346 | -4.6917 | -4.663 | -4.7657 | -5.4979 | -6.7577 | -7.6032 | -7.7407 | -7.8512 | -8.4177 | -8.4893 | -8.5226 | -8.0523 | -7.7401 | -7.6185 | -7.6773 | -7.7418 | -7.8232 | -8.0999 | -8.2091 | -7.7647 | -6.7991
15 | 14 | 2050 | Summer | P, [%] | 0 | 0 | 36.85% | 33.02% | 31.47% | 29.32% | 29.14% | 29.79% | 34.36% | 42.24% | 47.52% | 48.38% | 49.07% | 52.61% | 53.06% | 53.27% | 50.33% | 48.38% | 47.62% | 47.98% | 48.39% | 48.9% | 50.62% | 51.31% | 48.53% | 42.49%
14 | 15 | 2050 | Summer | Q, [MVAr] | 0 | 0 | 3.7164 | 4.459 | 5.2662 | 5.5707 | 5.7585 | 5.4952 | 0.66103 | 3.5856 | 3.3387 | 3.6709 | 4.4653 | 4.2529 | 4.279 | 4.2443 | 4.3231 | 4.3787 | 3.8347 | 3.0928 | 1.9353 | -0.61913 | -0.11201 | 0.055417 | 0.3725 | 1.2948
14 | 15 | 2050 | Summer | Q, [%] | 0 | 0 | 23.23% | 27.87% | 32.91% | 34.82% | 35.99% | 34.34% | 4.131% | 22.41% | 20.87% | 22.94% | 27.91% | 26.58% | 26.74% | 26.53% | 27.02% | 27.37% | 23.97% | 19.33% | 12.1% | 3.87% | 0.7% | 0.3464% | 2.328% | 8.092%
15 | 14 | 2050 | Summer | Q, [MVAr] | 0 | 0 | -3.4973 | -4.2436 | -5.0273 | -5.3319 | -5.5116 | -5.2573 | -0.52404 | -3.3232 | -3.0292 | -3.3413 | -4.0989 | -3.8531 | -3.8727 | -3.8367 | -3.9475 | -4.0233 | -3.5079 | -2.7853 | -1.6496 | 0.89513 | 0.40803 | 0.24869 | -0.09964 | -1.0786
15 | 14 | 2050 | Summer | Q, [%] | 0 | 0 | 21.86% | 26.52% | 31.42% | 33.32% | 34.45% | 32.86% | 3.275% | 20.77% | 18.93% | 20.88% | 25.62% | 24.08% | 24.2% | 23.98% | 24.67% | 25.15% | 21.92% | 17.41% | 10.31% | 5.595% | 2.55% | 1.554% | 0.6227% | 6.741%
14 | 15 | 2050 | Summer | S, [MVA] | 0 | 0 | 6.9862 | 6.9283 | 7.3004 | 7.2971 | 7.4238 | 7.2879 | 5.5497 | 7.6709 | 8.3295 | 8.5938 | 9.0609 | 9.4632 | 9.5394 | 9.5538 | 9.1692 | 8.9207 | 8.5554 | 8.3025 | 8.005 | 7.8724 | 8.1274 | 8.2366 | 7.7982 | 6.9404
14 | 15 | 2050 | Summer | S, [%] | 0 | 0 | 43.66% | 43.3% | 45.63% | 45.61% | 46.4% | 45.55% | 34.69% | 47.94% | 52.06% | 53.71% | 56.63% | 59.15% | 59.62% | 59.71% | 57.31% | 55.75% | 53.47% | 51.89% | 50.03% | 49.2% | 50.8% | 51.48% | 48.74% | 43.38%
15 | 14 | 2050 | Summer | S, [MVA] | 0 | 0 | 6.8552 | 6.7765 | 7.1148 | 7.1022 | 7.2195 | 7.0959 | 5.5228 | 7.5306 | 8.1844 | 8.431 | 8.8568 | 9.2577 | 9.3309 | 9.3463 | 8.9679 | 8.7233 | 8.3873 | 8.1669 | 7.9156 | 7.8743 | 8.1102 | 8.2129 | 7.7654 | 6.8841
15 | 14 | 2050 | Summer | S, [%] | 0 | 0 | 42.85% | 42.35% | 44.47% | 44.39% | 45.12% | 44.35% | 34.52% | 47.07% | 51.15% | 52.69% | 55.35% | 57.86% | 58.32% | 58.41% | 56.05% | 54.52% | 52.42% | 51.04% | 49.47% | 49.21% | 50.69% | 51.33% | 48.53% | 43.03%
18 | 19 | 2050 | Summer | P, [MW] | 0 | 0 | 3.8544 | 4.601 | 2.6521 | 3.975 | 3.4779 | 3.3539 | 4.5066 | 4.3019 | 4.8566 | 5.0204 | 3.8592 | 4.1353 | 4.3704 | 4.3094 | 4.5088 | 4.7983 | 5.3611 | 5.1346 | 4.6474 | 5.4162 | 5.6318 | 5.4093 | 5.3304 | 5.5394
18 | 19 | 2050 | Summer | P, [%] | 0 | 0 | 19.27% | 23% | 13.26% | 19.87% | 17.39% | 16.77% | 22.53% | 21.51% | 24.28% | 25.1% | 19.3% | 20.68% | 21.85% | 21.55% | 22.54% | 23.99% | 26.81% | 25.67% | 23.24% | 27.08% | 28.16% | 27.05% | 26.65% | 27.7%
19 | 18 | 2050 | Summer | P, [MW] | 0 | 0 | -3.8378 | -4.5837 | -2.6371 | -3.9587 | -3.4622 | -3.3384 | -4.4903 | -4.2853 | -4.8387 | -5.0017 | -3.8417 | -4.1169 | -4.3517 | -4.2909 | -4.4909 | -4.7801 | -5.3421 | -5.1165 | -4.6301 | -5.3976 | -5.612 | -5.3898 | -5.3112 | -5.5201
19 | 18 | 2050 | Summer | P, [%] | 0 | 0 | 19.19% | 22.92% | 13.19% | 19.79% | 17.31% | 16.69% | 22.45% | 21.43% | 24.19% | 25.01% | 19.21% | 20.58% | 21.76% | 21.45% | 22.45% | 23.9% | 26.71% | 25.58% | 23.15% | 26.99% | 28.06% | 26.95% | 26.56% | 27.6%
18 | 19 | 2050 | Summer | Q, [MVAr] | 0 | 0 | 8.2415 | 8.0816 | 8.2568 | 8.1082 | 8.1631 | 8.1388 | 7.843 | 8.0468 | 8.1044 | 8.2562 | 8.5379 | 8.6323 | 8.6256 | 8.5904 | 8.3321 | 8.25 | 8.1143 | 8.0076 | 8.0311 | 7.9762 | 8.1996 | 8.2556 | 8.2182 | 8.1158
18 | 19 | 2050 | Summer | Q, [%] | 0 | 0 | 41.21% | 40.41% | 41.28% | 40.54% | 40.82% | 40.69% | 39.21% | 40.23% | 40.52% | 41.28% | 42.69% | 43.16% | 43.13% | 42.95% | 41.66% | 41.25% | 40.57% | 40.04% | 40.16% | 39.88% | 41% | 41.28% | 41.09% | 40.58%
19 | 18 | 2050 | Summer | Q, [MVAr] | 0 | 0 | -7.7862 | -7.606 | -7.8432 | -7.6597 | -7.7301 | -7.7126 | -7.393 | -7.5889 | -7.6134 | -7.7426 | -8.055 | -8.1284 | -8.1113 | -8.0824 | -7.8384 | -7.749 | -7.5941 | -7.5099 | -7.5576 | -7.465 | -7.6554 | -7.7198 | -7.6904 | -7.5848
19 | 18 | 2050 | Summer | Q, [%] | 0 | 0 | 38.93% | 38.03% | 39.22% | 38.3% | 38.65% | 38.56% | 36.96% | 37.94% | 38.07% | 38.71% | 40.28% | 40.64% | 40.56% | 40.41% | 39.19% | 38.75% | 37.97% | 37.55% | 37.79% | 37.32% | 38.28% | 38.6% | 38.45% | 37.92%
18 | 19 | 2050 | Summer | S, [MVA] | 0 | 0 | 9.0982 | 9.2995 | 8.6723 | 9.0301 | 8.8731 | 8.8028 | 9.0456 | 9.1245 | 9.4481 | 9.6627 | 9.3696 | 9.5716 | 9.6695 | 9.6107 | 9.4738 | 9.5439 | 9.7253 | 9.5124 | 9.2788 | 9.6413 | 9.9474 | 9.8699 | 9.7955 | 9.8261
18 | 19 | 2050 | Summer | S, [%] | 0 | 0 | 45.49% | 46.5% | 43.36% | 45.15% | 44.37% | 44.01% | 45.23% | 45.62% | 47.24% | 48.31% | 46.85% | 47.86% | 48.35% | 48.05% | 47.37% | 47.72% | 48.63% | 47.56% | 46.39% | 48.21% | 49.74% | 49.35% | 48.98% | 49.13%
19 | 18 | 2050 | Summer | S, [MVA] | 0 | 0 | 8.6806 | 8.8804 | 8.2747 | 8.6222 | 8.47 | 8.4041 | 8.6498 | 8.7152 | 9.0209 | 9.2177 | 8.9242 | 9.1115 | 9.2049 | 9.1508 | 9.0338 | 9.1048 | 9.2848 | 9.0872 | 8.8632 | 9.212 | 9.4921 | 9.4152 | 9.3462 | 9.3809
19 | 18 | 2050 | Summer | S, [%] | 0 | 0 | 43.4% | 44.4% | 41.37% | 43.11% | 42.35% | 42.02% | 43.25% | 43.58% | 45.1% | 46.09% | 44.62% | 45.56% | 46.02% | 45.75% | 45.17% | 45.52% | 46.42% | 45.44% | 44.32% | 46.06% | 47.46% | 47.08% | 46.73% | 46.9%
20 | 19 | 2050 | Summer | P, [MW] | 0 | 0 | 1.9689 | 2.4994 | 1.3981 | 2.2313 | 1.8966 | 1.7983 | 2.2558 | 2.1283 | 2.4 | 2.4206 | 2.6302 | 2.6353 | 2.7102 | 2.6317 | 2.7018 | 3.0004 | 2.5686 | 2.6084 | 2.2291 | 2.1768 | 2.0403 | 1.833 | 1.9534 | 2.3795
20 | 19 | 2050 | Summer | P, [%] | 0 | 0 | 24.61% | 31.24% | 17.48% | 27.89% | 23.71% | 22.48% | 28.2% | 26.6% | 30% | 30.26% | 32.88% | 32.94% | 33.88% | 32.9% | 33.77% | 37.5% | 32.11% | 32.6% | 27.86% | 27.21% | 25.5% | 22.91% | 24.42% | 29.74%
19 | 20 | 2050 | Summer | P, [MW] | 0 | 0 | -1.9581 | -2.4873 | -1.388 | -2.2198 | -1.8857 | -1.7875 | -2.2427 | -2.1156 | -2.3864 | -2.4068 | -2.6148 | -2.6196 | -2.6943 | -2.6163 | -2.6869 | -2.9844 | -2.5546 | -2.5944 | -2.2162 | -2.1639 | -2.029 | -1.8222 | -1.9428 | -2.3677
19 | 20 | 2050 | Summer | P, [%] | 0 | 0 | 24.48% | 31.09% | 17.35% | 27.75% | 23.57% | 22.34% | 28.03% | 26.44% | 29.83% | 30.09% | 32.68% | 32.75% | 33.68% | 32.7% | 33.59% | 37.31% | 31.93% | 32.43% | 27.7% | 27.05% | 25.36% | 22.78% | 24.28% | 29.6%
20 | 19 | 2050 | Summer | Q, [MVAr] | 0 | 0 | 3.0605 | 2.9286 | 3.2238 | 3.0206 | 3.1394 | 3.1637 | 3.3296 | 3.3419 | 3.3074 | 3.3375 | 3.4727 | 3.5221 | 3.4938 | 3.4805 | 3.3203 | 3.266 | 3.2635 | 3.2304 | 3.3165 | 3.3463 | 3.1137 | 3.1439 | 3.0462 | 2.9512
20 | 19 | 2050 | Summer | Q, [%] | 0 | 0 | 38.26% | 36.61% | 40.3% | 37.76% | 39.24% | 39.55% | 41.62% | 41.77% | 41.34% | 41.72% | 43.41% | 44.03% | 43.67% | 43.51% | 41.5% | 40.82% | 40.79% | 40.38% | 41.46% | 41.83% | 38.92% | 39.3% | 38.08% | 36.89%
19 | 20 | 2050 | Summer | Q, [MVAr] | 0 | 0 | -2.9405 | -2.7943 | -3.1122 | -2.893 | -3.0178 | -3.0441 | -3.1844 | -3.2007 | -3.1571 | -3.1843 | -3.3016 | -3.3476 | -3.3174 | -3.3087 | -3.155 | -3.0886 | -3.1081 | -3.0752 | -3.1729 | -3.203 | -2.9883 | -3.024 | -2.9275 | -2.821
19 | 20 | 2050 | Summer | Q, [%] | 0 | 0 | 36.76% | 34.93% | 38.9% | 36.16% | 37.72% | 38.05% | 39.8% | 40.01% | 39.46% | 39.8% | 41.27% | 41.85% | 41.47% | 41.36% | 39.44% | 38.61% | 38.85% | 38.44% | 39.66% | 40.04% | 37.35% | 37.8% | 36.59% | 35.26%
20 | 19 | 2050 | Summer | S, [MVA] | 0 | 0 | 3.6391 | 3.8502 | 3.5139 | 3.7554 | 3.6678 | 3.6391 | 4.0218 | 3.9621 | 4.0864 | 4.1229 | 4.3563 | 4.3989 | 4.4217 | 4.3634 | 4.2806 | 4.4349 | 4.1531 | 4.152 | 3.996 | 3.992 | 3.7226 | 3.6392 | 3.6187 | 3.7909
20 | 19 | 2050 | Summer | S, [%] | 0 | 0 | 45.49% | 48.13% | 43.92% | 46.94% | 45.85% | 45.49% | 50.27% | 49.53% | 51.08% | 51.54% | 54.45% | 54.99% | 55.27% | 54.54% | 53.51% | 55.44% | 51.91% | 51.9% | 49.95% | 49.9% | 46.53% | 45.49% | 45.23% | 47.39%
19 | 20 | 2050 | Summer | S, [MVA] | 0 | 0 | 3.5328 | 3.741 | 3.4077 | 3.6465 | 3.5585 | 3.5301 | 3.8949 | 3.8367 | 3.9575 | 3.9915 | 4.2116 | 4.2507 | 4.2737 | 4.2181 | 4.1441 | 4.2949 | 4.0232 | 4.0234 | 3.8702 | 3.8655 | 3.612 | 3.5306 | 3.5135 | 3.6829
19 | 20 | 2050 | Summer | S, [%] | 0 | 0 | 44.16% | 46.76% | 42.6% | 45.58% | 44.48% | 44.13% | 48.69% | 47.96% | 49.47% | 49.89% | 52.65% | 53.13% | 53.42% | 52.73% | 51.8% | 53.69% | 50.29% | 50.29% | 48.38% | 48.32% | 45.15% | 44.13% | 43.92% | 46.04%
12 | 10 | 2050 | Summer | P, [MW] | 0 | 1 | -0.27414 | 2.3922 | 2.953 | 3.0432 | 3.6682 | 4.4277 | 2.772 | -5.7 | -6.1093 | -6.4264 | -6.4299 | -6.7563 | -6.9026 | -6.9454 | -6.809 | -6.5513 | -6.4435 | -6.0958 | -5.6401 | 4.025 | 2.0723 | 2.9422 | 1.1682 | 1.1238
12 | 10 | 2050 | Summer | P, [%] | 0 | 1 | 1.192% | 10.4% | 12.84% | 13.23% | 15.95% | 19.25% | 12.05% | 24.78% | 26.56% | 27.94% | 27.96% | 29.38% | 30.01% | 30.2% | 29.6% | 28.48% | 28.02% | 26.5% | 24.52% | 17.5% | 9.01% | 12.79% | 5.079% | 4.886%
10 | 12 | 2050 | Summer | P, [MW] | 0 | 1 | 0.29391 | -2.3746 | -2.9369 | -3.0279 | -3.6549 | -4.4171 | -2.7599 | 5.7106 | 6.1191 | 6.4356 | 6.4392 | 6.7649 | 6.9109 | 6.9536 | 6.8174 | 6.5603 | 6.4527 | 6.1056 | 5.6508 | -4.0146 | -2.0566 | -2.9268 | -1.1499 | -1.105
10 | 12 | 2050 | Summer | P, [%] | 0 | 1 | 1.278% | 10.32% | 12.77% | 13.16% | 15.89% | 19.2% | 12% | 24.83% | 26.6% | 27.98% | 28% | 29.41% | 30.05% | 30.23% | 29.64% | 28.52% | 28.06% | 26.55% | 24.57% | 17.45% | 8.942% | 12.73% | 4.999% | 4.804%
12 | 10 | 2050 | Summer | Q, [MVAr] | 0 | 1 | -11.6143 | -10.6696 | -10.0825 | -9.7727 | -8.7979 | -7.2898 | -8.6668 | 6.2708 | 5.3905 | 4.5951 | 4.6608 | 3.5581 | 2.9857 | 2.7924 | 3.3493 | 4.2333 | 4.5401 | 5.4227 | 6.3896 | -7.4371 | -10.1594 | -9.8282 | -11.1258 | -11.2871
12 | 10 | 2050 | Summer | Q, [%] | 0 | 1 | 50.5% | 46.39% | 43.84% | 42.49% | 38.25% | 31.69% | 37.68% | 27.26% | 23.44% | 19.98% | 20.26% | 15.47% | 12.98% | 12.14% | 14.56% | 18.41% | 19.74% | 23.58% | 27.78% | 32.34% | 44.17% | 42.73% | 48.37% | 49.07%
10 | 12 | 2050 | Summer | Q, [MVAr] | 0 | 1 | 11.5525 | 10.6062 | 10.0182 | 9.7079 | 8.7317 | 7.2218 | 8.5998 | -6.3392 | -5.4594 | -4.6645 | -4.7301 | -3.6279 | -3.0557 | -2.8624 | -3.4192 | -4.3029 | -4.6095 | -5.4916 | -6.458 | 7.369 | 10.0949 | 9.7634 | 11.063 | 11.2247
10 | 12 | 2050 | Summer | Q, [%] | 0 | 1 | 50.23% | 46.11% | 43.56% | 42.21% | 37.96% | 31.4% | 37.39% | 27.56% | 23.74% | 20.28% | 20.57% | 15.77% | 13.29% | 12.45% | 14.87% | 18.71% | 20.04% | 23.88% | 28.08% | 32.04% | 43.89% | 42.45% | 48.1% | 48.8%
12 | 10 | 2050 | Summer | S, [MVA] | 0 | 1 | 11.6176 | 10.9344 | 10.506 | 10.2356 | 9.532 | 8.5291 | 9.0993 | 8.4742 | 8.1474 | 7.9002 | 7.9414 | 7.6359 | 7.5207 | 7.4857 | 7.5881 | 7.8001 | 7.8823 | 8.1587 | 8.5228 | 8.4565 | 10.3686 | 10.2591 | 11.187 | 11.3429
12 | 10 | 2050 | Summer | S, [%] | 0 | 1 | 50.51% | 47.54% | 45.68% | 44.5% | 41.44% | 37.08% | 39.56% | 36.84% | 35.42% | 34.35% | 34.53% | 33.2% | 32.7% | 32.55% | 32.99% | 33.91% | 34.27% | 35.47% | 37.06% | 36.77% | 45.08% | 44.6% | 48.64% | 49.32%
10 | 12 | 2050 | Summer | S, [MVA] | 0 | 1 | 11.5562 | 10.8688 | 10.4398 | 10.1692 | 9.4658 | 8.4655 | 9.0318 | 8.5321 | 8.2005 | 7.9482 | 7.9898 | 7.6763 | 7.5563 | 7.5197 | 7.6268 | 7.8455 | 7.93 | 8.212 | 8.5812 | 8.3916 | 10.3023 | 10.1926 | 11.1226 | 11.2789
10 | 12 | 2050 | Summer | S, [%] | 0 | 1 | 50.24% | 47.26% | 45.39% | 44.21% | 41.16% | 36.81% | 39.27% | 37.1% | 35.65% | 34.56% | 34.74% | 33.38% | 32.85% | 32.69% | 33.16% | 34.11% | 34.48% | 35.7% | 37.31% | 36.49% | 44.79% | 44.32% | 48.36% | 49.04%
14 | 12 | 2050 | Summer | P, [MW] | 0 | 1 | 0.89442 | 3.6352 | 4.1128 | 4.3422 | 4.9296 | 5.6746 | 3.9824 | -4.769 | -5.0257 | -5.2769 | -5.2064 | -5.7425 | -5.9734 | -6.0121 | -5.8352 | -5.7908 | -5.5236 | -5.1951 | -4.7262 | 5.2529 | 3.3913 | 4.4257 | 2.7391 | 2.3238
14 | 12 | 2050 | Summer | P, [%] | 0 | 1 | 3.889% | 15.81% | 17.88% | 18.88% | 21.43% | 24.67% | 17.31% | 20.73% | 21.85% | 22.94% | 22.64% | 24.97% | 25.97% | 26.14% | 25.37% | 25.18% | 24.02% | 22.59% | 20.55% | 22.84% | 14.74% | 19.24% | 11.91% | 10.1%
12 | 14 | 2050 | Summer | P, [MW] | 0 | 1 | -0.87573 | -3.6178 | -4.0965 | -4.3267 | -4.9159 | -5.663 | -3.9701 | 4.779 | 5.0347 | 5.285 | 5.2146 | 5.7499 | 5.9805 | 6.019 | 5.8425 | 5.7988 | 5.5319 | 5.2041 | 4.7364 | -5.242 | -3.3763 | -4.4107 | -2.7219 | -2.3057
12 | 14 | 2050 | Summer | P, [%] | 0 | 1 | 3.808% | 15.73% | 17.81% | 18.81% | 21.37% | 24.62% | 17.26% | 20.78% | 21.89% | 22.98% | 22.67% | 25% | 26% | 26.17% | 25.4% | 25.21% | 24.05% | 22.63% | 20.59% | 22.79% | 14.68% | 19.18% | 11.83% | 10.02%
14 | 12 | 2050 | Summer | Q, [MVAr] | 0 | 1 | -11.2469 | -10.2594 | -9.6861 | -9.2956 | -8.3229 | -6.846 | -8.2688 | 6.7234 | 5.9473 | 5.2319 | 5.3323 | 4.1268 | 3.5023 | 3.3067 | 3.8815 | 4.609 | 5.0157 | 5.8511 | 6.8235 | -6.8433 | -9.5182 | -9.0872 | -10.4594 | -10.8691
14 | 12 | 2050 | Summer | Q, [%] | 0 | 1 | 48.9% | 44.61% | 42.11% | 40.42% | 36.19% | 29.77% | 35.95% | 29.23% | 25.86% | 22.75% | 23.18% | 17.94% | 15.23% | 14.38% | 16.88% | 20.04% | 21.81% | 25.44% | 29.67% | 29.75% | 41.38% | 39.51% | 45.48% | 47.26%
12 | 14 | 2050 | Summer | Q, [MVAr] | 0 | 1 | 11.1845 | 10.196 | 9.622 | 9.2309 | 8.257 | 6.7786 | 8.202 | -6.7922 | -6.0168 | -5.3019 | -5.4023 | -4.1973 | -3.573 | -3.3775 | -3.9521 | -4.6791 | -5.0857 | -5.9205 | -6.8922 | 6.7755 | 9.4532 | 9.0222 | 10.3959 | 10.8063
12 | 14 | 2050 | Summer | Q, [%] | 0 | 1 | 48.63% | 44.33% | 41.83% | 40.13% | 35.9% | 29.47% | 35.66% | 29.53% | 26.16% | 23.05% | 23.49% | 18.25% | 15.53% | 14.68% | 17.18% | 20.34% | 22.11% | 25.74% | 29.97% | 29.46% | 41.1% | 39.23% | 45.2% | 46.98%
14 | 12 | 2050 | Summer | S, [MVA] | 0 | 1 | 11.2824 | 10.8844 | 10.5231 | 10.2597 | 9.6733 | 8.892 | 9.1779 | 8.243 | 7.7864 | 7.4309 | 7.4525 | 7.0716 | 6.9244 | 6.8614 | 7.0083 | 7.4011 | 7.4611 | 7.8246 | 8.3004 | 8.627 | 10.1043 | 10.1076 | 10.8121 | 11.1147
14 | 12 | 2050 | Summer | S, [%] | 0 | 1 | 49.05% | 47.32% | 45.75% | 44.61% | 42.06% | 38.66% | 39.9% | 35.84% | 33.85% | 32.31% | 32.4% | 30.75% | 30.11% | 29.83% | 30.47% | 32.18% | 32.44% | 34.02% | 36.09% | 37.51% | 43.93% | 43.95% | 47.01% | 48.32%
12 | 14 | 2050 | Summer | S, [MVA] | 0 | 1 | 11.2188 | 10.8189 | 10.4577 | 10.1946 | 9.6096 | 8.8329 | 9.1123 | 8.305 | 7.8454 | 7.4861 | 7.5085 | 7.1189 | 6.9665 | 6.9019 | 7.0536 | 7.4512 | 7.5144 | 7.8826 | 8.3628 | 8.5666 | 10.0381 | 10.0426 | 10.7463 | 11.0495
12 | 14 | 2050 | Summer | S, [%] | 0 | 1 | 48.78% | 47.04% | 45.47% | 44.32% | 41.78% | 38.4% | 39.62% | 36.11% | 34.11% | 32.55% | 32.65% | 30.95% | 30.29% | 30.01% | 30.67% | 32.4% | 32.67% | 34.27% | 36.36% | 37.25% | 43.64% | 43.66% | 46.72% | 48.04%
14 | 26 | 2050 | Summer | P, [MW] | 0 | 1 | -1.5286 | -1.9265 | -2.4189 | -2.6105 | -2.5885 | -2.384 | -2.157 | -2.7391 | -2.4534 | -2.4322 | -1.6948 | -1.7983 | -1.7719 | -1.9764 | -2.3246 | -1.8178 | -2.7762 | -2.5004 | -2.6127 | -2.7472 | -2.3781 | -2.5375 | -1.7783 | -2.0813
14 | 26 | 2050 | Summer | P, [%] | 0 | 1 | 7.279% | 9.174% | 11.52% | 12.43% | 12.33% | 11.35% | 10.27% | 13.04% | 11.68% | 11.58% | 8.071% | 8.563% | 8.438% | 9.411% | 11.07% | 8.656% | 13.22% | 11.91% | 12.44% | 13.08% | 11.32% | 12.08% | 8.468% | 9.911%
26 | 14 | 2050 | Summer | P, [MW] | 0 | 1 | 1.5655 | 1.9637 | 2.4568 | 2.6481 | 2.6261 | 2.4217 | 2.195 | 2.7784 | 2.4933 | 2.4726 | 1.7357 | 1.84 | 1.8135 | 2.0173 | 2.3653 | 1.8589 | 2.8179 | 2.5415 | 2.6534 | 2.7871 | 2.4187 | 2.5802 | 1.8203 | 2.1207
26 | 14 | 2050 | Summer | P, [%] | 0 | 1 | 7.455% | 9.351% | 11.7% | 12.61% | 12.51% | 11.53% | 10.45% | 13.23% | 11.87% | 11.77% | 8.265% | 8.762% | 8.636% | 9.606% | 11.26% | 8.852% | 13.42% | 12.1% | 12.64% | 13.27% | 11.52% | 12.29% | 8.668% | 10.1%
14 | 26 | 2050 | Summer | Q, [MVAr] | 0 | 1 | 13.0876 | 13.0858 | 13.1447 | 13.0491 | 13.0524 | 13.1285 | 13.2069 | 13.3813 | 13.5376 | 13.6268 | 13.8047 | 13.9294 | 13.9159 | 13.7844 | 13.6849 | 13.8332 | 13.7873 | 13.7372 | 13.6512 | 13.4431 | 13.6279 | 13.9651 | 13.9488 | 13.4678
14 | 26 | 2050 | Summer | Q, [%] | 0 | 1 | 62.32% | 62.31% | 62.59% | 62.14% | 62.15% | 62.52% | 62.89% | 63.72% | 64.46% | 64.89% | 65.74% | 66.33% | 66.27% | 65.64% | 65.17% | 65.87% | 65.65% | 65.42% | 65.01% | 64.01% | 64.89% | 66.5% | 66.42% | 64.13%
26 | 14 | 2050 | Summer | Q, [MVAr] | 0 | 1 | -13.0405 | -13.0383 | -13.0962 | -13.001 | -13.0044 | -13.0803 | -13.1583 | -13.3309 | -13.4863 | -13.5748 | -13.7522 | -13.8757 | -13.8623 | -13.7317 | -13.6325 | -13.7803 | -13.7335 | -13.6843 | -13.5988 | -13.3919 | -13.5756 | -13.9099 | -13.8946 | -13.4172
26 | 14 | 2050 | Summer | Q, [%] | 0 | 1 | 62.1% | 62.09% | 62.36% | 61.91% | 61.93% | 62.29% | 62.66% | 63.48% | 64.22% | 64.64% | 65.49% | 66.07% | 66.01% | 65.39% | 64.92% | 65.62% | 65.4% | 65.16% | 64.76% | 63.77% | 64.65% | 66.24% | 66.16% | 63.89%
14 | 26 | 2050 | Summer | S, [MVA] | 0 | 1 | 13.1766 | 13.2268 | 13.3654 | 13.3076 | 13.3066 | 13.3432 | 13.3819 | 13.6588 | 13.7581 | 13.8421 | 13.9083 | 14.045 | 14.0282 | 13.9253 | 13.8809 | 13.9521 | 14.064 | 13.9629 | 13.899 | 13.721 | 13.8338 | 14.1938 | 14.0617 | 13.6277
14 | 26 | 2050 | Summer | S, [%] | 0 | 1 | 62.75% | 62.98% | 63.64% | 63.37% | 63.36% | 63.54% | 63.72% | 65.04% | 65.51% | 65.91% | 66.23% | 66.88% | 66.8% | 66.31% | 66.1% | 66.44% | 66.97% | 66.49% | 66.19% | 65.34% | 65.88% | 67.59% | 66.96% | 64.89%
26 | 14 | 2050 | Summer | S, [MVA] | 0 | 1 | 13.1342 | 13.1854 | 13.3247 | 13.268 | 13.2669 | 13.3026 | 13.3401 | 13.6174 | 13.7149 | 13.7981 | 13.8613 | 13.9971 | 13.9804 | 13.879 | 13.8362 | 13.9051 | 14.0196 | 13.9183 | 13.8553 | 13.6788 | 13.7894 | 14.1472 | 14.0134 | 13.5838
26 | 14 | 2050 | Summer | S, [%] | 0 | 1 | 62.54% | 62.79% | 63.45% | 63.18% | 63.18% | 63.35% | 63.52% | 64.84% | 65.31% | 65.71% | 66.01% | 66.65% | 66.57% | 66.09% | 65.89% | 66.21% | 66.76% | 66.28% | 65.98% | 65.14% | 65.66% | 67.37% | 66.73% | 64.68%
14 | 16 | 2050 | Summer | P, [MW] | 0 | 1 | 1.1485 | 1.1162 | 1.0762 | 1.0787 | 1.0541 | 1.0655 | 1.1923 | 1.1611 | 1.1834 | 1.1867 | 1.1872 | 1.1799 | 1.1845 | 1.1878 | 1.1874 | 1.2069 | 1.197 | 1.2284 | 1.2331 | 1.2317 | 1.3219 | 1.3776 | 1.3763 | 1.1781
14 | 16 | 2050 | Summer | P, [%] | 0 | 1 | 5.469% | 5.315% | 5.125% | 5.137% | 5.02% | 5.074% | 5.677% | 5.529% | 5.635% | 5.651% | 5.653% | 5.618% | 5.64% | 5.656% | 5.654% | 5.747% | 5.7% | 5.85% | 5.872% | 5.865% | 6.295% | 6.56% | 6.554% | 5.61%
16 | 14 | 2050 | Summer | P, [MW] | 0 | 1 | -1.1482 | -1.1159 | -1.0759 | -1.0785 | -1.0539 | -1.0653 | -1.192 | -1.1608 | -1.1831 | -1.1864 | -1.1869 | -1.1795 | -1.1842 | -1.1875 | -1.1871 | -1.2065 | -1.1967 | -1.2281 | -1.2327 | -1.2313 | -1.3215 | -1.3772 | -1.3759 | -1.1778
16 | 14 | 2050 | Summer | P, [%] | 0 | 1 | 5.468% | 5.314% | 5.123% | 5.136% | 5.019% | 5.073% | 5.676% | 5.528% | 5.634% | 5.649% | 5.652% | 5.617% | 5.639% | 5.655% | 5.653% | 5.745% | 5.699% | 5.848% | 5.87% | 5.864% | 6.293% | 6.558% | 6.552% | 5.609%
14 | 16 | 2050 | Summer | Q, [MVAr] | 0 | 1 | 0.21157 | 0.19894 | 0.19892 | 0.19892 | 0.1989 | 0.1989 | 0.25218 | 0.32297 | 0.339 | 0.35421 | 0.34948 | 0.34947 | 0.34948 | 0.34948 | 0.34948 | 0.34949 | 0.34948 | 0.3495 | 0.3495 | 0.34953 | 0.37801 | 0.40206 | 0.33563 | 0.24269
14 | 16 | 2050 | Summer | Q, [%] | 0 | 1 | 1.007% | 0.9474% | 0.9472% | 0.9472% | 0.9471% | 0.9472% | 1.201% | 1.538% | 1.614% | 1.687% | 1.664% | 1.664% | 1.664% | 1.664% | 1.664% | 1.664% | 1.664% | 1.664% | 1.664% | 1.664% | 1.8% | 1.915% | 1.598% | 1.156%
16 | 14 | 2050 | Summer | Q, [MVAr] | 0 | 1 | -0.2151 | -0.2025 | -0.2025 | -0.2025 | -0.2025 | -0.2025 | -0.25569 | -0.3265 | -0.34251 | -0.35772 | -0.35299 | -0.35299 | -0.35299 | -0.35299 | -0.35299 | -0.35299 | -0.35299 | -0.35299 | -0.35299 | -0.35299 | -0.38139 | -0.40539 | -0.33898 | -0.2462
16 | 14 | 2050 | Summer | Q, [%] | 0 | 1 | 1.024% | 0.9643% | 0.9643% | 0.9643% | 0.9643% | 0.9643% | 1.218% | 1.555% | 1.631% | 1.703% | 1.681% | 1.681% | 1.681% | 1.681% | 1.681% | 1.681% | 1.681% | 1.681% | 1.681% | 1.681% | 1.816% | 1.93% | 1.614% | 1.172%
14 | 16 | 2050 | Summer | S, [MVA] | 0 | 1 | 1.1679 | 1.1337 | 1.0944 | 1.0969 | 1.0727 | 1.0839 | 1.2186 | 1.2052 | 1.231 | 1.2385 | 1.2376 | 1.2305 | 1.235 | 1.2381 | 1.2378 | 1.2564 | 1.247 | 1.2772 | 1.2816 | 1.2803 | 1.3749 | 1.4351 | 1.4166 | 1.2028
14 | 16 | 2050 | Summer | S, [%] | 0 | 1 | 5.561% | 5.399% | 5.211% | 5.223% | 5.108% | 5.161% | 5.803% | 5.739% | 5.862% | 5.897% | 5.893% | 5.86% | 5.881% | 5.896% | 5.894% | 5.983% | 5.938% | 6.082% | 6.103% | 6.097% | 6.547% | 6.834% | 6.746% | 5.728%
16 | 14 | 2050 | Summer | S, [MVA] | 0 | 1 | 1.1682 | 1.1341 | 1.0948 | 1.0973 | 1.0732 | 1.0843 | 1.2191 | 1.2058 | 1.2317 | 1.2392 | 1.2383 | 1.2312 | 1.2357 | 1.2388 | 1.2385 | 1.2571 | 1.2477 | 1.2778 | 1.2823 | 1.2809 | 1.3754 | 1.4356 | 1.417 | 1.2033
16 | 14 | 2050 | Summer | S, [%] | 0 | 1 | 5.563% | 5.401% | 5.213% | 5.225% | 5.11% | 5.163% | 5.805% | 5.742% | 5.865% | 5.901% | 5.896% | 5.863% | 5.884% | 5.899% | 5.897% | 5.986% | 5.941% | 6.085% | 6.106% | 6.1% | 6.55% | 6.836% | 6.748% | 5.73%
17 | 14 | 2050 | Summer | P, [MW] | 0 | 1 | -9.6051 | -8.8131 | -8.706 | -8.6465 | -8.4267 | -8.175 | -8.4328 | -8.4198 | -8.0431 | -8.3805 | 8.4904 | 7.7549 | 7.6589 | 8.0238 | 8.5935 | 9.3155 | -7.8298 | -7.9876 | -8.9422 | -8.6339 | -9.7876 | -9.6924 | -10.2355 | -10.4586
17 | 14 | 2050 | Summer | P, [%] | 0 | 1 | 41.76% | 38.32% | 37.85% | 37.59% | 36.64% | 35.54% | 36.66% | 36.61% | 34.97% | 36.44% | 36.91% | 33.72% | 33.3% | 34.89% | 37.36% | 40.5% | 34.04% | 34.73% | 38.88% | 37.54% | 42.55% | 42.14% | 44.5% | 45.47%
14 | 17 | 2050 | Summer | P, [MW] | 0 | 1 | 9.6189 | 8.8247 | 8.7174 | 8.6577 | 8.4373 | 8.185 | 8.4434 | 8.4304 | 8.0528 | 8.391 | -8.4796 | -7.7459 | -7.6501 | -8.0142 | -8.5826 | -9.3027 | 7.8389 | 7.997 | 8.954 | 8.645 | 9.8018 | 9.7064 | 10.2511 | 10.4749
14 | 17 | 2050 | Summer | P, [%] | 0 | 1 | 41.82% | 38.37% | 37.9% | 37.64% | 36.68% | 35.59% | 36.71% | 36.65% | 35.01% | 36.48% | 36.87% | 33.68% | 33.26% | 34.84% | 37.32% | 40.45% | 34.08% | 34.77% | 38.93% | 37.59% | 42.62% | 42.2% | 44.57% | 45.54%
17 | 14 | 2050 | Summer | Q, [MVAr] | 0 | 1 | -1.1496 | -1.1496 | -1.1496 | -1.1393 | -1.0642 | -0.92174 | -0.71462 | -0.85077 | -1.0583 | -1.0952 | -1.1046 | -1.1521 | -1.1341 | -1.0184 | -0.8004 | -0.769 | -0.769 | -0.769 | -0.769 | -0.769 | -0.87096 | -1.0642 | -1.0642 | -1.0642
17 | 14 | 2050 | Summer | Q, [%] | 0 | 1 | 4.998% | 4.998% | 4.998% | 4.954% | 4.627% | 4.008% | 3.107% | 3.699% | 4.601% | 4.762% | 4.803% | 5.009% | 4.931% | 4.428% | 3.48% | 3.343% | 3.343% | 3.343% | 3.343% | 3.343% | 3.787% | 4.627% | 4.627% | 4.627%
14 | 17 | 2050 | Summer | Q, [MVAr] | 0 | 1 | 1.0841 | 1.0825 | 1.0823 | 1.0719 | 0.99631 | 0.85338 | 0.64675 | 0.78239 | 0.98933 | 1.0269 | 1.0363 | 1.0826 | 1.0645 | 0.94935 | 0.73224 | 0.70208 | 0.69972 | 0.69992 | 0.70151 | 0.70141 | 0.80567 | 0.99867 | 0.99984 | 1.0003
14 | 17 | 2050 | Summer | Q, [%] | 0 | 1 | 4.714% | 4.707% | 4.706% | 4.66% | 4.332% | 3.71% | 2.812% | 3.402% | 4.301% | 4.465% | 4.505% | 4.707% | 4.628% | 4.128% | 3.184% | 3.053% | 3.042% | 3.043% | 3.05% | 3.05% | 3.503% | 4.342% | 4.347% | 4.349%
17 | 14 | 2050 | Summer | S, [MVA] | 0 | 1 | 9.6736 | 8.8877 | 8.7816 | 8.7212 | 8.4936 | 8.2268 | 8.463 | 8.4627 | 8.1124 | 8.4517 | 8.5619 | 7.84 | 7.7424 | 8.0881 | 8.6307 | 9.3472 | 7.8674 | 8.0245 | 8.9752 | 8.6681 | 9.8262 | 9.7506 | 10.2907 | 10.5126
17 | 14 | 2050 | Summer | S, [%] | 0 | 1 | 42.06% | 38.64% | 38.18% | 37.92% | 36.93% | 35.77% | 36.8% | 36.79% | 35.27% | 36.75% | 37.23% | 34.09% | 33.66% | 35.17% | 37.52% | 40.64% | 34.21% | 34.89% | 39.02% | 37.69% | 42.72% | 42.39% | 44.74% | 45.71%
14 | 17 | 2050 | Summer | S, [MVA] | 0 | 1 | 9.6798 | 8.8909 | 8.7844 | 8.7238 | 8.496 | 8.2294 | 8.4681 | 8.4666 | 8.1133 | 8.4536 | 8.5427 | 7.8212 | 7.7238 | 8.0702 | 8.6138 | 9.3291 | 7.87 | 8.0276 | 8.9814 | 8.6734 | 9.8349 | 9.7576 | 10.2998 | 10.5226
14 | 17 | 2050 | Summer | S, [%] | 0 | 1 | 42.09% | 38.66% | 38.19% | 37.93% | 36.94% | 35.78% | 36.82% | 36.81% | 35.28% | 36.75% | 37.14% | 34.01% | 33.58% | 35.09% | 37.45% | 40.56% | 34.22% | 34.9% | 39.05% | 37.71% | 42.76% | 42.42% | 44.78% | 45.75%
20 | 23 | 2050 | Summer | P, [MW] | 0 | 1 | -2.4717 | -2.5734 | -2.6784 | -2.7562 | -2.7929 | -2.737 | -2.6459 | -2.878 | -2.7286 | -2.6601 | -2.492 | -2.4222 | -2.418 | -2.4813 | -2.646 | -2.4604 | -2.5791 | -2.5739 | -2.6599 | -2.6716 | -2.4508 | -2.2777 | -2.0102 | -2.3262
20 | 23 | 2050 | Summer | P, [%] | 0 | 1 | 11.77% | 12.25% | 12.75% | 13.12% | 13.3% | 13.03% | 12.6% | 13.7% | 12.99% | 12.67% | 11.87% | 11.53% | 11.51% | 11.82% | 12.6% | 11.72% | 12.28% | 12.26% | 12.67% | 12.72% | 11.67% | 10.85% | 9.572% | 11.08%
23 | 20 | 2050 | Summer | P, [MW] | 0 | 1 | 2.4734 | 2.5751 | 2.6803 | 2.7581 | 2.7949 | 2.7389 | 2.6477 | 2.8801 | 2.7305 | 2.662 | 2.4938 | 2.424 | 2.4198 | 2.4831 | 2.6479 | 2.4622 | 2.5809 | 2.5757 | 2.6618 | 2.6734 | 2.4525 | 2.2793 | 2.0116 | 2.3277
23 | 20 | 2050 | Summer | P, [%] | 0 | 1 | 11.78% | 12.26% | 12.76% | 13.13% | 13.31% | 13.04% | 12.61% | 13.71% | 13% | 12.68% | 11.88% | 11.54% | 11.52% | 11.82% | 12.61% | 11.72% | 12.29% | 12.27% | 12.68% | 12.73% | 11.68% | 10.85% | 9.579% | 11.08%
20 | 23 | 2050 | Summer | Q, [MVAr] | 0 | 1 | 1.2423 | 1.1985 | 1.1615 | 1.0821 | 1.1011 | 1.1783 | 1.2025 | 1.1697 | 1.2646 | 1.3549 | 1.4569 | 1.5408 | 1.5386 | 1.434 | 1.3575 | 1.4203 | 1.3573 | 1.3267 | 1.2588 | 1.2071 | 1.3741 | 1.5572 | 1.5792 | 1.2776
20 | 23 | 2050 | Summer | Q, [%] | 0 | 1 | 5.916% | 5.707% | 5.531% | 5.153% | 5.243% | 5.611% | 5.726% | 5.57% | 6.022% | 6.452% | 6.938% | 7.337% | 7.326% | 6.828% | 6.464% | 6.764% | 6.463% | 6.318% | 5.994% | 5.748% | 6.543% | 7.415% | 7.52% | 6.084%
23 | 20 | 2050 | Summer | Q, [MVAr] | 0 | 1 | -1.244 | -1.2 | -1.1628 | -1.0834 | -1.1023 | -1.1796 | -1.2039 | -1.1708 | -1.2659 | -1.3562 | -1.4584 | -1.5423 | -1.5401 | -1.4355 | -1.3588 | -1.4219 | -1.3587 | -1.3282 | -1.2602 | -1.2084 | -1.3756 | -1.5588 | -1.5811 | -1.2794
23 | 20 | 2050 | Summer | Q, [%] | 0 | 1 | 5.924% | 5.714% | 5.537% | 5.159% | 5.249% | 5.617% | 5.733% | 5.575% | 6.028% | 6.458% | 6.945% | 7.344% | 7.334% | 6.836% | 6.47% | 6.771% | 6.47% | 6.325% | 6.001% | 5.754% | 6.551% | 7.423% | 7.529% | 6.092%
20 | 23 | 2050 | Summer | S, [MVA] | 0 | 1 | 2.7664 | 2.8388 | 2.9194 | 2.961 | 3.0021 | 2.9799 | 2.9063 | 3.1066 | 3.0074 | 2.9853 | 2.8867 | 2.8708 | 2.866 | 2.8659 | 2.9739 | 2.841 | 2.9144 | 2.8958 | 2.9428 | 2.9316 | 2.8097 | 2.7591 | 2.5563 | 2.6539
20 | 23 | 2050 | Summer | S, [%] | 0 | 1 | 13.17% | 13.52% | 13.9% | 14.1% | 14.3% | 14.19% | 13.84% | 14.79% | 14.32% | 14.22% | 13.75% | 13.67% | 13.65% | 13.65% | 14.16% | 13.53% | 13.88% | 13.79% | 14.01% | 13.96% | 13.38% | 13.14% | 12.17% | 12.64%
23 | 20 | 2050 | Summer | S, [MVA] | 0 | 1 | 2.7686 | 2.841 | 2.9216 | 2.9632 | 3.0044 | 2.9821 | 2.9085 | 3.1089 | 3.0096 | 2.9876 | 2.8889 | 2.873 | 2.8683 | 2.8682 | 2.9762 | 2.8432 | 2.9167 | 2.898 | 2.945 | 2.9339 | 2.812 | 2.7614 | 2.5586 | 2.6561
23 | 20 | 2050 | Summer | S, [%] | 0 | 1 | 13.18% | 13.53% | 13.91% | 14.11% | 14.31% | 14.2% | 13.85% | 14.8% | 14.33% | 14.23% | 13.76% | 13.68% | 13.66% | 13.66% | 14.17% | 13.54% | 13.89% | 13.8% | 14.02% | 13.97% | 13.39% | 13.15% | 12.18% | 12.65%
20 | 21 | 2050 | Summer | P, [MW] | 0 | 1 | -2.6997 | -2.795 | -2.8897 | -2.962 | -2.9949 | -2.9446 | -2.8605 | -3.0664 | -2.9225 | -2.8622 | -2.6999 | -2.6339 | -2.6304 | -2.689 | -2.8467 | -2.6701 | -2.7829 | -2.7796 | -2.8564 | -2.8661 | -2.6632 | -2.5039 | -2.2691 | -2.5614
20 | 21 | 2050 | Summer | P, [%] | 0 | 1 | 12.86% | 13.31% | 13.76% | 14.1% | 14.26% | 14.02% | 13.62% | 14.6% | 13.92% | 13.63% | 12.86% | 12.54% | 12.53% | 12.8% | 13.56% | 12.71% | 13.25% | 13.24% | 13.6% | 13.65% | 12.68% | 11.92% | 10.81% | 12.2%
21 | 20 | 2050 | Summer | P, [MW] | 0 | 1 | 2.7018 | 2.7972 | 2.892 | 2.9643 | 2.9973 | 2.9469 | 2.8627 | 3.0689 | 2.9249 | 2.8646 | 2.7022 | 2.6362 | 2.6327 | 2.6913 | 2.8491 | 2.6723 | 2.7853 | 2.7819 | 2.8587 | 2.8684 | 2.6654 | 2.5061 | 2.2711 | 2.5634
21 | 20 | 2050 | Summer | P, [%] | 0 | 1 | 12.87% | 13.32% | 13.77% | 14.12% | 14.27% | 14.03% | 13.63% | 14.61% | 13.93% | 13.64% | 12.87% | 12.55% | 12.54% | 12.82% | 13.57% | 12.73% | 13.26% | 13.25% | 13.61% | 13.66% | 12.69% | 11.93% | 10.81% | 12.21%
20 | 21 | 2050 | Summer | Q, [MVAr] | 0 | 1 | 1.6136 | 1.5502 | 1.5109 | 1.433 | 1.4514 | 1.5209 | 1.5487 | 1.5399 | 1.6728 | 1.7604 | 1.8805 | 1.966 | 1.9672 | 1.8823 | 1.7691 | 1.8684 | 1.7912 | 1.7534 | 1.6839 | 1.6494 | 1.8236 | 1.9991 | 2.0203 | 1.7083
20 | 21 | 2050 | Summer | Q, [%] | 0 | 1 | 7.684% | 7.382% | 7.195% | 6.824% | 6.912% | 7.242% | 7.375% | 7.333% | 7.966% | 8.383% | 8.955% | 9.362% | 9.368% | 8.963% | 8.424% | 8.897% | 8.529% | 8.35% | 8.019% | 7.854% | 8.684% | 9.52% | 9.62% | 8.135%
21 | 20 | 2050 | Summer | Q, [MVAr] | 0 | 1 | -1.6145 | -1.5511 | -1.5117 | -1.4337 | -1.4521 | -1.5215 | -1.5495 | -1.5404 | -1.6734 | -1.761 | -1.8812 | -1.9667 | -1.9679 | -1.8831 | -1.7697 | -1.8691 | -1.7919 | -1.7542 | -1.6846 | -1.65 | -1.8244 | -2 | -2.0214 | -1.7094
21 | 20 | 2050 | Summer | Q, [%] | 0 | 1 | 7.688% | 7.386% | 7.199% | 6.827% | 6.915% | 7.245% | 7.378% | 7.335% | 7.969% | 8.386% | 8.958% | 9.365% | 9.371% | 8.967% | 8.427% | 8.901% | 8.533% | 8.353% | 8.022% | 7.857% | 8.688% | 9.524% | 9.626% | 8.14%
20 | 21 | 2050 | Summer | S, [MVA] | 0 | 1 | 3.1451 | 3.1961 | 3.2609 | 3.2904 | 3.3281 | 3.3142 | 3.2528 | 3.4314 | 3.3674 | 3.3602 | 3.2902 | 3.2867 | 3.2847 | 3.2824 | 3.3516 | 3.2588 | 3.3095 | 3.2864 | 3.3158 | 3.3068 | 3.2277 | 3.204 | 3.0382 | 3.0788
20 | 21 | 2050 | Summer | S, [%] | 0 | 1 | 14.98% | 15.22% | 15.53% | 15.67% | 15.85% | 15.78% | 15.49% | 16.34% | 16.04% | 16% | 15.67% | 15.65% | 15.64% | 15.63% | 15.96% | 15.52% | 15.76% | 15.65% | 15.79% | 15.75% | 15.37% | 15.26% | 14.47% | 14.66%
21 | 20 | 2050 | Summer | S, [MVA] | 0 | 1 | 3.1474 | 3.1985 | 3.2632 | 3.2928 | 3.3305 | 3.3166 | 3.2552 | 3.4338 | 3.3698 | 3.3626 | 3.2926 | 3.289 | 3.2869 | 3.2847 | 3.354 | 3.2612 | 3.3119 | 3.2887 | 3.3181 | 3.3092 | 3.23 | 3.2063 | 3.0404 | 3.0811
21 | 20 | 2050 | Summer | S, [%] | 0 | 1 | 14.99% | 15.23% | 15.54% | 15.68% | 15.86% | 15.79% | 15.5% | 16.35% | 16.05% | 16.01% | 15.68% | 15.66% | 15.65% | 15.64% | 15.97% | 15.53% | 15.77% | 15.66% | 15.8% | 15.76% | 15.38% | 15.27% | 14.48% | 14.67%
20 | 26 | 2050 | Summer | P, [MW] | 0 | 1 | 1.5837 | 1.982 | 2.4754 | 2.6666 | 2.6446 | 2.4403 | 2.2137 | 2.7978 | 2.5129 | 2.4925 | 1.7558 | 1.8605 | 1.8339 | 2.0375 | 2.3853 | 1.8792 | 2.8385 | 2.5618 | 2.6735 | 2.8068 | 2.4387 | 2.6013 | 1.841 | 2.1401
20 | 26 | 2050 | Summer | P, [%] | 0 | 1 | 6.091% | 7.623% | 9.521% | 10.26% | 10.17% | 9.386% | 8.514% | 10.76% | 9.665% | 9.587% | 6.753% | 7.156% | 7.054% | 7.836% | 9.174% | 7.228% | 10.92% | 9.853% | 10.28% | 10.8% | 9.38% | 10% | 7.081% | 8.231%
26 | 20 | 2050 | Summer | P, [MW] | 0 | 1 | -1.5655 | -1.9637 | -2.4568 | -2.6481 | -2.6261 | -2.4217 | -2.195 | -2.7784 | -2.4933 | -2.4726 | -1.7357 | -1.84 | -1.8135 | -2.0173 | -2.3653 | -1.8589 | -2.8179 | -2.5415 | -2.6534 | -2.7871 | -2.4187 | -2.5802 | -1.8203 | -2.1207
26 | 20 | 2050 | Summer | P, [%] | 0 | 1 | 6.021% | 7.553% | 9.449% | 10.18% | 10.1% | 9.314% | 8.442% | 10.69% | 9.59% | 9.51% | 6.676% | 7.077% | 6.975% | 7.759% | 9.097% | 7.15% | 10.84% | 9.775% | 10.21% | 10.72% | 9.303% | 9.924% | 7.001% | 8.156%
20 | 26 | 2050 | Summer | Q, [MVAr] | 0 | 1 | -13.0888 | -13.0866 | -13.1442 | -13.0492 | -13.0526 | -13.1284 | -13.2062 | -13.3786 | -13.5336 | -13.6218 | -13.7989 | -13.922 | -13.9087 | -13.7783 | -13.6794 | -13.8269 | -13.7799 | -13.731 | -13.6458 | -13.4389 | -13.6222 | -13.9554 | -13.9405 | -13.4643
20 | 26 | 2050 | Summer | Q, [%] | 0 | 1 | 50.34% | 50.33% | 50.55% | 50.19% | 50.2% | 50.49% | 50.79% | 51.46% | 52.05% | 52.39% | 53.07% | 53.55% | 53.49% | 52.99% | 52.61% | 53.18% | 53% | 52.81% | 52.48% | 51.69% | 52.39% | 53.67% | 53.62% | 51.79%
26 | 20 | 2050 | Summer | Q, [MVAr] | 0 | 1 | 13.0405 | 13.0383 | 13.0962 | 13.001 | 13.0044 | 13.0803 | 13.1583 | 13.3309 | 13.4863 | 13.5748 | 13.7522 | 13.8757 | 13.8623 | 13.7317 | 13.6325 | 13.7803 | 13.7335 | 13.6843 | 13.5988 | 13.3919 | 13.5756 | 13.9099 | 13.8946 | 13.4172
26 | 20 | 2050 | Summer | Q, [%] | 0 | 1 | 50.16% | 50.15% | 50.37% | 50% | 50.02% | 50.31% | 50.61% | 51.27% | 51.87% | 52.21% | 52.89% | 53.37% | 53.32% | 52.81% | 52.43% | 53% | 52.82% | 52.63% | 52.3% | 51.51% | 52.21% | 53.5% | 53.44% | 51.6%
20 | 26 | 2050 | Summer | S, [MVA] | 0 | 1 | 13.1843 | 13.2358 | 13.3753 | 13.3188 | 13.3178 | 13.3533 | 13.3905 | 13.668 | 13.765 | 13.848 | 13.9102 | 14.0458 | 14.0291 | 13.9282 | 13.8858 | 13.954 | 14.0692 | 13.9679 | 13.9052 | 13.7289 | 13.8387 | 14.1958 | 14.0615 | 13.6334
20 | 26 | 2050 | Summer | S, [%] | 0 | 1 | 50.71% | 50.91% | 51.44% | 51.23% | 51.22% | 51.36% | 51.5% | 52.57% | 52.94% | 53.26% | 53.5% | 54.02% | 53.96% | 53.57% | 53.41% | 53.67% | 54.11% | 53.72% | 53.48% | 52.8% | 53.23% | 54.6% | 54.08% | 52.44%
26 | 20 | 2050 | Summer | S, [MVA] | 0 | 1 | 13.1342 | 13.1854 | 13.3247 | 13.268 | 13.2669 | 13.3026 | 13.3401 | 13.6174 | 13.7149 | 13.7981 | 13.8613 | 13.9971 | 13.9804 | 13.879 | 13.8362 | 13.9051 | 14.0196 | 13.9183 | 13.8553 | 13.6788 | 13.7894 | 14.1472 | 14.0134 | 13.5838
26 | 20 | 2050 | Summer | S, [%] | 0 | 1 | 50.52% | 50.71% | 51.25% | 51.03% | 51.03% | 51.16% | 51.31% | 52.37% | 52.75% | 53.07% | 53.31% | 53.84% | 53.77% | 53.38% | 53.22% | 53.48% | 53.92% | 53.53% | 53.29% | 52.61% | 53.04% | 54.41% | 53.9% | 52.25%
22 | 23 | 2050 | Summer | P, [MW] | 0 | 1 | 4.9073 | 4.9046 | 4.885 | 4.8766 | 4.8681 | 4.8798 | 4.8859 | 4.8487 | 4.867 | 4.8899 | 4.8749 | 4.8858 | 4.8918 | 4.892 | 4.8814 | 4.8844 | 4.897 | 4.8889 | 4.8603 | 4.8547 | 4.8688 | 4.8887 | 4.945 | 4.9245
22 | 23 | 2050 | Summer | P, [%] | 0 | 1 | 21.34% | 21.32% | 21.24% | 21.2% | 21.17% | 21.22% | 21.24% | 21.08% | 21.16% | 21.26% | 21.2% | 21.24% | 21.27% | 21.27% | 21.22% | 21.24% | 21.29% | 21.26% | 21.13% | 21.11% | 21.17% | 21.26% | 21.5% | 21.41%
23 | 22 | 2050 | Summer | P, [MW] | 0 | 1 | -4.9056 | -4.9029 | -4.8833 | -4.8749 | -4.8664 | -4.8781 | -4.8842 | -4.847 | -4.8652 | -4.8882 | -4.8731 | -4.8841 | -4.89 | -4.8903 | -4.8796 | -4.8826 | -4.8953 | -4.8872 | -4.8586 | -4.853 | -4.867 | -4.8869 | -4.9432 | -4.9227
23 | 22 | 2050 | Summer | P, [%] | 0 | 1 | 21.33% | 21.32% | 21.23% | 21.2% | 21.16% | 21.21% | 21.24% | 21.07% | 21.15% | 21.25% | 21.19% | 21.24% | 21.26% | 21.26% | 21.22% | 21.23% | 21.28% | 21.25% | 21.12% | 21.1% | 21.16% | 21.25% | 21.49% | 21.4%
22 | 23 | 2050 | Summer | Q, [MVAr] | 0 | 1 | -1.9281 | -1.8609 | -1.8209 | -1.7976 | -1.795 | -1.8057 | -1.8426 | -1.8204 | -1.9254 | -1.9377 | -2.0163 | -2.0325 | -2.042 | -2.0569 | -1.9567 | -2.0589 | -1.9901 | -1.9824 | -1.9584 | -1.9877 | -2.0564 | -2.0746 | -2.1342 | -2.0428
22 | 23 | 2050 | Summer | Q, [%] | 0 | 1 | 8.383% | 8.091% | 7.917% | 7.816% | 7.805% | 7.851% | 8.011% | 7.915% | 8.371% | 8.425% | 8.766% | 8.837% | 8.878% | 8.943% | 8.507% | 8.952% | 8.652% | 8.619% | 8.515% | 8.642% | 8.941% | 9.02% | 9.279% | 8.882%
23 | 22 | 2050 | Summer | Q, [MVAr] | 0 | 1 | 1.8561 | 1.7887 | 1.7486 | 1.7253 | 1.7227 | 1.7333 | 1.7703 | 1.7476 | 1.8528 | 1.8651 | 1.9438 | 1.96 | 1.9695 | 1.9844 | 1.8842 | 1.9865 | 1.9175 | 1.9098 | 1.8857 | 1.9154 | 1.9842 | 2.0025 | 2.0622 | 1.9708
23 | 22 | 2050 | Summer | Q, [%] | 0 | 1 | 8.07% | 7.777% | 7.603% | 7.501% | 7.49% | 7.536% | 7.697% | 7.598% | 8.056% | 8.109% | 8.451% | 8.522% | 8.563% | 8.628% | 8.192% | 8.637% | 8.337% | 8.304% | 8.199% | 8.328% | 8.627% | 8.706% | 8.966% | 8.569%
22 | 23 | 2050 | Summer | S, [MVA] | 0 | 1 | 5.2725 | 5.2458 | 5.2134 | 5.1974 | 5.1885 | 5.2032 | 5.2218 | 5.1792 | 5.234 | 5.2598 | 5.2754 | 5.2917 | 5.3009 | 5.3069 | 5.2589 | 5.3006 | 5.2859 | 5.2756 | 5.24 | 5.2459 | 5.2853 | 5.3106 | 5.3859 | 5.3314
22 | 23 | 2050 | Summer | S, [%] | 0 | 1 | 22.92% | 22.81% | 22.67% | 22.6% | 22.56% | 22.62% | 22.7% | 22.52% | 22.76% | 22.87% | 22.94% | 23.01% | 23.05% | 23.07% | 22.86% | 23.05% | 22.98% | 22.94% | 22.78% | 22.81% | 22.98% | 23.09% | 23.42% | 23.18%
23 | 22 | 2050 | Summer | S, [MVA] | 0 | 1 | 5.2449 | 5.219 | 5.187 | 5.1712 | 5.1624 | 5.1769 | 5.1951 | 5.1524 | 5.2061 | 5.2319 | 5.2465 | 5.2627 | 5.2717 | 5.2776 | 5.2308 | 5.2712 | 5.2574 | 5.2471 | 5.2117 | 5.2173 | 5.256 | 5.2812 | 5.3561 | 5.3025
23 | 22 | 2050 | Summer | S, [%] | 0 | 1 | 22.8% | 22.69% | 22.55% | 22.48% | 22.45% | 22.51% | 22.59% | 22.4% | 22.64% | 22.75% | 22.81% | 22.88% | 22.92% | 22.95% | 22.74% | 22.92% | 22.86% | 22.81% | 22.66% | 22.68% | 22.85% | 22.96% | 23.29% | 23.05%
22 | 21 | 2050 | Summer | P, [MW] | 0 | 1 | 4.1451 | 4.1629 | 4.1788 | 4.1892 | 4.194 | 4.1859 | 4.1681 | 4.2225 | 4.2242 | 4.219 | 4.1851 | 4.1831 | 4.1867 | 4.2046 | 4.2156 | 4.1901 | 4.2217 | 4.2072 | 4.2101 | 4.2122 | 4.1652 | 4.1371 | 4.0805 | 4.1409
22 | 21 | 2050 | Summer | P, [%] | 0 | 1 | 18.02% | 18.1% | 18.17% | 18.21% | 18.23% | 18.2% | 18.12% | 18.36% | 18.37% | 18.34% | 18.2% | 18.19% | 18.2% | 18.28% | 18.33% | 18.22% | 18.36% | 18.29% | 18.3% | 18.31% | 18.11% | 17.99% | 17.74% | 18%
21 | 22 | 2050 | Summer | P, [MW] | 0 | 1 | -4.144 | -4.1618 | -4.1777 | -4.1881 | -4.1929 | -4.1848 | -4.1669 | -4.2214 | -4.223 | -4.2178 | -4.184 | -4.182 | -4.1856 | -4.2034 | -4.2144 | -4.189 | -4.2206 | -4.206 | -4.2089 | -4.2111 | -4.1641 | -4.136 | -4.0794 | -4.1398
21 | 22 | 2050 | Summer | P, [%] | 0 | 1 | 18.02% | 18.09% | 18.16% | 18.21% | 18.23% | 18.19% | 18.12% | 18.35% | 18.36% | 18.34% | 18.19% | 18.18% | 18.2% | 18.28% | 18.32% | 18.21% | 18.35% | 18.29% | 18.3% | 18.31% | 18.1% | 17.98% | 17.74% | 18%
22 | 21 | 2050 | Summer | Q, [MVAr] | 0 | 1 | -0.63311 | -0.63347 | -0.60199 | -0.57404 | -0.57374 | -0.6108 | -0.63464 | -0.53155 | -0.50504 | -0.5264 | -0.54221 | -0.55285 | -0.55022 | -0.49738 | -0.5242 | -0.50049 | -0.4806 | -0.49767 | -0.4798 | -0.44985 | -0.4926 | -0.53622 | -0.59666 | -0.54238
22 | 21 | 2050 | Summer | Q, [%] | 0 | 1 | 2.753% | 2.754% | 2.617% | 2.496% | 2.495% | 2.656% | 2.759% | 2.311% | 2.196% | 2.289% | 2.357% | 2.404% | 2.392% | 2.163% | 2.279% | 2.176% | 2.09% | 2.164% | 2.086% | 1.956% | 2.142% | 2.331% | 2.594% | 2.358%
21 | 22 | 2050 | Summer | Q, [MVAr] | 0 | 1 | 0.56022 | 0.56048 | 0.52894 | 0.50097 | 0.50064 | 0.53766 | 0.5616 | 0.45804 | 0.43161 | 0.45302 | 0.46888 | 0.47956 | 0.47694 | 0.42409 | 0.45088 | 0.42717 | 0.4072 | 0.42423 | 0.4063 | 0.37674 | 0.41962 | 0.4632 | 0.52371 | 0.46943
21 | 22 | 2050 | Summer | Q, [%] | 0 | 1 | 2.436% | 2.437% | 2.3% | 2.178% | 2.177% | 2.338% | 2.442% | 1.991% | 1.877% | 1.97% | 2.039% | 2.085% | 2.074% | 1.844% | 1.96% | 1.857% | 1.77% | 1.844% | 1.767% | 1.638% | 1.824% | 2.014% | 2.277% | 2.041%
22 | 21 | 2050 | Summer | S, [MVA] | 0 | 1 | 4.1932 | 4.2109 | 4.2219 | 4.2284 | 4.2331 | 4.2303 | 4.2161 | 4.2558 | 4.2543 | 4.2517 | 4.2201 | 4.2195 | 4.2227 | 4.2339 | 4.248 | 4.2199 | 4.249 | 4.2365 | 4.2373 | 4.2362 | 4.1942 | 4.1717 | 4.1239 | 4.1762
22 | 21 | 2050 | Summer | S, [%] | 0 | 1 | 18.23% | 18.31% | 18.36% | 18.38% | 18.4% | 18.39% | 18.33% | 18.5% | 18.5% | 18.49% | 18.35% | 18.35% | 18.36% | 18.41% | 18.47% | 18.35% | 18.47% | 18.42% | 18.42% | 18.42% | 18.24% | 18.14% | 17.93% | 18.16%
21 | 22 | 2050 | Summer | S, [MVA] | 0 | 1 | 4.1817 | 4.1994 | 4.211 | 4.218 | 4.2227 | 4.2192 | 4.2046 | 4.2461 | 4.245 | 4.2421 | 4.2102 | 4.2094 | 4.2127 | 4.2248 | 4.2385 | 4.2107 | 4.2402 | 4.2274 | 4.2285 | 4.2279 | 4.1852 | 4.1619 | 4.1129 | 4.1663
21 | 22 | 2050 | Summer | S, [%] | 0 | 1 | 18.18% | 18.26% | 18.31% | 18.34% | 18.36% | 18.34% | 18.28% | 18.46% | 18.46% | 18.44% | 18.31% | 18.3% | 18.32% | 18.37% | 18.43% | 18.31% | 18.44% | 18.38% | 18.38% | 18.38% | 18.2% | 18.1% | 17.88% | 18.11%
23 | 24 | 2050 | Summer | P, [MW] | 0 | 1 | 1.2022 | 1.1602 | 1.1109 | 1.075 | 1.0607 | 1.0925 | 1.1266 | 1.0244 | 1.0827 | 1.131 | 1.183 | 1.2152 | 1.2191 | 1.1903 | 1.1284 | 1.1961 | 1.1562 | 1.1538 | 1.102 | 1.0917 | 1.1994 | 1.2885 | 1.4297 | 1.2714
23 | 24 | 2050 | Summer | P, [%] | 0 | 1 | 5.725% | 5.525% | 5.29% | 5.119% | 5.051% | 5.202% | 5.365% | 4.878% | 5.156% | 5.386% | 5.633% | 5.787% | 5.805% | 5.668% | 5.373% | 5.696% | 5.506% | 5.494% | 5.248% | 5.199% | 5.711% | 6.136% | 6.808% | 6.054%
24 | 23 | 2050 | Summer | P, [MW] | 0 | 1 | -1.2019 | -1.1599 | -1.1106 | -1.0748 | -1.0604 | -1.0922 | -1.1264 | -1.0241 | -1.0824 | -1.1307 | -1.1827 | -1.2149 | -1.2187 | -1.19 | -1.1281 | -1.1958 | -1.1559 | -1.1535 | -1.1017 | -1.0914 | -1.1991 | -1.2881 | -1.4292 | -1.2711
24 | 23 | 2050 | Summer | P, [%] | 0 | 1 | 5.723% | 5.523% | 5.289% | 5.118% | 5.05% | 5.201% | 5.364% | 4.877% | 5.154% | 5.384% | 5.632% | 5.785% | 5.804% | 5.667% | 5.372% | 5.694% | 5.504% | 5.493% | 5.246% | 5.197% | 5.71% | 6.134% | 6.806% | 6.053%
23 | 24 | 2050 | Summer | Q, [MVAr] | 0 | 1 | -0.30778 | -0.2961 | -0.29466 | -0.32274 | -0.31195 | -0.27864 | -0.28497 | -0.2902 | -0.29524 | -0.25624 | -0.24444 | -0.2106 | -0.21648 | -0.27621 | -0.26445 | -0.28403 | -0.28115 | -0.29257 | -0.3145 | -0.35526 | -0.30603 | -0.22352 | -0.24218 | -0.34737
23 | 24 | 2050 | Summer | Q, [%] | 0 | 1 | 1.466% | 1.41% | 1.403% | 1.537% | 1.485% | 1.327% | 1.357% | 1.382% | 1.406% | 1.22% | 1.164% | 1.003% | 1.031% | 1.315% | 1.259% | 1.353% | 1.339% | 1.393% | 1.498% | 1.692% | 1.457% | 1.064% | 1.153% | 1.654%
24 | 23 | 2050 | Summer | Q, [MVAr] | 0 | 1 | 0.30434 | 0.29263 | 0.29115 | 0.31921 | 0.3084 | 0.27511 | 0.28147 | 0.28661 | 0.29168 | 0.25271 | 0.24095 | 0.20713 | 0.21301 | 0.27273 | 0.26093 | 0.28056 | 0.27764 | 0.28906 | 0.31095 | 0.35174 | 0.30258 | 0.22013 | 0.23891 | 0.34399
24 | 23 | 2050 | Summer | Q, [%] | 0 | 1 | 1.449% | 1.393% | 1.386% | 1.52% | 1.469% | 1.31% | 1.34% | 1.365% | 1.389% | 1.203% | 1.147% | 0.9863% | 1.014% | 1.299% | 1.243% | 1.336% | 1.322% | 1.376% | 1.481% | 1.675% | 1.441% | 1.048% | 1.138% | 1.638%
23 | 24 | 2050 | Summer | S, [MVA] | 0 | 1 | 1.241 | 1.1974 | 1.1493 | 1.1224 | 1.1056 | 1.1275 | 1.1621 | 1.0647 | 1.1222 | 1.1597 | 1.208 | 1.2333 | 1.2381 | 1.222 | 1.159 | 1.2294 | 1.1899 | 1.1903 | 1.146 | 1.148 | 1.2378 | 1.3077 | 1.4501 | 1.318
23 | 24 | 2050 | Summer | S, [%] | 0 | 1 | 5.909% | 5.702% | 5.473% | 5.345% | 5.265% | 5.369% | 5.534% | 5.07% | 5.344% | 5.522% | 5.752% | 5.873% | 5.896% | 5.819% | 5.519% | 5.854% | 5.666% | 5.668% | 5.457% | 5.467% | 5.894% | 6.227% | 6.905% | 6.276%
24 | 23 | 2050 | Summer | S, [MVA] | 0 | 1 | 1.2398 | 1.1962 | 1.1482 | 1.1212 | 1.1044 | 1.1263 | 1.161 | 1.0635 | 1.121 | 1.1586 | 1.207 | 1.2324 | 1.2372 | 1.2209 | 1.1579 | 1.2283 | 1.1888 | 1.1891 | 1.1448 | 1.1467 | 1.2366 | 1.3068 | 1.4491 | 1.3168
24 | 23 | 2050 | Summer | S, [%] | 0 | 1 | 5.904% | 5.696% | 5.467% | 5.339% | 5.259% | 5.364% | 5.529% | 5.064% | 5.338% | 5.517% | 5.747% | 5.869% | 5.892% | 5.814% | 5.514% | 5.849% | 5.661% | 5.663% | 5.451% | 5.46% | 5.889% | 6.223% | 6.9% | 6.27%
10 | 11 | 2050 | Summer | P, [MW] | 0 | 1 | 0.20331 | 2.717 | 3.2384 | 3.3171 | 3.8943 | 4.5948 | 3.0277 | -6.1523 | -6.5006 | -6.7596 | -6.7684 | -7.0108 | -7.1126 | -7.1403 | -7.0473 | -6.8574 | -6.7725 | -6.4893 | -6.1003 | 4.208 | 2.3968 | 3.2217 | 1.5614 | 1.5242
10 | 11 | 2050 | Summer | P, [%] | 0 | 1 | 2.541% | 33.96% | 40.48% | 41.46% | 48.68% | 57.43% | 37.85% | 76.9% | 81.26% | 84.49% | 84.61% | 87.63% | 88.91% | 89.25% | 88.09% | 85.72% | 84.66% | 81.12% | 76.25% | 52.6% | 29.96% | 40.27% | 19.52% | 19.05%
11 | 10 | 2050 | Summer | P, [MW] | 0 | 1 | -0.17775 | -2.6898 | -3.2111 | -3.2905 | -3.8679 | -4.5682 | -3.0064 | 6.1919 | 6.5415 | 6.8016 | 6.8107 | 7.0536 | 7.1558 | 7.1835 | 7.0902 | 6.8997 | 6.8145 | 6.5302 | 6.1398 | -4.1836 | -2.3728 | -3.1953 | -1.5362 | -1.4983
11 | 10 | 2050 | Summer | P, [%] | 0 | 1 | 2.222% | 33.62% | 40.14% | 41.13% | 48.35% | 57.1% | 37.58% | 77.4% | 81.77% | 85.02% | 85.13% | 88.17% | 89.45% | 89.79% | 88.63% | 86.25% | 85.18% | 81.63% | 76.75% | 52.3% | 29.66% | 39.94% | 19.2% | 18.73%
10 | 11 | 2050 | Summer | Q, [MVAr] | 0 | 1 | -5.6262 | -5.1322 | -4.8355 | -4.6844 | -4.1956 | -3.4393 | -4.1612 | 3.3926 | 2.9584 | 2.5656 | 2.599 | 2.0509 | 1.7663 | 1.6701 | 1.947 | 2.3864 | 2.5385 | 2.9746 | 3.4511 | -3.5269 | -4.8964 | -4.7144 | -5.3769 | -5.4546
10 | 11 | 2050 | Summer | Q, [%] | 0 | 1 | 70.33% | 64.15% | 60.44% | 58.56% | 52.44% | 42.99% | 52.02% | 42.41% | 36.98% | 32.07% | 32.49% | 25.64% | 22.08% | 20.88% | 24.34% | 29.83% | 31.73% | 37.18% | 43.14% | 44.09% | 61.21% | 58.93% | 67.21% | 68.18%
11 | 10 | 2050 | Summer | Q, [MVAr] | 0 | 1 | 5.9102 | 5.4346 | 5.1391 | 4.9799 | 4.4895 | 3.7349 | 4.3987 | -2.9522 | -2.5032 | -2.0991 | -2.1298 | -1.5748 | -1.2872 | -1.1904 | -1.47 | -1.916 | -2.0718 | -2.52 | -3.0128 | 3.7973 | 5.1629 | 5.0067 | 5.6577 | 5.742
11 | 10 | 2050 | Summer | Q, [%] | 0 | 1 | 73.88% | 67.93% | 64.24% | 62.25% | 56.12% | 46.69% | 54.98% | 36.9% | 31.29% | 26.24% | 26.62% | 19.69% | 16.09% | 14.88% | 18.38% | 23.95% | 25.9% | 31.5% | 37.66% | 47.47% | 64.54% | 62.58% | 70.72% | 71.78%
10 | 11 | 2050 | Summer | S, [MVA] | 0 | 1 | 5.6299 | 5.8071 | 5.8198 | 5.7399 | 5.7244 | 5.7394 | 5.1462 | 7.0257 | 7.1421 | 7.2301 | 7.2503 | 7.3046 | 7.3287 | 7.333 | 7.3113 | 7.2608 | 7.2326 | 7.1386 | 7.0089 | 5.4905 | 5.4516 | 5.71 | 5.599 | 5.6636
10 | 11 | 2050 | Summer | S, [%] | 0 | 1 | 70.37% | 72.59% | 72.75% | 71.75% | 71.55% | 71.74% | 64.33% | 87.82% | 89.28% | 90.38% | 90.63% | 91.31% | 91.61% | 91.66% | 91.39% | 90.76% | 90.41% | 89.23% | 87.61% | 68.63% | 68.14% | 71.38% | 69.99% | 70.79%
11 | 10 | 2050 | Summer | S, [MVA] | 0 | 1 | 5.9128 | 6.0638 | 6.0599 | 5.9688 | 5.9259 | 5.9006 | 5.328 | 6.8597 | 7.0041 | 7.1181 | 7.1359 | 7.2273 | 7.2706 | 7.2814 | 7.241 | 7.1608 | 7.1225 | 6.9996 | 6.8391 | 5.65 | 5.682 | 5.9395 | 5.8626 | 5.9343
11 | 10 | 2050 | Summer | S, [%] | 0 | 1 | 73.91% | 75.8% | 75.75% | 74.61% | 74.07% | 73.76% | 66.6% | 85.75% | 87.55% | 88.98% | 89.2% | 90.34% | 90.88% | 91.02% | 90.51% | 89.51% | 89.03% | 87.49% | 85.49% | 70.63% | 71.03% | 74.24% | 73.28% | 74.18%
13 | 14 | 2050 | Summer | P, [MW] | 0 | 1 | 15.8287 | 16.8476 | 16.3813 | 16.4856 | 16.7918 | 17.3767 | 17.2449 | 8.2079 | 8.7774 | 9.0996 | -6.4186 | -6.4336 | -6.3885 | -7.2712 | -7.4475 | -7.5647 | 8.0264 | 8.3655 | 9.3341 | 19.3098 | 19.5639 | 20.5475 | 19.8815 | 18.3774
13 | 14 | 2050 | Summer | P, [%] | 0 | 1 | 39.57% | 42.12% | 40.95% | 41.21% | 41.98% | 43.44% | 43.11% | 20.52% | 21.94% | 22.75% | 16.05% | 16.08% | 15.97% | 18.18% | 18.62% | 18.91% | 20.07% | 20.91% | 23.34% | 48.27% | 48.91% | 51.37% | 49.7% | 45.94%
14 | 13 | 2050 | Summer | P, [MW] | 0 | 1 | -15.8029 | -16.818 | -16.3521 | -16.4564 | -16.7612 | -17.3441 | -17.2143 | -8.1847 | -8.7516 | -9.0701 | 6.4494 | 6.4643 | 6.418 | 7.3004 | 7.4762 | 7.5954 | -7.997 | -8.3391 | -9.3107 | -19.2728 | -19.5264 | -20.5062 | -19.8428 | -18.3441
14 | 13 | 2050 | Summer | P, [%] | 0 | 1 | 39.51% | 42.05% | 40.88% | 41.14% | 41.9% | 43.36% | 43.04% | 20.46% | 21.88% | 22.68% | 16.12% | 16.16% | 16.04% | 18.25% | 18.69% | 18.99% | 19.99% | 20.85% | 23.28% | 48.18% | 48.82% | 51.27% | 49.61% | 45.86%
13 | 14 | 2050 | Summer | Q, [MVAr] | 0 | 1 | 4.484 | 5.3781 | 6.5468 | 6.1997 | 6.5746 | 6.746 | 5.0791 | 13.7897 | 14.4848 | 15.7449 | 17.4831 | 17.4597 | 17.027 | 16.5898 | 16.3134 | 16.9727 | 16.3139 | 15.0035 | 13.0883 | 4.0956 | 3.0088 | 3.1849 | 2.7417 | 3.0265
13 | 14 | 2050 | Summer | Q, [%] | 0 | 1 | 11.21% | 13.45% | 16.37% | 15.5% | 16.44% | 16.86% | 12.7% | 34.47% | 36.21% | 39.36% | 43.71% | 43.65% | 42.57% | 41.47% | 40.78% | 42.43% | 40.78% | 37.51% | 32.72% | 10.24% | 7.522% | 7.962% | 6.854% | 7.566%
14 | 13 | 2050 | Summer | Q, [MVAr] | 0 | 1 | -3.7383 | -4.5214 | -5.7003 | -5.3543 | -5.6905 | -5.8028 | -4.193 | -13.1189 | -13.7398 | -14.891 | -16.5928 | -16.5706 | -16.1758 | -15.7434 | -15.4826 | -16.0838 | -15.4629 | -14.2393 | -12.4129 | -3.0223 | -1.9216 | -1.9869 | -1.622 | -2.0637
14 | 13 | 2050 | Summer | Q, [%] | 0 | 1 | 9.346% | 11.3% | 14.25% | 13.39% | 14.23% | 14.51% | 10.48% | 32.8% | 34.35% | 37.23% | 41.48% | 41.43% | 40.44% | 39.36% | 38.71% | 40.21% | 38.66% | 35.6% | 31.03% | 7.556% | 4.804% | 4.967% | 4.055% | 5.159%
13 | 14 | 2050 | Summer | S, [MVA] | 0 | 1 | 16.4515 | 17.6852 | 17.6411 | 17.6128 | 18.033 | 18.6402 | 17.9773 | 16.0476 | 16.9367 | 18.1853 | 18.6241 | 18.6073 | 18.1861 | 18.1133 | 17.933 | 18.5822 | 18.1815 | 17.1781 | 16.0757 | 19.7394 | 19.7939 | 20.7929 | 20.0696 | 18.6249
13 | 14 | 2050 | Summer | S, [%] | 0 | 1 | 41.13% | 44.21% | 44.1% | 44.03% | 45.08% | 46.6% | 44.94% | 40.12% | 42.34% | 45.46% | 46.56% | 46.52% | 45.47% | 45.28% | 44.83% | 46.46% | 45.45% | 42.95% | 40.19% | 49.35% | 49.48% | 51.98% | 50.17% | 46.56%
14 | 13 | 2050 | Summer | S, [MVA] | 0 | 1 | 16.239 | 17.4152 | 17.3171 | 17.3056 | 17.7009 | 18.2891 | 17.7176 | 15.4627 | 16.2903 | 17.4359 | 17.8021 | 17.7869 | 17.4025 | 17.3537 | 17.1931 | 17.7871 | 17.4084 | 16.5014 | 15.5168 | 19.5083 | 19.6207 | 20.6022 | 19.909 | 18.4598
14 | 13 | 2050 | Summer | S, [%] | 0 | 1 | 40.6% | 43.54% | 43.29% | 43.26% | 44.25% | 45.72% | 44.29% | 38.66% | 40.73% | 43.59% | 44.51% | 44.47% | 43.51% | 43.38% | 42.98% | 44.47% | 43.52% | 41.25% | 38.79% | 48.77% | 49.05% | 51.51% | 49.77% | 46.15%
14 | 15 | 2050 | Summer | P, [MW] | 0 | 1 | 5.8835 | 5.4449 | 5.1576 | 5.2901 | 5.2721 | 5.1968 | 6.0687 | 6.7037 | 7.5753 | 7.7221 | 7.8023 | 7.6759 | 7.8312 | 7.5163 | 8.0935 | 8.1244 | 7.7049 | 7.3488 | 7.1146 | 7.2896 | 7.6875 | 7.8838 | 7.5466 | 6.7015
14 | 15 | 2050 | Summer | P, [%] | 0 | 1 | 36.77% | 34.03% | 32.23% | 33.06% | 32.95% | 32.48% | 37.93% | 41.9% | 47.35% | 48.26% | 48.76% | 47.97% | 48.94% | 46.98% | 50.58% | 50.78% | 48.16% | 45.93% | 44.47% | 45.56% | 48.05% | 49.27% | 47.17% | 41.88%
15 | 14 | 2050 | Summer | P, [MW] | 0 | 1 | -5.8654 | -5.4278 | -5.1392 | -5.2729 | -5.2552 | -5.1822 | -6.052 | -6.6825 | -7.5483 | -7.6928 | -7.7706 | -7.6448 | -7.7991 | -7.4863 | -8.0614 | -8.0916 | -7.6753 | -7.3226 | -7.0927 | -7.2681 | -7.6635 | -7.8586 | -7.5233 | -6.6826
15 | 14 | 2050 | Summer | P, [%] | 0 | 1 | 36.66% | 33.92% | 32.12% | 32.96% | 32.84% | 32.39% | 37.83% | 41.77% | 47.18% | 48.08% | 48.57% | 47.78% | 48.74% | 46.79% | 50.38% | 50.57% | 47.97% | 45.77% | 44.33% | 45.43% | 47.9% | 49.12% | 47.02% | 41.77%
14 | 15 | 2050 | Summer | Q, [MVAr] | 0 | 1 | 3.1493 | 3.5694 | 4.3339 | 3.8264 | 3.748 | 3.0247 | 2.1263 | 2.8312 | 3.1225 | 3.6528 | 4.2281 | 4.2965 | 4.277 | 4.2409 | 3.7627 | 3.9432 | 3.7877 | 3.3291 | 2.0051 | 0.45884 | 0.58921 | 0.36055 | 0.7066 | 1.3961
14 | 15 | 2050 | Summer | Q, [%] | 0 | 1 | 19.68% | 22.31% | 27.09% | 23.92% | 23.43% | 18.9% | 13.29% | 17.69% | 19.52% | 22.83% | 26.43% | 26.85% | 26.73% | 26.51% | 23.52% | 24.64% | 23.67% | 20.81% | 12.53% | 2.868% | 3.683% | 2.253% | 4.416% | 8.725%
15 | 14 | 2050 | Summer | Q, [MVAr] | 0 | 1 | -2.949 | -3.379 | -4.1301 | -3.635 | -3.5602 | -2.8625 | -1.9406 | -2.5948 | -2.8227 | -3.3268 | -3.8762 | -3.9505 | -3.921 | -3.9079 | -3.4065 | -3.5787 | -3.4583 | -3.0385 | -1.7612 | -0.21948 | -0.32212 | -0.080868 | -0.44842 | -1.1854
15 | 14 | 2050 | Summer | Q, [%] | 0 | 1 | 18.43% | 21.12% | 25.81% | 22.72% | 22.25% | 17.89% | 12.13% | 16.22% | 17.64% | 20.79% | 24.23% | 24.69% | 24.51% | 24.42% | 21.29% | 22.37% | 21.61% | 18.99% | 11.01% | 1.372% | 2.013% | 0.5054% | 2.803% | 7.409%
14 | 15 | 2050 | Summer | S, [MVA] | 0 | 1 | 6.6733 | 6.5106 | 6.7367 | 6.5289 | 6.4686 | 6.0129 | 6.4305 | 7.2771 | 8.1936 | 8.5425 | 8.8743 | 8.7966 | 8.923 | 8.6302 | 8.9254 | 9.0308 | 8.5856 | 8.0677 | 7.3918 | 7.3041 | 7.71 | 7.892 | 7.5796 | 6.8454
14 | 15 | 2050 | Summer | S, [%] | 0 | 1 | 41.71% | 40.69% | 42.1% | 40.81% | 40.43% | 37.58% | 40.19% | 45.48% | 51.21% | 53.39% | 55.46% | 54.98% | 55.77% | 53.94% | 55.78% | 56.44% | 53.66% | 50.42% | 46.2% | 45.65% | 48.19% | 49.33% | 47.37% | 42.78%
15 | 14 | 2050 | Summer | S, [MVA] | 0 | 1 | 6.5651 | 6.3936 | 6.5931 | 6.4044 | 6.3476 | 5.9202 | 6.3555 | 7.1686 | 8.0588 | 8.3813 | 8.6837 | 8.6052 | 8.7293 | 8.4449 | 8.7516 | 8.8476 | 8.4184 | 7.928 | 7.3081 | 7.2714 | 7.6702 | 7.859 | 7.5367 | 6.7869
15 | 14 | 2050 | Summer | S, [%] | 0 | 1 | 41.03% | 39.96% | 41.21% | 40.03% | 39.67% | 37% | 39.72% | 44.8% | 50.37% | 52.38% | 54.27% | 53.78% | 54.56% | 52.78% | 54.7% | 55.3% | 52.62% | 49.55% | 45.68% | 45.45% | 47.94% | 49.12% | 47.1% | 42.42%
18 | 19 | 2050 | Summer | P, [MW] | 0 | 1 | 5.7522 | 5.1967 | 4.4755 | 4.4417 | 4.6902 | 4.9281 | 4.9778 | 4.544 | 4.3848 | 4.352 | 3.904 | 3.9817 | 4.2594 | 4.2815 | 4.186 | 3.5111 | 3.307 | 3.4348 | 3.9129 | 4.426 | 4.9547 | 4.3112 | 4.6083 | 4.5762
18 | 19 | 2050 | Summer | P, [%] | 0 | 1 | 28.76% | 25.98% | 22.38% | 22.21% | 23.45% | 24.64% | 24.89% | 22.72% | 21.92% | 21.76% | 19.52% | 19.91% | 21.3% | 21.41% | 20.93% | 17.56% | 16.54% | 17.17% | 19.56% | 22.13% | 24.77% | 21.56% | 23.04% | 22.88%
19 | 18 | 2050 | Summer | P, [MW] | 0 | 1 | -5.7302 | -5.1758 | -4.4557 | -4.4221 | -4.6702 | -4.908 | -4.9574 | -4.5245 | -4.365 | -4.3317 | -3.8837 | -3.9608 | -4.2381 | -4.2607 | -4.1655 | -3.4914 | -3.2878 | -3.4162 | -3.8942 | -4.406 | -4.9334 | -4.2906 | -4.5873 | -4.5558
19 | 18 | 2050 | Summer | P, [%] | 0 | 1 | 28.65% | 25.88% | 22.28% | 22.11% | 23.35% | 24.54% | 24.79% | 22.62% | 21.83% | 21.66% | 19.42% | 19.8% | 21.19% | 21.3% | 20.83% | 17.46% | 16.44% | 17.08% | 19.47% | 22.03% | 24.67% | 21.45% | 22.94% | 22.78%
18 | 19 | 2050 | Summer | Q, [MVAr] | 0 | 1 | 8.7895 | 8.8143 | 8.8751 | 8.8682 | 8.8272 | 8.7563 | 8.7911 | 8.7589 | 8.92 | 9.1069 | 9.2905 | 9.4121 | 9.384 | 9.2626 | 9.2176 | 9.2805 | 9.2178 | 8.9902 | 8.8445 | 8.9517 | 9.0518 | 9.1739 | 9.1453 | 9.0136
18 | 19 | 2050 | Summer | Q, [%] | 0 | 1 | 43.95% | 44.07% | 44.38% | 44.34% | 44.14% | 43.78% | 43.96% | 43.79% | 44.6% | 45.53% | 46.45% | 47.06% | 46.92% | 46.31% | 46.09% | 46.4% | 46.09% | 44.95% | 44.22% | 44.76% | 45.26% | 45.87% | 45.73% | 45.07%
19 | 18 | 2050 | Summer | Q, [MVAr] | 0 | 1 | -8.1826 | -8.2384 | -8.3318 | -8.3271 | -8.2777 | -8.2011 | -8.2298 | -8.2234 | -8.3767 | -8.5466 | -8.7319 | -8.8376 | -8.7999 | -8.6899 | -8.654 | -8.739 | -8.6903 | -8.4808 | -8.33 | -8.4032 | -8.4661 | -8.6088 | -8.5685 | -8.4516
19 | 18 | 2050 | Summer | Q, [%] | 0 | 1 | 40.91% | 41.19% | 41.66% | 41.64% | 41.39% | 41.01% | 41.15% | 41.12% | 41.88% | 42.73% | 43.66% | 44.19% | 44% | 43.45% | 43.27% | 43.7% | 43.45% | 42.4% | 41.65% | 42.02% | 42.33% | 43.04% | 42.84% | 42.26%
18 | 19 | 2050 | Summer | S, [MVA] | 0 | 1 | 10.5045 | 10.2322 | 9.9397 | 9.9183 | 9.9959 | 10.0479 | 10.1026 | 9.8674 | 9.9395 | 10.0934 | 10.0774 | 10.2196 | 10.3054 | 10.2042 | 10.1236 | 9.9225 | 9.793 | 9.624 | 9.6713 | 9.9861 | 10.3191 | 10.1364 | 10.2407 | 10.1088
18 | 19 | 2050 | Summer | S, [%] | 0 | 1 | 52.52% | 51.16% | 49.7% | 49.59% | 49.98% | 50.24% | 50.51% | 49.34% | 49.7% | 50.47% | 50.39% | 51.1% | 51.53% | 51.02% | 50.62% | 49.61% | 48.97% | 48.12% | 48.36% | 49.93% | 51.6% | 50.68% | 51.2% | 50.54%
19 | 18 | 2050 | Summer | S, [MVA] | 0 | 1 | 9.9895 | 9.7293 | 9.4484 | 9.4284 | 9.5042 | 9.5575 | 9.6075 | 9.3859 | 9.4457 | 9.5816 | 9.5566 | 9.6846 | 9.7673 | 9.6782 | 9.6043 | 9.4106 | 9.2915 | 9.143 | 9.1953 | 9.4882 | 9.7987 | 9.6187 | 9.7192 | 9.6013
19 | 18 | 2050 | Summer | S, [%] | 0 | 1 | 49.95% | 48.65% | 47.24% | 47.14% | 47.52% | 47.79% | 48.04% | 46.93% | 47.23% | 47.91% | 47.78% | 48.42% | 48.84% | 48.39% | 48.02% | 47.05% | 46.46% | 45.71% | 45.98% | 47.44% | 48.99% | 48.09% | 48.6% | 48.01%
20 | 19 | 2050 | Summer | P, [MW] | 0 | 1 | 3.1426 | 2.9264 | 2.6089 | 2.5609 | 2.6615 | 2.7701 | 2.8197 | 2.6704 | 2.67 | 2.567 | 3.006 | 2.7576 | 2.7769 | 2.6817 | 2.6475 | 2.8034 | 2.0248 | 2.2999 | 2.3471 | 2.2218 | 2.1721 | 1.6549 | 1.9273 | 2.2408
20 | 19 | 2050 | Summer | P, [%] | 0 | 1 | 39.28% | 36.58% | 32.61% | 32.01% | 33.27% | 34.63% | 35.25% | 33.38% | 33.37% | 32.09% | 37.58% | 34.47% | 34.71% | 33.52% | 33.09% | 35.04% | 25.31% | 28.75% | 29.34% | 27.77% | 27.15% | 20.69% | 24.09% | 28.01%
19 | 20 | 2050 | Summer | P, [MW] | 0 | 1 | -3.1263 | -2.9106 | -2.594 | -2.5462 | -2.6463 | -2.7545 | -2.8043 | -2.6538 | -2.653 | -2.5499 | -2.9867 | -2.739 | -2.7584 | -2.664 | -2.63 | -2.7851 | -2.009 | -2.284 | -2.3313 | -2.2077 | -2.1584 | -1.642 | -1.9143 | -2.2272
19 | 20 | 2050 | Summer | P, [%] | 0 | 1 | 39.08% | 36.38% | 32.43% | 31.83% | 33.08% | 34.43% | 35.05% | 33.17% | 33.16% | 31.87% | 37.33% | 34.24% | 34.48% | 33.3% | 32.87% | 34.81% | 25.11% | 28.55% | 29.14% | 27.6% | 26.98% | 20.53% | 23.93% | 27.84%
20 | 19 | 2050 | Summer | Q, [MVAr] | 0 | 1 | 3.1743 | 3.2817 | 3.3864 | 3.3959 | 3.3942 | 3.3723 | 3.3149 | 3.6678 | 3.7149 | 3.8033 | 3.8348 | 3.9061 | 3.8798 | 3.8227 | 3.8169 | 3.8344 | 3.9127 | 3.7782 | 3.7308 | 3.5139 | 3.4788 | 3.6133 | 3.5054 | 3.416
20 | 19 | 2050 | Summer | Q, [%] | 0 | 1 | 39.68% | 41.02% | 42.33% | 42.45% | 42.43% | 42.15% | 41.44% | 45.85% | 46.44% | 47.54% | 47.93% | 48.83% | 48.5% | 47.78% | 47.71% | 47.93% | 48.91% | 47.23% | 46.63% | 43.92% | 43.48% | 45.17% | 43.82% | 42.7%
19 | 20 | 2050 | Summer | Q, [MVAr] | 0 | 1 | -2.9931 | -3.1063 | -3.2208 | -3.232 | -3.2257 | -3.1999 | -3.1433 | -3.4824 | -3.5262 | -3.6134 | -3.6205 | -3.6996 | -3.6742 | -3.6258 | -3.6221 | -3.6307 | -3.7377 | -3.6019 | -3.5558 | -3.3574 | -3.3262 | -3.47 | -3.3601 | -3.2645
19 | 20 | 2050 | Summer | Q, [%] | 0 | 1 | 37.41% | 38.83% | 40.26% | 40.4% | 40.32% | 40% | 39.29% | 43.53% | 44.08% | 45.17% | 45.26% | 46.25% | 45.93% | 45.32% | 45.28% | 45.38% | 46.72% | 45.02% | 44.45% | 41.97% | 41.58% | 43.38% | 42% | 40.81%
20 | 19 | 2050 | Summer | S, [MVA] | 0 | 1 | 4.4668 | 4.397 | 4.2748 | 4.2533 | 4.3132 | 4.3641 | 4.352 | 4.5369 | 4.5748 | 4.5885 | 4.8725 | 4.7814 | 4.7712 | 4.6695 | 4.6452 | 4.7499 | 4.4055 | 4.4232 | 4.4077 | 4.1574 | 4.1012 | 3.9742 | 4.0003 | 4.0854
20 | 19 | 2050 | Summer | S, [%] | 0 | 1 | 55.84% | 54.96% | 53.44% | 53.17% | 53.92% | 54.55% | 54.4% | 56.71% | 57.19% | 57.36% | 60.91% | 59.77% | 59.64% | 58.37% | 58.06% | 59.37% | 55.07% | 55.29% | 55.1% | 51.97% | 51.26% | 49.68% | 50% | 51.07%
19 | 20 | 2050 | Summer | S, [MVA] | 0 | 1 | 4.3281 | 4.2569 | 4.1355 | 4.1145 | 4.1723 | 4.2222 | 4.2124 | 4.3783 | 4.4128 | 4.4225 | 4.6934 | 4.6032 | 4.5944 | 4.4992 | 4.4762 | 4.5758 | 4.2434 | 4.265 | 4.2519 | 4.0182 | 3.9651 | 3.8389 | 3.8671 | 3.9519
19 | 20 | 2050 | Summer | S, [%] | 0 | 1 | 54.1% | 53.21% | 51.69% | 51.43% | 52.15% | 52.78% | 52.65% | 54.73% | 55.16% | 55.28% | 58.67% | 57.54% | 57.43% | 56.24% | 55.95% | 57.2% | 53.04% | 53.31% | 53.15% | 50.23% | 49.56% | 47.99% | 48.34% | 49.4%
12 | 10 | 2050 | Summer | P, [MW] | 0 | 2 | -0.14376 | 1.713 | 2.9752 | 2.2687 | 4.7048 | 4.9011 | 3.36 | -5.7844 | -6.2019 | -6.5023 | -6.5112 | -6.7452 | -6.9147 | -7.0465 | -6.9675 | -6.7309 | -6.5403 | -6.1783 | -5.728 | 5.3522 | 3.6019 | 2.8838 | 2.4453 | 0.80988
12 | 10 | 2050 | Summer | P, [%] | 0 | 2 | 0.6251% | 7.448% | 12.94% | 9.864% | 20.46% | 21.31% | 14.61% | 25.15% | 26.96% | 28.27% | 28.31% | 29.33% | 30.06% | 30.64% | 30.29% | 29.26% | 28.44% | 26.86% | 24.9% | 23.27% | 15.66% | 12.54% | 10.63% | 3.521%
10 | 12 | 2050 | Summer | P, [MW] | 0 | 2 | 0.16346 | -1.6947 | -2.9591 | -2.2524 | -4.6943 | -4.892 | -3.3493 | 5.7949 | 6.2116 | 6.5114 | 6.5203 | 6.7539 | 6.923 | 7.0546 | 6.9756 | 6.7394 | 6.5493 | 6.188 | 5.7385 | -5.3458 | -3.5894 | -2.8703 | -2.4288 | -0.79118
10 | 12 | 2050 | Summer | P, [%] | 0 | 2 | 0.7107% | 7.368% | 12.87% | 9.793% | 20.41% | 21.27% | 14.56% | 25.2% | 27.01% | 28.31% | 28.35% | 29.36% | 30.1% | 30.67% | 30.33% | 29.3% | 28.48% | 26.9% | 24.95% | 23.24% | 15.61% | 12.48% | 10.56% | 3.44%
12 | 10 | 2050 | Summer | Q, [MVAr] | 0 | 2 | -11.595 | -11.0536 | -10.03 | -10.2955 | -7.0588 | -6.1603 | -7.8715 | 6.1335 | 5.1697 | 4.3729 | 4.4037 | 3.625 | 2.9532 | 2.3063 | 2.6403 | 3.5541 | 4.2296 | 5.2135 | 6.218 | 3.8567 | -8.5475 | 9.1014 | -10.3426 | -11.2758
12 | 10 | 2050 | Summer | Q, [%] | 0 | 2 | 50.41% | 48.06% | 43.61% | 44.76% | 30.69% | 26.78% | 34.22% | 26.67% | 22.48% | 19.01% | 19.15% | 15.76% | 12.84% | 10.03% | 11.48% | 15.45% | 18.39% | 22.67% | 27.03% | 16.77% | 37.16% | 39.57% | 44.97% | 49.03%
10 | 12 | 2050 | Summer | Q, [MVAr] | 0 | 2 | 11.5331 | 10.9908 | 9.9657 | 10.2313 | 6.9907 | 6.0912 | 7.8035 | -6.202 | -5.2388 | -4.4424 | -4.4731 | -3.6947 | -3.0231 | -2.3765 | -2.7104 | -3.624 | -4.2992 | -5.2826 | -6.2864 | -3.9277 | 8.4809 | -9.1678 | 10.2786 | 11.2132
10 | 12 | 2050 | Summer | Q, [%] | 0 | 2 | 50.14% | 47.79% | 43.33% | 44.48% | 30.39% | 26.48% | 33.93% | 26.97% | 22.78% | 19.31% | 19.45% | 16.06% | 13.14% | 10.33% | 11.78% | 15.76% | 18.69% | 22.97% | 27.33% | 17.08% | 36.87% | 39.86% | 44.69% | 48.75%
12 | 10 | 2050 | Summer | S, [MVA] | 0 | 2 | 11.5958 | 11.1855 | 10.462 | 10.5425 | 8.4831 | 7.8721 | 8.5586 | 8.4308 | 8.074 | 7.836 | 7.8606 | 7.6576 | 7.5189 | 7.4144 | 7.451 | 7.6116 | 7.7888 | 8.0841 | 8.4542 | 6.597 | 9.2755 | 9.5474 | 10.6278 | 11.3049
12 | 10 | 2050 | Summer | S, [%] | 0 | 2 | 50.42% | 48.63% | 45.49% | 45.84% | 36.88% | 34.23% | 37.21% | 36.66% | 35.1% | 34.07% | 34.18% | 33.29% | 32.69% | 32.24% | 32.4% | 33.09% | 33.86% | 35.15% | 36.76% | 28.68% | 40.33% | 41.51% | 46.21% | 49.15%
10 | 12 | 2050 | Summer | S, [MVA] | 0 | 2 | 11.5342 | 11.1207 | 10.3957 | 10.4763 | 8.4206 | 7.8125 | 8.4919 | 8.488 | 8.1258 | 7.8825 | 7.9072 | 7.6984 | 7.5543 | 7.4441 | 7.4837 | 7.652 | 7.8343 | 8.1361 | 8.5118 | 6.6336 | 9.2091 | 9.6066 | 10.5616 | 11.2411
10 | 12 | 2050 | Summer | S, [%] | 0 | 2 | 50.15% | 48.35% | 45.2% | 45.55% | 36.61% | 33.97% | 36.92% | 36.9% | 35.33% | 34.27% | 34.38% | 33.47% | 32.84% | 32.37% | 32.54% | 33.27% | 34.06% | 35.37% | 37.01% | 28.84% | 40.04% | 41.77% | 45.92% | 48.87%
14 | 12 | 2050 | Summer | P, [MW] | 0 | 2 | 1.0199 | 2.8886 | 4.1998 | 3.4308 | 5.9131 | 6.0613 | 4.4839 | -5.1076 | -5.3266 | -5.5169 | -5.4057 | -5.7196 | -5.9629 | -6.3152 | -6.2813 | -6.0506 | -5.8402 | -5.4012 | -4.8399 | 6.4515 | 4.9221 | 4.4637 | 4.0657 | 2.0213
14 | 12 | 2050 | Summer | P, [%] | 0 | 2 | 4.434% | 12.56% | 18.26% | 14.92% | 25.71% | 26.35% | 19.5% | 22.21% | 23.16% | 23.99% | 23.5% | 24.87% | 25.93% | 27.46% | 27.31% | 26.31% | 25.39% | 23.48% | 21.04% | 28.05% | 21.4% | 19.41% | 17.68% | 8.788%
12 | 14 | 2050 | Summer | P, [MW] | 0 | 2 | -1.0012 | -2.8706 | -4.1837 | -3.4147 | -5.9016 | -6.051 | -4.4727 | 5.1176 | 5.3354 | 5.525 | 5.4137 | 5.727 | 5.9699 | 6.3222 | 6.2885 | 6.0583 | 5.8484 | 5.4101 | 4.8498 | -6.4425 | -4.9094 | -4.4463 | -4.0497 | -2.0034
12 | 14 | 2050 | Summer | P, [%] | 0 | 2 | 4.353% | 12.48% | 18.19% | 14.85% | 25.66% | 26.31% | 19.45% | 22.25% | 23.2% | 24.02% | 23.54% | 24.9% | 25.96% | 27.49% | 27.34% | 26.34% | 25.43% | 23.52% | 21.09% | 28.01% | 21.35% | 19.33% | 17.61% | 8.71%
14 | 12 | 2050 | Summer | Q, [MVAr] | 0 | 2 | -11.2323 | -10.6845 | -9.5969 | -9.9003 | -6.6262 | -5.7773 | -7.5322 | 6.4388 | 5.6067 | 4.9188 | 5.009 | 4.1963 | 3.4818 | 2.7031 | 3.0067 | 3.8883 | 4.5781 | 5.5709 | 6.6371 | 4.3688 | -7.9095 | 9.9016 | -9.6508 | -10.8533
14 | 12 | 2050 | Summer | Q, [%] | 0 | 2 | 48.84% | 46.45% | 41.73% | 43.04% | 28.81% | 25.12% | 32.75% | 27.99% | 24.38% | 21.39% | 21.78% | 18.24% | 15.14% | 11.75% | 13.07% | 16.91% | 19.9% | 24.22% | 28.86% | 18.99% | 34.39% | 43.05% | 41.96% | 47.19%
12 | 14 | 2050 | Summer | Q, [MVAr] | 0 | 2 | 11.1699 | 10.6216 | 9.5327 | 9.836 | 6.5588 | 5.709 | 7.4646 | -6.5076 | -5.6763 | -4.9889 | -5.0791 | -4.2668 | -3.5525 | -2.7739 | -3.0774 | -3.9587 | -4.6482 | -5.6405 | -6.706 | -4.4382 | 7.843 | -9.9655 | 9.5865 | 10.7903
12 | 14 | 2050 | Summer | Q, [%] | 0 | 2 | 48.56% | 46.18% | 41.45% | 42.77% | 28.52% | 24.82% | 32.45% | 28.29% | 24.68% | 21.69% | 22.08% | 18.55% | 15.45% | 12.06% | 13.38% | 17.21% | 20.21% | 24.52% | 29.16% | 19.3% | 34.1% | 43.33% | 41.68% | 46.91%
14 | 12 | 2050 | Summer | S, [MVA] | 0 | 2 | 11.2786 | 11.0681 | 10.4756 | 10.4779 | 8.881 | 8.3735 | 8.7658 | 8.2186 | 7.7335 | 7.3913 | 7.3697 | 7.0938 | 6.905 | 6.8694 | 6.9639 | 7.1923 | 7.4208 | 7.7594 | 8.2144 | 7.7915 | 9.316 | 10.8612 | 10.4722 | 11.0399
14 | 12 | 2050 | Summer | S, [%] | 0 | 2 | 49.04% | 48.12% | 45.55% | 45.56% | 38.61% | 36.41% | 38.11% | 35.73% | 33.62% | 32.14% | 32.04% | 30.84% | 30.02% | 29.87% | 30.28% | 31.27% | 32.26% | 33.74% | 35.71% | 33.88% | 40.5% | 47.22% | 45.53% | 48%
12 | 14 | 2050 | Summer | S, [MVA] | 0 | 2 | 11.2147 | 11.0027 | 10.4103 | 10.4119 | 8.8231 | 8.3191 | 8.702 | 8.2788 | 7.7902 | 7.4441 | 7.4233 | 7.1417 | 6.947 | 6.904 | 7.0011 | 7.237 | 7.4705 | 7.8156 | 8.2759 | 7.8233 | 9.2528 | 10.9124 | 10.4068 | 10.9747
12 | 14 | 2050 | Summer | S, [%] | 0 | 2 | 48.76% | 47.84% | 45.26% | 45.27% | 38.36% | 36.17% | 37.83% | 35.99% | 33.87% | 32.37% | 32.28% | 31.05% | 30.2% | 30.02% | 30.44% | 31.47% | 32.48% | 33.98% | 35.98% | 34.01% | 40.23% | 47.45% | 45.25% | 47.72%
14 | 26 | 2050 | Summer | P, [MW] | 0 | 2 | -2.0429 | -2.2128 | -2.344 | -2.3577 | -2.5604 | -2.6423 | -2.3578 | -3.0156 | -2.5113 | -2.3131 | -1.5535 | -1.277 | -1.5238 | -1.8795 | -2.2698 | -2.2993 | -2.5625 | -2.2914 | -2.1882 | -2.634 | -2.4681 | -2.3502 | -3.3106 | -3.1888
14 | 26 | 2050 | Summer | P, [%] | 0 | 2 | 9.728% | 10.54% | 11.16% | 11.23% | 12.19% | 12.58% | 11.23% | 14.36% | 11.96% | 11.01% | 7.398% | 6.081% | 7.256% | 8.95% | 10.81% | 10.95% | 12.2% | 10.91% | 10.42% | 12.54% | 11.75% | 11.19% | 15.76% | 15.18%
26 | 14 | 2050 | Summer | P, [MW] | 0 | 2 | 2.0814 | 2.2504 | 2.3814 | 2.3951 | 2.5978 | 2.6795 | 2.395 | 3.0539 | 2.5512 | 2.3536 | 1.5938 | 1.3184 | 1.5648 | 1.9203 | 2.3103 | 2.3395 | 2.6031 | 2.3307 | 2.2277 | 2.6734 | 2.5094 | 2.3925 | 3.3554 | 3.2313
26 | 14 | 2050 | Summer | P, [%] | 0 | 2 | 9.911% | 10.72% | 11.34% | 11.41% | 12.37% | 12.76% | 11.4% | 14.54% | 12.15% | 11.21% | 7.59% | 6.278% | 7.451% | 9.144% | 11% | 11.14% | 12.4% | 11.1% | 10.61% | 12.73% | 11.95% | 11.39% | 15.98% | 15.39%
14 | 26 | 2050 | Summer | Q, [MVAr] | 0 | 2 | 13.3083 | 13.1183 | 13.0641 | 13.0729 | 13.0467 | 12.9801 | 13.0331 | 13.1276 | 13.5189 | 13.6519 | 13.7343 | 13.9412 | 13.8401 | 13.7832 | 13.6725 | 13.6003 | 13.6321 | 13.4663 | 13.5106 | 13.4107 | 13.7413 | 14.0058 | 14.1664 | 13.7856
14 | 26 | 2050 | Summer | Q, [%] | 0 | 2 | 63.37% | 62.47% | 62.21% | 62.25% | 62.13% | 61.81% | 62.06% | 62.51% | 64.38% | 65.01% | 65.4% | 66.39% | 65.91% | 65.63% | 65.11% | 64.76% | 64.91% | 64.13% | 64.34% | 63.86% | 65.43% | 66.69% | 67.46% | 65.65%
26 | 14 | 2050 | Summer | Q, [MVAr] | 0 | 2 | -13.2589 | -13.0702 | -13.0164 | -13.025 | -12.9989 | -12.9327 | -12.9856 | -13.0787 | -13.4677 | -13.5999 | -13.6825 | -13.8879 | -13.7874 | -13.7306 | -13.6204 | -13.5487 | -13.5799 | -13.4158 | -13.4599 | -13.3602 | -13.6881 | -13.9511 | -14.1083 | -13.7308
26 | 14 | 2050 | Summer | Q, [%] | 0 | 2 | 63.14% | 62.24% | 61.98% | 62.02% | 61.9% | 61.58% | 61.84% | 62.28% | 64.13% | 64.76% | 65.15% | 66.13% | 65.65% | 65.38% | 64.86% | 64.52% | 64.67% | 63.88% | 64.09% | 63.62% | 65.18% | 66.43% | 67.18% | 65.38%
14 | 26 | 2050 | Summer | S, [MVA] | 0 | 2 | 13.4641 | 13.3036 | 13.2727 | 13.2838 | 13.2956 | 13.2463 | 13.2447 | 13.4695 | 13.7502 | 13.8465 | 13.8219 | 13.9996 | 13.9237 | 13.9108 | 13.8596 | 13.7933 | 13.8708 | 13.6598 | 13.6866 | 13.6669 | 13.9612 | 14.2016 | 14.5481 | 14.1496
14 | 26 | 2050 | Summer | S, [%] | 0 | 2 | 64.11% | 63.35% | 63.2% | 63.26% | 63.31% | 63.08% | 63.07% | 64.14% | 65.48% | 65.94% | 65.82% | 66.66% | 66.3% | 66.24% | 66% | 65.68% | 66.05% | 65.05% | 65.17% | 65.08% | 66.48% | 67.63% | 69.28% | 67.38%
26 | 14 | 2050 | Summer | S, [MVA] | 0 | 2 | 13.4213 | 13.2626 | 13.2324 | 13.2434 | 13.2559 | 13.2073 | 13.2046 | 13.4305 | 13.7072 | 13.802 | 13.775 | 13.9503 | 13.8759 | 13.8643 | 13.8149 | 13.7492 | 13.8271 | 13.6167 | 13.643 | 13.6251 | 13.9162 | 14.1548 | 14.5018 | 14.1059
26 | 14 | 2050 | Summer | S, [%] | 0 | 2 | 63.91% | 63.16% | 63.01% | 63.06% | 63.12% | 62.89% | 62.88% | 63.95% | 65.27% | 65.72% | 65.6% | 66.43% | 66.08% | 66.02% | 65.79% | 65.47% | 65.84% | 64.84% | 64.97% | 64.88% | 66.27% | 67.4% | 69.06% | 67.17%
14 | 16 | 2050 | Summer | P, [MW] | 0 | 2 | 1.2077 | 1.2007 | 1.1523 | 1.1513 | 1.1161 | 1.124 | 1.1619 | 1.015 | 1.2117 | 1.1712 | 1.1818 | 1.1793 | 1.1843 | 1.1877 | 1.0628 | 1.0041 | 0.9868 | 1.0118 | 1.0557 | 1.2657 | 1.2793 | 1.2767 | 1.4483 | 1.1433
14 | 16 | 2050 | Summer | P, [%] | 0 | 2 | 5.751% | 5.718% | 5.487% | 5.482% | 5.315% | 5.352% | 5.533% | 4.834% | 5.77% | 5.577% | 5.628% | 5.616% | 5.64% | 5.656% | 5.061% | 4.782% | 4.699% | 4.818% | 5.027% | 6.027% | 6.092% | 6.08% | 6.897% | 5.445%
16 | 14 | 2050 | Summer | P, [MW] | 0 | 2 | -1.2074 | -1.2004 | -1.152 | -1.151 | -1.1158 | -1.1237 | -1.1616 | -1.0148 | -1.2113 | -1.1708 | -1.1815 | -1.179 | -1.184 | -1.1874 | -1.0625 | -1.0039 | -0.98658 | -1.0116 | -1.0555 | -1.2653 | -1.279 | -1.2763 | -1.4478 | -1.1431
16 | 14 | 2050 | Summer | P, [%] | 0 | 2 | 5.749% | 5.716% | 5.486% | 5.481% | 5.313% | 5.351% | 5.531% | 4.832% | 5.768% | 5.575% | 5.626% | 5.614% | 5.638% | 5.654% | 5.06% | 4.781% | 4.698% | 4.817% | 5.026% | 6.025% | 6.09% | 6.078% | 6.894% | 5.443%
14 | 16 | 2050 | Summer | Q, [MVAr] | 0 | 2 | 0.24374 | 0.24373 | 0.2437 | 0.2437 | 0.24366 | 0.24367 | 0.2437 | 0.24902 | 0.35944 | 0.35942 | 0.35943 | 0.35942 | 0.35943 | 0.35943 | 0.28351 | 0.24126 | 0.24125 | 0.24127 | 0.28517 | 0.36613 | 0.36617 | 0.36613 | 0.36629 | 0.23032
14 | 16 | 2050 | Summer | Q, [%] | 0 | 2 | 1.161% | 1.161% | 1.16% | 1.16% | 1.16% | 1.16% | 1.16% | 1.186% | 1.712% | 1.712% | 1.712% | 1.712% | 1.712% | 1.712% | 1.35% | 1.149% | 1.149% | 1.149% | 1.358% | 1.743% | 1.744% | 1.743% | 1.744% | 1.097%
16 | 14 | 2050 | Summer | Q, [MVAr] | 0 | 2 | -0.24722 | -0.24722 | -0.24722 | -0.24722 | -0.24722 | -0.24722 | -0.24722 | -0.25266 | -0.36294 | -0.36294 | -0.36294 | -0.36294 | -0.36294 | -0.36294 | -0.28711 | -0.24491 | -0.24491 | -0.24491 | -0.28878 | -0.36959 | -0.36959 | -0.36959 | -0.36957 | -0.23385
16 | 14 | 2050 | Summer | Q, [%] | 0 | 2 | 1.177% | 1.177% | 1.177% | 1.177% | 1.177% | 1.177% | 1.177% | 1.203% | 1.728% | 1.728% | 1.728% | 1.728% | 1.728% | 1.728% | 1.367% | 1.166% | 1.166% | 1.166% | 1.375% | 1.76% | 1.76% | 1.76% | 1.76% | 1.114%
14 | 16 | 2050 | Summer | S, [MVA] | 0 | 2 | 1.232 | 1.2252 | 1.1778 | 1.1768 | 1.1424 | 1.1501 | 1.1871 | 1.0451 | 1.2639 | 1.2251 | 1.2352 | 1.2329 | 1.2376 | 1.2409 | 1.0999 | 1.0327 | 1.0159 | 1.0402 | 1.0935 | 1.3176 | 1.3307 | 1.3282 | 1.4939 | 1.1663
14 | 16 | 2050 | Summer | S, [%] | 0 | 2 | 5.867% | 5.834% | 5.609% | 5.604% | 5.44% | 5.477% | 5.653% | 4.977% | 6.018% | 5.834% | 5.882% | 5.871% | 5.894% | 5.909% | 5.238% | 4.918% | 4.837% | 4.953% | 5.207% | 6.274% | 6.337% | 6.325% | 7.114% | 5.554%
16 | 14 | 2050 | Summer | S, [MVA] | 0 | 2 | 1.2324 | 1.2256 | 1.1782 | 1.1772 | 1.1429 | 1.1506 | 1.1876 | 1.0458 | 1.2645 | 1.2258 | 1.236 | 1.2336 | 1.2384 | 1.2416 | 1.1006 | 1.0334 | 1.0165 | 1.0408 | 1.0942 | 1.3182 | 1.3313 | 1.3288 | 1.4942 | 1.1667
16 | 14 | 2050 | Summer | S, [%] | 0 | 2 | 5.869% | 5.836% | 5.611% | 5.606% | 5.442% | 5.479% | 5.655% | 4.98% | 6.022% | 5.837% | 5.885% | 5.874% | 5.897% | 5.912% | 5.241% | 4.921% | 4.841% | 4.956% | 5.211% | 6.277% | 6.34% | 6.328% | 7.115% | 5.556%
17 | 14 | 2050 | Summer | P, [MW] | 0 | 2 | -9.467 | -8.8679 | -8.4325 | -8.6179 | -7.8516 | -7.7175 | -7.9546 | -7.5534 | -7.0844 | -7.5026 | 9.3131 | 8.1271 | 8.1251 | 8.7939 | 9.451 | 10.2334 | -7.1351 | -7.4711 | -8.4517 | -8.0881 | -9.1079 | -9.6916 | -9.9753 | -10.5223
17 | 14 | 2050 | Summer | P, [%] | 0 | 2 | 41.16% | 38.56% | 36.66% | 37.47% | 34.14% | 33.55% | 34.59% | 32.84% | 30.8% | 32.62% | 40.49% | 35.34% | 35.33% | 38.23% | 41.09% | 44.49% | 31.02% | 32.48% | 36.75% | 35.17% | 39.6% | 42.14% | 43.37% | 45.75%
14 | 17 | 2050 | Summer | P, [MW] | 0 | 2 | 9.4804 | 8.8797 | 8.4431 | 8.6289 | 7.8608 | 7.7263 | 7.964 | 7.5618 | 7.0918 | 7.5109 | -9.3003 | -8.1173 | -8.1153 | -8.7825 | -9.4378 | -10.218 | 7.1427 | 7.4793 | 8.4622 | 8.0978 | 9.1203 | 9.7056 | 9.9901 | 10.5388
14 | 17 | 2050 | Summer | P, [%] | 0 | 2 | 41.22% | 38.61% | 36.71% | 37.52% | 34.18% | 33.59% | 34.63% | 32.88% | 30.83% | 32.66% | 40.44% | 35.29% | 35.28% | 38.18% | 41.03% | 44.43% | 31.06% | 32.52% | 36.79% | 35.21% | 39.65% | 42.2% | 43.44% | 45.82%
17 | 14 | 2050 | Summer | Q, [MVAr] | 0 | 2 | -1.0642 | -1.0642 | -0.94792 | -0.72235 | -0.71462 | -0.46625 | -0.37281 | -0.35591 | -0.61097 | -0.66802 | -0.6818 | -0.89737 | -0.90081 | -0.7134 | -0.69909 | -0.69909 | -0.69909 | -0.69909 | -0.69909 | -0.69909 | -0.83086 | -0.97872 | -0.97872 | -0.97052
17 | 14 | 2050 | Summer | Q, [%] | 0 | 2 | 4.627% | 4.627% | 4.121% | 3.141% | 3.107% | 2.027% | 1.621% | 1.547% | 2.656% | 2.904% | 2.964% | 3.902% | 3.917% | 3.102% | 3.04% | 3.04% | 3.04% | 3.04% | 3.04% | 3.04% | 3.612% | 4.255% | 4.255% | 4.22%
14 | 17 | 2050 | Summer | Q, [MVAr] | 0 | 2 | 0.99836 | 0.9972 | 0.88011 | 0.65483 | 0.64566 | 0.397 | 0.30405 | 0.28606 | 0.54051 | 0.59822 | 0.61486 | 0.82843 | 0.83189 | 0.64558 | 0.63245 | 0.63394 | 0.62876 | 0.62921 | 0.63074 | 0.63012 | 0.76416 | 0.91246 | 0.91378 | 0.90678
14 | 17 | 2050 | Summer | Q, [%] | 0 | 2 | 4.341% | 4.336% | 3.827% | 2.847% | 2.807% | 1.726% | 1.322% | 1.244% | 2.35% | 2.601% | 2.673% | 3.602% | 3.617% | 2.807% | 2.75% | 2.756% | 2.734% | 2.736% | 2.742% | 2.74% | 3.322% | 3.967% | 3.973% | 3.943%
17 | 14 | 2050 | Summer | S, [MVA] | 0 | 2 | 9.5266 | 8.9315 | 8.4856 | 8.6481 | 7.8841 | 7.7315 | 7.9633 | 7.5618 | 7.1107 | 7.5323 | 9.338 | 8.1765 | 8.1749 | 8.8228 | 9.4768 | 10.2573 | 7.1693 | 7.5037 | 8.4805 | 8.1182 | 9.1458 | 9.7409 | 10.0232 | 10.5669
17 | 14 | 2050 | Summer | S, [%] | 0 | 2 | 41.42% | 38.83% | 36.89% | 37.6% | 34.28% | 33.62% | 34.62% | 32.88% | 30.92% | 32.75% | 40.6% | 35.55% | 35.54% | 38.36% | 41.2% | 44.6% | 31.17% | 32.62% | 36.87% | 35.3% | 39.76% | 42.35% | 43.58% | 45.94%
14 | 17 | 2050 | Summer | S, [MVA] | 0 | 2 | 9.5329 | 8.9355 | 8.4889 | 8.6537 | 7.8873 | 7.7365 | 7.9698 | 7.5672 | 7.1124 | 7.5347 | 9.3206 | 8.1595 | 8.1579 | 8.8062 | 9.459 | 10.2377 | 7.1703 | 7.5057 | 8.4857 | 8.1222 | 9.1523 | 9.7483 | 10.0318 | 10.5777
14 | 17 | 2050 | Summer | S, [%] | 0 | 2 | 41.45% | 38.85% | 36.91% | 37.62% | 34.29% | 33.64% | 34.65% | 32.9% | 30.92% | 32.76% | 40.52% | 35.48% | 35.47% | 38.29% | 41.13% | 44.51% | 31.18% | 32.63% | 36.89% | 35.31% | 39.79% | 42.38% | 43.62% | 45.99%
20 | 23 | 2050 | Summer | P, [MW] | 0 | 2 | -2.4199 | -2.574 | -2.6681 | -2.6862 | -2.7836 | -2.8328 | -2.7526 | -3.0065 | -2.7294 | -2.5887 | -2.4682 | -2.2842 | -2.3902 | -2.4787 | -2.6411 | -2.6762 | -2.6954 | -2.7249 | -2.6862 | -2.6843 | -2.4381 | -2.2369 | -2.0023 | -2.3334
20 | 23 | 2050 | Summer | P, [%] | 0 | 2 | 11.52% | 12.26% | 12.71% | 12.79% | 13.26% | 13.49% | 13.11% | 14.32% | 13% | 12.33% | 11.75% | 10.88% | 11.38% | 11.8% | 12.58% | 12.74% | 12.84% | 12.98% | 12.79% | 12.78% | 11.61% | 10.65% | 9.535% | 11.11%
23 | 20 | 2050 | Summer | P, [MW] | 0 | 2 | 2.4214 | 2.5757 | 2.6699 | 2.6881 | 2.7855 | 2.8348 | 2.7545 | 3.0086 | 2.7314 | 2.5905 | 2.4699 | 2.2858 | 2.3919 | 2.4805 | 2.6431 | 2.6781 | 2.6974 | 2.7269 | 2.6881 | 2.6862 | 2.4398 | 2.2385 | 2.0037 | 2.3349
23 | 20 | 2050 | Summer | P, [%] | 0 | 2 | 11.53% | 12.27% | 12.71% | 12.8% | 13.26% | 13.5% | 13.12% | 14.33% | 13.01% | 12.34% | 11.76% | 10.88% | 11.39% | 11.81% | 12.59% | 12.75% | 12.84% | 12.99% | 12.8% | 12.79% | 11.62% | 10.66% | 9.541% | 11.12%
20 | 23 | 2050 | Summer | Q, [MVAr] | 0 | 2 | 1.206 | 1.1244 | 1.1 | 1.1017 | 1.0903 | 1.0562 | 1.0847 | 0.99028 | 1.2929 | 1.385 | 1.4447 | 1.544 | 1.5054 | 1.5208 | 1.4435 | 1.4041 | 1.3899 | 1.2822 | 1.281 | 1.2576 | 1.4209 | 1.5881 | 1.5735 | 1.3518
20 | 23 | 2050 | Summer | Q, [%] | 0 | 2 | 5.743% | 5.354% | 5.238% | 5.246% | 5.192% | 5.03% | 5.165% | 4.716% | 6.157% | 6.595% | 6.88% | 7.352% | 7.168% | 7.242% | 6.874% | 6.686% | 6.619% | 6.106% | 6.1% | 5.988% | 6.766% | 7.563% | 7.493% | 6.437%
23 | 20 | 2050 | Summer | Q, [MVAr] | 0 | 2 | -1.2078 | -1.126 | -1.1014 | -1.1032 | -1.0916 | -1.0575 | -1.086 | -0.99127 | -1.2941 | -1.3864 | -1.4462 | -1.5457 | -1.5069 | -1.5222 | -1.4448 | -1.4053 | -1.3911 | -1.2835 | -1.2823 | -1.2589 | -1.4224 | -1.5899 | -1.5755 | -1.3536
23 | 20 | 2050 | Summer | Q, [%] | 0 | 2 | 5.751% | 5.362% | 5.245% | 5.253% | 5.198% | 5.035% | 5.171% | 4.72% | 6.162% | 6.602% | 6.887% | 7.36% | 7.176% | 7.249% | 6.88% | 6.692% | 6.624% | 6.112% | 6.106% | 5.995% | 6.773% | 7.571% | 7.502% | 6.446%
20 | 23 | 2050 | Summer | S, [MVA] | 0 | 2 | 2.7037 | 2.8089 | 2.8859 | 2.9034 | 2.9895 | 3.0233 | 2.9586 | 3.1654 | 3.0202 | 2.9359 | 2.8599 | 2.7571 | 2.8247 | 2.9081 | 3.0099 | 3.0222 | 3.0327 | 3.0115 | 2.976 | 2.9643 | 2.8219 | 2.7434 | 2.5466 | 2.6967
20 | 23 | 2050 | Summer | S, [%] | 0 | 2 | 12.87% | 13.38% | 13.74% | 13.83% | 14.24% | 14.4% | 14.09% | 15.07% | 14.38% | 13.98% | 13.62% | 13.13% | 13.45% | 13.85% | 14.33% | 14.39% | 14.44% | 14.34% | 14.17% | 14.12% | 13.44% | 13.06% | 12.13% | 12.84%
23 | 20 | 2050 | Summer | S, [MVA] | 0 | 2 | 2.7059 | 2.811 | 2.8881 | 2.9056 | 2.9918 | 3.0256 | 2.9608 | 3.1677 | 3.0224 | 2.9382 | 2.8622 | 2.7593 | 2.827 | 2.9103 | 3.0122 | 3.0245 | 3.0349 | 3.0138 | 2.9782 | 2.9665 | 2.8241 | 2.7457 | 2.5489 | 2.6989
23 | 20 | 2050 | Summer | S, [%] | 0 | 2 | 12.89% | 13.39% | 13.75% | 13.84% | 14.25% | 14.41% | 14.1% | 15.08% | 14.39% | 13.99% | 13.63% | 13.14% | 13.46% | 13.86% | 14.34% | 14.4% | 14.45% | 14.35% | 14.18% | 14.13% | 13.45% | 13.07% | 12.14% | 12.85%
20 | 21 | 2050 | Summer | P, [MW] | 0 | 2 | -2.6497 | -2.7935 | -2.8773 | -2.8943 | -2.9848 | -3.0331 | -2.9596 | -3.1836 | -2.9239 | -2.7914 | -2.6748 | -2.4979 | -2.6013 | -2.6889 | -2.8444 | -2.8781 | -2.8952 | -2.9229 | -2.8806 | -2.8788 | -2.652 | -2.4657 | -2.2618 | -2.5694
20 | 21 | 2050 | Summer | P, [%] | 0 | 2 | 12.62% | 13.3% | 13.7% | 13.78% | 14.21% | 14.44% | 14.09% | 15.16% | 13.92% | 13.29% | 12.74% | 11.89% | 12.39% | 12.8% | 13.54% | 13.71% | 13.79% | 13.92% | 13.72% | 13.71% | 12.63% | 11.74% | 10.77% | 12.24%
21 | 20 | 2050 | Summer | P, [MW] | 0 | 2 | 2.6518 | 2.7956 | 2.8795 | 2.8966 | 2.9871 | 3.0355 | 2.962 | 3.1861 | 2.9263 | 2.7938 | 2.6771 | 2.5001 | 2.6036 | 2.6912 | 2.8468 | 2.8805 | 2.8977 | 2.9254 | 2.8829 | 2.8812 | 2.6542 | 2.4678 | 2.2638 | 2.5714
21 | 20 | 2050 | Summer | P, [%] | 0 | 2 | 12.63% | 13.31% | 13.71% | 13.79% | 14.22% | 14.45% | 14.1% | 15.17% | 13.93% | 13.3% | 12.75% | 11.91% | 12.4% | 12.82% | 13.56% | 13.72% | 13.8% | 13.93% | 13.73% | 13.72% | 12.64% | 11.75% | 10.78% | 12.24%
20 | 21 | 2050 | Summer | Q, [MVAr] | 0 | 2 | 1.6074 | 1.5005 | 1.4788 | 1.4736 | 1.452 | 1.4063 | 1.4326 | 1.3796 | 1.692 | 1.8131 | 1.8861 | 2.0249 | 1.9614 | 1.9341 | 1.8219 | 1.7687 | 1.7685 | 1.6704 | 1.6933 | 1.6706 | 1.8591 | 2.0245 | 2.0115 | 1.738
20 | 21 | 2050 | Summer | Q, [%] | 0 | 2 | 7.654% | 7.145% | 7.042% | 7.017% | 6.914% | 6.697% | 6.822% | 6.57% | 8.057% | 8.634% | 8.981% | 9.642% | 9.34% | 9.21% | 8.676% | 8.423% | 8.421% | 7.954% | 8.063% | 7.955% | 8.853% | 9.64% | 9.579% | 8.276%
21 | 20 | 2050 | Summer | Q, [MVAr] | 0 | 2 | -1.6085 | -1.5015 | -1.4796 | -1.4744 | -1.4527 | -1.407 | -1.4333 | -1.38 | -1.6926 | -1.8138 | -1.8868 | -2.0257 | -1.9622 | -1.9348 | -1.8225 | -1.7693 | -1.769 | -1.6709 | -1.694 | -1.6713 | -1.8599 | -2.0254 | -2.0127 | -1.739
21 | 20 | 2050 | Summer | Q, [%] | 0 | 2 | 7.659% | 7.15% | 7.046% | 7.021% | 6.917% | 6.7% | 6.825% | 6.571% | 8.06% | 8.637% | 8.985% | 9.646% | 9.344% | 9.213% | 8.679% | 8.425% | 8.424% | 7.957% | 8.066% | 7.959% | 8.857% | 9.645% | 9.584% | 8.281%
20 | 21 | 2050 | Summer | S, [MVA] | 0 | 2 | 3.0992 | 3.171 | 3.2351 | 3.2479 | 3.3192 | 3.3433 | 3.2881 | 3.4697 | 3.3782 | 3.3286 | 3.2729 | 3.2155 | 3.2579 | 3.3122 | 3.3779 | 3.3781 | 3.3926 | 3.3666 | 3.3414 | 3.3285 | 3.2387 | 3.1903 | 3.0269 | 3.102
20 | 21 | 2050 | Summer | S, [%] | 0 | 2 | 14.76% | 15.1% | 15.41% | 15.47% | 15.81% | 15.92% | 15.66% | 16.52% | 16.09% | 15.85% | 15.59% | 15.31% | 15.51% | 15.77% | 16.09% | 16.09% | 16.16% | 16.03% | 15.91% | 15.85% | 15.42% | 15.19% | 14.41% | 14.77%
21 | 20 | 2050 | Summer | S, [MVA] | 0 | 2 | 3.1015 | 3.1733 | 3.2374 | 3.2502 | 3.3216 | 3.3457 | 3.2905 | 3.4722 | 3.3805 | 3.3309 | 3.2752 | 3.2178 | 3.2602 | 3.3145 | 3.3802 | 3.3805 | 3.395 | 3.3689 | 3.3438 | 3.3309 | 3.241 | 3.1926 | 3.0291 | 3.1043
21 | 20 | 2050 | Summer | S, [%] | 0 | 2 | 14.77% | 15.11% | 15.42% | 15.48% | 15.82% | 15.93% | 15.67% | 16.53% | 16.1% | 15.86% | 15.6% | 15.32% | 15.52% | 15.78% | 16.1% | 16.1% | 16.17% | 16.04% | 15.92% | 15.86% | 15.43% | 15.2% | 14.42% | 14.78%
20 | 26 | 2050 | Summer | P, [MW] | 0 | 2 | 2.1003 | 2.2689 | 2.3998 | 2.4136 | 2.6162 | 2.6978 | 2.4133 | 3.0727 | 2.5708 | 2.3735 | 1.6137 | 1.3388 | 1.5849 | 1.9405 | 2.3303 | 2.3592 | 2.6231 | 2.3501 | 2.2471 | 2.6927 | 2.5297 | 2.4134 | 3.3775 | 3.2522
20 | 26 | 2050 | Summer | P, [%] | 0 | 2 | 8.078% | 8.726% | 9.23% | 9.283% | 10.06% | 10.38% | 9.282% | 11.82% | 9.888% | 9.129% | 6.206% | 5.149% | 6.096% | 7.463% | 8.963% | 9.074% | 10.09% | 9.039% | 8.643% | 10.36% | 9.73% | 9.282% | 12.99% | 12.51%
26 | 20 | 2050 | Summer | P, [MW] | 0 | 2 | -2.0814 | -2.2504 | -2.3814 | -2.3951 | -2.5978 | -2.6795 | -2.395 | -3.0539 | -2.5512 | -2.3536 | -1.5938 | -1.3184 | -1.5648 | -1.9203 | -2.3103 | -2.3395 | -2.6031 | -2.3307 | -2.2277 | -2.6734 | -2.5094 | -2.3925 | -3.3554 | -3.2313
26 | 20 | 2050 | Summer | P, [%] | 0 | 2 | 8.005% | 8.655% | 9.159% | 9.212% | 9.992% | 10.31% | 9.212% | 11.75% | 9.812% | 9.052% | 6.13% | 5.071% | 6.018% | 7.386% | 8.886% | 8.998% | 10.01% | 8.964% | 8.568% | 10.28% | 9.651% | 9.202% | 12.91% | 12.43%
20 | 26 | 2050 | Summer | Q, [MVAr] | 0 | 2 | -13.3065 | -13.1183 | -13.0646 | -13.0732 | -13.0472 | -12.9812 | -13.034 | -13.1269 | -13.5151 | -13.6469 | -13.7295 | -13.9344 | -13.834 | -13.7774 | -13.6672 | -13.5958 | -13.6268 | -13.4633 | -13.5075 | -13.4079 | -13.7344 | -13.9974 | -14.1527 | -13.7764
20 | 26 | 2050 | Summer | Q, [%] | 0 | 2 | 51.18% | 50.46% | 50.25% | 50.28% | 50.18% | 49.93% | 50.13% | 50.49% | 51.98% | 52.49% | 52.81% | 53.59% | 53.21% | 52.99% | 52.57% | 52.29% | 52.41% | 51.78% | 51.95% | 51.57% | 52.82% | 53.84% | 54.43% | 52.99%
26 | 20 | 2050 | Summer | Q, [MVAr] | 0 | 2 | 13.2589 | 13.0702 | 13.0164 | 13.025 | 12.9989 | 12.9327 | 12.9856 | 13.0787 | 13.4677 | 13.5999 | 13.6825 | 13.8879 | 13.7874 | 13.7306 | 13.6204 | 13.5487 | 13.5799 | 13.4158 | 13.4599 | 13.3602 | 13.6881 | 13.9511 | 14.1083 | 13.7308
26 | 20 | 2050 | Summer | Q, [%] | 0 | 2 | 51% | 50.27% | 50.06% | 50.1% | 50% | 49.74% | 49.94% | 50.3% | 51.8% | 52.31% | 52.62% | 53.42% | 53.03% | 52.81% | 52.39% | 52.11% | 52.23% | 51.6% | 51.77% | 51.39% | 52.65% | 53.66% | 54.26% | 52.81%
20 | 26 | 2050 | Summer | S, [MVA] | 0 | 2 | 13.4712 | 13.3131 | 13.2831 | 13.2941 | 13.3069 | 13.2585 | 13.2555 | 13.4817 | 13.7574 | 13.8518 | 13.824 | 13.9985 | 13.9245 | 13.9133 | 13.8645 | 13.799 | 13.877 | 13.6669 | 13.6931 | 13.6756 | 13.9654 | 14.204 | 14.5502 | 14.1551
20 | 26 | 2050 | Summer | S, [%] | 0 | 2 | 51.81% | 51.2% | 51.09% | 51.13% | 51.18% | 50.99% | 50.98% | 51.85% | 52.91% | 53.28% | 53.17% | 53.84% | 53.56% | 53.51% | 53.32% | 53.07% | 53.37% | 52.57% | 52.67% | 52.6% | 53.71% | 54.63% | 55.96% | 54.44%
26 | 20 | 2050 | Summer | S, [MVA] | 0 | 2 | 13.4213 | 13.2626 | 13.2324 | 13.2434 | 13.2559 | 13.2073 | 13.2046 | 13.4305 | 13.7072 | 13.802 | 13.775 | 13.9503 | 13.8759 | 13.8643 | 13.8149 | 13.7492 | 13.8271 | 13.6167 | 13.643 | 13.6251 | 13.9162 | 14.1548 | 14.5018 | 14.1059
26 | 20 | 2050 | Summer | S, [%] | 0 | 2 | 51.62% | 51.01% | 50.89% | 50.94% | 50.98% | 50.8% | 50.79% | 51.66% | 52.72% | 53.08% | 52.98% | 53.66% | 53.37% | 53.32% | 53.13% | 52.88% | 53.18% | 52.37% | 52.47% | 52.4% | 53.52% | 54.44% | 55.78% | 54.25%
22 | 23 | 2050 | Summer | P, [MW] | 0 | 2 | 4.9152 | 4.9024 | 4.8836 | 4.8765 | 4.872 | 4.8736 | 4.8784 | 4.8387 | 4.8734 | 4.894 | 4.8746 | 4.8856 | 4.8904 | 4.894 | 4.8844 | 4.8744 | 4.8909 | 4.8782 | 4.8567 | 4.8559 | 4.8764 | 4.8822 | 4.9484 | 4.9191
22 | 23 | 2050 | Summer | P, [%] | 0 | 2 | 21.37% | 21.31% | 21.23% | 21.2% | 21.18% | 21.19% | 21.21% | 21.04% | 21.19% | 21.28% | 21.19% | 21.24% | 21.26% | 21.28% | 21.24% | 21.19% | 21.26% | 21.21% | 21.12% | 21.11% | 21.2% | 21.23% | 21.51% | 21.39%
23 | 22 | 2050 | Summer | P, [MW] | 0 | 2 | -4.9134 | -4.9006 | -4.8819 | -4.8748 | -4.8702 | -4.8719 | -4.8767 | -4.837 | -4.8716 | -4.8922 | -4.8728 | -4.8838 | -4.8886 | -4.8922 | -4.8827 | -4.8727 | -4.8892 | -4.8765 | -4.855 | -4.8542 | -4.8746 | -4.8805 | -4.9466 | -4.9174
23 | 22 | 2050 | Summer | P, [%] | 0 | 2 | 21.36% | 21.31% | 21.23% | 21.19% | 21.17% | 21.18% | 21.2% | 21.03% | 21.18% | 21.27% | 21.19% | 21.23% | 21.25% | 21.27% | 21.23% | 21.19% | 21.26% | 21.2% | 21.11% | 21.11% | 21.19% | 21.22% | 21.51% | 21.38%
22 | 23 | 2050 | Summer | Q, [MVAr] | 0 | 2 | -1.9707 | -1.887 | -1.869 | -1.8558 | -1.813 | -1.7789 | -1.8073 | -1.8018 | -1.9069 | -1.9906 | -2.0519 | -2.16 | -2.0972 | -2.0034 | -1.9058 | -1.8665 | -1.8858 | -1.8953 | -1.9461 | -1.9228 | -2.039 | -2.0656 | -2.1066 | -1.9443
22 | 23 | 2050 | Summer | Q, [%] | 0 | 2 | 8.568% | 8.204% | 8.126% | 8.069% | 7.883% | 7.734% | 7.858% | 7.834% | 8.291% | 8.655% | 8.921% | 9.391% | 9.118% | 8.711% | 8.286% | 8.115% | 8.199% | 8.24% | 8.461% | 8.36% | 8.865% | 8.981% | 9.159% | 8.454%
23 | 22 | 2050 | Summer | Q, [MVAr] | 0 | 2 | 1.8987 | 1.8149 | 1.7968 | 1.7836 | 1.7406 | 1.7064 | 1.7349 | 1.729 | 1.8342 | 1.918 | 1.9794 | 2.0876 | 2.0248 | 1.931 | 1.8333 | 1.7939 | 1.8132 | 1.8226 | 1.8734 | 1.85 | 1.9668 | 1.9928 | 2.0345 | 1.8722
23 | 22 | 2050 | Summer | Q, [%] | 0 | 2 | 8.255% | 7.891% | 7.812% | 7.755% | 7.568% | 7.419% | 7.543% | 7.517% | 7.975% | 8.339% | 8.606% | 9.076% | 8.804% | 8.396% | 7.971% | 7.8% | 7.883% | 7.924% | 8.145% | 8.044% | 8.551% | 8.664% | 8.846% | 8.14%
22 | 23 | 2050 | Summer | S, [MVA] | 0 | 2 | 5.2955 | 5.253 | 5.229 | 5.2177 | 5.1984 | 5.1882 | 5.2024 | 5.1633 | 5.2331 | 5.2833 | 5.2888 | 5.3418 | 5.3211 | 5.2882 | 5.243 | 5.2195 | 5.2419 | 5.2334 | 5.2321 | 5.2227 | 5.2855 | 5.3012 | 5.3781 | 5.2895
22 | 23 | 2050 | Summer | S, [%] | 0 | 2 | 23.02% | 22.84% | 22.73% | 22.69% | 22.6% | 22.56% | 22.62% | 22.45% | 22.75% | 22.97% | 22.99% | 23.23% | 23.14% | 22.99% | 22.8% | 22.69% | 22.79% | 22.75% | 22.75% | 22.71% | 22.98% | 23.05% | 23.38% | 23%
23 | 22 | 2050 | Summer | S, [MVA] | 0 | 2 | 5.2675 | 5.2259 | 5.202 | 5.1908 | 5.1719 | 5.1621 | 5.1761 | 5.1368 | 5.2055 | 5.2548 | 5.2595 | 5.3113 | 5.2913 | 5.2595 | 5.2155 | 5.1924 | 5.2145 | 5.2059 | 5.2039 | 5.1948 | 5.2564 | 5.2716 | 5.3486 | 5.2617
23 | 22 | 2050 | Summer | S, [%] | 0 | 2 | 22.9% | 22.72% | 22.62% | 22.57% | 22.49% | 22.44% | 22.5% | 22.33% | 22.63% | 22.85% | 22.87% | 23.09% | 23.01% | 22.87% | 22.68% | 22.58% | 22.67% | 22.63% | 22.63% | 22.59% | 22.85% | 22.92% | 23.25% | 22.88%
22 | 21 | 2050 | Summer | P, [MW] | 0 | 2 | 4.1482 | 4.1695 | 4.1863 | 4.1827 | 4.2013 | 4.2053 | 4.1865 | 4.2528 | 4.2283 | 4.2222 | 4.1903 | 4.1794 | 4.1915 | 4.1956 | 4.2076 | 4.2015 | 4.226 | 4.2201 | 4.2127 | 4.2113 | 4.1668 | 4.1216 | 4.0817 | 4.13
22 | 21 | 2050 | Summer | P, [%] | 0 | 2 | 18.04% | 18.13% | 18.2% | 18.19% | 18.27% | 18.28% | 18.2% | 18.49% | 18.38% | 18.36% | 18.22% | 18.17% | 18.22% | 18.24% | 18.29% | 18.27% | 18.37% | 18.35% | 18.32% | 18.31% | 18.12% | 17.92% | 17.75% | 17.96%
21 | 22 | 2050 | Summer | P, [MW] | 0 | 2 | -4.1471 | -4.1683 | -4.1851 | -4.1816 | -4.2001 | -4.2042 | -4.1854 | -4.2516 | -4.2272 | -4.2211 | -4.1891 | -4.1782 | -4.1904 | -4.1945 | -4.2065 | -4.2003 | -4.2248 | -4.219 | -4.2115 | -4.2102 | -4.1657 | -4.1205 | -4.0806 | -4.1289
21 | 22 | 2050 | Summer | P, [%] | 0 | 2 | 18.03% | 18.12% | 18.2% | 18.18% | 18.26% | 18.28% | 18.2% | 18.49% | 18.38% | 18.35% | 18.21% | 18.17% | 18.22% | 18.24% | 18.29% | 18.26% | 18.37% | 18.34% | 18.31% | 18.31% | 18.11% | 17.92% | 17.74% | 17.95%
22 | 21 | 2050 | Summer | Q, [MVAr] | 0 | 2 | -0.57168 | -0.57577 | -0.54911 | -0.55973 | -0.55256 | -0.55848 | -0.59401 | -0.44755 | -0.51778 | -0.50123 | -0.51667 | -0.48815 | -0.51105 | -0.56478 | -0.58779 | -0.59605 | -0.56724 | -0.54399 | -0.51147 | -0.48569 | -0.51389 | -0.54638 | -0.57949 | -0.59742
22 | 21 | 2050 | Summer | Q, [%] | 0 | 2 | 2.486% | 2.503% | 2.387% | 2.434% | 2.402% | 2.428% | 2.583% | 1.946% | 2.251% | 2.179% | 2.246% | 2.122% | 2.222% | 2.456% | 2.556% | 2.592% | 2.466% | 2.365% | 2.224% | 2.112% | 2.234% | 2.376% | 2.52% | 2.597%
21 | 22 | 2050 | Summer | Q, [MVAr] | 0 | 2 | 0.49876 | 0.50279 | 0.47606 | 0.4867 | 0.47937 | 0.48525 | 0.52089 | 0.374 | 0.44436 | 0.42786 | 0.44335 | 0.41488 | 0.43779 | 0.49151 | 0.51448 | 0.5227 | 0.49387 | 0.47057 | 0.438 | 0.41217 | 0.44084 | 0.47269 | 0.50642 | 0.52441
21 | 22 | 2050 | Summer | Q, [%] | 0 | 2 | 2.169% | 2.186% | 2.07% | 2.116% | 2.084% | 2.11% | 2.265% | 1.626% | 1.932% | 1.86% | 1.928% | 1.804% | 1.903% | 2.137% | 2.237% | 2.273% | 2.147% | 2.046% | 1.904% | 1.792% | 1.917% | 2.055% | 2.202% | 2.28%
22 | 21 | 2050 | Summer | S, [MVA] | 0 | 2 | 4.1874 | 4.209 | 4.2221 | 4.22 | 4.2374 | 4.2422 | 4.2284 | 4.2763 | 4.2599 | 4.2519 | 4.222 | 4.2078 | 4.2225 | 4.2335 | 4.2485 | 4.2436 | 4.2639 | 4.255 | 4.2436 | 4.2393 | 4.1984 | 4.1576 | 4.1226 | 4.173
22 | 21 | 2050 | Summer | S, [%] | 0 | 2 | 18.21% | 18.3% | 18.36% | 18.35% | 18.42% | 18.44% | 18.38% | 18.59% | 18.52% | 18.49% | 18.36% | 18.29% | 18.36% | 18.41% | 18.47% | 18.45% | 18.54% | 18.5% | 18.45% | 18.43% | 18.25% | 18.08% | 17.92% | 18.14%
21 | 22 | 2050 | Summer | S, [MVA] | 0 | 2 | 4.177 | 4.1986 | 4.2121 | 4.2098 | 4.2274 | 4.2321 | 4.2177 | 4.268 | 4.2504 | 4.2427 | 4.2125 | 4.1988 | 4.2132 | 4.2232 | 4.2378 | 4.2327 | 4.2536 | 4.2451 | 4.2342 | 4.2303 | 4.189 | 4.1475 | 4.1119 | 4.1621
21 | 22 | 2050 | Summer | S, [%] | 0 | 2 | 18.16% | 18.25% | 18.31% | 18.3% | 18.38% | 18.4% | 18.34% | 18.56% | 18.48% | 18.45% | 18.32% | 18.26% | 18.32% | 18.36% | 18.43% | 18.4% | 18.49% | 18.46% | 18.41% | 18.39% | 18.21% | 18.03% | 17.88% | 18.1%
23 | 24 | 2050 | Summer | P, [MW] | 0 | 2 | 1.2222 | 1.1523 | 1.1059 | 1.0973 | 1.0617 | 1.0461 | 1.0767 | 0.95618 | 1.0864 | 1.1517 | 1.1852 | 1.2541 | 1.2216 | 1.1983 | 1.1379 | 1.1198 | 1.1156 | 1.0928 | 1.089 | 1.0902 | 1.2095 | 1.3038 | 1.4343 | 1.2709
23 | 24 | 2050 | Summer | P, [%] | 0 | 2 | 5.82% | 5.487% | 5.266% | 5.225% | 5.056% | 4.982% | 5.127% | 4.553% | 5.173% | 5.484% | 5.644% | 5.972% | 5.817% | 5.706% | 5.418% | 5.333% | 5.312% | 5.204% | 5.186% | 5.192% | 5.759% | 6.209% | 6.83% | 6.052%
24 | 23 | 2050 | Summer | P, [MW] | 0 | 2 | -1.2219 | -1.152 | -1.1056 | -1.097 | -1.0615 | -1.0459 | -1.0764 | -0.95596 | -1.0862 | -1.1514 | -1.1849 | -1.2537 | -1.2213 | -1.198 | -1.1376 | -1.1196 | -1.1153 | -1.0926 | -1.0887 | -1.09 | -1.2091 | -1.3034 | -1.4338 | -1.2705
24 | 23 | 2050 | Summer | P, [%] | 0 | 2 | 5.818% | 5.486% | 5.265% | 5.224% | 5.055% | 4.98% | 5.126% | 4.552% | 5.172% | 5.483% | 5.642% | 5.97% | 5.816% | 5.705% | 5.417% | 5.331% | 5.311% | 5.203% | 5.185% | 5.19% | 5.758% | 6.207% | 6.828% | 6.05%
23 | 24 | 2050 | Summer | Q, [MVAr] | 0 | 2 | -0.34717 | -0.34617 | -0.34942 | -0.34196 | -0.32625 | -0.32627 | -0.32624 | -0.37065 | -0.27183 | -0.26755 | -0.26832 | -0.27266 | -0.26068 | -0.20611 | -0.19603 | -0.19604 | -0.21281 | -0.27133 | -0.29732 | -0.29733 | -0.27394 | -0.20316 | -0.23114 | -0.26101
23 | 24 | 2050 | Summer | Q, [%] | 0 | 2 | 1.653% | 1.648% | 1.664% | 1.628% | 1.554% | 1.554% | 1.554% | 1.765% | 1.294% | 1.274% | 1.278% | 1.298% | 1.241% | 0.9815% | 0.9335% | 0.9335% | 1.013% | 1.292% | 1.416% | 1.416% | 1.304% | 0.9674% | 1.101% | 1.243%
24 | 23 | 2050 | Summer | Q, [MVAr] | 0 | 2 | 0.34376 | 0.3427 | 0.34592 | 0.33845 | 0.3227 | 0.3227 | 0.3227 | 0.36703 | 0.26827 | 0.26404 | 0.26484 | 0.26923 | 0.25722 | 0.20263 | 0.1925 | 0.1925 | 0.20927 | 0.26778 | 0.29377 | 0.29377 | 0.27049 | 0.19974 | 0.22787 | 0.2576
24 | 23 | 2050 | Summer | Q, [%] | 0 | 2 | 1.637% | 1.632% | 1.647% | 1.612% | 1.537% | 1.537% | 1.537% | 1.748% | 1.277% | 1.257% | 1.261% | 1.282% | 1.225% | 0.9649% | 0.9167% | 0.9167% | 0.9965% | 1.275% | 1.399% | 1.399% | 1.288% | 0.9511% | 1.085% | 1.227%
23 | 24 | 2050 | Summer | S, [MVA] | 0 | 2 | 1.2706 | 1.2032 | 1.1598 | 1.1494 | 1.1107 | 1.0958 | 1.125 | 1.0255 | 1.1199 | 1.1824 | 1.2152 | 1.2834 | 1.2491 | 1.2159 | 1.1546 | 1.1369 | 1.1357 | 1.126 | 1.1289 | 1.13 | 1.2401 | 1.3195 | 1.4528 | 1.2974
23 | 24 | 2050 | Summer | S, [%] | 0 | 2 | 6.05% | 5.73% | 5.523% | 5.473% | 5.289% | 5.218% | 5.357% | 4.883% | 5.333% | 5.631% | 5.787% | 6.111% | 5.948% | 5.79% | 5.498% | 5.414% | 5.408% | 5.362% | 5.376% | 5.381% | 5.905% | 6.284% | 6.918% | 6.178%
24 | 23 | 2050 | Summer | S, [MVA] | 0 | 2 | 1.2693 | 1.2019 | 1.1585 | 1.1481 | 1.1095 | 1.0945 | 1.1237 | 1.024 | 1.1188 | 1.1813 | 1.2141 | 1.2823 | 1.2481 | 1.215 | 1.1537 | 1.136 | 1.1348 | 1.1249 | 1.1277 | 1.1288 | 1.239 | 1.3187 | 1.4518 | 1.2964
24 | 23 | 2050 | Summer | S, [%] | 0 | 2 | 6.044% | 5.723% | 5.517% | 5.467% | 5.283% | 5.212% | 5.351% | 4.876% | 5.328% | 5.625% | 5.781% | 6.106% | 5.943% | 5.786% | 5.494% | 5.409% | 5.404% | 5.357% | 5.37% | 5.375% | 5.9% | 6.279% | 6.913% | 6.173%
10 | 11 | 2050 | Summer | P, [MW] | 0 | 2 | 0.32674 | 2.0792 | 3.2583 | 2.5887 | 4.8587 | 5.0317 | 3.5749 | -6.2277 | -6.5772 | -6.8188 | -6.8304 | -7.005 | -7.1222 | -7.2033 | -7.1503 | -6.9847 | -6.8458 | -6.5567 | -6.1768 | 5.2662 | 3.8247 | 2.5579 | 2.7591 | 1.2245
10 | 11 | 2050 | Summer | P, [%] | 0 | 2 | 4.084% | 25.99% | 40.73% | 32.36% | 60.73% | 62.9% | 44.69% | 77.85% | 82.22% | 85.24% | 85.38% | 87.56% | 89.03% | 90.04% | 89.38% | 87.31% | 85.57% | 81.96% | 77.21% | 65.83% | 47.81% | 31.97% | 34.49% | 15.31%
11 | 10 | 2050 | Summer | P, [MW] | 0 | 2 | -0.30123 | -2.0527 | -3.2311 | -2.5635 | -4.8307 | -5.0046 | -3.5532 | 6.2677 | 6.6185 | 6.861 | 6.8728 | 7.0479 | 7.1654 | 7.2465 | 7.1934 | 7.0273 | 6.888 | 6.5978 | 6.2165 | -5.2403 | -3.7995 | -2.5348 | -2.733 | -1.1993
11 | 10 | 2050 | Summer | P, [%] | 0 | 2 | 3.765% | 25.66% | 40.39% | 32.04% | 60.38% | 62.56% | 44.41% | 78.35% | 82.73% | 85.76% | 85.91% | 88.1% | 89.57% | 90.58% | 89.92% | 87.84% | 86.1% | 82.47% | 77.71% | 65.5% | 47.49% | 31.69% | 34.16% | 14.99%
10 | 11 | 2050 | Summer | Q, [MVAr] | 0 | 2 | -5.6163 | -5.3319 | -4.8097 | -4.9566 | -3.3159 | -2.8722 | -3.7596 | 3.3264 | 2.85 | 2.4558 | 2.4714 | 2.0844 | 1.7503 | 1.4284 | 1.5943 | 2.0484 | 2.3846 | 2.8713 | 3.3668 | 2.086 | -4.0778 | 4.6962 | -4.975 | -5.4541
10 | 11 | 2050 | Summer | Q, [%] | 0 | 2 | 70.2% | 66.65% | 60.12% | 61.96% | 41.45% | 35.9% | 47% | 41.58% | 35.63% | 30.7% | 30.89% | 26.06% | 21.88% | 17.85% | 19.93% | 25.6% | 29.81% | 35.89% | 42.08% | 26.08% | 50.97% | 58.7% | 62.19% | 68.18%
11 | 10 | 2050 | Summer | Q, [MVAr] | 0 | 2 | 5.8997 | 5.6254 | 5.1123 | 5.2369 | 3.6263 | 3.1733 | 4.001 | -2.8817 | -2.3916 | -1.9872 | -2.0005 | -1.6079 | -1.2705 | -0.94747 | -1.1156 | -1.5758 | -1.9158 | -2.4143 | -2.9252 | -1.7982 | 4.3582 | -4.4401 | 5.265 | 5.7339
11 | 10 | 2050 | Summer | Q, [%] | 0 | 2 | 73.75% | 70.32% | 63.9% | 65.46% | 45.33% | 39.67% | 50.01% | 36.02% | 29.89% | 24.84% | 25.01% | 20.1% | 15.88% | 11.84% | 13.95% | 19.7% | 23.95% | 30.18% | 36.57% | 22.48% | 54.48% | 55.5% | 65.81% | 71.67%
10 | 11 | 2050 | Summer | S, [MVA] | 0 | 2 | 5.6258 | 5.7229 | 5.8095 | 5.5919 | 5.8823 | 5.7937 | 5.1879 | 7.0604 | 7.1682 | 7.2476 | 7.2638 | 7.3085 | 7.3341 | 7.3435 | 7.3259 | 7.2789 | 7.2492 | 7.1578 | 7.0347 | 5.6643 | 5.5908 | 5.3476 | 5.6888 | 5.5899
10 | 11 | 2050 | Summer | S, [%] | 0 | 2 | 70.32% | 71.54% | 72.62% | 69.9% | 73.53% | 72.42% | 64.85% | 88.25% | 89.6% | 90.59% | 90.8% | 91.36% | 91.68% | 91.79% | 91.57% | 90.99% | 90.62% | 89.47% | 87.93% | 70.8% | 69.88% | 66.85% | 71.11% | 69.87%
11 | 10 | 2050 | Summer | S, [MVA] | 0 | 2 | 5.9074 | 5.9883 | 6.0478 | 5.8307 | 6.0403 | 5.9258 | 5.351 | 6.8984 | 7.0373 | 7.143 | 7.158 | 7.2289 | 7.2772 | 7.3082 | 7.2794 | 7.2018 | 7.1495 | 7.0257 | 6.8704 | 5.5403 | 5.7818 | 5.1127 | 5.9321 | 5.858
11 | 10 | 2050 | Summer | S, [%] | 0 | 2 | 73.84% | 74.85% | 75.6% | 72.88% | 75.5% | 74.07% | 66.89% | 86.23% | 87.97% | 89.29% | 89.48% | 90.36% | 90.96% | 91.35% | 90.99% | 90.02% | 89.37% | 87.82% | 85.88% | 69.25% | 72.27% | 63.91% | 74.15% | 73.23%
13 | 14 | 2050 | Summer | P, [MW] | 0 | 2 | 15.7904 | 16.1833 | 16.4423 | 15.8719 | 16.8357 | 16.3563 | 16.0679 | 5.6221 | 6.2527 | 6.9983 | -7.7194 | -6.0626 | -6.6655 | -8.738 | -9.6656 | -10.8944 | 6.0167 | 6.7381 | 8.5024 | 18.7883 | 19.7967 | 19.2864 | 19.5016 | 17.3825
13 | 14 | 2050 | Summer | P, [%] | 0 | 2 | 39.48% | 40.46% | 41.11% | 39.68% | 42.09% | 40.89% | 40.17% | 14.06% | 15.63% | 17.5% | 19.3% | 15.16% | 16.66% | 21.84% | 24.16% | 27.24% | 15.04% | 16.85% | 21.26% | 46.97% | 49.49% | 48.22% | 48.75% | 43.46%
14 | 13 | 2050 | Summer | P, [MW] | 0 | 2 | -15.7649 | -16.156 | -16.4134 | -15.8446 | -16.8038 | -16.3247 | -16.0393 | -5.5982 | -6.2249 | -6.968 | 7.7518 | 6.0928 | 6.6949 | 8.7684 | 9.6965 | 10.9301 | -5.987 | -6.7108 | -8.4785 | -18.7496 | -19.758 | -19.2449 | -19.4641 | -17.3524
14 | 13 | 2050 | Summer | P, [%] | 0 | 2 | 39.41% | 40.39% | 41.03% | 39.61% | 42.01% | 40.81% | 40.1% | 14% | 15.56% | 17.42% | 19.38% | 15.23% | 16.74% | 21.92% | 24.24% | 27.33% | 14.97% | 16.78% | 21.2% | 46.87% | 49.39% | 48.11% | 48.66% | 43.38%
13 | 14 | 2050 | Summer | Q, [MVAr] | 0 | 2 | 4.2161 | 5.102 | 6.0102 | 6.1483 | 7.6126 | 8.5895 | 6.857 | 15.3555 | 16.5469 | 17.1381 | 17.4727 | 17.4224 | 16.9223 | 16.2658 | 15.8916 | 16.7871 | 17.2861 | 16.152 | 13.8919 | 8.0376 | 3.872 | 8.942 | 3.4137 | 3.6559
13 | 14 | 2050 | Summer | Q, [%] | 0 | 2 | 10.54% | 12.76% | 15.03% | 15.37% | 19.03% | 21.47% | 17.14% | 38.39% | 41.37% | 42.85% | 43.68% | 43.56% | 42.31% | 40.66% | 39.73% | 41.97% | 43.22% | 40.38% | 34.73% | 20.09% | 9.68% | 22.35% | 8.534% | 9.14%
14 | 13 | 2050 | Summer | Q, [MVAr] | 0 | 2 | -3.4793 | -4.3121 | -5.1741 | -5.3583 | -6.6906 | -7.673 | -6.0288 | -14.6644 | -15.7424 | -16.2593 | -16.5357 | -16.5486 | -16.0704 | -15.3844 | -14.9953 | -15.7541 | -16.4275 | -15.363 | -13.2013 | -6.9173 | -2.7493 | -7.7382 | -2.329 | -2.7835
14 | 13 | 2050 | Summer | Q, [%] | 0 | 2 | 8.698% | 10.78% | 12.94% | 13.4% | 16.73% | 19.18% | 15.07% | 36.66% | 39.36% | 40.65% | 41.34% | 41.37% | 40.18% | 38.46% | 37.49% | 39.39% | 41.07% | 38.41% | 33% | 17.29% | 6.873% | 19.35% | 5.823% | 6.959%
13 | 14 | 2050 | Summer | S, [MVA] | 0 | 2 | 16.3435 | 16.9685 | 17.5063 | 17.0211 | 18.4768 | 18.4746 | 17.4698 | 16.3523 | 17.6889 | 18.5119 | 19.102 | 18.4471 | 18.1877 | 18.4643 | 18.6001 | 20.0124 | 18.3033 | 17.5011 | 16.2873 | 20.4354 | 20.1718 | 21.2585 | 19.7981 | 17.7628
13 | 14 | 2050 | Summer | S, [%] | 0 | 2 | 40.86% | 42.42% | 43.77% | 42.55% | 46.19% | 46.19% | 43.67% | 40.88% | 44.22% | 46.28% | 47.75% | 46.12% | 45.47% | 46.16% | 46.5% | 50.03% | 45.76% | 43.75% | 40.72% | 51.09% | 50.43% | 53.15% | 49.5% | 44.41%
14 | 13 | 2050 | Summer | S, [MVA] | 0 | 2 | 16.1443 | 16.7215 | 17.2096 | 16.7261 | 18.0868 | 18.038 | 17.1349 | 15.6966 | 16.9285 | 17.6895 | 18.2625 | 17.6346 | 17.4092 | 17.7077 | 17.8572 | 19.1744 | 17.4845 | 16.7648 | 15.6895 | 19.9849 | 19.9483 | 20.7423 | 19.6029 | 17.5742
14 | 13 | 2050 | Summer | S, [%] | 0 | 2 | 40.36% | 41.8% | 43.02% | 41.82% | 45.22% | 45.1% | 42.84% | 39.24% | 42.32% | 44.22% | 45.66% | 44.09% | 43.52% | 44.27% | 44.64% | 47.94% | 43.71% | 41.91% | 39.22% | 49.96% | 49.87% | 51.86% | 49.01% | 43.94%
14 | 15 | 2050 | Summer | P, [MW] | 0 | 2 | 6.312 | 5.6441 | 5.2423 | 5.237 | 4.8737 | 4.4562 | 5.0991 | 5.568 | 6.1663 | 6.5027 | 7.3087 | 7.8821 | 7.7391 | 6.96 | 7.168 | 6.5068 | 6.6013 | 6.3536 | 6.5918 | 6.4485 | 7.2776 | 7.2969 | 7.5905 | 7.0766
14 | 15 | 2050 | Summer | P, [%] | 0 | 2 | 39.45% | 35.28% | 32.76% | 32.73% | 30.46% | 27.85% | 31.87% | 34.8% | 38.54% | 40.64% | 45.68% | 49.26% | 48.37% | 43.5% | 44.8% | 40.67% | 41.26% | 39.71% | 41.2% | 40.3% | 45.48% | 45.61% | 47.44% | 44.23%
15 | 14 | 2050 | Summer | P, [MW] | 0 | 2 | -6.2929 | -5.6263 | -5.2253 | -5.219 | -4.8575 | -4.4396 | -5.0832 | -5.5475 | -6.142 | -6.4765 | -7.2794 | -7.8498 | -7.7077 | -6.9323 | -7.14 | -6.4805 | -6.5737 | -6.3287 | -6.5709 | -6.4315 | -7.2561 | -7.2731 | -7.567 | -7.0551
15 | 14 | 2050 | Summer | P, [%] | 0 | 2 | 39.33% | 35.16% | 32.66% | 32.62% | 30.36% | 27.75% | 31.77% | 34.67% | 38.39% | 40.48% | 45.5% | 49.06% | 48.17% | 43.33% | 44.62% | 40.5% | 41.09% | 39.55% | 41.07% | 40.2% | 45.35% | 45.46% | 47.29% | 44.09%
14 | 15 | 2050 | Summer | Q, [MVAr] | 0 | 2 | 2.7422 | 3.4768 | 3.7973 | 4.1237 | 4.0358 | 4.6093 | 3.6581 | 4.4664 | 4.7208 | 4.7824 | 4.4193 | 4.2703 | 4.2835 | 4.5113 | 4.2729 | 4.7849 | 5.0162 | 4.6592 | 2.929 | -0.75868 | 0.5435 | -2.5159 | 0.72587 | 1.7175
14 | 15 | 2050 | Summer | Q, [%] | 0 | 2 | 17.14% | 21.73% | 23.73% | 25.77% | 25.22% | 28.81% | 22.86% | 27.92% | 29.5% | 29.89% | 27.62% | 26.69% | 26.77% | 28.2% | 26.71% | 29.91% | 31.35% | 29.12% | 18.31% | 4.742% | 3.397% | 15.72% | 4.537% | 10.73%
15 | 14 | 2050 | Summer | Q, [MVAr] | 0 | 2 | -2.5292 | -3.2793 | -3.6091 | -3.9241 | -3.8563 | -4.4251 | -3.4813 | -4.239 | -4.4514 | -4.4913 | -4.0933 | -3.911 | -3.9336 | -4.2036 | -3.9615 | -4.4933 | -4.709 | -4.382 | -2.6968 | 0.94681 | -0.30446 | 2.7811 | -0.46478 | -1.4792
15 | 14 | 2050 | Summer | Q, [%] | 0 | 2 | 15.81% | 20.5% | 22.56% | 24.53% | 24.1% | 27.66% | 21.76% | 26.49% | 27.82% | 28.07% | 25.58% | 24.44% | 24.58% | 26.27% | 24.76% | 28.08% | 29.43% | 27.39% | 16.85% | 5.918% | 1.903% | 17.38% | 2.905% | 9.245%
14 | 15 | 2050 | Summer | S, [MVA] | 0 | 2 | 6.882 | 6.629 | 6.4731 | 6.6656 | 6.3278 | 6.4112 | 6.2756 | 7.138 | 7.7658 | 8.072 | 8.5409 | 8.9645 | 8.8455 | 8.2942 | 8.345 | 8.0767 | 8.2909 | 7.8789 | 7.2132 | 6.4929 | 7.2979 | 7.7185 | 7.6251 | 7.282
14 | 15 | 2050 | Summer | S, [%] | 0 | 2 | 43.01% | 41.43% | 40.46% | 41.66% | 39.55% | 40.07% | 39.22% | 44.61% | 48.54% | 50.45% | 53.38% | 56.03% | 55.28% | 51.84% | 52.16% | 50.48% | 51.82% | 49.24% | 45.08% | 40.58% | 45.61% | 48.24% | 47.66% | 45.51%
15 | 14 | 2050 | Summer | S, [MVA] | 0 | 2 | 6.7821 | 6.5122 | 6.3505 | 6.5297 | 6.2022 | 6.2683 | 6.1611 | 6.9817 | 7.5855 | 7.8814 | 8.3513 | 8.7701 | 8.6534 | 8.1073 | 8.1654 | 7.8859 | 8.0863 | 7.6976 | 7.1027 | 6.5008 | 7.2625 | 7.7867 | 7.5812 | 7.2085
15 | 14 | 2050 | Summer | S, [%] | 0 | 2 | 42.39% | 40.7% | 39.69% | 40.81% | 38.76% | 39.18% | 38.51% | 43.64% | 47.41% | 49.26% | 52.2% | 54.81% | 54.08% | 50.67% | 51.03% | 49.29% | 50.54% | 48.11% | 44.39% | 40.63% | 45.39% | 48.67% | 47.38% | 45.05%
18 | 19 | 2050 | Summer | P, [MW] | 0 | 2 | 4.403 | 4.4766 | 4.5094 | 4.5145 | 4.5342 | 4.4364 | 4.5476 | 4.0502 | 4.1342 | 4.2518 | 4.1103 | 4.1061 | 4.4938 | 4.5878 | 4.5188 | 4.1198 | 4.3824 | 4.4547 | 4.7501 | 4.5428 | 4.5048 | 4.6084 | 1.9564 | 2.5862
18 | 19 | 2050 | Summer | P, [%] | 0 | 2 | 22.02% | 22.38% | 22.55% | 22.57% | 22.67% | 22.18% | 22.74% | 20.25% | 20.67% | 21.26% | 20.55% | 20.53% | 22.47% | 22.94% | 22.59% | 20.6% | 21.91% | 22.27% | 23.75% | 22.71% | 22.52% | 23.04% | 9.782% | 12.93%
19 | 18 | 2050 | Summer | P, [MW] | 0 | 2 | -4.383 | -4.4568 | -4.4898 | -4.4948 | -4.5148 | -4.4174 | -4.5284 | -4.032 | -4.1149 | -4.2316 | -4.09 | -4.0852 | -4.4726 | -4.5668 | -4.498 | -4.0997 | -4.3617 | -4.435 | -4.7303 | -4.5235 | -4.4844 | -4.5888 | -1.9387 | -2.5678
19 | 18 | 2050 | Summer | P, [%] | 0 | 2 | 21.92% | 22.28% | 22.45% | 22.47% | 22.57% | 22.09% | 22.64% | 20.16% | 20.57% | 21.16% | 20.45% | 20.43% | 22.36% | 22.83% | 22.49% | 20.5% | 21.81% | 22.17% | 23.65% | 22.62% | 22.42% | 22.94% | 9.694% | 12.84%
18 | 19 | 2050 | Summer | Q, [MVAr] | 0 | 2 | 8.9688 | 8.8886 | 8.8129 | 8.8258 | 8.743 | 8.6632 | 8.6867 | 8.6371 | 8.901 | 9.1119 | 9.2019 | 9.357 | 9.2859 | 9.1564 | 9.1325 | 9.1606 | 9.1745 | 8.8698 | 8.7388 | 8.7125 | 9.0551 | 8.7793 | 9.2 | 9.215
18 | 19 | 2050 | Summer | Q, [%] | 0 | 2 | 44.84% | 44.44% | 44.06% | 44.13% | 43.71% | 43.32% | 43.43% | 43.19% | 44.51% | 45.56% | 46.01% | 46.78% | 46.43% | 45.78% | 45.66% | 45.8% | 45.87% | 44.35% | 43.69% | 43.56% | 45.28% | 43.9% | 46% | 46.08%
19 | 18 | 2050 | Summer | Q, [MVAr] | 0 | 2 | -8.4198 | -8.3438 | -8.2739 | -8.2853 | -8.2095 | -8.1422 | -8.1579 | -8.1366 | -8.3713 | -8.5559 | -8.6433 | -8.7827 | -8.7006 | -8.5795 | -8.5614 | -8.6057 | -8.6059 | -8.3279 | -8.1947 | -8.1815 | -8.4925 | -8.2385 | -8.7134 | -8.7112
19 | 18 | 2050 | Summer | Q, [%] | 0 | 2 | 42.1% | 41.72% | 41.37% | 41.43% | 41.05% | 40.71% | 40.79% | 40.68% | 41.86% | 42.78% | 43.22% | 43.91% | 43.5% | 42.9% | 42.81% | 43.03% | 43.03% | 41.64% | 40.97% | 40.91% | 42.46% | 41.19% | 43.57% | 43.56%
18 | 19 | 2050 | Summer | S, [MVA] | 0 | 2 | 9.9913 | 9.9522 | 9.8996 | 9.9134 | 9.8488 | 9.7331 | 9.805 | 9.5396 | 9.8143 | 10.0551 | 10.0782 | 10.2183 | 10.3161 | 10.2415 | 10.1893 | 10.0444 | 10.1674 | 9.9256 | 9.9463 | 9.8257 | 10.1137 | 9.9153 | 9.4057 | 9.571
18 | 19 | 2050 | Summer | S, [%] | 0 | 2 | 49.96% | 49.76% | 49.5% | 49.57% | 49.24% | 48.67% | 49.03% | 47.7% | 49.07% | 50.28% | 50.39% | 51.09% | 51.58% | 51.21% | 50.95% | 50.22% | 50.84% | 49.63% | 49.73% | 49.13% | 50.57% | 49.58% | 47.03% | 47.86%
19 | 18 | 2050 | Summer | S, [MVA] | 0 | 2 | 9.4923 | 9.4595 | 9.4136 | 9.426 | 9.3691 | 9.2633 | 9.3305 | 9.0808 | 9.328 | 9.5451 | 9.5621 | 9.6863 | 9.7828 | 9.7192 | 9.6711 | 9.5323 | 9.6481 | 9.4352 | 9.4619 | 9.3487 | 9.6037 | 9.4303 | 8.9265 | 9.0818
19 | 18 | 2050 | Summer | S, [%] | 0 | 2 | 47.46% | 47.3% | 47.07% | 47.13% | 46.85% | 46.32% | 46.65% | 45.4% | 46.64% | 47.73% | 47.81% | 48.43% | 48.91% | 48.6% | 48.36% | 47.66% | 48.24% | 47.18% | 47.31% | 46.74% | 48.02% | 47.15% | 44.63% | 45.41%
20 | 19 | 2050 | Summer | P, [MW] | 0 | 2 | 2.4729 | 2.6108 | 2.6614 | 2.6832 | 2.6712 | 2.6863 | 2.8211 | 2.6295 | 2.6146 | 2.5465 | 3.1056 | 3.0206 | 2.9788 | 2.7869 | 2.7055 | 2.7488 | 2.5067 | 2.8436 | 2.862 | 2.3888 | 2.0515 | 1.7904 | 0.26708 | 1.0667
20 | 19 | 2050 | Summer | P, [%] | 0 | 2 | 30.91% | 32.63% | 33.27% | 33.54% | 33.39% | 33.58% | 35.26% | 32.87% | 32.68% | 31.83% | 38.82% | 37.76% | 37.24% | 34.84% | 33.82% | 34.36% | 31.33% | 35.55% | 35.77% | 29.86% | 25.64% | 22.38% | 3.339% | 13.33%
19 | 20 | 2050 | Summer | P, [MW] | 0 | 2 | -2.4588 | -2.5961 | -2.6465 | -2.6682 | -2.6559 | -2.671 | -2.8057 | -2.6133 | -2.5979 | -2.5295 | -3.0862 | -3.0012 | -2.9598 | -2.7692 | -2.688 | -2.731 | -2.4896 | -2.8262 | -2.8447 | -2.3733 | -2.0378 | -1.7758 | -0.25565 | -1.0549
19 | 20 | 2050 | Summer | P, [%] | 0 | 2 | 30.73% | 32.45% | 33.08% | 33.35% | 33.2% | 33.39% | 35.07% | 32.67% | 32.47% | 31.62% | 38.58% | 37.52% | 37% | 34.62% | 33.6% | 34.14% | 31.12% | 35.33% | 35.56% | 29.67% | 25.47% | 22.2% | 3.196% | 13.19%
20 | 19 | 2050 | Summer | Q, [MVAr] | 0 | 2 | 3.3515 | 3.3419 | 3.3393 | 3.3336 | 3.4053 | 3.3908 | 3.3042 | 3.6226 | 3.705 | 3.8031 | 3.77 | 3.8386 | 3.7996 | 3.7435 | 3.757 | 3.7942 | 3.8519 | 3.6688 | 3.618 | 3.6642 | 3.5455 | 3.8609 | 3.7343 | 3.654
20 | 19 | 2050 | Summer | Q, [%] | 0 | 2 | 41.89% | 41.77% | 41.74% | 41.67% | 42.57% | 42.38% | 41.3% | 45.28% | 46.31% | 47.54% | 47.13% | 47.98% | 47.5% | 46.79% | 46.96% | 47.43% | 48.15% | 45.86% | 45.22% | 45.8% | 44.32% | 48.26% | 46.68% | 45.67%
19 | 20 | 2050 | Summer | Q, [MVAr] | 0 | 2 | -3.194 | -3.1788 | -3.1741 | -3.1676 | -3.2359 | -3.2216 | -3.1333 | -3.4422 | -3.5196 | -3.6141 | -3.5546 | -3.6231 | -3.589 | -3.5468 | -3.5635 | -3.5961 | -3.6614 | -3.4746 | -3.4262 | -3.4919 | -3.3934 | -3.6981 | -3.6073 | -3.5226
19 | 20 | 2050 | Summer | Q, [%] | 0 | 2 | 39.92% | 39.74% | 39.68% | 39.59% | 40.45% | 40.27% | 39.17% | 43.03% | 44% | 45.18% | 44.43% | 45.29% | 44.86% | 44.33% | 44.54% | 44.95% | 45.77% | 43.43% | 42.83% | 43.65% | 42.42% | 46.23% | 45.09% | 44.03%
20 | 19 | 2050 | Summer | S, [MVA] | 0 | 2 | 4.1651 | 4.2408 | 4.2702 | 4.2793 | 4.328 | 4.3259 | 4.3447 | 4.4763 | 4.5347 | 4.5769 | 4.8844 | 4.8846 | 4.8281 | 4.667 | 4.6298 | 4.6853 | 4.5957 | 4.6418 | 4.6131 | 4.3741 | 4.0962 | 4.2558 | 3.7438 | 3.8065
20 | 19 | 2050 | Summer | S, [%] | 0 | 2 | 52.06% | 53.01% | 53.38% | 53.49% | 54.1% | 54.07% | 54.31% | 55.95% | 56.68% | 57.21% | 61.06% | 61.06% | 60.35% | 58.34% | 57.87% | 58.57% | 57.45% | 58.02% | 57.66% | 54.68% | 51.2% | 53.2% | 46.8% | 47.58%
19 | 20 | 2050 | Summer | S, [MVA] | 0 | 2 | 4.0308 | 4.1042 | 4.1327 | 4.1416 | 4.1863 | 4.1849 | 4.2059 | 4.3218 | 4.3746 | 4.4113 | 4.7075 | 4.7047 | 4.6521 | 4.4998 | 4.4637 | 4.5156 | 4.4276 | 4.4788 | 4.4533 | 4.2221 | 3.9583 | 4.1023 | 3.6163 | 3.6771
19 | 20 | 2050 | Summer | S, [%] | 0 | 2 | 50.38% | 51.3% | 51.66% | 51.77% | 52.33% | 52.31% | 52.57% | 54.02% | 54.68% | 55.14% | 58.84% | 58.81% | 58.15% | 56.25% | 55.8% | 56.44% | 55.34% | 55.99% | 55.67% | 52.78% | 49.48% | 51.28% | 45.2% | 45.96%
12 | 10 | 2050 | Summer | P, [MW] | Expected | - | 0.9916 | 1.9901 | 3.3912 | 2.9511 | 4.1271 | 4.6761 | -1.0886 | -5.5261 | -5.7707 | -6.2003 | -6.1663 | -6.4724 | -6.6525 | -6.681 | -6.6032 | -6.2541 | -6.2157 | -5.7589 | -5.3431 | -1.722 | 3.93 | 3.6434 | 2.2309 | 1.9349
12 | 10 | 2050 | Summer | P, [%] | Expected | - | 4.311% | 8.652% | 14.74% | 12.83% | 17.94% | 20.33% | 4.733% | 24.03% | 25.09% | 26.96% | 26.81% | 28.14% | 28.92% | 29.05% | 28.71% | 27.19% | 27.02% | 25.04% | 23.23% | 7.487% | 17.09% | 15.84% | 9.699% | 8.413%
10 | 12 | 2050 | Summer | P, [MW] | Expected | - | -0.97212 | -1.9714 | -3.3749 | -2.9342 | -4.1129 | -4.6637 | 1.1034 | 5.5361 | 5.7805 | 6.2093 | 6.1754 | 6.481 | 6.6607 | 6.6892 | 6.6114 | 6.2631 | 6.2247 | 5.7688 | 5.3537 | 1.7335 | -3.9164 | -3.6287 | -2.2131 | -1.9165
10 | 12 | 2050 | Summer | P, [%] | Expected | - | 4.227% | 8.571% | 14.67% | 12.76% | 17.88% | 20.28% | 4.797% | 24.07% | 25.13% | 27% | 26.85% | 28.18% | 28.96% | 29.08% | 28.75% | 27.23% | 27.06% | 25.08% | 23.28% | 7.537% | 17.03% | 15.78% | 9.622% | 8.333%
12 | 10 | 2050 | Summer | Q, [MVAr] | Expected | - | -11.4713 | -11.111 | -9.9955 | -10.3254 | -8.9046 | -7.8878 | 4.8572 | 6.1147 | 5.7224 | 4.7292 | 4.8659 | 3.9745 | 3.3548 | 3.2253 | 3.5043 | 4.6024 | 4.7273 | 5.8089 | 6.592 | 5.3697 | -8.7588 | -6.7115 | -10.7785 | -11.0318
12 | 10 | 2050 | Summer | Q, [%] | Expected | - | 49.88% | 48.31% | 43.46% | 44.89% | 38.72% | 34.29% | 21.12% | 26.59% | 24.88% | 20.56% | 21.16% | 17.28% | 14.59% | 14.02% | 15.24% | 20.01% | 20.55% | 25.26% | 28.66% | 23.35% | 38.08% | 29.18% | 46.86% | 47.96%
10 | 12 | 2050 | Summer | Q, [MVAr] | Expected | - | 11.4092 | 11.0483 | 9.9312 | 10.2616 | 8.839 | 7.8209 | -4.9227 | -6.1836 | -5.7914 | -4.7988 | -4.9354 | -4.0444 | -3.4249 | -3.2955 | -3.5743 | -4.672 | -4.7968 | -5.8778 | -6.6605 | -5.4375 | 8.6928 | 6.6461 | 10.7152 | 10.969
10 | 12 | 2050 | Summer | Q, [%] | Expected | - | 0.49605 | 0.48036 | 0.43179 | 0.44616 | 0.3843 | 0.34004 | 0.21403 | 0.26885 | 0.2518 | 0.20864 | 0.21458 | 0.17584 | 0.14891 | 0.14328 | 0.1554 | 0.20313 | 0.20856 | 0.25556 | 0.28959 | 0.23641 | 0.37795 | 0.28896 | 0.46588 | 0.47691
12 | 10 | 2050 | Summer | S, [MVA] | Expected | - | 11.5394 | 11.2897 | 10.5585 | 10.7423 | 9.8311 | 9.1823 | 10.0048 | 8.2422 | 8.1356 | 7.8015 | 7.8604 | 7.6012 | 7.4562 | 7.435 | 7.4869 | 7.7838 | 7.8145 | 8.1892 | 8.4903 | 8.7809 | 9.6455 | 10.0103 | 11.0163 | 11.2181
12 | 10 | 2050 | Summer | S, [%] | Expected | - | 50.17% | 49.09% | 45.91% | 46.71% | 42.74% | 39.92% | 43.5% | 35.84% | 35.37% | 33.92% | 34.18% | 33.05% | 32.42% | 32.33% | 32.55% | 33.84% | 33.98% | 35.61% | 36.91% | 38.18% | 41.94% | 43.52% | 47.9% | 48.77%
10 | 12 | 2050 | Summer | S, [MVA] | Expected | - | 11.476 | 11.2248 | 10.4924 | 10.6763 | 9.7658 | 9.1188 | 10.0333 | 8.3001 | 8.1912 | 7.851 | 7.9107 | 7.6452 | 7.4953 | 7.4729 | 7.5272 | 7.8322 | 7.8639 | 8.2452 | 8.5502 | 8.8236 | 9.5801 | 9.9622 | 10.9508 | 11.1532
10 | 12 | 2050 | Summer | S, [%] | Expected | - | 49.9% | 48.8% | 45.62% | 46.42% | 42.46% | 39.65% | 43.62% | 36.09% | 35.61% | 34.13% | 34.39% | 33.24% | 32.59% | 32.49% | 32.73% | 34.05% | 34.19% | 35.85% | 37.17% | 38.36% | 41.65% | 43.31% | 47.61% | 48.49%
14 | 12 | 2050 | Summer | P, [MW] | Expected | - | 2.1365 | 3.1098 | 4.487 | 4.0316 | 5.2117 | 5.7429 | -0.046944 | -4.5268 | -4.5416 | -4.9807 | -4.9468 | -5.3871 | -5.663 | -5.719 | -5.6373 | -5.1681 | -5.1232 | -4.6239 | -4.2444 | -0.42328 | 5.5157 | 5.3469 | 3.8902 | 3.1699
14 | 12 | 2050 | Summer | P, [%] | Expected | - | 9.289% | 13.52% | 19.51% | 17.53% | 22.66% | 24.97% | 0.2041% | 19.68% | 19.75% | 21.66% | 21.51% | 23.42% | 24.62% | 24.87% | 24.51% | 22.47% | 22.27% | 20.1% | 18.45% | 1.84% | 23.98% | 23.25% | 16.91% | 13.78%
12 | 14 | 2050 | Summer | P, [MW] | Expected | - | -2.1176 | -3.0914 | -4.4704 | -4.0147 | -5.197 | -5.7297 | 0.062038 | 4.5363 | 4.5507 | 4.9887 | 4.9549 | 5.3945 | 5.67 | 5.726 | 5.6444 | 5.176 | 5.1313 | 4.6331 | 4.2546 | 0.43541 | -5.5018 | -5.3317 | -3.8732 | -3.1519
12 | 14 | 2050 | Summer | P, [%] | Expected | - | 9.207% | 13.44% | 19.44% | 17.46% | 22.6% | 24.91% | 0.2697% | 19.72% | 19.79% | 21.69% | 21.54% | 23.45% | 24.65% | 24.9% | 24.54% | 22.5% | 22.31% | 20.14% | 18.5% | 1.893% | 23.92% | 23.18% | 16.84% | 13.7%
14 | 12 | 2050 | Summer | Q, [MVAr] | Expected | - | -11.1176 | -10.7716 | -9.6367 | -9.9732 | -8.5314 | -7.544 | 5.1834 | 6.6114 | 6.3641 | 5.4053 | 5.5273 | 4.5727 | 3.8961 | 3.744 | 4.0242 | 5.1644 | 5.3026 | 6.3728 | 7.1362 | 6.021 | -7.9575 | -5.8368 | -10.0578 | -10.5915
14 | 12 | 2050 | Summer | Q, [%] | Expected | - | 48.34% | 46.83% | 41.9% | 43.36% | 37.09% | 32.8% | 22.54% | 28.75% | 27.67% | 23.5% | 24.03% | 19.88% | 16.94% | 16.28% | 17.5% | 22.45% | 23.05% | 27.71% | 31.03% | 26.18% | 34.6% | 25.38% | 43.73% | 46.05%
12 | 14 | 2050 | Summer | Q, [MVAr] | Expected | - | 11.0552 | 10.7089 | 9.5727 | 9.9095 | 8.4661 | 7.4777 | -5.2488 | -6.6807 | -6.4336 | -5.4755 | -5.5973 | -4.6433 | -3.9669 | -3.8149 | -4.0949 | -5.2346 | -5.3727 | -6.4422 | -7.205 | -6.0884 | 7.8917 | 5.7718 | 9.9941 | 10.5285
12 | 14 | 2050 | Summer | Q, [%] | Expected | - | 0.48066 | 0.46561 | 0.4162 | 0.43085 | 0.36809 | 0.32512 | 0.22821 | 0.29046 | 0.27972 | 0.23806 | 0.24336 | 0.20188 | 0.17248 | 0.16586 | 0.17804 | 0.22759 | 0.2336 | 0.28009 | 0.31326 | 0.26471 | 0.34312 | 0.25095 | 0.43453 | 0.45776
14 | 12 | 2050 | Summer | S, [MVA] | Expected | - | 11.3458 | 11.2148 | 10.6319 | 10.7612 | 10.021 | 9.5015 | 10.1094 | 8.0166 | 7.8383 | 7.3585 | 7.4252 | 7.0743 | 6.8812 | 6.8597 | 6.946 | 7.3471 | 7.39 | 7.8964 | 8.3141 | 9.0556 | 9.7478 | 10.2109 | 10.7955 | 11.0752
14 | 12 | 2050 | Summer | S, [%] | Expected | - | 49.33% | 48.76% | 46.23% | 46.79% | 43.57% | 41.31% | 43.95% | 34.85% | 34.08% | 31.99% | 32.28% | 30.76% | 29.92% | 29.82% | 30.2% | 31.94% | 32.13% | 34.33% | 36.15% | 39.37% | 42.38% | 44.4% | 46.94% | 48.15%
12 | 14 | 2050 | Summer | S, [MVA] | Expected | - | 11.2811 | 11.1495 | 10.5669 | 10.6958 | 9.958 | 9.4411 | 10.1384 | 8.0792 | 7.9001 | 7.4156 | 7.4829 | 7.1258 | 6.9273 | 6.9044 | 6.993 | 7.4021 | 7.446 | 7.9578 | 8.3783 | 9.0998 | 9.6863 | 10.1646 | 10.7301 | 11.0098
12 | 14 | 2050 | Summer | S, [%] | Expected | - | 49.05% | 48.48% | 45.94% | 46.5% | 43.3% | 41.05% | 44.08% | 35.13% | 34.35% | 32.24% | 32.53% | 30.98% | 30.12% | 30.02% | 30.4% | 32.18% | 32.37% | 34.6% | 36.43% | 39.56% | 42.11% | 44.19% | 46.65% | 47.87%
14 | 26 | 2050 | Summer | P, [MW] | Expected | - | -2.2635 | -2.198 | -3.2163 | -2.693 | -3.0386 | -3.048 | -2.5375 | -3.1102 | -2.5916 | -2.3037 | -1.6806 | -1.7355 | -1.6588 | -1.972 | -2.2566 | -1.9905 | -2.61 | -2.4305 | -2.6964 | -2.7332 | -2.4036 | -2.4506 | -2.2056 | -2.3031
14 | 26 | 2050 | Summer | P, [%] | Expected | - | 10.78% | 10.47% | 15.32% | 12.82% | 14.47% | 14.51% | 12.08% | 14.81% | 12.34% | 10.97% | 8.003% | 8.264% | 7.899% | 9.39% | 10.75% | 9.479% | 12.43% | 11.57% | 12.84% | 13.02% | 11.45% | 11.67% | 10.5% | 10.97%
26 | 14 | 2050 | Summer | P, [MW] | Expected | - | 2.3024 | 2.2356 | 3.2559 | 2.7311 | 3.0773 | 3.0869 | 2.5759 | 3.1494 | 2.6313 | 2.3442 | 1.722 | 1.7771 | 1.7003 | 2.0132 | 2.2966 | 2.0299 | 2.6494 | 2.4697 | 2.7364 | 2.7731 | 2.4442 | 2.4924 | 2.2471 | 2.3425
26 | 14 | 2050 | Summer | P, [%] | Expected | - | 10.96% | 10.65% | 15.5% | 13.01% | 14.65% | 14.7% | 12.27% | 15% | 12.53% | 11.16% | 8.2% | 8.462% | 8.097% | 9.587% | 10.94% | 9.666% | 12.62% | 11.76% | 13.03% | 13.21% | 11.64% | 11.87% | 10.7% | 11.15%
14 | 26 | 2050 | Summer | Q, [MVAr] | Expected | - | 13.3625 | 13.1365 | 13.2684 | 13.1355 | 13.1828 | 13.2092 | 13.262 | 13.2843 | 13.4794 | 13.672 | 13.9049 | 13.9377 | 13.9285 | 13.8437 | 13.5793 | 13.5285 | 13.4131 | 13.4201 | 13.5061 | 13.4824 | 13.6445 | 13.8461 | 13.8104 | 13.4243
14 | 26 | 2050 | Summer | Q, [%] | Expected | - | 63.63% | 62.55% | 63.18% | 62.55% | 62.78% | 62.9% | 63.15% | 63.26% | 64.19% | 65.1% | 66.21% | 66.37% | 66.33% | 65.92% | 64.66% | 64.42% | 63.87% | 63.91% | 64.31% | 64.2% | 64.97% | 65.93% | 65.76% | 63.93%
26 | 14 | 2050 | Summer | Q, [MVAr] | Expected | - | -13.3125 | -13.0884 | -13.2176 | -13.0867 | -13.1331 | -13.1593 | -13.2129 | -13.234 | -13.4284 | -13.6198 | -13.8517 | -13.8841 | -13.875 | -13.7905 | -13.5279 | -13.4778 | -13.3626 | -13.3698 | -13.4548 | -13.4312 | -13.5922 | -13.7922 | -13.7569 | -13.3738
26 | 14 | 2050 | Summer | Q, [%] | Expected | - | 0.63393 | 0.62326 | 0.62941 | 0.62318 | 0.62539 | 0.62664 | 0.62918 | 0.63019 | 0.63945 | 0.64856 | 0.6596 | 0.66115 | 0.66072 | 0.65669 | 0.64419 | 0.6418 | 0.63631 | 0.63666 | 0.64071 | 0.63958 | 0.64725 | 0.65677 | 0.65509 | 0.63685
14 | 26 | 2050 | Summer | S, [MVA] | Expected | - | 13.5564 | 13.3195 | 13.6615 | 13.4094 | 13.5311 | 13.5601 | 13.5037 | 13.6445 | 13.7265 | 13.8648 | 14.0062 | 14.0465 | 14.0271 | 13.9834 | 13.7656 | 13.6748 | 13.6648 | 13.6385 | 13.7744 | 13.7567 | 13.8546 | 14.0614 | 13.9921 | 13.6244
14 | 26 | 2050 | Summer | S, [%] | Expected | - | 64.55% | 63.43% | 65.05% | 63.85% | 64.43% | 64.57% | 64.3% | 64.97% | 65.36% | 66.02% | 66.7% | 66.89% | 66.8% | 66.59% | 65.55% | 65.12% | 65.07% | 64.95% | 65.59% | 65.51% | 65.97% | 66.96% | 66.63% | 64.88%
26 | 14 | 2050 | Summer | S, [MVA] | Expected | - | 13.5138 | 13.2784 | 13.6217 | 13.3694 | 13.4915 | 13.5203 | 13.4627 | 13.6046 | 13.684 | 13.8202 | 13.9583 | 13.9986 | 13.979 | 13.9368 | 13.7215 | 13.6305 | 13.6228 | 13.5961 | 13.732 | 13.7146 | 13.8102 | 14.0157 | 13.9459 | 13.5813
26 | 14 | 2050 | Summer | S, [%] | Expected | - | 64.35% | 63.23% | 64.87% | 63.66% | 64.25% | 64.38% | 64.11% | 64.78% | 65.16% | 65.81% | 66.47% | 66.66% | 66.57% | 66.37% | 65.34% | 64.91% | 64.87% | 64.74% | 65.39% | 65.31% | 65.76% | 66.74% | 66.41% | 64.67%
14 | 16 | 2050 | Summer | P, [MW] | Expected | - | 1.2214 | 1.1511 | 1.1101 | 1.1127 | 1.0869 | 1.1002 | 1.2088 | 1.2694 | 1.384 | 1.3303 | 1.3023 | 1.3012 | 1.3162 | 1.3234 | 1.2699 | 1.1764 | 1.1598 | 1.1875 | 1.1686 | 1.3511 | 1.4526 | 1.4567 | 1.4597 | 1.332
14 | 16 | 2050 | Summer | P, [%] | Expected | - | 5.816% | 5.481% | 5.286% | 5.299% | 5.176% | 5.239% | 5.756% | 6.045% | 6.59% | 6.335% | 6.201% | 6.196% | 6.267% | 6.302% | 6.047% | 5.602% | 5.523% | 5.655% | 5.565% | 6.434% | 6.917% | 6.937% | 6.951% | 6.343%
16 | 14 | 2050 | Summer | P, [MW] | Expected | - | -1.2211 | -1.1508 | -1.1099 | -1.1124 | -1.0866 | -1.1 | -1.2085 | -1.269 | -1.3835 | -1.3299 | -1.3019 | -1.3008 | -1.3158 | -1.323 | -1.2695 | -1.1761 | -1.1594 | -1.1872 | -1.1683 | -1.3507 | -1.4521 | -1.4562 | -1.4592 | -1.3316
16 | 14 | 2050 | Summer | P, [%] | Expected | - | 5.815% | 5.48% | 5.285% | 5.297% | 5.174% | 5.238% | 5.755% | 6.043% | 6.588% | 6.333% | 6.199% | 6.194% | 6.266% | 6.3% | 6.045% | 5.6% | 5.521% | 5.653% | 5.563% | 6.432% | 6.915% | 6.934% | 6.949% | 6.341%
14 | 16 | 2050 | Summer | Q, [MVAr] | Expected | - | 0.23714 | 0.20608 | 0.20605 | 0.20605 | 0.20603 | 0.20604 | 0.24864 | 0.36258 | 0.4158 | 0.41793 | 0.39447 | 0.39506 | 0.3989 | 0.3989 | 0.37134 | 0.31501 | 0.315 | 0.31501 | 0.32126 | 0.3886 | 0.42262 | 0.42605 | 0.36188 | 0.29984
14 | 16 | 2050 | Summer | Q, [%] | Expected | - | 1.129% | 0.9813% | 0.9812% | 0.9812% | 0.9811% | 0.9811% | 1.184% | 1.727% | 1.98% | 1.99% | 1.878% | 1.881% | 1.9% | 1.9% | 1.768% | 1.5% | 1.5% | 1.5% | 1.53% | 1.85% | 2.012% | 2.029% | 1.723% | 1.428%
16 | 14 | 2050 | Summer | Q, [MVAr] | Expected | - | -0.24062 | -0.20962 | -0.20962 | -0.20962 | -0.20962 | -0.20962 | -0.25217 | -0.36604 | -0.41915 | -0.42132 | -0.39789 | -0.39848 | -0.4023 | -0.4023 | -0.37478 | -0.31853 | -0.31853 | -0.31853 | -0.3248 | -0.39198 | -0.42589 | -0.42932 | -0.36516 | -0.30323
16 | 14 | 2050 | Summer | Q, [%] | Expected | - | 0.011458 | 0.0099818 | 0.0099818 | 0.0099818 | 0.0099818 | 0.0099818 | 0.012008 | 0.01743 | 0.01996 | 0.020063 | 0.018947 | 0.018975 | 0.019157 | 0.019157 | 0.017847 | 0.015168 | 0.015168 | 0.015168 | 0.015467 | 0.018666 | 0.02028 | 0.020444 | 0.017388 | 0.014439
14 | 16 | 2050 | Summer | S, [MVA] | Expected | - | 1.2443 | 1.1694 | 1.1291 | 1.1317 | 1.1063 | 1.1194 | 1.2342 | 1.3203 | 1.4451 | 1.3944 | 1.3607 | 1.3599 | 1.3753 | 1.3823 | 1.3231 | 1.2179 | 1.2018 | 1.2287 | 1.212 | 1.4059 | 1.5129 | 1.5177 | 1.5039 | 1.3654
14 | 16 | 2050 | Summer | S, [%] | Expected | - | 5.925% | 5.569% | 5.377% | 5.389% | 5.268% | 5.331% | 5.877% | 6.287% | 6.881% | 6.64% | 6.48% | 6.476% | 6.549% | 6.582% | 6.3% | 5.8% | 5.723% | 5.851% | 5.771% | 6.695% | 7.204% | 7.227% | 7.161% | 6.502%
16 | 14 | 2050 | Summer | S, [MVA] | Expected | - | 1.2446 | 1.1698 | 1.1295 | 1.1321 | 1.1067 | 1.1198 | 1.2346 | 1.3209 | 1.4456 | 1.395 | 1.3613 | 1.3605 | 1.3759 | 1.3829 | 1.3237 | 1.2185 | 1.2025 | 1.2293 | 1.2126 | 1.4065 | 1.5133 | 1.5182 | 1.5042 | 1.3658
16 | 14 | 2050 | Summer | S, [%] | Expected | - | 5.927% | 5.57% | 5.379% | 5.391% | 5.27% | 5.333% | 5.879% | 6.29% | 6.884% | 6.643% | 6.483% | 6.479% | 6.552% | 6.585% | 6.303% | 5.803% | 5.726% | 5.854% | 5.774% | 6.697% | 7.206% | 7.229% | 7.163% | 6.504%
17 | 14 | 2050 | Summer | P, [MW] | Expected | - | -9.4886 | -9.1016 | -8.7926 | -8.8002 | -8.5165 | -8.415 | -9.5393 | -8.8376 | -8.4586 | -8.9086 | 7.6581 | 6.562 | 6.3845 | 6.4741 | 7.1306 | 7.9276 | -8.7579 | -8.8214 | -9.7087 | -10.5431 | -9.6845 | -9.9228 | -10.4013 | -10.6183
17 | 14 | 2050 | Summer | P, [%] | Expected | - | 41.25% | 39.57% | 38.23% | 38.26% | 37.03% | 36.59% | 41.48% | 38.42% | 36.78% | 38.73% | 33.3% | 28.53% | 27.76% | 28.15% | 31% | 34.47% | 38.08% | 38.35% | 42.21% | 45.84% | 42.11% | 43.14% | 45.22% | 46.17%
14 | 17 | 2050 | Summer | P, [MW] | Expected | - | 9.5021 | 9.114 | 8.8042 | 8.8118 | 8.5274 | 8.4256 | 9.5528 | 8.8493 | 8.4695 | 8.9206 | -7.6491 | -6.5552 | -6.378 | -6.4673 | -7.1226 | -7.9178 | 8.7695 | 8.8331 | 9.7228 | 10.5599 | 9.6986 | 9.9375 | 10.4175 | 10.6351
14 | 17 | 2050 | Summer | P, [%] | Expected | - | 41.31% | 39.63% | 38.28% | 38.31% | 37.08% | 36.63% | 41.53% | 38.48% | 36.82% | 38.79% | 33.26% | 28.5% | 27.73% | 28.12% | 30.97% | 34.43% | 38.13% | 38.4% | 42.27% | 45.91% | 42.17% | 43.21% | 45.29% | 46.24%
17 | 14 | 2050 | Summer | Q, [MVAr] | Expected | - | -1.0486 | -1.0486 | -1.032 | -0.99833 | -0.98649 | -0.78806 | -0.72082 | -1.1064 | -1.3047 | -1.4686 | -1.4973 | -1.6731 | -1.6632 | -1.6776 | -1.5809 | -1.5642 | -1.2634 | -1.141 | -1.1315 | -1.0957 | -1.1198 | -1.1749 | -1.1415 | -1.1296
17 | 14 | 2050 | Summer | Q, [%] | Expected | - | 4.559% | 4.559% | 4.487% | 4.341% | 4.289% | 3.426% | 3.134% | 4.81% | 5.673% | 6.385% | 6.51% | 7.274% | 7.232% | 7.294% | 6.873% | 6.801% | 5.493% | 4.961% | 4.919% | 4.764% | 4.868% | 5.108% | 4.963% | 4.911%
14 | 17 | 2050 | Summer | Q, [MVAr] | Expected | - | 0.98275 | 0.98201 | 0.96473 | 0.93109 | 0.91867 | 0.71998 | 0.65444 | 1.0387 | 1.2365 | 1.4013 | 1.4277 | 1.6021 | 1.592 | 1.6066 | 1.5108 | 1.4952 | 1.1958 | 1.0734 | 1.0655 | 1.0315 | 1.0541 | 1.1097 | 1.0774 | 1.0661
14 | 17 | 2050 | Summer | Q, [%] | Expected | - | 0.042728 | 0.042696 | 0.041945 | 0.040482 | 0.039942 | 0.031304 | 0.028454 | 0.045163 | 0.053762 | 0.060926 | 0.062075 | 0.069657 | 0.069219 | 0.069852 | 0.065686 | 0.065011 | 0.05199 | 0.04667 | 0.046325 | 0.044848 | 0.045832 | 0.048247 | 0.046844 | 0.046351
17 | 14 | 2050 | Summer | S, [MVA] | Expected | - | 9.5465 | 9.162 | 8.8531 | 8.8574 | 8.5739 | 8.4527 | 9.567 | 8.9111 | 8.5619 | 9.0335 | 7.8205 | 6.7977 | 6.6256 | 6.7313 | 7.3403 | 8.1111 | 8.8515 | 8.8966 | 9.7761 | 10.6002 | 9.7503 | 9.9924 | 10.4639 | 10.6784
17 | 14 | 2050 | Summer | S, [%] | Expected | - | 41.51% | 39.83% | 38.49% | 38.51% | 37.28% | 36.75% | 41.6% | 38.74% | 37.23% | 39.28% | 34% | 29.56% | 28.81% | 29.27% | 31.91% | 35.27% | 38.48% | 38.68% | 42.5% | 46.09% | 42.39% | 43.45% | 45.5% | 46.43%
14 | 17 | 2050 | Summer | S, [MVA] | Expected | - | 9.5529 | 9.1669 | 8.857 | 8.8616 | 8.5772 | 8.4572 | 9.5758 | 8.9148 | 8.5627 | 9.035 | 7.7982 | 6.7732 | 6.6009 | 6.706 | 7.3166 | 8.0876 | 8.8538 | 8.8999 | 9.7828 | 10.6106 | 9.7569 | 9.9996 | 10.4732 | 10.6886
14 | 17 | 2050 | Summer | S, [%] | Expected | - | 41.53% | 39.86% | 38.51% | 38.53% | 37.29% | 36.77% | 41.63% | 38.76% | 37.23% | 39.28% | 33.91% | 29.45% | 28.7% | 29.16% | 31.81% | 35.16% | 38.49% | 38.7% | 42.53% | 46.13% | 42.42% | 43.48% | 45.54% | 46.47%
20 | 23 | 2050 | Summer | P, [MW] | Expected | - | -2.412 | -2.5536 | -2.6889 | -2.7008 | -2.7709 | -2.7498 | -2.6578 | -2.8863 | -2.7055 | -2.5443 | -2.3679 | -2.3735 | -2.3576 | -2.473 | -2.6409 | -2.6182 | -2.7177 | -2.6842 | -2.7014 | -2.6609 | -2.4137 | -2.309 | -2.1347 | -2.4117
20 | 23 | 2050 | Summer | P, [%] | Expected | - | 11.49% | 12.16% | 12.8% | 12.86% | 13.19% | 13.09% | 12.66% | 13.74% | 12.88% | 12.12% | 11.28% | 11.3% | 11.23% | 11.78% | 12.58% | 12.47% | 12.94% | 12.78% | 12.86% | 12.67% | 11.49% | 11% | 10.17% | 11.48%
23 | 20 | 2050 | Summer | P, [MW] | Expected | - | 2.4136 | 2.5553 | 2.6907 | 2.7027 | 2.7728 | 2.7517 | 2.6596 | 2.8884 | 2.7074 | 2.5462 | 2.3696 | 2.3753 | 2.3593 | 2.4748 | 2.6428 | 2.6201 | 2.7196 | 2.6861 | 2.7033 | 2.6627 | 2.4154 | 2.3107 | 2.1362 | 2.4133
23 | 20 | 2050 | Summer | P, [%] | Expected | - | 11.49% | 12.17% | 12.81% | 12.87% | 13.2% | 13.1% | 12.66% | 13.75% | 12.89% | 12.12% | 11.28% | 11.31% | 11.23% | 11.78% | 12.58% | 12.48% | 12.95% | 12.79% | 12.87% | 12.68% | 11.5% | 11% | 10.17% | 11.49%
20 | 23 | 2050 | Summer | Q, [MVAr] | Expected | - | 1.2799 | 1.2245 | 1.1564 | 1.1694 | 1.1621 | 1.1738 | 1.1223 | 1.1546 | 1.3425 | 1.5203 | 1.5728 | 1.5819 | 1.5929 | 1.5398 | 1.3734 | 1.3849 | 1.3315 | 1.3147 | 1.2947 | 1.2804 | 1.4503 | 1.5705 | 1.5444 | 1.3646
20 | 23 | 2050 | Summer | Q, [%] | Expected | - | 6.095% | 5.831% | 5.507% | 5.569% | 5.534% | 5.589% | 5.344% | 5.498% | 6.393% | 7.24% | 7.49% | 7.533% | 7.585% | 7.333% | 6.54% | 6.595% | 6.34% | 6.26% | 6.165% | 6.097% | 6.906% | 7.479% | 7.354% | 6.498%
23 | 20 | 2050 | Summer | Q, [MVAr] | Expected | - | -1.2816 | -1.2261 | -1.1578 | -1.1708 | -1.1634 | -1.175 | -1.1238 | -1.1557 | -1.3437 | -1.5217 | -1.5744 | -1.5834 | -1.5944 | -1.5413 | -1.3747 | -1.3863 | -1.3327 | -1.316 | -1.296 | -1.2818 | -1.4518 | -1.5721 | -1.5462 | -1.3662
23 | 20 | 2050 | Summer | Q, [%] | Expected | - | 0.061029 | 0.058384 | 0.055132 | 0.055752 | 0.0554 | 0.055954 | 0.053515 | 0.055032 | 0.063985 | 0.07246 | 0.07497 | 0.075401 | 0.075925 | 0.073394 | 0.065463 | 0.066012 | 0.063462 | 0.062665 | 0.061715 | 0.061037 | 0.069135 | 0.074862 | 0.07363 | 0.065058
20 | 23 | 2050 | Summer | S, [MVA] | Expected | - | 2.7309 | 2.8324 | 2.927 | 2.9436 | 3.005 | 2.9903 | 2.8853 | 3.1097 | 3.0205 | 2.966 | 2.8445 | 2.8525 | 2.8458 | 2.9135 | 2.9768 | 2.9623 | 3.0267 | 2.989 | 2.9957 | 2.9531 | 2.8162 | 2.7926 | 2.6356 | 2.771
20 | 23 | 2050 | Summer | S, [%] | Expected | - | 13% | 13.49% | 13.94% | 14.02% | 14.31% | 14.24% | 13.74% | 14.81% | 14.38% | 14.12% | 13.55% | 13.58% | 13.55% | 13.87% | 14.18% | 14.11% | 14.41% | 14.23% | 14.27% | 14.06% | 13.41% | 13.3% | 12.55% | 13.2%
23 | 20 | 2050 | Summer | S, [MVA] | Expected | - | 2.7331 | 2.8346 | 2.9293 | 2.9458 | 3.0073 | 2.9926 | 2.8875 | 3.1121 | 3.0228 | 2.9683 | 2.8468 | 2.8548 | 2.8481 | 2.9158 | 2.9791 | 2.9645 | 3.029 | 2.9913 | 2.998 | 2.9554 | 2.8184 | 2.7949 | 2.6379 | 2.7733
23 | 20 | 2050 | Summer | S, [%] | Expected | - | 13.01% | 13.5% | 13.95% | 14.03% | 14.32% | 14.25% | 13.75% | 14.82% | 14.39% | 14.13% | 13.56% | 13.59% | 13.56% | 13.88% | 14.19% | 14.12% | 14.42% | 14.24% | 14.28% | 14.07% | 13.42% | 13.31% | 12.56% | 13.21%
20 | 21 | 2050 | Summer | P, [MW] | Expected | - | -2.6434 | -2.7758 | -2.8991 | -2.9099 | -2.9747 | -2.956 | -2.8679 | -3.073 | -2.9016 | -2.7522 | -2.5807 | -2.5864 | -2.5722 | -2.6835 | -2.8412 | -2.8204 | -2.9144 | -2.884 | -2.8949 | -2.8567 | -2.6296 | -2.5328 | -2.3842 | -2.6422
20 | 21 | 2050 | Summer | P, [%] | Expected | - | 12.59% | 13.22% | 13.81% | 13.86% | 14.17% | 14.08% | 13.66% | 14.63% | 13.82% | 13.11% | 12.29% | 12.32% | 12.25% | 12.78% | 13.53% | 13.43% | 13.88% | 13.73% | 13.79% | 13.6% | 12.52% | 12.06% | 11.35% | 12.58%
21 | 20 | 2050 | Summer | P, [MW] | Expected | - | 2.6455 | 2.778 | 2.9014 | 2.9122 | 2.977 | 2.9583 | 2.8701 | 3.0755 | 2.904 | 2.7546 | 2.583 | 2.5887 | 2.5744 | 2.6858 | 2.8436 | 2.8228 | 2.9169 | 2.8864 | 2.8973 | 2.859 | 2.6319 | 2.535 | 2.3863 | 2.6444
21 | 20 | 2050 | Summer | P, [%] | Expected | - | 12.6% | 13.23% | 13.82% | 13.87% | 14.18% | 14.09% | 13.67% | 14.65% | 13.83% | 13.12% | 12.3% | 12.33% | 12.26% | 12.79% | 13.54% | 13.44% | 13.89% | 13.74% | 13.8% | 13.61% | 12.53% | 12.07% | 11.36% | 12.59%
20 | 21 | 2050 | Summer | Q, [MVAr] | Expected | - | 1.66 | 1.5763 | 1.4995 | 1.5142 | 1.4986 | 1.5111 | 1.4973 | 1.528 | 1.7305 | 1.9062 | 1.994 | 2.0046 | 2.0173 | 1.939 | 1.7778 | 1.7828 | 1.7242 | 1.7064 | 1.6934 | 1.697 | 1.8943 | 2.0031 | 1.9613 | 1.7341
20 | 21 | 2050 | Summer | Q, [%] | Expected | - | 7.905% | 7.506% | 7.14% | 7.21% | 7.136% | 7.196% | 7.13% | 7.276% | 8.241% | 9.077% | 9.495% | 9.546% | 9.606% | 9.233% | 8.466% | 8.49% | 8.211% | 8.126% | 8.064% | 8.081% | 9.021% | 9.539% | 9.339% | 8.258%
21 | 20 | 2050 | Summer | Q, [MVAr] | Expected | - | -1.661 | -1.5771 | -1.5002 | -1.5149 | -1.4993 | -1.5117 | -1.4982 | -1.5285 | -1.7311 | -1.9069 | -1.9948 | -2.0054 | -2.0181 | -1.9397 | -1.7784 | -1.7834 | -1.7248 | -1.707 | -1.694 | -1.6977 | -1.8951 | -2.0039 | -1.9624 | -1.735
21 | 20 | 2050 | Summer | Q, [%] | Expected | - | 0.079096 | 0.075102 | 0.07144 | 0.072138 | 0.071394 | 0.071987 | 0.071343 | 0.072784 | 0.082433 | 0.090803 | 0.094991 | 0.095494 | 0.096099 | 0.092367 | 0.084687 | 0.084925 | 0.082132 | 0.081287 | 0.080666 | 0.080842 | 0.090245 | 0.095426 | 0.093446 | 0.082621
20 | 21 | 2050 | Summer | S, [MVA] | Expected | - | 3.1216 | 3.1923 | 3.264 | 3.2806 | 3.331 | 3.3202 | 3.2355 | 3.4328 | 3.3786 | 3.3492 | 3.2627 | 3.2725 | 3.2692 | 3.3108 | 3.3516 | 3.3372 | 3.3868 | 3.3513 | 3.3538 | 3.3228 | 3.2411 | 3.2293 | 3.0882 | 3.1605
20 | 21 | 2050 | Summer | S, [%] | Expected | - | 14.86% | 15.2% | 15.54% | 15.62% | 15.86% | 15.81% | 15.41% | 16.35% | 16.09% | 15.95% | 15.54% | 15.58% | 15.57% | 15.77% | 15.96% | 15.89% | 16.13% | 15.96% | 15.97% | 15.82% | 15.43% | 15.38% | 14.71% | 15.05%
21 | 20 | 2050 | Summer | S, [MVA] | Expected | - | 3.1239 | 3.1947 | 3.2663 | 3.283 | 3.3334 | 3.3226 | 3.2379 | 3.4352 | 3.381 | 3.3515 | 3.265 | 3.2748 | 3.2714 | 3.3131 | 3.3539 | 3.3396 | 3.3891 | 3.3537 | 3.3562 | 3.3252 | 3.2434 | 3.2315 | 3.0904 | 3.1629
21 | 20 | 2050 | Summer | S, [%] | Expected | - | 14.88% | 15.21% | 15.55% | 15.63% | 15.87% | 15.82% | 15.42% | 16.36% | 16.1% | 15.96% | 15.55% | 15.59% | 15.58% | 15.78% | 15.97% | 15.9% | 16.14% | 15.97% | 15.98% | 15.83% | 15.44% | 15.39% | 14.72% | 15.06%
20 | 26 | 2050 | Summer | P, [MW] | Expected | - | 2.3216 | 2.2541 | 3.2753 | 2.7498 | 3.0964 | 3.1061 | 2.5948 | 3.1687 | 2.6509 | 2.3642 | 1.7424 | 1.7976 | 1.7208 | 2.0336 | 2.3163 | 2.0494 | 2.6688 | 2.489 | 2.756 | 2.7927 | 2.4642 | 2.513 | 2.2675 | 2.3619
20 | 26 | 2050 | Summer | P, [%] | Expected | - | 8.929% | 8.67% | 12.6% | 10.58% | 11.91% | 11.95% | 9.98% | 12.19% | 10.2% | 9.093% | 6.701% | 6.914% | 6.618% | 7.821% | 8.909% | 7.882% | 10.26% | 9.573% | 10.6% | 10.74% | 9.478% | 9.666% | 8.721% | 9.084%
26 | 20 | 2050 | Summer | P, [MW] | Expected | - | -2.3024 | -2.2356 | -3.2559 | -2.7311 | -3.0773 | -3.0869 | -2.5759 | -3.1494 | -2.6313 | -2.3442 | -1.722 | -1.7771 | -1.7003 | -2.0132 | -2.2966 | -2.0299 | -2.6494 | -2.4697 | -2.7364 | -2.7731 | -2.4442 | -2.4924 | -2.2471 | -2.3425
26 | 20 | 2050 | Summer | P, [%] | Expected | - | 8.856% | 8.598% | 12.52% | 10.5% | 11.84% | 11.87% | 9.907% | 12.11% | 10.12% | 9.016% | 6.623% | 6.835% | 6.54% | 7.743% | 8.833% | 7.807% | 10.19% | 9.499% | 10.52% | 10.67% | 9.401% | 9.586% | 8.643% | 9.009%
20 | 26 | 2050 | Summer | Q, [MVAr] | Expected | - | -13.3599 | -13.1365 | -13.2649 | -13.1346 | -13.1808 | -13.207 | -13.261 | -13.2818 | -13.4759 | -13.6668 | -13.8982 | -13.9305 | -13.9215 | -13.8371 | -13.5752 | -13.5253 | -13.4102 | -13.4175 | -13.5022 | -13.4787 | -13.6388 | -13.8383 | -13.8031 | -13.421
20 | 26 | 2050 | Summer | Q, [%] | Expected | - | 51.38% | 50.52% | 51.02% | 50.52% | 50.7% | 50.8% | 51% | 51.08% | 51.83% | 52.56% | 53.45% | 53.58% | 53.54% | 53.22% | 52.21% | 52.02% | 51.58% | 51.61% | 51.93% | 51.84% | 52.46% | 53.22% | 53.09% | 51.62%
26 | 20 | 2050 | Summer | Q, [MVAr] | Expected | - | 13.3125 | 13.0884 | 13.2176 | 13.0867 | 13.1331 | 13.1593 | 13.2129 | 13.234 | 13.4284 | 13.6198 | 13.8517 | 13.8841 | 13.875 | 13.7905 | 13.5279 | 13.4778 | 13.3626 | 13.3698 | 13.4548 | 13.4312 | 13.5922 | 13.7922 | 13.7569 | 13.3738
26 | 20 | 2050 | Summer | Q, [%] | Expected | - | 0.51202 | 0.5034 | 0.50837 | 0.50334 | 0.50512 | 0.50613 | 0.50819 | 0.509 | 0.51648 | 0.52384 | 0.53276 | 0.534 | 0.53365 | 0.53041 | 0.52031 | 0.51838 | 0.51394 | 0.51422 | 0.51749 | 0.51659 | 0.52278 | 0.53047 | 0.52911 | 0.51438
20 | 26 | 2050 | Summer | S, [MVA] | Expected | - | 13.5637 | 13.3289 | 13.6722 | 13.4201 | 13.5423 | 13.5711 | 13.5136 | 13.6555 | 13.7343 | 13.8699 | 14.0071 | 14.0472 | 14.0276 | 13.9858 | 13.7714 | 13.6804 | 13.6732 | 13.6466 | 13.7824 | 13.765 | 13.8597 | 14.0648 | 13.9948 | 13.6312
20 | 26 | 2050 | Summer | S, [%] | Expected | - | 52.17% | 51.26% | 52.59% | 51.62% | 52.09% | 52.2% | 51.98% | 52.52% | 52.82% | 53.35% | 53.87% | 54.03% | 53.95% | 53.79% | 52.97% | 52.62% | 52.59% | 52.49% | 53.01% | 52.94% | 53.31% | 54.1% | 53.83% | 52.43%
26 | 20 | 2050 | Summer | S, [MVA] | Expected | - | 13.5138 | 13.2784 | 13.6217 | 13.3694 | 13.4915 | 13.5203 | 13.4627 | 13.6046 | 13.684 | 13.8202 | 13.9583 | 13.9986 | 13.979 | 13.9368 | 13.7215 | 13.6305 | 13.6228 | 13.5961 | 13.732 | 13.7146 | 13.8102 | 14.0157 | 13.9459 | 13.5813
26 | 20 | 2050 | Summer | S, [%] | Expected | - | 51.98% | 51.07% | 52.39% | 51.42% | 51.89% | 52% | 51.78% | 52.33% | 52.63% | 53.15% | 53.69% | 53.84% | 53.77% | 53.6% | 52.78% | 52.43% | 52.4% | 52.29% | 52.82% | 52.75% | 53.12% | 53.91% | 53.64% | 52.24%
22 | 23 | 2050 | Summer | P, [MW] | Expected | - | 4.9227 | 4.9088 | 4.8896 | 4.8852 | 4.877 | 4.8844 | 4.8883 | 4.8531 | 4.8725 | 4.8953 | 4.8755 | 4.8803 | 4.8862 | 4.8843 | 4.8752 | 4.8701 | 4.8848 | 4.8803 | 4.8583 | 4.8552 | 4.8895 | 4.8939 | 4.9435 | 4.919
22 | 23 | 2050 | Summer | P, [%] | Expected | - | 21.4% | 21.34% | 21.26% | 21.24% | 21.2% | 21.24% | 21.25% | 21.1% | 21.18% | 21.28% | 21.2% | 21.22% | 21.24% | 21.24% | 21.2% | 21.17% | 21.24% | 21.22% | 21.12% | 21.11% | 21.26% | 21.28% | 21.49% | 21.39%
23 | 22 | 2050 | Summer | P, [MW] | Expected | - | -4.9209 | -4.907 | -4.8879 | -4.8834 | -4.8753 | -4.8827 | -4.8866 | -4.8514 | -4.8708 | -4.8936 | -4.8737 | -4.8786 | -4.8844 | -4.8826 | -4.8734 | -4.8684 | -4.8831 | -4.8786 | -4.8566 | -4.8534 | -4.8877 | -4.8921 | -4.9417 | -4.9172
23 | 22 | 2050 | Summer | P, [%] | Expected | - | 21.4% | 21.33% | 21.25% | 21.23% | 21.2% | 21.23% | 21.25% | 21.09% | 21.18% | 21.28% | 21.19% | 21.21% | 21.24% | 21.23% | 21.19% | 21.17% | 21.23% | 21.21% | 21.12% | 21.1% | 21.25% | 21.27% | 21.49% | 21.38%
22 | 23 | 2050 | Summer | Q, [MVAr] | Expected | - | -1.9371 | -1.8624 | -1.7831 | -1.8057 | -1.7665 | -1.7712 | -1.8642 | -1.807 | -1.8947 | -1.9332 | -2.0348 | -2.0389 | -2.0481 | -1.9794 | -1.9485 | -1.9444 | -1.9027 | -1.9084 | -1.9074 | -1.9446 | -2.0594 | -2.0573 | -2.0677 | -1.9295
22 | 23 | 2050 | Summer | Q, [%] | Expected | - | 8.422% | 8.098% | 7.753% | 7.851% | 7.68% | 7.701% | 8.105% | 7.856% | 8.238% | 8.405% | 8.847% | 8.865% | 8.905% | 8.606% | 8.472% | 8.454% | 8.272% | 8.297% | 8.293% | 8.455% | 8.954% | 8.945% | 8.99% | 8.389%
23 | 22 | 2050 | Summer | Q, [MVAr] | Expected | - | 1.8649 | 1.7902 | 1.7107 | 1.7334 | 1.694 | 1.6987 | 1.7914 | 1.7341 | 1.822 | 1.8606 | 1.9623 | 1.9664 | 1.9756 | 1.9068 | 1.8759 | 1.8718 | 1.83 | 1.8357 | 1.8346 | 1.8718 | 1.9872 | 1.985 | 1.9956 | 1.8573
23 | 22 | 2050 | Summer | Q, [%] | Expected | - | 0.081083 | 0.077835 | 0.074379 | 0.075364 | 0.073652 | 0.073856 | 0.077886 | 0.075395 | 0.079217 | 0.080894 | 0.085315 | 0.085495 | 0.085897 | 0.082905 | 0.08156 | 0.081382 | 0.079565 | 0.079812 | 0.079765 | 0.081381 | 0.086399 | 0.086305 | 0.086766 | 0.080751
22 | 23 | 2050 | Summer | S, [MVA] | Expected | - | 5.2901 | 5.2502 | 5.2047 | 5.2083 | 5.1871 | 5.1957 | 5.2318 | 5.1786 | 5.228 | 5.2632 | 5.2831 | 5.2893 | 5.2981 | 5.2702 | 5.2501 | 5.2441 | 5.2424 | 5.2403 | 5.2194 | 5.2301 | 5.3055 | 5.3087 | 5.3586 | 5.284
22 | 23 | 2050 | Summer | S, [%] | Expected | - | 23% | 22.83% | 22.63% | 22.64% | 22.55% | 22.59% | 22.75% | 22.52% | 22.73% | 22.88% | 22.97% | 23% | 23.04% | 22.91% | 22.83% | 22.8% | 22.79% | 22.78% | 22.69% | 22.74% | 23.07% | 23.08% | 23.3% | 22.97%
23 | 22 | 2050 | Summer | S, [MVA] | Expected | - | 5.2625 | 5.2234 | 5.1787 | 5.182 | 5.1612 | 5.1698 | 5.2046 | 5.152 | 5.2004 | 5.2354 | 5.2539 | 5.2602 | 5.2689 | 5.2418 | 5.222 | 5.216 | 5.2148 | 5.2126 | 5.1916 | 5.2019 | 5.2763 | 5.2795 | 5.3295 | 5.2564
23 | 22 | 2050 | Summer | S, [%] | Expected | - | 22.88% | 22.71% | 22.52% | 22.53% | 22.44% | 22.48% | 22.63% | 22.4% | 22.61% | 22.76% | 22.84% | 22.87% | 22.91% | 22.79% | 22.7% | 22.68% | 22.67% | 22.66% | 22.57% | 22.62% | 22.94% | 22.95% | 23.17% | 22.85%
22 | 21 | 2050 | Summer | P, [MW] | Expected | - | 4.149 | 4.165 | 4.1863 | 4.1859 | 4.1956 | 4.1947 | 4.1878 | 4.233 | 4.221 | 4.2031 | 4.1687 | 4.1733 | 4.1735 | 4.1841 | 4.2104 | 4.1983 | 4.2314 | 4.2163 | 4.2166 | 4.2065 | 4.1733 | 4.15 | 4.11 | 4.1476
22 | 21 | 2050 | Summer | P, [%] | Expected | - | 18.04% | 18.11% | 18.2% | 18.2% | 18.24% | 18.24% | 18.21% | 18.4% | 18.35% | 18.27% | 18.12% | 18.14% | 18.15% | 18.19% | 18.31% | 18.25% | 18.4% | 18.33% | 18.33% | 18.29% | 18.14% | 18.04% | 17.87% | 18.03%
21 | 22 | 2050 | Summer | P, [MW] | Expected | - | -4.1479 | -4.1639 | -4.1852 | -4.1848 | -4.1944 | -4.1936 | -4.1867 | -4.2319 | -4.2199 | -4.2019 | -4.1675 | -4.1722 | -4.1724 | -4.183 | -4.2093 | -4.1972 | -4.2302 | -4.2151 | -4.2155 | -4.2054 | -4.1722 | -4.1489 | -4.1089 | -4.1464
21 | 22 | 2050 | Summer | P, [%] | Expected | - | 18.03% | 18.1% | 18.2% | 18.19% | 18.24% | 18.23% | 18.2% | 18.4% | 18.35% | 18.27% | 18.12% | 18.14% | 18.14% | 18.19% | 18.3% | 18.25% | 18.39% | 18.33% | 18.33% | 18.28% | 18.14% | 18.04% | 17.86% | 18.03%
22 | 21 | 2050 | Summer | Q, [MVAr] | Expected | - | -0.61137 | -0.63511 | -0.58632 | -0.60332 | -0.59278 | -0.59458 | -0.55728 | -0.50709 | -0.54381 | -0.58904 | -0.56871 | -0.56759 | -0.57083 | -0.58934 | -0.54097 | -0.55927 | -0.53559 | -0.54459 | -0.52015 | -0.49525 | -0.51424 | -0.55116 | -0.61406 | -0.64036
22 | 21 | 2050 | Summer | Q, [%] | Expected | - | 2.658% | 2.761% | 2.549% | 2.623% | 2.577% | 2.585% | 2.423% | 2.205% | 2.364% | 2.561% | 2.473% | 2.468% | 2.482% | 2.562% | 2.352% | 2.432% | 2.329% | 2.368% | 2.262% | 2.153% | 2.236% | 2.396% | 2.67% | 2.784%
21 | 22 | 2050 | Summer | Q, [MVAr] | Expected | - | 0.53834 | 0.56206 | 0.51313 | 0.53019 | 0.51957 | 0.52132 | 0.4837 | 0.4335 | 0.47031 | 0.51562 | 0.49531 | 0.49422 | 0.49747 | 0.51598 | 0.4676 | 0.48588 | 0.46215 | 0.4711 | 0.44659 | 0.42168 | 0.44112 | 0.47795 | 0.54101 | 0.56733
21 | 22 | 2050 | Summer | Q, [%] | Expected | - | 0.023406 | 0.024437 | 0.02231 | 0.023052 | 0.02259 | 0.022666 | 0.02103 | 0.018848 | 0.020448 | 0.022418 | 0.021535 | 0.021488 | 0.021629 | 0.022434 | 0.02033 | 0.021125 | 0.020094 | 0.020482 | 0.019417 | 0.018334 | 0.019179 | 0.020781 | 0.023522 | 0.024666
22 | 21 | 2050 | Summer | S, [MVA] | Expected | - | 4.1939 | 4.2133 | 4.2272 | 4.2292 | 4.2373 | 4.2367 | 4.2249 | 4.2634 | 4.2559 | 4.2444 | 4.2074 | 4.2119 | 4.2125 | 4.2256 | 4.2451 | 4.2355 | 4.2652 | 4.2513 | 4.2486 | 4.2356 | 4.2049 | 4.1864 | 4.1556 | 4.1969
22 | 21 | 2050 | Summer | S, [%] | Expected | - | 18.23% | 18.32% | 18.38% | 18.39% | 18.42% | 18.42% | 18.37% | 18.54% | 18.5% | 18.45% | 18.29% | 18.31% | 18.32% | 18.37% | 18.46% | 18.42% | 18.54% | 18.48% | 18.47% | 18.42% | 18.28% | 18.2% | 18.07% | 18.25%
21 | 22 | 2050 | Summer | S, [MVA] | Expected | - | 4.1828 | 4.2017 | 4.2166 | 4.2183 | 4.2265 | 4.2259 | 4.2147 | 4.2541 | 4.246 | 4.2337 | 4.197 | 4.2015 | 4.2021 | 4.2149 | 4.2352 | 4.2253 | 4.2555 | 4.2414 | 4.2391 | 4.2265 | 4.1955 | 4.1763 | 4.1443 | 4.1853
21 | 22 | 2050 | Summer | S, [%] | Expected | - | 18.19% | 18.27% | 18.33% | 18.34% | 18.38% | 18.37% | 18.32% | 18.5% | 18.46% | 18.41% | 18.25% | 18.27% | 18.27% | 18.33% | 18.41% | 18.37% | 18.5% | 18.44% | 18.43% | 18.38% | 18.24% | 18.16% | 18.02% | 18.2%
23 | 24 | 2050 | Summer | P, [MW] | Expected | - | 1.2323 | 1.1686 | 1.1079 | 1.102 | 1.0757 | 1.0884 | 1.1122 | 1.0196 | 1.0974 | 1.1764 | 1.2259 | 1.2279 | 1.237 | 1.1968 | 1.1262 | 1.133 | 1.0996 | 1.109 | 1.0838 | 1.0995 | 1.2255 | 1.276 | 1.3724 | 1.2371
23 | 24 | 2050 | Summer | P, [%] | Expected | - | 5.868% | 5.565% | 5.276% | 5.247% | 5.122% | 5.183% | 5.296% | 4.855% | 5.226% | 5.602% | 5.838% | 5.847% | 5.89% | 5.699% | 5.363% | 5.395% | 5.236% | 5.281% | 5.161% | 5.236% | 5.836% | 6.076% | 6.535% | 5.891%
24 | 23 | 2050 | Summer | P, [MW] | Expected | - | -1.2319 | -1.1683 | -1.1076 | -1.1017 | -1.0754 | -1.0882 | -1.1119 | -1.0194 | -1.0972 | -1.1761 | -1.2256 | -1.2275 | -1.2366 | -1.1965 | -1.1259 | -1.1327 | -1.0994 | -1.1088 | -1.0836 | -1.0993 | -1.2252 | -1.2756 | -1.372 | -1.2367
24 | 23 | 2050 | Summer | P, [%] | Expected | - | 5.866% | 5.563% | 5.274% | 5.246% | 5.121% | 5.182% | 5.295% | 4.854% | 5.225% | 5.601% | 5.836% | 5.845% | 5.889% | 5.698% | 5.362% | 5.394% | 5.235% | 5.28% | 5.16% | 5.235% | 5.834% | 6.074% | 6.533% | 5.889%
23 | 24 | 2050 | Summer | Q, [MVAr] | Expected | - | -0.29337 | -0.28381 | -0.27824 | -0.28305 | -0.26708 | -0.2636 | -0.33555 | -0.29101 | -0.24093 | -0.1712 | -0.19568 | -0.19322 | -0.19233 | -0.18452 | -0.25235 | -0.24453 | -0.25041 | -0.26163 | -0.27107 | -0.29676 | -0.2694 | -0.20817 | -0.22636 | -0.24724
23 | 24 | 2050 | Summer | Q, [%] | Expected | - | 1.397% | 1.351% | 1.325% | 1.348% | 1.272% | 1.255% | 1.598% | 1.386% | 1.147% | 0.8153% | 0.9318% | 0.9201% | 0.9159% | 0.8787% | 1.202% | 1.164% | 1.192% | 1.246% | 1.291% | 1.413% | 1.283% | 0.9913% | 1.078% | 1.177%
24 | 23 | 2050 | Summer | Q, [MVAr] | Expected | - | 0.28994 | 0.28034 | 0.27471 | 0.27953 | 0.26352 | 0.26005 | 0.33201 | 0.28741 | 0.23737 | 0.1677 | 0.19221 | 0.18975 | 0.18888 | 0.18104 | 0.24882 | 0.241 | 0.24686 | 0.25808 | 0.2675 | 0.29321 | 0.26596 | 0.20475 | 0.22303 | 0.24381
24 | 23 | 2050 | Summer | Q, [%] | Expected | - | 0.013807 | 0.013349 | 0.013081 | 0.013311 | 0.012549 | 0.012383 | 0.01581 | 0.013686 | 0.011303 | 0.0079855 | 0.0091528 | 0.0090358 | 0.0089941 | 0.0086207 | 0.011848 | 0.011476 | 0.011755 | 0.01229 | 0.012738 | 0.013963 | 0.012665 | 0.0097499 | 0.010621 | 0.01161
23 | 24 | 2050 | Summer | S, [MVA] | Expected | - | 1.267 | 1.2029 | 1.1427 | 1.1382 | 1.1089 | 1.1203 | 1.1619 | 1.0611 | 1.1239 | 1.1903 | 1.2422 | 1.2434 | 1.2523 | 1.2117 | 1.1544 | 1.1593 | 1.1279 | 1.1395 | 1.1174 | 1.1391 | 1.2549 | 1.2928 | 1.391 | 1.2621
23 | 24 | 2050 | Summer | S, [%] | Expected | - | 6.033% | 5.728% | 5.441% | 5.42% | 5.28% | 5.335% | 5.533% | 5.053% | 5.352% | 5.668% | 5.915% | 5.921% | 5.963% | 5.77% | 5.497% | 5.52% | 5.371% | 5.426% | 5.321% | 5.425% | 5.976% | 6.156% | 6.624% | 6.01%
24 | 23 | 2050 | Summer | S, [MVA] | Expected | - | 1.2658 | 1.2018 | 1.1416 | 1.1371 | 1.1078 | 1.1192 | 1.1607 | 1.0599 | 1.1229 | 1.1895 | 1.2413 | 1.2425 | 1.2514 | 1.2108 | 1.1533 | 1.1582 | 1.1269 | 1.1384 | 1.1163 | 1.138 | 1.2539 | 1.2919 | 1.39 | 1.2611
24 | 23 | 2050 | Summer | S, [%] | Expected | - | 6.028% | 5.723% | 5.436% | 5.415% | 5.275% | 5.33% | 5.527% | 5.047% | 5.347% | 5.664% | 5.911% | 5.917% | 5.959% | 5.766% | 5.492% | 5.515% | 5.366% | 5.421% | 5.316% | 5.419% | 5.971% | 6.152% | 6.619% | 6.005%
10 | 11 | 2050 | Summer | P, [MW] | Expected | - | 1.4044 | 2.3454 | 3.6564 | 3.2428 | 4.339 | 4.8473 | -1.4757 | -5.9626 | -6.1815 | -6.541 | -6.5172 | -6.7572 | -6.8901 | -6.9085 | -6.8521 | -6.5854 | -6.5563 | -6.1762 | -5.8119 | -2.11 | 4.1472 | 3.7983 | 2.5662 | 2.2908
10 | 11 | 2050 | Summer | P, [%] | Expected | - | 17.56% | 29.32% | 45.7% | 40.54% | 54.24% | 60.59% | 18.45% | 74.53% | 77.27% | 81.76% | 81.46% | 84.46% | 86.13% | 86.36% | 85.65% | 82.32% | 81.95% | 77.2% | 72.65% | 26.37% | 51.84% | 47.48% | 32.08% | 28.63%
11 | 10 | 2050 | Summer | P, [MW] | Expected | - | -1.3777 | -2.3179 | -3.6272 | -3.2145 | -4.3093 | -4.8171 | 1.5044 | 5.9999 | 6.22 | 6.5809 | 6.5571 | 6.7979 | 6.9312 | 6.9497 | 6.893 | 6.6255 | 6.5964 | 6.2149 | 5.8491 | 2.1414 | -4.1188 | -3.7702 | -2.5391 | -2.2635
11 | 10 | 2050 | Summer | P, [%] | Expected | - | 17.22% | 28.97% | 45.34% | 40.18% | 53.87% | 60.21% | 18.8% | 75% | 77.75% | 82.26% | 81.96% | 84.97% | 86.64% | 86.87% | 86.16% | 82.82% | 82.45% | 77.69% | 73.11% | 26.77% | 51.48% | 47.13% | 31.74% | 28.29%
10 | 11 | 2050 | Summer | Q, [MVAr] | Expected | - | -5.5423 | -5.3529 | -4.7794 | -4.9514 | -4.2285 | -3.7164 | 2.6322 | 3.3019 | 3.1118 | 2.6218 | 2.6898 | 2.2479 | 1.9403 | 1.8759 | 2.0144 | 2.5594 | 2.6219 | 3.1561 | 3.5405 | 2.8983 | -4.1647 | -3.1479 | -5.188 | -5.3152
10 | 11 | 2050 | Summer | Q, [%] | Expected | - | 69.28% | 66.91% | 59.74% | 61.89% | 52.86% | 46.46% | 32.9% | 41.27% | 38.9% | 32.77% | 33.62% | 28.1% | 24.25% | 23.45% | 25.18% | 31.99% | 32.77% | 39.45% | 44.26% | 36.23% | 52.06% | 39.35% | 64.85% | 66.44%
11 | 10 | 2050 | Summer | Q, [MVAr] | Expected | - | 5.8395 | 5.6591 | 5.1042 | 5.2659 | 4.5593 | 4.0521 | -2.3138 | -2.8875 | -2.684 | -2.1787 | -2.2461 | -1.7954 | -1.4832 | -1.4184 | -1.559 | -2.1131 | -2.1769 | -2.7264 | -3.127 | -2.5484 | 4.4803 | 3.4612 | 5.4896 | 5.6184
11 | 10 | 2050 | Summer | Q, [%] | Expected | - | 0.72994 | 0.70739 | 0.63803 | 0.65824 | 0.56991 | 0.50651 | 0.28923 | 0.36094 | 0.33549 | 0.27233 | 0.28076 | 0.22442 | 0.1854 | 0.17729 | 0.19487 | 0.26414 | 0.27211 | 0.3408 | 0.39088 | 0.31855 | 0.56003 | 0.43265 | 0.6862 | 0.70229
10 | 11 | 2050 | Summer | S, [MVA] | Expected | - | 5.7624 | 5.8473 | 6.0218 | 5.9235 | 6.0736 | 6.1173 | 5.9504 | 6.8159 | 6.9241 | 7.048 | 7.0523 | 7.123 | 7.1596 | 7.163 | 7.1452 | 7.0713 | 7.063 | 6.9397 | 6.8078 | 6.2444 | 5.928 | 5.9075 | 5.8026 | 5.8168
10 | 11 | 2050 | Summer | S, [%] | Expected | - | 72.03% | 73.09% | 75.27% | 74.04% | 75.92% | 76.47% | 74.38% | 85.2% | 86.55% | 88.1% | 88.15% | 89.04% | 89.5% | 89.54% | 89.32% | 88.39% | 88.29% | 86.75% | 85.1% | 78.06% | 74.1% | 73.84% | 72.53% | 72.71%
11 | 10 | 2050 | Summer | S, [MVA] | Expected | - | 6.0425 | 6.1183 | 6.2656 | 6.1739 | 6.288 | 6.3041 | 5.8043 | 6.6588 | 6.7782 | 6.9334 | 6.9332 | 7.0329 | 7.0899 | 7.0976 | 7.0706 | 6.9608 | 6.9483 | 6.7908 | 6.6352 | 6.0926 | 6.1336 | 6.0664 | 6.0622 | 6.0845
11 | 10 | 2050 | Summer | S, [%] | Expected | - | 75.53% | 76.48% | 78.32% | 77.17% | 78.6% | 78.8% | 72.55% | 83.23% | 84.73% | 86.67% | 86.67% | 87.91% | 88.62% | 88.72% | 88.38% | 87.01% | 86.85% | 84.89% | 82.94% | 76.16% | 76.67% | 75.83% | 75.78% | 76.06%
13 | 14 | 2050 | Summer | P, [MW] | Expected | - | 16.3646 | 16.3458 | 16.0459 | 15.925 | 16.3085 | 16.7104 | 13.0271 | 8.5052 | 9.5504 | 10.0213 | -5.2581 | -4.2151 | -4.1621 | -4.7284 | -5.8385 | -6.2888 | 9.2272 | 9.8458 | 10.7672 | 15.5081 | 21.8436 | 21.8787 | 21.016 | 19.4313
13 | 14 | 2050 | Summer | P, [%] | Expected | - | 40.91% | 40.86% | 40.11% | 39.81% | 40.77% | 41.78% | 32.57% | 21.26% | 23.88% | 25.05% | 13.15% | 10.54% | 10.41% | 11.82% | 14.6% | 15.72% | 23.07% | 24.61% | 26.92% | 38.77% | 54.61% | 54.7% | 52.54% | 48.58%
14 | 13 | 2050 | Summer | P, [MW] | Expected | - | -16.3367 | -16.3172 | -16.0165 | -15.896 | -16.2772 | -16.6774 | -12.9995 | -8.4789 | -9.5208 | -9.9885 | 5.2893 | 4.2447 | 4.1908 | 4.7571 | 5.8671 | 6.3197 | -9.1956 | -9.8165 | -10.7405 | -15.4771 | -21.7968 | -21.8311 | -20.9728 | -19.3941
14 | 13 | 2050 | Summer | P, [%] | Expected | - | 40.84% | 40.79% | 40.04% | 39.74% | 40.69% | 41.69% | 32.5% | 21.2% | 23.8% | 24.97% | 13.22% | 10.61% | 10.48% | 11.89% | 14.67% | 15.8% | 22.99% | 24.54% | 26.85% | 38.69% | 54.49% | 54.58% | 52.43% | 48.49%
13 | 14 | 2050 | Summer | Q, [MVAr] | Expected | - | 5.1808 | 6.0121 | 7.5517 | 7.5459 | 8.3745 | 8.6754 | 10.8178 | 14.814 | 15.4037 | 16.3504 | 18.012 | 17.7441 | 17.4539 | 17.2244 | 16.8535 | 17.4723 | 16.3755 | 15.1434 | 13.3574 | 9.2519 | 3.2505 | 3.8933 | 2.7064 | 3.2023
13 | 14 | 2050 | Summer | Q, [%] | Expected | - | 12.95% | 15.03% | 18.88% | 18.86% | 20.94% | 21.69% | 27.04% | 37.04% | 38.51% | 40.88% | 45.03% | 44.36% | 43.63% | 43.06% | 42.13% | 43.68% | 40.94% | 37.86% | 33.39% | 23.13% | 8.126% | 9.733% | 6.766% | 8.006%
14 | 13 | 2050 | Summer | Q, [MVAr] | Expected | - | -4.3725 | -5.1839 | -6.7 | -6.7043 | -7.4685 | -7.7223 | -10.0198 | -14.0541 | -14.549 | -15.3992 | -17.1078 | -16.8881 | -16.6222 | -16.3929 | -16.0254 | -16.5761 | -15.4605 | -14.2931 | -12.586 | -8.3546 | -1.8958 | -2.516 | -1.4571 | -2.1248
14 | 13 | 2050 | Summer | Q, [%] | Expected | - | 0.10931 | 0.1296 | 0.1675 | 0.16761 | 0.18671 | 0.19306 | 0.25049 | 0.35135 | 0.36373 | 0.38498 | 0.42769 | 0.4222 | 0.41556 | 0.40982 | 0.40063 | 0.4144 | 0.38651 | 0.35733 | 0.31465 | 0.20887 | 0.047394 | 0.0629 | 0.036428 | 0.053121
13 | 14 | 2050 | Summer | S, [MVA] | Expected | - | 17.1699 | 17.4235 | 17.7541 | 17.6433 | 18.3553 | 18.8467 | 17.3684 | 17.1212 | 18.1814 | 19.2215 | 18.8045 | 18.2837 | 18.0079 | 17.9917 | 17.9331 | 18.6795 | 18.8552 | 18.1238 | 17.1876 | 18.3028 | 22.0877 | 22.339 | 21.1933 | 19.6963
13 | 14 | 2050 | Summer | S, [%] | Expected | - | 42.92% | 43.56% | 44.39% | 44.11% | 45.89% | 47.12% | 43.42% | 42.8% | 45.45% | 48.05% | 47.01% | 45.71% | 45.02% | 44.98% | 44.83% | 46.7% | 47.14% | 45.31% | 42.97% | 45.76% | 55.22% | 55.85% | 52.98% | 49.24%
14 | 13 | 2050 | Summer | S, [MVA] | Expected | - | 16.9161 | 17.1281 | 17.3817 | 17.273 | 17.9316 | 18.3974 | 16.8664 | 16.455 | 17.4476 | 18.402 | 17.9496 | 17.4616 | 17.2102 | 17.2058 | 17.1676 | 17.8565 | 18.0508 | 17.4039 | 16.5789 | 17.8484 | 21.884 | 22.098 | 21.028 | 19.5139
14 | 13 | 2050 | Summer | S, [%] | Expected | - | 42.29% | 42.82% | 43.45% | 43.18% | 44.83% | 45.99% | 42.17% | 41.14% | 43.62% | 46% | 44.87% | 43.65% | 43.03% | 43.01% | 42.92% | 44.64% | 45.13% | 43.51% | 41.45% | 44.62% | 54.71% | 55.24% | 52.57% | 48.78%
14 | 15 | 2050 | Summer | P, [MW] | Expected | - | 5.9677 | 5.3718 | 5.0972 | 4.8705 | 4.796 | 4.7983 | 5.5313 | 6.5969 | 7.4139 | 7.5824 | 7.7903 | 8.2609 | 8.3142 | 8.1818 | 7.956 | 7.6417 | 7.5065 | 7.461 | 7.5063 | 7.5683 | 7.9426 | 8.0519 | 7.7262 | 6.8387
14 | 15 | 2050 | Summer | P, [%] | Expected | - | 37.3% | 33.57% | 31.86% | 30.44% | 29.98% | 29.99% | 34.57% | 41.23% | 46.34% | 47.39% | 48.69% | 51.63% | 51.96% | 51.14% | 49.73% | 47.76% | 46.92% | 46.63% | 46.91% | 47.3% | 49.64% | 50.32% | 48.29% | 42.74%
15 | 14 | 2050 | Summer | P, [MW] | Expected | - | -5.9483 | -5.3529 | -5.0768 | -4.8501 | -4.7754 | -4.7786 | -5.5178 | -6.574 | -7.3866 | -7.5532 | -7.758 | -8.2262 | -8.279 | -8.1473 | -7.9233 | -7.6104 | -7.4773 | -7.4339 | -7.4818 | -7.5451 | -7.917 | -8.0253 | -7.702 | -6.819
15 | 14 | 2050 | Summer | P, [%] | Expected | - | 37.18% | 33.46% | 31.73% | 30.31% | 29.85% | 29.87% | 34.49% | 41.09% | 46.17% | 47.21% | 48.49% | 51.41% | 51.74% | 50.92% | 49.52% | 47.56% | 46.73% | 46.46% | 46.76% | 47.16% | 49.48% | 50.16% | 48.14% | 42.62%
14 | 15 | 2050 | Summer | Q, [MVAr] | Expected | - | 3.4962 | 4.1916 | 4.9231 | 5.1148 | 5.2252 | 5.0157 | 1.2985 | 3.6036 | 3.5052 | 3.8271 | 4.4249 | 4.2616 | 4.2794 | 4.282 | 4.2359 | 4.3745 | 3.9967 | 3.3503 | 2.0872 | -0.48507 | 0.081812 | -0.26833 | 0.47071 | 1.3696
14 | 15 | 2050 | Summer | Q, [%] | Expected | - | 21.85% | 26.2% | 30.77% | 31.97% | 32.66% | 31.35% | 8.116% | 22.52% | 21.91% | 23.92% | 27.66% | 26.64% | 26.75% | 26.76% | 26.47% | 27.34% | 24.98% | 20.94% | 13.05% | 3.032% | 0.5113% | 1.677% | 2.942% | 8.56%
15 | 14 | 2050 | Summer | Q, [MVAr] | Expected | - | -3.2807 | -3.9823 | -4.6965 | -4.8884 | -4.9963 | -4.7963 | -1.1489 | -3.35 | -3.2029 | -3.5035 | -4.0663 | -3.8753 | -3.8883 | -3.8993 | -3.8722 | -4.0269 | -3.6724 | -3.0495 | -1.8151 | 0.74328 | 0.20194 | 0.56339 | -0.20163 | -1.1511
15 | 14 | 2050 | Summer | Q, [%] | Expected | - | 0.20504 | 0.24889 | 0.29353 | 0.30552 | 0.31227 | 0.29977 | 0.071805 | 0.20937 | 0.20018 | 0.21897 | 0.25414 | 0.24221 | 0.24302 | 0.2437 | 0.24201 | 0.25168 | 0.22953 | 0.1906 | 0.11345 | 0.046455 | 0.012621 | 0.035212 | 0.012602 | 0.071941
14 | 15 | 2050 | Summer | S, [MVA] | Expected | - | 6.9266 | 6.8259 | 7.1017 | 7.0972 | 7.1307 | 6.9805 | 5.7792 | 7.5385 | 8.2296 | 8.512 | 8.9599 | 9.2967 | 9.3522 | 9.2419 | 9.0166 | 8.8159 | 8.5219 | 8.2084 | 7.8043 | 7.5942 | 7.9492 | 8.1134 | 7.7422 | 6.9756
14 | 15 | 2050 | Summer | S, [%] | Expected | - | 43.29% | 42.66% | 44.39% | 44.36% | 44.57% | 43.63% | 36.12% | 47.12% | 51.43% | 53.2% | 56% | 58.1% | 58.45% | 57.76% | 56.35% | 55.1% | 53.26% | 51.3% | 48.78% | 47.46% | 49.68% | 50.71% | 48.39% | 43.6%
15 | 14 | 2050 | Summer | S, [MVA] | Expected | - | 6.8033 | 6.6841 | 6.9311 | 6.9208 | 6.9496 | 6.8097 | 5.7329 | 7.4005 | 8.0809 | 8.3454 | 8.7598 | 9.0948 | 9.1482 | 9.0405 | 8.8223 | 8.6215 | 8.3487 | 8.0657 | 7.7127 | 7.5919 | 7.9262 | 8.1014 | 7.7064 | 6.9166
15 | 14 | 2050 | Summer | S, [%] | Expected | - | 42.52% | 41.78% | 43.32% | 43.25% | 43.44% | 42.56% | 35.83% | 46.25% | 50.51% | 52.16% | 54.75% | 56.84% | 57.18% | 56.5% | 55.14% | 53.88% | 52.18% | 50.41% | 48.2% | 47.45% | 49.54% | 50.63% | 48.17% | 43.23%
18 | 19 | 2050 | Summer | P, [MW] | Expected | - | 4.2039 | 4.6683 | 3.1779 | 4.1187 | 3.802 | 3.7335 | 4.5798 | 4.3006 | 4.686 | 4.8151 | 3.9015 | 4.1092 | 4.3721 | 4.3452 | 4.4641 | 4.5175 | 4.9278 | 4.7946 | 4.5571 | 5.15 | 5.3741 | 5.138 | 4.7452 | 4.9799
18 | 19 | 2050 | Summer | P, [%] | Expected | - | 21.02% | 23.34% | 15.89% | 20.59% | 19.01% | 18.67% | 22.9% | 21.5% | 23.43% | 24.08% | 19.51% | 20.55% | 21.86% | 21.73% | 22.32% | 22.59% | 24.64% | 23.97% | 22.79% | 25.75% | 26.87% | 25.69% | 23.73% | 24.9%
19 | 18 | 2050 | Summer | P, [MW] | Expected | - | -4.186 | -4.6501 | -3.1616 | -4.1014 | -3.7851 | -3.7168 | -4.5624 | -4.2833 | -4.6677 | -4.796 | -3.8831 | -4.0901 | -4.3527 | -4.326 | -4.4454 | -4.4988 | -4.9086 | -4.7762 | -4.5393 | -5.1311 | -5.354 | -5.1183 | -4.726 | -4.9606
19 | 18 | 2050 | Summer | P, [%] | Expected | - | 20.93% | 23.25% | 15.81% | 20.51% | 18.93% | 18.58% | 22.81% | 21.42% | 23.34% | 23.98% | 19.42% | 20.45% | 21.76% | 21.63% | 22.23% | 22.49% | 24.54% | 23.88% | 22.7% | 25.66% | 26.77% | 25.59% | 23.63% | 24.8%
18 | 19 | 2050 | Summer | Q, [MVAr] | Expected | - | 8.4237 | 8.3016 | 8.4246 | 8.3192 | 8.3408 | 8.3019 | 8.099 | 8.2328 | 8.3347 | 8.4999 | 8.7403 | 8.8472 | 8.8282 | 8.7673 | 8.5729 | 8.5273 | 8.4234 | 8.2711 | 8.2484 | 8.2208 | 8.4436 | 8.4616 | 8.4909 | 8.4011
18 | 19 | 2050 | Summer | Q, [%] | Expected | - | 42.12% | 41.51% | 42.12% | 41.6% | 41.7% | 41.51% | 40.49% | 41.16% | 41.67% | 42.5% | 43.7% | 44.24% | 44.14% | 43.84% | 42.86% | 42.64% | 42.12% | 41.36% | 41.24% | 41.1% | 42.22% | 42.31% | 42.45% | 42.01%
19 | 18 | 2050 | Summer | Q, [MVAr] | Expected | - | -7.9333 | -7.8017 | -7.9745 | -7.8444 | -7.8768 | -7.8437 | -7.6218 | -7.7578 | -7.8307 | -7.9737 | -8.2358 | -8.3232 | -8.2939 | -8.2402 | -8.0582 | -8.0128 | -7.8952 | -7.7655 | -7.7589 | -7.7014 | -7.8908 | -7.9209 | -7.962 | -7.8695
19 | 18 | 2050 | Summer | Q, [%] | Expected | - | 0.39667 | 0.39009 | 0.39873 | 0.39222 | 0.39384 | 0.39219 | 0.38109 | 0.38789 | 0.39153 | 0.39868 | 0.41179 | 0.41616 | 0.41469 | 0.41201 | 0.40291 | 0.40064 | 0.39476 | 0.38827 | 0.38795 | 0.38507 | 0.39454 | 0.39605 | 0.3981 | 0.39348
18 | 19 | 2050 | Summer | S, [MVA] | Expected | - | 9.4267 | 9.526 | 9.0287 | 9.2832 | 9.1729 | 9.1135 | 9.3051 | 9.29 | 9.5706 | 9.7803 | 9.5719 | 9.7566 | 9.8528 | 9.7856 | 9.6688 | 9.6695 | 9.7982 | 9.5873 | 9.4303 | 9.7169 | 10.0243 | 9.9145 | 9.8034 | 9.83
18 | 19 | 2050 | Summer | S, [%] | Expected | - | 47.13% | 47.63% | 45.14% | 46.42% | 45.86% | 45.57% | 46.53% | 46.45% | 47.85% | 48.9% | 47.86% | 48.78% | 49.26% | 48.93% | 48.34% | 48.35% | 48.99% | 47.94% | 47.15% | 48.58% | 50.12% | 49.57% | 49.02% | 49.15%
19 | 18 | 2050 | Summer | S, [MVA] | Expected | - | 8.9836 | 9.0844 | 8.605 | 8.8522 | 8.7462 | 8.6916 | 8.8838 | 8.8632 | 9.1255 | 9.3164 | 9.1057 | 9.2755 | 9.3678 | 9.3073 | 9.2063 | 9.2095 | 9.3377 | 9.1449 | 8.9961 | 9.271 | 9.5518 | 9.4464 | 9.3395 | 9.3696
19 | 18 | 2050 | Summer | S, [%] | Expected | - | 44.92% | 45.42% | 43.03% | 44.26% | 43.73% | 43.46% | 44.42% | 44.32% | 45.63% | 46.58% | 45.53% | 46.38% | 46.84% | 46.54% | 46.03% | 46.05% | 46.69% | 45.72% | 44.98% | 46.35% | 47.76% | 47.23% | 46.7% | 46.85%
20 | 19 | 2050 | Summer | P, [MW] | Expected | - | 2.2086 | 2.5763 | 1.7515 | 2.3429 | 2.1165 | 2.064 | 2.4171 | 2.2774 | 2.4692 | 2.4595 | 2.7518 | 2.7078 | 2.7581 | 2.6611 | 2.6945 | 2.9363 | 2.482 | 2.5979 | 2.3364 | 2.2135 | 2.0607 | 1.8014 | 1.7088 | 2.1721
20 | 19 | 2050 | Summer | P, [%] | Expected | - | 27.61% | 32.2% | 21.89% | 29.29% | 26.46% | 25.8% | 30.21% | 28.47% | 30.86% | 30.74% | 34.4% | 33.85% | 34.48% | 33.26% | 33.68% | 36.7% | 31.03% | 32.47% | 29.2% | 27.67% | 25.76% | 22.52% | 21.36% | 27.15%
19 | 20 | 2050 | Summer | P, [MW] | Expected | - | -2.1965 | -2.5633 | -1.7401 | -2.3305 | -2.1044 | -2.0519 | -2.4034 | -2.2636 | -2.4547 | -2.4448 | -2.7353 | -2.6912 | -2.7414 | -2.645 | -2.6789 | -2.9197 | -2.4673 | -2.5832 | -2.3224 | -2.2001 | -2.0488 | -1.7898 | -1.6977 | -2.1601
19 | 20 | 2050 | Summer | P, [%] | Expected | - | 27.46% | 32.04% | 21.75% | 29.13% | 26.3% | 25.65% | 30.04% | 28.29% | 30.68% | 30.56% | 34.19% | 33.64% | 34.27% | 33.06% | 33.49% | 36.5% | 30.84% | 32.29% | 29.03% | 27.5% | 25.61% | 22.37% | 21.22% | 27%
20 | 19 | 2050 | Summer | Q, [MVAr] | Expected | - | 3.1183 | 3.0381 | 3.2636 | 3.119 | 3.2138 | 3.226 | 3.3238 | 3.4285 | 3.4224 | 3.4705 | 3.5669 | 3.6222 | 3.5926 | 3.5669 | 3.4536 | 3.4226 | 3.4403 | 3.3713 | 3.4188 | 3.4156 | 3.2275 | 3.3134 | 3.2101 | 3.118
20 | 19 | 2050 | Summer | Q, [%] | Expected | - | 38.98% | 37.98% | 40.79% | 38.99% | 40.17% | 40.32% | 41.55% | 42.86% | 42.78% | 43.38% | 44.59% | 45.28% | 44.91% | 44.59% | 43.17% | 42.78% | 43% | 42.14% | 42.73% | 42.7% | 40.34% | 41.42% | 40.13% | 38.97%
19 | 20 | 2050 | Summer | Q, [MVAr] | Expected | - | -2.9842 | -2.8938 | -3.1366 | -2.9807 | -3.0786 | -3.0917 | -3.1712 | -3.2754 | -3.2616 | -3.307 | -3.3833 | -3.4372 | -3.4072 | -3.388 | -3.2801 | -3.2386 | -3.2771 | -3.2075 | -3.2638 | -3.2664 | -3.0944 | -3.184 | -3.0864 | -2.9846
19 | 20 | 2050 | Summer | Q, [%] | Expected | - | 0.37303 | 0.36173 | 0.39207 | 0.37258 | 0.38483 | 0.38646 | 0.3964 | 0.40943 | 0.4077 | 0.41337 | 0.42291 | 0.42966 | 0.4259 | 0.4235 | 0.41001 | 0.40482 | 0.40964 | 0.40094 | 0.40797 | 0.40829 | 0.38681 | 0.398 | 0.3858 | 0.37307
20 | 19 | 2050 | Summer | S, [MVA] | Expected | - | 3.8325 | 3.9841 | 3.7307 | 3.9014 | 3.8543 | 3.8408 | 4.1151 | 4.1177 | 4.2202 | 4.2542 | 4.5055 | 4.5229 | 4.5297 | 4.4505 | 4.3826 | 4.5157 | 4.2524 | 4.2607 | 4.143 | 4.0702 | 3.8301 | 3.7751 | 3.6911 | 3.8352
20 | 19 | 2050 | Summer | S, [%] | Expected | - | 47.91% | 49.8% | 46.63% | 48.77% | 48.18% | 48.01% | 51.44% | 51.47% | 52.75% | 53.18% | 56.32% | 56.54% | 56.62% | 55.63% | 54.78% | 56.45% | 53.15% | 53.26% | 51.79% | 50.88% | 47.88% | 47.19% | 46.14% | 47.94%
19 | 20 | 2050 | Summer | S, [MVA] | Expected | - | 3.7176 | 3.8666 | 3.6153 | 3.7841 | 3.7358 | 3.7225 | 3.9847 | 3.9834 | 4.0822 | 4.1131 | 4.3513 | 4.366 | 4.3736 | 4.2985 | 4.2372 | 4.3666 | 4.1124 | 4.123 | 4.008 | 3.9382 | 3.7119 | 3.6563 | 3.5787 | 3.7205
19 | 20 | 2050 | Summer | S, [%] | Expected | - | 46.47% | 48.33% | 45.19% | 47.3% | 46.7% | 46.53% | 49.81% | 49.79% | 51.03% | 51.41% | 54.39% | 54.57% | 54.67% | 53.73% | 52.96% | 54.58% | 51.41% | 51.54% | 50.1% | 49.23% | 46.4% | 45.7% | 44.73% | 46.51%

## Energy Storage
Node ID | Year | Day | Quantity | Market Scenario | Operation Scenario | 0 | 1 | 2 | 3 | 4 | 5 | 6 | 7 | 8 | 9 | 10 | 11 | 12 | 13 | 14 | 15 | 16 | 17 | 18 | 19 | 20 | 21 | 22 | 23
11 | 2030 | Winter | P, [MW] | 0 | 0 | 0.098329 | 0.097682 | 0.097173 | 0.097697 | 0.097765 | 0.095879 | 0.097193 | 0.094858 | 0.093 | 0.091974 | 0.094052 | 0.10248 | 0.11332 | 0.11429 | 0.10231 | 0.094232 | 0.091848 | 0.093329 | 0.094683 | 0.096292 | 0.097194 | 0.097413 | 0.096919 | 0.0987
11 | 2030 | Winter | SoC, [MWh] | 0 | 0 | 0.47064 | 0.47063 | 0.47012 | 0.47014 | 0.47023 | 0.46842 | 0.46792 | 0.46505 | 0.46025 | 0.45432 | 0.45029 | 0.45453 | 0.46948 | 0.48541 | 0.48946 | 0.48561 | 0.47954 | 0.47506 | 0.472 | 0.47058 | 0.47008 | 0.46979 | 0.46901 | 0.47
11 | 2030 | Winter | SoC, [%] | 0 | 0 | 50.07% | 50.07% | 50.01% | 50.01% | 50.02% | 49.83% | 49.78% | 49.47% | 48.96% | 48.33% | 47.9% | 48.35% | 49.95% | 51.64% | 52.07% | 51.66% | 51.01% | 50.54% | 50.21% | 50.06% | 50.01% | 49.98% | 49.89% | 50%
17 | 2030 | Winter | P, [MW] | 0 | 0 | 0.097056 | 0.098434 | 0.098531 | 0.099299 | 0.099548 | 0.097021 | 0.096117 | 0.094875 | 0.094309 | 0.095095 | 0.098828 | 0.10392 | 0.10052 | 0.094208 | 0.10483 | 0.11565 | 0.097106 | 0.090421 | 0.093796 | 0.095373 | 0.096005 | 0.096698 | 0.097349 | 0.099847
17 | 2030 | Winter | SoC, [MWh] | 0 | 0 | 0.46901 | 0.46939 | 0.46987 | 0.47111 | 0.47262 | 0.47162 | 0.46972 | 0.46658 | 0.46283 | 0.45978 | 0.46038 | 0.46598 | 0.46813 | 0.46391 | 0.4703 | 0.48757 | 0.48639 | 0.47868 | 0.47446 | 0.47187 | 0.46994 | 0.4687 | 0.46811 | 0.47
17 | 2030 | Winter | SoC, [%] | 0 | 0 | 49.89% | 49.94% | 49.99% | 50.12% | 50.28% | 50.17% | 49.97% | 49.64% | 49.24% | 48.91% | 48.98% | 49.57% | 49.8% | 49.35% | 50.03% | 51.87% | 51.74% | 50.92% | 50.47% | 50.2% | 49.99% | 49.86% | 49.8% | 50%
11 | 2030 | Winter | P, [MW] | 0 | 1 | 0.098069 | 0.097707 | 0.097453 | 0.097293 | 0.097328 | 0.097518 | 0.096509 | 0.09471 | 0.092438 | 0.091294 | 0.093592 | 0.10241 | 0.1158 | 0.11532 | 0.1023 | 0.094477 | 0.091262 | 0.09246 | 0.094728 | 0.09636 | 0.097562 | 0.097493 | 0.09744 | 0.097588
11 | 2030 | Winter | SoC, [MWh] | 0 | 1 | 0.47037 | 0.47039 | 0.47015 | 0.46976 | 0.46939 | 0.46922 | 0.46801 | 0.46498 | 0.45961 | 0.45297 | 0.44846 | 0.45256 | 0.46994 | 0.48682 | 0.4908 | 0.48716 | 0.48047 | 0.47511 | 0.47209 | 0.47072 | 0.47058 | 0.47037 | 0.47011 | 0.47
11 | 2030 | Winter | SoC, [%] | 0 | 1 | 50.04% | 50.04% | 50.02% | 49.97% | 49.94% | 49.92% | 49.79% | 49.47% | 48.89% | 48.19% | 47.71% | 48.15% | 49.99% | 51.79% | 52.21% | 51.83% | 51.11% | 50.54% | 50.22% | 50.08% | 50.06% | 50.04% | 50.01% | 50%
17 | 2030 | Winter | P, [MW] | 0 | 1 | 0.096728 | 0.098718 | 0.099076 | 0.099699 | 0.098171 | 0.095862 | 0.095536 | 0.094702 | 0.095832 | 0.10015 | 0.11658 | 0.1781 | 0.023028 | 0.063401 | 0.025317 | 0.17442 | 0.11279 | 0.098844 | 0.096262 | 0.09593 | 0.095521 | 0.097652 | 0.098995 | 0.098595
17 | 2030 | Winter | SoC, [MWh] | 0 | 1 | 0.46869 | 0.46936 | 0.47038 | 0.47204 | 0.47218 | 0.47002 | 0.46754 | 0.46419 | 0.46191 | 0.46389 | 0.48231 | 0.56269 | 0.48835 | 0.45479 | 0.38278 | 0.45956 | 0.47429 | 0.47506 | 0.47329 | 0.47122 | 0.46876 | 0.46842 | 0.46941 | 0.47
17 | 2030 | Winter | SoC, [%] | 0 | 1 | 49.86% | 49.93% | 50.04% | 50.22% | 50.23% | 50% | 49.74% | 49.38% | 49.14% | 49.35% | 51.31% | 59.86% | 51.95% | 48.38% | 40.72% | 48.89% | 50.46% | 50.54% | 50.35% | 50.13% | 49.87% | 49.83% | 49.94% | 50%
11 | 2030 | Winter | P, [MW] | 0 | 2 | 0.09798 | 0.097733 | 0.097563 | 0.097442 | 0.097168 | 0.097282 | 0.097048 | 0.095419 | 0.09103 | 0.09091 | 0.093282 | 0.1023 | 0.11707 | 0.11689 | 0.10089 | 0.093252 | 0.090469 | 0.0929 | 0.09529 | 0.096601 | 0.097377 | 0.097718 | 0.097866 | 0.097284
11 | 2030 | Winter | SoC, [MWh] | 0 | 2 | 0.4703 | 0.47035 | 0.47024 | 0.47001 | 0.4695 | 0.4691 | 0.46846 | 0.46616 | 0.45941 | 0.45242 | 0.44762 | 0.45162 | 0.47027 | 0.48875 | 0.49135 | 0.48651 | 0.47906 | 0.47416 | 0.4717 | 0.47058 | 0.47024 | 0.47026 | 0.47042 | 0.47
11 | 2030 | Winter | SoC, [%] | 0 | 2 | 50.03% | 50.04% | 50.03% | 50% | 49.95% | 49.9% | 49.84% | 49.59% | 48.87% | 48.13% | 47.62% | 48.04% | 50.03% | 51.99% | 52.27% | 51.76% | 50.96% | 50.44% | 50.18% | 50.06% | 50.03% | 50.03% | 50.04% | 50%
17 | 2030 | Winter | P, [MW] | 0 | 2 | 0.096949 | 0.097884 | 0.098109 | 0.098249 | 0.098198 | 0.094596 | 0.091859 | 0.094327 | 0.095277 | 0.098384 | 0.10174 | 0.12998 | 0.19341 | -0.015974 | -0.027259 | 0.26096 | 0.10152 | 0.082576 | 0.088192 | 0.091988 | 0.094049 | 0.095954 | 0.097475 | 0.09966
17 | 2030 | Winter | SoC, [MWh] | 0 | 2 | 0.46889 | 0.4687 | 0.46873 | 0.46888 | 0.46897 | 0.46543 | 0.45909 | 0.4551 | 0.45191 | 0.45163 | 0.45453 | 0.48566 | 0.58075 | 0.46668 | 0.34121 | 0.50401 | 0.50675 | 0.49087 | 0.48086 | 0.47479 | 0.47085 | 0.46883 | 0.46833 | 0.47
17 | 2030 | Winter | SoC, [%] | 0 | 2 | 49.88% | 49.86% | 49.86% | 49.88% | 49.89% | 49.51% | 48.84% | 48.42% | 48.08% | 48.05% | 48.35% | 51.67% | 61.78% | 49.65% | 36.3% | 53.62% | 53.91% | 52.22% | 51.16% | 50.51% | 50.09% | 49.88% | 49.82% | 50%
11 | 2030 | Winter | P, [MW] | Expected | - | 0.098242 | 0.097693 | 0.097269 | 0.097603 | 0.097618 | 0.096313 | 0.097074 | 0.094917 | 0.092638 | 0.091725 | 0.093876 | 0.10245 | 0.11421 | 0.11481 | 0.10211 | 0.094127 | 0.091567 | 0.093143 | 0.094776 | 0.096346 | 0.097273 | 0.097468 | 0.097129 | 0.098339
11 | 2030 | Winter | SoC, [MWh] | Expected | - | 0.47055 | 0.47056 | 0.47014 | 0.47007 | 0.47 | 0.46863 | 0.46801 | 0.4652 | 0.46004 | 0.45385 | 0.44965 | 0.45383 | 0.46966 | 0.48609 | 0.48992 | 0.48596 | 0.47961 | 0.47494 | 0.47197 | 0.4706 | 0.47017 | 0.46994 | 0.46937 | 0.47
11 | 2030 | Winter | SoC, [%] | Expected | - | 50.06% | 50.06% | 50.02% | 50.01% | 50% | 49.85% | 49.79% | 49.49% | 48.94% | 48.28% | 47.83% | 48.28% | 49.96% | 51.71% | 52.12% | 51.7% | 51.02% | 50.53% | 50.21% | 50.06% | 50.02% | 49.99% | 49.93% | 50%
17 | 2030 | Winter | P, [MW] | Expected | - | 0.096994 | 0.098396 | 0.098548 | 0.099206 | 0.099158 | 0.096509 | 0.095425 | 0.094772 | 0.094665 | 0.096287 | 0.10178 | 0.11824 | 0.10272 | 0.074067 | 0.074604 | 0.1448 | 0.099977 | 0.090504 | 0.093348 | 0.094969 | 0.095656 | 0.096728 | 0.097602 | 0.099642
17 | 2030 | Winter | SoC, [MWh] | Expected | - | 0.46895 | 0.46929 | 0.46978 | 0.47093 | 0.47204 | 0.47051 | 0.46789 | 0.4646 | 0.46113 | 0.4592 | 0.46268 | 0.48261 | 0.48711 | 0.463 | 0.43936 | 0.48592 | 0.48757 | 0.4799 | 0.47521 | 0.4722 | 0.4699 | 0.46868 | 0.46832 | 0.47
17 | 2030 | Winter | SoC, [%] | Expected | - | 49.89% | 49.92% | 49.98% | 50.1% | 50.22% | 50.05% | 49.78% | 49.43% | 49.06% | 48.85% | 49.22% | 51.34% | 51.82% | 49.26% | 46.74% | 51.69% | 51.87% | 51.05% | 50.55% | 50.23% | 49.99% | 49.86% | 49.82% | 50%
11 | 2030 | Summer | P, [MW] | 0 | 0 | 0.09883 | 0.09899 | 0.096154 | 0.096812 | 0.097448 | 0.097444 | 0.096679 | 0.095235 | 0.093531 | 0.092053 | 0.092939 | 0.10055 | 0.1134 | 0.11468 | 0.10047 | 0.09349 | 0.091539 | 0.092773 | 0.094541 | 0.097059 | 0.098319 | 0.097693 | 0.096736 | 0.099221
11 | 2030 | Summer | SoC, [MWh] | 0 | 0 | 0.47116 | 0.4725 | 0.47102 | 0.47021 | 0.47004 | 0.46986 | 0.46892 | 0.46651 | 0.46236 | 0.45663 | 0.45164 | 0.45409 | 0.46928 | 0.48576 | 0.48813 | 0.48368 | 0.47743 | 0.4725 | 0.46937 | 0.46877 | 0.46942 | 0.46943 | 0.46847 | 0.47
11 | 2030 | Summer | SoC, [%] | 0 | 0 | 50.12% | 50.27% | 50.11% | 50.02% | 50% | 49.99% | 49.89% | 49.63% | 49.19% | 48.58% | 48.05% | 48.31% | 49.92% | 51.68% | 51.93% | 51.46% | 50.79% | 50.27% | 49.93% | 49.87% | 49.94% | 49.94% | 49.84% | 50%
17 | 2030 | Summer | P, [MW] | 0 | 0 | 0.097054 | 0.098851 | 0.098264 | 0.098229 | 0.097804 | 0.097695 | 0.097138 | 0.096518 | 0.10049 | 0.10987 | 0.11076 | 0.094893 | 0.074995 | 0.086335 | 0.083677 | 0.10659 | 0.11773 | 0.10255 | 0.097011 | 0.095751 | 0.095931 | 0.096405 | 0.096685 | 0.10023
17 | 2030 | Summer | SoC, [MWh] | 0 | 0 | 0.469 | 0.46979 | 0.46999 | 0.47015 | 0.46989 | 0.46952 | 0.46858 | 0.467 | 0.46939 | 0.48119 | 0.49402 | 0.49116 | 0.46855 | 0.45732 | 0.44328 | 0.45195 | 0.47163 | 0.47606 | 0.475 | 0.47272 | 0.47066 | 0.46908 | 0.46777 | 0.47
17 | 2030 | Summer | SoC, [%] | 0 | 0 | 49.89% | 49.98% | 50% | 50.02% | 49.99% | 49.95% | 49.85% | 49.68% | 49.93% | 51.19% | 52.55% | 52.25% | 49.85% | 48.65% | 47.16% | 48.08% | 50.17% | 50.64% | 50.53% | 50.29% | 50.07% | 49.9% | 49.76% | 50%
11 | 2030 | Summer | P, [MW] | 0 | 1 | 0.097882 | 0.09757 | 0.097437 | 0.09757 | 0.09755 | 0.097422 | 0.096863 | 0.094589 | 0.092441 | 0.090439 | 0.093277 | 0.099675 | 0.11772 | 0.11872 | 0.10189 | 0.089741 | 0.092418 | 0.091478 | 0.094046 | 0.096895 | 0.098204 | 0.098141 | 0.098258 | 0.096944
11 | 2030 | Summer | SoC, [MWh] | 0 | 1 | 0.47026 | 0.4702 | 0.47002 | 0.46996 | 0.46989 | 0.46969 | 0.46892 | 0.46586 | 0.46059 | 0.4532 | 0.44848 | 0.44995 | 0.46933 | 0.48972 | 0.4934 | 0.48513 | 0.47973 | 0.47348 | 0.46986 | 0.4691 | 0.46964 | 0.47012 | 0.47072 | 0.47
11 | 2030 | Summer | SoC, [%] | 0 | 1 | 50.03% | 50.02% | 50% | 50% | 49.99% | 49.97% | 49.89% | 49.56% | 49% | 48.21% | 47.71% | 47.87% | 49.93% | 52.1% | 52.49% | 51.61% | 51.03% | 50.37% | 49.99% | 49.9% | 49.96% | 50.01% | 50.08% | 50%
17 | 2030 | Summer | P, [MW] | 0 | 1 | 0.096971 | 0.097871 | 0.098287 | 0.098139 | 0.097542 | 0.095279 | 0.097079 | 0.10255 | 0.1157 | 0.15656 | 0.046403 | 0.077036 | 0.093899 | 0.098694 | 0.094849 | 0.074037 | 0.041524 | 0.16093 | 0.11311 | 0.10013 | 0.096458 | 0.096403 | 0.097182 | 0.098603
17 | 2030 | Summer | SoC, [MWh] | 0 | 1 | 0.46893 | 0.46875 | 0.46898 | 0.46905 | 0.4685 | 0.46567 | 0.4646 | 0.46896 | 0.48654 | 0.54535 | 0.49435 | 0.47441 | 0.47146 | 0.47334 | 0.47139 | 0.44856 | 0.39281 | 0.45614 | 0.47126 | 0.47335 | 0.47179 | 0.4702 | 0.46939 | 0.47
17 | 2030 | Summer | SoC, [%] | 0 | 1 | 49.89% | 49.87% | 49.89% | 49.9% | 49.84% | 49.54% | 49.43% | 49.89% | 51.76% | 58.02% | 52.59% | 50.47% | 50.16% | 50.35% | 50.15% | 47.72% | 41.79% | 48.53% | 50.13% | 50.36% | 50.19% | 50.02% | 49.93% | 50%
11 | 2030 | Summer | P, [MW] | 0 | 2 | 0.098007 | 0.09748 | 0.097554 | 0.09761 | 0.097664 | 0.097515 | 0.096896 | 0.094377 | 0.092226 | 0.090835 | 0.09141 | 0.10193 | 0.11989 | 0.11679 | 0.099141 | 0.089522 | 0.092861 | 0.091909 | 0.09448 | 0.096859 | 0.09833 | 0.098661 | 0.097964 | 0.09686
11 | 2030 | Summer | SoC, [MWh] | 0 | 2 | 0.47038 | 0.47023 | 0.47016 | 0.47015 | 0.4702 | 0.4701 | 0.46937 | 0.46611 | 0.46065 | 0.45368 | 0.44711 | 0.45085 | 0.47243 | 0.49093 | 0.49192 | 0.48348 | 0.47856 | 0.47277 | 0.46959 | 0.46881 | 0.46948 | 0.47048 | 0.47079 | 0.47
11 | 2030 | Summer | SoC, [%] | 0 | 2 | 50.04% | 50.02% | 50.02% | 50.02% | 50.02% | 50.01% | 49.93% | 49.59% | 49.01% | 48.26% | 47.56% | 47.96% | 50.26% | 52.23% | 52.33% | 51.43% | 50.91% | 50.29% | 49.96% | 49.87% | 49.94% | 50.05% | 50.08% | 50%
17 | 2030 | Summer | P, [MW] | 0 | 2 | 0.096284 | 0.09746 | 0.098246 | 0.097835 | 0.095391 | 0.093237 | 0.091105 | 0.10279 | 0.12868 | 0.18415 | 0.019893 | 0.074458 | 0.09222 | 0.099781 | 0.099137 | 0.083334 | 0.019249 | 0.17533 | 0.11423 | 0.098294 | 0.095601 | 0.096005 | 0.096466 | 0.098471
17 | 2030 | Summer | SoC, [MWh] | 0 | 2 | 0.46823 | 0.46763 | 0.46779 | 0.46751 | 0.46474 | 0.45975 | 0.45251 | 0.45681 | 0.48701 | 0.57314 | 0.49543 | 0.47285 | 0.46814 | 0.47101 | 0.47323 | 0.45963 | 0.38151 | 0.45917 | 0.47533 | 0.47552 | 0.47307 | 0.47106 | 0.46953 | 0.47
17 | 2030 | Summer | SoC, [%] | 0 | 2 | 49.81% | 49.75% | 49.76% | 49.73% | 49.44% | 48.91% | 48.14% | 48.6% | 51.81% | 60.97% | 52.71% | 50.3% | 49.8% | 50.11% | 50.34% | 48.9% | 40.59% | 48.85% | 50.57% | 50.59% | 50.33% | 50.11% | 49.95% | 50%
11 | 2030 | Summer | P, [MW] | Expected | - | 0.098577 | 0.098571 | 0.096537 | 0.097035 | 0.097493 | 0.097451 | 0.096736 | 0.09502 | 0.093189 | 0.091649 | 0.092769 | 0.10062 | 0.11494 | 0.11556 | 0.10049 | 0.092388 | 0.091854 | 0.092464 | 0.094461 | 0.097007 | 0.098304 | 0.097896 | 0.097129 | 0.098559
11 | 2030 | Summer | SoC, [MWh] | Expected | - | 0.47092 | 0.47185 | 0.47075 | 0.47017 | 0.47004 | 0.46987 | 0.46899 | 0.46636 | 0.46186 | 0.45572 | 0.45054 | 0.45304 | 0.46974 | 0.48706 | 0.48942 | 0.48386 | 0.47792 | 0.47268 | 0.46947 | 0.46882 | 0.46946 | 0.46968 | 0.46913 | 0.47
11 | 2030 | Summer | SoC, [%] | Expected | - | 50.1% | 50.2% | 50.08% | 50.02% | 50% | 49.99% | 49.89% | 49.61% | 49.13% | 48.48% | 47.93% | 48.2% | 49.97% | 51.82% | 52.07% | 51.47% | 50.84% | 50.28% | 49.94% | 49.87% | 49.94% | 49.97% | 49.91% | 50%
17 | 2030 | Summer | P, [MW] | Expected | - | 0.096932 | 0.098512 | 0.098265 | 0.09816 | 0.097422 | 0.096713 | 0.096267 | 0.098276 | 0.10669 | 0.12715 | 0.088587 | 0.089423 | 0.080156 | 0.090021 | 0.087482 | 0.098617 | 0.092775 | 0.12128 | 0.10177 | 0.09674 | 0.095959 | 0.096348 | 0.096725 | 0.099744
17 | 2030 | Summer | SoC, [MWh] | Expected | - | 0.46888 | 0.46933 | 0.46953 | 0.46962 | 0.46896 | 0.46757 | 0.46572 | 0.46583 | 0.47435 | 0.50349 | 0.49427 | 0.48615 | 0.46891 | 0.46156 | 0.45157 | 0.45256 | 0.4475 | 0.4708 | 0.47451 | 0.47321 | 0.47117 | 0.46952 | 0.46825 | 0.47
17 | 2030 | Summer | SoC, [%] | Expected | - | 49.88% | 49.93% | 49.95% | 49.96% | 49.89% | 49.74% | 49.54% | 49.56% | 50.46% | 53.56% | 52.58% | 51.72% | 49.88% | 49.1% | 48.04% | 48.15% | 47.61% | 50.09% | 50.48% | 50.34% | 50.12% | 49.95% | 49.81% | 50%
11 | 2040 | Winter | P, [MW] | 0 | 0 | 0.72743 | 0.72063 | 0.71138 | 0.70628 | 0.70311 | 0.72216 | 0.51662 | 0.29215 | 0.12902 | 0.20549 | 0.55563 | 1.4868 | 2.1025 | 2.1317 | 1.5633 | 0.61727 | 0.21927 | 0.14589 | 0.28705 | 0.51781 | 0.65955 | 0.67839 | 0.66989 | 0.77972
11 | 2040 | Winter | SoC, [MWh] | 0 | 0 | 3.4491 | 3.4515 | 3.4446 | 3.4328 | 3.4176 | 3.4213 | 3.2182 | 2.7868 | 2.1834 | 1.6385 | 1.4107 | 2.0848 | 3.378 | 4.7009 | 5.4512 | 5.2814 | 4.748 | 4.1604 | 3.7236 | 3.5222 | 3.4642 | 3.4253 | 3.3778 | 3.44
11 | 2040 | Winter | SoC, [%] | 0 | 0 | 50.13% | 50.17% | 50.07% | 49.89% | 49.67% | 49.73% | 46.78% | 40.51% | 31.74% | 23.82% | 20.5% | 30.3% | 49.1% | 68.33% | 79.23% | 76.76% | 69.01% | 60.47% | 54.12% | 51.19% | 50.35% | 49.79% | 49.1% | 50%
17 | 2040 | Winter | P, [MW] | 0 | 0 | 0.68964 | 0.74248 | 0.75909 | 0.76612 | 0.77719 | 0.72356 | 0.61016 | 0.61793 | 0.66378 | 0.84875 | 1.287 | 2.0168 | -0.55536 | -0.20725 | -0.60051 | 2.1803 | 1.3146 | 0.70759 | 0.65025 | 0.63954 | 0.6442 | 0.66442 | 0.69134 | 0.80757
17 | 2040 | Winter | SoC, [MWh] | 0 | 0 | 3.398 | 3.4087 | 3.4358 | 3.4699 | 3.5155 | 3.5079 | 3.387 | 3.2733 | 3.2039 | 3.318 | 3.8725 | 5.1669 | 3.9046 | 2.9984 | 1.691 | 3.1495 | 3.7328 | 3.7077 | 3.628 | 3.5396 | 3.457 | 3.3949 | 3.3594 | 3.44
17 | 2040 | Winter | SoC, [%] | 0 | 0 | 49.39% | 49.55% | 49.94% | 50.43% | 51.1% | 50.99% | 49.23% | 47.58% | 46.57% | 48.23% | 56.29% | 75.1% | 56.75% | 43.58% | 24.58% | 45.78% | 54.26% | 53.89% | 52.73% | 51.45% | 50.25% | 49.34% | 48.83% | 50%
11 | 2040 | Winter | P, [MW] | 0 | 1 | 0.67619 | 0.75877 | 0.72914 | 0.73872 | 0.67738 | 0.66114 | 0.53504 | 0.30066 | 0.11953 | 0.20459 | 0.59902 | 1.4799 | 2.0972 | 2.125 | 1.5569 | 0.68366 | 0.22583 | 0.095806 | 0.29349 | 0.51637 | 0.66179 | 0.69581 | 0.71554 | 0.71676
11 | 2040 | Winter | SoC, [MWh] | 0 | 1 | 3.3984 | 3.4393 | 3.4505 | 3.4713 | 3.4309 | 3.374 | 3.1897 | 2.7668 | 2.1534 | 1.6066 | 1.4202 | 2.0857 | 3.3722 | 4.6869 | 5.4289 | 5.3226 | 4.7942 | 4.1556 | 3.7247 | 3.5212 | 3.4648 | 3.4429 | 3.4408 | 3.44
11 | 2040 | Winter | SoC, [%] | 0 | 1 | 49.4% | 49.99% | 50.15% | 50.46% | 49.87% | 49.04% | 46.36% | 40.21% | 31.3% | 23.35% | 20.64% | 30.32% | 49.01% | 68.12% | 78.91% | 77.36% | 69.68% | 60.4% | 54.14% | 51.18% | 50.36% | 50.04% | 50.01% | 50%
17 | 2040 | Winter | P, [MW] | 0 | 1 | 0.67826 | 0.75791 | 0.77538 | 0.79846 | 0.73515 | 0.62952 | 0.62023 | 0.66572 | 0.84861 | 1.2185 | 2.0068 | -0.57342 | 0.15467 | 0.19462 | -0.41716 | 2.233 | 1.2281 | 0.75988 | 0.65578 | 0.6187 | 0.59883 | 0.71719 | 0.76363 | 0.74808
17 | 2040 | Winter | SoC, [MWh] | 0 | 1 | 3.3868 | 3.4133 | 3.457 | 3.5241 | 3.5285 | 3.4275 | 3.317 | 3.251 | 3.3669 | 3.8547 | 5.1406 | 3.8614 | 3.3198 | 2.8169 | 1.6911 | 3.2006 | 3.6945 | 3.7194 | 3.6426 | 3.5308 | 3.4 | 3.3878 | 3.4218 | 3.44
17 | 2040 | Winter | SoC, [%] | 0 | 1 | 49.23% | 49.61% | 50.25% | 51.22% | 51.29% | 49.82% | 48.21% | 47.25% | 48.94% | 56.03% | 74.72% | 56.12% | 48.25% | 40.94% | 24.58% | 46.52% | 53.7% | 54.06% | 52.94% | 51.32% | 49.42% | 49.24% | 49.74% | 50%
11 | 2040 | Winter | P, [MW] | 0 | 2 | 0.71283 | 0.73497 | 0.70875 | 0.70378 | 0.69761 | 0.67084 | 0.57367 | 0.32945 | 0.076771 | 0.19102 | 0.5993 | 1.4827 | 2.101 | 2.1276 | 1.5583 | 0.62632 | 0.22464 | 0.074403 | 0.33671 | 0.52983 | 0.65781 | 0.6941 | 0.70805 | 0.72652
11 | 2040 | Winter | SoC, [MWh] | 0 | 2 | 3.4353 | 3.4527 | 3.444 | 3.4303 | 3.4103 | 3.3631 | 3.2173 | 2.8234 | 2.1678 | 1.6085 | 1.4236 | 2.0933 | 3.3849 | 4.7036 | 5.4489 | 5.2882 | 4.7604 | 4.1013 | 3.7141 | 3.5242 | 3.464 | 3.4405 | 3.431 | 3.44
11 | 2040 | Winter | SoC, [%] | 0 | 2 | 49.93% | 50.19% | 50.06% | 49.86% | 49.57% | 48.88% | 46.76% | 41.04% | 31.51% | 23.38% | 20.69% | 30.43% | 49.2% | 68.37% | 79.2% | 76.86% | 69.19% | 59.61% | 53.98% | 51.22% | 50.35% | 50.01% | 49.87% | 50%
17 | 2040 | Winter | P, [MW] | 0 | 2 | 0.69835 | 0.72398 | 0.72977 | 0.73007 | 0.73254 | 0.6126 | 0.58383 | 0.77553 | 1.0275 | 1.3342 | 2.0081 | -0.5443 | 0.1371 | 0.45558 | 0.28788 | -0.48537 | 2.1723 | 1.1404 | 0.82287 | 0.6495 | 0.60897 | 0.66468 | 0.70242 | 0.80933
17 | 2040 | Winter | SoC, [MWh] | 0 | 2 | 3.4065 | 3.3985 | 3.3958 | 3.3929 | 3.392 | 3.2698 | 3.1167 | 3.153 | 3.4402 | 4.0367 | 5.3192 | 4.0715 | 3.5173 | 3.2837 | 2.8801 | 1.6918 | 3.1447 | 3.5554 | 3.6475 | 3.5675 | 3.4482 | 3.385 | 3.3592 | 3.44
17 | 2040 | Winter | SoC, [%] | 0 | 2 | 49.51% | 49.4% | 49.36% | 49.32% | 49.3% | 47.53% | 45.3% | 45.83% | 50% | 58.67% | 77.31% | 59.18% | 51.12% | 47.73% | 41.86% | 24.59% | 45.71% | 51.68% | 53.02% | 51.85% | 50.12% | 49.2% | 48.82% | 50%
11 | 2040 | Winter | P, [MW] | Expected | - | 0.71803 | 0.72813 | 0.71354 | 0.71056 | 0.69865 | 0.70611 | 0.5274 | 0.29869 | 0.1202 | 0.2033 | 0.56807 | 1.4852 | 2.1016 | 2.1301 | 1.5617 | 0.62805 | 0.22098 | 0.12852 | 0.29506 | 0.51932 | 0.65962 | 0.68312 | 0.68186 | 0.76313
11 | 2040 | Winter | SoC, [MWh] | Expected | - | 3.4399 | 3.4499 | 3.4454 | 3.4379 | 3.4185 | 3.4062 | 3.214 | 2.7892 | 2.1769 | 1.6297 | 1.4139 | 2.0861 | 3.3782 | 4.6993 | 5.4477 | 5.2883 | 4.7564 | 4.1512 | 3.7224 | 3.5223 | 3.4642 | 3.43 | 3.3944 | 3.44
11 | 2040 | Winter | SoC, [%] | Expected | - | 50% | 50.14% | 50.08% | 49.97% | 49.69% | 49.51% | 46.72% | 40.54% | 31.64% | 23.69% | 20.55% | 30.32% | 49.1% | 68.3% | 79.18% | 76.86% | 69.13% | 60.34% | 54.1% | 51.2% | 50.35% | 49.85% | 49.34% | 50%
17 | 2040 | Winter | P, [MW] | Expected | - | 0.68926 | 0.74204 | 0.75723 | 0.76559 | 0.76481 | 0.69427 | 0.60783 | 0.64727 | 0.74215 | 0.97091 | 1.4929 | 1.2809 | -0.355 | -0.055153 | -0.4474 | 1.807 | 1.4248 | 0.77689 | 0.6757 | 0.63798 | 0.63268 | 0.672 | 0.70325 | 0.79932
17 | 2040 | Winter | SoC, [MWh] | Expected | - | 3.3976 | 3.4079 | 3.4331 | 3.4667 | 3.4997 | 3.4624 | 3.3384 | 3.2529 | 3.2609 | 3.4974 | 4.2604 | 4.8239 | 3.7657 | 3.0132 | 1.8608 | 2.9486 | 3.6433 | 3.6876 | 3.6328 | 3.5423 | 3.4476 | 3.3925 | 3.3683 | 3.44
17 | 2040 | Winter | SoC, [%] | Expected | - | 49.38% | 49.53% | 49.9% | 50.39% | 50.87% | 50.33% | 48.52% | 47.28% | 47.4% | 50.83% | 61.92% | 70.11% | 54.73% | 43.8% | 27.05% | 42.86% | 52.95% | 53.6% | 52.8% | 51.49% | 50.11% | 49.31% | 48.96% | 50%
11 | 2040 | Summer | P, [MW] | 0 | 0 | -0.70117 | 1.8982 | 1.2064 | 0.19236 | 1.529 | 2.433 | -0.95416 | -0.39092 | -0.0017921 | 0.11914 | 0.66362 | 1.5062 | 2.1057 | 2.1337 | 1.58 | 0.72569 | 0.092869 | 0.0043507 | -0.42212 | -0.82443 | 2.8995 | 1.6887 | -2.1406 | 2.4584
11 | 2040 | Summer | SoC, [MWh] | 0 | 0 | 1.9997 | 3.1573 | 3.6128 | 3.0469 | 3.826 | 5.5234 | 3.8621 | 2.7744 | 2.07 | 1.4657 | 1.3656 | 2.0728 | 3.3787 | 4.713 | 5.4934 | 5.4515 | 4.8189 | 4.1188 | 2.9979 | 1.4649 | 3.6409 | 4.597 | 1.7168 | 3.44
11 | 2040 | Summer | SoC, [%] | 0 | 0 | 29.07% | 45.89% | 52.51% | 44.29% | 55.61% | 80.28% | 56.13% | 40.33% | 30.09% | 21.3% | 19.85% | 30.13% | 49.11% | 68.5% | 79.85% | 79.24% | 70.04% | 59.87% | 43.57% | 21.29% | 52.92% | 66.82% | 24.95% | 50%
17 | 2040 | Summer | P, [MW] | 0 | 0 | 0.87679 | 0.48707 | 0.7516 | 0.94115 | 0.66869 | 0.43719 | 0.89825 | 0.93822 | 1.2214 | 1.7792 | -0.26681 | 0.28939 | 0.49943 | 0.49014 | 0.2856 | -0.31404 | 1.8774 | 1.3358 | 1.1006 | 0.94378 | 0.079662 | 0.39399 | 1.2146 | 0.54225
17 | 2040 | Summer | SoC, [MWh] | 0 | 0 | 3.5776 | 3.324 | 3.3354 | 3.5363 | 3.4642 | 3.1595 | 3.3165 | 3.5127 | 3.9952 | 5.0468 | 4.0667 | 3.654 | 3.455 | 3.247 | 2.8313 | 1.8045 | 2.9556 | 3.5542 | 3.9169 | 4.1268 | 3.4751 | 3.14 | 3.6271 | 3.44
17 | 2040 | Summer | SoC, [%] | 0 | 0 | 52% | 48.31% | 48.48% | 51.4% | 50.35% | 45.92% | 48.2% | 51.06% | 58.07% | 73.35% | 59.11% | 53.11% | 50.22% | 47.19% | 41.15% | 26.23% | 42.96% | 51.66% | 56.93% | 59.98% | 50.51% | 45.64% | 52.72% | 50%
11 | 2040 | Summer | P, [MW] | 0 | 1 | -0.76131 | 1.7741 | 1.3357 | 0.4082 | 0.52026 | 3.0773 | -0.65616 | -0.46116 | -0.0043958 | 0.13504 | 0.65433 | 1.4938 | 2.0865 | 2.1132 | 1.5683 | 0.71849 | 0.13565 | 0.031694 | -0.36124 | -0.39497 | 2.986 | 0.0292 | -1.1896 | 2.5677
11 | 2040 | Summer | SoC, [MWh] | 0 | 1 | 1.9527 | 2.9944 | 3.5897 | 3.2514 | 3.0232 | 5.3744 | 4.0016 | 2.8328 | 2.1155 | 1.5177 | 1.4037 | 2.098 | 3.3808 | 4.6905 | 5.4584 | 5.4056 | 4.807 | 4.1253 | 3.0572 | 1.9494 | 4.2208 | 3.5258 | 1.6062 | 3.44
11 | 2040 | Summer | SoC, [%] | 0 | 1 | 28.38% | 43.52% | 52.18% | 47.26% | 43.94% | 78.12% | 58.16% | 41.17% | 30.75% | 22.06% | 20.4% | 30.49% | 49.14% | 68.18% | 79.34% | 78.57% | 69.87% | 59.96% | 44.44% | 28.33% | 61.35% | 51.25% | 23.35% | 50%
17 | 2040 | Summer | P, [MW] | 0 | 1 | 0.8751 | 0.51979 | 0.67803 | 0.84073 | 0.79629 | 0.19786 | 0.84642 | 1.0479 | 1.3537 | 1.9552 | -0.36486 | 0.26189 | 0.50727 | 0.52831 | 0.28161 | -0.37744 | 2.2726 | 1.3718 | 1.0755 | 0.85124 | 0.011528 | 0.66456 | 0.97207 | 0.47797
17 | 2040 | Summer | SoC, [MWh] | 0 | 1 | 3.577 | 3.3575 | 3.2964 | 3.3972 | 3.4527 | 2.9061 | 3.0059 | 3.3039 | 3.9086 | 5.1268 | 4.0366 | 3.5849 | 3.3817 | 3.1992 | 2.7655 | 1.6597 | 3.1942 | 3.8143 | 4.1398 | 4.2478 | 3.5209 | 3.4522 | 3.693 | 3.44
17 | 2040 | Summer | SoC, [%] | 0 | 1 | 51.99% | 48.8% | 47.91% | 49.38% | 50.19% | 42.24% | 43.69% | 48.02% | 56.81% | 74.52% | 58.67% | 52.11% | 49.15% | 46.5% | 40.2% | 24.12% | 46.43% | 55.44% | 60.17% | 61.74% | 51.18% | 50.18% | 53.68% | 50%
11 | 2040 | Summer | P, [MW] | 0 | 2 | -0.75991 | 2.3974 | 0.11867 | 0.64889 | 0.80603 | 3.1949 | -0.55647 | -0.5431 | -0.048939 | 0.10296 | 0.65256 | 1.4987 | 2.0879 | 2.111 | 1.5644 | 0.69955 | 0.24534 | -0.036535 | -0.35506 | -0.43507 | 3.1847 | -0.92299 | -0.3562 | 2.5074
11 | 2040 | Summer | SoC, [MWh] | 0 | 2 | 1.9535 | 3.6248 | 3.0003 | 2.9047 | 2.9607 | 5.4281 | 4.1532 | 2.9018 | 2.1403 | 1.5114 | 1.3964 | 2.0958 | 3.3803 | 4.6881 | 5.4524 | 5.3806 | 4.891 | 4.1415 | 3.0804 | 1.9333 | 4.4053 | 2.7561 | 1.6687 | 3.44
11 | 2040 | Summer | SoC, [%] | 0 | 2 | 28.39% | 52.69% | 43.61% | 42.22% | 43.03% | 78.9% | 60.37% | 42.18% | 31.11% | 21.97% | 20.3% | 30.46% | 49.13% | 68.14% | 79.25% | 78.21% | 71.09% | 60.2% | 44.77% | 28.1% | 64.03% | 40.06% | 24.25% | 50%
17 | 2040 | Summer | P, [MW] | 0 | 2 | 0.85682 | 0.38705 | 0.88404 | 0.75598 | 0.71069 | 0.25589 | 0.81938 | 1.0782 | 1.4535 | 2.0479 | -0.40892 | 0.23923 | 0.51921 | 0.69083 | 0.66327 | 0.35132 | -0.47026 | 2.0974 | 1.4611 | 1.0106 | 0.03924 | 0.84233 | 0.83418 | 0.49994
17 | 2040 | Summer | SoC, [MWh] | 0 | 2 | 3.5585 | 3.2053 | 3.3495 | 3.3635 | 3.3308 | 2.8391 | 2.9074 | 3.2308 | 3.9302 | 5.2369 | 4.0998 | 3.6233 | 3.4309 | 3.4114 | 3.3638 | 3.0017 | 1.8073 | 3.1721 | 3.8909 | 4.1602 | 3.4605 | 3.5693 | 3.6713 | 3.44
17 | 2040 | Summer | SoC, [%] | 0 | 2 | 51.72% | 46.59% | 48.69% | 48.89% | 48.41% | 41.27% | 42.26% | 46.96% | 57.13% | 76.12% | 59.59% | 52.66% | 49.87% | 49.58% | 48.89% | 43.63% | 26.27% | 46.11% | 56.55% | 60.47% | 50.3% | 51.88% | 53.36% | 50%
11 | 2040 | Summer | P, [MW] | Expected | - | -0.71815 | 1.9518 | 1.0695 | 0.28841 | 1.2816 | 2.6339 | -0.85478 | -0.42269 | -0.0088992 | 0.1191 | 0.66071 | 1.5033 | 2.1004 | 2.1276 | 1.5761 | 0.72093 | 0.12076 | 0.0024162 | -0.40384 | -0.70746 | 2.9526 | 1.0785 | -1.7498 | 2.481
11 | 2040 | Summer | SoC, [MWh] | Expected | - | 1.9864 | 3.2008 | 3.522 | 3.0558 | 3.5877 | 5.4885 | 3.9236 | 2.801 | 2.0865 | 1.4797 | 1.3754 | 2.0797 | 3.3792 | 4.7062 | 5.4826 | 5.4348 | 4.8275 | 4.123 | 3.0181 | 1.601 | 3.8329 | 4.181 | 1.6942 | 3.44
11 | 2040 | Summer | SoC, [%] | Expected | - | 28.87% | 46.52% | 51.19% | 44.42% | 52.15% | 79.77% | 57.03% | 40.71% | 30.33% | 21.51% | 19.99% | 30.23% | 49.12% | 68.4% | 79.69% | 78.99% | 70.17% | 59.93% | 43.87% | 23.27% | 55.71% | 60.77% | 24.62% | 50%
17 | 2040 | Summer | P, [MW] | Expected | - | 0.87369 | 0.47745 | 0.76001 | 0.90035 | 0.69292 | 0.3771 | 0.87958 | 0.97388 | 1.2735 | 1.8427 | -0.30112 | 0.2783 | 0.50337 | 0.52427 | 0.33898 | -0.22804 | 1.5985 | 1.4497 | 1.1485 | 0.9401 | 0.064154 | 0.49669 | 1.1256 | 0.52702
17 | 2040 | Summer | SoC, [MWh] | Expected | - | 3.5748 | 3.3118 | 3.3319 | 3.4917 | 3.4435 | 3.0776 | 3.2137 | 3.4426 | 3.9735 | 5.0854 | 4.0671 | 3.6397 | 3.4411 | 3.2636 | 2.898 | 1.9548 | 2.8256 | 3.5368 | 3.945 | 4.1488 | 3.4796 | 3.2459 | 3.6428 | 3.44
17 | 2040 | Summer | SoC, [%] | Expected | - | 51.96% | 48.14% | 48.43% | 50.75% | 50.05% | 44.73% | 46.71% | 50.04% | 57.75% | 73.92% | 59.12% | 52.9% | 50.02% | 47.44% | 42.12% | 28.41% | 41.07% | 51.41% | 57.34% | 60.3% | 50.58% | 47.18% | 52.95% | 50%
11 | 2050 | Winter | P, [MW] | 0 | 0 | 4.4395 | 4.7782 | 5.0398 | 4.8913 | 5.0452 | 5.2785 | -0.92168 | 0.67666 | 2.9081 | 5.2968 | 7.5562 | 9.717 | 10.6802 | 10.7257 | 9.7445 | 7.7639 | 5.5297 | 3.0761 | 0.76187 | -1.089 | 4.4664 | 4.8802 | 4.8229 | 4.7831
11 | 2050 | Winter | SoC, [MWh] | 0 | 0 | 29.6299 | 29.5875 | 29.796 | 29.8544 | 30.0547 | 30.4752 | 24.7044 | 20.4824 | 18.383 | 18.5074 | 20.7115 | 24.927 | 30.0274 | 35.1723 | 39.4126 | 41.8213 | 42.182 | 40.2662 | 36.1553 | 30.2477 | 29.9084 | 29.9865 | 30.0132 | 30
11 | 2050 | Winter | SoC, [%] | 0 | 0 | 49.38% | 49.31% | 49.66% | 49.76% | 50.09% | 50.79% | 41.17% | 34.14% | 30.64% | 30.85% | 34.52% | 41.55% | 50.05% | 58.62% | 65.69% | 69.7% | 70.3% | 67.11% | 60.26% | 50.41% | 49.85% | 49.98% | 50.02% | 50%
17 | 2050 | Winter | P, [MW] | 0 | 0 | 4.3848 | 4.9974 | 5.5372 | 5.3774 | 5.4928 | 5.074 | 4.6005 | 5.6014 | 7.2245 | 9.8529 | 13.4524 | -5.1108 | -3.1109 | -2.8985 | -4.7584 | 14.7996 | 11.2993 | 7.408 | 5.7706 | 4.4767 | 2.9807 | 3.9673 | 4.5714 | 5.3846
17 | 2050 | Winter | SoC, [MWh] | 0 | 0 | 29.411 | 29.4241 | 29.9651 | 30.3478 | 30.8494 | 30.9525 | 30.5953 | 31.2378 | 33.5116 | 38.4343 | 47.0037 | 37.3241 | 29.762 | 22.4112 | 13.083 | 22.9659 | 29.3176 | 31.8193 | 32.7109 | 32.3468 | 30.5243 | 29.6874 | 29.4459 | 30
17 | 2050 | Winter | SoC, [%] | 0 | 0 | 49.02% | 49.04% | 49.94% | 50.58% | 51.42% | 51.59% | 50.99% | 52.06% | 55.85% | 64.06% | 78.34% | 62.21% | 49.6% | 37.35% | 21.81% | 38.28% | 48.86% | 53.03% | 54.52% | 53.91% | 50.87% | 49.48% | 49.08% | 50%
11 | 2050 | Winter | P, [MW] | 0 | 1 | 4.4534 | 4.5585 | 4.4323 | 4.4892 | 4.3967 | 3.9767 | 4.7768 | 0.26852 | 2.5941 | 5.0785 | 7.3665 | 9.4204 | 10.3863 | 10.3953 | 9.4773 | 7.6433 | 5.4122 | 2.9806 | 0.69955 | -0.5443 | 5.3702 | 5.0662 | 4.6591 | 4.6503
11 | 2050 | Winter | SoC, [MWh] | 0 | 1 | 29.6242 | 29.345 | 28.9308 | 28.5548 | 28.0656 | 27.1309 | 26.9409 | 22.2054 | 19.7035 | 19.5441 | 21.5147 | 25.4041 | 30.1897 | 34.9868 | 38.9393 | 41.1986 | 41.3991 | 39.3307 | 35.097 | 29.6837 | 30.1782 | 30.3809 | 30.1923 | 30
11 | 2050 | Winter | SoC, [%] | 0 | 1 | 49.37% | 48.91% | 48.22% | 47.59% | 46.78% | 45.22% | 44.9% | 37.01% | 32.84% | 32.57% | 35.86% | 42.34% | 50.32% | 58.31% | 64.9% | 68.66% | 69% | 65.55% | 58.5% | 49.47% | 50.3% | 50.63% | 50.32% | 50%
17 | 2050 | Winter | P, [MW] | 0 | 1 | 4.548 | 5.1633 | 5.517 | 5.6726 | 4.885 | 3.7639 | 4.0902 | 5.7569 | 7.8438 | 10.3803 | 13.769 | -5.3573 | -2.8047 | -2.635 | -4.7568 | 14.3819 | 10.594 | 7.9467 | 5.9561 | 4.8529 | 3.2382 | 4.5092 | 4.9806 | 4.9604
17 | 2050 | Winter | SoC, [MWh] | 0 | 1 | 29.5861 | 29.7791 | 30.317 | 31.0117 | 30.9385 | 29.7634 | 28.9166 | 29.7066 | 32.5697 | 37.9786 | 46.8201 | 36.8474 | 29.548 | 22.416 | 13.0385 | 22.4626 | 28.0672 | 31.026 | 32.0195 | 31.9421 | 30.2796 | 29.8821 | 29.9506 | 30
17 | 2050 | Winter | SoC, [%] | 0 | 1 | 49.31% | 49.63% | 50.53% | 51.69% | 51.56% | 49.61% | 48.19% | 49.51% | 54.28% | 63.3% | 78.03% | 61.41% | 49.25% | 37.36% | 21.73% | 37.44% | 46.78% | 51.71% | 53.37% | 53.24% | 50.47% | 49.8% | 49.92% | 50%
11 | 2050 | Winter | P, [MW] | 0 | 2 | 4.3813 | 4.4669 | 4.7591 | 4.6039 | 4.6739 | 4.7016 | 3.8896 | 0.15817 | 2.5589 | 5.0998 | 7.4072 | 9.411 | 10.4303 | 10.4247 | 9.4268 | 7.7239 | 5.3441 | 3.0484 | 0.88273 | -0.78683 | 4.0201 | 5.2468 | 4.9943 | 4.8251
11 | 2050 | Winter | SoC, [MWh] | 0 | 2 | 29.531 | 29.1399 | 29.0246 | 28.7435 | 28.5111 | 28.2805 | 27.2096 | 22.3687 | 19.8377 | 19.7076 | 21.7286 | 25.6221 | 30.4663 | 35.3099 | 39.2341 | 41.5954 | 41.7569 | 39.7918 | 35.784 | 30.1714 | 29.3773 | 29.8051 | 29.9878 | 30
11 | 2050 | Winter | SoC, [%] | 0 | 2 | 49.22% | 48.57% | 48.37% | 47.91% | 47.52% | 47.13% | 45.35% | 37.28% | 33.06% | 32.85% | 36.21% | 42.7% | 50.78% | 58.85% | 65.39% | 69.33% | 69.59% | 66.32% | 59.64% | 50.29% | 48.96% | 49.68% | 49.98% | 50%
17 | 2050 | Winter | P, [MW] | 0 | 2 | 4.2574 | 4.8199 | 5.0584 | 5.1237 | 5.2355 | 4.7393 | 5.5445 | 6.6228 | 8.5703 | 10.7296 | 13.7386 | -4.6664 | -2.121 | -1.0402 | -1.7393 | -4.3874 | 14.643 | 10.7282 | 7.8759 | 5.5465 | 3.4749 | 3.8036 | 4.3809 | 5.6632
17 | 2050 | Winter | SoC, [MWh] | 0 | 2 | 29.2569 | 29.0635 | 29.0958 | 29.1809 | 29.3663 | 29.0541 | 29.5401 | 31.075 | 34.5647 | 40.2534 | 49.0343 | 39.8001 | 33.2667 | 27.8639 | 21.733 | 12.8155 | 22.5613 | 28.3801 | 31.3575 | 32.0383 | 30.6816 | 29.6555 | 29.1993 | 30
17 | 2050 | Winter | SoC, [%] | 0 | 2 | 48.76% | 48.44% | 48.49% | 48.63% | 48.94% | 48.42% | 49.23% | 51.79% | 57.61% | 67.09% | 81.72% | 66.33% | 55.44% | 46.44% | 36.22% | 21.36% | 37.6% | 47.3% | 52.26% | 53.4% | 51.14% | 49.43% | 48.67% | 50%
11 | 2050 | Winter | P, [MW] | Expected | - | 4.4332 | 4.7024 | 4.9129 | 4.7928 | 4.8995 | 5.0102 | 0.57971 | 0.54429 | 2.8133 | 5.2375 | 7.5078 | 9.6309 | 10.6025 | 10.6355 | 9.6609 | 7.7409 | 5.4864 | 3.0585 | 0.77024 | -0.96805 | 4.5318 | 4.9591 | 4.8239 | 4.7701
11 | 2050 | Winter | SoC, [MWh] | Expected | - | 29.615 | 29.4889 | 29.5622 | 29.5101 | 29.55 | 29.6839 | 25.3818 | 20.998 | 18.7795 | 18.827 | 20.9716 | 25.0945 | 30.1133 | 35.1655 | 39.3195 | 41.7001 | 42.0094 | 40.0648 | 35.9511 | 30.1562 | 29.8711 | 30.0169 | 30.0351 | 30
11 | 2050 | Winter | SoC, [%] | Expected | - | 49.36% | 49.15% | 49.27% | 49.18% | 49.25% | 49.47% | 42.3% | 35% | 31.3% | 31.38% | 34.95% | 41.82% | 50.19% | 58.61% | 65.53% | 69.5% | 70.02% | 66.77% | 59.92% | 50.26% | 49.79% | 50.03% | 50.06% | 50%
17 | 2050 | Winter | P, [MW] | Expected | - | 4.3899 | 4.9957 | 5.4659 | 5.3833 | 5.3692 | 4.839 | 4.6625 | 5.7695 | 7.5052 | 10.0535 | 13.5385 | -5.0825 | -2.9258 | -2.5954 | -4.3269 | 11.9989 | 11.6762 | 7.9593 | 6.0979 | 4.6832 | 3.0881 | 4.0213 | 4.6026 | 5.3638
17 | 2050 | Winter | SoC, [MWh] | Expected | - | 29.414 | 29.4233 | 29.8912 | 30.2759 | 30.6502 | 30.5114 | 30.2047 | 30.9958 | 33.5275 | 38.6291 | 47.2676 | 37.6097 | 30.2321 | 23.1909 | 14.3124 | 21.444 | 28.1738 | 31.2147 | 32.4188 | 32.2449 | 30.5118 | 29.7107 | 29.4828 | 30
17 | 2050 | Winter | SoC, [%] | Expected | - | 49.02% | 49.04% | 49.82% | 50.46% | 51.08% | 50.85% | 50.34% | 51.66% | 55.88% | 64.38% | 78.78% | 62.68% | 50.39% | 38.65% | 23.85% | 35.74% | 46.96% | 52.02% | 54.03% | 53.74% | 50.85% | 49.52% | 49.14% | 50%
11 | 2050 | Summer | P, [MW] | 0 | 0 | 3.0777 | 3.5529 | 5.0413 | 4.59 | 5.5235 | 6.0176 | -1.6789 | -1.486 | 1.2163 | 3.7707 | 6.4698 | 8.2725 | 9.2711 | 9.3186 | 8.3323 | 6.6482 | 4.0239 | 1.4935 | -1.0536 | -2.8299 | 5.7155 | 5.3497 | 3.9517 | 3.8855
11 | 2050 | Summer | SoC, [MWh] | 0 | 0 | 29.092 | 28.6465 | 29.6683 | 30.2375 | 31.7411 | 33.7591 | 28.1172 | 22.6546 | 19.8328 | 19.44 | 21.5948 | 25.4246 | 30.1807 | 34.9852 | 38.8784 | 41.2206 | 41.0987 | 38.5851 | 33.602 | 26.858 | 28.6425 | 30.0481 | 30.059 | 30
11 | 2050 | Summer | SoC, [%] | 0 | 0 | 48.49% | 47.74% | 49.45% | 50.4% | 52.9% | 56.27% | 46.86% | 37.76% | 33.05% | 32.4% | 35.99% | 42.37% | 50.3% | 58.31% | 64.8% | 68.7% | 68.5% | 64.31% | 56% | 44.76% | 47.74% | 50.08% | 50.1% | 50%
17 | 2050 | Summer | P, [MW] | 0 | 0 | 3.6596 | 3.9716 | 4.0139 | 4.0057 | 3.7468 | 3.5717 | 5.4686 | 5.9366 | 7.6149 | 10.5669 | -3.0144 | -0.52253 | 0.71868 | 0.63671 | -0.61553 | -3.0079 | 11.1491 | 8.3568 | 6.741 | 5.5189 | 2.2951 | 2.4814 | 3.2208 | 4.3336
17 | 2050 | Summer | SoC, [MWh] | 0 | 0 | 29.7598 | 29.827 | 29.9311 | 30.0288 | 29.8685 | 29.5345 | 31.0916 | 33.1119 | 36.8467 | 43.6018 | 36.9673 | 32.9231 | 30.1615 | 27.3156 | 23.1876 | 16.5627 | 23.9009 | 28.381 | 31.232 | 32.8921 | 31.3775 | 30.0608 | 29.4822 | 30
17 | 2050 | Summer | SoC, [%] | 0 | 0 | 49.6% | 49.71% | 49.89% | 50.05% | 49.78% | 49.22% | 51.82% | 55.19% | 61.41% | 72.67% | 61.61% | 54.87% | 50.27% | 45.53% | 38.65% | 27.6% | 39.83% | 47.3% | 52.05% | 54.82% | 52.3% | 50.1% | 49.14% | 50%
11 | 2050 | Summer | P, [MW] | 0 | 1 | 1.3466 | 3.9272 | 4.4339 | 4.4934 | 5.0276 | 5.647 | 5.5079 | -1.8002 | 0.72886 | 3.4148 | 6.0671 | 7.8792 | 8.9154 | 8.9422 | 7.9967 | 6.2106 | 3.6738 | 1.0221 | -1.4885 | 6.8704 | 3.5528 | 4.3975 | 2.7423 | 2.7133
11 | 2050 | Summer | SoC, [MWh] | 0 | 1 | 27.318 | 27.1831 | 27.5136 | 27.8672 | 28.7222 | 30.1742 | 31.4702 | 25.4618 | 21.937 | 20.9992 | 22.5853 | 25.8723 | 30.1315 | 34.4196 | 37.8296 | 39.5695 | 38.9089 | 35.7072 | 30.0564 | 32.7739 | 32.2326 | 32.5728 | 31.2945 | 30
11 | 2050 | Summer | SoC, [%] | 0 | 1 | 45.53% | 45.31% | 45.86% | 46.45% | 47.87% | 50.29% | 52.45% | 42.44% | 36.56% | 35% | 37.64% | 43.12% | 50.22% | 57.37% | 63.05% | 65.95% | 64.85% | 59.51% | 50.09% | 54.62% | 53.72% | 54.29% | 52.16% | 50%
17 | 2050 | Summer | P, [MW] | 0 | 1 | 4.0746 | 3.6703 | 3.8745 | 3.9128 | 3.7228 | 3.2919 | 4.5358 | 6.6023 | 8.2729 | 11.0199 | -3.1127 | -0.57659 | 0.61483 | 0.56455 | -0.58445 | -2.8343 | 11.5983 | 8.7837 | 6.9945 | 4.0741 | 3.19 | 2.6308 | 3.1798 | 4.2257
17 | 2050 | Summer | SoC, [MWh] | 0 | 1 | 30.1614 | 29.919 | 29.8773 | 29.8736 | 29.6789 | 29.0509 | 29.6628 | 32.3099 | 36.6532 | 43.8062 | 37.0251 | 32.8865 | 29.9766 | 27.0184 | 22.8708 | 16.365 | 24.0875 | 28.9353 | 31.9875 | 32.1742 | 31.5033 | 30.2888 | 29.6287 | 30
17 | 2050 | Summer | SoC, [%] | 0 | 1 | 50.27% | 49.86% | 49.8% | 49.79% | 49.46% | 48.42% | 49.44% | 53.85% | 61.09% | 73.01% | 61.71% | 54.81% | 49.96% | 45.03% | 38.12% | 27.28% | 40.15% | 48.23% | 53.31% | 53.62% | 52.51% | 50.48% | 49.38% | 50%
11 | 2050 | Summer | P, [MW] | 0 | 2 | 1.4746 | 3.2813 | 4.4504 | 3.764 | 5.9063 | 6.0156 | 6.021 | -1.8748 | 0.65423 | 3.3573 | 6.0076 | 7.8824 | 8.9047 | 8.884 | 7.9018 | 6.0918 | 3.6039 | 0.95683 | -1.563 | 7.1776 | 4.9358 | 2.6371 | 3.9481 | 2.3972
11 | 2050 | Summer | SoC, [MWh] | 0 | 2 | 27.4483 | 26.67 | 27.0139 | 26.6276 | 28.3351 | 30.1221 | 31.8962 | 25.7846 | 22.1615 | 21.1454 | 22.6532 | 25.924 | 30.1539 | 34.3659 | 37.6626 | 39.2639 | 38.5076 | 35.2087 | 29.4455 | 32.4273 | 33.2222 | 31.7663 | 31.6504 | 30
11 | 2050 | Summer | SoC, [%] | 0 | 2 | 45.75% | 44.45% | 45.02% | 44.38% | 47.23% | 50.2% | 53.16% | 42.97% | 36.94% | 35.24% | 37.76% | 43.21% | 50.26% | 57.28% | 62.77% | 65.44% | 64.18% | 58.68% | 49.08% | 54.05% | 55.37% | 52.94% | 52.75% | 50%
17 | 2050 | Summer | P, [MW] | 0 | 2 | 3.828 | 3.8064 | 3.7962 | 4.1012 | 3.3761 | 3.4719 | 4.7542 | 6.7991 | 8.426 | 11.0692 | -3.21 | -0.54925 | 0.56244 | 0.60924 | -0.54931 | -3.0686 | 11.6228 | 8.8886 | 7.1248 | 3.999 | 2.9534 | 2.8215 | 3.025 | 4.4452
17 | 2050 | Summer | SoC, [MWh] | 0 | 2 | 29.9072 | 29.7891 | 29.658 | 29.8288 | 29.2721 | 28.8015 | 29.6047 | 32.4174 | 36.8887 | 44.0753 | 37.1801 | 33.0462 | 30.0654 | 27.1371 | 23.0108 | 16.2612 | 23.998 | 28.9298 | 32.0989 | 32.1993 | 31.2825 | 30.2506 | 29.4228 | 30
17 | 2050 | Summer | SoC, [%] | 0 | 2 | 49.85% | 49.65% | 49.43% | 49.71% | 48.79% | 48% | 49.34% | 54.03% | 61.48% | 73.46% | 61.97% | 55.08% | 50.11% | 45.23% | 38.35% | 27.1% | 40% | 48.22% | 53.5% | 53.67% | 52.14% | 50.42% | 49.04% | 50%
11 | 2050 | Summer | P, [MW] | Expected | - | 2.6014 | 3.5676 | 4.8701 | 4.4582 | 5.5074 | 5.9643 | 0.44776 | -1.5864 | 1.0664 | 3.6608 | 6.3462 | 8.1606 | 9.168 | 9.2028 | 8.2229 | 6.5062 | 3.9139 | 1.3495 | -1.1885 | -0.014481 | 5.2951 | 4.8262 | 3.7784 | 3.5054
11 | 2050 | Summer | SoC, [MWh] | Expected | - | 28.6038 | 28.1551 | 28.9813 | 29.3832 | 30.8233 | 32.7274 | 29.136 | 23.5028 | 20.466 | 19.9064 | 21.8875 | 25.5599 | 30.1698 | 34.8159 | 38.5549 | 40.7052 | 40.4157 | 37.6916 | 32.5017 | 28.4987 | 29.8097 | 30.6543 | 30.4628 | 30
11 | 2050 | Summer | SoC, [%] | Expected | - | 47.67% | 46.93% | 48.3% | 48.97% | 51.37% | 54.55% | 48.56% | 39.17% | 34.11% | 33.18% | 36.48% | 42.6% | 50.28% | 58.03% | 64.26% | 67.84% | 67.36% | 62.82% | 54.17% | 47.5% | 49.68% | 51.09% | 50.77% | 50%
17 | 2050 | Summer | P, [MW] | Expected | - | 3.7429 | 3.905 | 3.9629 | 4.0061 | 3.6904 | 3.5175 | 5.2333 | 6.1549 | 7.8247 | 10.7034 | -3.0564 | -0.53407 | 0.68152 | 0.62248 | -0.60163 | -2.9918 | 11.281 | 8.4938 | 6.832 | 5.0954 | 2.517 | 2.5513 | 3.187 | 4.3341
17 | 2050 | Summer | SoC, [MWh] | Expected | - | 29.8382 | 29.8348 | 29.8844 | 29.9781 | 29.7562 | 29.3607 | 30.6751 | 32.8981 | 36.8251 | 43.6986 | 37.006 | 32.9354 | 30.1214 | 27.2477 | 23.1171 | 16.4914 | 23.9414 | 28.5385 | 31.4637 | 32.6906 | 31.3819 | 30.1205 | 29.4947 | 30
17 | 2050 | Summer | SoC, [%] | Expected | - | 49.73% | 49.72% | 49.81% | 49.96% | 49.59% | 48.93% | 51.13% | 54.83% | 61.38% | 72.83% | 61.68% | 54.89% | 50.2% | 45.41% | 38.53% | 27.49% | 39.9% | 47.56% | 52.44% | 54.48% | 52.3% | 50.2% | 49.16% | 50%