## Main Info
| 2020 | 2020 | 2030 | 2030 | 2040 | 2040 | 2050 | 2050
| Winter | Summer | Winter | Summer | Winter | Summer | Winter | Summer | Total
Objective (congestion management) | 0 | 0 | 0 | 0 | 0 | 0 | 0 | 0 | 0
Execution time, [s] | 0.43702 | 0.39596 | 0.46103 | 0.46302 | 0.43499 | 0.43301 | 0.41497 | 0.45466 | 3.4947
Number of market scenarios | 1 | 1 | 1 | 1 | 1 | 1 | 1 | 1 | N/A
Number of operation scenarios | 3 | 3 | 3 | 3 | 3 | 3 | 3 | 3 | N/A

## Voltage
Node ID | Year | Day | Quantity | Market Scenario | Operation Scenario | 0 | 1 | 2 | 3 | 4 | 5 | 6 | 7 | 8 | 9 | 10 | 11 | 12 | 13 | 14 | 15 | 16 | 17 | 18 | 19 | 20 | 21 | 22 | 23
31 | 2020 | Winter | Vmag, [p.u.] | 0 | 0 | 1.05 | 1.05 | 1.05 | 1.05 | 1.05 | 1.05 | 1.05 | 1.05 | 1.05 | 1.05 | 1.05 | 1.05 | 1.05 | 1.05 | 1.05 | 1.05 | 1.05 | 1.05 | 1.05 | 1.05 | 1.05 | 1.05 | 1.05 | 1.05
31 | 2020 | Winter | Vang, [º] | 0 | 0 | 0 | 0 | 0 | 0 | 0 | 0 | 0 | 0 | 0 | 0 | 0 | 0 | 0 | 0 | 0 | 0 | 0 | 0 | 0 | 0 | 0 | 0 | 0 | 0
32 | 2020 | Winter | Vmag, [p.u.] | 0 | 0 | 0.98444 | 0.9841 | 0.98389 | 0.98404 | 0.98409 | 0.98476 | 0.98463 | 0.98416 | 0.98322 | 0.98299 | 0.98443 | 0.98446 | 0.98327 | 0.9832 | 0.98336 | 0.98331 | 0.98447 | 0.98432 | 0.98389 | 0.98375 | 0.98369 | 0.98336 | 0.98349 | 0.98416
32 | 2020 | Winter | Vang, [º] | 0 | 0 | -1.2541 | -1.2451 | -1.2433 | -1.2792 | -1.2734 | -1.3135 | -1.3597 | -1.3149 | -1.0954 | -1.0491 | -1.4302 | -1.308 | -1.3164 | -1.3438 | -1.3735 | -1.4167 | -1.5737 | -1.6155 | -1.5123 | -1.4333 | -1.4546 | -1.4481 | -1.4556 | -1.5305
33 | 2020 | Winter | Vmag, [p.u.] | 0 | 0 | 1.0036 | 1.0034 | 1.0034 | 1.0033 | 1.0034 | 1.0038 | 1.0051 | 1.0058 | 1.006 | 1.006 | 1.0057 | 1.0059 | 1.0057 | 1.0054 | 1.005 | 1.0049 | 1.0052 | 1.0056 | 1.0053 | 1.0053 | 1.0051 | 1.0049 | 1.0044 | 1.0042
33 | 2020 | Winter | Vang, [º] | 0 | 0 | -1.7476 | -1.6147 | -1.5626 | -1.5742 | -1.5918 | -1.8524 | -2.748 | -3.2002 | -3.3943 | -3.3854 | -3.2922 | -3.381 | -3.2319 | -3.0939 | -2.8315 | -2.7745 | -2.9445 | -3.3408 | -3.1372 | -3.0905 | -2.9986 | -2.8237 | -2.3932 | -2.1013
34 | 2020 | Winter | Vmag, [p.u.] | 0 | 0 | 0.98401 | 0.98366 | 0.98343 | 0.98357 | 0.98363 | 0.98432 | 0.98415 | 0.98368 | 0.98279 | 0.98258 | 0.98391 | 0.98401 | 0.98273 | 0.98264 | 0.9828 | 0.98273 | 0.98387 | 0.98369 | 0.98328 | 0.98318 | 0.98311 | 0.98275 | 0.98289 | 0.98357
34 | 2020 | Winter | Vang, [º] | 0 | 0 | -1.2764 | -1.2661 | -1.2635 | -1.3003 | -1.2946 | -1.3374 | -1.3834 | -1.3366 | -1.1119 | -1.0644 | -1.4536 | -1.3307 | -1.3346 | -1.3619 | -1.3924 | -1.4356 | -1.5979 | -1.6393 | -1.5339 | -1.4541 | -1.4752 | -1.4673 | -1.4754 | -1.5533
35 | 2020 | Winter | Vmag, [p.u.] | 0 | 0 | 1.0031 | 1.0029 | 1.0028 | 1.0028 | 1.0028 | 1.0033 | 1.0044 | 1.0051 | 1.0054 | 1.0053 | 1.0051 | 1.0053 | 1.005 | 1.0048 | 1.0043 | 1.0043 | 1.0046 | 1.0049 | 1.0046 | 1.0047 | 1.0045 | 1.0043 | 1.0038 | 1.0036
35 | 2020 | Winter | Vang, [º] | 0 | 0 | -1.7129 | -1.5794 | -1.5273 | -1.5387 | -1.5564 | -1.8183 | -2.7167 | -3.1701 | -3.3649 | -3.3553 | -3.2619 | -3.35 | -3.2009 | -3.0625 | -2.7999 | -2.7432 | -2.9151 | -3.3165 | -3.1113 | -3.0623 | -2.9701 | -2.7942 | -2.3616 | -2.0686
36 | 2020 | Winter | Vmag, [p.u.] | 0 | 0 | 0.96553 | 0.96559 | 0.96557 | 0.96563 | 0.96563 | 0.96551 | 0.96599 | 0.96632 | 0.96656 | 0.96654 | 0.96649 | 0.96661 | 0.96646 | 0.96634 | 0.96609 | 0.96607 | 0.96616 | 0.96684 | 0.96652 | 0.96632 | 0.96626 | 0.96604 | 0.96564 | 0.96547
36 | 2020 | Winter | Vang, [º] | 0 | 0 | -1.3469 | -1.1048 | -1.0524 | -1.0353 | -1.063 | -1.5178 | -2.7983 | -3.4259 | -3.7252 | -3.6552 | -3.559 | -3.5818 | -3.406 | -3.2232 | -2.9247 | -2.8859 | -3.2593 | -4.1402 | -3.8012 | -3.545 | -3.4207 | -3.1341 | -2.4445 | -1.9842
37 | 2020 | Winter | Vmag, [p.u.] | 0 | 0 | 0.99976 | 0.99963 | 0.99964 | 0.99959 | 0.99959 | 0.99984 | 1.0001 | 1.0008 | 1.001 | 1.001 | 1.0008 | 1.0009 | 1.0007 | 1.0004 | 1.0001 | 1.0001 | 1.0003 | 1.0006 | 1.0004 | 1.0004 | 1.0002 | 1.0001 | 0.99999 | 1
37 | 2020 | Winter | Vang, [º] | 0 | 0 | -1.743 | -1.6054 | -1.5508 | -1.5632 | -1.5814 | -1.8504 | -2.7774 | -3.2596 | -3.4667 | -3.4591 | -3.3589 | -3.4561 | -3.2961 | -3.1487 | -2.8693 | -2.8072 | -2.9845 | -3.3984 | -3.1839 | -3.138 | -3.0405 | -2.8567 | -2.4105 | -2.1092
38 | 2020 | Winter | Vmag, [p.u.] | 0 | 0 | 1.0117 | 1.0122 | 1.0125 | 1.0123 | 1.0122 | 1.0107 | 1.0031 | 1.0034 | 1.0037 | 1.0038 | 1.0037 | 1.0038 | 1.0034 | 1.0034 | 1.004 | 1.0039 | 1.0038 | 1.0037 | 1.0039 | 1.0038 | 1.0039 | 1.0045 | 1.0077 | 1.01
38 | 2020 | Winter | Vang, [º] | 0 | 0 | -2.5504 | -2.3667 | -2.2874 | -2.3146 | -2.3403 | -2.714 | -4.1673 | -4.8788 | -5.1541 | -5.0981 | -4.9395 | -5.1331 | -4.8542 | -4.6368 | -4.1641 | -4.0973 | -4.3278 | -4.8459 | -4.5111 | -4.5121 | -4.3762 | -4.1152 | -3.4568 | -3.0321
39 | 2020 | Winter | Vmag, [p.u.] | 0 | 0 | 0.99494 | 0.99479 | 0.9948 | 0.99476 | 0.99477 | 0.99504 | 0.99562 | 0.99627 | 0.99654 | 0.99648 | 0.99627 | 0.99647 | 0.9962 | 0.99596 | 0.99558 | 0.99557 | 0.99576 | 0.99607 | 0.99583 | 0.99584 | 0.99571 | 0.9955 | 0.99528 | 0.99523
39 | 2020 | Winter | Vang, [º] | 0 | 0 | -1.6286 | -1.487 | -1.4303 | -1.4432 | -1.462 | -1.7387 | -2.6909 | -3.1842 | -3.3983 | -3.3964 | -3.294 | -3.3913 | -3.2309 | -3.0795 | -2.7962 | -2.7297 | -2.911 | -3.3363 | -3.119 | -3.0701 | -2.969 | -2.7796 | -2.3191 | -2.007
40 | 2020 | Winter | Vmag, [p.u.] | 0 | 0 | 0.96327 | 0.96292 | 0.96279 | 0.96283 | 0.96287 | 0.96363 | 0.96684 | 0.96782 | 0.96818 | 0.96818 | 0.96794 | 0.9681 | 0.96785 | 0.96752 | 0.96684 | 0.96668 | 0.9671 | 0.96783 | 0.96738 | 0.96745 | 0.9672 | 0.96676 | 0.96529 | 0.96427
40 | 2020 | Winter | Vang, [º] | 0 | 0 | -2.2022 | -2.0182 | -1.9399 | -1.9555 | -1.9797 | -2.3302 | -3.4485 | -4.0661 | -4.3559 | -4.4149 | -4.2901 | -4.3833 | -4.2216 | -4.0301 | -3.7205 | -3.6009 | -3.8273 | -4.3738 | -4.1346 | -4.0502 | -3.9136 | -3.6745 | -3.1099 | -2.7053
31 | 2020 | Winter | Vmag, [p.u.] | 0 | 1 | 1.05 | 1.05 | 1.05 | 1.05 | 1.05 | 1.05 | 1.05 | 1.05 | 1.05 | 1.05 | 1.05 | 1.05 | 1.05 | 1.05 | 1.05 | 1.05 | 1.05 | 1.05 | 1.05 | 1.05 | 1.05 | 1.05 | 1.05 | 1.05
31 | 2020 | Winter | Vang, [º] | 0 | 1 | 0 | 0 | 0 | 0 | 0 | 0 | 0 | 0 | 0 | 0 | 0 | 0 | 0 | 0 | 0 | 0 | 0 | 0 | 0 | 0 | 0 | 0 | 0 | 0
32 | 2020 | Winter | Vmag, [p.u.] | 0 | 1 | 0.98422 | 0.98382 | 0.98413 | 0.98395 | 0.98405 | 0.98438 | 0.98454 | 0.98397 | 0.98299 | 0.98311 | 0.98403 | 0.98327 | 0.98314 | 0.98334 | 0.98292 | 0.983 | 0.98388 | 0.98397 | 0.98291 | 0.98399 | 0.98392 | 0.98418 | 0.98384 | 0.98454
32 | 2020 | Winter | Vang, [º] | 0 | 1 | -1.6149 | -1.5317 | -1.4377 | -1.4459 | -1.4614 | -1.4607 | -1.4689 | -1.4124 | -1.0813 | -1.0553 | -1.4874 | -1.4126 | -1.4261 | -1.4332 | -1.4373 | -1.4482 | -1.6099 | -1.6706 | -1.4989 | -1.4815 | -1.4689 | -1.4671 | -1.4432 | -1.582
33 | 2020 | Winter | Vmag, [p.u.] | 0 | 1 | 1.0038 | 1.0035 | 1.0034 | 1.0034 | 1.0034 | 1.0037 | 1.0043 | 1.0045 | 1.0048 | 1.005 | 1.0049 | 1.005 | 1.0049 | 1.0047 | 1.0045 | 1.0045 | 1.0047 | 1.005 | 1.005 | 1.0048 | 1.0047 | 1.0045 | 1.0043 | 1.0041
33 | 2020 | Winter | Vang, [º] | 0 | 1 | -1.8237 | -1.679 | -1.6004 | -1.5922 | -1.6035 | -1.7426 | -2.1566 | -2.317 | -2.5665 | -2.7643 | -2.7757 | -2.8692 | -2.8732 | -2.6245 | -2.4017 | -2.3838 | -2.5586 | -2.9601 | -2.925 | -2.8108 | -2.6991 | -2.4624 | -2.2491 | -1.9907
34 | 2020 | Winter | Vmag, [p.u.] | 0 | 1 | 0.98357 | 0.9832 | 0.98358 | 0.98339 | 0.98349 | 0.98384 | 0.984 | 0.98343 | 0.98256 | 0.9827 | 0.98345 | 0.98268 | 0.98254 | 0.98275 | 0.98229 | 0.98238 | 0.98322 | 0.98328 | 0.98225 | 0.98341 | 0.98334 | 0.98362 | 0.98327 | 0.98393
34 | 2020 | Winter | Vang, [º] | 0 | 1 | -1.6382 | -1.5531 | -1.46 | -1.4675 | -1.4835 | -1.4841 | -1.4929 | -1.434 | -1.0968 | -1.0711 | -1.5095 | -1.4313 | -1.4443 | -1.4523 | -1.4546 | -1.4659 | -1.6317 | -1.6929 | -1.5163 | -1.5034 | -1.4905 | -1.4898 | -1.4644 | -1.6065
35 | 2020 | Winter | Vmag, [p.u.] | 0 | 1 | 1.0032 | 1.003 | 1.0028 | 1.0028 | 1.0029 | 1.0031 | 1.0037 | 1.0039 | 1.0042 | 1.0044 | 1.0043 | 1.0043 | 1.0043 | 1.004 | 1.0039 | 1.0038 | 1.0041 | 1.0044 | 1.0043 | 1.0042 | 1.0041 | 1.0039 | 1.0037 | 1.0035
35 | 2020 | Winter | Vang, [º] | 0 | 1 | -1.7895 | -1.644 | -1.5652 | -1.5569 | -1.5682 | -1.7082 | -2.1243 | -2.2859 | -2.5363 | -2.7344 | -2.746 | -2.8386 | -2.8435 | -2.5938 | -2.3709 | -2.3528 | -2.5293 | -2.9354 | -2.8993 | -2.783 | -2.6704 | -2.4323 | -2.2175 | -1.9582
36 | 2020 | Winter | Vmag, [p.u.] | 0 | 1 | 0.96549 | 0.96555 | 0.96555 | 0.96557 | 0.96558 | 0.96545 | 0.96556 | 0.96559 | 0.96579 | 0.96593 | 0.96596 | 0.96606 | 0.9661 | 0.9659 | 0.96569 | 0.96568 | 0.96576 | 0.96642 | 0.96632 | 0.96607 | 0.96595 | 0.96569 | 0.96552 | 0.96538
36 | 2020 | Winter | Vang, [º] | 0 | 1 | -1.4939 | -1.2255 | -1.1112 | -1.0876 | -1.0969 | -1.3589 | -2.0495 | -2.3642 | -2.7462 | -2.9864 | -3.0392 | -3.0726 | -3.1823 | -2.8166 | -2.5756 | -2.5338 | -2.8698 | -3.7107 | -3.6032 | -3.2988 | -3.1023 | -2.6972 | -2.288 | -1.8955
37 | 2020 | Winter | Vmag, [p.u.] | 0 | 1 | 0.99985 | 0.99971 | 0.99965 | 0.99962 | 0.99962 | 0.9998 | 0.99987 | 0.99992 | 1 | 1.0002 | 1.0001 | 1.0001 | 1.0001 | 1 | 1.0002 | 1.0002 | 1.0002 | 1.0002 | 1.0002 | 1.0002 | 1.0001 | 1.0001 | 1.0001 | 1.0001
37 | 2020 | Winter | Vang, [º] | 0 | 1 | -1.8217 | -1.672 | -1.5904 | -1.5816 | -1.5934 | -1.7367 | -2.1577 | -2.3232 | -2.5838 | -2.7934 | -2.8065 | -2.9074 | -2.9102 | -2.6498 | -2.4207 | -2.4024 | -2.5824 | -2.9943 | -2.9594 | -2.8435 | -2.7277 | -2.4831 | -2.2627 | -1.9944
38 | 2020 | Winter | Vmag, [p.u.] | 0 | 1 | 1.0113 | 1.0119 | 1.0124 | 1.0122 | 1.0121 | 1.0115 | 1.0065 | 1.0058 | 1.0045 | 1.0038 | 1.0045 | 1.0042 | 1.0045 | 1.0058 | 1.009 | 1.0091 | 1.008 | 1.0048 | 1.0052 | 1.0061 | 1.0068 | 1.0086 | 1.0098 | 1.0113
38 | 2020 | Winter | Vang, [º] | 0 | 1 | -2.6534 | -2.455 | -2.3376 | -2.3346 | -2.3538 | -2.5495 | -3.1899 | -3.4115 | -3.765 | -4.0495 | -4.0329 | -4.2014 | -4.1753 | -3.7947 | -3.4202 | -3.3975 | -3.6351 | -4.1809 | -4.1322 | -3.9933 | -3.842 | -3.5037 | -3.2166 | -2.8502
39 | 2020 | Winter | Vmag, [p.u.] | 0 | 1 | 0.99503 | 0.99487 | 0.9948 | 0.99478 | 0.99479 | 0.99498 | 0.99522 | 0.9953 | 0.99544 | 0.99562 | 0.99555 | 0.99555 | 0.99553 | 0.99539 | 0.99543 | 0.9954 | 0.9955 | 0.99563 | 0.99561 | 0.99552 | 0.99544 | 0.9954 | 0.99535 | 0.99527
39 | 2020 | Winter | Vang, [º] | 0 | 1 | -1.7096 | -1.5553 | -1.4712 | -1.4618 | -1.474 | -1.6212 | -2.0544 | -2.2249 | -2.496 | -2.7149 | -2.7296 | -2.8339 | -2.8366 | -2.5678 | -2.3301 | -2.3113 | -2.4975 | -2.9237 | -2.8883 | -2.7685 | -2.6478 | -2.3942 | -2.1661 | -1.8875
40 | 2020 | Winter | Vmag, [p.u.] | 0 | 1 | 0.96348 | 0.96311 | 0.9629 | 0.9629 | 0.96293 | 0.96333 | 0.96498 | 0.96546 | 0.96619 | 0.96678 | 0.96667 | 0.96697 | 0.96686 | 0.96603 | 0.96497 | 0.96491 | 0.9655 | 0.96676 | 0.96665 | 0.96634 | 0.96598 | 0.9652 | 0.96459 | 0.96384
40 | 2020 | Winter | Vang, [º] | 0 | 1 | -2.3076 | -2.1067 | -1.9985 | -1.9794 | -1.9947 | -2.1797 | -2.6842 | -2.9018 | -3.2708 | -3.5833 | -3.6279 | -3.7632 | -3.7707 | -3.4303 | -3.1442 | -3.12 | -3.3635 | -3.9007 | -3.8669 | -3.717 | -3.5532 | -3.2255 | -2.9251 | -2.5492
31 | 2020 | Winter | Vmag, [p.u.] | 0 | 2 | 1.05 | 1.05 | 1.05 | 1.05 | 1.05 | 1.05 | 1.05 | 1.05 | 1.05 | 1.05 | 1.05 | 1.05 | 1.05 | 1.05 | 1.05 | 1.05 | 1.05 | 1.05 | 1.05 | 1.05 | 1.05 | 1.05 | 1.05 | 1.05
31 | 2020 | Winter | Vang, [º] | 0 | 2 | 0 | 0 | 0 | 0 | 0 | 0 | 0 | 0 | 0 | 0 | 0 | 0 | 0 | 0 | 0 | 0 | 0 | 0 | 0 | 0 | 0 | 0 | 0 | 0
32 | 2020 | Winter | Vmag, [p.u.] | 0 | 2 | 0.98492 | 0.98429 | 0.98391 | 0.9839 | 0.98401 | 0.98429 | 0.98447 | 0.98416 | 0.98384 | 0.98472 | 0.98523 | 0.98444 | 0.98405 | 0.98412 | 0.98392 | 0.98438 | 0.98487 | 0.98541 | 0.98559 | 0.98512 | 0.98468 | 0.98431 | 0.98414 | 0.98466
32 | 2020 | Winter | Vang, [º] | 0 | 2 | -1.6004 | -1.4962 | -1.43 | -1.4387 | -1.4375 | -1.4447 | -1.4709 | -1.393 | -1.0251 | -1.246 | -1.5235 | -1.4738 | -1.4297 | -1.4439 | -1.4183 | -1.4213 | -1.4309 | -1.6496 | -1.6926 | -1.6061 | -1.5279 | -1.5194 | -1.5234 | -1.5557
33 | 2020 | Winter | Vmag, [p.u.] | 0 | 2 | 1.0037 | 1.0035 | 1.0034 | 1.0034 | 1.0032 | 1.0034 | 1.0037 | 1.004 | 1.0043 | 1.0045 | 1.0047 | 1.0047 | 1.0045 | 1.0042 | 1.0041 | 1.004 | 1.0042 | 1.0048 | 1.0048 | 1.0046 | 1.0045 | 1.0044 | 1.0041 | 1.0038
33 | 2020 | Winter | Vang, [º] | 0 | 2 | -1.7386 | -1.5846 | -1.512 | -1.4797 | -1.423 | -1.5063 | -1.6952 | -1.8653 | -2.1627 | -2.5038 | -2.729 | -2.8029 | -2.6095 | -2.3278 | -2.1769 | -2.0914 | -2.1583 | -2.4745 | -2.5489 | -2.5123 | -2.4284 | -2.2695 | -2.043 | -1.7891
34 | 2020 | Winter | Vmag, [p.u.] | 0 | 2 | 0.98433 | 0.98372 | 0.98335 | 0.98334 | 0.98346 | 0.98375 | 0.98393 | 0.98364 | 0.98349 | 0.98431 | 0.98471 | 0.98389 | 0.98351 | 0.98357 | 0.98337 | 0.98386 | 0.98438 | 0.98482 | 0.98498 | 0.98454 | 0.98412 | 0.98373 | 0.98355 | 0.98408
34 | 2020 | Winter | Vang, [º] | 0 | 2 | -1.6265 | -1.5194 | -1.4514 | -1.4601 | -1.4593 | -1.4676 | -1.4947 | -1.4152 | -1.0433 | -1.2692 | -1.5505 | -1.4974 | -1.4516 | -1.4662 | -1.4396 | -1.4445 | -1.456 | -1.6777 | -1.7215 | -1.633 | -1.5528 | -1.5428 | -1.5462 | -1.5806
35 | 2020 | Winter | Vmag, [p.u.] | 0 | 2 | 1.0031 | 1.0029 | 1.0029 | 1.0028 | 1.0026 | 1.0028 | 1.0032 | 1.0034 | 1.0037 | 1.0039 | 1.004 | 1.004 | 1.0039 | 1.0036 | 1.0035 | 1.0034 | 1.0036 | 1.0042 | 1.0041 | 1.004 | 1.0039 | 1.0037 | 1.0035 | 1.0032
35 | 2020 | Winter | Vang, [º] | 0 | 2 | -1.7047 | -1.5498 | -1.4771 | -1.4446 | -1.3871 | -1.4712 | -1.6612 | -1.8322 | -2.1312 | -2.4733 | -2.6993 | -2.7735 | -2.5788 | -2.2952 | -2.1435 | -2.0579 | -2.1263 | -2.4459 | -2.5203 | -2.4825 | -2.3978 | -2.2379 | -2.0099 | -1.755
36 | 2020 | Winter | Vmag, [p.u.] | 0 | 2 | 0.96536 | 0.96546 | 0.96544 | 0.96548 | 0.96566 | 0.96546 | 0.96533 | 0.96529 | 0.96538 | 0.9657 | 0.96591 | 0.96602 | 0.96586 | 0.96567 | 0.96559 | 0.96554 | 0.9654 | 0.96558 | 0.9657 | 0.96564 | 0.96561 | 0.96549 | 0.96544 | 0.9654
36 | 2020 | Winter | Vang, [º] | 0 | 2 | -1.4614 | -1.1546 | -1.0657 | -1.0008 | -0.79793 | -0.97495 | -1.3332 | -1.6345 | -2.1806 | -2.7002 | -3.0476 | -3.1661 | -2.8235 | -2.2952 | -2.0388 | -1.9074 | -2.1354 | -2.8023 | -2.9019 | -2.7521 | -2.5844 | -2.3031 | -1.8601 | -1.4448
37 | 2020 | Winter | Vmag, [p.u.] | 0 | 2 | 0.9999 | 0.99976 | 0.99976 | 0.99971 | 0.99952 | 0.99971 | 0.99993 | 1 | 1.0002 | 1.0001 | 1.0001 | 1.0001 | 0.99999 | 0.99993 | 0.99988 | 0.99991 | 1.0001 | 1.0004 | 1.0003 | 1.0002 | 1.0001 | 1.0001 | 1 | 0.99989
37 | 2020 | Winter | Vang, [º] | 0 | 2 | -1.7325 | -1.5731 | -1.497 | -1.4636 | -1.4064 | -1.4926 | -1.6877 | -1.8642 | -2.1731 | -2.5279 | -2.7635 | -2.8408 | -2.6379 | -2.3462 | -2.1902 | -2.1022 | -2.1701 | -2.4929 | -2.5704 | -2.5348 | -2.4479 | -2.2842 | -2.0504 | -1.7866
38 | 2020 | Winter | Vmag, [p.u.] | 0 | 2 | 1.0124 | 1.0127 | 1.0131 | 1.0131 | 1.013 | 1.013 | 1.0122 | 1.0116 | 1.0107 | 1.0085 | 1.0074 | 1.0071 | 1.0076 | 1.009 | 1.01 | 1.0107 | 1.0109 | 1.0084 | 1.0078 | 1.0083 | 1.0086 | 1.0097 | 1.0108 | 1.0119
38 | 2020 | Winter | Vang, [º] | 0 | 2 | -2.5028 | -2.2999 | -2.1945 | -2.1508 | -2.0885 | -2.1944 | -2.4606 | -2.6921 | -3.0844 | -3.5638 | -3.8702 | -3.9802 | -3.7349 | -3.3514 | -3.1366 | -3.006 | -3.0742 | -3.5095 | -3.6197 | -3.5804 | -3.4744 | -3.2476 | -2.9419 | -2.5899
39 | 2020 | Winter | Vmag, [p.u.] | 0 | 2 | 0.99504 | 0.9949 | 0.9949 | 0.99485 | 0.99467 | 0.99485 | 0.99508 | 0.99519 | 0.99537 | 0.9954 | 0.99541 | 0.99538 | 0.99529 | 0.99518 | 0.99509 | 0.9951 | 0.9953 | 0.99562 | 0.99557 | 0.99547 | 0.99538 | 0.99533 | 0.9952 | 0.99505
39 | 2020 | Winter | Vang, [º] | 0 | 2 | -1.6169 | -1.4529 | -1.374 | -1.3397 | -1.2822 | -1.3708 | -1.5708 | -1.753 | -2.073 | -2.4421 | -2.688 | -2.7678 | -2.556 | -2.254 | -2.0924 | -2.0018 | -2.0708 | -2.4035 | -2.4841 | -2.4482 | -2.3578 | -2.1885 | -1.9473 | -1.6741
40 | 2020 | Winter | Vmag, [p.u.] | 0 | 2 | 0.96318 | 0.96283 | 0.96265 | 0.96257 | 0.96245 | 0.96266 | 0.96315 | 0.96359 | 0.96431 | 0.96535 | 0.96603 | 0.96622 | 0.96571 | 0.96488 | 0.96441 | 0.96412 | 0.96428 | 0.9653 | 0.96554 | 0.96543 | 0.9652 | 0.96468 | 0.96404 | 0.96336
40 | 2020 | Winter | Vang, [º] | 0 | 2 | -2.1877 | -1.9711 | -1.8613 | -1.8175 | -1.755 | -1.8738 | -2.1235 | -2.3672 | -2.8037 | -3.3065 | -3.6523 | -3.7532 | -3.4481 | -3.0504 | -2.8409 | -2.73 | -2.8166 | -3.226 | -3.3337 | -3.2986 | -3.1735 | -2.958 | -2.6441 | -2.2759
31 | 2020 | Winter | Vmag, [p.u.] | Expected | - | 1.05 | 1.05 | 1.05 | 1.05 | 1.05 | 1.05 | 1.05 | 1.05 | 1.05 | 1.05 | 1.05 | 1.05 | 1.05 | 1.05 | 1.05 | 1.05 | 1.05 | 1.05 | 1.05 | 1.05 | 1.05 | 1.05 | 1.05 | 1.05
31 | 2020 | Winter | Vang, [º] | Expected | - | 1.05 | 1.05 | 1.05 | 1.05 | 1.05 | 1.05 | 1.05 | 1.05 | 1.05 | 1.05 | 1.05 | 1.05 | 1.05 | 1.05 | 1.05 | 1.05 | 1.05 | 1.05 | 1.05 | 1.05 | 1.05 | 1.05 | 1.05 | 1.05
32 | 2020 | Winter | Vmag, [p.u.] | Expected | - | 0.98448 | 0.98409 | 0.98393 | 0.98401 | 0.98407 | 0.98464 | 0.98459 | 0.98413 | 0.98327 | 0.98326 | 0.98449 | 0.98429 | 0.98336 | 0.98335 | 0.98338 | 0.98342 | 0.98444 | 0.98443 | 0.98399 | 0.98398 | 0.98387 | 0.98361 | 0.98363 | 0.98429
32 | 2020 | Winter | Vang, [º] | Expected | - | 0.98429 | 0.98429 | 0.98429 | 0.98429 | 0.98429 | 0.98429 | 0.98429 | 0.98429 | 0.98429 | 0.98429 | 0.98429 | 0.98429 | 0.98429 | 0.98429 | 0.98429 | 0.98429 | 0.98429 | 0.98429 | 0.98429 | 0.98429 | 0.98429 | 0.98429 | 0.98429 | 0.98429
33 | 2020 | Winter | Vmag, [p.u.] | Expected | - | 1.0037 | 1.0034 | 1.0034 | 1.0034 | 1.0033 | 1.0038 | 1.0048 | 1.0053 | 1.0056 | 1.0056 | 1.0055 | 1.0056 | 1.0054 | 1.0051 | 1.0048 | 1.0047 | 1.005 | 1.0054 | 1.0052 | 1.0051 | 1.005 | 1.0048 | 1.0044 | 1.0041
33 | 2020 | Winter | Vang, [º] | Expected | - | 1.0041 | 1.0041 | 1.0041 | 1.0041 | 1.0041 | 1.0041 | 1.0041 | 1.0041 | 1.0041 | 1.0041 | 1.0041 | 1.0041 | 1.0041 | 1.0041 | 1.0041 | 1.0041 | 1.0041 | 1.0041 | 1.0041 | 1.0041 | 1.0041 | 1.0041 | 1.0041 | 1.0041
34 | 2020 | Winter | Vmag, [p.u.] | Expected | - | 0.98399 | 0.9836 | 0.98344 | 0.98351 | 0.98359 | 0.98417 | 0.9841 | 0.98364 | 0.98286 | 0.98284 | 0.98396 | 0.9838 | 0.98282 | 0.98279 | 0.98281 | 0.98284 | 0.98385 | 0.98379 | 0.98338 | 0.98341 | 0.98329 | 0.98302 | 0.98304 | 0.98369
34 | 2020 | Winter | Vang, [º] | Expected | - | 0.98369 | 0.98369 | 0.98369 | 0.98369 | 0.98369 | 0.98369 | 0.98369 | 0.98369 | 0.98369 | 0.98369 | 0.98369 | 0.98369 | 0.98369 | 0.98369 | 0.98369 | 0.98369 | 0.98369 | 0.98369 | 0.98369 | 0.98369 | 0.98369 | 0.98369 | 0.98369 | 0.98369
35 | 2020 | Winter | Vmag, [p.u.] | Expected | - | 1.0031 | 1.0029 | 1.0028 | 1.0028 | 1.0028 | 1.0032 | 1.0042 | 1.0047 | 1.005 | 1.005 | 1.0048 | 1.005 | 1.0048 | 1.0045 | 1.0042 | 1.0041 | 1.0044 | 1.0047 | 1.0045 | 1.0045 | 1.0044 | 1.0041 | 1.0038 | 1.0035
35 | 2020 | Winter | Vang, [º] | Expected | - | 1.0035 | 1.0035 | 1.0035 | 1.0035 | 1.0035 | 1.0035 | 1.0035 | 1.0035 | 1.0035 | 1.0035 | 1.0035 | 1.0035 | 1.0035 | 1.0035 | 1.0035 | 1.0035 | 1.0035 | 1.0035 | 1.0035 | 1.0035 | 1.0035 | 1.0035 | 1.0035 | 1.0035
36 | 2020 | Winter | Vmag, [p.u.] | Expected | - | 0.9655 | 0.96557 | 0.96555 | 0.9656 | 0.96562 | 0.96549 | 0.96583 | 0.96607 | 0.96628 | 0.96633 | 0.96633 | 0.96644 | 0.96632 | 0.96618 | 0.96596 | 0.96594 | 0.96599 | 0.9666 | 0.96637 | 0.96619 | 0.96612 | 0.96591 | 0.96559 | 0.96545
36 | 2020 | Winter | Vang, [º] | Expected | - | 0.96545 | 0.96545 | 0.96545 | 0.96545 | 0.96545 | 0.96545 | 0.96545 | 0.96545 | 0.96545 | 0.96545 | 0.96545 | 0.96545 | 0.96545 | 0.96545 | 0.96545 | 0.96545 | 0.96545 | 0.96545 | 0.96545 | 0.96545 | 0.96545 | 0.96545 | 0.96545 | 0.96545
37 | 2020 | Winter | Vmag, [p.u.] | Expected | - | 0.99979 | 0.99966 | 0.99966 | 0.99961 | 0.99959 | 0.99981 | 1.0001 | 1.0005 | 1.0008 | 1.0007 | 1.0006 | 1.0007 | 1.0005 | 1.0003 | 1.0001 | 1.0001 | 1.0002 | 1.0005 | 1.0003 | 1.0003 | 1.0002 | 1.0001 | 1 | 1
37 | 2020 | Winter | Vang, [º] | Expected | - | bar: 0 to 23
38 | 2020 | Winter | Vmag, [p.u.] | Expected | - | 1.0117 | 1.0122 | 1.0126 | 1.0124 | 1.0123 | 1.0112 | 1.0049 | 1.0049 | 1.0048 | 1.0045 | 1.0043 | 1.0043 | 1.0042 | 1.0046 | 1.0056 | 1.0056 | 1.0054 | 1.0045 | 1.0047 | 1.0047 | 1.005 | 1.0059 | 1.0085 | 1.0105
38 | 2020 | Winter | Vang, [º] | Expected | - | 1.0105 | 1.0105 | 1.0105 | 1.0105 | 1.0105 | 1.0105 | 1.0105 | 1.0105 | 1.0105 | 1.0105 | 1.0105 | 1.0105 | 1.0105 | 1.0105 | 1.0105 | 1.0105 | 1.0105 | 1.0105 | 1.0105 | 1.0105 | 1.0105 | 1.0105 | 1.0105 | 1.0105
39 | 2020 | Winter | Vmag, [p.u.] | Expected | - | 0.99497 | 0.99482 | 0.99481 | 0.99477 | 0.99475 | 0.99501 | 0.99549 | 0.99597 | 0.99622 | 0.9962 | 0.99605 | 0.99618 | 0.99597 | 0.99576 | 0.99549 | 0.99548 | 0.99566 | 0.99594 | 0.99576 | 0.99574 | 0.99562 | 0.99546 | 0.99528 | 0.99521
39 | 2020 | Winter | Vang, [º] | Expected | - | 0.99521 | 0.99521 | 0.99521 | 0.99521 | 0.99521 | 0.99521 | 0.99521 | 0.99521 | 0.99521 | 0.99521 | 0.99521 | 0.99521 | 0.99521 | 0.99521 | 0.99521 | 0.99521 | 0.99521 | 0.99521 | 0.99521 | 0.99521 | 0.99521 | 0.99521 | 0.99521 | 0.99521
40 | 2020 | Winter | Vmag, [p.u.] | Expected | - | 0.96329 | 0.96293 | 0.96278 | 0.9628 | 0.96282 | 0.96345 | 0.96605 | 0.96688 | 0.96734 | 0.96758 | 0.96748 | 0.96767 | 0.9674 | 0.96693 | 0.96623 | 0.96606 | 0.96647 | 0.96731 | 0.96702 | 0.96701 | 0.96674 | 0.96624 | 0.96501 | 0.96408
40 | 2020 | Winter | Vang, [º] | Expected | - | 0.96408 | 0.96408 | 0.96408 | 0.96408 | 0.96408 | 0.96408 | 0.96408 | 0.96408 | 0.96408 | 0.96408 | 0.96408 | 0.96408 | 0.96408 | 0.96408 | 0.96408 | 0.96408 | 0.96408 | 0.96408 | 0.96408 | 0.96408 | 0.96408 | 0.96408 | 0.96408 | 0.96408
31 | 2020 | Summer | Vmag, [p.u.] | 0 | 0 | 1.05 | 1.05 | 1.05 | 1.05 | 1.05 | 1.05 | 1.05 | 1.05 | 1.05 | 1.05 | 1.05 | 1.05 | 1.05 | 1.05 | 1.05 | 1.05 | 1.05 | 1.05 | 1.05 | 1.05 | 1.05 | 1.05 | 1.05 | 1.05
31 | 2020 | Summer | Vang, [º] | 0 | 0 | 0 | 0 | 0 | 0 | 0 | 0 | 0 | 0 | 0 | 0 | 0 | 0 | 0 | 0 | 0 | 0 | 0 | 0 | 0 | 0 | 0 | 0 | 0 | 0
32 | 2020 | Summer | Vmag, [p.u.] | 0 | 0 | 0.98629 | 0.98603 | 0.9866 | 0.98589 | 0.98589 | 0.98545 | 0.98629 | 0.9865 | 0.98565 | 0.98478 | 0.9861 | 0.98661 | 0.9856 | 0.98601 | 0.98584 | 0.98693 | 0.98632 | 0.98598 | 0.98583 | 0.98588 | 0.98597 | 0.9859 | 0.98588 | 0.98591
32 | 2020 | Summer | Vang, [º] | 0 | 0 | -1.6256 | -1.6463 | -1.7645 | -1.6064 | -1.5857 | -1.5313 | -1.5631 | -1.6898 | -1.5029 | -1.1548 | -1.597 | -1.7571 | -1.7451 | -1.8107 | -1.4495 | -1.9219 | -1.7602 | -1.7085 | -1.7257 | -1.884 | -2.0569 | -2.0418 | -2.0239 | -2.0428
33 | 2020 | Summer | Vmag, [p.u.] | 0 | 0 | 1.0044 | 1.0042 | 1.004 | 1.004 | 1.004 | 1.004 | 1.0046 | 1.0057 | 1.0061 | 1.006 | 1.0058 | 1.006 | 1.0062 | 1.0059 | 1.0056 | 1.0053 | 1.0052 | 1.0051 | 1.0053 | 1.0057 | 1.0059 | 1.0055 | 1.005 | 1.0047
33 | 2020 | Summer | Vang, [º] | 0 | 0 | -1.9 | -1.7652 | -1.6529 | -1.6958 | -1.676 | -1.7088 | -2.2745 | -2.8393 | -3.0185 | -2.956 | -2.9059 | -3.0226 | -3.1752 | -3.0051 | -2.8151 | -2.6562 | -2.6444 | -2.5674 | -2.6032 | -2.8166 | -2.9998 | -2.7997 | -2.4677 | -2.0787
34 | 2020 | Summer | Vmag, [p.u.] | 0 | 0 | 0.98577 | 0.98549 | 0.98602 | 0.98536 | 0.98537 | 0.98493 | 0.9858 | 0.98596 | 0.98516 | 0.98442 | 0.98558 | 0.98603 | 0.98497 | 0.98537 | 0.98539 | 0.98627 | 0.98573 | 0.98539 | 0.98522 | 0.98518 | 0.98516 | 0.9851 | 0.98509 | 0.98511
34 | 2020 | Summer | Vang, [º] | 0 | 0 | -1.6568 | -1.6767 | -1.7974 | -1.6361 | -1.6153 | -1.559 | -1.594 | -1.722 | -1.5312 | -1.1775 | -1.6274 | -1.79 | -1.7743 | -1.8416 | -1.4781 | -1.9564 | -1.792 | -1.739 | -1.7557 | -1.9145 | -2.0875 | -2.0722 | -2.0542 | -2.0732
35 | 2020 | Summer | Vmag, [p.u.] | 0 | 0 | 1.0039 | 1.0037 | 1.0035 | 1.0035 | 1.0035 | 1.0034 | 1.004 | 1.0052 | 1.0055 | 1.0054 | 1.0052 | 1.0054 | 1.0056 | 1.0053 | 1.005 | 1.0047 | 1.0046 | 1.0046 | 1.0047 | 1.0051 | 1.0053 | 1.0049 | 1.0044 | 1.0041
35 | 2020 | Summer | Vang, [º] | 0 | 0 | -1.8661 | -1.7309 | -1.6182 | -1.661 | -1.6411 | -1.6738 | -2.2412 | -2.8085 | -2.989 | -2.9267 | -2.8763 | -2.9921 | -3.1455 | -2.9751 | -2.7846 | -2.6252 | -2.6128 | -2.5354 | -2.5728 | -2.7871 | -2.9712 | -2.7706 | -2.4367 | -2.0461
36 | 2020 | Summer | Vmag, [p.u.] | 0 | 0 | 0.96562 | 0.9656 | 0.9656 | 0.96563 | 0.96565 | 0.9657 | 0.96587 | 0.96601 | 0.96609 | 0.96606 | 0.96605 | 0.96618 | 0.96625 | 0.96615 | 0.96596 | 0.96591 | 0.96597 | 0.96588 | 0.96571 | 0.96585 | 0.96601 | 0.96595 | 0.96571 | 0.9655
36 | 2020 | Summer | Vang, [º] | 0 | 0 | -1.5185 | -1.3071 | -1.1326 | -1.1759 | -1.1419 | -1.1649 | -1.9606 | -2.8435 | -3.173 | -3.1322 | -3.0769 | -3.0983 | -3.3564 | -3.1412 | -2.8728 | -2.6572 | -2.582 | -2.4243 | -2.6118 | -2.9494 | -3.2638 | -3.029 | -2.4625 | -1.8645
37 | 2020 | Summer | Vmag, [p.u.] | 0 | 0 | 1.0004 | 1.0003 | 1.0002 | 1.0002 | 1.0002 | 1.0002 | 0.99968 | 1.0007 | 1.0011 | 1.0009 | 1.0007 | 1.0009 | 1.0012 | 1.0009 | 1.0006 | 1.0003 | 1.0002 | 1.0001 | 1.0003 | 1.0006 | 1.0008 | 1.0005 | 1.0002 | 1.0005
37 | 2020 | Summer | Vang, [º] | 0 | 0 | -1.9025 | -1.7635 | -1.6485 | -1.6925 | -1.6726 | -1.7072 | -2.2759 | -2.8739 | -3.0633 | -2.9946 | -2.9412 | -3.0699 | -3.2326 | -3.0497 | -2.846 | -2.6767 | -2.6656 | -2.584 | -2.6205 | -2.8468 | -3.0412 | -2.8265 | -2.4803 | -2.0856
38 | 2020 | Summer | Vmag, [p.u.] | 0 | 0 | 1.0098 | 1.011 | 1.0122 | 1.0117 | 1.0119 | 1.0117 | 1.0013 | 1.0014 | 1.0016 | 1.0008 | 1.0009 | 1.0013 | 1.0022 | 1.0014 | 1.0008 | 1.0008 | 1.0007 | 1.0004 | 1.0014 | 1.0016 | 1.0018 | 1.0015 | 1.0033 | 1.0091
38 | 2020 | Summer | Vang, [º] | 0 | 0 | -2.7613 | -2.5721 | -2.396 | -2.4709 | -2.4362 | -2.4865 | -3.39 | -4.2861 | -4.5402 | -4.3807 | -4.2995 | -4.5257 | -4.7553 | -4.4667 | -4.1424 | -3.9097 | -3.9242 | -3.8024 | -3.813 | -4.1413 | -4.395 | -4.0933 | -3.5949 | -3.0085
39 | 2020 | Summer | Vmag, [p.u.] | 0 | 0 | 0.99562 | 0.99552 | 0.99542 | 0.99541 | 0.99539 | 0.99535 | 0.99527 | 0.9963 | 0.99666 | 0.9965 | 0.9963 | 0.99653 | 0.99674 | 0.99647 | 0.99616 | 0.99588 | 0.99583 | 0.99572 | 0.9959 | 0.9962 | 0.99639 | 0.99606 | 0.99568 | 0.99574
39 | 2020 | Summer | Vang, [º] | 0 | 0 | -1.7973 | -1.6531 | -1.5352 | -1.5804 | -1.5603 | -1.5965 | -2.1884 | -2.7975 | -2.9918 | -2.9266 | -2.8712 | -3.0027 | -3.1683 | -2.9832 | -2.7777 | -2.6025 | -2.5895 | -2.5078 | -2.5447 | -2.7758 | -2.9762 | -2.7542 | -2.3978 | -1.9863
40 | 2020 | Summer | Vmag, [p.u.] | 0 | 0 | 0.9637 | 0.96325 | 0.96283 | 0.96299 | 0.96291 | 0.963 | 0.96598 | 0.96726 | 0.96764 | 0.9677 | 0.96756 | 0.96771 | 0.96793 | 0.96764 | 0.96741 | 0.96701 | 0.96695 | 0.9669 | 0.96687 | 0.96733 | 0.9677 | 0.96722 | 0.96614 | 0.96423
40 | 2020 | Summer | Vang, [º] | 0 | 0 | -2.4543 | -2.2611 | -2.1237 | -2.1744 | -2.1564 | -2.2087 | -2.9045 | -3.634 | -3.8836 | -3.8529 | -3.7813 | -3.9425 | -4.1471 | -3.9316 | -3.7018 | -3.4616 | -3.4275 | -3.3404 | -3.3961 | -3.682 | -3.9521 | -3.6466 | -3.2064 | -2.6935
31 | 2020 | Summer | Vmag, [p.u.] | 0 | 1 | 1.05 | 1.05 | 1.05 | 1.05 | 1.05 | 1.05 | 1.05 | 1.05 | 1.05 | 1.05 | 1.05 | 1.05 | 1.05 | 1.05 | 1.05 | 1.05 | 1.05 | 1.05 | 1.05 | 1.05 | 1.05 | 1.05 | 1.05 | 1.05
31 | 2020 | Summer | Vang, [º] | 0 | 1 | 0 | 0 | 0 | 0 | 0 | 0 | 0 | 0 | 0 | 0 | 0 | 0 | 0 | 0 | 0 | 0 | 0 | 0 | 0 | 0 | 0 | 0 | 0 | 0
32 | 2020 | Summer | Vmag, [p.u.] | 0 | 1 | 0.98595 | 0.98562 | 0.98558 | 0.98545 | 0.98533 | 0.98513 | 0.98597 | 0.98574 | 0.98551 | 0.98582 | 0.98607 | 0.98556 | 0.98523 | 0.98503 | 0.98491 | 0.98541 | 0.98543 | 0.98543 | 0.98599 | 0.98607 | 0.98549 | 0.9856 | 0.9855 | 0.98529
32 | 2020 | Summer | Vang, [º] | 0 | 1 | -2.0541 | -1.7697 | -1.5852 | -1.5846 | -1.5622 | -1.5571 | -1.6496 | -1.5614 | -1.3617 | -1.3739 | -1.6154 | -1.6314 | -1.6278 | -1.4804 | -1.5685 | -1.6747 | -1.6311 | -1.5938 | -1.7634 | -1.7674 | -1.6369 | -1.6537 | -1.7533 | -1.7018
33 | 2020 | Summer | Vmag, [p.u.] | 0 | 1 | 1.0044 | 1.0042 | 1.004 | 1.0041 | 1.004 | 1.0039 | 1.0043 | 1.005 | 1.0051 | 1.0051 | 1.0051 | 1.0052 | 1.0051 | 1.005 | 1.0048 | 1.0047 | 1.0047 | 1.0048 | 1.005 | 1.005 | 1.005 | 1.0051 | 1.0049 | 1.0046
33 | 2020 | Summer | Vang, [º] | 0 | 1 | -1.8633 | -1.7431 | -1.6464 | -1.6545 | -1.6497 | -1.6412 | -1.8355 | -2.1629 | -2.3484 | -2.4198 | -2.5493 | -2.6613 | -2.6354 | -2.5054 | -2.2963 | -2.1845 | -2.1271 | -2.1784 | -2.251 | -2.3356 | -2.3607 | -2.4731 | -2.2612 | -1.9768
34 | 2020 | Summer | Vmag, [p.u.] | 0 | 1 | 0.98514 | 0.98498 | 0.98504 | 0.98491 | 0.98478 | 0.98458 | 0.98542 | 0.98522 | 0.98508 | 0.98541 | 0.98554 | 0.98499 | 0.98464 | 0.98451 | 0.98434 | 0.98481 | 0.98486 | 0.98488 | 0.98537 | 0.98545 | 0.98492 | 0.98503 | 0.98486 | 0.98467
34 | 2020 | Summer | Vang, [º] | 0 | 1 | -2.0846 | -1.799 | -1.6137 | -1.6126 | -1.5896 | -1.5838 | -1.6798 | -1.5903 | -1.3886 | -1.4019 | -1.6458 | -1.6601 | -1.6552 | -1.5063 | -1.5945 | -1.7029 | -1.6593 | -1.6218 | -1.7941 | -1.7983 | -1.6653 | -1.6826 | -1.782 | -1.7296
35 | 2020 | Summer | Vmag, [p.u.] | 0 | 1 | 1.0038 | 1.0036 | 1.0035 | 1.0035 | 1.0035 | 1.0034 | 1.0038 | 1.0044 | 1.0045 | 1.0045 | 1.0045 | 1.0046 | 1.0045 | 1.0043 | 1.0042 | 1.0041 | 1.0041 | 1.0042 | 1.0044 | 1.0044 | 1.0044 | 1.0045 | 1.0043 | 1.004
35 | 2020 | Summer | Vang, [º] | 0 | 1 | -1.8294 | -1.7087 | -1.6115 | -1.6198 | -1.6148 | -1.606 | -1.8014 | -2.1315 | -2.3179 | -2.3896 | -2.5195 | -2.6306 | -2.6051 | -2.4746 | -2.2642 | -2.1522 | -2.0945 | -2.1466 | -2.2206 | -2.3055 | -2.3303 | -2.4437 | -2.23 | -1.9443
36 | 2020 | Summer | Vmag, [p.u.] | 0 | 1 | 0.96561 | 0.9656 | 0.96563 | 0.96558 | 0.96564 | 0.96568 | 0.96559 | 0.96549 | 0.96557 | 0.96565 | 0.96578 | 0.96592 | 0.9659 | 0.96581 | 0.96563 | 0.96558 | 0.96553 | 0.9655 | 0.96545 | 0.96552 | 0.96554 | 0.96565 | 0.9655 | 0.9654
36 | 2020 | Summer | Vang, [º] | 0 | 1 | -1.4705 | -1.2693 | -1.1021 | -1.1563 | -1.1113 | -1.0871 | -1.4333 | -2.0799 | -2.3855 | -2.5186 | -2.7052 | -2.7531 | -2.7772 | -2.6013 | -2.2269 | -2.0809 | -1.9813 | -2.1066 | -2.3239 | -2.4595 | -2.4659 | -2.7011 | -2.2712 | -1.7974
37 | 2020 | Summer | Vmag, [p.u.] | 0 | 1 | 1.0004 | 1.0003 | 1.0002 | 1.0003 | 1.0003 | 1.0002 | 1.0004 | 1.0007 | 1.0004 | 1.0005 | 1.0002 | 1.0002 | 1.0002 | 1.0002 | 1.0004 | 1.0005 | 1.0006 | 1.0006 | 1.0008 | 1.0007 | 1.0007 | 1.0007 | 1.0006 | 1.0006
37 | 2020 | Summer | Vang, [º] | 0 | 1 | -1.8642 | -1.741 | -1.6422 | -1.6501 | -1.6458 | -1.6374 | -1.8376 | -2.1694 | -2.3558 | -2.4321 | -2.5616 | -2.6831 | -2.6555 | -2.5216 | -2.312 | -2.1983 | -2.1405 | -2.1913 | -2.2643 | -2.3515 | -2.3785 | -2.4934 | -2.2764 | -1.9823
38 | 2020 | Summer | Vmag, [p.u.] | 0 | 1 | 1.0101 | 1.0113 | 1.0122 | 1.0123 | 1.0122 | 1.0124 | 1.0112 | 1.0077 | 1.0046 | 1.005 | 1.002 | 1.0021 | 1.0027 | 1.0044 | 1.008 | 1.0096 | 1.0103 | 1.0097 | 1.0094 | 1.0086 | 1.0085 | 1.0077 | 1.0093 | 1.0112
38 | 2020 | Summer | Vang, [º] | 0 | 1 | -2.7131 | -2.5382 | -2.3895 | -2.3915 | -2.3901 | -2.3744 | -2.6519 | -3.1083 | -3.366 | -3.4485 | -3.6456 | -3.859 | -3.8167 | -3.6155 | -3.2915 | -3.1173 | -3.0244 | -3.1018 | -3.188 | -3.3049 | -3.3419 | -3.4882 | -3.2123 | -2.8231
39 | 2020 | Summer | Vmag, [p.u.] | 0 | 1 | 0.99562 | 0.99549 | 0.99541 | 0.99548 | 0.99543 | 0.99536 | 0.99561 | 0.99596 | 0.99586 | 0.99589 | 0.99572 | 0.99578 | 0.99573 | 0.99568 | 0.99574 | 0.99577 | 0.99578 | 0.99585 | 0.996 | 0.99599 | 0.99594 | 0.99599 | 0.99589 | 0.99577
39 | 2020 | Summer | Vang, [º] | 0 | 1 | -1.7573 | -1.6301 | -1.529 | -1.5369 | -1.533 | -1.5249 | -1.731 | -2.0737 | -2.2697 | -2.3492 | -2.4861 | -2.6102 | -2.5796 | -2.4397 | -2.2226 | -2.1042 | -2.0449 | -2.0965 | -2.1711 | -2.2619 | -2.2906 | -2.41 | -2.1845 | -1.879
40 | 2020 | Summer | Vmag, [p.u.] | 0 | 1 | 0.96357 | 0.96315 | 0.96282 | 0.96282 | 0.9628 | 0.96276 | 0.96332 | 0.96462 | 0.96563 | 0.96569 | 0.96656 | 0.96676 | 0.96658 | 0.96594 | 0.96485 | 0.96432 | 0.9641 | 0.96432 | 0.96455 | 0.96484 | 0.96492 | 0.96528 | 0.96457 | 0.96369
40 | 2020 | Summer | Vang, [º] | 0 | 1 | -2.394 | -2.2344 | -2.1185 | -2.1271 | -2.1272 | -2.1234 | -2.3825 | -2.8061 | -3.0666 | -3.1883 | -3.36 | -3.5077 | -3.4538 | -3.2753 | -3.0304 | -2.8823 | -2.8196 | -2.8698 | -2.9577 | -3.081 | -3.1274 | -3.2838 | -2.9846 | -2.5702
31 | 2020 | Summer | Vmag, [p.u.] | 0 | 2 | 1.05 | 1.05 | 1.05 | 1.05 | 1.05 | 1.05 | 1.05 | 1.05 | 1.05 | 1.05 | 1.05 | 1.05 | 1.05 | 1.05 | 1.05 | 1.05 | 1.05 | 1.05 | 1.05 | 1.05 | 1.05 | 1.05 | 1.05 | 1.05
31 | 2020 | Summer | Vang, [º] | 0 | 2 | 0 | 0 | 0 | 0 | 0 | 0 | 0 | 0 | 0 | 0 | 0 | 0 | 0 | 0 | 0 | 0 | 0 | 0 | 0 | 0 | 0 | 0 | 0 | 0
32 | 2020 | Summer | Vmag, [p.u.] | 0 | 2 | 0.98498 | 0.98481 | 0.98506 | 0.98451 | 0.984 | 0.98392 | 0.98432 | 0.98498 | 0.98529 | 0.98552 | 0.98526 | 0.98572 | 0.98528 | 0.98443 | 0.98534 | 0.98515 | 0.9847 | 0.98467 | 0.98478 | 0.98523 | 0.98523 | 0.98426 | 0.98451 | 0.98414
32 | 2020 | Summer | Vang, [º] | 0 | 2 | -1.5898 | -1.5848 | -1.6962 | -1.4204 | -0.82169 | -0.98389 | -1.1153 | -1.1624 | -1.095 | -1.1404 | -1.3351 | -1.3716 | -1.3588 | -1.2393 | -1.3448 | -1.3324 | -1.2327 | -1.216 | -1.2906 | -1.3667 | -1.2406 | -1.2423 | -1.1788 | -1.2624
33 | 2020 | Summer | Vmag, [p.u.] | 0 | 2 | 1.0041 | 1.0039 | 1.0038 | 1.004 | 1.0038 | 1.0035 | 1.0038 | 1.0044 | 1.0048 | 1.005 | 1.0051 | 1.0051 | 1.0049 | 1.0047 | 1.0044 | 1.0044 | 1.0043 | 1.0044 | 1.0047 | 1.0048 | 1.0049 | 1.005 | 1.0048 | 1.0043
33 | 2020 | Summer | Vang, [º] | 0 | 2 | -1.7199 | -1.5733 | -1.4987 | -1.5146 | -1.4182 | -1.3339 | -1.4531 | -1.7556 | -2.0392 | -2.2746 | -2.4763 | -2.5361 | -2.368 | -2.0968 | -1.9055 | -1.8211 | -1.7832 | -1.8223 | -1.9191 | -2.0139 | -2.162 | -2.3494 | -2.1322 | -1.7944
34 | 2020 | Summer | Vmag, [p.u.] | 0 | 2 | 0.9844 | 0.98422 | 0.98442 | 0.984 | 0.98375 | 0.98359 | 0.98396 | 0.98462 | 0.98498 | 0.9852 | 0.98484 | 0.98531 | 0.98484 | 0.98401 | 0.98491 | 0.98472 | 0.98429 | 0.98427 | 0.98435 | 0.98479 | 0.98485 | 0.98383 | 0.98413 | 0.98369
34 | 2020 | Summer | Vang, [º] | 0 | 2 | -1.616 | -1.6103 | -1.7231 | -1.4441 | -0.83827 | -1.002 | -1.1361 | -1.1858 | -1.1188 | -1.1653 | -1.3609 | -1.3993 | -1.3849 | -1.2615 | -1.3709 | -1.3578 | -1.2558 | -1.2389 | -1.3144 | -1.3926 | -1.2655 | -1.2639 | -1.2007 | -1.2837
35 | 2020 | Summer | Vmag, [p.u.] | 0 | 2 | 1.0036 | 1.0034 | 1.0033 | 1.0034 | 1.0033 | 1.003 | 1.0032 | 1.0038 | 1.0042 | 1.0044 | 1.0045 | 1.0045 | 1.0043 | 1.0041 | 1.0039 | 1.0038 | 1.0037 | 1.0038 | 1.0041 | 1.0042 | 1.0043 | 1.0044 | 1.0042 | 1.0038
35 | 2020 | Summer | Vang, [º] | 0 | 2 | -1.6859 | -1.5388 | -1.4637 | -1.4812 | -1.3839 | -1.2982 | -1.4184 | -1.7233 | -2.0083 | -2.2446 | -2.4469 | -2.5068 | -2.3374 | -2.0646 | -1.8725 | -1.7879 | -1.7497 | -1.7892 | -1.8875 | -1.9832 | -2.1317 | -2.321 | -2.1015 | -1.7615
36 | 2020 | Summer | Vmag, [p.u.] | 0 | 2 | 0.96547 | 0.9655 | 0.96557 | 0.96528 | 0.96537 | 0.9657 | 0.96544 | 0.9652 | 0.96528 | 0.96548 | 0.96567 | 0.96574 | 0.96563 | 0.9655 | 0.96542 | 0.9654 | 0.96542 | 0.96538 | 0.96527 | 0.96527 | 0.96538 | 0.96561 | 0.96537 | 0.96528
36 | 2020 | Summer | Vang, [º] | 0 | 2 | -1.3441 | -1.106 | -0.95483 | -1.2382 | -0.98766 | -0.6861 | -0.97207 | -1.5798 | -2.0459 | -2.4293 | -2.736 | -2.8166 | -2.5007 | -2.0236 | -1.6861 | -1.5736 | -1.4954 | -1.5753 | -1.8431 | -2.0445 | -2.2615 | -2.7033 | -2.2006 | -1.5605
37 | 2020 | Summer | Vmag, [p.u.] | 0 | 2 | 1.0003 | 1.0003 | 1.0002 | 1.0004 | 1.0003 | 1 | 1.0003 | 1.0007 | 1.0009 | 1.0009 | 1.0008 | 1.0008 | 1.0007 | 1.0007 | 1.0006 | 1.0006 | 1.0006 | 1.0006 | 1.0008 | 1.0009 | 1.0008 | 1.0008 | 1.0007 | 1.0006
37 | 2020 | Summer | Vang, [º] | 0 | 2 | -1.7164 | -1.5641 | -1.4866 | -1.4992 | -1.4013 | -1.3166 | -1.4396 | -1.7521 | -2.0478 | -2.2928 | -2.5029 | -2.5643 | -2.3889 | -2.1086 | -1.9107 | -1.8233 | -1.7841 | -1.8241 | -1.922 | -2.0194 | -2.1733 | -2.3652 | -2.143 | -1.794
38 | 2020 | Summer | Vmag, [p.u.] | 0 | 2 | 1.0124 | 1.013 | 1.0131 | 1.0138 | 1.0142 | 1.014 | 1.0141 | 1.0131 | 1.0121 | 1.0108 | 1.0096 | 1.0089 | 1.0094 | 1.0111 | 1.0122 | 1.0128 | 1.0128 | 1.0126 | 1.0122 | 1.0119 | 1.011 | 1.0101 | 1.0113 | 1.0129
38 | 2020 | Summer | Vang, [º] | 0 | 2 | -2.4721 | -2.2661 | -2.1718 | -2.1465 | -2.0086 | -1.9135 | -2.0566 | -2.473 | -2.8541 | -3.171 | -3.4412 | -3.5314 | -3.3256 | -2.9617 | -2.6983 | -2.5693 | -2.5211 | -2.5753 | -2.7035 | -2.8296 | -3.037 | -3.2789 | -2.9972 | -2.5357
39 | 2020 | Summer | Vmag, [p.u.] | 0 | 2 | 0.99551 | 0.99542 | 0.99534 | 0.99558 | 0.99544 | 0.99515 | 0.99538 | 0.9958 | 0.99602 | 0.99607 | 0.99606 | 0.99601 | 0.99596 | 0.99585 | 0.99574 | 0.99572 | 0.99571 | 0.99577 | 0.99598 | 0.99604 | 0.99603 | 0.99602 | 0.99591 | 0.99569
39 | 2020 | Summer | Vang, [º] | 0 | 2 | -1.604 | -1.4468 | -1.367 | -1.3769 | -1.2784 | -1.1935 | -1.3197 | -1.6398 | -1.9468 | -2.2017 | -2.4213 | -2.4853 | -2.3022 | -2.0109 | -1.8063 | -1.716 | -1.6755 | -1.7166 | -1.8156 | -1.9158 | -2.076 | -2.2731 | -2.0444 | -1.6846
40 | 2020 | Summer | Vmag, [p.u.] | 0 | 2 | 0.96298 | 0.96261 | 0.96245 | 0.96244 | 0.9622 | 0.962 | 0.96226 | 0.963 | 0.96367 | 0.9643 | 0.9649 | 0.96514 | 0.96471 | 0.96389 | 0.96335 | 0.9631 | 0.96301 | 0.96312 | 0.96341 | 0.96364 | 0.96406 | 0.9645 | 0.96397 | 0.96309
40 | 2020 | Summer | Vang, [º] | 0 | 2 | -2.2039 | -1.9953 | -1.8864 | -1.8758 | -1.7762 | -1.6867 | -1.8542 | -2.2557 | -2.6823 | -3.036 | -3.3487 | -3.4315 | -3.1659 | -2.77 | -2.5003 | -2.385 | -2.3307 | -2.3812 | -2.4893 | -2.6164 | -2.8368 | -3.0824 | -2.7962 | -2.33
31 | 2020 | Summer | Vmag, [p.u.] | Expected | - | 1.05 | 1.05 | 1.05 | 1.05 | 1.05 | 1.05 | 1.05 | 1.05 | 1.05 | 1.05 | 1.05 | 1.05 | 1.05 | 1.05 | 1.05 | 1.05 | 1.05 | 1.05 | 1.05 | 1.05 | 1.05 | 1.05 | 1.05 | 1.05
31 | 2020 | Summer | Vang, [º] | Expected | - | 1.05 | 1.05 | 1.05 | 1.05 | 1.05 | 1.05 | 1.05 | 1.05 | 1.05 | 1.05 | 1.05 | 1.05 | 1.05 | 1.05 | 1.05 | 1.05 | 1.05 | 1.05 | 1.05 | 1.05 | 1.05 | 1.05 | 1.05 | 1.05
32 | 2020 | Summer | Vmag, [p.u.] | Expected | - | 0.98605 | 0.9858 | 0.98623 | 0.98563 | 0.98554 | 0.98518 | 0.98596 | 0.98617 | 0.98558 | 0.98504 | 0.98597 | 0.98633 | 0.9855 | 0.98564 | 0.98564 | 0.98646 | 0.98596 | 0.98571 | 0.9857 | 0.98581 | 0.9858 | 0.98563 | 0.98563 | 0.98557
32 | 2020 | Summer | Vang, [º] | Expected | - | 0.98557 | 0.98557 | 0.98557 | 0.98557 | 0.98557 | 0.98557 | 0.98557 | 0.98557 | 0.98557 | 0.98557 | 0.98557 | 0.98557 | 0.98557 | 0.98557 | 0.98557 | 0.98557 | 0.98557 | 0.98557 | 0.98557 | 0.98557 | 0.98557 | 0.98557 | 0.98557 | 0.98557
33 | 2020 | Summer | Vmag, [p.u.] | Expected | - | 1.0044 | 1.0042 | 1.004 | 1.004 | 1.004 | 1.0039 | 1.0044 | 1.0054 | 1.0058 | 1.0057 | 1.0056 | 1.0057 | 1.0059 | 1.0056 | 1.0053 | 1.0051 | 1.005 | 1.005 | 1.0052 | 1.0054 | 1.0056 | 1.0054 | 1.0049 | 1.0046
33 | 2020 | Summer | Vang, [º] | Expected | - | 1.0046 | 1.0046 | 1.0046 | 1.0046 | 1.0046 | 1.0046 | 1.0046 | 1.0046 | 1.0046 | 1.0046 | 1.0046 | 1.0046 | 1.0046 | 1.0046 | 1.0046 | 1.0046 | 1.0046 | 1.0046 | 1.0046 | 1.0046 | 1.0046 | 1.0046 | 1.0046 | 1.0046
34 | 2020 | Summer | Vmag, [p.u.] | Expected | - | 0.98548 | 0.98523 | 0.98565 | 0.9851 | 0.98505 | 0.98469 | 0.98548 | 0.98566 | 0.98512 | 0.98468 | 0.98547 | 0.98578 | 0.9849 | 0.98505 | 0.98517 | 0.98584 | 0.9854 | 0.98516 | 0.98512 | 0.98516 | 0.98508 | 0.98491 | 0.98492 | 0.98484
34 | 2020 | Summer | Vang, [º] | Expected | - | 0.98484 | 0.98484 | 0.98484 | 0.98484 | 0.98484 | 0.98484 | 0.98484 | 0.98484 | 0.98484 | 0.98484 | 0.98484 | 0.98484 | 0.98484 | 0.98484 | 0.98484 | 0.98484 | 0.98484 | 0.98484 | 0.98484 | 0.98484 | 0.98484 | 0.98484 | 0.98484 | 0.98484
35 | 2020 | Summer | Vmag, [p.u.] | Expected | - | 1.0038 | 1.0036 | 1.0034 | 1.0035 | 1.0034 | 1.0034 | 1.0039 | 1.0049 | 1.0052 | 1.0051 | 1.005 | 1.0051 | 1.0053 | 1.005 | 1.0047 | 1.0045 | 1.0044 | 1.0044 | 1.0046 | 1.0049 | 1.005 | 1.0048 | 1.0043 | 1.004
35 | 2020 | Summer | Vang, [º] | Expected | - | 1.004 | 1.004 | 1.004 | 1.004 | 1.004 | 1.004 | 1.004 | 1.004 | 1.004 | 1.004 | 1.004 | 1.004 | 1.004 | 1.004 | 1.004 | 1.004 | 1.004 | 1.004 | 1.004 | 1.004 | 1.004 | 1.004 | 1.004 | 1.004
36 | 2020 | Summer | Vmag, [p.u.] | Expected | - | 0.96559 | 0.96559 | 0.9656 | 0.96558 | 0.96561 | 0.96569 | 0.96577 | 0.96582 | 0.9659 | 0.96592 | 0.96596 | 0.96608 | 0.96611 | 0.96601 | 0.96584 | 0.96579 | 0.96583 | 0.96575 | 0.96561 | 0.96572 | 0.96586 | 0.96586 | 0.96563 | 0.96545
36 | 2020 | Summer | Vang, [º] | Expected | - | 0.96545 | 0.96545 | 0.96545 | 0.96545 | 0.96545 | 0.96545 | 0.96545 | 0.96545 | 0.96545 | 0.96545 | 0.96545 | 0.96545 | 0.96545 | 0.96545 | 0.96545 | 0.96545 | 0.96545 | 0.96545 | 0.96545 | 0.96545 | 0.96545 | 0.96545 | 0.96545 | 0.96545
37 | 2020 | Summer | Vmag, [p.u.] | Expected | - | 1.0004 | 1.0003 | 1.0002 | 1.0003 | 1.0002 | 1.0002 | 0.99987 | 1.0007 | 1.0009 | 1.0008 | 1.0007 | 1.0008 | 1.001 | 1.0008 | 1.0005 | 1.0004 | 1.0003 | 1.0003 | 1.0005 | 1.0007 | 1.0008 | 1.0006 | 1.0003 | 1.0005
37 | 2020 | Summer | Vang, [º] | Expected | - | 1.0005 | 1.0005 | 1.0005 | 1.0005 | 1.0005 | 1.0005 | 1.0005 | 1.0005 | 1.0005 | 1.0005 | 1.0005 | 1.0005 | 1.0005 | 1.0005 | 1.0005 | 1.0005 | 1.0005 | 1.0005 | 1.0005 | 1.0005 | 1.0005 | 1.0005 | 1.0005 | 1.0005
38 | 2020 | Summer | Vmag, [p.u.] | Expected | - | 1.0102 | 1.0113 | 1.0123 | 1.0121 | 1.0123 | 1.0121 | 1.0045 | 1.004 | 1.0035 | 1.0028 | 1.0023 | 1.0025 | 1.0033 | 1.0032 | 1.0034 | 1.0037 | 1.0038 | 1.0035 | 1.0041 | 1.0041 | 1.0041 | 1.0036 | 1.0053 | 1.0099
38 | 2020 | Summer | Vang, [º] | Expected | - | 1.0099 | 1.0099 | 1.0099 | 1.0099 | 1.0099 | 1.0099 | 1.0099 | 1.0099 | 1.0099 | 1.0099 | 1.0099 | 1.0099 | 1.0099 | 1.0099 | 1.0099 | 1.0099 | 1.0099 | 1.0099 | 1.0099 | 1.0099 | 1.0099 | 1.0099 | 1.0099 | 1.0099
39 | 2020 | Summer | Vmag, [p.u.] | Expected | - | 0.9956 | 0.9955 | 0.9954 | 0.99544 | 0.9954 | 0.99533 | 0.99533 | 0.99618 | 0.99645 | 0.99635 | 0.99618 | 0.99635 | 0.99648 | 0.99627 | 0.99604 | 0.99584 | 0.9958 | 0.99575 | 0.99593 | 0.99615 | 0.99627 | 0.99604 | 0.99574 | 0.99574
39 | 2020 | Summer | Vang, [º] | Expected | - | 0.99574 | 0.99574 | 0.99574 | 0.99574 | 0.99574 | 0.99574 | 0.99574 | 0.99574 | 0.99574 | 0.99574 | 0.99574 | 0.99574 | 0.99574 | 0.99574 | 0.99574 | 0.99574 | 0.99574 | 0.99574 | 0.99574 | 0.99574 | 0.99574 | 0.99574 | 0.99574 | 0.99574
40 | 2020 | Summer | Vmag, [p.u.] | Expected | - | 0.96358 | 0.96314 | 0.96278 | 0.96289 | 0.96279 | 0.96282 | 0.96507 | 0.96628 | 0.96679 | 0.96693 | 0.96704 | 0.96721 | 0.96727 | 0.96686 | 0.96647 | 0.96607 | 0.96598 | 0.96599 | 0.96605 | 0.96645 | 0.96678 | 0.96655 | 0.9656 | 0.96399
40 | 2020 | Summer | Vang, [º] | Expected | - | 0.96399 | 0.96399 | 0.96399 | 0.96399 | 0.96399 | 0.96399 | 0.96399 | 0.96399 | 0.96399 | 0.96399 | 0.96399 | 0.96399 | 0.96399 | 0.96399 | 0.96399 | 0.96399 | 0.96399 | 0.96399 | 0.96399 | 0.96399 | 0.96399 | 0.96399 | 0.96399 | 0.96399
31 | 2030 | Winter | Vmag, [p.u.] | 0 | 0 | 1.05 | 1.05 | 1.05 | 1.05 | 1.05 | 1.05 | 1.05 | 1.05 | 1.05 | 1.05 | 1.05 | 1.05 | 1.05 | 1.05 | 1.05 | 1.05 | 1.05 | 1.05 | 1.05 | 1.05 | 1.05 | 1.05 | 1.05 | 1.05
31 | 2030 | Winter | Vang, [º] | 0 | 0 | 0 | 0 | 0 | 0 | 0 | 0 | 0 | 0 | 0 | 0 | 0 | 0 | 0 | 0 | 0 | 0 | 0 | 0 | 0 | 0 | 0 | 0 | 0 | 0
32 | 2030 | Winter | Vmag, [p.u.] | 0 | 0 | 0.98516 | 0.98476 | 0.98452 | 0.98471 | 0.98475 | 0.98555 | 0.98543 | 0.98482 | 0.9836 | 0.98332 | 0.98522 | 0.98517 | 0.98381 | 0.98376 | 0.98397 | 0.98395 | 0.98539 | 0.98528 | 0.98467 | 0.98445 | 0.98441 | 0.98401 | 0.98421 | 0.98505
32 | 2030 | Winter | Vang, [º] | 0 | 0 | -1.4913 | -1.4812 | -1.4771 | -1.5181 | -1.5083 | -1.5533 | -1.6095 | -1.5456 | -1.2891 | -1.2368 | -1.6791 | -1.5377 | -1.5478 | -1.5827 | -1.6177 | -1.6676 | -1.8478 | -1.9002 | -1.7771 | -1.6839 | -1.7102 | -1.7005 | -1.7203 | -1.8106
33 | 2030 | Winter | Vmag, [p.u.] | 0 | 0 | 1.0037 | 1.0035 | 1.0035 | 1.0034 | 1.0034 | 1.0039 | 1.0055 | 1.0063 | 1.0067 | 1.0066 | 1.0063 | 1.0066 | 1.0062 | 1.0059 | 1.0053 | 1.0053 | 1.0055 | 1.0059 | 1.0055 | 1.0056 | 1.0054 | 1.0051 | 1.0045 | 1.0043
33 | 2030 | Winter | Vang, [º] | 0 | 0 | -2.1026 | -1.9486 | -1.884 | -1.8961 | -1.9113 | -2.2128 | -3.2598 | -3.7698 | -3.9966 | -3.9884 | -3.8774 | -3.9817 | -3.8102 | -3.6539 | -3.3475 | -3.2798 | -3.4737 | -3.9445 | -3.701 | -3.6438 | -3.5392 | -3.3308 | -2.849 | -2.5152
34 | 2030 | Winter | Vmag, [p.u.] | 0 | 0 | 0.98465 | 0.98423 | 0.98397 | 0.98415 | 0.98421 | 0.98502 | 0.98487 | 0.98426 | 0.9831 | 0.98283 | 0.9846 | 0.98463 | 0.98318 | 0.98311 | 0.98331 | 0.98326 | 0.98468 | 0.98453 | 0.98396 | 0.98378 | 0.98372 | 0.9833 | 0.9835 | 0.98435
34 | 2030 | Winter | Vang, [º] | 0 | 0 | -1.5177 | -1.5062 | -1.5011 | -1.543 | -1.5334 | -1.5815 | -1.6375 | -1.5711 | -1.3085 | -1.2548 | -1.7065 | -1.5644 | -1.5693 | -1.6039 | -1.64 | -1.6899 | -1.8762 | -1.9281 | -1.8025 | -1.7083 | -1.7345 | -1.723 | -1.7437 | -1.8377
35 | 2030 | Winter | Vmag, [p.u.] | 0 | 0 | 1.0032 | 1.0029 | 1.0029 | 1.0028 | 1.0029 | 1.0034 | 1.0048 | 1.0057 | 1.006 | 1.0059 | 1.0056 | 1.0059 | 1.0055 | 1.0052 | 1.0046 | 1.0046 | 1.0048 | 1.0052 | 1.0048 | 1.0049 | 1.0048 | 1.0045 | 1.0039 | 1.0037
35 | 2030 | Winter | Vang, [º] | 0 | 0 | -2.0682 | -1.9134 | -1.8488 | -1.8606 | -1.8758 | -2.1789 | -3.2292 | -3.7405 | -3.9681 | -3.9591 | -3.8479 | -3.9513 | -3.7797 | -3.6231 | -3.3165 | -3.2492 | -3.4453 | -3.9224 | -3.677 | -3.617 | -3.5119 | -3.3023 | -2.8184 | -2.4831
36 | 2030 | Winter | Vmag, [p.u.] | 0 | 0 | 0.96567 | 0.9657 | 0.96568 | 0.96575 | 0.96575 | 0.96569 | 0.96639 | 0.96687 | 0.96724 | 0.96718 | 0.9671 | 0.96723 | 0.967 | 0.96683 | 0.9665 | 0.96648 | 0.9667 | 0.96795 | 0.96738 | 0.96698 | 0.96689 | 0.96654 | 0.96599 | 0.96573
36 | 2030 | Winter | Vang, [º] | 0 | 0 | -1.8297 | -1.5489 | -1.4778 | -1.4527 | -1.4705 | -1.9941 | -3.4958 | -4.1696 | -4.5145 | -4.4384 | -4.3226 | -4.3492 | -4.1537 | -3.9568 | -3.613 | -3.5668 | -3.9865 | -5.0205 | -4.6167 | -4.3148 | -4.1792 | -3.8375 | -3.0909 | -2.57
37 | 2030 | Winter | Vmag, [p.u.] | 0 | 0 | 0.99957 | 0.99944 | 0.99945 | 0.99938 | 0.99938 | 0.99961 | 1.0005 | 1.0013 | 1.0017 | 1.0016 | 1.0013 | 1.0016 | 1.0012 | 1.0009 | 1.0004 | 1.0003 | 1.0005 | 1.0009 | 1.0005 | 1.0006 | 1.0005 | 1.0002 | 0.99984 | 0.9998
37 | 2030 | Winter | Vang, [º] | 0 | 0 | -2.1132 | -1.954 | -1.8864 | -1.8991 | -1.9149 | -2.2256 | -3.3248 | -3.8711 | -4.1136 | -4.1071 | -3.9874 | -4.1019 | -3.9175 | -3.7497 | -3.421 | -3.3471 | -3.5502 | -4.0434 | -3.7857 | -3.7298 | -3.6179 | -3.3972 | -2.8894 | -2.5408
38 | 2030 | Winter | Vmag, [p.u.] | 0 | 0 | 1.0099 | 1.0107 | 1.0111 | 1.0107 | 1.0106 | 1.0086 | 1.0044 | 1.0053 | 1.0058 | 1.0058 | 1.0055 | 1.0059 | 1.0053 | 1.0051 | 1.0049 | 1.0048 | 1.0049 | 1.005 | 1.0049 | 1.0049 | 1.0049 | 1.0051 | 1.0062 | 1.0078
38 | 2030 | Winter | Vang, [º] | 0 | 0 | -3.0663 | -2.8522 | -2.7553 | -2.7856 | -2.8103 | -3.2457 | -4.9537 | -5.7652 | -6.0862 | -6.0235 | -5.8368 | -6.0623 | -5.7405 | -5.4922 | -4.9402 | -4.8609 | -5.1256 | -5.7394 | -5.3426 | -5.3407 | -5.1847 | -4.875 | -4.1238 | -3.6311
39 | 2030 | Winter | Vmag, [p.u.] | 0 | 0 | 0.99479 | 0.99464 | 0.99464 | 0.99458 | 0.99458 | 0.99488 | 0.99597 | 0.9968 | 0.99719 | 0.99713 | 0.99683 | 0.99714 | 0.99674 | 0.99641 | 0.99584 | 0.99582 | 0.99602 | 0.99639 | 0.99602 | 0.99613 | 0.99593 | 0.99565 | 0.99519 | 0.99508
39 | 2030 | Winter | Vang, [º] | 0 | 0 | -2.0122 | -1.8479 | -1.7776 | -1.791 | -1.8073 | -2.1277 | -3.2519 | -3.8106 | -4.0615 | -4.0619 | -3.9396 | -4.0541 | -3.8693 | -3.6972 | -3.3647 | -3.2854 | -3.4929 | -3.9999 | -3.739 | -3.6792 | -3.5633 | -3.3362 | -2.8154 | -2.4549
40 | 2030 | Winter | Vmag, [p.u.] | 0 | 0 | 0.96429 | 0.96382 | 0.96363 | 0.96369 | 0.96374 | 0.96476 | 0.96786 | 0.96911 | 0.96966 | 0.96972 | 0.96937 | 0.96962 | 0.96925 | 0.96882 | 0.96806 | 0.96781 | 0.96826 | 0.96918 | 0.96864 | 0.96871 | 0.9684 | 0.96794 | 0.96667 | 0.96559
40 | 2030 | Winter | Vang, [º] | 0 | 0 | -2.7215 | -2.5088 | -2.4118 | -2.4276 | -2.4477 | -2.8528 | -4.1733 | -4.8668 | -5.2053 | -5.2774 | -5.1286 | -5.2379 | -5.0536 | -4.8377 | -4.4755 | -4.3341 | -4.5916 | -5.2426 | -4.9542 | -4.8516 | -4.6958 | -4.4094 | -3.776 | -3.3104
31 | 2030 | Winter | Vmag, [p.u.] | 0 | 1 | 1.05 | 1.05 | 1.05 | 1.05 | 1.05 | 1.05 | 1.05 | 1.05 | 1.05 | 1.05 | 1.05 | 1.05 | 1.05 | 1.05 | 1.05 | 1.05 | 1.05 | 1.05 | 1.05 | 1.05 | 1.05 | 1.05 | 1.05 | 1.05
31 | 2030 | Winter | Vang, [º] | 0 | 1 | 0 | 0 | 0 | 0 | 0 | 0 | 0 | 0 | 0 | 0 | 0 | 0 | 0 | 0 | 0 | 0 | 0 | 0 | 0 | 0 | 0 | 0 | 0 | 0
32 | 2030 | Winter | Vmag, [p.u.] | 0 | 1 | 0.9852 | 0.98468 | 0.98493 | 0.98474 | 0.98485 | 0.98522 | 0.98541 | 0.98468 | 0.98334 | 0.98346 | 0.98481 | 0.98389 | 0.98376 | 0.984 | 0.98353 | 0.98364 | 0.98476 | 0.98494 | 0.98357 | 0.98476 | 0.98468 | 0.98497 | 0.9846 | 0.98553
32 | 2030 | Winter | Vang, [º] | 0 | 1 | -1.9108 | -1.8144 | -1.7036 | -1.7121 | -1.7272 | -1.7247 | -1.7369 | -1.6594 | -1.273 | -1.2447 | -1.7458 | -1.6588 | -1.6756 | -1.6871 | -1.6918 | -1.7044 | -1.8897 | -1.9641 | -1.761 | -1.7405 | -1.7275 | -1.7237 | -1.7067 | -1.8713
33 | 2030 | Winter | Vmag, [p.u.] | 0 | 1 | 1.0039 | 1.0036 | 1.0035 | 1.0035 | 1.0035 | 1.0038 | 1.0045 | 1.0047 | 1.005 | 1.0053 | 1.0052 | 1.0052 | 1.0051 | 1.0048 | 1.0046 | 1.0045 | 1.0047 | 1.0051 | 1.005 | 1.0049 | 1.0048 | 1.0046 | 1.0044 | 1.0042
33 | 2030 | Winter | Vang, [º] | 0 | 1 | -2.1911 | -2.0234 | -1.9278 | -1.9165 | -1.9243 | -2.0835 | -2.5689 | -2.7347 | -3.0253 | -3.2587 | -3.2708 | -3.3809 | -3.3886 | -3.1036 | -2.8464 | -2.8252 | -3.0233 | -3.4979 | -3.4514 | -3.316 | -3.1888 | -2.9097 | -2.6813 | -2.3856
34 | 2030 | Winter | Vmag, [p.u.] | 0 | 1 | 0.98444 | 0.98395 | 0.98428 | 0.98407 | 0.98418 | 0.98457 | 0.98478 | 0.98404 | 0.98283 | 0.98297 | 0.98413 | 0.98319 | 0.98304 | 0.9833 | 0.98279 | 0.98289 | 0.98397 | 0.98412 | 0.98279 | 0.98408 | 0.984 | 0.98431 | 0.98393 | 0.98481
34 | 2030 | Winter | Vang, [º] | 0 | 1 | -1.9384 | -1.8399 | -1.73 | -1.7377 | -1.7534 | -1.7523 | -1.7653 | -1.6847 | -1.2912 | -1.2633 | -1.7718 | -1.6807 | -1.697 | -1.7096 | -1.7121 | -1.7252 | -1.9154 | -1.9904 | -1.7814 | -1.7662 | -1.7529 | -1.7503 | -1.7317 | -1.9003
35 | 2030 | Winter | Vmag, [p.u.] | 0 | 1 | 1.0033 | 1.0031 | 1.0029 | 1.0029 | 1.0029 | 1.0032 | 1.0039 | 1.0041 | 1.0044 | 1.0047 | 1.0045 | 1.0046 | 1.0045 | 1.0042 | 1.0039 | 1.0039 | 1.0041 | 1.0044 | 1.0044 | 1.0043 | 1.0041 | 1.0039 | 1.0038 | 1.0036
35 | 2030 | Winter | Vang, [º] | 0 | 1 | -2.1572 | -1.9886 | -1.8927 | -1.8813 | -1.889 | -2.0493 | -2.5372 | -2.7042 | -2.9959 | -3.2298 | -3.242 | -3.3512 | -3.3599 | -3.0738 | -2.8166 | -2.7951 | -2.9951 | -3.4755 | -3.4277 | -3.2897 | -3.1615 | -2.8805 | -2.6505 | -2.3538
36 | 2030 | Winter | Vmag, [p.u.] | 0 | 1 | 0.96566 | 0.96567 | 0.96566 | 0.96569 | 0.96571 | 0.96561 | 0.96583 | 0.96591 | 0.96619 | 0.96636 | 0.96642 | 0.9665 | 0.96662 | 0.96633 | 0.96611 | 0.96608 | 0.96624 | 0.96734 | 0.96714 | 0.9667 | 0.96653 | 0.96613 | 0.96587 | 0.96565
36 | 2030 | Winter | Vang, [º] | 0 | 1 | -2.0011 | -1.6897 | -1.5459 | -1.5134 | -1.5094 | -1.8068 | -2.6245 | -2.9349 | -3.3781 | -3.6623 | -3.7191 | -3.7597 | -3.8951 | -3.4856 | -3.2102 | -3.1609 | -3.5359 | -4.5252 | -4.3865 | -4.0296 | -3.8106 | -3.3315 | -2.9093 | -2.4666
37 | 2030 | Winter | Vmag, [p.u.] | 0 | 1 | 0.99964 | 0.99951 | 0.99945 | 0.99941 | 0.99941 | 0.99958 | 0.99976 | 0.99988 | 1.0001 | 1.0004 | 1.0002 | 1.0003 | 1.0002 | 1 | 0.99992 | 0.9999 | 1 | 1.0001 | 1.0001 | 1.0001 | 0.99996 | 0.9999 | 0.99988 | 0.99987
37 | 2030 | Winter | Vang, [º] | 0 | 1 | -2.2045 | -2.0312 | -1.9321 | -1.9201 | -1.9281 | -2.0918 | -2.5899 | -2.7637 | -3.0714 | -3.3211 | -3.3341 | -3.4543 | -3.4599 | -3.1575 | -2.8863 | -2.8646 | -3.0707 | -3.5649 | -3.5176 | -3.3785 | -3.2448 | -2.9521 | -2.7141 | -2.4058
38 | 2030 | Winter | Vmag, [p.u.] | 0 | 1 | 1.0094 | 1.0102 | 1.0109 | 1.0107 | 1.0105 | 1.0096 | 1.0049 | 1.0049 | 1.0047 | 1.0046 | 1.0049 | 1.005 | 1.0051 | 1.0054 | 1.0069 | 1.0071 | 1.0063 | 1.0047 | 1.0049 | 1.0055 | 1.0058 | 1.0067 | 1.0076 | 1.0093
38 | 2030 | Winter | Vang, [º] | 0 | 1 | -3.1862 | -2.9549 | -2.8134 | -2.8082 | -2.8251 | -3.0512 | -3.8073 | -4.0454 | -4.459 | -4.7946 | -4.7738 | -4.9718 | -4.9444 | -4.5044 | -4.0664 | -4.0395 | -4.3124 | -4.9595 | -4.8966 | -4.7315 | -4.5572 | -4.1566 | -3.8405 | -3.4163
39 | 2030 | Winter | Vmag, [p.u.] | 0 | 1 | 0.99488 | 0.99472 | 0.99463 | 0.9946 | 0.99461 | 0.99481 | 0.99517 | 0.9953 | 0.99555 | 0.99583 | 0.99569 | 0.99577 | 0.99568 | 0.99541 | 0.99526 | 0.99523 | 0.99537 | 0.99559 | 0.99558 | 0.99548 | 0.99535 | 0.99524 | 0.99518 | 0.9951
39 | 2030 | Winter | Vang, [º] | 0 | 1 | -2.1064 | -1.9274 | -1.825 | -1.8122 | -1.8206 | -1.9891 | -2.501 | -2.6791 | -2.9978 | -3.258 | -3.2734 | -3.3973 | -3.4032 | -3.0924 | -2.8134 | -2.791 | -3.0039 | -3.5129 | -3.4653 | -3.3219 | -3.1831 | -2.8807 | -2.6347 | -2.3143
40 | 2030 | Winter | Vmag, [p.u.] | 0 | 1 | 0.96457 | 0.96408 | 0.96377 | 0.96377 | 0.9638 | 0.96433 | 0.9662 | 0.96658 | 0.96725 | 0.96789 | 0.96786 | 0.96819 | 0.96809 | 0.9673 | 0.96634 | 0.96627 | 0.9669 | 0.96799 | 0.96793 | 0.96768 | 0.96733 | 0.96658 | 0.96595 | 0.96501
40 | 2030 | Winter | Vang, [º] | 0 | 1 | -2.8439 | -2.6116 | -2.4796 | -2.4547 | -2.4642 | -2.6752 | -3.2723 | -3.496 | -3.9293 | -4.2996 | -4.3489 | -4.5094 | -4.522 | -4.1302 | -3.7949 | -3.7661 | -4.0433 | -4.6856 | -4.637 | -4.4574 | -4.2696 | -3.8791 | -3.5578 | -3.1268
31 | 2030 | Winter | Vmag, [p.u.] | 0 | 2 | 1.05 | 1.05 | 1.05 | 1.05 | 1.05 | 1.05 | 1.05 | 1.05 | 1.05 | 1.05 | 1.05 | 1.05 | 1.05 | 1.05 | 1.05 | 1.05 | 1.05 | 1.05 | 1.05 | 1.05 | 1.05 | 1.05 | 1.05 | 1.05
31 | 2030 | Winter | Vang, [º] | 0 | 2 | 0 | 0 | 0 | 0 | 0 | 0 | 0 | 0 | 0 | 0 | 0 | 0 | 0 | 0 | 0 | 0 | 0 | 0 | 0 | 0 | 0 | 0 | 0 | 0
32 | 2030 | Winter | Vmag, [p.u.] | 0 | 2 | 0.98599 | 0.98518 | 0.98468 | 0.98467 | 0.98479 | 0.9851 | 0.98534 | 0.98488 | 0.98429 | 0.98543 | 0.98621 | 0.98526 | 0.98479 | 0.98489 | 0.98464 | 0.98517 | 0.98573 | 0.98654 | 0.98677 | 0.98616 | 0.98559 | 0.98515 | 0.98502 | 0.98564
32 | 2030 | Winter | Vang, [º] | 0 | 2 | -1.8944 | -1.7736 | -1.6944 | -1.7035 | -1.6993 | -1.7059 | -1.7389 | -1.6369 | -1.208 | -1.467 | -1.7885 | -1.7307 | -1.6805 | -1.7002 | -1.6707 | -1.6745 | -1.6829 | -1.9411 | -1.9882 | -1.886 | -1.7965 | -1.7844 | -1.8 | -1.8407
33 | 2030 | Winter | Vmag, [p.u.] | 0 | 2 | 1.0038 | 1.0036 | 1.0035 | 1.0034 | 1.0032 | 1.0034 | 1.0039 | 1.0041 | 1.0044 | 1.0046 | 1.0047 | 1.0047 | 1.0046 | 1.0043 | 1.0041 | 1.0041 | 1.0043 | 1.0048 | 1.0048 | 1.0047 | 1.0046 | 1.0044 | 1.0042 | 1.0039
33 | 2030 | Winter | Vang, [º] | 0 | 2 | -2.0915 | -1.9128 | -1.8242 | -1.7847 | -1.7125 | -1.8066 | -2.0329 | -2.211 | -2.5583 | -2.9579 | -3.2186 | -3.3057 | -3.0817 | -2.7586 | -2.5834 | -2.4837 | -2.5565 | -2.9319 | -3.0124 | -2.9674 | -2.8727 | -2.6843 | -2.4404 | -2.1495
34 | 2030 | Winter | Vmag, [p.u.] | 0 | 2 | 0.98529 | 0.9845 | 0.98402 | 0.98401 | 0.98413 | 0.98446 | 0.9847 | 0.98427 | 0.98387 | 0.98494 | 0.98559 | 0.98461 | 0.98415 | 0.98424 | 0.98399 | 0.98456 | 0.98515 | 0.98584 | 0.98606 | 0.98547 | 0.98493 | 0.98447 | 0.98431 | 0.98495
34 | 2030 | Winter | Vang, [º] | 0 | 2 | -1.9253 | -1.8012 | -1.7197 | -1.7289 | -1.7251 | -1.733 | -1.7671 | -1.6629 | -1.2294 | -1.4943 | -1.8201 | -1.7584 | -1.7063 | -1.7265 | -1.6959 | -1.7018 | -1.7123 | -1.9742 | -2.0221 | -1.9175 | -1.8257 | -1.8119 | -1.8269 | -1.8702
35 | 2030 | Winter | Vmag, [p.u.] | 0 | 2 | 1.0032 | 1.003 | 1.0029 | 1.0028 | 1.0026 | 1.0029 | 1.0033 | 1.0035 | 1.0038 | 1.004 | 1.0041 | 1.004 | 1.0039 | 1.0037 | 1.0035 | 1.0035 | 1.0037 | 1.0042 | 1.0042 | 1.0041 | 1.0039 | 1.0038 | 1.0036 | 1.0033
35 | 2030 | Winter | Vang, [º] | 0 | 2 | -2.0581 | -1.8783 | -1.7895 | -1.7496 | -1.6765 | -1.7715 | -1.9992 | -2.1781 | -2.5274 | -2.9283 | -3.19 | -3.2774 | -3.0519 | -2.7265 | -2.5505 | -2.4505 | -2.5252 | -2.9048 | -2.9852 | -2.9387 | -2.843 | -2.6534 | -2.4079 | -2.1158
36 | 2030 | Winter | Vmag, [p.u.] | 0 | 2 | 0.96552 | 0.96557 | 0.96554 | 0.96558 | 0.96576 | 0.96556 | 0.96546 | 0.96548 | 0.96567 | 0.96611 | 0.9664 | 0.96656 | 0.9663 | 0.96598 | 0.96585 | 0.96577 | 0.96567 | 0.96607 | 0.9662 | 0.96606 | 0.96599 | 0.9658 | 0.96566 | 0.96554
36 | 2030 | Winter | Vang, [º] | 0 | 2 | -1.9647 | -1.6079 | -1.4938 | -1.4129 | -1.1582 | -1.3562 | -1.7899 | -2.0863 | -2.7246 | -3.3355 | -3.7336 | -3.8734 | -3.4812 | -2.8796 | -2.5822 | -2.4281 | -2.6807 | -3.4765 | -3.5755 | -3.395 | -3.2084 | -2.8715 | -2.4087 | -1.9376
37 | 2030 | Winter | Vmag, [p.u.] | 0 | 2 | 0.99971 | 0.99958 | 0.99959 | 0.99954 | 0.99931 | 0.99952 | 0.99975 | 0.9998 | 0.99993 | 0.99992 | 0.99996 | 0.99993 | 0.99983 | 0.99971 | 0.99964 | 0.99967 | 0.99987 | 1.0001 | 1.0001 | 0.99999 | 0.99991 | 0.99987 | 0.99979 | 0.99971
37 | 2030 | Winter | Vang, [º] | 0 | 2 | -2.1006 | -1.9157 | -1.8228 | -1.7821 | -1.7092 | -1.8064 | -2.0396 | -2.2244 | -2.5858 | -3.0049 | -3.2808 | -3.373 | -3.1363 | -2.798 | -2.6156 | -2.5122 | -2.5859 | -2.9718 | -3.0571 | -3.013 | -2.9141 | -2.7179 | -2.4651 | -2.1625
38 | 2030 | Winter | Vmag, [p.u.] | 0 | 2 | 1.0109 | 1.0114 | 1.0118 | 1.0119 | 1.0118 | 1.0117 | 1.0106 | 1.0097 | 1.0085 | 1.0067 | 1.0063 | 1.0063 | 1.0064 | 1.0071 | 1.008 | 1.0087 | 1.0088 | 1.0063 | 1.0061 | 1.0066 | 1.0068 | 1.0076 | 1.0087 | 1.0102
38 | 2030 | Winter | Vang, [º] | 0 | 2 | -3.0092 | -2.7726 | -2.6451 | -2.592 | -2.5132 | -2.6338 | -2.9516 | -3.2019 | -3.6621 | -4.2268 | -4.5842 | -4.714 | -4.4285 | -3.9841 | -3.7328 | -3.5792 | -3.6535 | -4.1717 | -4.2947 | -4.2462 | -4.1251 | -3.8554 | -3.5177 | -3.1104
39 | 2030 | Winter | Vmag, [p.u.] | 0 | 2 | 0.9949 | 0.99475 | 0.99475 | 0.9947 | 0.99448 | 0.99468 | 0.99494 | 0.99502 | 0.99519 | 0.99526 | 0.99533 | 0.99532 | 0.9952 | 0.99504 | 0.99492 | 0.99492 | 0.99512 | 0.99545 | 0.99543 | 0.99534 | 0.99525 | 0.99517 | 0.99505 | 0.99491
39 | 2030 | Winter | Vang, [º] | 0 | 2 | -1.998 | -1.8074 | -1.711 | -1.6691 | -1.5956 | -1.6957 | -1.9353 | -2.1264 | -2.5014 | -2.9371 | -3.2244 | -3.3193 | -3.0724 | -2.7229 | -2.5341 | -2.4276 | -2.5026 | -2.9002 | -2.9887 | -2.9441 | -2.8413 | -2.6388 | -2.3778 | -2.0638
40 | 2030 | Winter | Vmag, [p.u.] | 0 | 2 | 0.96413 | 0.96367 | 0.96343 | 0.96332 | 0.96316 | 0.96344 | 0.9641 | 0.96465 | 0.96557 | 0.96677 | 0.9675 | 0.96767 | 0.96709 | 0.96624 | 0.9657 | 0.96536 | 0.96554 | 0.96671 | 0.96692 | 0.96682 | 0.96657 | 0.96602 | 0.96529 | 0.9644
40 | 2030 | Winter | Vang, [º] | 0 | 2 | -2.7039 | -2.4528 | -2.3186 | -2.2649 | -2.1831 | -2.3168 | -2.6168 | -2.8701 | -3.3811 | -3.9739 | -4.3768 | -4.4967 | -4.142 | -3.6833 | -3.4389 | -3.3087 | -3.4015 | -3.8919 | -4.0093 | -3.9647 | -3.8227 | -3.5646 | -3.2283 | -2.8063
31 | 2030 | Winter | Vmag, [p.u.] | Expected | - | 1.05 | 1.05 | 1.05 | 1.05 | 1.05 | 1.05 | 1.05 | 1.05 | 1.05 | 1.05 | 1.05 | 1.05 | 1.05 | 1.05 | 1.05 | 1.05 | 1.05 | 1.05 | 1.05 | 1.05 | 1.05 | 1.05 | 1.05 | 1.05
31 | 2030 | Winter | Vang, [º] | Expected | - | 1.05 | 1.05 | 1.05 | 1.05 | 1.05 | 1.05 | 1.05 | 1.05 | 1.05 | 1.05 | 1.05 | 1.05 | 1.05 | 1.05 | 1.05 | 1.05 | 1.05 | 1.05 | 1.05 | 1.05 | 1.05 | 1.05 | 1.05 | 1.05
32 | 2030 | Winter | Vmag, [p.u.] | Expected | - | 0.98528 | 0.98481 | 0.9846 | 0.98471 | 0.98477 | 0.98544 | 0.98542 | 0.98481 | 0.98366 | 0.98364 | 0.9853 | 0.985 | 0.98394 | 0.98396 | 0.98401 | 0.98408 | 0.98535 | 0.98541 | 0.98482 | 0.98474 | 0.98462 | 0.98431 | 0.98438 | 0.98521
32 | 2030 | Winter | Vang, [º] | Expected | - | 0.98521 | 0.98521 | 0.98521 | 0.98521 | 0.98521 | 0.98521 | 0.98521 | 0.98521 | 0.98521 | 0.98521 | 0.98521 | 0.98521 | 0.98521 | 0.98521 | 0.98521 | 0.98521 | 0.98521 | 0.98521 | 0.98521 | 0.98521 | 0.98521 | 0.98521 | 0.98521 | 0.98521
33 | 2030 | Winter | Vmag, [p.u.] | Expected | - | 1.0038 | 1.0035 | 1.0035 | 1.0034 | 1.0034 | 1.0039 | 1.0051 | 1.0058 | 1.0061 | 1.0061 | 1.0059 | 1.0061 | 1.0058 | 1.0055 | 1.005 | 1.005 | 1.0052 | 1.0056 | 1.0053 | 1.0054 | 1.0052 | 1.0049 | 1.0045 | 1.0042
33 | 2030 | Winter | Vang, [º] | Expected | - | 1.0042 | 1.0042 | 1.0042 | 1.0042 | 1.0042 | 1.0042 | 1.0042 | 1.0042 | 1.0042 | 1.0042 | 1.0042 | 1.0042 | 1.0042 | 1.0042 | 1.0042 | 1.0042 | 1.0042 | 1.0042 | 1.0042 | 1.0042 | 1.0042 | 1.0042 | 1.0042 | 1.0042
34 | 2030 | Winter | Vmag, [p.u.] | Expected | - | 0.98471 | 0.98423 | 0.98402 | 0.98412 | 0.98419 | 0.98488 | 0.98483 | 0.98423 | 0.98317 | 0.98316 | 0.98468 | 0.98442 | 0.9833 | 0.98329 | 0.98333 | 0.98339 | 0.98464 | 0.98466 | 0.98409 | 0.98406 | 0.98393 | 0.98361 | 0.98368 | 0.9845
34 | 2030 | Winter | Vang, [º] | Expected | - | 0.9845 | 0.9845 | 0.9845 | 0.9845 | 0.9845 | 0.9845 | 0.9845 | 0.9845 | 0.9845 | 0.9845 | 0.9845 | 0.9845 | 0.9845 | 0.9845 | 0.9845 | 0.9845 | 0.9845 | 0.9845 | 0.9845 | 0.9845 | 0.9845 | 0.9845 | 0.9845 | 0.9845
35 | 2030 | Winter | Vmag, [p.u.] | Expected | - | 1.0032 | 1.003 | 1.0029 | 1.0029 | 1.0028 | 1.0033 | 1.0045 | 1.0051 | 1.0055 | 1.0055 | 1.0052 | 1.0055 | 1.0052 | 1.0048 | 1.0044 | 1.0043 | 1.0046 | 1.005 | 1.0047 | 1.0047 | 1.0045 | 1.0043 | 1.0038 | 1.0036
35 | 2030 | Winter | Vang, [º] | Expected | - | 1.0036 | 1.0036 | 1.0036 | 1.0036 | 1.0036 | 1.0036 | 1.0036 | 1.0036 | 1.0036 | 1.0036 | 1.0036 | 1.0036 | 1.0036 | 1.0036 | 1.0036 | 1.0036 | 1.0036 | 1.0036 | 1.0036 | 1.0036 | 1.0036 | 1.0036 | 1.0036 | 1.0036
36 | 2030 | Winter | Vmag, [p.u.] | Expected | - | 0.96565 | 0.96568 | 0.96566 | 0.96572 | 0.96575 | 0.96566 | 0.96617 | 0.96653 | 0.96687 | 0.96691 | 0.9669 | 0.96703 | 0.96685 | 0.96664 | 0.96635 | 0.96632 | 0.96649 | 0.96759 | 0.96718 | 0.96681 | 0.96671 | 0.96638 | 0.96592 | 0.96569
36 | 2030 | Winter | Vang, [º] | Expected | - | 0.96569 | 0.96569 | 0.96569 | 0.96569 | 0.96569 | 0.96569 | 0.96569 | 0.96569 | 0.96569 | 0.96569 | 0.96569 | 0.96569 | 0.96569 | 0.96569 | 0.96569 | 0.96569 | 0.96569 | 0.96569 | 0.96569 | 0.96569 | 0.96569 | 0.96569 | 0.96569 | 0.96569
37 | 2030 | Winter | Vmag, [p.u.] | Expected | - | 0.9996 | 0.99947 | 0.99947 | 0.99941 | 0.99937 | 0.99959 | 1.0003 | 1.0009 | 1.0012 | 1.0012 | 1.001 | 1.0012 | 1.0009 | 1.0006 | 1.0002 | 1.0002 | 1.0004 | 1.0007 | 1.0004 | 1.0005 | 1.0003 | 1.0001 | 0.99984 | 0.9998
37 | 2030 | Winter | Vang, [º] | Expected | - | 0.9998 | 0.9998 | 0.9998 | 0.9998 | 0.9998 | 0.9998 | 0.9998 | 0.9998 | 0.9998 | 0.9998 | 0.9998 | 0.9998 | 0.9998 | 0.9998 | 0.9998 | 0.9998 | 0.9998 | 0.9998 | 0.9998 | 0.9998 | 0.9998 | 0.9998 | 0.9998 | 0.9998
38 | 2030 | Winter | Vmag, [p.u.] | Expected | - | 1.01 | 1.0107 | 1.0112 | 1.0109 | 1.0108 | 1.0092 | 1.0054 | 1.0059 | 1.006 | 1.0057 | 1.0055 | 1.0058 | 1.0054 | 1.0054 | 1.0056 | 1.0057 | 1.0057 | 1.0051 | 1.005 | 1.0053 | 1.0053 | 1.0057 | 1.0067 | 1.0084
38 | 2030 | Winter | Vang, [º] | Expected | - | 1.0084 | 1.0084 | 1.0084 | 1.0084 | 1.0084 | 1.0084 | 1.0084 | 1.0084 | 1.0084 | 1.0084 | 1.0084 | 1.0084 | 1.0084 | 1.0084 | 1.0084 | 1.0084 | 1.0084 | 1.0084 | 1.0084 | 1.0084 | 1.0084 | 1.0084 | 1.0084 | 1.0084
39 | 2030 | Winter | Vmag, [p.u.] | Expected | - | 0.99481 | 0.99467 | 0.99465 | 0.9946 | 0.99457 | 0.99484 | 0.99571 | 0.99633 | 0.99667 | 0.99668 | 0.99645 | 0.99668 | 0.99637 | 0.99607 | 0.99563 | 0.9956 | 0.9958 | 0.99615 | 0.99588 | 0.99592 | 0.99575 | 0.99552 | 0.99517 | 0.99506
39 | 2030 | Winter | Vang, [º] | Expected | - | 0.99506 | 0.99506 | 0.99506 | 0.99506 | 0.99506 | 0.99506 | 0.99506 | 0.99506 | 0.99506 | 0.99506 | 0.99506 | 0.99506 | 0.99506 | 0.99506 | 0.99506 | 0.99506 | 0.99506 | 0.99506 | 0.99506 | 0.99506 | 0.99506 | 0.99506 | 0.99506 | 0.99506
40 | 2030 | Winter | Vmag, [p.u.] | Expected | - | 0.9643 | 0.96384 | 0.96362 | 0.96365 | 0.96367 | 0.96451 | 0.96709 | 0.96811 | 0.96873 | 0.96904 | 0.96888 | 0.96914 | 0.96878 | 0.96823 | 0.96747 | 0.96724 | 0.96768 | 0.96865 | 0.9683 | 0.9683 | 0.96799 | 0.96747 | 0.96637 | 0.96533
40 | 2030 | Winter | Vang, [º] | Expected | - | 0.96533 | 0.96533 | 0.96533 | 0.96533 | 0.96533 | 0.96533 | 0.96533 | 0.96533 | 0.96533 | 0.96533 | 0.96533 | 0.96533 | 0.96533 | 0.96533 | 0.96533 | 0.96533 | 0.96533 | 0.96533 | 0.96533 | 0.96533 | 0.96533 | 0.96533 | 0.96533 | 0.96533
31 | 2030 | Summer | Vmag, [p.u.] | 0 | 0 | 1.05 | 1.05 | 1.05 | 1.05 | 1.05 | 1.05 | 1.05 | 1.05 | 1.05 | 1.05 | 1.05 | 1.05 | 1.05 | 1.05 | 1.05 | 1.05 | 1.05 | 1.05 | 1.05 | 1.05 | 1.05 | 1.05 | 1.05 | 1.05
31 | 2030 | Summer | Vang, [º] | 0 | 0 | 0 | 0 | 0 | 0 | 0 | 0 | 0 | 0 | 0 | 0 | 0 | 0 | 0 | 0 | 0 | 0 | 0 | 0 | 0 | 0 | 0 | 0 | 0 | 0
32 | 2030 | Summer | Vmag, [p.u.] | 0 | 0 | 0.98836 | 0.9881 | 0.98883 | 0.98795 | 0.98786 | 0.98732 | 0.98825 | 0.9885 | 0.98738 | 0.98619 | 0.98794 | 0.9886 | 0.98745 | 0.98802 | 0.9876 | 0.98924 | 0.98836 | 0.98799 | 0.9879 | 0.98805 | 0.98831 | 0.98823 | 0.98833 | 0.98856
32 | 2030 | Summer | Vang, [º] | 0 | 0 | -1.9223 | -1.9468 | -2.082 | -1.8974 | -1.8707 | -1.8054 | -1.8454 | -1.9811 | -1.7636 | -1.3601 | -1.873 | -2.0593 | -2.046 | -2.125 | -1.7068 | -2.2543 | -2.064 | -2.0079 | -2.0241 | -2.206 | -2.4071 | -2.3876 | -2.3773 | -2.4011
33 | 2030 | Summer | Vmag, [p.u.] | 0 | 0 | 1.0046 | 1.0043 | 1.0039 | 1.0041 | 1.004 | 1.004 | 1.0055 | 1.0069 | 1.0073 | 1.0071 | 1.0069 | 1.0071 | 1.0073 | 1.007 | 1.0067 | 1.0063 | 1.0063 | 1.0062 | 1.0064 | 1.0068 | 1.007 | 1.0065 | 1.0059 | 1.0053
33 | 2030 | Summer | Vang, [º] | 0 | 0 | -2.2924 | -2.1414 | -2.0116 | -2.0568 | -2.0301 | -2.0631 | -2.7023 | -3.3416 | -3.5505 | -3.4791 | -3.4186 | -3.5567 | -3.7377 | -3.5441 | -3.3219 | -3.1357 | -3.1164 | -3.0333 | -3.0693 | -3.3164 | -3.5344 | -3.2964 | -2.9303 | -2.4925
34 | 2030 | Summer | Vmag, [p.u.] | 0 | 0 | 0.98774 | 0.98745 | 0.98814 | 0.98732 | 0.98724 | 0.98671 | 0.98767 | 0.98786 | 0.9868 | 0.98576 | 0.98733 | 0.98792 | 0.98671 | 0.98727 | 0.98706 | 0.98847 | 0.98766 | 0.9873 | 0.98719 | 0.98723 | 0.98736 | 0.98729 | 0.9874 | 0.98762
34 | 2030 | Summer | Vang, [º] | 0 | 0 | -1.9591 | -1.9827 | -2.1208 | -1.9325 | -1.9056 | -1.838 | -1.8818 | -2.0189 | -1.7967 | -1.3868 | -1.9086 | -2.0979 | -2.0802 | -2.1612 | -1.7404 | -2.2947 | -2.1014 | -2.0436 | -2.0592 | -2.2416 | -2.4429 | -2.4231 | -2.4129 | -2.4368
35 | 2030 | Summer | Vmag, [p.u.] | 0 | 0 | 1.004 | 1.0037 | 1.0034 | 1.0035 | 1.0034 | 1.0034 | 1.0049 | 1.0063 | 1.0067 | 1.0065 | 1.0062 | 1.0065 | 1.0067 | 1.0064 | 1.0061 | 1.0057 | 1.0056 | 1.0056 | 1.0058 | 1.0062 | 1.0063 | 1.0059 | 1.0053 | 1.0047
35 | 2030 | Summer | Vang, [º] | 0 | 0 | -2.2588 | -2.1073 | -1.9771 | -2.0221 | -1.9953 | -2.0281 | -2.6688 | -3.3108 | -3.5214 | -3.4502 | -3.3893 | -3.5263 | -3.7084 | -3.5144 | -3.2918 | -3.1048 | -3.0847 | -3.0013 | -3.039 | -3.2873 | -3.5064 | -3.2678 | -2.8996 | -2.4602
36 | 2030 | Summer | Vmag, [p.u.] | 0 | 0 | 0.96561 | 0.96556 | 0.96554 | 0.96558 | 0.9656 | 0.96566 | 0.96591 | 0.96621 | 0.96638 | 0.96634 | 0.96632 | 0.96642 | 0.96657 | 0.96644 | 0.96618 | 0.96609 | 0.96613 | 0.966 | 0.96587 | 0.96608 | 0.96634 | 0.96624 | 0.96588 | 0.96556
36 | 2030 | Summer | Vang, [º] | 0 | 0 | -2.0398 | -1.8005 | -1.5909 | -1.634 | -1.581 | -1.596 | -2.5144 | -3.4851 | -3.8657 | -3.8237 | -3.7544 | -3.7813 | -4.0871 | -3.8528 | -3.5427 | -3.2918 | -3.1893 | -3.0249 | -3.2267 | -3.6123 | -3.9858 | -3.7046 | -3.1027 | -2.4317
37 | 2030 | Summer | Vmag, [p.u.] | 0 | 0 | 0.99945 | 0.99915 | 0.99882 | 0.99905 | 0.99886 | 0.99893 | 1.0004 | 1.0017 | 1.0022 | 1.002 | 1.0017 | 1.002 | 1.0022 | 1.0019 | 1.0016 | 1.0012 | 1.0011 | 1.0011 | 1.0013 | 1.0016 | 1.0018 | 1.0014 | 1.0008 | 1.0003
37 | 2030 | Summer | Vang, [º] | 0 | 0 | -2.2841 | -2.1235 | -1.9856 | -2.0365 | -2.0072 | -2.0442 | -2.729 | -3.4103 | -3.6317 | -3.5535 | -3.4886 | -3.6412 | -3.8341 | -3.6255 | -3.387 | -3.1877 | -3.169 | -3.0809 | -3.1158 | -3.3794 | -3.6112 | -3.3552 | -2.967 | -2.5011
38 | 2030 | Summer | Vmag, [p.u.] | 0 | 0 | 0.99831 | 0.9981 | 0.99791 | 0.99898 | 0.99833 | 0.99879 | 1.0017 | 1.003 | 1.0033 | 1.0025 | 1.0025 | 1.003 | 1.0039 | 1.003 | 1.0023 | 1.0021 | 1.0021 | 1.0018 | 1.0025 | 1.003 | 1.0033 | 1.0027 | 1.0028 | 1.0021
38 | 2030 | Summer | Vang, [º] | 0 | 0 | -3.3172 | -3.0991 | -2.8903 | -2.9754 | -2.9299 | -2.9845 | -4.0373 | -5.0633 | -5.3595 | -5.1753 | -5.0787 | -5.3445 | -5.6153 | -5.2838 | -4.905 | -4.6324 | -4.6436 | -4.5084 | -4.5141 | -4.8959 | -5.1965 | -4.8398 | -4.2785 | -3.6016
39 | 2030 | Summer | Vmag, [p.u.] | 0 | 0 | 0.99511 | 0.99483 | 0.99452 | 0.99469 | 0.99454 | 0.99458 | 0.996 | 0.99727 | 0.9977 | 0.99752 | 0.99724 | 0.99752 | 0.99775 | 0.99742 | 0.99712 | 0.99675 | 0.99668 | 0.99663 | 0.99682 | 0.99716 | 0.99734 | 0.99691 | 0.99634 | 0.99577
39 | 2030 | Summer | Vang, [º] | 0 | 0 | -2.2069 | -2.0419 | -1.9026 | -1.9521 | -1.9238 | -1.9614 | -2.6544 | -3.347 | -3.5742 | -3.4999 | -3.4329 | -3.5889 | -3.7858 | -3.5744 | -3.3336 | -3.1273 | -3.1062 | -3.018 | -3.0539 | -3.3229 | -3.5621 | -3.2973 | -2.9004 | -2.4243
40 | 2030 | Summer | Vmag, [p.u.] | 0 | 0 | 0.96716 | 0.96685 | 0.96661 | 0.9664 | 0.96649 | 0.96642 | 0.96722 | 0.96853 | 0.96901 | 0.96904 | 0.96886 | 0.96908 | 0.96943 | 0.96904 | 0.96873 | 0.96824 | 0.96813 | 0.96809 | 0.9682 | 0.9687 | 0.96917 | 0.96852 | 0.96771 | 0.96686
40 | 2030 | Summer | Vang, [º] | 0 | 0 | -3.0097 | -2.7884 | -2.6246 | -2.6805 | -2.6518 | -2.7068 | -3.527 | -4.3502 | -4.6415 | -4.6085 | -4.5219 | -4.7125 | -4.9555 | -4.7118 | -4.4434 | -4.1613 | -4.1129 | -4.0219 | -4.0767 | -4.4085 | -4.7303 | -4.3668 | -3.8811 | -3.2875
31 | 2030 | Summer | Vmag, [p.u.] | 0 | 1 | 1.05 | 1.05 | 1.05 | 1.05 | 1.05 | 1.05 | 1.05 | 1.05 | 1.05 | 1.05 | 1.05 | 1.05 | 1.05 | 1.05 | 1.05 | 1.05 | 1.05 | 1.05 | 1.05 | 1.05 | 1.05 | 1.05 | 1.05 | 1.05
31 | 2030 | Summer | Vang, [º] | 0 | 1 | 0 | 0 | 0 | 0 | 0 | 0 | 0 | 0 | 0 | 0 | 0 | 0 | 0 | 0 | 0 | 0 | 0 | 0 | 0 | 0 | 0 | 0 | 0 | 0
32 | 2030 | Summer | Vmag, [p.u.] | 0 | 1 | 0.98835 | 0.98776 | 0.98747 | 0.98733 | 0.98713 | 0.98694 | 0.98801 | 0.98766 | 0.98726 | 0.98757 | 0.98793 | 0.98726 | 0.9869 | 0.98663 | 0.98666 | 0.98736 | 0.98734 | 0.98737 | 0.98817 | 0.98822 | 0.98744 | 0.98754 | 0.98761 | 0.98747
32 | 2030 | Summer | Vang, [º] | 0 | 1 | -2.417 | -2.0889 | -1.8736 | -1.8719 | -1.843 | -1.8348 | -1.9449 | -1.831 | -1.5988 | -1.6142 | -1.8938 | -1.9129 | -1.9097 | -1.7418 | -1.8438 | -1.9667 | -1.9132 | -1.8739 | -2.0673 | -2.0707 | -1.921 | -1.9387 | -2.0645 | -2.0072
33 | 2030 | Summer | Vmag, [p.u.] | 0 | 1 | 1.0054 | 1.0051 | 1.0047 | 1.0047 | 1.0046 | 1.0046 | 1.0053 | 1.0064 | 1.0068 | 1.0068 | 1.0069 | 1.0069 | 1.0068 | 1.0066 | 1.0062 | 1.006 | 1.0059 | 1.0062 | 1.0065 | 1.0066 | 1.0065 | 1.0067 | 1.0064 | 1.0059
33 | 2030 | Summer | Vang, [º] | 0 | 1 | -2.2481 | -2.1133 | -2.0025 | -2.0107 | -1.9997 | -1.9855 | -2.2097 | -2.5596 | -2.7683 | -2.854 | -2.9989 | -3.1305 | -3.1031 | -2.9589 | -2.7216 | -2.5947 | -2.5248 | -2.5898 | -2.6667 | -2.7608 | -2.7929 | -2.9184 | -2.6956 | -2.3765
34 | 2030 | Summer | Vmag, [p.u.] | 0 | 1 | 0.98739 | 0.987 | 0.98683 | 0.98668 | 0.98649 | 0.98628 | 0.98735 | 0.98705 | 0.98676 | 0.98709 | 0.98731 | 0.98659 | 0.98621 | 0.98602 | 0.98599 | 0.98665 | 0.98667 | 0.98672 | 0.98745 | 0.98749 | 0.98677 | 0.98686 | 0.98685 | 0.98673
34 | 2030 | Summer | Vang, [º] | 0 | 1 | -2.4529 | -2.1234 | -1.9073 | -1.905 | -1.8753 | -1.8662 | -1.9804 | -1.8649 | -1.6302 | -1.6471 | -1.9294 | -1.9464 | -1.9418 | -1.7723 | -1.8742 | -1.9999 | -1.9462 | -1.9068 | -2.1032 | -2.107 | -1.9543 | -1.9725 | -2.0984 | -2.04
35 | 2030 | Summer | Vmag, [p.u.] | 0 | 1 | 1.0048 | 1.0045 | 1.0041 | 1.0041 | 1.0041 | 1.004 | 1.0047 | 1.0058 | 1.0062 | 1.0061 | 1.0062 | 1.0063 | 1.0061 | 1.0059 | 1.0056 | 1.0054 | 1.0053 | 1.0055 | 1.0058 | 1.0059 | 1.0059 | 1.006 | 1.0057 | 1.0053
35 | 2030 | Summer | Vang, [º] | 0 | 1 | -2.2133 | -2.0779 | -1.9668 | -1.9752 | -1.9638 | -1.9493 | -2.1746 | -2.5272 | -2.7369 | -2.8229 | -2.9682 | -3.0988 | -3.0719 | -2.9273 | -2.6887 | -2.5615 | -2.4912 | -2.5571 | -2.6356 | -2.73 | -2.7618 | -2.8884 | -2.6638 | -2.3432
36 | 2030 | Summer | Vmag, [p.u.] | 0 | 1 | 0.96474 | 0.96469 | 0.96471 | 0.96468 | 0.96473 | 0.96477 | 0.96473 | 0.96469 | 0.9648 | 0.96492 | 0.96508 | 0.96522 | 0.96522 | 0.96512 | 0.9649 | 0.96484 | 0.96478 | 0.96476 | 0.96474 | 0.96483 | 0.96486 | 0.96499 | 0.9648 | 0.9646
36 | 2030 | Summer | Vang, [º] | 0 | 1 | -1.9804 | -1.7519 | -1.5503 | -1.6106 | -1.5421 | -1.5031 | -1.916 | -2.6064 | -2.9543 | -3.1158 | -3.323 | -3.38 | -3.4158 | -3.2285 | -2.7992 | -2.6322 | -2.503 | -2.6676 | -2.9035 | -3.0527 | -3.0681 | -3.3308 | -2.8882 | -2.3568
37 | 2030 | Summer | Vmag, [p.u.] | 0 | 1 | 1.0003 | 1.0001 | 0.99961 | 0.99967 | 0.99959 | 0.99957 | 1.0003 | 1.0013 | 1.0017 | 1.0017 | 1.0018 | 1.0018 | 1.0017 | 1.0015 | 1.0013 | 1.0011 | 1.0009 | 1.0012 | 1.0015 | 1.0016 | 1.0015 | 1.0017 | 1.0014 | 1.001
37 | 2030 | Summer | Vang, [º] | 0 | 1 | -2.2398 | -2.0985 | -1.9784 | -1.986 | -1.9753 | -1.9626 | -2.2013 | -2.5685 | -2.7909 | -2.8819 | -3.037 | -3.1815 | -3.1508 | -2.9972 | -2.747 | -2.6116 | -2.5365 | -2.6043 | -2.6823 | -2.7826 | -2.8182 | -2.95 | -2.7162 | -2.3781
38 | 2030 | Summer | Vmag, [p.u.] | 0 | 1 | 1.0006 | 1.0012 | 0.9995 | 0.99956 | 0.99941 | 1.0002 | 1.0016 | 1.0021 | 1.003 | 1.0031 | 1.0033 | 1.0039 | 1.0041 | 1.0044 | 1.0043 | 1.0041 | 1.0033 | 1.0038 | 1.0037 | 1.0039 | 1.0042 | 1.0043 | 1.0044 | 1.004
38 | 2030 | Summer | Vang, [º] | 0 | 1 | -3.2567 | -3.0549 | -2.8796 | -2.8802 | -2.8732 | -2.8505 | -3.1772 | -3.6845 | -3.9818 | -4.0806 | -4.307 | -4.5574 | -4.5106 | -4.2826 | -3.9068 | -3.7038 | -3.5902 | -3.6872 | -3.7803 | -3.9137 | -3.9603 | -4.1269 | -3.8271 | -3.3807
39 | 2030 | Summer | Vmag, [p.u.] | 0 | 1 | 0.99591 | 0.99566 | 0.99524 | 0.9953 | 0.99523 | 0.99517 | 0.99585 | 0.99686 | 0.99722 | 0.99717 | 0.99728 | 0.99732 | 0.99722 | 0.99699 | 0.9967 | 0.99651 | 0.99638 | 0.99663 | 0.99693 | 0.997 | 0.99697 | 0.99712 | 0.99682 | 0.99641
39 | 2030 | Summer | Vang, [º] | 0 | 1 | -2.1576 | -2.0122 | -1.8931 | -1.9007 | -1.8904 | -1.8766 | -2.119 | -2.4934 | -2.7214 | -2.8166 | -2.9753 | -3.1223 | -3.0888 | -2.9307 | -2.6769 | -2.5384 | -2.4634 | -2.5309 | -2.6103 | -2.7136 | -2.7507 | -2.8864 | -2.6454 | -2.2965
40 | 2030 | Summer | Vmag, [p.u.] | 0 | 1 | 0.96715 | 0.96668 | 0.9668 | 0.96682 | 0.96679 | 0.9665 | 0.96679 | 0.96782 | 0.96819 | 0.96829 | 0.96852 | 0.96861 | 0.96848 | 0.96807 | 0.96759 | 0.96727 | 0.96729 | 0.96743 | 0.96776 | 0.96792 | 0.96793 | 0.96817 | 0.9676 | 0.96684
40 | 2030 | Summer | Vang, [º] | 0 | 1 | -2.9364 | -2.7544 | -2.6159 | -2.6236 | -2.6154 | -2.6054 | -2.9121 | -3.3717 | -3.6757 | -3.821 | -4.0206 | -4.1956 | -4.136 | -3.935 | -3.6481 | -3.4743 | -3.3924 | -3.4617 | -3.5536 | -3.694 | -3.7534 | -3.9309 | -3.6131 | -3.14
31 | 2030 | Summer | Vmag, [p.u.] | 0 | 2 | 1.05 | 1.05 | 1.05 | 1.05 | 1.05 | 1.05 | 1.05 | 1.05 | 1.05 | 1.05 | 1.05 | 1.05 | 1.05 | 1.05 | 1.05 | 1.05 | 1.05 | 1.05 | 1.05 | 1.05 | 1.05 | 1.05 | 1.05 | 1.05
31 | 2030 | Summer | Vang, [º] | 0 | 2 | 0 | 0 | 0 | 0 | 0 | 0 | 0 | 0 | 0 | 0 | 0 | 0 | 0 | 0 | 0 | 0 | 0 | 0 | 0 | 0 | 0 | 0 | 0 | 0
32 | 2030 | Summer | Vmag, [p.u.] | 0 | 2 | 0.98711 | 0.98675 | 0.98693 | 0.98593 | 0.98468 | 0.98454 | 0.98516 | 0.98671 | 0.98703 | 0.9872 | 0.9869 | 0.98742 | 0.98693 | 0.98599 | 0.98718 | 0.98686 | 0.98614 | 0.98621 | 0.98648 | 0.98716 | 0.98703 | 0.98586 | 0.98625 | 0.98606
32 | 2030 | Summer | Vang, [º] | 0 | 2 | -1.8767 | -1.8719 | -1.9994 | -1.6795 | -0.98289 | -1.169 | -1.324 | -1.3651 | -1.2863 | -1.3404 | -1.5655 | -1.6086 | -1.5949 | -1.459 | -1.5817 | -1.5674 | -1.449 | -1.4334 | -1.5164 | -1.6031 | -1.4586 | -1.4585 | -1.3958 | -1.4948
33 | 2030 | Summer | Vmag, [p.u.] | 0 | 2 | 1.0052 | 1.0046 | 1.0042 | 1.0042 | 1.0034 | 1.0028 | 1.0034 | 1.0053 | 1.0061 | 1.0063 | 1.0065 | 1.0065 | 1.0063 | 1.0059 | 1.0055 | 1.0052 | 1.0049 | 1.0052 | 1.0057 | 1.0061 | 1.0063 | 1.0065 | 1.0062 | 1.0056
33 | 2030 | Summer | Vang, [º] | 0 | 2 | -2.0838 | -1.9222 | -1.836 | -1.8585 | -1.75 | -1.6505 | -1.7898 | -2.1019 | -2.4234 | -2.6941 | -2.9229 | -2.9917 | -2.8003 | -2.4957 | -2.2784 | -2.1848 | -2.138 | -2.1886 | -2.292 | -2.3954 | -2.5665 | -2.7773 | -2.5487 | -2.1692
34 | 2030 | Summer | Vmag, [p.u.] | 0 | 2 | 0.98643 | 0.98606 | 0.98617 | 0.98532 | 0.98438 | 0.98415 | 0.98473 | 0.9863 | 0.98667 | 0.98683 | 0.9864 | 0.98693 | 0.98642 | 0.98549 | 0.98667 | 0.98636 | 0.98567 | 0.98574 | 0.98598 | 0.98663 | 0.98658 | 0.98535 | 0.98579 | 0.98552
34 | 2030 | Summer | Vang, [º] | 0 | 2 | -1.9077 | -1.9021 | -2.0311 | -1.7075 | -1.0026 | -1.1904 | -1.3486 | -1.3925 | -1.3142 | -1.3697 | -1.5958 | -1.6409 | -1.6254 | -1.485 | -1.6124 | -1.5972 | -1.476 | -1.4602 | -1.5443 | -1.6334 | -1.4878 | -1.4838 | -1.4217 | -1.52
35 | 2030 | Summer | Vmag, [p.u.] | 0 | 2 | 1.0046 | 1.004 | 1.0037 | 1.0036 | 1.0028 | 1.0022 | 1.0029 | 1.0047 | 1.0054 | 1.0057 | 1.0058 | 1.0058 | 1.0057 | 1.0052 | 1.0049 | 1.0046 | 1.0043 | 1.0046 | 1.0051 | 1.0055 | 1.0057 | 1.0058 | 1.0056 | 1.0049
35 | 2030 | Summer | Vang, [º] | 0 | 2 | -2.0488 | -1.8868 | -1.8003 | -1.8249 | -1.7156 | -1.6145 | -1.755 | -2.0688 | -2.3918 | -2.6635 | -2.893 | -2.962 | -2.7691 | -2.4628 | -2.2445 | -2.1508 | -2.1038 | -2.1548 | -2.2598 | -2.364 | -2.5356 | -2.7487 | -2.5175 | -2.1355
36 | 2030 | Summer | Vmag, [p.u.] | 0 | 2 | 0.96456 | 0.96456 | 0.96464 | 0.96447 | 0.96457 | 0.96487 | 0.96464 | 0.96436 | 0.96454 | 0.96483 | 0.96507 | 0.96514 | 0.96498 | 0.96477 | 0.96462 | 0.9646 | 0.96463 | 0.96457 | 0.96449 | 0.96452 | 0.96468 | 0.96501 | 0.96468 | 0.9644
36 | 2030 | Summer | Vang, [º] | 0 | 2 | -1.838 | -1.5693 | -1.3848 | -1.7242 | -1.4204 | -1.0513 | -1.4005 | -2.0417 | -2.5762 | -3.0235 | -3.3705 | -3.4644 | -3.105 | -2.5689 | -2.1807 | -2.0536 | -1.9491 | -2.0611 | -2.3559 | -2.5799 | -2.8364 | -3.338 | -2.8107 | -2.0864
37 | 2030 | Summer | Vmag, [p.u.] | 0 | 2 | 1.0004 | 0.99968 | 0.99918 | 0.99898 | 0.99791 | 0.99724 | 0.99795 | 1.0003 | 1.001 | 1.0013 | 1.0014 | 1.0015 | 1.0013 | 1.0009 | 1.0006 | 1.0002 | 0.99981 | 1.0002 | 1.0007 | 1.0011 | 1.0014 | 1.0015 | 1.0013 | 1.0008
37 | 2030 | Summer | Vang, [º] | 0 | 2 | -2.0704 | -1.8929 | -1.7978 | -1.8087 | -1.6864 | -1.5837 | -1.7313 | -2.0785 | -2.4212 | -2.709 | -2.9534 | -3.0278 | -2.8255 | -2.503 | -2.2733 | -2.1694 | -2.1164 | -2.1714 | -2.2786 | -2.3909 | -2.5747 | -2.7956 | -2.5584 | -2.1589
38 | 2030 | Summer | Vmag, [p.u.] | 0 | 2 | 1.004 | 1.0009 | 0.99856 | 0.99609 | 0.99078 | 0.98927 | 0.99117 | 1.0013 | 1.0027 | 1.0031 | 1.0035 | 1.004 | 1.0037 | 1.0033 | 1.003 | 1.001 | 0.99901 | 1.0002 | 1.0009 | 1.0031 | 1.004 | 1.0046 | 1.0051 | 1.0046
38 | 2030 | Summer | Vang, [º] | 0 | 2 | -2.9738 | -2.7384 | -2.627 | -2.5973 | -2.4346 | -2.3211 | -2.4908 | -2.9467 | -3.3868 | -3.7569 | -4.0691 | -4.175 | -3.9383 | -3.5213 | -3.2163 | -3.0674 | -3.007 | -3.0767 | -3.2182 | -3.3602 | -3.6039 | -3.8811 | -3.5749 | -3.0454
39 | 2030 | Summer | Vmag, [p.u.] | 0 | 2 | 0.99582 | 0.99526 | 0.99487 | 0.99482 | 0.99406 | 0.99345 | 0.99406 | 0.99588 | 0.99653 | 0.99676 | 0.9969 | 0.99694 | 0.99676 | 0.99636 | 0.99606 | 0.99572 | 0.99547 | 0.99575 | 0.99624 | 0.99661 | 0.99681 | 0.99694 | 0.99672 | 0.99614
39 | 2030 | Summer | Vang, [º] | 0 | 2 | -1.9791 | -1.8015 | -1.7074 | -1.7212 | -1.6087 | -1.5076 | -1.6562 | -1.992 | -2.3447 | -2.6423 | -2.8959 | -2.9718 | -2.7612 | -2.4285 | -2.1923 | -2.089 | -2.0377 | -2.092 | -2.1989 | -2.3107 | -2.4994 | -2.7244 | -2.481 | -2.071
40 | 2030 | Summer | Vmag, [p.u.] | 0 | 2 | 0.96593 | 0.96626 | 0.96665 | 0.96764 | 0.96909 | 0.96902 | 0.96904 | 0.96688 | 0.96737 | 0.96785 | 0.96828 | 0.96832 | 0.96787 | 0.96716 | 0.96669 | 0.96695 | 0.96736 | 0.96722 | 0.96746 | 0.9672 | 0.96737 | 0.96759 | 0.96705 | 0.96614
40 | 2030 | Summer | Vang, [º] | 0 | 2 | -2.716 | -2.4783 | -2.3481 | -2.3361 | -2.2179 | -2.1096 | -2.3086 | -2.7332 | -3.2254 | -3.6394 | -4.0007 | -4.0994 | -3.7937 | -3.3414 | -3.0295 | -2.8962 | -2.8253 | -2.8945 | -3.0091 | -3.1519 | -3.4127 | -3.6933 | -3.3923 | -2.8613
31 | 2030 | Summer | Vmag, [p.u.] | Expected | - | 1.05 | 1.05 | 1.05 | 1.05 | 1.05 | 1.05 | 1.05 | 1.05 | 1.05 | 1.05 | 1.05 | 1.05 | 1.05 | 1.05 | 1.05 | 1.05 | 1.05 | 1.05 | 1.05 | 1.05 | 1.05 | 1.05 | 1.05 | 1.05
31 | 2030 | Summer | Vang, [º] | Expected | - | 1.05 | 1.05 | 1.05 | 1.05 | 1.05 | 1.05 | 1.05 | 1.05 | 1.05 | 1.05 | 1.05 | 1.05 | 1.05 | 1.05 | 1.05 | 1.05 | 1.05 | 1.05 | 1.05 | 1.05 | 1.05 | 1.05 | 1.05 | 1.05
32 | 2030 | Summer | Vmag, [p.u.] | Expected | - | 0.98818 | 0.98786 | 0.98836 | 0.98757 | 0.9873 | 0.98687 | 0.98777 | 0.98812 | 0.98731 | 0.98653 | 0.98779 | 0.98824 | 0.9873 | 0.98753 | 0.9874 | 0.98863 | 0.9879 | 0.98765 | 0.98774 | 0.98795 | 0.98801 | 0.9878 | 0.98793 | 0.98805
32 | 2030 | Summer | Vang, [º] | Expected | - | 0.98805 | 0.98805 | 0.98805 | 0.98805 | 0.98805 | 0.98805 | 0.98805 | 0.98805 | 0.98805 | 0.98805 | 0.98805 | 0.98805 | 0.98805 | 0.98805 | 0.98805 | 0.98805 | 0.98805 | 0.98805 | 0.98805 | 0.98805 | 0.98805 | 0.98805 | 0.98805 | 0.98805
33 | 2030 | Summer | Vmag, [p.u.] | Expected | - | 1.0048 | 1.0044 | 1.0041 | 1.0042 | 1.004 | 1.0039 | 1.0052 | 1.0066 | 1.0071 | 1.007 | 1.0068 | 1.007 | 1.0071 | 1.0068 | 1.0065 | 1.0061 | 1.006 | 1.0061 | 1.0063 | 1.0067 | 1.0068 | 1.0065 | 1.006 | 1.0054
33 | 2030 | Summer | Vang, [º] | Expected | - | 1.0054 | 1.0054 | 1.0054 | 1.0054 | 1.0054 | 1.0054 | 1.0054 | 1.0054 | 1.0054 | 1.0054 | 1.0054 | 1.0054 | 1.0054 | 1.0054 | 1.0054 | 1.0054 | 1.0054 | 1.0054 | 1.0054 | 1.0054 | 1.0054 | 1.0054 | 1.0054 | 1.0054
34 | 2030 | Summer | Vmag, [p.u.] | Expected | - | 0.9875 | 0.98719 | 0.98767 | 0.98694 | 0.98672 | 0.98628 | 0.9872 | 0.98752 | 0.98677 | 0.9861 | 0.9872 | 0.98759 | 0.9866 | 0.98683 | 0.98685 | 0.98791 | 0.98724 | 0.98699 | 0.98705 | 0.98719 | 0.98717 | 0.98695 | 0.98709 | 0.98719
34 | 2030 | Summer | Vang, [º] | Expected | - | 0.98719 | 0.98719 | 0.98719 | 0.98719 | 0.98719 | 0.98719 | 0.98719 | 0.98719 | 0.98719 | 0.98719 | 0.98719 | 0.98719 | 0.98719 | 0.98719 | 0.98719 | 0.98719 | 0.98719 | 0.98719 | 0.98719 | 0.98719 | 0.98719 | 0.98719 | 0.98719 | 0.98719
35 | 2030 | Summer | Vmag, [p.u.] | Expected | - | 1.0042 | 1.0039 | 1.0035 | 1.0036 | 1.0034 | 1.0033 | 1.0046 | 1.006 | 1.0064 | 1.0063 | 1.0062 | 1.0064 | 1.0065 | 1.0061 | 1.0058 | 1.0055 | 1.0054 | 1.0054 | 1.0057 | 1.006 | 1.0062 | 1.0059 | 1.0054 | 1.0048
35 | 2030 | Summer | Vang, [º] | Expected | - | 1.0048 | 1.0048 | 1.0048 | 1.0048 | 1.0048 | 1.0048 | 1.0048 | 1.0048 | 1.0048 | 1.0048 | 1.0048 | 1.0048 | 1.0048 | 1.0048 | 1.0048 | 1.0048 | 1.0048 | 1.0048 | 1.0048 | 1.0048 | 1.0048 | 1.0048 | 1.0048 | 1.0048
36 | 2030 | Summer | Vmag, [p.u.] | Expected | - | 0.96533 | 0.96529 | 0.96529 | 0.96529 | 0.96533 | 0.96542 | 0.96556 | 0.96573 | 0.96589 | 0.96592 | 0.96597 | 0.96607 | 0.96615 | 0.96601 | 0.96578 | 0.9657 | 0.96572 | 0.96562 | 0.96551 | 0.96568 | 0.96589 | 0.96589 | 0.96555 | 0.96526
36 | 2030 | Summer | Vang, [º] | Expected | - | 0.96526 | 0.96526 | 0.96526 | 0.96526 | 0.96526 | 0.96526 | 0.96526 | 0.96526 | 0.96526 | 0.96526 | 0.96526 | 0.96526 | 0.96526 | 0.96526 | 0.96526 | 0.96526 | 0.96526 | 0.96526 | 0.96526 | 0.96526 | 0.96526 | 0.96526 | 0.96526 | 0.96526
37 | 2030 | Summer | Vmag, [p.u.] | Expected | - | 0.99971 | 0.99936 | 0.99898 | 0.99912 | 0.99883 | 0.99878 | 1.0001 | 1.0015 | 1.0019 | 1.0018 | 1.0017 | 1.0019 | 1.002 | 1.0017 | 1.0014 | 1.001 | 1.0009 | 1.001 | 1.0012 | 1.0015 | 1.0017 | 1.0014 | 1.001 | 1.0004
37 | 2030 | Summer | Vang, [º] | Expected | - | 1.0004 | 1.0004 | 1.0004 | 1.0004 | 1.0004 | 1.0004 | 1.0004 | 1.0004 | 1.0004 | 1.0004 | 1.0004 | 1.0004 | 1.0004 | 1.0004 | 1.0004 | 1.0004 | 1.0004 | 1.0004 | 1.0004 | 1.0004 | 1.0004 | 1.0004 | 1.0004 | 1.0004
38 | 2030 | Summer | Vmag, [p.u.] | Expected | - | 0.99945 | 0.99894 | 0.99823 | 0.99865 | 0.9974 | 0.99763 | 1.0002 | 1.0026 | 1.0032 | 1.0027 | 1.0028 | 1.0033 | 1.0039 | 1.0033 | 1.0027 | 1.0022 | 1.0018 | 1.0019 | 1.0025 | 1.0031 | 1.0035 | 1.0032 | 1.0033 | 1.0027
38 | 2030 | Summer | Vang, [º] | Expected | - | 1.0027 | 1.0027 | 1.0027 | 1.0027 | 1.0027 | 1.0027 | 1.0027 | 1.0027 | 1.0027 | 1.0027 | 1.0027 | 1.0027 | 1.0027 | 1.0027 | 1.0027 | 1.0027 | 1.0027 | 1.0027 | 1.0027 | 1.0027 | 1.0027 | 1.0027 | 1.0027 | 1.0027
39 | 2030 | Summer | Vmag, [p.u.] | Expected | - | 0.99533 | 0.99501 | 0.99467 | 0.9948 | 0.99457 | 0.9945 | 0.9957 | 0.99701 | 0.99746 | 0.99736 | 0.9972 | 0.9974 | 0.99753 | 0.99721 | 0.9969 | 0.99657 | 0.99647 | 0.9965 | 0.99675 | 0.99706 | 0.99721 | 0.99695 | 0.99646 | 0.99592
39 | 2030 | Summer | Vang, [º] | Expected | - | 0.99592 | 0.99592 | 0.99592 | 0.99592 | 0.99592 | 0.99592 | 0.99592 | 0.99592 | 0.99592 | 0.99592 | 0.99592 | 0.99592 | 0.99592 | 0.99592 | 0.99592 | 0.99592 | 0.99592 | 0.99592 | 0.99592 | 0.99592 | 0.99592 | 0.99592 | 0.99592 | 0.99592
40 | 2030 | Summer | Vmag, [p.u.] | Expected | - | 0.96698 | 0.96675 | 0.96664 | 0.96664 | 0.96691 | 0.9668 | 0.96742 | 0.96819 | 0.96866 | 0.96876 | 0.96873 | 0.96891 | 0.96907 | 0.96863 | 0.96827 | 0.96792 | 0.9679 | 0.96787 | 0.96803 | 0.96838 | 0.96874 | 0.96834 | 0.9676 | 0.96675
40 | 2030 | Summer | Vang, [º] | Expected | - | 0.96675 | 0.96675 | 0.96675 | 0.96675 | 0.96675 | 0.96675 | 0.96675 | 0.96675 | 0.96675 | 0.96675 | 0.96675 | 0.96675 | 0.96675 | 0.96675 | 0.96675 | 0.96675 | 0.96675 | 0.96675 | 0.96675 | 0.96675 | 0.96675 | 0.96675 | 0.96675 | 0.96675
31 | 2040 | Winter | Vmag, [p.u.] | 0 | 0 | 1.05 | 1.05 | 1.05 | 1.05 | 1.05 | 1.05 | 1.05 | 1.05 | 1.05 | 1.05 | 1.05 | 1.05 | 1.05 | 1.05 | 1.05 | 1.05 | 1.05 | 1.05 | 1.05 | 1.05 | 1.05 | 1.05 | 1.05 | 1.05
31 | 2040 | Winter | Vang, [º] | 0 | 0 | 0 | 0 | 0 | 0 | 0 | 0 | 0 | 0 | 0 | 0 | 0 | 0 | 0 | 0 | 0 | 0 | 0 | 0 | 0 | 0 | 0 | 0 | 0 | 0
32 | 2040 | Winter | Vmag, [p.u.] | 0 | 0 | 0.98593 | 0.98549 | 0.98517 | 0.9854 | 0.98542 | 0.98632 | 0.98626 | 0.98543 | 0.98398 | 0.98368 | 0.98592 | 0.9858 | 0.98433 | 0.98428 | 0.98452 | 0.98453 | 0.9862 | 0.98612 | 0.98539 | 0.98509 | 0.98507 | 0.98464 | 0.985 | 0.98599
32 | 2040 | Winter | Vang, [º] | 0 | 0 | -1.7092 | -1.696 | -1.6795 | -1.7231 | -1.7065 | -1.7604 | -1.8288 | -1.7265 | -1.4453 | -1.3955 | -1.8688 | -1.7158 | -1.7249 | -1.7599 | -1.7967 | -1.8526 | -2.0542 | -2.112 | -1.9767 | -1.8752 | -1.9048 | -1.8949 | -1.9461 | -2.0494
33 | 2040 | Winter | Vmag, [p.u.] | 0 | 0 | 1.004 | 1.0037 | 1.0036 | 1.0036 | 1.0036 | 1.0041 | 1.0059 | 1.0071 | 1.0078 | 1.0077 | 1.0072 | 1.0077 | 1.007 | 1.0065 | 1.0056 | 1.0056 | 1.0059 | 1.0067 | 1.006 | 1.0061 | 1.0058 | 1.0054 | 1.0047 | 1.0044
33 | 2040 | Winter | Vang, [º] | 0 | 0 | -2.5749 | -2.4006 | -2.3069 | -2.3199 | -2.3305 | -2.6867 | -3.8391 | -4.3193 | -4.5512 | -4.5467 | -4.4406 | -4.5289 | -4.3641 | -4.1966 | -3.8768 | -3.8063 | -4.02 | -4.4871 | -4.2521 | -4.1889 | -4.0758 | -3.8521 | -3.3857 | -3.0262
34 | 2040 | Winter | Vmag, [p.u.] | 0 | 0 | 0.98534 | 0.98488 | 0.98455 | 0.98477 | 0.9848 | 0.98573 | 0.98562 | 0.9848 | 0.98342 | 0.98313 | 0.98523 | 0.9852 | 0.98362 | 0.98355 | 0.98378 | 0.98376 | 0.98541 | 0.98529 | 0.9846 | 0.98435 | 0.9843 | 0.98385 | 0.9842 | 0.98519
34 | 2040 | Winter | Vang, [º] | 0 | 0 | -1.7395 | -1.7246 | -1.7068 | -1.7514 | -1.7348 | -1.7923 | -1.8607 | -1.7549 | -1.4671 | -1.4159 | -1.8994 | -1.7456 | -1.7488 | -1.7836 | -1.8214 | -1.8774 | -2.0858 | -2.1431 | -2.0049 | -1.9023 | -1.9318 | -1.92 | -1.9727 | -2.0801
35 | 2040 | Winter | Vmag, [p.u.] | 0 | 0 | 1.0033 | 1.0031 | 1.003 | 1.003 | 1.003 | 1.0035 | 1.0052 | 1.0064 | 1.0071 | 1.007 | 1.0065 | 1.007 | 1.0063 | 1.0058 | 1.005 | 1.0049 | 1.0052 | 1.006 | 1.0053 | 1.0054 | 1.0051 | 1.0047 | 1.004 | 1.0038
35 | 2040 | Winter | Vang, [º] | 0 | 0 | -2.5415 | -2.3662 | -2.2722 | -2.2849 | -2.2954 | -2.6535 | -3.8099 | -4.2906 | -4.5232 | -4.5178 | -4.4115 | -4.4986 | -4.334 | -4.1661 | -3.8463 | -3.7762 | -3.9926 | -4.4665 | -4.2294 | -4.1631 | -4.0496 | -3.8246 | -3.3565 | -2.9956
36 | 2040 | Winter | Vmag, [p.u.] | 0 | 0 | 0.96575 | 0.96571 | 0.96569 | 0.96576 | 0.96578 | 0.9658 | 0.96692 | 0.96753 | 0.96816 | 0.96806 | 0.96787 | 0.96804 | 0.96767 | 0.96737 | 0.96688 | 0.96687 | 0.96728 | 0.96919 | 0.9683 | 0.96771 | 0.96756 | 0.96707 | 0.9664 | 0.96601
36 | 2040 | Winter | Vang, [º] | 0 | 0 | -2.5319 | -2.2073 | -2.0673 | -2.0333 | -2.0255 | -2.6505 | -4.3222 | -4.8608 | -5.2079 | -5.1271 | -5.0152 | -5.0071 | -4.8323 | -4.6225 | -4.2697 | -4.2313 | -4.7017 | -5.7574 | -5.3558 | -5.0312 | -4.8917 | -4.5317 | -3.8736 | -3.3245
37 | 2040 | Winter | Vmag, [p.u.] | 0 | 0 | 0.99959 | 0.99948 | 0.99945 | 0.99938 | 0.99936 | 0.99963 | 1.0009 | 1.0021 | 1.0028 | 1.0027 | 1.0023 | 1.0027 | 1.0021 | 1.0016 | 1.0007 | 1.0007 | 1.001 | 1.0017 | 1.001 | 1.0012 | 1.0009 | 1.0005 | 0.99989 | 0.99978
37 | 2040 | Winter | Vang, [º] | 0 | 0 | -2.6118 | -2.4312 | -2.3332 | -2.3471 | -2.3584 | -2.7275 | -3.9451 | -4.4623 | -4.7101 | -4.708 | -4.5937 | -4.6914 | -4.514 | -4.3341 | -3.9904 | -3.913 | -4.1369 | -4.625 | -4.3768 | -4.3151 | -4.1938 | -3.9562 | -3.4612 | -3.0826
38 | 2040 | Winter | Vmag, [p.u.] | 0 | 0 | 1.0093 | 1.0102 | 1.0105 | 1.0102 | 1.01 | 1.008 | 1.0058 | 1.0071 | 1.0079 | 1.0079 | 1.0075 | 1.008 | 1.0071 | 1.0067 | 1.0061 | 1.006 | 1.0062 | 1.0066 | 1.0061 | 1.0063 | 1.0061 | 1.006 | 1.0064 | 1.0074
38 | 2040 | Winter | Vang, [º] | 0 | 0 | -3.672 | -3.4303 | -3.2997 | -3.3333 | -3.3546 | -3.8621 | -5.7487 | -6.5566 | -6.8895 | -6.8257 | -6.6383 | -6.8574 | -6.5299 | -6.262 | -5.6734 | -5.5901 | -5.8818 | -6.5016 | -6.1012 | -6.0988 | -5.9293 | -5.5943 | -4.8318 | -4.2949
39 | 2040 | Winter | Vmag, [p.u.] | 0 | 0 | 0.9948 | 0.99466 | 0.99462 | 0.99457 | 0.99455 | 0.99489 | 0.99639 | 0.99762 | 0.99833 | 0.99828 | 0.9978 | 0.99826 | 0.99763 | 0.99709 | 0.99624 | 0.99617 | 0.99646 | 0.99722 | 0.99655 | 0.99667 | 0.99636 | 0.99593 | 0.99526 | 0.99508
39 | 2040 | Winter | Vang, [º] | 0 | 0 | -2.5335 | -2.3469 | -2.245 | -2.2599 | -2.2718 | -2.6531 | -3.8959 | -4.4232 | -4.6793 | -4.6856 | -4.5698 | -4.6653 | -4.4894 | -4.3049 | -3.9587 | -3.8752 | -4.1039 | -4.6036 | -4.3547 | -4.2883 | -4.1626 | -3.9184 | -3.4124 | -3.0215
40 | 2040 | Winter | Vmag, [p.u.] | 0 | 0 | 0.96557 | 0.96501 | 0.96471 | 0.96479 | 0.96484 | 0.9661 | 0.9695 | 0.9711 | 0.97197 | 0.97215 | 0.97168 | 0.97195 | 0.97145 | 0.9708 | 0.96984 | 0.96947 | 0.97005 | 0.97128 | 0.97061 | 0.97064 | 0.97019 | 0.96957 | 0.96823 | 0.96706
40 | 2040 | Winter | Vang, [º] | 0 | 0 | -3.5026 | -3.2617 | -3.1206 | -3.1396 | -3.1559 | -3.6454 | -5.0887 | -5.7171 | -6.0555 | -6.1449 | -6.0153 | -6.0836 | -5.9265 | -5.6991 | -5.3382 | -5.189 | -5.468 | -6.0831 | -5.8333 | -5.7183 | -5.5501 | -5.246 | -4.6531 | -4.1523
31 | 2040 | Winter | Vmag, [p.u.] | 0 | 1 | 1.05 | 1.05 | 1.05 | 1.05 | 1.05 | 1.05 | 1.05 | 1.05 | 1.05 | 1.05 | 1.05 | 1.05 | 1.05 | 1.05 | 1.05 | 1.05 | 1.05 | 1.05 | 1.05 | 1.05 | 1.05 | 1.05 | 1.05 | 1.05
31 | 2040 | Winter | Vang, [º] | 0 | 1 | 0 | 0 | 0 | 0 | 0 | 0 | 0 | 0 | 0 | 0 | 0 | 0 | 0 | 0 | 0 | 0 | 0 | 0 | 0 | 0 | 0 | 0 | 0 | 0
32 | 2040 | Winter | Vmag, [p.u.] | 0 | 1 | 0.98627 | 0.98562 | 0.98576 | 0.98555 | 0.98565 | 0.98607 | 0.98632 | 0.98534 | 0.98369 | 0.98384 | 0.98552 | 0.98447 | 0.98434 | 0.9846 | 0.98409 | 0.98422 | 0.98556 | 0.98581 | 0.9842 | 0.98547 | 0.98537 | 0.98569 | 0.98541 | 0.98655
32 | 2040 | Winter | Vang, [º] | 0 | 1 | -2.1672 | -2.0597 | -1.9279 | -1.9356 | -1.946 | -1.9482 | -1.9693 | -1.8519 | -1.4291 | -1.4077 | -1.9433 | -1.8467 | -1.8651 | -1.8758 | -1.878 | -1.8941 | -2.1009 | -2.1829 | -1.9586 | -1.9385 | -1.9252 | -1.9228 | -1.9333 | -2.1176
33 | 2040 | Winter | Vmag, [p.u.] | 0 | 1 | 1.0043 | 1.0041 | 1.0039 | 1.0039 | 1.0039 | 1.0042 | 1.005 | 1.0052 | 1.0055 | 1.0059 | 1.0057 | 1.0059 | 1.0057 | 1.0053 | 1.0049 | 1.0049 | 1.0051 | 1.0056 | 1.0056 | 1.0054 | 1.0052 | 1.0049 | 1.0048 | 1.0045
33 | 2040 | Winter | Vang, [º] | 0 | 1 | -2.6662 | -2.4765 | -2.3478 | -2.3323 | -2.3295 | -2.5178 | -3.0639 | -3.19 | -3.5079 | -3.7629 | -3.7753 | -3.8875 | -3.8967 | -3.591 | -3.3123 | -3.2929 | -3.5171 | -4.0176 | -3.969 | -3.8272 | -3.6895 | -3.3884 | -3.1901 | -2.8737
34 | 2040 | Winter | Vmag, [p.u.] | 0 | 1 | 0.9854 | 0.98479 | 0.98502 | 0.98479 | 0.9849 | 0.98534 | 0.9856 | 0.98463 | 0.98312 | 0.98329 | 0.98476 | 0.9837 | 0.98354 | 0.98382 | 0.98326 | 0.98339 | 0.98469 | 0.9849 | 0.98333 | 0.98471 | 0.98461 | 0.98495 | 0.98465 | 0.98574
34 | 2040 | Winter | Vang, [º] | 0 | 1 | -2.1987 | -2.0887 | -1.9578 | -1.9647 | -1.9755 | -1.9794 | -2.0015 | -1.8802 | -1.4496 | -1.4287 | -1.9722 | -1.8712 | -1.8889 | -1.9009 | -1.9006 | -1.9172 | -2.1295 | -2.2122 | -1.9814 | -1.9672 | -1.9535 | -1.9525 | -1.9617 | -2.1505
35 | 2040 | Winter | Vmag, [p.u.] | 0 | 1 | 1.0037 | 1.0035 | 1.0033 | 1.0032 | 1.0032 | 1.0036 | 1.0044 | 1.0045 | 1.0049 | 1.0052 | 1.005 | 1.0052 | 1.005 | 1.0046 | 1.0042 | 1.0042 | 1.0044 | 1.0049 | 1.0049 | 1.0047 | 1.0045 | 1.0042 | 1.0041 | 1.0039
35 | 2040 | Winter | Vang, [º] | 0 | 1 | -2.633 | -2.4422 | -2.3128 | -2.2971 | -2.2941 | -2.4838 | -3.0331 | -3.1598 | -3.4788 | -3.7343 | -3.7468 | -3.8578 | -3.8684 | -3.5614 | -3.2828 | -3.2631 | -3.4896 | -3.9964 | -3.9463 | -3.8017 | -3.6628 | -3.3598 | -3.1604 | -2.8429
36 | 2040 | Winter | Vmag, [p.u.] | 0 | 1 | 0.96542 | 0.96535 | 0.96533 | 0.96535 | 0.96538 | 0.96532 | 0.96573 | 0.96578 | 0.96612 | 0.96635 | 0.96641 | 0.96649 | 0.96668 | 0.96628 | 0.96603 | 0.966 | 0.96624 | 0.96769 | 0.96739 | 0.96682 | 0.9666 | 0.96609 | 0.96585 | 0.96555
36 | 2040 | Winter | Vang, [º] | 0 | 1 | -2.7084 | -2.3481 | -2.1239 | -2.0781 | -2.0394 | -2.4006 | -3.3515 | -3.5338 | -4.0167 | -4.3308 | -4.3832 | -4.409 | -4.5666 | -4.1214 | -3.8235 | -3.7781 | -4.2093 | -5.2665 | -5.1082 | -4.729 | -4.4963 | -3.9813 | -3.6624 | -3.1981
37 | 2040 | Winter | Vmag, [p.u.] | 0 | 1 | 0.99989 | 0.99977 | 0.99967 | 0.99963 | 0.99961 | 0.99982 | 1.0002 | 1.0003 | 1.0006 | 1.001 | 1.0008 | 1.001 | 1.0008 | 1.0004 | 1.0002 | 1.0001 | 1.0003 | 1.0007 | 1.0007 | 1.0005 | 1.0003 | 1.0002 | 1.0001 | 1.0001
37 | 2040 | Winter | Vang, [º] | 0 | 1 | -2.7062 | -2.5096 | -2.376 | -2.3594 | -2.3565 | -2.5509 | -3.1168 | -3.2504 | -3.5884 | -3.862 | -3.8752 | -3.9984 | -4.005 | -3.6797 | -3.3831 | -3.3632 | -3.5978 | -4.1205 | -4.0714 | -3.9255 | -3.7799 | -3.4625 | -3.254 | -2.9217
38 | 2040 | Winter | Vmag, [p.u.] | 0 | 1 | 1.0091 | 1.0099 | 1.0106 | 1.0104 | 1.0102 | 1.0092 | 1.0057 | 1.0058 | 1.0059 | 1.006 | 1.0062 | 1.0065 | 1.0064 | 1.0064 | 1.0071 | 1.0072 | 1.0068 | 1.0058 | 1.006 | 1.0064 | 1.0066 | 1.007 | 1.0076 | 1.0089
38 | 2040 | Winter | Vang, [º] | 0 | 1 | -3.7975 | -3.5364 | -3.3557 | -3.3468 | -3.3539 | -3.6175 | -4.4668 | -4.6714 | -5.1257 | -5.4932 | -5.4696 | -5.6782 | -5.6488 | -5.1725 | -4.6934 | -4.6677 | -4.9756 | -5.6654 | -5.5993 | -5.4252 | -5.2353 | -4.7996 | -4.5053 | -4.0452
39 | 2040 | Winter | Vmag, [p.u.] | 0 | 1 | 0.99512 | 0.99496 | 0.99483 | 0.9948 | 0.99479 | 0.99503 | 0.99557 | 0.9957 | 0.99603 | 0.99642 | 0.99625 | 0.99642 | 0.99628 | 0.99585 | 0.99553 | 0.9955 | 0.9957 | 0.99613 | 0.99611 | 0.99594 | 0.99574 | 0.99552 | 0.99541 | 0.99529
39 | 2040 | Winter | Vang, [º] | 0 | 1 | -2.6306 | -2.4273 | -2.2891 | -2.2716 | -2.2689 | -2.4692 | -3.0492 | -3.1855 | -3.5356 | -3.8205 | -3.8369 | -3.9636 | -3.9705 | -3.6369 | -3.333 | -3.3124 | -3.5546 | -4.0913 | -4.0424 | -3.8925 | -3.7414 | -3.414 | -3.1989 | -2.8536
40 | 2040 | Winter | Vmag, [p.u.] | 0 | 1 | 0.96604 | 0.96545 | 0.96503 | 0.96502 | 0.96504 | 0.9657 | 0.96764 | 0.96797 | 0.96878 | 0.96963 | 0.96965 | 0.97008 | 0.96995 | 0.96898 | 0.96795 | 0.96789 | 0.96861 | 0.96983 | 0.9698 | 0.96953 | 0.96908 | 0.96823 | 0.9676 | 0.96653
40 | 2040 | Winter | Vang, [º] | 0 | 1 | -3.6267 | -3.3638 | -3.1832 | -3.1514 | -3.1455 | -3.3988 | -4.0726 | -4.234 | -4.7059 | -5.1061 | -5.1613 | -5.321 | -5.3341 | -4.9228 | -4.5631 | -4.5378 | -4.8513 | -5.5116 | -5.4669 | -5.2836 | -5.0807 | -4.6631 | -4.3902 | -3.9295
31 | 2040 | Winter | Vmag, [p.u.] | 0 | 2 | 1.05 | 1.05 | 1.05 | 1.05 | 1.05 | 1.05 | 1.05 | 1.05 | 1.05 | 1.05 | 1.05 | 1.05 | 1.05 | 1.05 | 1.05 | 1.05 | 1.05 | 1.05 | 1.05 | 1.05 | 1.05 | 1.05 | 1.05 | 1.05
31 | 2040 | Winter | Vang, [º] | 0 | 2 | 0 | 0 | 0 | 0 | 0 | 0 | 0 | 0 | 0 | 0 | 0 | 0 | 0 | 0 | 0 | 0 | 0 | 0 | 0 | 0 | 0 | 0 | 0 | 0
32 | 2040 | Winter | Vmag, [p.u.] | 0 | 2 | 0.98709 | 0.98612 | 0.98547 | 0.98547 | 0.98557 | 0.98593 | 0.98624 | 0.98554 | 0.98471 | 0.98608 | 0.98706 | 0.98599 | 0.98546 | 0.98557 | 0.98527 | 0.98586 | 0.9865 | 0.98752 | 0.98779 | 0.98706 | 0.9864 | 0.98593 | 0.98592 | 0.98664
32 | 2040 | Winter | Vang, [º] | 0 | 2 | -2.15 | -2.0157 | -1.917 | -1.9257 | -1.915 | -1.927 | -1.9708 | -1.8272 | -1.3592 | -1.6471 | -1.9905 | -1.9262 | -1.8721 | -1.8911 | -1.8572 | -1.8641 | -1.8777 | -2.1599 | -2.2101 | -2.0986 | -2.0013 | -1.9889 | -2.0351 | -2.0841
33 | 2040 | Winter | Vmag, [p.u.] | 0 | 2 | 1.0042 | 1.004 | 1.0039 | 1.0038 | 1.0035 | 1.0038 | 1.0043 | 1.0044 | 1.0047 | 1.005 | 1.0051 | 1.0051 | 1.005 | 1.0047 | 1.0045 | 1.0044 | 1.0046 | 1.0052 | 1.0052 | 1.0051 | 1.005 | 1.0048 | 1.0046 | 1.0043
33 | 2040 | Winter | Vang, [º] | 0 | 2 | -2.5578 | -2.3546 | -2.2322 | -2.1857 | -2.0913 | -2.2057 | -2.4744 | -2.6116 | -2.9974 | -3.4402 | -3.7141 | -3.8044 | -3.5671 | -3.2098 | -3.0126 | -2.907 | -2.9974 | -3.4061 | -3.4875 | -3.4412 | -3.339 | -3.1349 | -2.9212 | -2.6079
34 | 2040 | Winter | Vmag, [p.u.] | 0 | 2 | 0.9863 | 0.98536 | 0.98473 | 0.98472 | 0.98483 | 0.98521 | 0.98551 | 0.98486 | 0.98424 | 0.98554 | 0.98637 | 0.98527 | 0.98474 | 0.98484 | 0.98455 | 0.98518 | 0.98584 | 0.98674 | 0.987 | 0.9863 | 0.98566 | 0.98516 | 0.98513 | 0.98587
34 | 2040 | Winter | Vang, [º] | 0 | 2 | -2.1851 | -2.0471 | -1.9458 | -1.9544 | -1.9442 | -1.9576 | -2.0027 | -1.8563 | -1.3833 | -1.6777 | -2.0256 | -1.9571 | -1.9009 | -1.9203 | -1.8852 | -1.8945 | -1.9105 | -2.1967 | -2.2479 | -2.1337 | -2.0338 | -2.0195 | -2.0656 | -2.1175
35 | 2040 | Winter | Vmag, [p.u.] | 0 | 2 | 1.0036 | 1.0034 | 1.0033 | 1.0032 | 1.0029 | 1.0032 | 1.0037 | 1.0038 | 1.0041 | 1.0043 | 1.0044 | 1.0044 | 1.0043 | 1.004 | 1.0038 | 1.0038 | 1.004 | 1.0045 | 1.0045 | 1.0044 | 1.0043 | 1.0041 | 1.0039 | 1.0037
35 | 2040 | Winter | Vang, [º] | 0 | 2 | -2.5252 | -2.3205 | -2.1977 | -2.1508 | -2.055 | -2.1705 | -2.4411 | -2.5786 | -2.9667 | -3.4112 | -3.6861 | -3.7766 | -3.5376 | -3.1777 | -2.9795 | -2.8736 | -2.9662 | -3.3798 | -3.4609 | -3.413 | -3.3097 | -3.1042 | -2.8893 | -2.5747
36 | 2040 | Winter | Vmag, [p.u.] | 0 | 2 | 0.96531 | 0.96525 | 0.96521 | 0.96523 | 0.96535 | 0.96519 | 0.96517 | 0.96522 | 0.9655 | 0.96607 | 0.96644 | 0.96665 | 0.96628 | 0.96582 | 0.96565 | 0.96554 | 0.96549 | 0.96607 | 0.96619 | 0.966 | 0.9659 | 0.96565 | 0.96548 | 0.96527
36 | 2040 | Winter | Vang, [º] | 0 | 2 | -2.6747 | -2.2615 | -2.0702 | -1.9708 | -1.6412 | -1.8889 | -2.4246 | -2.5892 | -3.3039 | -3.9952 | -4.4061 | -4.5499 | -4.1302 | -3.4504 | -3.1086 | -2.9481 | -3.2579 | -4.1406 | -4.2254 | -4.032 | -3.8321 | -3.4675 | -3.1041 | -2.602
37 | 2040 | Winter | Vmag, [p.u.] | 0 | 2 | 0.99992 | 0.99982 | 0.9998 | 0.99974 | 0.99947 | 0.99974 | 0.99999 | 0.99998 | 1.0001 | 1.0002 | 1.0003 | 1.0003 | 1.0002 | 0.99997 | 0.99984 | 0.99984 | 1.0001 | 1.0004 | 1.0004 | 1.0003 | 1.0002 | 1.0001 | 1 | 0.99995
37 | 2040 | Winter | Vang, [º] | 0 | 2 | -2.5926 | -2.3818 | -2.2535 | -2.2055 | -2.1098 | -2.2283 | -2.5056 | -2.6486 | -3.052 | -3.5193 | -3.8105 | -3.9064 | -3.6551 | -3.2797 | -3.0728 | -2.9624 | -3.054 | -3.4767 | -3.564 | -3.5186 | -3.4114 | -3.1974 | -2.9743 | -2.6468
38 | 2040 | Winter | Vmag, [p.u.] | 0 | 2 | 1.0106 | 1.0111 | 1.0116 | 1.0117 | 1.0115 | 1.0114 | 1.0102 | 1.0092 | 1.0083 | 1.0071 | 1.0069 | 1.0071 | 1.0071 | 1.0074 | 1.0079 | 1.0084 | 1.0085 | 1.0066 | 1.0066 | 1.007 | 1.0071 | 1.0076 | 1.0085 | 1.0099
38 | 2040 | Winter | Vang, [º] | 0 | 2 | -3.6025 | -3.3342 | -3.1675 | -3.1058 | -3.0036 | -3.1479 | -3.5197 | -3.7357 | -4.2482 | -4.8752 | -5.2557 | -5.3929 | -5.0882 | -4.5963 | -4.314 | -4.1483 | -4.2406 | -4.8084 | -4.937 | -4.8869 | -4.7553 | -4.4607 | -4.144 | -3.7004
39 | 2040 | Winter | Vmag, [p.u.] | 0 | 2 | 0.99508 | 0.99497 | 0.99494 | 0.99487 | 0.99461 | 0.99487 | 0.99517 | 0.9952 | 0.99541 | 0.99557 | 0.99574 | 0.99575 | 0.99555 | 0.99531 | 0.99514 | 0.99511 | 0.99533 | 0.99576 | 0.99577 | 0.99567 | 0.99555 | 0.99542 | 0.99529 | 0.99514
39 | 2040 | Winter | Vang, [º] | 0 | 2 | -2.5118 | -2.2942 | -2.161 | -2.1116 | -2.0148 | -2.1369 | -2.4224 | -2.5706 | -2.9892 | -3.4745 | -3.7775 | -3.876 | -3.614 | -3.2266 | -3.0128 | -2.8992 | -2.9928 | -3.4271 | -3.5176 | -3.4721 | -3.3606 | -3.1401 | -2.9102 | -2.5701
40 | 2040 | Winter | Vmag, [p.u.] | 0 | 2 | 0.96548 | 0.96493 | 0.96456 | 0.96442 | 0.96421 | 0.9646 | 0.96544 | 0.966 | 0.96709 | 0.96846 | 0.96935 | 0.96955 | 0.96882 | 0.96783 | 0.96723 | 0.96686 | 0.96709 | 0.96831 | 0.96855 | 0.96848 | 0.96819 | 0.96759 | 0.96688 | 0.96583
40 | 2040 | Winter | Vang, [º] | 0 | 2 | -3.4732 | -3.1872 | -3.0011 | -2.9379 | -2.8271 | -2.991 | -3.3497 | -3.5398 | -4.1078 | -4.7612 | -5.1804 | -5.3015 | -4.9313 | -4.4298 | -4.1545 | -4.0176 | -4.1339 | -4.661 | -4.7807 | -4.7377 | -4.5851 | -4.3068 | -4.0204 | -3.5663
31 | 2040 | Winter | Vmag, [p.u.] | Expected | - | 1.05 | 1.05 | 1.05 | 1.05 | 1.05 | 1.05 | 1.05 | 1.05 | 1.05 | 1.05 | 1.05 | 1.05 | 1.05 | 1.05 | 1.05 | 1.05 | 1.05 | 1.05 | 1.05 | 1.05 | 1.05 | 1.05 | 1.05 | 1.05
31 | 2040 | Winter | Vang, [º] | Expected | - | 1.05 | 1.05 | 1.05 | 1.05 | 1.05 | 1.05 | 1.05 | 1.05 | 1.05 | 1.05 | 1.05 | 1.05 | 1.05 | 1.05 | 1.05 | 1.05 | 1.05 | 1.05 | 1.05 | 1.05 | 1.05 | 1.05 | 1.05 | 1.05
32 | 2040 | Winter | Vmag, [p.u.] | Expected | - | 0.98614 | 0.9856 | 0.9853 | 0.98543 | 0.98547 | 0.98623 | 0.98627 | 0.98544 | 0.98405 | 0.98405 | 0.98602 | 0.98564 | 0.98449 | 0.98451 | 0.98457 | 0.98468 | 0.98615 | 0.98628 | 0.98556 | 0.98543 | 0.98531 | 0.98498 | 0.98519 | 0.98616
32 | 2040 | Winter | Vang, [º] | Expected | - | 0.98616 | 0.98616 | 0.98616 | 0.98616 | 0.98616 | 0.98616 | 0.98616 | 0.98616 | 0.98616 | 0.98616 | 0.98616 | 0.98616 | 0.98616 | 0.98616 | 0.98616 | 0.98616 | 0.98616 | 0.98616 | 0.98616 | 0.98616 | 0.98616 | 0.98616 | 0.98616 | 0.98616
33 | 2040 | Winter | Vmag, [p.u.] | Expected | - | 1.004 | 1.0038 | 1.0037 | 1.0037 | 1.0036 | 1.0041 | 1.0055 | 1.0064 | 1.007 | 1.007 | 1.0067 | 1.007 | 1.0065 | 1.0061 | 1.0054 | 1.0053 | 1.0056 | 1.0063 | 1.0058 | 1.0059 | 1.0056 | 1.0052 | 1.0047 | 1.0044
33 | 2040 | Winter | Vang, [º] | Expected | - | 1.0044 | 1.0044 | 1.0044 | 1.0044 | 1.0044 | 1.0044 | 1.0044 | 1.0044 | 1.0044 | 1.0044 | 1.0044 | 1.0044 | 1.0044 | 1.0044 | 1.0044 | 1.0044 | 1.0044 | 1.0044 | 1.0044 | 1.0044 | 1.0044 | 1.0044 | 1.0044 | 1.0044
34 | 2040 | Winter | Vmag, [p.u.] | Expected | - | 0.98549 | 0.98493 | 0.98464 | 0.98476 | 0.98482 | 0.9856 | 0.9856 | 0.98479 | 0.9835 | 0.9835 | 0.98533 | 0.98499 | 0.98377 | 0.98377 | 0.98382 | 0.98391 | 0.98537 | 0.98544 | 0.98476 | 0.98468 | 0.98454 | 0.9842 | 0.9844 | 0.98536
34 | 2040 | Winter | Vang, [º] | Expected | - | 0.98536 | 0.98536 | 0.98536 | 0.98536 | 0.98536 | 0.98536 | 0.98536 | 0.98536 | 0.98536 | 0.98536 | 0.98536 | 0.98536 | 0.98536 | 0.98536 | 0.98536 | 0.98536 | 0.98536 | 0.98536 | 0.98536 | 0.98536 | 0.98536 | 0.98536 | 0.98536 | 0.98536
35 | 2040 | Winter | Vmag, [p.u.] | Expected | - | 1.0034 | 1.0032 | 1.0031 | 1.0031 | 1.003 | 1.0035 | 1.0049 | 1.0058 | 1.0063 | 1.0064 | 1.006 | 1.0064 | 1.0059 | 1.0054 | 1.0047 | 1.0047 | 1.0049 | 1.0056 | 1.0051 | 1.0052 | 1.0049 | 1.0046 | 1.004 | 1.0038
35 | 2040 | Winter | Vang, [º] | Expected | - | 1.0038 | 1.0038 | 1.0038 | 1.0038 | 1.0038 | 1.0038 | 1.0038 | 1.0038 | 1.0038 | 1.0038 | 1.0038 | 1.0038 | 1.0038 | 1.0038 | 1.0038 | 1.0038 | 1.0038 | 1.0038 | 1.0038 | 1.0038 | 1.0038 | 1.0038 | 1.0038 | 1.0038
36 | 2040 | Winter | Vmag, [p.u.] | Expected | - | 0.96564 | 0.96559 | 0.96557 | 0.96562 | 0.96566 | 0.96564 | 0.9665 | 0.96695 | 0.96749 | 0.96753 | 0.96746 | 0.96762 | 0.96733 | 0.96699 | 0.96658 | 0.96656 | 0.96687 | 0.96853 | 0.96787 | 0.96734 | 0.96719 | 0.96673 | 0.96619 | 0.96584
36 | 2040 | Winter | Vang, [º] | Expected | - | 0.96584 | 0.96584 | 0.96584 | 0.96584 | 0.96584 | 0.96584 | 0.96584 | 0.96584 | 0.96584 | 0.96584 | 0.96584 | 0.96584 | 0.96584 | 0.96584 | 0.96584 | 0.96584 | 0.96584 | 0.96584 | 0.96584 | 0.96584 | 0.96584 | 0.96584 | 0.96584 | 0.96584
37 | 2040 | Winter | Vmag, [p.u.] | Expected | - | 0.99968 | 0.99957 | 0.99953 | 0.99947 | 0.99941 | 0.99967 | 1.0007 | 1.0016 | 1.0021 | 1.0021 | 1.0018 | 1.0021 | 1.0016 | 1.0012 | 1.0005 | 1.0005 | 1.0007 | 1.0014 | 1.0009 | 1.0009 | 1.0007 | 1.0004 | 0.99994 | 0.99984
37 | 2040 | Winter | Vang, [º] | Expected | - | 0.99984 | 0.99984 | 0.99984 | 0.99984 | 0.99984 | 0.99984 | 0.99984 | 0.99984 | 0.99984 | 0.99984 | 0.99984 | 0.99984 | 0.99984 | 0.99984 | 0.99984 | 0.99984 | 0.99984 | 0.99984 | 0.99984 | 0.99984 | 0.99984 | 0.99984 | 0.99984 | 0.99984
38 | 2040 | Winter | Vmag, [p.u.] | Expected | - | 1.0095 | 1.0103 | 1.0107 | 1.0104 | 1.0102 | 1.0087 | 1.0064 | 1.0072 | 1.0077 | 1.0075 | 1.0072 | 1.0076 | 1.007 | 1.0068 | 1.0065 | 1.0065 | 1.0066 | 1.0065 | 1.0061 | 1.0064 | 1.0063 | 1.0064 | 1.0068 | 1.0079
38 | 2040 | Winter | Vang, [º] | Expected | - | 1.0079 | 1.0079 | 1.0079 | 1.0079 | 1.0079 | 1.0079 | 1.0079 | 1.0079 | 1.0079 | 1.0079 | 1.0079 | 1.0079 | 1.0079 | 1.0079 | 1.0079 | 1.0079 | 1.0079 | 1.0079 | 1.0079 | 1.0079 | 1.0079 | 1.0079 | 1.0079 | 1.0079
39 | 2040 | Winter | Vmag, [p.u.] | Expected | - | 0.99489 | 0.99474 | 0.99469 | 0.99465 | 0.99459 | 0.99491 | 0.9961 | 0.997 | 0.99758 | 0.99763 | 0.99728 | 0.99764 | 0.99714 | 0.99666 | 0.99598 | 0.99593 | 0.99619 | 0.99685 | 0.99638 | 0.99642 | 0.99616 | 0.9958 | 0.99529 | 0.99512
39 | 2040 | Winter | Vang, [º] | Expected | - | 0.99512 | 0.99512 | 0.99512 | 0.99512 | 0.99512 | 0.99512 | 0.99512 | 0.99512 | 0.99512 | 0.99512 | 0.99512 | 0.99512 | 0.99512 | 0.99512 | 0.99512 | 0.99512 | 0.99512 | 0.99512 | 0.99512 | 0.99512 | 0.99512 | 0.99512 | 0.99512 | 0.99512
40 | 2040 | Winter | Vmag, [p.u.] | Expected | - | 0.96562 | 0.96506 | 0.96473 | 0.96477 | 0.96478 | 0.96583 | 0.96865 | 0.96992 | 0.97081 | 0.97126 | 0.97106 | 0.97134 | 0.97086 | 0.97012 | 0.9692 | 0.96887 | 0.96942 | 0.97064 | 0.9702 | 0.97017 | 0.96974 | 0.9691 | 0.96795 | 0.96681
40 | 2040 | Winter | Vang, [º] | Expected | - | 0.96681 | 0.96681 | 0.96681 | 0.96681 | 0.96681 | 0.96681 | 0.96681 | 0.96681 | 0.96681 | 0.96681 | 0.96681 | 0.96681 | 0.96681 | 0.96681 | 0.96681 | 0.96681 | 0.96681 | 0.96681 | 0.96681 | 0.96681 | 0.96681 | 0.96681 | 0.96681 | 0.96681
31 | 2040 | Summer | Vmag, [p.u.] | 0 | 0 | 1.05 | 1.05 | 1.05 | 1.05 | 1.05 | 1.05 | 1.05 | 1.05 | 1.05 | 1.05 | 1.05 | 1.05 | 1.05 | 1.05 | 1.05 | 1.05 | 1.05 | 1.05 | 1.05 | 1.05 | 1.05 | 1.05 | 1.05 | 1.05
31 | 2040 | Summer | Vang, [º] | 0 | 0 | 0 | 0 | 0 | 0 | 0 | 0 | 0 | 0 | 0 | 0 | 0 | 0 | 0 | 0 | 0 | 0 | 0 | 0 | 0 | 0 | 0 | 0 | 0 | 0
32 | 2040 | Summer | Vmag, [p.u.] | 0 | 0 | 0.98914 | 0.98917 | 0.9904 | 0.98904 | 0.98902 | 0.9883 | 0.98863 | 0.98894 | 0.98762 | 0.98612 | 0.98821 | 0.98903 | 0.98781 | 0.98843 | 0.98773 | 0.98978 | 0.98876 | 0.9883 | 0.98822 | 0.98856 | 0.98903 | 0.98891 | 0.9891 | 0.98951
32 | 2040 | Summer | Vang, [º] | 0 | 0 | -2.1863 | -2.2096 | -2.3434 | -2.1423 | -2.1067 | -2.0404 | -2.0949 | -2.2099 | -1.9709 | -1.5394 | -2.0908 | -2.2919 | -2.2771 | -2.3611 | -1.905 | -2.5033 | -2.3 | -2.2399 | -2.2545 | -2.454 | -2.6738 | -2.6538 | -2.6715 | -2.7002
33 | 2040 | Summer | Vmag, [p.u.] | 0 | 0 | 1.005 | 1.0049 | 1.0048 | 1.0048 | 1.0047 | 1.0047 | 1.0056 | 1.007 | 1.0076 | 1.0073 | 1.007 | 1.0074 | 1.0077 | 1.0072 | 1.0068 | 1.0064 | 1.0063 | 1.0063 | 1.0064 | 1.0068 | 1.0071 | 1.0066 | 1.0058 | 1.0053
33 | 2040 | Summer | Vang, [º] | 0 | 0 | -2.7687 | -2.5937 | -2.4229 | -2.4741 | -2.4332 | -2.4859 | -3.2197 | -3.8522 | -4.0768 | -4.0126 | -3.9485 | -4.0877 | -4.2702 | -4.0706 | -3.8318 | -3.6327 | -3.6134 | -3.5258 | -3.5611 | -3.8285 | -4.0583 | -3.8095 | -3.4656 | -2.9902
34 | 2040 | Summer | Vmag, [p.u.] | 0 | 0 | 0.98844 | 0.98843 | 0.98962 | 0.98832 | 0.98832 | 0.98761 | 0.98798 | 0.98823 | 0.98697 | 0.98563 | 0.98754 | 0.98828 | 0.98699 | 0.98758 | 0.98713 | 0.98892 | 0.98797 | 0.98753 | 0.98743 | 0.98764 | 0.98797 | 0.98786 | 0.98805 | 0.98844
34 | 2040 | Summer | Vang, [º] | 0 | 0 | -2.2281 | -2.2502 | -2.387 | -2.1818 | -2.1459 | -2.0772 | -2.136 | -2.2519 | -2.0079 | -1.5695 | -2.1305 | -2.3348 | -2.3151 | -2.4013 | -1.9425 | -2.5482 | -2.3416 | -2.2798 | -2.2936 | -2.4936 | -2.7136 | -2.6933 | -2.7116 | -2.7405
35 | 2040 | Summer | Vmag, [p.u.] | 0 | 0 | 1.0044 | 1.0043 | 1.0042 | 1.0042 | 1.0041 | 1.0041 | 1.005 | 1.0064 | 1.0069 | 1.0067 | 1.0063 | 1.0067 | 1.0071 | 1.0066 | 1.0062 | 1.0057 | 1.0057 | 1.0056 | 1.0058 | 1.0062 | 1.0065 | 1.0059 | 1.0052 | 1.0047
35 | 2040 | Summer | Vang, [º] | 0 | 0 | -2.7363 | -2.5605 | -2.3886 | -2.4398 | -2.3986 | -2.4511 | -3.1873 | -3.8223 | -4.0485 | -3.9848 | -3.9202 | -4.058 | -4.2416 | -4.0416 | -3.8023 | -3.6026 | -3.5824 | -3.4944 | -3.5317 | -3.8004 | -4.0314 | -3.7821 | -3.4365 | -2.9594
36 | 2040 | Summer | Vmag, [p.u.] | 0 | 0 | 0.96578 | 0.96571 | 0.9657 | 0.96573 | 0.96575 | 0.96579 | 0.96607 | 0.96652 | 0.96681 | 0.96677 | 0.96672 | 0.9668 | 0.96709 | 0.96684 | 0.96647 | 0.96634 | 0.96637 | 0.9662 | 0.96611 | 0.96641 | 0.96681 | 0.96665 | 0.96623 | 0.9658
36 | 2040 | Summer | Vang, [º] | 0 | 0 | -2.7428 | -2.463 | -2.1648 | -2.2082 | -2.1171 | -2.1621 | -3.2315 | -4.1215 | -4.5291 | -4.5073 | -4.426 | -4.4292 | -4.7457 | -4.5037 | -4.1693 | -3.9092 | -3.8087 | -3.6336 | -3.8433 | -4.2633 | -4.664 | -4.378 | -3.8705 | -3.1537
37 | 2040 | Summer | Vmag, [p.u.] | 0 | 0 | 1.0001 | 1.0001 | 1.0004 | 1.0002 | 1.0002 | 1.0001 | 1.0007 | 1.002 | 1.0026 | 1.0023 | 1.002 | 1.0024 | 1.0028 | 1.0023 | 1.0018 | 1.0014 | 1.0013 | 1.0013 | 1.0014 | 1.0018 | 1.0021 | 1.0016 | 1.0009 | 1.0005
37 | 2040 | Summer | Vang, [º] | 0 | 0 | -2.8033 | -2.621 | -2.4504 | -2.5027 | -2.4614 | -2.5171 | -3.2883 | -3.9636 | -4.2015 | -4.1313 | -4.0628 | -4.2173 | -4.4112 | -4.1965 | -3.9404 | -3.727 | -3.7082 | -3.6155 | -3.6492 | -3.934 | -4.1783 | -3.9106 | -3.5448 | -3.0406
38 | 2040 | Summer | Vmag, [p.u.] | 0 | 0 | 1.0029 | 1.0044 | 1.0083 | 1.0071 | 1.0076 | 1.0071 | 1.0039 | 1.005 | 1.0055 | 1.0046 | 1.0046 | 1.0053 | 1.0062 | 1.0052 | 1.0044 | 1.0042 | 1.0042 | 1.0039 | 1.0045 | 1.0049 | 1.0053 | 1.0046 | 1.0048 | 1.0051
38 | 2040 | Summer | Vang, [º] | 0 | 0 | -3.9402 | -3.691 | -3.4346 | -3.5287 | -3.4675 | -3.5442 | -4.7345 | -5.7908 | -6.1107 | -5.9236 | -5.8202 | -6.099 | -6.3785 | -6.0289 | -5.6184 | -5.3243 | -5.3384 | -5.1936 | -5.1957 | -5.6111 | -5.931 | -5.5522 | -4.9954 | -4.2555
39 | 2040 | Summer | Vmag, [p.u.] | 0 | 0 | 0.99553 | 0.99548 | 0.99563 | 0.99553 | 0.99549 | 0.99542 | 0.99616 | 0.99757 | 0.99812 | 0.99787 | 0.99754 | 0.99797 | 0.99833 | 0.99783 | 0.99736 | 0.99692 | 0.99687 | 0.9968 | 0.99692 | 0.99736 | 0.99765 | 0.99708 | 0.99638 | 0.99592
39 | 2040 | Summer | Vang, [º] | 0 | 0 | -2.7426 | -2.5523 | -2.3733 | -2.4279 | -2.3856 | -2.4444 | -3.2358 | -3.9211 | -4.1652 | -4.1003 | -4.0299 | -4.1875 | -4.3846 | -4.1679 | -3.9096 | -3.6885 | -3.6669 | -3.5742 | -3.6091 | -3.8999 | -4.1517 | -3.8746 | -3.5015 | -2.9843
40 | 2040 | Summer | Vmag, [p.u.] | 0 | 0 | 0.96725 | 0.96649 | 0.96536 | 0.96566 | 0.96547 | 0.96568 | 0.96814 | 0.96977 | 0.97041 | 0.97044 | 0.97022 | 0.97061 | 0.97111 | 0.97051 | 0.97 | 0.96933 | 0.96922 | 0.96914 | 0.96924 | 0.96995 | 0.9706 | 0.9697 | 0.96872 | 0.96743
40 | 2040 | Summer | Vang, [º] | 0 | 0 | -3.813 | -3.5593 | -3.3464 | -3.4064 | -3.3613 | -3.4488 | -4.3802 | -5.1622 | -5.4699 | -5.4621 | -5.3756 | -5.5604 | -5.7913 | -5.5536 | -5.2739 | -4.9758 | -4.9233 | -4.8317 | -4.8855 | -5.2363 | -5.566 | -5.1944 | -4.7574 | -4.122
31 | 2040 | Summer | Vmag, [p.u.] | 0 | 1 | 1.05 | 1.05 | 1.05 | 1.05 | 1.05 | 1.05 | 1.05 | 1.05 | 1.05 | 1.05 | 1.05 | 1.05 | 1.05 | 1.05 | 1.05 | 1.05 | 1.05 | 1.05 | 1.05 | 1.05 | 1.05 | 1.05 | 1.05 | 1.05
31 | 2040 | Summer | Vang, [º] | 0 | 1 | 0 | 0 | 0 | 0 | 0 | 0 | 0 | 0 | 0 | 0 | 0 | 0 | 0 | 0 | 0 | 0 | 0 | 0 | 0 | 0 | 0 | 0 | 0 | 0
32 | 2040 | Summer | Vmag, [p.u.] | 0 | 1 | 0.98942 | 0.98869 | 0.98859 | 0.98846 | 0.98817 | 0.98801 | 0.98868 | 0.98804 | 0.98746 | 0.98775 | 0.98815 | 0.98731 | 0.98694 | 0.98655 | 0.98663 | 0.9875 | 0.98756 | 0.98758 | 0.98882 | 0.98878 | 0.98774 | 0.98793 | 0.98814 | 0.98812
32 | 2040 | Summer | Vang, [º] | 0 | 1 | -2.7233 | -2.3637 | -2.116 | -2.1127 | -2.0752 | -2.0704 | -2.2007 | -2.0446 | -1.7898 | -1.8122 | -2.112 | -2.1317 | -2.1286 | -1.944 | -2.0526 | -2.1885 | -2.1341 | -2.0925 | -2.3003 | -2.3052 | -2.1423 | -2.1628 | -2.3296 | -2.2701
33 | 2040 | Summer | Vmag, [p.u.] | 0 | 1 | 1.0058 | 1.0056 | 1.0054 | 1.0055 | 1.0053 | 1.0053 | 1.0057 | 1.0067 | 1.007 | 1.0068 | 1.0068 | 1.0068 | 1.0067 | 1.0064 | 1.0061 | 1.0059 | 1.0059 | 1.0061 | 1.0068 | 1.0067 | 1.0065 | 1.0067 | 1.0064 | 1.0062
33 | 2040 | Summer | Vang, [º] | 0 | 1 | -2.7153 | -2.5594 | -2.409 | -2.4156 | -2.3907 | -2.3839 | -2.6569 | -2.9869 | -3.2182 | -3.3225 | -3.4755 | -3.6143 | -3.5874 | -3.4263 | -3.1616 | -3.0234 | -2.9517 | -3.026 | -3.1026 | -3.2094 | -3.2487 | -3.3868 | -3.1972 | -2.8501
34 | 2040 | Summer | Vmag, [p.u.] | 0 | 1 | 0.98834 | 0.98783 | 0.98787 | 0.98773 | 0.98745 | 0.98727 | 0.98793 | 0.98736 | 0.9869 | 0.9872 | 0.98745 | 0.98657 | 0.98617 | 0.98587 | 0.98588 | 0.98672 | 0.9868 | 0.98685 | 0.98801 | 0.98797 | 0.98699 | 0.98717 | 0.98729 | 0.98728
34 | 2040 | Summer | Vang, [º] | 0 | 1 | -2.764 | -2.4028 | -2.1539 | -2.15 | -2.1115 | -2.1058 | -2.2408 | -2.0824 | -1.825 | -1.8489 | -2.1516 | -2.1691 | -2.1643 | -1.978 | -2.0865 | -2.2253 | -2.1708 | -2.1292 | -2.3403 | -2.3455 | -2.1794 | -2.2005 | -2.3678 | -2.3072
35 | 2040 | Summer | Vmag, [p.u.] | 0 | 1 | 1.0052 | 1.005 | 1.0048 | 1.0049 | 1.0047 | 1.0047 | 1.005 | 1.0061 | 1.0063 | 1.0061 | 1.0062 | 1.0061 | 1.006 | 1.0057 | 1.0054 | 1.0053 | 1.0052 | 1.0055 | 1.0061 | 1.006 | 1.0059 | 1.0061 | 1.0057 | 1.0055
35 | 2040 | Summer | Vang, [º] | 0 | 1 | -2.6816 | -2.5248 | -2.3734 | -2.3803 | -2.355 | -2.3478 | -2.6226 | -2.9552 | -3.1877 | -3.2926 | -3.4458 | -3.5834 | -3.5572 | -3.3955 | -3.1293 | -2.9908 | -2.9187 | -2.9941 | -3.0723 | -3.1796 | -3.2186 | -3.358 | -3.1671 | -2.8182
36 | 2040 | Summer | Vmag, [p.u.] | 0 | 1 | 0.9649 | 0.96482 | 0.96478 | 0.96476 | 0.9648 | 0.96482 | 0.96484 | 0.965 | 0.96512 | 0.96521 | 0.96534 | 0.96541 | 0.96545 | 0.96533 | 0.96505 | 0.965 | 0.96493 | 0.96497 | 0.96513 | 0.96519 | 0.96515 | 0.96537 | 0.96515 | 0.96492
36 | 2040 | Summer | Vang, [º] | 0 | 1 | -2.6689 | -2.4003 | -2.1076 | -2.1689 | -2.0562 | -2.0337 | -2.5484 | -3.1589 | -3.5429 | -3.7452 | -3.9548 | -4.001 | -4.0501 | -3.8351 | -3.3478 | -3.1719 | -3.0455 | -3.2373 | -3.4787 | -3.6495 | -3.6738 | -3.9678 | -3.6287 | -3.0602
37 | 2040 | Summer | Vmag, [p.u.] | 0 | 1 | 1.001 | 1.001 | 1.0008 | 1.0009 | 1.0008 | 1.0008 | 1.0009 | 1.0017 | 1.002 | 1.0018 | 1.0019 | 1.0018 | 1.0017 | 1.0015 | 1.0012 | 1.0011 | 1.0011 | 1.0013 | 1.0019 | 1.0018 | 1.0017 | 1.0018 | 1.0015 | 1.0015
37 | 2040 | Summer | Vang, [º] | 0 | 1 | -2.7475 | -2.5874 | -2.4308 | -2.4375 | -2.4121 | -2.4084 | -2.6902 | -3.032 | -3.2775 | -3.3884 | -3.5522 | -3.705 | -3.6743 | -3.5025 | -3.2242 | -3.0774 | -3.0016 | -3.0778 | -3.1545 | -3.2679 | -3.3111 | -3.4557 | -3.2569 | -2.8919
38 | 2040 | Summer | Vmag, [p.u.] | 0 | 1 | 1.0046 | 1.0066 | 1.0072 | 1.0075 | 1.0071 | 1.0083 | 1.0062 | 1.0046 | 1.005 | 1.0049 | 1.005 | 1.0054 | 1.0056 | 1.0058 | 1.0059 | 1.0062 | 1.006 | 1.0061 | 1.0061 | 1.0059 | 1.006 | 1.006 | 1.0063 | 1.0075
38 | 2040 | Summer | Vang, [º] | 0 | 1 | -3.8678 | -3.6381 | -3.4164 | -3.4149 | -3.394 | -3.3787 | -3.7641 | -4.2651 | -4.5947 | -4.7146 | -4.9577 | -5.2279 | -5.1796 | -4.9258 | -4.5078 | -4.2854 | -4.1655 | -4.275 | -4.3681 | -4.519 | -4.5749 | -4.7582 | -4.4858 | -3.9977
39 | 2040 | Summer | Vmag, [p.u.] | 0 | 1 | 0.99636 | 0.99627 | 0.99607 | 0.99615 | 0.99602 | 0.99599 | 0.99627 | 0.99717 | 0.99744 | 0.99726 | 0.99732 | 0.99732 | 0.99719 | 0.99691 | 0.99661 | 0.99648 | 0.99644 | 0.99668 | 0.99725 | 0.99719 | 0.99704 | 0.99722 | 0.99689 | 0.99675
39 | 2040 | Summer | Vang, [º] | 0 | 1 | -2.6823 | -2.5153 | -2.3546 | -2.3607 | -2.3356 | -2.3311 | -2.6238 | -2.9747 | -3.2277 | -3.344 | -3.5119 | -3.6676 | -3.6339 | -3.4571 | -3.1744 | -3.0234 | -2.9468 | -3.0235 | -3.1012 | -3.2187 | -3.2643 | -3.4133 | -3.2082 | -2.829
40 | 2040 | Summer | Vmag, [p.u.] | 0 | 1 | 0.96743 | 0.96662 | 0.96602 | 0.96593 | 0.96592 | 0.96563 | 0.96685 | 0.96849 | 0.9691 | 0.9692 | 0.9695 | 0.96968 | 0.96952 | 0.969 | 0.96835 | 0.96787 | 0.96775 | 0.96805 | 0.96859 | 0.96881 | 0.96882 | 0.96918 | 0.9685 | 0.96734
40 | 2040 | Summer | Vang, [º] | 0 | 1 | -3.7235 | -3.5155 | -3.324 | -3.3294 | -3.3013 | -3.3063 | -3.676 | -4.0886 | -4.4229 | -4.5978 | -4.8049 | -4.9856 | -4.9251 | -4.7032 | -4.3879 | -4.2003 | -4.12 | -4.1978 | -4.2845 | -4.4428 | -4.5145 | -4.7061 | -4.4456 | -3.9371
31 | 2040 | Summer | Vmag, [p.u.] | 0 | 2 | 1.05 | 1.05 | 1.05 | 1.05 | 1.05 | 1.05 | 1.05 | 1.05 | 1.05 | 1.05 | 1.05 | 1.05 | 1.05 | 1.05 | 1.05 | 1.05 | 1.05 | 1.05 | 1.05 | 1.05 | 1.05 | 1.05 | 1.05 | 1.05
31 | 2040 | Summer | Vang, [º] | 0 | 2 | 0 | 0 | 0 | 0 | 0 | 0 | 0 | 0 | 0 | 0 | 0 | 0 | 0 | 0 | 0 | 0 | 0 | 0 | 0 | 0 | 0 | 0 | 0 | 0
32 | 2040 | Summer | Vmag, [p.u.] | 0 | 2 | 0.98767 | 0.98841 | 0.98855 | 0.98673 | 0.9849 | 0.98476 | 0.98549 | 0.98743 | 0.98753 | 0.9874 | 0.98699 | 0.98753 | 0.98694 | 0.9859 | 0.98743 | 0.98749 | 0.98668 | 0.98676 | 0.98724 | 0.9881 | 0.9874 | 0.98628 | 0.98648 | 0.98634
32 | 2040 | Summer | Vang, [º] | 0 | 2 | -2.129 | -2.1164 | -2.243 | -1.8961 | -1.1384 | -1.3432 | -1.5177 | -1.5283 | -1.4415 | -1.5051 | -1.7454 | -1.7912 | -1.7775 | -1.6277 | -1.7587 | -1.7439 | -1.6195 | -1.6038 | -1.6902 | -1.7858 | -1.6302 | -1.6308 | -1.5929 | -1.7047
33 | 2040 | Summer | Vmag, [p.u.] | 0 | 2 | 1.0057 | 1.0059 | 1.0055 | 1.0047 | 1.0035 | 1.0028 | 1.0035 | 1.0065 | 1.0067 | 1.0065 | 1.0064 | 1.0064 | 1.0062 | 1.0059 | 1.0057 | 1.0056 | 1.0054 | 1.0058 | 1.0067 | 1.0072 | 1.0067 | 1.007 | 1.0064 | 1.0063
33 | 2040 | Summer | Vang, [º] | 0 | 2 | -2.5328 | -2.336 | -2.2126 | -2.2486 | -2.1224 | -2.0143 | -2.1918 | -2.4644 | -2.8319 | -3.144 | -3.3905 | -3.4638 | -3.2546 | -2.9103 | -2.6606 | -2.5558 | -2.5098 | -2.5696 | -2.6787 | -2.7969 | -2.9935 | -3.2263 | -3.0322 | -2.6141
34 | 2040 | Summer | Vmag, [p.u.] | 0 | 2 | 0.98689 | 0.98762 | 0.9877 | 0.98604 | 0.98455 | 0.98431 | 0.98499 | 0.98696 | 0.98713 | 0.98698 | 0.98643 | 0.98698 | 0.98636 | 0.98534 | 0.98688 | 0.98693 | 0.98615 | 0.98623 | 0.98668 | 0.98751 | 0.9869 | 0.98571 | 0.98595 | 0.98573
34 | 2040 | Summer | Vang, [º] | 0 | 2 | -2.1642 | -2.1506 | -2.2786 | -1.9276 | -1.161 | -1.3677 | -1.5458 | -1.5589 | -1.4726 | -1.5378 | -1.779 | -1.8272 | -1.8115 | -1.6568 | -1.7928 | -1.7771 | -1.6497 | -1.6337 | -1.7213 | -1.8196 | -1.6628 | -1.659 | -1.6224 | -1.7334
35 | 2040 | Summer | Vmag, [p.u.] | 0 | 2 | 1.005 | 1.0053 | 1.0048 | 1.004 | 1.0029 | 1.0023 | 1.003 | 1.0059 | 1.006 | 1.0058 | 1.0057 | 1.0057 | 1.0055 | 1.0052 | 1.0051 | 1.005 | 1.0048 | 1.0051 | 1.0061 | 1.0065 | 1.0061 | 1.0063 | 1.0058 | 1.0056
35 | 2040 | Summer | Vang, [º] | 0 | 2 | -2.4989 | -2.301 | -2.1768 | -2.2159 | -2.0886 | -1.9786 | -2.1578 | -2.4313 | -2.8008 | -3.1145 | -3.3619 | -3.4353 | -3.2245 | -2.878 | -2.6268 | -2.5218 | -2.4756 | -2.5359 | -2.6467 | -2.766 | -2.9635 | -3.1988 | -3.0026 | -2.5814
36 | 2040 | Summer | Vmag, [p.u.] | 0 | 2 | 0.96479 | 0.9648 | 0.96482 | 0.96471 | 0.96468 | 0.96485 | 0.96469 | 0.96484 | 0.96499 | 0.9652 | 0.9654 | 0.96546 | 0.96523 | 0.96496 | 0.9648 | 0.96474 | 0.96473 | 0.96474 | 0.96496 | 0.9652 | 0.96515 | 0.9657 | 0.96518 | 0.96483
36 | 2040 | Summer | Vang, [º] | 0 | 2 | -2.5135 | -2.1896 | -1.915 | -2.311 | -1.9365 | -1.5241 | -1.9758 | -2.5185 | -3.1227 | -3.6485 | -4.0145 | -4.1109 | -3.7152 | -3.0995 | -2.6481 | -2.5132 | -2.4149 | -2.5491 | -2.8636 | -3.1182 | -3.4139 | -3.9717 | -3.5422 | -2.754
37 | 2040 | Summer | Vmag, [p.u.] | 0 | 2 | 1.0012 | 1.0019 | 1.0011 | 0.99954 | 0.99801 | 0.99725 | 0.99802 | 1.0021 | 1.002 | 1.0016 | 1.0015 | 1.0015 | 1.0013 | 1.0011 | 1.0011 | 1.0011 | 1.0007 | 1.0011 | 1.002 | 1.0025 | 1.0019 | 1.0021 | 1.0017 | 1.0019
37 | 2040 | Summer | Vang, [º] | 0 | 2 | -2.5629 | -2.3678 | -2.2274 | -2.23 | -2.0846 | -1.9737 | -2.1606 | -2.4882 | -2.8698 | -3.1972 | -3.4597 | -3.5385 | -3.3178 | -2.956 | -2.6959 | -2.5846 | -2.5301 | -2.5962 | -2.7077 | -2.831 | -3.0384 | -3.2799 | -3.0806 | -2.6492
38 | 2040 | Summer | Vmag, [p.u.] | 0 | 2 | 1.0095 | 1.0143 | 1.0102 | 0.99937 | 0.9915 | 0.98991 | 0.99163 | 1.0108 | 1.0078 | 1.0059 | 1.0056 | 1.0058 | 1.0057 | 1.0065 | 1.0079 | 1.0081 | 1.0056 | 1.0072 | 1.0079 | 1.0084 | 1.0071 | 1.0071 | 1.0079 | 1.0113
38 | 2040 | Summer | Vang, [º] | 0 | 2 | -3.5551 | -3.2819 | -3.1271 | -3.1003 | -2.9147 | -2.7918 | -3.0037 | -3.434 | -3.9313 | -4.3545 | -4.6936 | -4.8079 | -4.5488 | -4.0798 | -3.733 | -3.5679 | -3.5065 | -3.5877 | -3.7369 | -3.8961 | -4.1745 | -4.4797 | -4.2033 | -3.6209
39 | 2040 | Summer | Vmag, [p.u.] | 0 | 2 | 0.99643 | 0.99686 | 0.99627 | 0.99517 | 0.99409 | 0.9934 | 0.99408 | 0.99723 | 0.99725 | 0.99697 | 0.99693 | 0.9969 | 0.99673 | 0.99647 | 0.99641 | 0.99632 | 0.99599 | 0.99639 | 0.99727 | 0.99772 | 0.99726 | 0.99748 | 0.997 | 0.99702
39 | 2040 | Summer | Vang, [º] | 0 | 2 | -2.4865 | -2.2788 | -2.1389 | -2.1555 | -2.025 | -1.9159 | -2.1058 | -2.4067 | -2.8068 | -3.1493 | -3.4231 | -3.5041 | -3.2739 | -2.8985 | -2.6282 | -2.5131 | -2.4603 | -2.5259 | -2.6375 | -2.7636 | -2.9804 | -3.2276 | -3.0232 | -2.5748
40 | 2040 | Summer | Vmag, [p.u.] | 0 | 2 | 0.96598 | 0.96471 | 0.96505 | 0.9675 | 0.9697 | 0.96956 | 0.96985 | 0.96608 | 0.96754 | 0.96843 | 0.96909 | 0.96922 | 0.96858 | 0.96745 | 0.96655 | 0.96615 | 0.96647 | 0.96644 | 0.96718 | 0.96769 | 0.96805 | 0.96867 | 0.9678 | 0.96619
40 | 2040 | Summer | Vang, [º] | 0 | 2 | -3.4831 | -3.2096 | -3.0144 | -2.9982 | -2.8625 | -2.7491 | -3.0039 | -3.3695 | -3.924 | -4.395 | -4.7803 | -4.8835 | -4.554 | -4.0493 | -3.6952 | -3.5488 | -3.4768 | -3.5604 | -3.6762 | -3.8357 | -4.1323 | -4.4366 | -4.1986 | -3.6246
31 | 2040 | Summer | Vmag, [p.u.] | Expected | - | 1.05 | 1.05 | 1.05 | 1.05 | 1.05 | 1.05 | 1.05 | 1.05 | 1.05 | 1.05 | 1.05 | 1.05 | 1.05 | 1.05 | 1.05 | 1.05 | 1.05 | 1.05 | 1.05 | 1.05 | 1.05 | 1.05 | 1.05 | 1.05
31 | 2040 | Summer | Vang, [º] | Expected | - | 1.05 | 1.05 | 1.05 | 1.05 | 1.05 | 1.05 | 1.05 | 1.05 | 1.05 | 1.05 | 1.05 | 1.05 | 1.05 | 1.05 | 1.05 | 1.05 | 1.05 | 1.05 | 1.05 | 1.05 | 1.05 | 1.05 | 1.05 | 1.05
32 | 2040 | Summer | Vmag, [p.u.] | Expected | - | 0.98897 | 0.98899 | 0.98988 | 0.98863 | 0.98831 | 0.98775 | 0.98819 | 0.9886 | 0.98758 | 0.98653 | 0.98803 | 0.98857 | 0.98756 | 0.9878 | 0.98753 | 0.98913 | 0.98829 | 0.98798 | 0.98817 | 0.98852 | 0.98861 | 0.98839 | 0.98859 | 0.98886
32 | 2040 | Summer | Vang, [º] | Expected | - | 0.98886 | 0.98886 | 0.98886 | 0.98886 | 0.98886 | 0.98886 | 0.98886 | 0.98886 | 0.98886 | 0.98886 | 0.98886 | 0.98886 | 0.98886 | 0.98886 | 0.98886 | 0.98886 | 0.98886 | 0.98886 | 0.98886 | 0.98886 | 0.98886 | 0.98886 | 0.98886 | 0.98886
33 | 2040 | Summer | Vmag, [p.u.] | Expected | - | 1.0052 | 1.0051 | 1.005 | 1.0049 | 1.0046 | 1.0045 | 1.0053 | 1.0069 | 1.0074 | 1.0071 | 1.0069 | 1.0072 | 1.0074 | 1.0069 | 1.0065 | 1.0062 | 1.0061 | 1.0062 | 1.0065 | 1.0069 | 1.007 | 1.0066 | 1.006 | 1.0056
33 | 2040 | Summer | Vang, [º] | Expected | - | 1.0056 | 1.0056 | 1.0056 | 1.0056 | 1.0056 | 1.0056 | 1.0056 | 1.0056 | 1.0056 | 1.0056 | 1.0056 | 1.0056 | 1.0056 | 1.0056 | 1.0056 | 1.0056 | 1.0056 | 1.0056 | 1.0056 | 1.0056 | 1.0056 | 1.0056 | 1.0056 | 1.0056
34 | 2040 | Summer | Vmag, [p.u.] | Expected | - | 0.9882 | 0.98823 | 0.9891 | 0.98791 | 0.98766 | 0.98709 | 0.98754 | 0.98792 | 0.98698 | 0.98605 | 0.98737 | 0.98785 | 0.98678 | 0.98702 | 0.98692 | 0.98832 | 0.98755 | 0.98725 | 0.9874 | 0.98767 | 0.98768 | 0.98745 | 0.98764 | 0.98789
34 | 2040 | Summer | Vang, [º] | Expected | - | 0.98789 | 0.98789 | 0.98789 | 0.98789 | 0.98789 | 0.98789 | 0.98789 | 0.98789 | 0.98789 | 0.98789 | 0.98789 | 0.98789 | 0.98789 | 0.98789 | 0.98789 | 0.98789 | 0.98789 | 0.98789 | 0.98789 | 0.98789 | 0.98789 | 0.98789 | 0.98789 | 0.98789
35 | 2040 | Summer | Vmag, [p.u.] | Expected | - | 1.0046 | 1.0045 | 1.0044 | 1.0043 | 1.004 | 1.0039 | 1.0047 | 1.0063 | 1.0067 | 1.0065 | 1.0062 | 1.0065 | 1.0067 | 1.0063 | 1.0059 | 1.0056 | 1.0055 | 1.0055 | 1.0059 | 1.0062 | 1.0063 | 1.006 | 1.0053 | 1.005
35 | 2040 | Summer | Vang, [º] | Expected | - | 1.005 | 1.005 | 1.005 | 1.005 | 1.005 | 1.005 | 1.005 | 1.005 | 1.005 | 1.005 | 1.005 | 1.005 | 1.005 | 1.005 | 1.005 | 1.005 | 1.005 | 1.005 | 1.005 | 1.005 | 1.005 | 1.005 | 1.005 | 1.005
36 | 2040 | Summer | Vmag, [p.u.] | Expected | - | 0.96551 | 0.96545 | 0.96544 | 0.96544 | 0.96546 | 0.96551 | 0.9657 | 0.96606 | 0.96631 | 0.96632 | 0.96633 | 0.96641 | 0.96659 | 0.96635 | 0.96603 | 0.96592 | 0.96593 | 0.96581 | 0.9658 | 0.96606 | 0.96633 | 0.96633 | 0.96593 | 0.96554
36 | 2040 | Summer | Vang, [º] | Expected | - | 0.96554 | 0.96554 | 0.96554 | 0.96554 | 0.96554 | 0.96554 | 0.96554 | 0.96554 | 0.96554 | 0.96554 | 0.96554 | 0.96554 | 0.96554 | 0.96554 | 0.96554 | 0.96554 | 0.96554 | 0.96554 | 0.96554 | 0.96554 | 0.96554 | 0.96554 | 0.96554 | 0.96554
37 | 2040 | Summer | Vmag, [p.u.] | Expected | - | 1.0004 | 1.0005 | 1.0006 | 1.0002 | 0.99998 | 0.99981 | 1.0003 | 1.002 | 1.0024 | 1.0021 | 1.0019 | 1.0022 | 1.0024 | 1.002 | 1.0016 | 1.0013 | 1.0012 | 1.0013 | 1.0016 | 1.0019 | 1.002 | 1.0017 | 1.0011 | 1.0008
37 | 2040 | Summer | Vang, [º] | Expected | - | 1.0008 | 1.0008 | 1.0008 | 1.0008 | 1.0008 | 1.0008 | 1.0008 | 1.0008 | 1.0008 | 1.0008 | 1.0008 | 1.0008 | 1.0008 | 1.0008 | 1.0008 | 1.0008 | 1.0008 | 1.0008 | 1.0008 | 1.0008 | 1.0008 | 1.0008 | 1.0008 | 1.0008
38 | 2040 | Summer | Vmag, [p.u.] | Expected | - | 1.0041 | 1.0061 | 1.0084 | 1.0061 | 1.0052 | 1.0048 | 1.0025 | 1.0058 | 1.0057 | 1.0048 | 1.0048 | 1.0054 | 1.006 | 1.0055 | 1.0051 | 1.005 | 1.0046 | 1.0047 | 1.0052 | 1.0055 | 1.0057 | 1.0052 | 1.0055 | 1.0063
38 | 2040 | Summer | Vang, [º] | Expected | - | 1.0063 | 1.0063 | 1.0063 | 1.0063 | 1.0063 | 1.0063 | 1.0063 | 1.0063 | 1.0063 | 1.0063 | 1.0063 | 1.0063 | 1.0063 | 1.0063 | 1.0063 | 1.0063 | 1.0063 | 1.0063 | 1.0063 | 1.0063 | 1.0063 | 1.0063 | 1.0063 | 1.0063
39 | 2040 | Summer | Vmag, [p.u.] | Expected | - | 0.99578 | 0.99579 | 0.99578 | 0.99557 | 0.99537 | 0.99521 | 0.99588 | 0.99747 | 0.9979 | 0.99765 | 0.99742 | 0.99772 | 0.99794 | 0.9975 | 0.99712 | 0.99677 | 0.99668 | 0.99672 | 0.99702 | 0.99739 | 0.99751 | 0.99716 | 0.99654 | 0.9962
39 | 2040 | Summer | Vang, [º] | Expected | - | 0.9962 | 0.9962 | 0.9962 | 0.9962 | 0.9962 | 0.9962 | 0.9962 | 0.9962 | 0.9962 | 0.9962 | 0.9962 | 0.9962 | 0.9962 | 0.9962 | 0.9962 | 0.9962 | 0.9962 | 0.9962 | 0.9962 | 0.9962 | 0.9962 | 0.9962 | 0.9962 | 0.9962
40 | 2040 | Summer | Vmag, [p.u.] | Expected | - | 0.9671 | 0.96625 | 0.96541 | 0.96596 | 0.96614 | 0.96623 | 0.9682 | 0.96906 | 0.96981 | 0.96997 | 0.96996 | 0.97028 | 0.97052 | 0.96986 | 0.96927 | 0.96866 | 0.96862 | 0.9686 | 0.96885 | 0.96946 | 0.96998 | 0.96948 | 0.96856 | 0.96724
40 | 2040 | Summer | Vang, [º] | Expected | - | 0.96724 | 0.96724 | 0.96724 | 0.96724 | 0.96724 | 0.96724 | 0.96724 | 0.96724 | 0.96724 | 0.96724 | 0.96724 | 0.96724 | 0.96724 | 0.96724 | 0.96724 | 0.96724 | 0.96724 | 0.96724 | 0.96724 | 0.96724 | 0.96724 | 0.96724 | 0.96724 | 0.96724
31 | 2050 | Winter | Vmag, [p.u.] | 0 | 0 | 1.05 | 1.05 | 1.05 | 1.05 | 1.05 | 1.05 | 1.05 | 1.05 | 1.05 | 1.05 | 1.05 | 1.05 | 1.05 | 1.05 | 1.05 | 1.05 | 1.05 | 1.05 | 1.05 | 1.05 | 1.05 | 1.05 | 1.05 | 1.05
31 | 2050 | Winter | Vang, [º] | 0 | 0 | 0 | 0 | 0 | 0 | 0 | 0 | 0 | 0 | 0 | 0 | 0 | 0 | 0 | 0 | 0 | 0 | 0 | 0 | 0 | 0 | 0 | 0 | 0 | 0
32 | 2050 | Winter | Vmag, [p.u.] | 0 | 0 | 0.99068 | 0.99014 | 0.98959 | 0.9897 | 0.98926 | 0.98989 | 0.98941 | 0.98787 | 0.98549 | 0.98522 | 0.98857 | 0.98811 | 0.98661 | 0.98666 | 0.98695 | 0.9871 | 0.98912 | 0.98851 | 0.98747 | 0.98724 | 0.98739 | 0.98717 | 0.98817 | 0.99007
32 | 2050 | Winter | Vang, [º] | 0 | 0 | -2.262 | -2.2411 | -2.2157 | -2.2642 | -2.2484 | -2.316 | -2.3959 | -2.2292 | -1.8812 | -1.8404 | -2.4041 | -2.2225 | -2.2236 | -2.2654 | -2.3115 | -2.3774 | -2.6334 | -2.6992 | -2.5415 | -2.4198 | -2.4542 | -2.4387 | -2.5587 | -2.6863
33 | 2050 | Winter | Vmag, [p.u.] | 0 | 0 | 1.0086 | 1.0084 | 1.0085 | 1.0089 | 1.0095 | 1.0113 | 1.015 | 1.0169 | 1.0179 | 1.0182 | 1.0183 | 1.0186 | 1.0185 | 1.0182 | 1.0176 | 1.0176 | 1.0179 | 1.0184 | 1.0179 | 1.0178 | 1.0174 | 1.0168 | 1.0159 | 1.0156
33 | 2050 | Winter | Vang, [º] | 0 | 0 | -5.0612 | -5.0457 | -5.0635 | -5.1067 | -5.1696 | -5.2915 | -5.4626 | -5.5275 | -5.5648 | -5.5753 | -5.5814 | -5.5883 | -5.5868 | -5.5814 | -5.5679 | -5.5678 | -5.5818 | -5.6026 | -5.5919 | -5.5831 | -5.5713 | -5.5519 | -5.5243 | -5.507
34 | 2050 | Winter | Vmag, [p.u.] | 0 | 0 | 0.98989 | 0.98933 | 0.98877 | 0.98887 | 0.98844 | 0.9891 | 0.98856 | 0.98705 | 0.98476 | 0.98449 | 0.98769 | 0.98733 | 0.9857 | 0.98571 | 0.98599 | 0.9861 | 0.98811 | 0.98743 | 0.98644 | 0.98627 | 0.9864 | 0.98614 | 0.98711 | 0.98901
34 | 2050 | Winter | Vang, [º] | 0 | 0 | -2.3019 | -2.2788 | -2.2517 | -2.3014 | -2.2857 | -2.3579 | -2.4375 | -2.2659 | -1.9096 | -1.8673 | -2.4434 | -2.2611 | -2.2544 | -2.2959 | -2.3433 | -2.4091 | -2.6739 | -2.7389 | -2.5779 | -2.4549 | -2.489 | -2.4711 | -2.594 | -2.7267
35 | 2050 | Winter | Vmag, [p.u.] | 0 | 0 | 1.0078 | 1.0076 | 1.0077 | 1.0082 | 1.0088 | 1.0106 | 1.0142 | 1.0161 | 1.0171 | 1.0175 | 1.0175 | 1.0179 | 1.0177 | 1.0175 | 1.0168 | 1.0168 | 1.0172 | 1.0177 | 1.0172 | 1.0171 | 1.0167 | 1.0161 | 1.0151 | 1.0148
35 | 2050 | Winter | Vang, [º] | 0 | 0 | -5.0305 | -5.0136 | -5.0309 | -5.0734 | -5.1359 | -5.2595 | -5.4336 | -5.4971 | -5.535 | -5.5432 | -5.5485 | -5.5542 | -5.5526 | -5.5467 | -5.5331 | -5.5336 | -5.5508 | -5.5798 | -5.5679 | -5.5553 | -5.543 | -5.5219 | -5.4939 | -5.4748
36 | 2050 | Winter | Vmag, [p.u.] | 0 | 0 | 0.9691 | 0.96871 | 0.96873 | 0.96892 | 0.96927 | 0.97047 | 0.97358 | 0.97426 | 0.9753 | 0.97508 | 0.97512 | 0.9753 | 0.97515 | 0.97494 | 0.97443 | 0.97444 | 0.97508 | 0.97762 | 0.9772 | 0.976 | 0.97568 | 0.97477 | 0.97408 | 0.97331
36 | 2050 | Winter | Vang, [º] | 0 | 0 | -5.6897 | -5.5092 | -5.4702 | -5.4436 | -5.4709 | -5.8106 | -6.3216 | -6.2277 | -6.3519 | -6.1539 | -6.1055 | -6.0098 | -5.9959 | -5.9526 | -5.9085 | -5.9556 | -6.265 | -6.9172 | -6.8565 | -6.5682 | -6.5244 | -6.3558 | -6.2879 | -6.0703
37 | 2050 | Winter | Vmag, [p.u.] | 0 | 0 | 1.0036 | 1.0034 | 1.0034 | 1.0039 | 1.0045 | 1.0063 | 1.0099 | 1.0118 | 1.0128 | 1.0131 | 1.0132 | 1.0136 | 1.0135 | 1.0132 | 1.0126 | 1.0126 | 1.0129 | 1.0132 | 1.0127 | 1.0127 | 1.0123 | 1.0118 | 1.0109 | 1.0106
37 | 2050 | Winter | Vang, [º] | 0 | 0 | -5.2611 | -5.2474 | -5.2663 | -5.3153 | -5.3842 | -5.513 | -5.6861 | -5.7593 | -5.7967 | -5.8147 | -5.8233 | -5.8334 | -5.8329 | -5.8285 | -5.8163 | -5.8147 | -5.8202 | -5.822 | -5.8131 | -5.8121 | -5.8007 | -5.7848 | -5.7574 | -5.7429
38 | 2050 | Winter | Vmag, [p.u.] | 0 | 0 | 1.0041 | 1.0017 | 0.99889 | 0.99857 | 0.99647 | 1.0033 | 1.0147 | 1.0175 | 1.0186 | 1.0188 | 1.0186 | 1.0195 | 1.0184 | 1.0178 | 1.0154 | 1.0154 | 1.0165 | 1.0177 | 1.0164 | 1.0167 | 1.0161 | 1.0151 | 1.0109 | 1.0016
38 | 2050 | Winter | Vang, [º] | 0 | 0 | -6.6463 | -6.5614 | -6.5455 | -6.6202 | -6.7071 | -6.9928 | -7.9713 | -8.402 | -8.5434 | -8.4824 | -8.3976 | -8.5577 | -8.3696 | -8.2561 | -7.9445 | -7.9351 | -8.0222 | -8.1865 | -7.9898 | -8.0627 | -7.9926 | -7.8584 | -7.5095 | -7.3248
39 | 2050 | Winter | Vmag, [p.u.] | 0 | 0 | 0.99973 | 0.99976 | 1.0001 | 1.0007 | 1.0017 | 1.003 | 1.0056 | 1.0074 | 1.0083 | 1.0088 | 1.009 | 1.0093 | 1.0092 | 1.0091 | 1.0088 | 1.0087 | 1.0088 | 1.0089 | 1.0086 | 1.0085 | 1.0082 | 1.0077 | 1.0073 | 1.008
39 | 2050 | Winter | Vang, [º] | 0 | 0 | -5.3711 | -5.3761 | -5.4126 | -5.4691 | -5.5558 | -5.6543 | -5.7203 | -5.7644 | -5.792 | -5.8267 | -5.8482 | -5.8451 | -5.8663 | -5.8757 | -5.9016 | -5.8992 | -5.8852 | -5.8494 | -5.8632 | -5.8609 | -5.8562 | -5.8573 | -5.8738 | -5.9191
40 | 2050 | Winter | Vmag, [p.u.] | 0 | 0 | 0.98553 | 0.98798 | 0.99101 | 0.99273 | 0.99679 | 0.99335 | 0.98445 | 0.9839 | 0.9838 | 0.98514 | 0.98643 | 0.9857 | 0.98737 | 0.98855 | 0.99189 | 0.99177 | 0.98998 | 0.98643 | 0.98804 | 0.98819 | 0.98855 | 0.98999 | 0.99439 | 1.0044
40 | 2050 | Winter | Vang, [º] | 0 | 0 | -8.0327 | -8.1348 | -8.23 | -8.3098 | -8.4291 | -8.4275 | -7.7338 | -7.4919 | -7.4171 | -7.6003 | -7.7417 | -7.6084 | -7.8332 | -7.9634 | -8.2973 | -8.2916 | -8.1329 | -7.7835 | -7.9995 | -7.9835 | -8.0386 | -8.1835 | -8.512 | -8.7423
31 | 2050 | Winter | Vmag, [p.u.] | 0 | 1 | 1.05 | 1.05 | 1.05 | 1.05 | 1.05 | 1.05 | 1.05 | 1.05 | 1.05 | 1.05 | 1.05 | 1.05 | 1.05 | 1.05 | 1.05 | 1.05 | 1.05 | 1.05 | 1.05 | 1.05 | 1.05 | 1.05 | 1.05 | 1.05
31 | 2050 | Winter | Vang, [º] | 0 | 1 | 0 | 0 | 0 | 0 | 0 | 0 | 0 | 0 | 0 | 0 | 0 | 0 | 0 | 0 | 0 | 0 | 0 | 0 | 0 | 0 | 0 | 0 | 0 | 0
32 | 2050 | Winter | Vmag, [p.u.] | 0 | 1 | 0.98883 | 0.98783 | 0.98754 | 0.98717 | 0.98709 | 0.98752 | 0.98761 | 0.98585 | 0.98318 | 0.9833 | 0.98584 | 0.98443 | 0.98431 | 0.98456 | 0.98384 | 0.98384 | 0.98604 | 0.98667 | 0.9844 | 0.9857 | 0.98556 | 0.98593 | 0.98605 | 0.98892
32 | 2050 | Winter | Vang, [º] | 0 | 1 | -2.8396 | -2.7022 | -2.5393 | -2.5416 | -2.5578 | -2.5609 | -2.5842 | -2.3981 | -1.8744 | -1.8776 | -2.5126 | -2.3893 | -2.4103 | -2.4267 | -2.4257 | -2.4456 | -2.7059 | -2.7995 | -2.5265 | -2.5135 | -2.4956 | -2.4938 | -2.5628 | -2.7881
33 | 2050 | Winter | Vmag, [p.u.] | 0 | 1 | 1.0055 | 1.0053 | 1.0052 | 1.0054 | 1.0057 | 1.0065 | 1.0082 | 1.009 | 1.01 | 1.0108 | 1.011 | 1.0114 | 1.0115 | 1.0111 | 1.0103 | 1.01 | 1.0112 | 1.0123 | 1.0122 | 1.0118 | 1.0114 | 1.0107 | 1.0103 | 1.0105
33 | 2050 | Winter | Vang, [º] | 0 | 1 | -4.8599 | -4.8364 | -4.8386 | -4.8707 | -4.9211 | -4.996 | -5.1272 | -5.1816 | -5.2467 | -5.2929 | -5.3141 | -5.3323 | -5.3467 | -5.3324 | -5.3069 | -5.3013 | -5.3459 | -5.3893 | -5.3891 | -5.3739 | -5.3574 | -5.3258 | -5.3087 | -5.3146
34 | 2050 | Winter | Vmag, [p.u.] | 0 | 1 | 0.98769 | 0.98674 | 0.98657 | 0.98618 | 0.9861 | 0.98657 | 0.98666 | 0.98492 | 0.98243 | 0.98257 | 0.98485 | 0.98343 | 0.98327 | 0.98355 | 0.98277 | 0.98277 | 0.98492 | 0.98549 | 0.98327 | 0.98471 | 0.98457 | 0.98497 | 0.98504 | 0.98785
34 | 2050 | Winter | Vang, [º] | 0 | 1 | -2.881 | -2.7406 | -2.5789 | -2.5799 | -2.5967 | -2.602 | -2.6265 | -2.4347 | -1.9014 | -1.9058 | -2.5501 | -2.421 | -2.4411 | -2.4591 | -2.4549 | -2.4756 | -2.7428 | -2.837 | -2.556 | -2.5508 | -2.5323 | -2.5323 | -2.6008 | -2.8315
35 | 2050 | Winter | Vmag, [p.u.] | 0 | 1 | 1.0048 | 1.0046 | 1.0045 | 1.0047 | 1.005 | 1.0058 | 1.0075 | 1.0083 | 1.0092 | 1.0101 | 1.0103 | 1.0106 | 1.0108 | 1.0104 | 1.0096 | 1.0093 | 1.0105 | 1.0116 | 1.0114 | 1.011 | 1.0106 | 1.01 | 1.0095 | 1.0098
35 | 2050 | Winter | Vang, [º] | 0 | 1 | -4.83 | -4.8046 | -4.8058 | -4.8374 | -4.8873 | -4.964 | -5.0986 | -5.1518 | -5.2179 | -5.2641 | -5.2849 | -5.3014 | -5.3173 | -5.3014 | -5.2762 | -5.2703 | -5.3174 | -5.3681 | -5.3673 | -5.3486 | -5.3306 | -5.2966 | -5.2798 | -5.2838
36 | 2050 | Winter | Vmag, [p.u.] | 0 | 1 | 0.96724 | 0.9668 | 0.96666 | 0.96673 | 0.96687 | 0.96723 | 0.9688 | 0.9688 | 0.96972 | 0.97024 | 0.97049 | 0.97061 | 0.97114 | 0.97053 | 0.96997 | 0.96977 | 0.97077 | 0.97327 | 0.97333 | 0.9722 | 0.97166 | 0.97049 | 0.9704 | 0.96996
36 | 2050 | Winter | Vang, [º] | 0 | 1 | -5.4859 | -5.2505 | -5.1199 | -5.0941 | -5.0893 | -5.3636 | -5.8884 | -5.8008 | -5.9999 | -6.0551 | -6.0706 | -5.9552 | -6.1384 | -5.9687 | -5.9454 | -5.9143 | -6.1773 | -6.7885 | -6.7836 | -6.515 | -6.3878 | -6.1151 | -6.1373 | -5.9506
37 | 2050 | Winter | Vmag, [p.u.] | 0 | 1 | 1.0008 | 1.0006 | 1.0005 | 1.0006 | 1.0009 | 1.0017 | 1.0034 | 1.0042 | 1.0051 | 1.0059 | 1.0061 | 1.0065 | 1.0066 | 1.0063 | 1.0056 | 1.0054 | 1.0064 | 1.0073 | 1.0072 | 1.0068 | 1.0064 | 1.0059 | 1.0055 | 1.0056
37 | 2050 | Winter | Vang, [º] | 0 | 1 | -5.052 | -5.032 | -5.0359 | -5.0714 | -5.1259 | -5.2045 | -5.3342 | -5.3966 | -5.4618 | -5.5104 | -5.5339 | -5.5569 | -5.5675 | -5.5584 | -5.5352 | -5.5326 | -5.5677 | -5.5943 | -5.5946 | -5.5869 | -5.5731 | -5.5476 | -5.5284 | -5.5366
38 | 2050 | Winter | Vmag, [p.u.] | 0 | 1 | 1.0052 | 1.0037 | 1.0011 | 1.0003 | 0.99843 | 1.0029 | 1.0077 | 1.0089 | 1.0103 | 1.0113 | 1.0114 | 1.0123 | 1.0123 | 1.011 | 1.0109 | 1.0125 | 1.0103 | 1.0117 | 1.0116 | 1.0115 | 1.0111 | 1.0095 | 1.008 | 0.9861
38 | 2050 | Winter | Vang, [º] | 0 | 1 | -6.4725 | -6.375 | -6.3257 | -6.3729 | -6.4447 | -6.5998 | -7.0701 | -7.2193 | -7.4269 | -7.5908 | -7.5675 | -7.6961 | -7.6611 | -7.4646 | -7.2121 | -7.1976 | -7.3314 | -7.5615 | -7.5416 | -7.5001 | -7.4324 | -7.2631 | -7.1407 | -7.0527
39 | 2050 | Winter | Vmag, [p.u.] | 0 | 1 | 0.9967 | 0.99666 | 0.99677 | 0.99706 | 0.99758 | 0.99806 | 0.99927 | 1.0001 | 1.0009 | 1.0017 | 1.0019 | 1.0023 | 1.0024 | 1.0022 | 1.0016 | 1.0012 | 1.0024 | 1.003 | 1.0029 | 1.0027 | 1.0023 | 1.0019 | 1.0016 | 1.0046
39 | 2050 | Winter | Vang, [º] | 0 | 1 | -5.1317 | -5.1279 | -5.15 | -5.1928 | -5.2605 | -5.319 | -5.4012 | -5.4635 | -5.5145 | -5.5544 | -5.5858 | -5.6025 | -5.6146 | -5.6317 | -5.6273 | -5.6205 | -5.6534 | -5.6418 | -5.6447 | -5.6472 | -5.6415 | -5.6386 | -5.6305 | -5.7555
40 | 2050 | Winter | Vmag, [p.u.] | 0 | 1 | 0.97951 | 0.98129 | 0.98388 | 0.98524 | 0.98783 | 0.98507 | 0.98111 | 0.98196 | 0.98134 | 0.98116 | 0.98215 | 0.98206 | 0.98228 | 0.98441 | 0.98464 | 0.98334 | 0.98557 | 0.98241 | 0.98258 | 0.98346 | 0.98401 | 0.98584 | 0.9867 | 1.0116
40 | 2050 | Winter | Vang, [º] | 0 | 1 | -7.5781 | -7.6864 | -7.796 | -7.8669 | -7.969 | -7.9664 | -7.7165 | -7.7709 | -7.6966 | -7.6535 | -7.7536 | -7.7095 | -7.7394 | -7.9763 | -8.1795 | -8.1835 | -8.1064 | -7.7808 | -7.8057 | -7.8948 | -7.9583 | -8.1344 | -8.2061 | -8.4264
31 | 2050 | Winter | Vmag, [p.u.] | 0 | 2 | 1.05 | 1.05 | 1.05 | 1.05 | 1.05 | 1.05 | 1.05 | 1.05 | 1.05 | 1.05 | 1.05 | 1.05 | 1.05 | 1.05 | 1.05 | 1.05 | 1.05 | 1.05 | 1.05 | 1.05 | 1.05 | 1.05 | 1.05 | 1.05
31 | 2050 | Winter | Vang, [º] | 0 | 2 | 0 | 0 | 0 | 0 | 0 | 0 | 0 | 0 | 0 | 0 | 0 | 0 | 0 | 0 | 0 | 0 | 0 | 0 | 0 | 0 | 0 | 0 | 0 | 0
32 | 2050 | Winter | Vmag, [p.u.] | 0 | 2 | 0.99008 | 0.98872 | 0.98774 | 0.98757 | 0.98712 | 0.98762 | 0.98822 | 0.9867 | 0.98485 | 0.98662 | 0.9881 | 0.98673 | 0.98598 | 0.98615 | 0.98583 | 0.98655 | 0.98731 | 0.98894 | 0.98935 | 0.98831 | 0.9874 | 0.98692 | 0.98747 | 0.98834
32 | 2050 | Winter | Vang, [º] | 0 | 2 | -2.8191 | -2.648 | -2.5206 | -2.525 | -2.5161 | -2.5302 | -2.5801 | -2.3644 | -1.7895 | -2.1636 | -2.5718 | -2.4891 | -2.4228 | -2.4469 | -2.405 | -2.415 | -2.4383 | -2.777 | -2.8473 | -2.7131 | -2.5894 | -2.572 | -2.6849 | -2.7483
33 | 2050 | Winter | Vmag, [p.u.] | 0 | 2 | 1.0043 | 1.0041 | 1.0041 | 1.0041 | 1.0038 | 1.0043 | 1.0052 | 1.0056 | 1.0065 | 1.0074 | 1.008 | 1.0082 | 1.0081 | 1.0076 | 1.0071 | 1.0069 | 1.0074 | 1.0085 | 1.0085 | 1.0083 | 1.008 | 1.0076 | 1.0072 | 1.0068
33 | 2050 | Winter | Vang, [º] | 0 | 2 | -4.5878 | -4.5464 | -4.5391 | -4.5525 | -4.5878 | -4.6517 | -4.7586 | -4.8374 | -4.9594 | -5.0611 | -5.1177 | -5.1446 | -5.1359 | -5.0964 | -5.068 | -5.0532 | -5.0829 | -5.1455 | -5.1559 | -5.1436 | -5.1252 | -5.0901 | -5.0629 | -5.0321
34 | 2050 | Winter | Vmag, [p.u.] | 0 | 2 | 0.98904 | 0.98771 | 0.98675 | 0.98658 | 0.98615 | 0.98667 | 0.98726 | 0.98581 | 0.98423 | 0.9859 | 0.98721 | 0.9858 | 0.98505 | 0.98521 | 0.98489 | 0.98566 | 0.98646 | 0.98795 | 0.98833 | 0.98733 | 0.98644 | 0.98593 | 0.98642 | 0.98731
34 | 2050 | Winter | Vang, [º] | 0 | 2 | -2.8651 | -2.6893 | -2.5586 | -2.5628 | -2.5546 | -2.5706 | -2.6219 | -2.402 | -1.8211 | -2.2037 | -2.6171 | -2.5291 | -2.46 | -2.4847 | -2.4413 | -2.4544 | -2.4809 | -2.8243 | -2.8959 | -2.7584 | -2.6315 | -2.6116 | -2.7253 | -2.7924
35 | 2050 | Winter | Vmag, [p.u.] | 0 | 2 | 1.0036 | 1.0034 | 1.0034 | 1.0034 | 1.0031 | 1.0037 | 1.0045 | 1.005 | 1.0058 | 1.0066 | 1.0072 | 1.0075 | 1.0074 | 1.0068 | 1.0064 | 1.0063 | 1.0067 | 1.0078 | 1.0078 | 1.0076 | 1.0073 | 1.0069 | 1.0065 | 1.0061
35 | 2050 | Winter | Vang, [º] | 0 | 2 | -4.5588 | -4.5151 | -4.507 | -4.5196 | -4.5525 | -4.6181 | -4.7274 | -4.8048 | -4.9297 | -5.0331 | -5.0904 | -5.1172 | -5.1063 | -5.0634 | -5.0337 | -5.0186 | -5.0514 | -5.1198 | -5.1305 | -5.1162 | -5.0964 | -5.0596 | -5.0324 | -4.9999
36 | 2050 | Winter | Vmag, [p.u.] | 0 | 2 | 0.96668 | 0.96615 | 0.966 | 0.96599 | 0.96596 | 0.96591 | 0.96633 | 0.96638 | 0.96734 | 0.96875 | 0.96952 | 0.96993 | 0.96924 | 0.96817 | 0.96775 | 0.96753 | 0.96773 | 0.96906 | 0.96946 | 0.96902 | 0.96869 | 0.96804 | 0.96789 | 0.96736
36 | 2050 | Winter | Vang, [º] | 0 | 2 | -5.2777 | -4.965 | -4.8571 | -4.782 | -4.447 | -4.7004 | -5.1394 | -5.0361 | -5.5333 | -5.9017 | -6.0576 | -6.1183 | -5.8953 | -5.4592 | -5.2519 | -5.1746 | -5.5073 | -6.1004 | -6.1748 | -6.0062 | -5.8695 | -5.6448 | -5.6281 | -5.3668
37 | 2050 | Winter | Vmag, [p.u.] | 0 | 2 | 0.99961 | 0.99948 | 0.99941 | 0.99929 | 0.99881 | 0.99948 | 1.0005 | 1.001 | 1.0018 | 1.0026 | 1.0032 | 1.0034 | 1.0033 | 1.0029 | 1.0025 | 1.0024 | 1.0028 | 1.0037 | 1.0037 | 1.0035 | 1.0032 | 1.0029 | 1.0025 | 1.002
37 | 2050 | Winter | Vang, [º] | 0 | 2 | -4.7579 | -4.7204 | -4.7134 | -4.7277 | -4.7683 | -4.8359 | -4.949 | -5.0402 | -5.1612 | -5.2618 | -5.319 | -5.3465 | -5.3443 | -5.3152 | -5.2909 | -5.2771 | -5.2993 | -5.3483 | -5.3576 | -5.3495 | -5.3336 | -5.3021 | -5.2729 | -5.2426
38 | 2050 | Winter | Vmag, [p.u.] | 0 | 2 | 1.0056 | 1.0045 | 1.003 | 1.001 | 0.99335 | 0.99743 | 1.0039 | 1.005 | 1.007 | 1.0085 | 1.0095 | 1.0101 | 1.0097 | 1.0084 | 1.0076 | 1.0068 | 1.0069 | 1.0083 | 1.0088 | 1.009 | 1.0087 | 1.0078 | 1.0063 | 1.0007
38 | 2050 | Winter | Vang, [º] | 0 | 2 | -6.0754 | -5.9671 | -5.9145 | -5.9158 | -5.9654 | -6.0577 | -6.2766 | -6.4571 | -6.7094 | -7.0053 | -7.1728 | -7.2511 | -7.1818 | -7.009 | -6.8924 | -6.8117 | -6.8344 | -7.059 | -7.1195 | -7.1063 | -7.0607 | -6.9309 | -6.7883 | -6.6272
39 | 2050 | Winter | Vmag, [p.u.] | 0 | 2 | 0.9953 | 0.99528 | 0.99533 | 0.99538 | 0.9957 | 0.996 | 0.99647 | 0.99704 | 0.99771 | 0.99838 | 0.99891 | 0.99913 | 0.99913 | 0.99887 | 0.9986 | 0.99852 | 0.99886 | 0.9995 | 0.99948 | 0.9993 | 0.9991 | 0.99882 | 0.99852 | 0.99864
39 | 2050 | Winter | Vang, [º] | 0 | 2 | -4.8171 | -4.7932 | -4.7973 | -4.8224 | -4.903 | -4.9555 | -5.0395 | -5.1338 | -5.2383 | -5.3181 | -5.3654 | -5.3889 | -5.4 | -5.3964 | -5.3859 | -5.3816 | -5.3973 | -5.4142 | -5.4164 | -5.4122 | -5.4014 | -5.3845 | -5.3669 | -5.3726
40 | 2050 | Winter | Vmag, [p.u.] | 0 | 2 | 0.97608 | 0.97733 | 0.97862 | 0.98018 | 0.987 | 0.98449 | 0.98043 | 0.98135 | 0.98023 | 0.97908 | 0.97876 | 0.97867 | 0.97993 | 0.98199 | 0.98308 | 0.98386 | 0.98356 | 0.98087 | 0.98026 | 0.98054 | 0.98089 | 0.98195 | 0.9828 | 0.98797
40 | 2050 | Winter | Vang, [º] | 0 | 2 | -7.1218 | -7.2055 | -7.2765 | -7.3489 | -7.5363 | -7.5738 | -7.557 | -7.6704 | -7.6489 | -7.5469 | -7.5035 | -7.4888 | -7.6162 | -7.8245 | -7.9272 | -7.9931 | -7.9601 | -7.7207 | -7.6624 | -7.6924 | -7.7264 | -7.8275 | -7.8995 | -8.0655
31 | 2050 | Winter | Vmag, [p.u.] | Expected | - | 1.05 | 1.05 | 1.05 | 1.05 | 1.05 | 1.05 | 1.05 | 1.05 | 1.05 | 1.05 | 1.05 | 1.05 | 1.05 | 1.05 | 1.05 | 1.05 | 1.05 | 1.05 | 1.05 | 1.05 | 1.05 | 1.05 | 1.05 | 1.05
31 | 2050 | Winter | Vang, [º] | Expected | - | 1.05 | 1.05 | 1.05 | 1.05 | 1.05 | 1.05 | 1.05 | 1.05 | 1.05 | 1.05 | 1.05 | 1.05 | 1.05 | 1.05 | 1.05 | 1.05 | 1.05 | 1.05 | 1.05 | 1.05 | 1.05 | 1.05 | 1.05 | 1.05
32 | 2050 | Winter | Vmag, [p.u.] | Expected | - | 0.99033 | 0.98961 | 0.98904 | 0.98903 | 0.98864 | 0.98923 | 0.98898 | 0.98741 | 0.98507 | 0.98514 | 0.98812 | 0.98739 | 0.98619 | 0.98629 | 0.98634 | 0.98656 | 0.98842 | 0.98831 | 0.9873 | 0.98717 | 0.98713 | 0.98695 | 0.98777 | 0.98966
32 | 2050 | Winter | Vang, [º] | Expected | - | 0.98966 | 0.98966 | 0.98966 | 0.98966 | 0.98966 | 0.98966 | 0.98966 | 0.98966 | 0.98966 | 0.98966 | 0.98966 | 0.98966 | 0.98966 | 0.98966 | 0.98966 | 0.98966 | 0.98966 | 0.98966 | 0.98966 | 0.98966 | 0.98966 | 0.98966 | 0.98966 | 0.98966
33 | 2050 | Winter | Vmag, [p.u.] | Expected | - | 1.0075 | 1.0073 | 1.0074 | 1.0077 | 1.0081 | 1.0096 | 1.0126 | 1.0141 | 1.0151 | 1.0156 | 1.0158 | 1.0161 | 1.016 | 1.0157 | 1.0151 | 1.015 | 1.0155 | 1.0161 | 1.0158 | 1.0156 | 1.0152 | 1.0146 | 1.0139 | 1.0136
33 | 2050 | Winter | Vang, [º] | Expected | - | 1.0136 | 1.0136 | 1.0136 | 1.0136 | 1.0136 | 1.0136 | 1.0136 | 1.0136 | 1.0136 | 1.0136 | 1.0136 | 1.0136 | 1.0136 | 1.0136 | 1.0136 | 1.0136 | 1.0136 | 1.0136 | 1.0136 | 1.0136 | 1.0136 | 1.0136 | 1.0136 | 1.0136
34 | 2050 | Winter | Vmag, [p.u.] | Expected | - | 0.98945 | 0.98873 | 0.98817 | 0.98816 | 0.98778 | 0.98839 | 0.98811 | 0.98657 | 0.98435 | 0.98442 | 0.98721 | 0.98656 | 0.98526 | 0.98533 | 0.98538 | 0.98556 | 0.98742 | 0.98723 | 0.98626 | 0.9862 | 0.98614 | 0.98594 | 0.98672 | 0.9886
34 | 2050 | Winter | Vang, [º] | Expected | - | 0.9886 | 0.9886 | 0.9886 | 0.9886 | 0.9886 | 0.9886 | 0.9886 | 0.9886 | 0.9886 | 0.9886 | 0.9886 | 0.9886 | 0.9886 | 0.9886 | 0.9886 | 0.9886 | 0.9886 | 0.9886 | 0.9886 | 0.9886 | 0.9886 | 0.9886 | 0.9886 | 0.9886
35 | 2050 | Winter | Vmag, [p.u.] | Expected | - | 1.0068 | 1.0066 | 1.0067 | 1.007 | 1.0075 | 1.0089 | 1.0119 | 1.0134 | 1.0144 | 1.0149 | 1.015 | 1.0154 | 1.0153 | 1.0149 | 1.0143 | 1.0142 | 1.0147 | 1.0154 | 1.015 | 1.0148 | 1.0145 | 1.0139 | 1.0131 | 1.0129
35 | 2050 | Winter | Vang, [º] | Expected | - | 1.0129 | 1.0129 | 1.0129 | 1.0129 | 1.0129 | 1.0129 | 1.0129 | 1.0129 | 1.0129 | 1.0129 | 1.0129 | 1.0129 | 1.0129 | 1.0129 | 1.0129 | 1.0129 | 1.0129 | 1.0129 | 1.0129 | 1.0129 | 1.0129 | 1.0129 | 1.0129 | 1.0129
36 | 2050 | Winter | Vmag, [p.u.] | Expected | - | 0.96849 | 0.96807 | 0.96804 | 0.96819 | 0.96845 | 0.96935 | 0.97186 | 0.97235 | 0.97337 | 0.97349 | 0.97366 | 0.97386 | 0.97373 | 0.97334 | 0.97284 | 0.97278 | 0.97341 | 0.97577 | 0.97554 | 0.97446 | 0.97411 | 0.97319 | 0.97267 | 0.97198
36 | 2050 | Winter | Vang, [º] | Expected | - | 0.97198 | 0.97198 | 0.97198 | 0.97198 | 0.97198 | 0.97198 | 0.97198 | 0.97198 | 0.97198 | 0.97198 | 0.97198 | 0.97198 | 0.97198 | 0.97198 | 0.97198 | 0.97198 | 0.97198 | 0.97198 | 0.97198 | 0.97198 | 0.97198 | 0.97198 | 0.97198 | 0.97198
37 | 2050 | Winter | Vmag, [p.u.] | Expected | - | 1.0026 | 1.0024 | 1.0024 | 1.0027 | 1.0032 | 1.0047 | 1.0076 | 1.0092 | 1.0101 | 1.0106 | 1.0108 | 1.0111 | 1.011 | 1.0107 | 1.0102 | 1.0101 | 1.0105 | 1.011 | 1.0107 | 1.0105 | 1.0102 | 1.0097 | 1.0089 | 1.0086
37 | 2050 | Winter | Vang, [º] | Expected | - | 1.0086 | 1.0086 | 1.0086 | 1.0086 | 1.0086 | 1.0086 | 1.0086 | 1.0086 | 1.0086 | 1.0086 | 1.0086 | 1.0086 | 1.0086 | 1.0086 | 1.0086 | 1.0086 | 1.0086 | 1.0086 | 1.0086 | 1.0086 | 1.0086 | 1.0086 | 1.0086 | 1.0086
38 | 2050 | Winter | Vmag, [p.u.] | Expected | - | 1.0045 | 1.0024 | 0.99979 | 0.99917 | 0.9963 | 1.0024 | 1.0122 | 1.0145 | 1.0158 | 1.0163 | 1.0163 | 1.0171 | 1.0163 | 1.0155 | 1.0137 | 1.0137 | 1.0142 | 1.0155 | 1.0146 | 1.0149 | 1.0144 | 1.0133 | 1.0098 | 0.99926
38 | 2050 | Winter | Vang, [º] | Expected | - | 0.99926 | 0.99926 | 0.99926 | 0.99926 | 0.99926 | 0.99926 | 0.99926 | 0.99926 | 0.99926 | 0.99926 | 0.99926 | 0.99926 | 0.99926 | 0.99926 | 0.99926 | 0.99926 | 0.99926 | 0.99926 | 0.99926 | 0.99926 | 0.99926 | 0.99926 | 0.99926 | 0.99926
39 | 2050 | Winter | Vmag, [p.u.] | Expected | - | 0.99866 | 0.99868 | 0.99896 | 0.99943 | 1.0003 | 1.0013 | 1.0034 | 1.0049 | 1.0058 | 1.0063 | 1.0065 | 1.0068 | 1.0068 | 1.0066 | 1.0063 | 1.0062 | 1.0065 | 1.0067 | 1.0065 | 1.0064 | 1.006 | 1.0056 | 1.0052 | 1.0062
39 | 2050 | Winter | Vang, [º] | Expected | - | 1.0062 | 1.0062 | 1.0062 | 1.0062 | 1.0062 | 1.0062 | 1.0062 | 1.0062 | 1.0062 | 1.0062 | 1.0062 | 1.0062 | 1.0062 | 1.0062 | 1.0062 | 1.0062 | 1.0062 | 1.0062 | 1.0062 | 1.0062 | 1.0062 | 1.0062 | 1.0062 | 1.0062
40 | 2050 | Winter | Vmag, [p.u.] | Expected | - | 0.98332 | 0.98551 | 0.98822 | 0.98987 | 0.99411 | 0.9909 | 0.9834 | 0.98326 | 0.98294 | 0.98371 | 0.98472 | 0.98417 | 0.98558 | 0.98702 | 0.98959 | 0.98944 | 0.98844 | 0.98506 | 0.98615 | 0.98642 | 0.98681 | 0.98825 | 0.99163 | 1.0031
40 | 2050 | Winter | Vang, [º] | Expected | - | 1.0031 | 1.0031 | 1.0031 | 1.0031 | 1.0031 | 1.0031 | 1.0031 | 1.0031 | 1.0031 | 1.0031 | 1.0031 | 1.0031 | 1.0031 | 1.0031 | 1.0031 | 1.0031 | 1.0031 | 1.0031 | 1.0031 | 1.0031 | 1.0031 | 1.0031 | 1.0031 | 1.0031
31 | 2050 | Summer | Vmag, [p.u.] | 0 | 0 | 1.05 | 1.05 | 1.05 | 1.05 | 1.05 | 1.05 | 1.05 | 1.05 | 1.05 | 1.05 | 1.05 | 1.05 | 1.05 | 1.05 | 1.05 | 1.05 | 1.05 | 1.05 | 1.05 | 1.05 | 1.05 | 1.05 | 1.05 | 1.05
31 | 2050 | Summer | Vang, [º] | 0 | 0 | 0 | 0 | 0 | 0 | 0 | 0 | 0 | 0 | 0 | 0 | 0 | 0 | 0 | 0 | 0 | 0 | 0 | 0 | 0 | 0 | 0 | 0 | 0 | 0
32 | 2050 | Summer | Vmag, [p.u.] | 0 | 0 | 0.99464 | 0.9943 | 0.99583 | 0.99377 | 0.99378 | 0.99279 | 0.99379 | 0.99394 | 0.99161 | 0.98908 | 0.99268 | 0.99424 | 0.99275 | 0.99369 | 0.99166 | 0.99568 | 0.99404 | 0.99333 | 0.99302 | 0.99399 | 0.99522 | 0.99509 | 0.99584 | 0.99627
32 | 2050 | Summer | Vang, [º] | 0 | 0 | -2.8648 | -2.8898 | -3.0488 | -2.7974 | -2.7576 | -2.6746 | -2.7362 | -2.8351 | -2.5426 | -2.0436 | -2.6981 | -2.9341 | -2.9125 | -3.0153 | -2.471 | -3.1889 | -2.949 | -2.8697 | -2.8906 | -3.1391 | -3.4018 | -3.3761 | -3.4507 | -3.4844
33 | 2050 | Summer | Vmag, [p.u.] | 0 | 0 | 1.0093 | 1.009 | 1.0088 | 1.0092 | 1.0095 | 1.01 | 1.0122 | 1.0143 | 1.0153 | 1.0156 | 1.0157 | 1.0161 | 1.0165 | 1.0163 | 1.0159 | 1.0155 | 1.0154 | 1.0152 | 1.0153 | 1.0157 | 1.0159 | 1.0154 | 1.0147 | 1.0141
33 | 2050 | Summer | Vang, [º] | 0 | 0 | -4.9976 | -4.9927 | -5.0008 | -5.0296 | -5.0621 | -5.115 | -5.2472 | -5.3465 | -5.4001 | -5.4201 | -5.4318 | -5.444 | -5.4619 | -5.4562 | -5.4421 | -5.429 | -5.4233 | -5.4128 | -5.4239 | -5.4414 | -5.4522 | -5.4362 | -5.4129 | -5.3904
34 | 2050 | Summer | Vmag, [p.u.] | 0 | 0 | 0.99371 | 0.99332 | 0.99481 | 0.99283 | 0.99286 | 0.99187 | 0.99292 | 0.99301 | 0.99077 | 0.98843 | 0.9918 | 0.99327 | 0.99168 | 0.99261 | 0.99089 | 0.99458 | 0.99304 | 0.99233 | 0.99199 | 0.99281 | 0.99386 | 0.99374 | 0.99448 | 0.99489
34 | 2050 | Summer | Vang, [º] | 0 | 0 | -2.9193 | -2.9428 | -3.1053 | -2.8488 | -2.8088 | -2.7228 | -2.7896 | -2.889 | -2.5902 | -2.0832 | -2.7491 | -2.9888 | -2.9611 | -3.0666 | -2.5194 | -3.246 | -3.0023 | -2.9208 | -2.9406 | -3.1898 | -3.4525 | -3.4264 | -3.5028 | -3.5366
35 | 2050 | Summer | Vmag, [p.u.] | 0 | 0 | 1.0086 | 1.0084 | 1.0082 | 1.0085 | 1.0088 | 1.0093 | 1.0116 | 1.0136 | 1.0146 | 1.0149 | 1.015 | 1.0155 | 1.0158 | 1.0156 | 1.0152 | 1.0148 | 1.0147 | 1.0145 | 1.0147 | 1.0151 | 1.0152 | 1.0147 | 1.0139 | 1.0134
35 | 2050 | Summer | Vang, [º] | 0 | 0 | -4.9674 | -4.9614 | -4.9679 | -4.9965 | -5.0284 | -5.0807 | -5.2152 | -5.316 | -5.3715 | -5.391 | -5.4016 | -5.4121 | -5.4315 | -5.4253 | -5.4105 | -5.3965 | -5.39 | -5.379 | -5.3929 | -5.4122 | -5.4248 | -5.4079 | -5.3839 | -5.3589
36 | 2050 | Summer | Vmag, [p.u.] | 0 | 0 | 0.96888 | 0.96856 | 0.96822 | 0.96843 | 0.96856 | 0.96893 | 0.97047 | 0.97154 | 0.97235 | 0.97248 | 0.97261 | 0.97272 | 0.97318 | 0.973 | 0.97248 | 0.9723 | 0.97229 | 0.97194 | 0.97195 | 0.97254 | 0.97323 | 0.97297 | 0.9726 | 0.9716
36 | 2050 | Summer | Vang, [º] | 0 | 0 | -5.5195 | -5.3817 | -5.2091 | -5.2125 | -5.189 | -5.1974 | -5.6348 | -5.8166 | -6.0329 | -6.0136 | -5.967 | -5.8119 | -5.9876 | -5.9375 | -5.8222 | -5.7553 | -5.6808 | -5.5582 | -5.8207 | -6.0339 | -6.2433 | -6.1809 | -6.1375 | -5.8305
37 | 2050 | Summer | Vmag, [p.u.] | 0 | 0 | 1.0043 | 1.004 | 1.0038 | 1.0041 | 1.0045 | 1.0051 | 1.0073 | 1.0093 | 1.0103 | 1.0106 | 1.0107 | 1.0112 | 1.0115 | 1.0113 | 1.0109 | 1.0106 | 1.0105 | 1.0103 | 1.0104 | 1.0107 | 1.0109 | 1.0104 | 1.0097 | 1.0091
37 | 2050 | Summer | Vang, [º] | 0 | 0 | -5.1941 | -5.1902 | -5.2039 | -5.2354 | -5.2743 | -5.3344 | -5.4702 | -5.5728 | -5.6254 | -5.649 | -5.6634 | -5.6811 | -5.6949 | -5.691 | -5.6796 | -5.6674 | -5.6633 | -5.6554 | -5.6596 | -5.6719 | -5.6772 | -5.6621 | -5.6385 | -5.6214
38 | 2050 | Summer | Vmag, [p.u.] | 0 | 0 | 1.001 | 0.99677 | 0.98638 | 0.99021 | 0.98562 | 0.98509 | 1.0088 | 1.0131 | 1.014 | 1.0131 | 1.0132 | 1.0144 | 1.0155 | 1.0143 | 1.0126 | 1.0116 | 1.0119 | 1.0109 | 1.0113 | 1.0131 | 1.0138 | 1.0126 | 1.0105 | 0.99841
38 | 2050 | Summer | Vang, [º] | 0 | 0 | -6.6671 | -6.5926 | -6.5312 | -6.6054 | -6.6311 | -6.7195 | -7.3173 | -7.8892 | -8.042 | -7.9174 | -7.8874 | -8.059 | -8.18 | -8.0072 | -7.8049 | -7.694 | -7.7302 | -7.6594 | -7.6247 | -7.7966 | -7.8959 | -7.7432 | -7.4869 | -7.2086
39 | 2050 | Summer | Vmag, [p.u.] | 0 | 0 | 1.0007 | 1.0009 | 1.0021 | 1.002 | 1.0031 | 1.0039 | 1.0034 | 1.0051 | 1.006 | 1.0064 | 1.0065 | 1.0069 | 1.0072 | 1.0071 | 1.0069 | 1.0066 | 1.0065 | 1.0065 | 1.0065 | 1.0067 | 1.0067 | 1.0063 | 1.0058 | 1.0067
39 | 2050 | Summer | Vang, [º] | 0 | 0 | -5.3024 | -5.3261 | -5.4029 | -5.4167 | -5.4867 | -5.5572 | -5.5529 | -5.6048 | -5.6465 | -5.6906 | -5.7133 | -5.7192 | -5.7178 | -5.7345 | -5.7491 | -5.7504 | -5.7421 | -5.7462 | -5.7482 | -5.7338 | -5.7222 | -5.7236 | -5.7295 | -5.796
40 | 2050 | Summer | Vmag, [p.u.] | 0 | 0 | 0.98615 | 0.99061 | 1.0031 | 0.99941 | 1.0062 | 1.0089 | 0.98518 | 0.98194 | 0.98171 | 0.98367 | 0.98484 | 0.98401 | 0.98302 | 0.98456 | 0.9868 | 0.98813 | 0.98767 | 0.98889 | 0.98867 | 0.98605 | 0.98447 | 0.9858 | 0.9885 | 1.0022
40 | 2050 | Summer | Vang, [º] | 0 | 0 | -7.8446 | -7.9622 | -8.128 | -8.1434 | -8.2431 | -8.331 | -7.9557 | -7.5813 | -7.5207 | -7.7492 | -7.8439 | -7.7397 | -7.6001 | -7.8028 | -8.0302 | -8.136 | -8.0985 | -8.1856 | -8.1753 | -7.9629 | -7.8119 | -7.9557 | -8.186 | -8.5428
31 | 2050 | Summer | Vmag, [p.u.] | 0 | 1 | 1.05 | 1.05 | 1.05 | 1.05 | 1.05 | 1.05 | 1.05 | 1.05 | 1.05 | 1.05 | 1.05 | 1.05 | 1.05 | 1.05 | 1.05 | 1.05 | 1.05 | 1.05 | 1.05 | 1.05 | 1.05 | 1.05 | 1.05 | 1.05
31 | 2050 | Summer | Vang, [º] | 0 | 1 | 0 | 0 | 0 | 0 | 0 | 0 | 0 | 0 | 0 | 0 | 0 | 0 | 0 | 0 | 0 | 0 | 0 | 0 | 0 | 0 | 0 | 0 | 0 | 0
32 | 2050 | Summer | Vmag, [p.u.] | 0 | 1 | 0.99467 | 0.99226 | 0.99119 | 0.99114 | 0.99097 | 0.99041 | 0.99163 | 0.9905 | 0.98938 | 0.98997 | 0.99104 | 0.99025 | 0.98978 | 0.98893 | 0.98908 | 0.99028 | 0.99009 | 0.99004 | 0.99165 | 0.9918 | 0.99034 | 0.9906 | 0.99167 | 0.99101
32 | 2050 | Summer | Vang, [º] | 0 | 1 | -3.515 | -3.0818 | -2.7782 | -2.7671 | -2.7233 | -2.7156 | -2.8708 | -2.6403 | -2.3264 | -2.3712 | -2.7266 | -2.7446 | -2.7396 | -2.5199 | -2.6493 | -2.8141 | -2.7539 | -2.6977 | -2.9581 | -2.9688 | -2.7649 | -2.7905 | -3.0497 | -2.9791
33 | 2050 | Summer | Vmag, [p.u.] | 0 | 1 | 1.0072 | 1.0068 | 1.0067 | 1.0068 | 1.0069 | 1.0068 | 1.0077 | 1.0089 | 1.0095 | 1.0098 | 1.0102 | 1.0105 | 1.0105 | 1.0101 | 1.0096 | 1.0093 | 1.0093 | 1.0094 | 1.0098 | 1.0099 | 1.0099 | 1.01 | 1.0097 | 1.0095
33 | 2050 | Summer | Vang, [º] | 0 | 1 | -4.7208 | -4.6931 | -4.7733 | -4.7989 | -4.802 | -4.817 | -4.8676 | -4.9412 | -5.0157 | -5.0626 | -5.1034 | -5.1267 | -5.1361 | -5.1211 | -5.0807 | -5.0639 | -5.0658 | -5.0662 | -5.0867 | -5.1005 | -5.1038 | -5.1206 | -5.1064 | -5.1048
34 | 2050 | Summer | Vmag, [p.u.] | 0 | 1 | 0.99327 | 0.99113 | 0.99023 | 0.99018 | 0.99001 | 0.98944 | 0.99065 | 0.98961 | 0.98865 | 0.98925 | 0.99014 | 0.98929 | 0.98879 | 0.98805 | 0.98811 | 0.98926 | 0.98911 | 0.9891 | 0.9906 | 0.99076 | 0.98936 | 0.98962 | 0.99054 | 0.98991
34 | 2050 | Summer | Vang, [º] | 0 | 1 | -3.5676 | -3.1329 | -2.8279 | -2.8159 | -2.771 | -2.7621 | -2.9231 | -2.689 | -2.3719 | -2.4191 | -2.7776 | -2.7926 | -2.7856 | -2.5639 | -2.693 | -2.8615 | -2.8013 | -2.7449 | -3.0094 | -3.0207 | -2.8128 | -2.8391 | -3.0998 | -3.0279
35 | 2050 | Summer | Vmag, [p.u.] | 0 | 1 | 1.0065 | 1.0062 | 1.0061 | 1.0062 | 1.0063 | 1.0062 | 1.007 | 1.0082 | 1.0088 | 1.0091 | 1.0095 | 1.0098 | 1.0097 | 1.0094 | 1.0089 | 1.0086 | 1.0086 | 1.0087 | 1.0091 | 1.0092 | 1.0092 | 1.0093 | 1.009 | 1.0088
35 | 2050 | Summer | Vang, [º] | 0 | 1 | -4.6902 | -4.6613 | -4.7395 | -4.7654 | -4.7677 | -4.7822 | -4.8352 | -4.911 | -4.9868 | -5.0342 | -5.0749 | -5.0964 | -5.1066 | -5.091 | -5.0485 | -5.0314 | -5.0329 | -5.0348 | -5.0578 | -5.0723 | -5.0752 | -5.0938 | -5.0792 | -5.0751
36 | 2050 | Summer | Vmag, [p.u.] | 0 | 1 | 0.9672 | 0.96691 | 0.96672 | 0.96677 | 0.96676 | 0.96683 | 0.96739 | 0.96775 | 0.96829 | 0.9688 | 0.9692 | 0.96932 | 0.96952 | 0.96926 | 0.96851 | 0.96837 | 0.96829 | 0.96834 | 0.96864 | 0.96893 | 0.96894 | 0.96948 | 0.96943 | 0.96876
36 | 2050 | Summer | Vang, [º] | 0 | 1 | -5.1517 | -4.9765 | -4.8021 | -4.8809 | -4.7812 | -4.7578 | -5.1153 | -5.3681 | -5.5914 | -5.7357 | -5.8 | -5.6902 | -5.7913 | -5.7272 | -5.4316 | -5.3771 | -5.3186 | -5.4568 | -5.6985 | -5.8035 | -5.7823 | -5.9824 | -5.9659 | -5.6888
37 | 2050 | Summer | Vmag, [p.u.] | 0 | 1 | 1.0023 | 1.002 | 1.0017 | 1.0019 | 1.0021 | 1.002 | 1.0027 | 1.004 | 1.0047 | 1.0049 | 1.0053 | 1.0056 | 1.0056 | 1.0053 | 1.0048 | 1.0045 | 1.0044 | 1.0046 | 1.0049 | 1.005 | 1.005 | 1.0052 | 1.0048 | 1.0045
37 | 2050 | Summer | Vang, [º] | 0 | 1 | -4.9032 | -4.8755 | -4.9635 | -4.9922 | -5.0036 | -5.0204 | -5.0621 | -5.1409 | -5.2173 | -5.2654 | -5.3084 | -5.3371 | -5.3447 | -5.3306 | -5.2953 | -5.2774 | -5.2785 | -5.277 | -5.2927 | -5.3055 | -5.3101 | -5.3227 | -5.3078 | -5.3085
38 | 2050 | Summer | Vmag, [p.u.] | 0 | 1 | 1.0036 | 1.0017 | 0.98537 | 0.98261 | 0.9794 | 0.98 | 0.99812 | 1.0051 | 1.0069 | 1.0072 | 1.0082 | 1.0096 | 1.0097 | 1.0092 | 1.0071 | 1.0049 | 1.0008 | 1.0044 | 1.0053 | 1.0065 | 1.007 | 1.0078 | 1.0067 | 0.99694
38 | 2050 | Summer | Vang, [º] | 0 | 1 | -6.3513 | -6.2447 | -6.2914 | -6.3175 | -6.3425 | -6.3449 | -6.4702 | -6.7297 | -6.9091 | -6.9672 | -7.1079 | -7.2828 | -7.2682 | -7.1525 | -6.9464 | -6.839 | -6.7946 | -6.8256 | -6.8595 | -6.9162 | -6.9361 | -6.9959 | -6.8912 | -6.7646
39 | 2050 | Summer | Vmag, [p.u.] | 0 | 1 | 0.99831 | 0.99815 | 0.99989 | 1.0006 | 1.0015 | 1.0013 | 0.99942 | 1.0001 | 1.0006 | 1.0009 | 1.0012 | 1.0015 | 1.0014 | 1.0011 | 1.0009 | 1.0008 | 1.0011 | 1.0009 | 1.0011 | 1.0011 | 1.0011 | 1.0011 | 1.0008 | 1.0016
39 | 2050 | Summer | Vang, [º] | 0 | 1 | -4.9777 | -4.9663 | -5.1435 | -5.1901 | -5.225 | -5.242 | -5.1835 | -5.2226 | -5.2873 | -5.3359 | -5.37 | -5.3876 | -5.3954 | -5.3934 | -5.3851 | -5.3829 | -5.4051 | -5.3827 | -5.3884 | -5.3915 | -5.3947 | -5.3963 | -5.392 | -5.4514
40 | 2050 | Summer | Vmag, [p.u.] | 0 | 1 | 0.9796 | 0.98155 | 0.99911 | 1.0033 | 1.0089 | 1.0083 | 0.98708 | 0.98173 | 0.98096 | 0.98122 | 0.98071 | 0.97998 | 0.98014 | 0.98104 | 0.9835 | 0.98537 | 0.98909 | 0.98558 | 0.98443 | 0.98325 | 0.98309 | 0.98184 | 0.98283 | 0.99287
40 | 2050 | Summer | Vang, [º] | 0 | 1 | -7.3321 | -7.4157 | -7.7298 | -7.7712 | -7.7975 | -7.8518 | -7.7436 | -7.6193 | -7.6032 | -7.6562 | -7.618 | -7.5371 | -7.553 | -7.6557 | -7.8513 | -7.9347 | -8.0168 | -7.9312 | -7.8818 | -7.829 | -7.8253 | -7.7469 | -7.8225 | -8.0689
31 | 2050 | Summer | Vmag, [p.u.] | 0 | 2 | 1.05 | 1.05 | 1.05 | 1.05 | 1.05 | 1.05 | 1.05 | 1.05 | 1.05 | 1.05 | 1.05 | 1.05 | 1.05 | 1.05 | 1.05 | 1.05 | 1.05 | 1.05 | 1.05 | 1.05 | 1.05 | 1.05 | 1.05 | 1.05
31 | 2050 | Summer | Vang, [º] | 0 | 2 | 0 | 0 | 0 | 0 | 0 | 0 | 0 | 0 | 0 | 0 | 0 | 0 | 0 | 0 | 0 | 0 | 0 | 0 | 0 | 0 | 0 | 0 | 0 | 0
32 | 2050 | Summer | Vmag, [p.u.] | 0 | 2 | 0.99076 | 0.99013 | 0.99084 | 0.98953 | 0.98674 | 0.98674 | 0.98891 | 0.9884 | 0.98846 | 0.98897 | 0.98893 | 0.98972 | 0.98898 | 0.98736 | 0.98886 | 0.9892 | 0.98827 | 0.98785 | 0.98797 | 0.98911 | 0.98874 | 0.98731 | 0.98798 | 0.98801
32 | 2050 | Summer | Vang, [º] | 0 | 2 | -2.7813 | -2.7657 | -2.9101 | -2.4757 | -1.56 | -1.8051 | -2.0079 | -1.9886 | -1.8798 | -1.968 | -2.2532 | -2.3064 | -2.2908 | -2.1105 | -2.2725 | -2.2532 | -2.1048 | -2.0799 | -2.19 | -2.3161 | -2.1185 | -2.1178 | -2.129 | -2.2668
33 | 2050 | Summer | Vmag, [p.u.] | 0 | 2 | 1.0057 | 1.0055 | 1.0054 | 1.0057 | 1.0057 | 1.005 | 1.0064 | 1.0066 | 1.0071 | 1.0075 | 1.0079 | 1.008 | 1.0078 | 1.0073 | 1.0069 | 1.0069 | 1.0068 | 1.0069 | 1.0073 | 1.0075 | 1.0077 | 1.0078 | 1.0075 | 1.0075
33 | 2050 | Summer | Vang, [º] | 0 | 2 | -4.3889 | -4.3591 | -4.4819 | -4.5898 | -4.4757 | -4.4176 | -4.2333 | -4.7195 | -4.6884 | -4.7933 | -4.8582 | -4.8816 | -4.8526 | -4.7828 | -4.7473 | -4.8012 | -4.7784 | -4.7984 | -4.7544 | -4.7761 | -4.8168 | -4.869 | -4.8494 | -4.9073
34 | 2050 | Summer | Vmag, [p.u.] | 0 | 2 | 0.98974 | 0.9891 | 0.98973 | 0.98863 | 0.98625 | 0.98613 | 0.98824 | 0.98778 | 0.98793 | 0.98842 | 0.98821 | 0.98901 | 0.98824 | 0.98663 | 0.98813 | 0.98847 | 0.98757 | 0.98716 | 0.98724 | 0.98836 | 0.98809 | 0.98656 | 0.98727 | 0.98719
34 | 2050 | Summer | Vang, [º] | 0 | 2 | -2.8273 | -2.8105 | -2.9564 | -2.5169 | -1.5907 | -1.8379 | -2.0449 | -2.0283 | -1.9202 | -2.0106 | -2.2965 | -2.3527 | -2.3344 | -2.1481 | -2.3164 | -2.2959 | -2.1439 | -2.1186 | -2.2302 | -2.3598 | -2.1608 | -2.1545 | -2.1683 | -2.3049
35 | 2050 | Summer | Vmag, [p.u.] | 0 | 2 | 1.0051 | 1.0048 | 1.0047 | 1.005 | 1.005 | 1.0044 | 1.0057 | 1.006 | 1.0064 | 1.0068 | 1.0072 | 1.0073 | 1.0071 | 1.0067 | 1.0063 | 1.0062 | 1.0062 | 1.0063 | 1.0066 | 1.0068 | 1.007 | 1.0071 | 1.0068 | 1.0069
35 | 2050 | Summer | Vang, [º] | 0 | 2 | -4.3586 | -4.3275 | -4.4483 | -4.5595 | -4.4431 | -4.3819 | -4.2002 | -4.688 | -4.6598 | -4.7667 | -4.8322 | -4.8555 | -4.8245 | -4.7518 | -4.7144 | -4.7675 | -4.7444 | -4.7653 | -4.7245 | -4.7478 | -4.7894 | -4.8452 | -4.8242 | -4.8774
36 | 2050 | Summer | Vmag, [p.u.] | 0 | 2 | 0.9666 | 0.96636 | 0.9662 | 0.96659 | 0.96625 | 0.96617 | 0.96646 | 0.9665 | 0.96713 | 0.96808 | 0.96868 | 0.96884 | 0.96821 | 0.96739 | 0.96695 | 0.96678 | 0.96674 | 0.96678 | 0.96706 | 0.96735 | 0.96773 | 0.96899 | 0.96858 | 0.96739
36 | 2050 | Summer | Vang, [º] | 0 | 2 | -4.8584 | -4.6548 | -4.4947 | -5.0701 | -4.674 | -4.1866 | -4.4153 | -4.9573 | -5.2747 | -5.6357 | -5.7997 | -5.833 | -5.5967 | -5.2097 | -4.8987 | -4.8772 | -4.8154 | -4.9001 | -5.1828 | -5.3939 | -5.5461 | -5.9822 | -5.8574 | -5.4314
37 | 2050 | Summer | Vmag, [p.u.] | 0 | 2 | 1.001 | 1.0005 | 1.0002 | 1.0007 | 1.0009 | 1.0003 | 1.002 | 1.0016 | 1.0023 | 1.0027 | 1.003 | 1.0032 | 1.003 | 1.0026 | 1.002 | 1.0021 | 1.0021 | 1.0019 | 1.0023 | 1.0026 | 1.0029 | 1.0029 | 1.0027 | 1.0027
37 | 2050 | Summer | Vang, [º] | 0 | 2 | -4.5481 | -4.5117 | -4.6428 | -4.7538 | -4.6465 | -4.5951 | -4.3975 | -4.8993 | -4.8631 | -4.971 | -5.0383 | -5.0633 | -5.0384 | -4.9717 | -4.9344 | -4.9996 | -4.9774 | -4.9895 | -4.9333 | -4.9562 | -4.9995 | -5.045 | -5.0277 | -5.101
38 | 2050 | Summer | Vmag, [p.u.] | 0 | 2 | 1.0058 | 1.0003 | 0.98541 | 0.97812 | 0.97406 | 0.97437 | 1.0108 | 0.98305 | 1.0035 | 1.0056 | 1.0066 | 1.0071 | 1.0066 | 1.0047 | 0.99788 | 0.97975 | 0.97864 | 0.98481 | 0.99835 | 1.0031 | 1.0055 | 1.0067 | 1.006 | 0.98032
38 | 2050 | Summer | Vang, [º] | 0 | 2 | -5.8386 | -5.7255 | -5.8626 | -5.9253 | -5.7559 | -5.6844 | -5.4462 | -6.1878 | -6.2451 | -6.4649 | -6.6265 | -6.6959 | -6.623 | -6.4265 | -6.2994 | -6.3404 | -6.3048 | -6.3255 | -6.2862 | -6.3451 | -6.4695 | -6.5934 | -6.4814 | -6.4338
39 | 2050 | Summer | Vmag, [p.u.] | 0 | 2 | 0.99672 | 0.9966 | 0.99792 | 0.99969 | 1.0007 | 1.0001 | 0.99738 | 1.0001 | 0.99824 | 0.99855 | 0.99883 | 0.99892 | 0.99887 | 0.99857 | 0.99861 | 1.0014 | 1.0015 | 1.0003 | 0.9988 | 0.9987 | 0.99877 | 0.99867 | 0.99849 | 1.0019
39 | 2050 | Summer | Vang, [º] | 0 | 2 | -4.5992 | -4.5867 | -4.7957 | -4.9514 | -4.8758 | -4.8282 | -4.4535 | -5.0838 | -4.9384 | -5.0323 | -5.0915 | -5.1131 | -5.0974 | -5.0515 | -5.0505 | -5.2165 | -5.2003 | -5.1739 | -5.0397 | -5.0407 | -5.0698 | -5.0976 | -5.0927 | -5.3157
40 | 2050 | Summer | Vmag, [p.u.] | 0 | 2 | 0.97549 | 0.97877 | 0.99357 | 1.0044 | 1.0117 | 1.0107 | 0.97458 | 1.0011 | 0.97953 | 0.97813 | 0.97758 | 0.97741 | 0.97825 | 0.98015 | 0.98575 | 1.0081 | 1.0095 | 1.0002 | 0.98456 | 0.98097 | 0.97924 | 0.97753 | 0.97854 | 1.0087
40 | 2050 | Summer | Vang, [º] | 0 | 2 | -6.8198 | -6.9116 | -7.2675 | -7.4029 | -7.3293 | -7.3605 | -6.8625 | -7.606 | -7.2937 | -7.2942 | -7.2853 | -7.2781 | -7.3407 | -7.4499 | -7.5794 | -7.7654 | -7.7466 | -7.7505 | -7.5208 | -7.4551 | -7.4055 | -7.2976 | -7.4003 | -7.8499
31 | 2050 | Summer | Vmag, [p.u.] | Expected | - | 1.05 | 1.05 | 1.05 | 1.05 | 1.05 | 1.05 | 1.05 | 1.05 | 1.05 | 1.05 | 1.05 | 1.05 | 1.05 | 1.05 | 1.05 | 1.05 | 1.05 | 1.05 | 1.05 | 1.05 | 1.05 | 1.05 | 1.05 | 1.05
31 | 2050 | Summer | Vang, [º] | Expected | - | 1.05 | 1.05 | 1.05 | 1.05 | 1.05 | 1.05 | 1.05 | 1.05 | 1.05 | 1.05 | 1.05 | 1.05 | 1.05 | 1.05 | 1.05 | 1.05 | 1.05 | 1.05 | 1.05 | 1.05 | 1.05 | 1.05 | 1.05 | 1.05
32 | 2050 | Summer | Vmag, [p.u.] | Expected | - | 0.99409 | 0.99341 | 0.99445 | 0.99279 | 0.99237 | 0.99158 | 0.99278 | 0.99265 | 0.99084 | 0.98919 | 0.99191 | 0.99303 | 0.99179 | 0.99211 | 0.99089 | 0.99399 | 0.99266 | 0.99208 | 0.9921 | 0.99298 | 0.9936 | 0.99334 | 0.99412 | 0.99434
32 | 2050 | Summer | Vang, [º] | Expected | - | 0.99434 | 0.99434 | 0.99434 | 0.99434 | 0.99434 | 0.99434 | 0.99434 | 0.99434 | 0.99434 | 0.99434 | 0.99434 | 0.99434 | 0.99434 | 0.99434 | 0.99434 | 0.99434 | 0.99434 | 0.99434 | 0.99434 | 0.99434 | 0.99434 | 0.99434 | 0.99434 | 0.99434
33 | 2050 | Summer | Vmag, [p.u.] | Expected | - | 1.0085 | 1.0082 | 1.008 | 1.0083 | 1.0086 | 1.0088 | 1.0108 | 1.0124 | 1.0133 | 1.0136 | 1.0138 | 1.0142 | 1.0144 | 1.0141 | 1.0137 | 1.0134 | 1.0133 | 1.0132 | 1.0134 | 1.0137 | 1.0139 | 1.0136 | 1.0129 | 1.0125
33 | 2050 | Summer | Vang, [º] | Expected | - | 1.0125 | 1.0125 | 1.0125 | 1.0125 | 1.0125 | 1.0125 | 1.0125 | 1.0125 | 1.0125 | 1.0125 | 1.0125 | 1.0125 | 1.0125 | 1.0125 | 1.0125 | 1.0125 | 1.0125 | 1.0125 | 1.0125 | 1.0125 | 1.0125 | 1.0125 | 1.0125 | 1.0125
34 | 2050 | Summer | Vmag, [p.u.] | Expected | - | 0.99308 | 0.99241 | 0.99343 | 0.99185 | 0.99151 | 0.9907 | 0.99193 | 0.99178 | 0.99006 | 0.98855 | 0.99105 | 0.99209 | 0.99078 | 0.9911 | 0.9901 | 0.99295 | 0.99169 | 0.99113 | 0.99111 | 0.99188 | 0.9924 | 0.99213 | 0.99289 | 0.99308
34 | 2050 | Summer | Vang, [º] | Expected | - | 0.99308 | 0.99308 | 0.99308 | 0.99308 | 0.99308 | 0.99308 | 0.99308 | 0.99308 | 0.99308 | 0.99308 | 0.99308 | 0.99308 | 0.99308 | 0.99308 | 0.99308 | 0.99308 | 0.99308 | 0.99308 | 0.99308 | 0.99308 | 0.99308 | 0.99308 | 0.99308 | 0.99308
35 | 2050 | Summer | Vmag, [p.u.] | Expected | - | 1.0078 | 1.0075 | 1.0074 | 1.0077 | 1.0079 | 1.0082 | 1.0101 | 1.0118 | 1.0126 | 1.0129 | 1.0131 | 1.0135 | 1.0137 | 1.0134 | 1.013 | 1.0127 | 1.0126 | 1.0125 | 1.0127 | 1.013 | 1.0132 | 1.0129 | 1.0122 | 1.0118
35 | 2050 | Summer | Vang, [º] | Expected | - | 1.0118 | 1.0118 | 1.0118 | 1.0118 | 1.0118 | 1.0118 | 1.0118 | 1.0118 | 1.0118 | 1.0118 | 1.0118 | 1.0118 | 1.0118 | 1.0118 | 1.0118 | 1.0118 | 1.0118 | 1.0118 | 1.0118 | 1.0118 | 1.0118 | 1.0118 | 1.0118 | 1.0118
36 | 2050 | Summer | Vmag, [p.u.] | Expected | - | 0.96831 | 0.96801 | 0.96772 | 0.96793 | 0.96797 | 0.96824 | 0.96946 | 0.97028 | 0.97103 | 0.97133 | 0.97156 | 0.97168 | 0.97194 | 0.97166 | 0.97112 | 0.97095 | 0.97093 | 0.97069 | 0.97078 | 0.97128 | 0.97183 | 0.97191 | 0.97157 | 0.9706
36 | 2050 | Summer | Vang, [º] | Expected | - | 0.9706 | 0.9706 | 0.9706 | 0.9706 | 0.9706 | 0.9706 | 0.9706 | 0.9706 | 0.9706 | 0.9706 | 0.9706 | 0.9706 | 0.9706 | 0.9706 | 0.9706 | 0.9706 | 0.9706 | 0.9706 | 0.9706 | 0.9706 | 0.9706 | 0.9706 | 0.9706 | 0.9706
37 | 2050 | Summer | Vmag, [p.u.] | Expected | - | 1.0035 | 1.0032 | 1.003 | 1.0033 | 1.0036 | 1.004 | 1.0059 | 1.0075 | 1.0083 | 1.0087 | 1.0088 | 1.0092 | 1.0094 | 1.0092 | 1.0088 | 1.0085 | 1.0084 | 1.0083 | 1.0085 | 1.0088 | 1.0089 | 1.0086 | 1.008 | 1.0075
37 | 2050 | Summer | Vang, [º] | Expected | - | 1.0075 | 1.0075 | 1.0075 | 1.0075 | 1.0075 | 1.0075 | 1.0075 | 1.0075 | 1.0075 | 1.0075 | 1.0075 | 1.0075 | 1.0075 | 1.0075 | 1.0075 | 1.0075 | 1.0075 | 1.0075 | 1.0075 | 1.0075 | 1.0075 | 1.0075 | 1.0075 | 1.0075
38 | 2050 | Summer | Vmag, [p.u.] | Expected | - | 1.002 | 0.99797 | 0.9861 | 0.9874 | 0.98308 | 0.98283 | 1.0076 | 1.0076 | 1.0115 | 1.0112 | 1.0115 | 1.0126 | 1.0134 | 1.0122 | 1.0097 | 1.0061 | 1.0056 | 1.0063 | 1.0086 | 1.0107 | 1.0117 | 1.0111 | 1.0093 | 0.99562
38 | 2050 | Summer | Vang, [º] | Expected | - | 0.99562 | 0.99562 | 0.99562 | 0.99562 | 0.99562 | 0.99562 | 0.99562 | 0.99562 | 0.99562 | 0.99562 | 0.99562 | 0.99562 | 0.99562 | 0.99562 | 0.99562 | 0.99562 | 0.99562 | 0.99562 | 0.99562 | 0.99562 | 0.99562 | 0.99562 | 0.99562 | 0.99562
39 | 2050 | Summer | Vmag, [p.u.] | Expected | - | 0.99976 | 0.99987 | 1.0012 | 1.0014 | 1.0025 | 1.003 | 1.002 | 1.0036 | 1.0041 | 1.0045 | 1.0047 | 1.005 | 1.0052 | 1.005 | 1.0049 | 1.0051 | 1.005 | 1.0048 | 1.0047 | 1.0047 | 1.0047 | 1.0045 | 1.004 | 1.0053
39 | 2050 | Summer | Vang, [º] | Expected | - | 1.0053 | 1.0053 | 1.0053 | 1.0053 | 1.0053 | 1.0053 | 1.0053 | 1.0053 | 1.0053 | 1.0053 | 1.0053 | 1.0053 | 1.0053 | 1.0053 | 1.0053 | 1.0053 | 1.0053 | 1.0053 | 1.0053 | 1.0053 | 1.0053 | 1.0053 | 1.0053 | 1.0053
40 | 2050 | Summer | Vmag, [p.u.] | Expected | - | 0.98369 | 0.98762 | 1.0011 | 1.0007 | 1.0074 | 1.0091 | 0.98394 | 0.98464 | 0.98129 | 0.98253 | 0.98321 | 0.98249 | 0.98193 | 0.98343 | 0.98618 | 0.99059 | 0.99099 | 0.99004 | 0.98748 | 0.98493 | 0.98353 | 0.98405 | 0.98627 | 1.0018
40 | 2050 | Summer | Vang, [º] | Expected | - | 1.0018 | 1.0018 | 1.0018 | 1.0018 | 1.0018 | 1.0018 | 1.0018 | 1.0018 | 1.0018 | 1.0018 | 1.0018 | 1.0018 | 1.0018 | 1.0018 | 1.0018 | 1.0018 | 1.0018 | 1.0018 | 1.0018 | 1.0018 | 1.0018 | 1.0018 | 1.0018 | 1.0018

## Sheet1
Node ID | Year | Day | Quantity | Market Scenario | Operation Scenario | 0 | 1 | 2 | 3 | 4 | 5 | 6 | 7 | 8 | 9 | 10 | 11 | 12 | 13 | 14 | 15 | 16 | 17 | 18 | 19 | 20 | 21 | 22 | 23
31 | 2020 | Winter | Vmag, [p.u.] | Expected | - | 1.05 | 1.05 | 1.05 | 1.05 | 1.05 | 1.05 | 1.05 | 1.05 | 1.05 | 1.05 | 1.05 | 1.05 | 1.05 | 1.05 | 1.05 | 1.05 | 1.05 | 1.05 | 1.05 | 1.05 | 1.05 | 1.05 | 1.05 | 1.05
32 | 2020 | Winter | Vmag, [p.u.] | Expected | - | 0.98448 | 0.98409 | 0.98393 | 0.98401 | 0.98407 | 0.98464 | 0.98459 | 0.98413 | 0.98327 | 0.98326 | 0.98449 | 0.98429 | 0.98336 | 0.98335 | 0.98338 | 0.98342 | 0.98444 | 0.98443 | 0.98399 | 0.98398 | 0.98387 | 0.98361 | 0.98363 | 0.98429
33 | 2020 | Winter | Vmag, [p.u.] | Expected | - | 1.0037 | 1.0034 | 1.0034 | 1.0034 | 1.0033 | 1.0038 | 1.0048 | 1.0053 | 1.0056 | 1.0056 | 1.0055 | 1.0056 | 1.0054 | 1.0051 | 1.0048 | 1.0047 | 1.005 | 1.0054 | 1.0052 | 1.0051 | 1.005 | 1.0048 | 1.0044 | 1.0041
34 | 2020 | Winter | Vmag, [p.u.] | Expected | - | 0.98399 | 0.9836 | 0.98344 | 0.98351 | 0.98359 | 0.98417 | 0.9841 | 0.98364 | 0.98286 | 0.98284 | 0.98396 | 0.9838 | 0.98282 | 0.98279 | 0.98281 | 0.98284 | 0.98385 | 0.98379 | 0.98338 | 0.98341 | 0.98329 | 0.98302 | 0.98304 | 0.98369
35 | 2020 | Winter | Vmag, [p.u.] | Expected | - | 1.0031 | 1.0029 | 1.0028 | 1.0028 | 1.0028 | 1.0032 | 1.0042 | 1.0047 | 1.005 | 1.005 | 1.0048 | 1.005 | 1.0048 | 1.0045 | 1.0042 | 1.0041 | 1.0044 | 1.0047 | 1.0045 | 1.0045 | 1.0044 | 1.0041 | 1.0038 | 1.0035
36 | 2020 | Winter | Vmag, [p.u.] | Expected | - | 0.9655 | 0.96557 | 0.96555 | 0.9656 | 0.96562 | 0.96549 | 0.96583 | 0.96607 | 0.96628 | 0.96633 | 0.96633 | 0.96644 | 0.96632 | 0.96618 | 0.96596 | 0.96594 | 0.96599 | 0.9666 | 0.96637 | 0.96619 | 0.96612 | 0.96591 | 0.96559 | 0.96545
37 | 2020 | Winter | Vmag, [p.u.] | Expected | - | 0.99979 | 0.99966 | 0.99966 | 0.99961 | 0.99959 | 0.99981 | 1.0001 | 1.0005 | 1.0008 | 1.0007 | 1.0006 | 1.0007 | 1.0005 | 1.0003 | 1.0001 | 1.0001 | 1.0002 | 1.0005 | 1.0003 | 1.0003 | 1.0002 | 1.0001 | 1 | 1
38 | 2020 | Winter | Vmag, [p.u.] | Expected | - | 1.0117 | 1.0122 | 1.0126 | 1.0124 | 1.0123 | 1.0112 | 1.0049 | 1.0049 | 1.0048 | 1.0045 | 1.0043 | 1.0043 | 1.0042 | 1.0046 | 1.0056 | 1.0056 | 1.0054 | 1.0045 | 1.0047 | 1.0047 | 1.005 | 1.0059 | 1.0085 | 1.0105
39 | 2020 | Winter | Vmag, [p.u.] | Expected | - | 0.99497 | 0.99482 | 0.99481 | 0.99477 | 0.99475 | 0.99501 | 0.99549 | 0.99597 | 0.99622 | 0.9962 | 0.99605 | 0.99618 | 0.99597 | 0.99576 | 0.99549 | 0.99548 | 0.99566 | 0.99594 | 0.99576 | 0.99574 | 0.99562 | 0.99546 | 0.99528 | 0.99521
40 | 2020 | Winter | Vmag, [p.u.] | Expected | - | 0.96329 | 0.96293 | 0.96278 | 0.9628 | 0.96282 | 0.96345 | 0.96605 | 0.96688 | 0.96734 | 0.96758 | 0.96748 | 0.96767 | 0.9674 | 0.96693 | 0.96623 | 0.96606 | 0.96647 | 0.96731 | 0.96702 | 0.96701 | 0.96674 | 0.96624 | 0.96501 | 0.96408
31 | 2020 | Summer | Vmag, [p.u.] | Expected | - | 1.05 | 1.05 | 1.05 | 1.05 | 1.05 | 1.05 | 1.05 | 1.05 | 1.05 | 1.05 | 1.05 | 1.05 | 1.05 | 1.05 | 1.05 | 1.05 | 1.05 | 1.05 | 1.05 | 1.05 | 1.05 | 1.05 | 1.05 | 1.05
32 | 2020 | Summer | Vmag, [p.u.] | Expected | - | 0.98605 | 0.9858 | 0.98623 | 0.98563 | 0.98554 | 0.98518 | 0.98596 | 0.98617 | 0.98558 | 0.98504 | 0.98597 | 0.98633 | 0.9855 | 0.98564 | 0.98564 | 0.98646 | 0.98596 | 0.98571 | 0.9857 | 0.98581 | 0.9858 | 0.98563 | 0.98563 | 0.98557
33 | 2020 | Summer | Vmag, [p.u.] | Expected | - | 1.0044 | 1.0042 | 1.004 | 1.004 | 1.004 | 1.0039 | 1.0044 | 1.0054 | 1.0058 | 1.0057 | 1.0056 | 1.0057 | 1.0059 | 1.0056 | 1.0053 | 1.0051 | 1.005 | 1.005 | 1.0052 | 1.0054 | 1.0056 | 1.0054 | 1.0049 | 1.0046
34 | 2020 | Summer | Vmag, [p.u.] | Expected | - | 0.98548 | 0.98523 | 0.98565 | 0.9851 | 0.98505 | 0.98469 | 0.98548 | 0.98566 | 0.98512 | 0.98468 | 0.98547 | 0.98578 | 0.9849 | 0.98505 | 0.98517 | 0.98584 | 0.9854 | 0.98516 | 0.98512 | 0.98516 | 0.98508 | 0.98491 | 0.98492 | 0.98484
35 | 2020 | Summer | Vmag, [p.u.] | Expected | - | 1.0038 | 1.0036 | 1.0034 | 1.0035 | 1.0034 | 1.0034 | 1.0039 | 1.0049 | 1.0052 | 1.0051 | 1.005 | 1.0051 | 1.0053 | 1.005 | 1.0047 | 1.0045 | 1.0044 | 1.0044 | 1.0046 | 1.0049 | 1.005 | 1.0048 | 1.0043 | 1.004
36 | 2020 | Summer | Vmag, [p.u.] | Expected | - | 0.96559 | 0.96559 | 0.9656 | 0.96558 | 0.96561 | 0.96569 | 0.96577 | 0.96582 | 0.9659 | 0.96592 | 0.96596 | 0.96608 | 0.96611 | 0.96601 | 0.96584 | 0.96579 | 0.96583 | 0.96575 | 0.96561 | 0.96572 | 0.96586 | 0.96586 | 0.96563 | 0.96545
37 | 2020 | Summer | Vmag, [p.u.] | Expected | - | 1.0004 | 1.0003 | 1.0002 | 1.0003 | 1.0002 | 1.0002 | 0.99987 | 1.0007 | 1.0009 | 1.0008 | 1.0007 | 1.0008 | 1.001 | 1.0008 | 1.0005 | 1.0004 | 1.0003 | 1.0003 | 1.0005 | 1.0007 | 1.0008 | 1.0006 | 1.0003 | 1.0005
38 | 2020 | Summer | Vmag, [p.u.] | Expected | - | 1.0102 | 1.0113 | 1.0123 | 1.0121 | 1.0123 | 1.0121 | 1.0045 | 1.004 | 1.0035 | 1.0028 | 1.0023 | 1.0025 | 1.0033 | 1.0032 | 1.0034 | 1.0037 | 1.0038 | 1.0035 | 1.0041 | 1.0041 | 1.0041 | 1.0036 | 1.0053 | 1.0099
39 | 2020 | Summer | Vmag, [p.u.] | Expected | - | 0.9956 | 0.9955 | 0.9954 | 0.99544 | 0.9954 | 0.99533 | 0.99533 | 0.99618 | 0.99645 | 0.99635 | 0.99618 | 0.99635 | 0.99648 | 0.99627 | 0.99604 | 0.99584 | 0.9958 | 0.99575 | 0.99593 | 0.99615 | 0.99627 | 0.99604 | 0.99574 | 0.99574
40 | 2020 | Summer | Vmag, [p.u.] | Expected | - | 0.96358 | 0.96314 | 0.96278 | 0.96289 | 0.96279 | 0.96282 | 0.96507 | 0.96628 | 0.96679 | 0.96693 | 0.96704 | 0.96721 | 0.96727 | 0.96686 | 0.96647 | 0.96607 | 0.96598 | 0.96599 | 0.96605 | 0.96645 | 0.96678 | 0.96655 | 0.9656 | 0.96399
31 | 2030 | Winter | Vmag, [p.u.] | Expected | - | 1.05 | 1.05 | 1.05 | 1.05 | 1.05 | 1.05 | 1.05 | 1.05 | 1.05 | 1.05 | 1.05 | 1.05 | 1.05 | 1.05 | 1.05 | 1.05 | 1.05 | 1.05 | 1.05 | 1.05 | 1.05 | 1.05 | 1.05 | 1.05
32 | 2030 | Winter | Vmag, [p.u.] | Expected | - | 0.98528 | 0.98481 | 0.9846 | 0.98471 | 0.98477 | 0.98544 | 0.98542 | 0.98481 | 0.98366 | 0.98364 | 0.9853 | 0.985 | 0.98394 | 0.98396 | 0.98401 | 0.98408 | 0.98535 | 0.98541 | 0.98482 | 0.98474 | 0.98462 | 0.98431 | 0.98438 | 0.98521
33 | 2030 | Winter | Vmag, [p.u.] | Expected | - | 1.0038 | 1.0035 | 1.0035 | 1.0034 | 1.0034 | 1.0039 | 1.0051 | 1.0058 | 1.0061 | 1.0061 | 1.0059 | 1.0061 | 1.0058 | 1.0055 | 1.005 | 1.005 | 1.0052 | 1.0056 | 1.0053 | 1.0054 | 1.0052 | 1.0049 | 1.0045 | 1.0042
34 | 2030 | Winter | Vmag, [p.u.] | Expected | - | 0.98471 | 0.98423 | 0.98402 | 0.98412 | 0.98419 | 0.98488 | 0.98483 | 0.98423 | 0.98317 | 0.98316 | 0.98468 | 0.98442 | 0.9833 | 0.98329 | 0.98333 | 0.98339 | 0.98464 | 0.98466 | 0.98409 | 0.98406 | 0.98393 | 0.98361 | 0.98368 | 0.9845
35 | 2030 | Winter | Vmag, [p.u.] | Expected | - | 1.0032 | 1.003 | 1.0029 | 1.0029 | 1.0028 | 1.0033 | 1.0045 | 1.0051 | 1.0055 | 1.0055 | 1.0052 | 1.0055 | 1.0052 | 1.0048 | 1.0044 | 1.0043 | 1.0046 | 1.005 | 1.0047 | 1.0047 | 1.0045 | 1.0043 | 1.0038 | 1.0036
36 | 2030 | Winter | Vmag, [p.u.] | Expected | - | 0.96565 | 0.96568 | 0.96566 | 0.96572 | 0.96575 | 0.96566 | 0.96617 | 0.96653 | 0.96687 | 0.96691 | 0.9669 | 0.96703 | 0.96685 | 0.96664 | 0.96635 | 0.96632 | 0.96649 | 0.96759 | 0.96718 | 0.96681 | 0.96671 | 0.96638 | 0.96592 | 0.96569
37 | 2030 | Winter | Vmag, [p.u.] | Expected | - | 0.9996 | 0.99947 | 0.99947 | 0.99941 | 0.99937 | 0.99959 | 1.0003 | 1.0009 | 1.0012 | 1.0012 | 1.001 | 1.0012 | 1.0009 | 1.0006 | 1.0002 | 1.0002 | 1.0004 | 1.0007 | 1.0004 | 1.0005 | 1.0003 | 1.0001 | 0.99984 | 0.9998
38 | 2030 | Winter | Vmag, [p.u.] | Expected | - | 1.01 | 1.0107 | 1.0112 | 1.0109 | 1.0108 | 1.0092 | 1.0054 | 1.0059 | 1.006 | 1.0057 | 1.0055 | 1.0058 | 1.0054 | 1.0054 | 1.0056 | 1.0057 | 1.0057 | 1.0051 | 1.005 | 1.0053 | 1.0053 | 1.0057 | 1.0067 | 1.0084
39 | 2030 | Winter | Vmag, [p.u.] | Expected | - | 0.99481 | 0.99467 | 0.99465 | 0.9946 | 0.99457 | 0.99484 | 0.99571 | 0.99633 | 0.99667 | 0.99668 | 0.99645 | 0.99668 | 0.99637 | 0.99607 | 0.99563 | 0.9956 | 0.9958 | 0.99615 | 0.99588 | 0.99592 | 0.99575 | 0.99552 | 0.99517 | 0.99506
40 | 2030 | Winter | Vmag, [p.u.] | Expected | - | 0.9643 | 0.96384 | 0.96362 | 0.96365 | 0.96367 | 0.96451 | 0.96709 | 0.96811 | 0.96873 | 0.96904 | 0.96888 | 0.96914 | 0.96878 | 0.96823 | 0.96747 | 0.96724 | 0.96768 | 0.96865 | 0.9683 | 0.9683 | 0.96799 | 0.96747 | 0.96637 | 0.96533
31 | 2030 | Summer | Vmag, [p.u.] | Expected | - | 1.05 | 1.05 | 1.05 | 1.05 | 1.05 | 1.05 | 1.05 | 1.05 | 1.05 | 1.05 | 1.05 | 1.05 | 1.05 | 1.05 | 1.05 | 1.05 | 1.05 | 1.05 | 1.05 | 1.05 | 1.05 | 1.05 | 1.05 | 1.05
32 | 2030 | Summer | Vmag, [p.u.] | Expected | - | 0.98818 | 0.98786 | 0.98836 | 0.98757 | 0.9873 | 0.98687 | 0.98777 | 0.98812 | 0.98731 | 0.98653 | 0.98779 | 0.98824 | 0.9873 | 0.98753 | 0.9874 | 0.98863 | 0.9879 | 0.98765 | 0.98774 | 0.98795 | 0.98801 | 0.9878 | 0.98793 | 0.98805
33 | 2030 | Summer | Vmag, [p.u.] | Expected | - | 1.0048 | 1.0044 | 1.0041 | 1.0042 | 1.004 | 1.0039 | 1.0052 | 1.0066 | 1.0071 | 1.007 | 1.0068 | 1.007 | 1.0071 | 1.0068 | 1.0065 | 1.0061 | 1.006 | 1.0061 | 1.0063 | 1.0067 | 1.0068 | 1.0065 | 1.006 | 1.0054
34 | 2030 | Summer | Vmag, [p.u.] | Expected | - | 0.9875 | 0.98719 | 0.98767 | 0.98694 | 0.98672 | 0.98628 | 0.9872 | 0.98752 | 0.98677 | 0.9861 | 0.9872 | 0.98759 | 0.9866 | 0.98683 | 0.98685 | 0.98791 | 0.98724 | 0.98699 | 0.98705 | 0.98719 | 0.98717 | 0.98695 | 0.98709 | 0.98719
35 | 2030 | Summer | Vmag, [p.u.] | Expected | - | 1.0042 | 1.0039 | 1.0035 | 1.0036 | 1.0034 | 1.0033 | 1.0046 | 1.006 | 1.0064 | 1.0063 | 1.0062 | 1.0064 | 1.0065 | 1.0061 | 1.0058 | 1.0055 | 1.0054 | 1.0054 | 1.0057 | 1.006 | 1.0062 | 1.0059 | 1.0054 | 1.0048
36 | 2030 | Summer | Vmag, [p.u.] | Expected | - | 0.96533 | 0.96529 | 0.96529 | 0.96529 | 0.96533 | 0.96542 | 0.96556 | 0.96573 | 0.96589 | 0.96592 | 0.96597 | 0.96607 | 0.96615 | 0.96601 | 0.96578 | 0.9657 | 0.96572 | 0.96562 | 0.96551 | 0.96568 | 0.96589 | 0.96589 | 0.96555 | 0.96526
37 | 2030 | Summer | Vmag, [p.u.] | Expected | - | 0.99971 | 0.99936 | 0.99898 | 0.99912 | 0.99883 | 0.99878 | 1.0001 | 1.0015 | 1.0019 | 1.0018 | 1.0017 | 1.0019 | 1.002 | 1.0017 | 1.0014 | 1.001 | 1.0009 | 1.001 | 1.0012 | 1.0015 | 1.0017 | 1.0014 | 1.001 | 1.0004
38 | 2030 | Summer | Vmag, [p.u.] | Expected | - | 0.99945 | 0.99894 | 0.99823 | 0.99865 | 0.9974 | 0.99763 | 1.0002 | 1.0026 | 1.0032 | 1.0027 | 1.0028 | 1.0033 | 1.0039 | 1.0033 | 1.0027 | 1.0022 | 1.0018 | 1.0019 | 1.0025 | 1.0031 | 1.0035 | 1.0032 | 1.0033 | 1.0027
39 | 2030 | Summer | Vmag, [p.u.] | Expected | - | 0.99533 | 0.99501 | 0.99467 | 0.9948 | 0.99457 | 0.9945 | 0.9957 | 0.99701 | 0.99746 | 0.99736 | 0.9972 | 0.9974 | 0.99753 | 0.99721 | 0.9969 | 0.99657 | 0.99647 | 0.9965 | 0.99675 | 0.99706 | 0.99721 | 0.99695 | 0.99646 | 0.99592
40 | 2030 | Summer | Vmag, [p.u.] | Expected | - | 0.96698 | 0.96675 | 0.96664 | 0.96664 | 0.96691 | 0.9668 | 0.96742 | 0.96819 | 0.96866 | 0.96876 | 0.96873 | 0.96891 | 0.96907 | 0.96863 | 0.96827 | 0.96792 | 0.9679 | 0.96787 | 0.96803 | 0.96838 | 0.96874 | 0.96834 | 0.9676 | 0.96675
31 | 2040 | Winter | Vmag, [p.u.] | Expected | - | 1.05 | 1.05 | 1.05 | 1.05 | 1.05 | 1.05 | 1.05 | 1.05 | 1.05 | 1.05 | 1.05 | 1.05 | 1.05 | 1.05 | 1.05 | 1.05 | 1.05 | 1.05 | 1.05 | 1.05 | 1.05 | 1.05 | 1.05 | 1.05
32 | 2040 | Winter | Vmag, [p.u.] | Expected | - | 0.98614 | 0.9856 | 0.9853 | 0.98543 | 0.98547 | 0.98623 | 0.98627 | 0.98544 | 0.98405 | 0.98405 | 0.98602 | 0.98564 | 0.98449 | 0.98451 | 0.98457 | 0.98468 | 0.98615 | 0.98628 | 0.98556 | 0.98543 | 0.98531 | 0.98498 | 0.98519 | 0.98616
33 | 2040 | Winter | Vmag, [p.u.] | Expected | - | 1.004 | 1.0038 | 1.0037 | 1.0037 | 1.0036 | 1.0041 | 1.0055 | 1.0064 | 1.007 | 1.007 | 1.0067 | 1.007 | 1.0065 | 1.0061 | 1.0054 | 1.0053 | 1.0056 | 1.0063 | 1.0058 | 1.0059 | 1.0056 | 1.0052 | 1.0047 | 1.0044
34 | 2040 | Winter | Vmag, [p.u.] | Expected | - | 0.98549 | 0.98493 | 0.98464 | 0.98476 | 0.98482 | 0.9856 | 0.9856 | 0.98479 | 0.9835 | 0.9835 | 0.98533 | 0.98499 | 0.98377 | 0.98377 | 0.98382 | 0.98391 | 0.98537 | 0.98544 | 0.98476 | 0.98468 | 0.98454 | 0.9842 | 0.9844 | 0.98536
35 | 2040 | Winter | Vmag, [p.u.] | Expected | - | 1.0034 | 1.0032 | 1.0031 | 1.0031 | 1.003 | 1.0035 | 1.0049 | 1.0058 | 1.0063 | 1.0064 | 1.006 | 1.0064 | 1.0059 | 1.0054 | 1.0047 | 1.0047 | 1.0049 | 1.0056 | 1.0051 | 1.0052 | 1.0049 | 1.0046 | 1.004 | 1.0038
36 | 2040 | Winter | Vmag, [p.u.] | Expected | - | 0.96564 | 0.96559 | 0.96557 | 0.96562 | 0.96566 | 0.96564 | 0.9665 | 0.96695 | 0.96749 | 0.96753 | 0.96746 | 0.96762 | 0.96733 | 0.96699 | 0.96658 | 0.96656 | 0.96687 | 0.96853 | 0.96787 | 0.96734 | 0.96719 | 0.96673 | 0.96619 | 0.96584
37 | 2040 | Winter | Vmag, [p.u.] | Expected | - | 0.99968 | 0.99957 | 0.99953 | 0.99947 | 0.99941 | 0.99967 | 1.0007 | 1.0016 | 1.0021 | 1.0021 | 1.0018 | 1.0021 | 1.0016 | 1.0012 | 1.0005 | 1.0005 | 1.0007 | 1.0014 | 1.0009 | 1.0009 | 1.0007 | 1.0004 | 0.99994 | 0.99984
38 | 2040 | Winter | Vmag, [p.u.] | Expected | - | 1.0095 | 1.0103 | 1.0107 | 1.0104 | 1.0102 | 1.0087 | 1.0064 | 1.0072 | 1.0077 | 1.0075 | 1.0072 | 1.0076 | 1.007 | 1.0068 | 1.0065 | 1.0065 | 1.0066 | 1.0065 | 1.0061 | 1.0064 | 1.0063 | 1.0064 | 1.0068 | 1.0079
39 | 2040 | Winter | Vmag, [p.u.] | Expected | - | 0.99489 | 0.99474 | 0.99469 | 0.99465 | 0.99459 | 0.99491 | 0.9961 | 0.997 | 0.99758 | 0.99763 | 0.99728 | 0.99764 | 0.99714 | 0.99666 | 0.99598 | 0.99593 | 0.99619 | 0.99685 | 0.99638 | 0.99642 | 0.99616 | 0.9958 | 0.99529 | 0.99512
40 | 2040 | Winter | Vmag, [p.u.] | Expected | - | 0.96562 | 0.96506 | 0.96473 | 0.96477 | 0.96478 | 0.96583 | 0.96865 | 0.96992 | 0.97081 | 0.97126 | 0.97106 | 0.97134 | 0.97086 | 0.97012 | 0.9692 | 0.96887 | 0.96942 | 0.97064 | 0.9702 | 0.97017 | 0.96974 | 0.9691 | 0.96795 | 0.96681
31 | 2040 | Summer | Vmag, [p.u.] | Expected | - | 1.05 | 1.05 | 1.05 | 1.05 | 1.05 | 1.05 | 1.05 | 1.05 | 1.05 | 1.05 | 1.05 | 1.05 | 1.05 | 1.05 | 1.05 | 1.05 | 1.05 | 1.05 | 1.05 | 1.05 | 1.05 | 1.05 | 1.05 | 1.05
32 | 2040 | Summer | Vmag, [p.u.] | Expected | - | 0.98897 | 0.98899 | 0.98988 | 0.98863 | 0.98831 | 0.98775 | 0.98819 | 0.9886 | 0.98758 | 0.98653 | 0.98803 | 0.98857 | 0.98756 | 0.9878 | 0.98753 | 0.98913 | 0.98829 | 0.98798 | 0.98817 | 0.98852 | 0.98861 | 0.98839 | 0.98859 | 0.98886
33 | 2040 | Summer | Vmag, [p.u.] | Expected | - | 1.0052 | 1.0051 | 1.005 | 1.0049 | 1.0046 | 1.0045 | 1.0053 | 1.0069 | 1.0074 | 1.0071 | 1.0069 | 1.0072 | 1.0074 | 1.0069 | 1.0065 | 1.0062 | 1.0061 | 1.0062 | 1.0065 | 1.0069 | 1.007 | 1.0066 | 1.006 | 1.0056
34 | 2040 | Summer | Vmag, [p.u.] | Expected | - | 0.9882 | 0.98823 | 0.9891 | 0.98791 | 0.98766 | 0.98709 | 0.98754 | 0.98792 | 0.98698 | 0.98605 | 0.98737 | 0.98785 | 0.98678 | 0.98702 | 0.98692 | 0.98832 | 0.98755 | 0.98725 | 0.9874 | 0.98767 | 0.98768 | 0.98745 | 0.98764 | 0.98789
35 | 2040 | Summer | Vmag, [p.u.] | Expected | - | 1.0046 | 1.0045 | 1.0044 | 1.0043 | 1.004 | 1.0039 | 1.0047 | 1.0063 | 1.0067 | 1.0065 | 1.0062 | 1.0065 | 1.0067 | 1.0063 | 1.0059 | 1.0056 | 1.0055 | 1.0055 | 1.0059 | 1.0062 | 1.0063 | 1.006 | 1.0053 | 1.005
36 | 2040 | Summer | Vmag, [p.u.] | Expected | - | 0.96551 | 0.96545 | 0.96544 | 0.96544 | 0.96546 | 0.96551 | 0.9657 | 0.96606 | 0.96631 | 0.96632 | 0.96633 | 0.96641 | 0.96659 | 0.96635 | 0.96603 | 0.96592 | 0.96593 | 0.96581 | 0.9658 | 0.96606 | 0.96633 | 0.96633 | 0.96593 | 0.96554
37 | 2040 | Summer | Vmag, [p.u.] | Expected | - | 1.0004 | 1.0005 | 1.0006 | 1.0002 | 0.99998 | 0.99981 | 1.0003 | 1.002 | 1.0024 | 1.0021 | 1.0019 | 1.0022 | 1.0024 | 1.002 | 1.0016 | 1.0013 | 1.0012 | 1.0013 | 1.0016 | 1.0019 | 1.002 | 1.0017 | 1.0011 | 1.0008
38 | 2040 | Summer | Vmag, [p.u.] | Expected | - | 1.0041 | 1.0061 | 1.0084 | 1.0061 | 1.0052 | 1.0048 | 1.0025 | 1.0058 | 1.0057 | 1.0048 | 1.0048 | 1.0054 | 1.006 | 1.0055 | 1.0051 | 1.005 | 1.0046 | 1.0047 | 1.0052 | 1.0055 | 1.0057 | 1.0052 | 1.0055 | 1.0063
39 | 2040 | Summer | Vmag, [p.u.] | Expected | - | 0.99578 | 0.99579 | 0.99578 | 0.99557 | 0.99537 | 0.99521 | 0.99588 | 0.99747 | 0.9979 | 0.99765 | 0.99742 | 0.99772 | 0.99794 | 0.9975 | 0.99712 | 0.99677 | 0.99668 | 0.99672 | 0.99702 | 0.99739 | 0.99751 | 0.99716 | 0.99654 | 0.9962
40 | 2040 | Summer | Vmag, [p.u.] | Expected | - | 0.9671 | 0.96625 | 0.96541 | 0.96596 | 0.96614 | 0.96623 | 0.9682 | 0.96906 | 0.96981 | 0.96997 | 0.96996 | 0.97028 | 0.97052 | 0.96986 | 0.96927 | 0.96866 | 0.96862 | 0.9686 | 0.96885 | 0.96946 | 0.96998 | 0.96948 | 0.96856 | 0.96724
31 | 2050 | Winter | Vmag, [p.u.] | Expected | - | 1.05 | 1.05 | 1.05 | 1.05 | 1.05 | 1.05 | 1.05 | 1.05 | 1.05 | 1.05 | 1.05 | 1.05 | 1.05 | 1.05 | 1.05 | 1.05 | 1.05 | 1.05 | 1.05 | 1.05 | 1.05 | 1.05 | 1.05 | 1.05
32 | 2050 | Winter | Vmag, [p.u.] | Expected | - | 0.99033 | 0.98961 | 0.98904 | 0.98903 | 0.98864 | 0.98923 | 0.98898 | 0.98741 | 0.98507 | 0.98514 | 0.98812 | 0.98739 | 0.98619 | 0.98629 | 0.98634 | 0.98656 | 0.98842 | 0.98831 | 0.9873 | 0.98717 | 0.98713 | 0.98695 | 0.98777 | 0.98966
33 | 2050 | Winter | Vmag, [p.u.] | Expected | - | 1.0075 | 1.0073 | 1.0074 | 1.0077 | 1.0081 | 1.0096 | 1.0126 | 1.0141 | 1.0151 | 1.0156 | 1.0158 | 1.0161 | 1.016 | 1.0157 | 1.0151 | 1.015 | 1.0155 | 1.0161 | 1.0158 | 1.0156 | 1.0152 | 1.0146 | 1.0139 | 1.0136
34 | 2050 | Winter | Vmag, [p.u.] | Expected | - | 0.98945 | 0.98873 | 0.98817 | 0.98816 | 0.98778 | 0.98839 | 0.98811 | 0.98657 | 0.98435 | 0.98442 | 0.98721 | 0.98656 | 0.98526 | 0.98533 | 0.98538 | 0.98556 | 0.98742 | 0.98723 | 0.98626 | 0.9862 | 0.98614 | 0.98594 | 0.98672 | 0.9886
35 | 2050 | Winter | Vmag, [p.u.] | Expected | - | 1.0068 | 1.0066 | 1.0067 | 1.007 | 1.0075 | 1.0089 | 1.0119 | 1.0134 | 1.0144 | 1.0149 | 1.015 | 1.0154 | 1.0153 | 1.0149 | 1.0143 | 1.0142 | 1.0147 | 1.0154 | 1.015 | 1.0148 | 1.0145 | 1.0139 | 1.0131 | 1.0129
36 | 2050 | Winter | Vmag, [p.u.] | Expected | - | 0.96849 | 0.96807 | 0.96804 | 0.96819 | 0.96845 | 0.96935 | 0.97186 | 0.97235 | 0.97337 | 0.97349 | 0.97366 | 0.97386 | 0.97373 | 0.97334 | 0.97284 | 0.97278 | 0.97341 | 0.97577 | 0.97554 | 0.97446 | 0.97411 | 0.97319 | 0.97267 | 0.97198
37 | 2050 | Winter | Vmag, [p.u.] | Expected | - | 1.0026 | 1.0024 | 1.0024 | 1.0027 | 1.0032 | 1.0047 | 1.0076 | 1.0092 | 1.0101 | 1.0106 | 1.0108 | 1.0111 | 1.011 | 1.0107 | 1.0102 | 1.0101 | 1.0105 | 1.011 | 1.0107 | 1.0105 | 1.0102 | 1.0097 | 1.0089 | 1.0086
38 | 2050 | Winter | Vmag, [p.u.] | Expected | - | 1.0045 | 1.0024 | 0.99979 | 0.99917 | 0.9963 | 1.0024 | 1.0122 | 1.0145 | 1.0158 | 1.0163 | 1.0163 | 1.0171 | 1.0163 | 1.0155 | 1.0137 | 1.0137 | 1.0142 | 1.0155 | 1.0146 | 1.0149 | 1.0144 | 1.0133 | 1.0098 | 0.99926
39 | 2050 | Winter | Vmag, [p.u.] | Expected | - | 0.99866 | 0.99868 | 0.99896 | 0.99943 | 1.0003 | 1.0013 | 1.0034 | 1.0049 | 1.0058 | 1.0063 | 1.0065 | 1.0068 | 1.0068 | 1.0066 | 1.0063 | 1.0062 | 1.0065 | 1.0067 | 1.0065 | 1.0064 | 1.006 | 1.0056 | 1.0052 | 1.0062
40 | 2050 | Winter | Vmag, [p.u.] | Expected | - | 0.98332 | 0.98551 | 0.98822 | 0.98987 | 0.99411 | 0.9909 | 0.9834 | 0.98326 | 0.98294 | 0.98371 | 0.98472 | 0.98417 | 0.98558 | 0.98702 | 0.98959 | 0.98944 | 0.98844 | 0.98506 | 0.98615 | 0.98642 | 0.98681 | 0.98825 | 0.99163 | 1.0031
31 | 2050 | Summer | Vmag, [p.u.] | Expected | - | 1.05 | 1.05 | 1.05 | 1.05 | 1.05 | 1.05 | 1.05 | 1.05 | 1.05 | 1.05 | 1.05 | 1.05 | 1.05 | 1.05 | 1.05 | 1.05 | 1.05 | 1.05 | 1.05 | 1.05 | 1.05 | 1.05 | 1.05 | 1.05
32 | 2050 | Summer | Vmag, [p.u.] | Expected | - | 0.99409 | 0.99341 | 0.99445 | 0.99279 | 0.99237 | 0.99158 | 0.99278 | 0.99265 | 0.99084 | 0.98919 | 0.99191 | 0.99303 | 0.99179 | 0.99211 | 0.99089 | 0.99399 | 0.99266 | 0.99208 | 0.9921 | 0.99298 | 0.9936 | 0.99334 | 0.99412 | 0.99434
33 | 2050 | Summer | Vmag, [p.u.] | Expected | - | 1.0085 | 1.0082 | 1.008 | 1.0083 | 1.0086 | 1.0088 | 1.0108 | 1.0124 | 1.0133 | 1.0136 | 1.0138 | 1.0142 | 1.0144 | 1.0141 | 1.0137 | 1.0134 | 1.0133 | 1.0132 | 1.0134 | 1.0137 | 1.0139 | 1.0136 | 1.0129 | 1.0125
34 | 2050 | Summer | Vmag, [p.u.] | Expected | - | 0.99308 | 0.99241 | 0.99343 | 0.99185 | 0.99151 | 0.9907 | 0.99193 | 0.99178 | 0.99006 | 0.98855 | 0.99105 | 0.99209 | 0.99078 | 0.9911 | 0.9901 | 0.99295 | 0.99169 | 0.99113 | 0.99111 | 0.99188 | 0.9924 | 0.99213 | 0.99289 | 0.99308
35 | 2050 | Summer | Vmag, [p.u.] | Expected | - | 1.0078 | 1.0075 | 1.0074 | 1.0077 | 1.0079 | 1.0082 | 1.0101 | 1.0118 | 1.0126 | 1.0129 | 1.0131 | 1.0135 | 1.0137 | 1.0134 | 1.013 | 1.0127 | 1.0126 | 1.0125 | 1.0127 | 1.013 | 1.0132 | 1.0129 | 1.0122 | 1.0118
36 | 2050 | Summer | Vmag, [p.u.] | Expected | - | 0.96831 | 0.96801 | 0.96772 | 0.96793 | 0.96797 | 0.96824 | 0.96946 | 0.97028 | 0.97103 | 0.97133 | 0.97156 | 0.97168 | 0.97194 | 0.97166 | 0.97112 | 0.97095 | 0.97093 | 0.97069 | 0.97078 | 0.97128 | 0.97183 | 0.97191 | 0.97157 | 0.9706
37 | 2050 | Summer | Vmag, [p.u.] | Expected | - | 1.0035 | 1.0032 | 1.003 | 1.0033 | 1.0036 | 1.004 | 1.0059 | 1.0075 | 1.0083 | 1.0087 | 1.0088 | 1.0092 | 1.0094 | 1.0092 | 1.0088 | 1.0085 | 1.0084 | 1.0083 | 1.0085 | 1.0088 | 1.0089 | 1.0086 | 1.008 | 1.0075
38 | 2050 | Summer | Vmag, [p.u.] | Expected | - | 1.002 | 0.99797 | 0.9861 | 0.9874 | 0.98308 | 0.98283 | 1.0076 | 1.0076 | 1.0115 | 1.0112 | 1.0115 | 1.0126 | 1.0134 | 1.0122 | 1.0097 | 1.0061 | 1.0056 | 1.0063 | 1.0086 | 1.0107 | 1.0117 | 1.0111 | 1.0093 | 0.99562
39 | 2050 | Summer | Vmag, [p.u.] | Expected | - | 0.99976 | 0.99987 | 1.0012 | 1.0014 | 1.0025 | 1.003 | 1.002 | 1.0036 | 1.0041 | 1.0045 | 1.0047 | 1.005 | 1.0052 | 1.005 | 1.0049 | 1.0051 | 1.005 | 1.0048 | 1.0047 | 1.0047 | 1.0047 | 1.0045 | 1.004 | 1.0053
40 | 2050 | Summer | Vmag, [p.u.] | Expected | - | 0.98369 | 0.98762 | 1.0011 | 1.0007 | 1.0074 | 1.0091 | 0.98394 | 0.98464 | 0.98129 | 0.98253 | 0.98321 | 0.98249 | 0.98193 | 0.98343 | 0.98618 | 0.99059 | 0.99099 | 0.99004 | 0.98748 | 0.98493 | 0.98353 | 0.98405 | 0.98627 | 1.0018

## Consumption
Node ID | Year | Day | Quantity | Market Scenario | Operation Scenario | 0 | 1 | 2 | 3 | 4 | 5 | 6 | 7 | 8 | 9 | 10 | 11 | 12 | 13 | 14 | 15 | 16 | 17 | 18 | 19 | 20 | 21 | 22 | 23
31 | 2020 | Winter | Pc, [MW] | 0 | 0 | 0 | 0 | 0 | 0 | 0 | 0 | 0 | 0 | 0 | 0 | 0 | 0 | 0 | 0 | 0 | 0 | 0 | 0 | 0 | 0 | 0 | 0 | 0 | 0
31 | 2020 | Winter | Flex Up, [MW] | 0 | 0 | 0 | 0 | 0 | 0 | 0 | 0 | 0 | 0 | 0 | 0 | 0 | 0 | 0 | 0 | 0 | 0 | 0 | 0 | 0 | 0 | 0 | 0 | 0 | 0
31 | 2020 | Winter | Flex Down, [MW] | 0 | 0 | 0 | 0 | 0 | 0 | 0 | 0 | 0 | 0 | 0 | 0 | 0 | 0 | 0 | 0 | 0 | 0 | 0 | 0 | 0 | 0 | 0 | 0 | 0 | 0
31 | 2020 | Winter | Pc_net, [MW] | 0 | 0 | 0 | 0 | 0 | 0 | 0 | 0 | 0 | 0 | 0 | 0 | 0 | 0 | 0 | 0 | 0 | 0 | 0 | 0 | 0 | 0 | 0 | 0 | 0 | 0
31 | 2020 | Winter | Qc, [MVAr] | 0 | 0 | 0 | 0 | 0 | 0 | 0 | 0 | 0 | 0 | 0 | 0 | 0 | 0 | 0 | 0 | 0 | 0 | 0 | 0 | 0 | 0 | 0 | 0 | 0 | 0
32 | 2020 | Winter | Pc, [MW] | 0 | 0 | 0 | 0 | 0 | 0 | 0 | 0 | 0 | 0 | 0 | 0 | 0 | 0 | 0 | 0 | 0 | 0 | 0 | 0 | 0 | 0 | 0 | 0 | 0 | 0
32 | 2020 | Winter | Flex Up, [MW] | 0 | 0 | 0 | 0 | 0 | 0 | 0 | 0 | 0 | 0 | 0 | 0 | 0 | 0 | 0 | 0 | 0 | 0 | 0 | 0 | 0 | 0 | 0 | 0 | 0 | 0
32 | 2020 | Winter | Flex Down, [MW] | 0 | 0 | 0 | 0 | 0 | 0 | 0 | 0 | 0 | 0 | 0 | 0 | 0 | 0 | 0 | 0 | 0 | 0 | 0 | 0 | 0 | 0 | 0 | 0 | 0 | 0
32 | 2020 | Winter | Pc_net, [MW] | 0 | 0 | 0 | 0 | 0 | 0 | 0 | 0 | 0 | 0 | 0 | 0 | 0 | 0 | 0 | 0 | 0 | 0 | 0 | 0 | 0 | 0 | 0 | 0 | 0 | 0
32 | 2020 | Winter | Qc, [MVAr] | 0 | 0 | 0 | 0 | 0 | 0 | 0 | 0 | 0 | 0 | 0 | 0 | 0 | 0 | 0 | 0 | 0 | 0 | 0 | 0 | 0 | 0 | 0 | 0 | 0 | 0
33 | 2020 | Winter | Pc, [MW] | 0 | 0 | 0 | 0 | 0 | 0 | 0 | 0 | 0 | 0 | 0 | 0 | 0 | 0 | 0 | 0 | 0 | 0 | 0 | 0 | 0 | 0 | 0 | 0 | 0 | 0
33 | 2020 | Winter | Flex Up, [MW] | 0 | 0 | 0 | 0 | 0 | 0 | 0 | 0 | 0 | 0 | 0 | 0 | 0 | 0 | 0 | 0 | 0 | 0 | 0 | 0 | 0 | 0 | 0 | 0 | 0 | 0
33 | 2020 | Winter | Flex Down, [MW] | 0 | 0 | 0 | 0 | 0 | 0 | 0 | 0 | 0 | 0 | 0 | 0 | 0 | 0 | 0 | 0 | 0 | 0 | 0 | 0 | 0 | 0 | 0 | 0 | 0 | 0
33 | 2020 | Winter | Pc_net, [MW] | 0 | 0 | 0 | 0 | 0 | 0 | 0 | 0 | 0 | 0 | 0 | 0 | 0 | 0 | 0 | 0 | 0 | 0 | 0 | 0 | 0 | 0 | 0 | 0 | 0 | 0
33 | 2020 | Winter | Qc, [MVAr] | 0 | 0 | 0 | 0 | 0 | 0 | 0 | 0 | 0 | 0 | 0 | 0 | 0 | 0 | 0 | 0 | 0 | 0 | 0 | 0 | 0 | 0 | 0 | 0 | 0 | 0
34 | 2020 | Winter | Pc, [MW] | 0 | 0 | 3.85 | 3.83 | 3.83 | 3.94 | 3.92 | 4.03 | 4.18 | 4.05 | 3.38 | 3.24 | 4.41 | 4.02 | 4.08 | 4.17 | 4.26 | 4.4 | 4.87 | 5.01 | 4.69 | 4.44 | 4.51 | 4.5 | 4.52 | 4.74
34 | 2020 | Winter | Flex Up, [MW] | 0 | 0 | 0 | 0 | 0 | 0 | 0 | 0 | 0 | 0 | 0 | 0 | 0 | 0 | 0 | 0 | 0 | 0 | 0 | 0 | 0 | 0 | 0 | 0 | 0 | 0
34 | 2020 | Winter | Flex Down, [MW] | 0 | 0 | 0 | 0 | 0 | 0 | 0 | 0 | 0 | 0 | 0 | 0 | 0 | 0 | 0 | 0 | 0 | 0 | 0 | 0 | 0 | 0 | 0 | 0 | 0 | 0
34 | 2020 | Winter | Pc_net, [MW] | 0 | 0 | 3.85 | 3.83 | 3.83 | 3.94 | 3.92 | 4.03 | 4.18 | 4.05 | 3.38 | 3.24 | 4.41 | 4.02 | 4.08 | 4.17 | 4.26 | 4.4 | 4.87 | 5.01 | 4.69 | 4.44 | 4.51 | 4.5 | 4.52 | 4.74
34 | 2020 | Winter | Qc, [MVAr] | 0 | 0 | -0.07 | 0.11 | 0.23 | 0.2 | 0.16 | -0.16 | -0.01 | 0.19 | 0.41 | 0.48 | 0.23 | 0 | 0.74 | 0.84 | 0.79 | 0.91 | 0.5 | 0.69 | 0.74 | 0.66 | 0.74 | 0.95 | 0.88 | 0.6
35 | 2020 | Winter | Pc, [MW] | 0 | 0 | 0 | 0 | 0 | 0 | 0 | 0 | 0 | 0 | 0 | 0 | 0 | 0 | 0 | 0 | 0 | 0 | 0 | 0 | 0 | 0 | 0 | 0 | 0 | 0
35 | 2020 | Winter | Flex Up, [MW] | 0 | 0 | 0 | 0 | 0 | 0 | 0 | 0 | 0 | 0 | 0 | 0 | 0 | 0 | 0 | 0 | 0 | 0 | 0 | 0 | 0 | 0 | 0 | 0 | 0 | 0
35 | 2020 | Winter | Flex Down, [MW] | 0 | 0 | 0 | 0 | 0 | 0 | 0 | 0 | 0 | 0 | 0 | 0 | 0 | 0 | 0 | 0 | 0 | 0 | 0 | 0 | 0 | 0 | 0 | 0 | 0 | 0
35 | 2020 | Winter | Pc_net, [MW] | 0 | 0 | 0 | 0 | 0 | 0 | 0 | 0 | 0 | 0 | 0 | 0 | 0 | 0 | 0 | 0 | 0 | 0 | 0 | 0 | 0 | 0 | 0 | 0 | 0 | 0
35 | 2020 | Winter | Qc, [MVAr] | 0 | 0 | 0 | 0 | 0 | 0 | 0 | 0 | 0 | 0 | 0 | 0 | 0 | 0 | 0 | 0 | 0 | 0 | 0 | 0 | 0 | 0 | 0 | 0 | 0 | 0
36 | 2020 | Winter | Pc, [MW] | 0 | 0 | 0.32 | 0.21 | 0.21 | 0.18 | 0.19 | 0.39 | 0.79 | 0.98 | 1.09 | 1.02 | 1.01 | 0.94 | 0.91 | 0.86 | 0.82 | 0.84 | 1.06 | 1.6 | 1.44 | 1.21 | 1.17 | 1.05 | 0.78 | 0.61
36 | 2020 | Winter | Flex Up, [MW] | 0 | 0 | 0 | 0 | 0 | 0 | 0 | 0 | 0 | 0 | 0 | 0 | 0 | 0 | 0 | 0 | 0 | 0 | 0 | 0 | 0 | 0 | 0 | 0 | 0 | 0
36 | 2020 | Winter | Flex Down, [MW] | 0 | 0 | 0 | 0 | 0 | 0 | 0 | 0 | 0 | 0 | 0 | 0 | 0 | 0 | 0 | 0 | 0 | 0 | 0 | 0 | 0 | 0 | 0 | 0 | 0 | 0
36 | 2020 | Winter | Pc_net, [MW] | 0 | 0 | 0.32 | 0.21 | 0.21 | 0.18 | 0.19 | 0.39 | 0.79 | 0.98 | 1.09 | 1.02 | 1.01 | 0.94 | 0.91 | 0.86 | 0.82 | 0.84 | 1.06 | 1.6 | 1.44 | 1.21 | 1.17 | 1.05 | 0.78 | 0.61
36 | 2020 | Winter | Qc, [MVAr] | 0 | 0 | -0.72 | -0.73 | -0.73 | -0.74 | -0.74 | -0.68 | -0.59 | -0.54 | -0.55 | -0.61 | -0.65 | -0.69 | -0.69 | -0.71 | -0.71 | -0.69 | -0.59 | -0.35 | -0.45 | -0.55 | -0.59 | -0.62 | -0.66 | -0.66
37 | 2020 | Winter | Pc, [MW] | 0 | 0 | 0 | 0 | 0 | 0 | 0 | 0 | 0 | 0 | 0 | 0 | 0 | 0 | 0 | 0 | 0 | 0 | 0 | 0 | 0 | 0 | 0 | 0 | 0 | 0
37 | 2020 | Winter | Flex Up, [MW] | 0 | 0 | 0 | 0 | 0 | 0 | 0 | 0 | 0 | 0 | 0 | 0 | 0 | 0 | 0 | 0 | 0 | 0 | 0 | 0 | 0 | 0 | 0 | 0 | 0 | 0
37 | 2020 | Winter | Flex Down, [MW] | 0 | 0 | 0 | 0 | 0 | 0 | 0 | 0 | 0 | 0 | 0 | 0 | 0 | 0 | 0 | 0 | 0 | 0 | 0 | 0 | 0 | 0 | 0 | 0 | 0 | 0
37 | 2020 | Winter | Pc_net, [MW] | 0 | 0 | 0 | 0 | 0 | 0 | 0 | 0 | 0 | 0 | 0 | 0 | 0 | 0 | 0 | 0 | 0 | 0 | 0 | 0 | 0 | 0 | 0 | 0 | 0 | 0
37 | 2020 | Winter | Qc, [MVAr] | 0 | 0 | 0 | 0 | 0 | 0 | 0 | 0 | 0 | 0 | 0 | 0 | 0 | 0 | 0 | 0 | 0 | 0 | 0 | 0 | 0 | 0 | 0 | 0 | 0 | 0
38 | 2020 | Winter | Pc, [MW] | 0 | 0 | 3.23 | 3.04 | 2.94 | 3 | 3.03 | 3.46 | 5.59 | 6.56 | 6.85 | 6.64 | 6.39 | 6.8 | 6.3 | 6 | 5.19 | 5.17 | 5.39 | 5.82 | 5.32 | 5.52 | 5.36 | 5.04 | 4.19 | 3.7
38 | 2020 | Winter | Flex Up, [MW] | 0 | 0 | 0 | 0 | 0 | 0 | 0 | 0 | 0 | 0 | 0 | 0 | 0 | 0 | 0 | 0 | 0 | 0 | 0 | 0 | 0 | 0 | 0 | 0 | 0 | 0
38 | 2020 | Winter | Flex Down, [MW] | 0 | 0 | 0 | 0 | 0 | 0 | 0 | 0 | 0 | 0 | 0 | 0 | 0 | 0 | 0 | 0 | 0 | 0 | 0 | 0 | 0 | 0 | 0 | 0 | 0 | 0
38 | 2020 | Winter | Pc_net, [MW] | 0 | 0 | 3.23 | 3.04 | 2.94 | 3 | 3.03 | 3.46 | 5.59 | 6.56 | 6.85 | 6.64 | 6.39 | 6.8 | 6.3 | 6 | 5.19 | 5.17 | 5.39 | 5.82 | 5.32 | 5.52 | 5.36 | 5.04 | 4.19 | 3.7
38 | 2020 | Winter | Qc, [MVAr] | 0 | 0 | -0.68 | -0.73 | -0.74 | -0.73 | -0.73 | -0.61 | -0.02 | 0.32 | 0.4 | 0.28 | 0.17 | 0.33 | 0.21 | 0.06 | -0.25 | -0.25 | -0.2 | -0.1 | -0.25 | -0.14 | -0.2 | -0.33 | -0.52 | -0.58
39 | 2020 | Winter | Pc, [MW] | 0 | 0 | 0 | 0 | 0 | 0 | 0 | 0 | 0 | 0 | 0 | 0 | 0 | 0 | 0 | 0 | 0 | 0 | 0 | 0 | 0 | 0 | 0 | 0 | 0 | 0
39 | 2020 | Winter | Flex Up, [MW] | 0 | 0 | 0 | 0 | 0 | 0 | 0 | 0 | 0 | 0 | 0 | 0 | 0 | 0 | 0 | 0 | 0 | 0 | 0 | 0 | 0 | 0 | 0 | 0 | 0 | 0
39 | 2020 | Winter | Flex Down, [MW] | 0 | 0 | 0 | 0 | 0 | 0 | 0 | 0 | 0 | 0 | 0 | 0 | 0 | 0 | 0 | 0 | 0 | 0 | 0 | 0 | 0 | 0 | 0 | 0 | 0 | 0
39 | 2020 | Winter | Pc_net, [MW] | 0 | 0 | 0 | 0 | 0 | 0 | 0 | 0 | 0 | 0 | 0 | 0 | 0 | 0 | 0 | 0 | 0 | 0 | 0 | 0 | 0 | 0 | 0 | 0 | 0 | 0
39 | 2020 | Winter | Qc, [MVAr] | 0 | 0 | 0 | 0 | 0 | 0 | 0 | 0 | 0 | 0 | 0 | 0 | 0 | 0 | 0 | 0 | 0 | 0 | 0 | 0 | 0 | 0 | 0 | 0 | 0 | 0
40 | 2020 | Winter | Pc, [MW] | 0 | 0 | 2.06 | 1.9 | 1.82 | 1.83 | 1.85 | 2.13 | 2.78 | 3.26 | 3.56 | 3.8 | 3.71 | 3.7 | 3.69 | 3.53 | 3.42 | 3.22 | 3.39 | 3.86 | 3.77 | 3.63 | 3.49 | 3.29 | 2.88 | 2.53
40 | 2020 | Winter | Flex Up, [MW] | 0 | 0 | 0 | 0 | 0 | 0 | 0 | 0 | 0 | 0 | 0 | 0 | 0 | 0 | 0 | 0 | 0 | 0 | 0 | 0 | 0 | 0 | 0 | 0 | 0 | 0
40 | 2020 | Winter | Flex Down, [MW] | 0 | 0 | 0 | 0 | 0 | 0 | 0 | 0 | 0 | 0 | 0 | 0 | 0 | 0 | 0 | 0 | 0 | 0 | 0 | 0 | 0 | 0 | 0 | 0 | 0 | 0
40 | 2020 | Winter | Pc_net, [MW] | 0 | 0 | 2.06 | 1.9 | 1.82 | 1.83 | 1.85 | 2.13 | 2.78 | 3.26 | 3.56 | 3.8 | 3.71 | 3.7 | 3.69 | 3.53 | 3.42 | 3.22 | 3.39 | 3.86 | 3.77 | 3.63 | 3.49 | 3.29 | 2.88 | 2.53
40 | 2020 | Winter | Qc, [MVAr] | 0 | 0 | -0.65 | -0.67 | -0.67 | -0.67 | -0.67 | -0.63 | -0.47 | -0.38 | -0.25 | -0.14 | -0.18 | -0.14 | -0.17 | -0.24 | -0.3 | -0.31 | -0.32 | -0.22 | -0.26 | -0.33 | -0.38 | -0.49 | -0.61 | -0.62
31 | 2020 | Winter | Pc, [MW] | 0 | 1 | 0 | 0 | 0 | 0 | 0 | 0 | 0 | 0 | 0 | 0 | 0 | 0 | 0 | 0 | 0 | 0 | 0 | 0 | 0 | 0 | 0 | 0 | 0 | 0
31 | 2020 | Winter | Flex Up, [MW] | 0 | 1 | 0 | 0 | 0 | 0 | 0 | 0 | 0 | 0 | 0 | 0 | 0 | 0 | 0 | 0 | 0 | 0 | 0 | 0 | 0 | 0 | 0 | 0 | 0 | 0
31 | 2020 | Winter | Flex Down, [MW] | 0 | 1 | 0 | 0 | 0 | 0 | 0 | 0 | 0 | 0 | 0 | 0 | 0 | 0 | 0 | 0 | 0 | 0 | 0 | 0 | 0 | 0 | 0 | 0 | 0 | 0
31 | 2020 | Winter | Pc_net, [MW] | 0 | 1 | 0 | 0 | 0 | 0 | 0 | 0 | 0 | 0 | 0 | 0 | 0 | 0 | 0 | 0 | 0 | 0 | 0 | 0 | 0 | 0 | 0 | 0 | 0 | 0
31 | 2020 | Winter | Qc, [MVAr] | 0 | 1 | 0 | 0 | 0 | 0 | 0 | 0 | 0 | 0 | 0 | 0 | 0 | 0 | 0 | 0 | 0 | 0 | 0 | 0 | 0 | 0 | 0 | 0 | 0 | 0
32 | 2020 | Winter | Pc, [MW] | 0 | 1 | 0 | 0 | 0 | 0 | 0 | 0 | 0 | 0 | 0 | 0 | 0 | 0 | 0 | 0 | 0 | 0 | 0 | 0 | 0 | 0 | 0 | 0 | 0 | 0
32 | 2020 | Winter | Flex Up, [MW] | 0 | 1 | 0 | 0 | 0 | 0 | 0 | 0 | 0 | 0 | 0 | 0 | 0 | 0 | 0 | 0 | 0 | 0 | 0 | 0 | 0 | 0 | 0 | 0 | 0 | 0
32 | 2020 | Winter | Flex Down, [MW] | 0 | 1 | 0 | 0 | 0 | 0 | 0 | 0 | 0 | 0 | 0 | 0 | 0 | 0 | 0 | 0 | 0 | 0 | 0 | 0 | 0 | 0 | 0 | 0 | 0 | 0
32 | 2020 | Winter | Pc_net, [MW] | 0 | 1 | 0 | 0 | 0 | 0 | 0 | 0 | 0 | 0 | 0 | 0 | 0 | 0 | 0 | 0 | 0 | 0 | 0 | 0 | 0 | 0 | 0 | 0 | 0 | 0
32 | 2020 | Winter | Qc, [MVAr] | 0 | 1 | 0 | 0 | 0 | 0 | 0 | 0 | 0 | 0 | 0 | 0 | 0 | 0 | 0 | 0 | 0 | 0 | 0 | 0 | 0 | 0 | 0 | 0 | 0 | 0
33 | 2020 | Winter | Pc, [MW] | 0 | 1 | 0 | 0 | 0 | 0 | 0 | 0 | 0 | 0 | 0 | 0 | 0 | 0 | 0 | 0 | 0 | 0 | 0 | 0 | 0 | 0 | 0 | 0 | 0 | 0
33 | 2020 | Winter | Flex Up, [MW] | 0 | 1 | 0 | 0 | 0 | 0 | 0 | 0 | 0 | 0 | 0 | 0 | 0 | 0 | 0 | 0 | 0 | 0 | 0 | 0 | 0 | 0 | 0 | 0 | 0 | 0
33 | 2020 | Winter | Flex Down, [MW] | 0 | 1 | 0 | 0 | 0 | 0 | 0 | 0 | 0 | 0 | 0 | 0 | 0 | 0 | 0 | 0 | 0 | 0 | 0 | 0 | 0 | 0 | 0 | 0 | 0 | 0
33 | 2020 | Winter | Pc_net, [MW] | 0 | 1 | 0 | 0 | 0 | 0 | 0 | 0 | 0 | 0 | 0 | 0 | 0 | 0 | 0 | 0 | 0 | 0 | 0 | 0 | 0 | 0 | 0 | 0 | 0 | 0
33 | 2020 | Winter | Qc, [MVAr] | 0 | 1 | 0 | 0 | 0 | 0 | 0 | 0 | 0 | 0 | 0 | 0 | 0 | 0 | 0 | 0 | 0 | 0 | 0 | 0 | 0 | 0 | 0 | 0 | 0 | 0
34 | 2020 | Winter | Pc, [MW] | 0 | 1 | 5.0116 | 4.7545 | 4.4428 | 4.4743 | 4.5211 | 4.5094 | 4.5311 | 4.3665 | 3.3415 | 3.2566 | 4.6051 | 4.3884 | 4.4359 | 4.4524 | 4.4795 | 4.5118 | 5.0063 | 5.201 | 4.6792 | 4.5875 | 4.5491 | 4.5357 | 4.4689 | 4.8948
34 | 2020 | Winter | Flex Up, [MW] | 0 | 1 | 0 | 0 | 0 | 0 | 0 | 0 | 0 | 0 | 0 | 0 | 0 | 0 | 0 | 0 | 0 | 0 | 0 | 0 | 0 | 0 | 0 | 0 | 0 | 0
34 | 2020 | Winter | Flex Down, [MW] | 0 | 1 | 0 | 0 | 0 | 0 | 0 | 0 | 0 | 0 | 0 | 0 | 0 | 0 | 0 | 0 | 0 | 0 | 0 | 0 | 0 | 0 | 0 | 0 | 0 | 0
34 | 2020 | Winter | Pc_net, [MW] | 0 | 1 | 5.0116 | 4.7545 | 4.4428 | 4.4743 | 4.5211 | 4.5094 | 4.5311 | 4.3665 | 3.3415 | 3.2566 | 4.6051 | 4.3884 | 4.4359 | 4.4524 | 4.4795 | 4.5118 | 5.0063 | 5.201 | 4.6792 | 4.5875 | 4.5491 | 4.5357 | 4.4689 | 4.8948
34 | 2020 | Winter | Qc, [MVAr] | 0 | 1 | 0.75918 | 0.82481 | 0.43209 | 0.55908 | 0.52726 | 0.32208 | 0.2421 | 0.47801 | 0.52652 | 0.42077 | 0.59101 | 0.93016 | 1.0465 | 0.92569 | 1.2241 | 1.1898 | 0.97356 | 1.0658 | 1.375 | 0.60632 | 0.6251 | 0.45636 | 0.62223 | 0.477
35 | 2020 | Winter | Pc, [MW] | 0 | 1 | 0 | 0 | 0 | 0 | 0 | 0 | 0 | 0 | 0 | 0 | 0 | 0 | 0 | 0 | 0 | 0 | 0 | 0 | 0 | 0 | 0 | 0 | 0 | 0
35 | 2020 | Winter | Flex Up, [MW] | 0 | 1 | 0 | 0 | 0 | 0 | 0 | 0 | 0 | 0 | 0 | 0 | 0 | 0 | 0 | 0 | 0 | 0 | 0 | 0 | 0 | 0 | 0 | 0 | 0 | 0
35 | 2020 | Winter | Flex Down, [MW] | 0 | 1 | 0 | 0 | 0 | 0 | 0 | 0 | 0 | 0 | 0 | 0 | 0 | 0 | 0 | 0 | 0 | 0 | 0 | 0 | 0 | 0 | 0 | 0 | 0 | 0
35 | 2020 | Winter | Pc_net, [MW] | 0 | 1 | 0 | 0 | 0 | 0 | 0 | 0 | 0 | 0 | 0 | 0 | 0 | 0 | 0 | 0 | 0 | 0 | 0 | 0 | 0 | 0 | 0 | 0 | 0 | 0
35 | 2020 | Winter | Qc, [MVAr] | 0 | 1 | 0 | 0 | 0 | 0 | 0 | 0 | 0 | 0 | 0 | 0 | 0 | 0 | 0 | 0 | 0 | 0 | 0 | 0 | 0 | 0 | 0 | 0 | 0 | 0
36 | 2020 | Winter | Pc, [MW] | 0 | 1 | 0.39197 | 0.26718 | 0.23062 | 0.215 | 0.21347 | 0.34268 | 0.62742 | 0.78666 | 0.92258 | 0.96958 | 1.0056 | 0.93722 | 1.0447 | 0.92009 | 0.90163 | 0.87563 | 1.0535 | 1.5391 | 1.4543 | 1.2398 | 1.144 | 0.96765 | 0.76724 | 0.63211
36 | 2020 | Winter | Flex Up, [MW] | 0 | 1 | 0 | 0 | 0 | 0 | 0 | 0 | 0 | 0 | 0 | 0 | 0 | 0 | 0 | 0 | 0 | 0 | 0 | 0 | 0 | 0 | 0 | 0 | 0 | 0
36 | 2020 | Winter | Flex Down, [MW] | 0 | 1 | 0 | 0 | 0 | 0 | 0 | 0 | 0 | 0 | 0 | 0 | 0 | 0 | 0 | 0 | 0 | 0 | 0 | 0 | 0 | 0 | 0 | 0 | 0 | 0
36 | 2020 | Winter | Pc_net, [MW] | 0 | 1 | 0.39197 | 0.26718 | 0.23062 | 0.215 | 0.21347 | 0.34268 | 0.62742 | 0.78666 | 0.92258 | 0.96958 | 1.0056 | 0.93722 | 1.0447 | 0.92009 | 0.90163 | 0.87563 | 1.0535 | 1.5391 | 1.4543 | 1.2398 | 1.144 | 0.96765 | 0.76724 | 0.63211
36 | 2020 | Winter | Qc, [MVAr] | 0 | 1 | -0.70777 | -0.72113 | -0.73328 | -0.73449 | -0.72899 | -0.66646 | -0.59575 | -0.5627 | -0.55809 | -0.54157 | -0.58996 | -0.66277 | -0.65746 | -0.68677 | -0.67289 | -0.68831 | -0.57536 | -0.36062 | -0.42515 | -0.5504 | -0.61036 | -0.63829 | -0.65586 | -0.65652
37 | 2020 | Winter | Pc, [MW] | 0 | 1 | 0 | 0 | 0 | 0 | 0 | 0 | 0 | 0 | 0 | 0 | 0 | 0 | 0 | 0 | 0 | 0 | 0 | 0 | 0 | 0 | 0 | 0 | 0 | 0
37 | 2020 | Winter | Flex Up, [MW] | 0 | 1 | 0 | 0 | 0 | 0 | 0 | 0 | 0 | 0 | 0 | 0 | 0 | 0 | 0 | 0 | 0 | 0 | 0 | 0 | 0 | 0 | 0 | 0 | 0 | 0
37 | 2020 | Winter | Flex Down, [MW] | 0 | 1 | 0 | 0 | 0 | 0 | 0 | 0 | 0 | 0 | 0 | 0 | 0 | 0 | 0 | 0 | 0 | 0 | 0 | 0 | 0 | 0 | 0 | 0 | 0 | 0
37 | 2020 | Winter | Pc_net, [MW] | 0 | 1 | 0 | 0 | 0 | 0 | 0 | 0 | 0 | 0 | 0 | 0 | 0 | 0 | 0 | 0 | 0 | 0 | 0 | 0 | 0 | 0 | 0 | 0 | 0 | 0
37 | 2020 | Winter | Qc, [MVAr] | 0 | 1 | 0 | 0 | 0 | 0 | 0 | 0 | 0 | 0 | 0 | 0 | 0 | 0 | 0 | 0 | 0 | 0 | 0 | 0 | 0 | 0 | 0 | 0 | 0 | 0
38 | 2020 | Winter | Pc, [MW] | 0 | 1 | 3.3316 | 3.1343 | 2.9869 | 3.0099 | 3.0398 | 3.2543 | 4.1416 | 4.3597 | 4.7297 | 5.0375 | 4.9126 | 5.1881 | 5.0672 | 4.5804 | 4.0021 | 3.9824 | 4.2124 | 4.7466 | 4.692 | 4.5979 | 4.4556 | 4.0851 | 3.8208 | 3.43
38 | 2020 | Winter | Flex Up, [MW] | 0 | 1 | 0 | 0 | 0 | 0 | 0 | 0 | 0 | 0 | 0 | 0 | 0 | 0 | 0 | 0 | 0 | 0 | 0 | 0 | 0 | 0 | 0 | 0 | 0 | 0
38 | 2020 | Winter | Flex Down, [MW] | 0 | 1 | 0 | 0 | 0 | 0 | 0 | 0 | 0 | 0 | 0 | 0 | 0 | 0 | 0 | 0 | 0 | 0 | 0 | 0 | 0 | 0 | 0 | 0 | 0 | 0
38 | 2020 | Winter | Pc_net, [MW] | 0 | 1 | 3.3316 | 3.1343 | 2.9869 | 3.0099 | 3.0398 | 3.2543 | 4.1416 | 4.3597 | 4.7297 | 5.0375 | 4.9126 | 5.1881 | 5.0672 | 4.5804 | 4.0021 | 3.9824 | 4.2124 | 4.7466 | 4.692 | 4.5979 | 4.4556 | 4.0851 | 3.8208 | 3.43
38 | 2020 | Winter | Qc, [MVAr] | 0 | 1 | -0.6364 | -0.65487 | -0.69827 | -0.69483 | -0.69254 | -0.64852 | -0.34381 | -0.37189 | -0.31213 | -0.20233 | -0.30664 | -0.25705 | -0.32535 | -0.44783 | -0.59498 | -0.62018 | -0.56918 | -0.37765 | -0.40335 | -0.49393 | -0.54036 | -0.5927 | -0.60929 | -0.63531
39 | 2020 | Winter | Pc, [MW] | 0 | 1 | 0 | 0 | 0 | 0 | 0 | 0 | 0 | 0 | 0 | 0 | 0 | 0 | 0 | 0 | 0 | 0 | 0 | 0 | 0 | 0 | 0 | 0 | 0 | 0
39 | 2020 | Winter | Flex Up, [MW] | 0 | 1 | 0 | 0 | 0 | 0 | 0 | 0 | 0 | 0 | 0 | 0 | 0 | 0 | 0 | 0 | 0 | 0 | 0 | 0 | 0 | 0 | 0 | 0 | 0 | 0
39 | 2020 | Winter | Flex Down, [MW] | 0 | 1 | 0 | 0 | 0 | 0 | 0 | 0 | 0 | 0 | 0 | 0 | 0 | 0 | 0 | 0 | 0 | 0 | 0 | 0 | 0 | 0 | 0 | 0 | 0 | 0
39 | 2020 | Winter | Pc_net, [MW] | 0 | 1 | 0 | 0 | 0 | 0 | 0 | 0 | 0 | 0 | 0 | 0 | 0 | 0 | 0 | 0 | 0 | 0 | 0 | 0 | 0 | 0 | 0 | 0 | 0 | 0
39 | 2020 | Winter | Qc, [MVAr] | 0 | 1 | 0 | 0 | 0 | 0 | 0 | 0 | 0 | 0 | 0 | 0 | 0 | 0 | 0 | 0 | 0 | 0 | 0 | 0 | 0 | 0 | 0 | 0 | 0 | 0
40 | 2020 | Winter | Pc, [MW] | 0 | 1 | 2.1518 | 1.9741 | 1.8819 | 1.8458 | 1.8584 | 2.0022 | 2.2819 | 2.4593 | 2.8377 | 3.2 | 3.3077 | 3.4255 | 3.4419 | 3.1663 | 2.9785 | 2.9573 | 3.1752 | 3.6106 | 3.6149 | 3.4921 | 3.3229 | 3.0364 | 2.7622 | 2.3929
40 | 2020 | Winter | Flex Up, [MW] | 0 | 1 | 0 | 0 | 0 | 0 | 0 | 0 | 0 | 0 | 0 | 0 | 0 | 0 | 0 | 0 | 0 | 0 | 0 | 0 | 0 | 0 | 0 | 0 | 0 | 0
40 | 2020 | Winter | Flex Down, [MW] | 0 | 1 | 0 | 0 | 0 | 0 | 0 | 0 | 0 | 0 | 0 | 0 | 0 | 0 | 0 | 0 | 0 | 0 | 0 | 0 | 0 | 0 | 0 | 0 | 0 | 0
40 | 2020 | Winter | Pc_net, [MW] | 0 | 1 | 2.1518 | 1.9741 | 1.8819 | 1.8458 | 1.8584 | 2.0022 | 2.2819 | 2.4593 | 2.8377 | 3.2 | 3.3077 | 3.4255 | 3.4419 | 3.1663 | 2.9785 | 2.9573 | 3.1752 | 3.6106 | 3.6149 | 3.4921 | 3.3229 | 3.0364 | 2.7622 | 2.3929
40 | 2020 | Winter | Qc, [MVAr] | 0 | 1 | -0.64451 | -0.68248 | -0.70775 | -0.71155 | -0.69716 | -0.67433 | -0.59302 | -0.59261 | -0.49526 | -0.40312 | -0.43274 | -0.43474 | -0.44207 | -0.46892 | -0.47577 | -0.4851 | -0.47457 | -0.35784 | -0.36219 | -0.4421 | -0.49653 | -0.54995 | -0.56628 | -0.60921
31 | 2020 | Winter | Pc, [MW] | 0 | 2 | 0 | 0 | 0 | 0 | 0 | 0 | 0 | 0 | 0 | 0 | 0 | 0 | 0 | 0 | 0 | 0 | 0 | 0 | 0 | 0 | 0 | 0 | 0 | 0
31 | 2020 | Winter | Flex Up, [MW] | 0 | 2 | 0 | 0 | 0 | 0 | 0 | 0 | 0 | 0 | 0 | 0 | 0 | 0 | 0 | 0 | 0 | 0 | 0 | 0 | 0 | 0 | 0 | 0 | 0 | 0
31 | 2020 | Winter | Flex Down, [MW] | 0 | 2 | 0 | 0 | 0 | 0 | 0 | 0 | 0 | 0 | 0 | 0 | 0 | 0 | 0 | 0 | 0 | 0 | 0 | 0 | 0 | 0 | 0 | 0 | 0 | 0
31 | 2020 | Winter | Pc_net, [MW] | 0 | 2 | 0 | 0 | 0 | 0 | 0 | 0 | 0 | 0 | 0 | 0 | 0 | 0 | 0 | 0 | 0 | 0 | 0 | 0 | 0 | 0 | 0 | 0 | 0 | 0
31 | 2020 | Winter | Qc, [MVAr] | 0 | 2 | 0 | 0 | 0 | 0 | 0 | 0 | 0 | 0 | 0 | 0 | 0 | 0 | 0 | 0 | 0 | 0 | 0 | 0 | 0 | 0 | 0 | 0 | 0 | 0
32 | 2020 | Winter | Pc, [MW] | 0 | 2 | 0 | 0 | 0 | 0 | 0 | 0 | 0 | 0 | 0 | 0 | 0 | 0 | 0 | 0 | 0 | 0 | 0 | 0 | 0 | 0 | 0 | 0 | 0 | 0
32 | 2020 | Winter | Flex Up, [MW] | 0 | 2 | 0 | 0 | 0 | 0 | 0 | 0 | 0 | 0 | 0 | 0 | 0 | 0 | 0 | 0 | 0 | 0 | 0 | 0 | 0 | 0 | 0 | 0 | 0 | 0
32 | 2020 | Winter | Flex Down, [MW] | 0 | 2 | 0 | 0 | 0 | 0 | 0 | 0 | 0 | 0 | 0 | 0 | 0 | 0 | 0 | 0 | 0 | 0 | 0 | 0 | 0 | 0 | 0 | 0 | 0 | 0
32 | 2020 | Winter | Pc_net, [MW] | 0 | 2 | 0 | 0 | 0 | 0 | 0 | 0 | 0 | 0 | 0 | 0 | 0 | 0 | 0 | 0 | 0 | 0 | 0 | 0 | 0 | 0 | 0 | 0 | 0 | 0
32 | 2020 | Winter | Qc, [MVAr] | 0 | 2 | 0 | 0 | 0 | 0 | 0 | 0 | 0 | 0 | 0 | 0 | 0 | 0 | 0 | 0 | 0 | 0 | 0 | 0 | 0 | 0 | 0 | 0 | 0 | 0
33 | 2020 | Winter | Pc, [MW] | 0 | 2 | 0 | 0 | 0 | 0 | 0 | 0 | 0 | 0 | 0 | 0 | 0 | 0 | 0 | 0 | 0 | 0 | 0 | 0 | 0 | 0 | 0 | 0 | 0 | 0
33 | 2020 | Winter | Flex Up, [MW] | 0 | 2 | 0 | 0 | 0 | 0 | 0 | 0 | 0 | 0 | 0 | 0 | 0 | 0 | 0 | 0 | 0 | 0 | 0 | 0 | 0 | 0 | 0 | 0 | 0 | 0
33 | 2020 | Winter | Flex Down, [MW] | 0 | 2 | 0 | 0 | 0 | 0 | 0 | 0 | 0 | 0 | 0 | 0 | 0 | 0 | 0 | 0 | 0 | 0 | 0 | 0 | 0 | 0 | 0 | 0 | 0 | 0
33 | 2020 | Winter | Pc_net, [MW] | 0 | 2 | 0 | 0 | 0 | 0 | 0 | 0 | 0 | 0 | 0 | 0 | 0 | 0 | 0 | 0 | 0 | 0 | 0 | 0 | 0 | 0 | 0 | 0 | 0 | 0
33 | 2020 | Winter | Qc, [MVAr] | 0 | 2 | 0 | 0 | 0 | 0 | 0 | 0 | 0 | 0 | 0 | 0 | 0 | 0 | 0 | 0 | 0 | 0 | 0 | 0 | 0 | 0 | 0 | 0 | 0 | 0
34 | 2020 | Winter | Pc, [MW] | 0 | 2 | 4.9427 | 4.6259 | 4.4246 | 4.4526 | 4.4455 | 4.4605 | 4.5392 | 4.2991 | 3.143 | 3.8174 | 4.6869 | 4.5495 | 4.4193 | 4.4632 | 4.3867 | 4.3832 | 4.4005 | 5.0875 | 5.2213 | 4.9552 | 4.7163 | 4.7 | 4.7178 | 4.8063
34 | 2020 | Winter | Flex Up, [MW] | 0 | 2 | 0 | 0 | 0 | 0 | 0 | 0 | 0 | 0 | 0 | 0 | 0 | 0 | 0 | 0 | 0 | 0 | 0 | 0 | 0 | 0 | 0 | 0 | 0 | 0
34 | 2020 | Winter | Flex Down, [MW] | 0 | 2 | 0 | 0 | 0 | 0 | 0 | 0 | 0 | 0 | 0 | 0 | 0 | 0 | 0 | 0 | 0 | 0 | 0 | 0 | 0 | 0 | 0 | 0 | 0 | 0
34 | 2020 | Winter | Pc_net, [MW] | 0 | 2 | 4.9427 | 4.6259 | 4.4246 | 4.4526 | 4.4455 | 4.4605 | 4.5392 | 4.2991 | 3.143 | 3.8174 | 4.6869 | 4.5495 | 4.4193 | 4.4632 | 4.3867 | 4.3832 | 4.4005 | 5.0875 | 5.2213 | 4.9552 | 4.7163 | 4.7 | 4.7178 | 4.8063
34 | 2020 | Winter | Qc, [MVAr] | 0 | 2 | 0.27737 | 0.44658 | 0.55379 | 0.57495 | 0.50231 | 0.34505 | 0.2837 | 0.32763 | -0.046345 | -0.23775 | -0.06568 | 0.31232 | 0.46231 | 0.44906 | 0.52454 | 0.24535 | -0.027304 | 0.090426 | 0.077062 | 0.16736 | 0.27193 | 0.48572 | 0.5973 | 0.34325
35 | 2020 | Winter | Pc, [MW] | 0 | 2 | 0 | 0 | 0 | 0 | 0 | 0 | 0 | 0 | 0 | 0 | 0 | 0 | 0 | 0 | 0 | 0 | 0 | 0 | 0 | 0 | 0 | 0 | 0 | 0
35 | 2020 | Winter | Flex Up, [MW] | 0 | 2 | 0 | 0 | 0 | 0 | 0 | 0 | 0 | 0 | 0 | 0 | 0 | 0 | 0 | 0 | 0 | 0 | 0 | 0 | 0 | 0 | 0 | 0 | 0 | 0
35 | 2020 | Winter | Flex Down, [MW] | 0 | 2 | 0 | 0 | 0 | 0 | 0 | 0 | 0 | 0 | 0 | 0 | 0 | 0 | 0 | 0 | 0 | 0 | 0 | 0 | 0 | 0 | 0 | 0 | 0 | 0
35 | 2020 | Winter | Pc_net, [MW] | 0 | 2 | 0 | 0 | 0 | 0 | 0 | 0 | 0 | 0 | 0 | 0 | 0 | 0 | 0 | 0 | 0 | 0 | 0 | 0 | 0 | 0 | 0 | 0 | 0 | 0
35 | 2020 | Winter | Qc, [MVAr] | 0 | 2 | 0 | 0 | 0 | 0 | 0 | 0 | 0 | 0 | 0 | 0 | 0 | 0 | 0 | 0 | 0 | 0 | 0 | 0 | 0 | 0 | 0 | 0 | 0 | 0
36 | 2020 | Winter | Pc, [MW] | 0 | 2 | 0.44604 | 0.29172 | 0.27694 | 0.24268 | 0.096147 | 0.19783 | 0.3713 | 0.50393 | 0.75364 | 0.92747 | 1.0508 | 1.0917 | 0.93497 | 0.68321 | 0.57708 | 0.53357 | 0.70813 | 1.0879 | 1.1077 | 0.98297 | 0.89092 | 0.76505 | 0.54471 | 0.38389
36 | 2020 | Winter | Flex Up, [MW] | 0 | 2 | 0 | 0 | 0 | 0 | 0 | 0 | 0 | 0 | 0 | 0 | 0 | 0 | 0 | 0 | 0 | 0 | 0 | 0 | 0 | 0 | 0 | 0 | 0 | 0
36 | 2020 | Winter | Flex Down, [MW] | 0 | 2 | 0 | 0 | 0 | 0 | 0 | 0 | 0 | 0 | 0 | 0 | 0 | 0 | 0 | 0 | 0 | 0 | 0 | 0 | 0 | 0 | 0 | 0 | 0 | 0
36 | 2020 | Winter | Pc_net, [MW] | 0 | 2 | 0.44604 | 0.29172 | 0.27694 | 0.24268 | 0.096147 | 0.19783 | 0.3713 | 0.50393 | 0.75364 | 0.92747 | 1.0508 | 1.0917 | 0.93497 | 0.68321 | 0.57708 | 0.53357 | 0.70813 | 1.0879 | 1.1077 | 0.98297 | 0.89092 | 0.76505 | 0.54471 | 0.38389
36 | 2020 | Winter | Qc, [MVAr] | 0 | 2 | -0.69877 | -0.71755 | -0.70742 | -0.7245 | -0.7217 | -0.64392 | -0.60254 | -0.58907 | -0.58946 | -0.6526 | -0.67193 | -0.71142 | -0.74425 | -0.76681 | -0.76894 | -0.74559 | -0.629 | -0.42914 | -0.48132 | -0.55831 | -0.61334 | -0.62978 | -0.65435 | -0.64843
37 | 2020 | Winter | Pc, [MW] | 0 | 2 | 0 | 0 | 0 | 0 | 0 | 0 | 0 | 0 | 0 | 0 | 0 | 0 | 0 | 0 | 0 | 0 | 0 | 0 | 0 | 0 | 0 | 0 | 0 | 0
37 | 2020 | Winter | Flex Up, [MW] | 0 | 2 | 0 | 0 | 0 | 0 | 0 | 0 | 0 | 0 | 0 | 0 | 0 | 0 | 0 | 0 | 0 | 0 | 0 | 0 | 0 | 0 | 0 | 0 | 0 | 0
37 | 2020 | Winter | Flex Down, [MW] | 0 | 2 | 0 | 0 | 0 | 0 | 0 | 0 | 0 | 0 | 0 | 0 | 0 | 0 | 0 | 0 | 0 | 0 | 0 | 0 | 0 | 0 | 0 | 0 | 0 | 0
37 | 2020 | Winter | Pc_net, [MW] | 0 | 2 | 0 | 0 | 0 | 0 | 0 | 0 | 0 | 0 | 0 | 0 | 0 | 0 | 0 | 0 | 0 | 0 | 0 | 0 | 0 | 0 | 0 | 0 | 0 | 0
37 | 2020 | Winter | Qc, [MVAr] | 0 | 2 | 0 | 0 | 0 | 0 | 0 | 0 | 0 | 0 | 0 | 0 | 0 | 0 | 0 | 0 | 0 | 0 | 0 | 0 | 0 | 0 | 0 | 0 | 0 | 0
38 | 2020 | Winter | Pc, [MW] | 0 | 2 | 3.0769 | 2.9037 | 2.7839 | 2.7417 | 2.7194 | 2.8015 | 3.0928 | 3.314 | 3.6469 | 4.145 | 4.4248 | 4.5501 | 4.3815 | 4.0183 | 3.7831 | 3.6136 | 3.6177 | 4.0741 | 4.2018 | 4.1813 | 4.1054 | 3.8552 | 3.5691 | 3.2132
38 | 2020 | Winter | Flex Up, [MW] | 0 | 2 | 0 | 0 | 0 | 0 | 0 | 0 | 0 | 0 | 0 | 0 | 0 | 0 | 0 | 0 | 0 | 0 | 0 | 0 | 0 | 0 | 0 | 0 | 0 | 0
38 | 2020 | Winter | Flex Down, [MW] | 0 | 2 | 0 | 0 | 0 | 0 | 0 | 0 | 0 | 0 | 0 | 0 | 0 | 0 | 0 | 0 | 0 | 0 | 0 | 0 | 0 | 0 | 0 | 0 | 0 | 0
38 | 2020 | Winter | Pc_net, [MW] | 0 | 2 | 3.0769 | 2.9037 | 2.7839 | 2.7417 | 2.7194 | 2.8015 | 3.0928 | 3.314 | 3.6469 | 4.145 | 4.4248 | 4.5501 | 4.3815 | 4.0183 | 3.7831 | 3.6136 | 3.6177 | 4.0741 | 4.2018 | 4.1813 | 4.1054 | 3.8552 | 3.5691 | 3.2132
38 | 2020 | Winter | Qc, [MVAr] | 0 | 2 | -0.74453 | -0.71642 | -0.73634 | -0.7367 | -0.74501 | -0.7275 | -0.68174 | -0.67604 | -0.68295 | -0.59996 | -0.58275 | -0.62742 | -0.63315 | -0.65715 | -0.6963 | -0.70877 | -0.69337 | -0.52778 | -0.52893 | -0.61448 | -0.62168 | -0.64984 | -0.65951 | -0.69772
39 | 2020 | Winter | Pc, [MW] | 0 | 2 | 0 | 0 | 0 | 0 | 0 | 0 | 0 | 0 | 0 | 0 | 0 | 0 | 0 | 0 | 0 | 0 | 0 | 0 | 0 | 0 | 0 | 0 | 0 | 0
39 | 2020 | Winter | Flex Up, [MW] | 0 | 2 | 0 | 0 | 0 | 0 | 0 | 0 | 0 | 0 | 0 | 0 | 0 | 0 | 0 | 0 | 0 | 0 | 0 | 0 | 0 | 0 | 0 | 0 | 0 | 0
39 | 2020 | Winter | Flex Down, [MW] | 0 | 2 | 0 | 0 | 0 | 0 | 0 | 0 | 0 | 0 | 0 | 0 | 0 | 0 | 0 | 0 | 0 | 0 | 0 | 0 | 0 | 0 | 0 | 0 | 0 | 0
39 | 2020 | Winter | Pc_net, [MW] | 0 | 2 | 0 | 0 | 0 | 0 | 0 | 0 | 0 | 0 | 0 | 0 | 0 | 0 | 0 | 0 | 0 | 0 | 0 | 0 | 0 | 0 | 0 | 0 | 0 | 0
39 | 2020 | Winter | Qc, [MVAr] | 0 | 2 | 0 | 0 | 0 | 0 | 0 | 0 | 0 | 0 | 0 | 0 | 0 | 0 | 0 | 0 | 0 | 0 | 0 | 0 | 0 | 0 | 0 | 0 | 0 | 0
40 | 2020 | Winter | Pc, [MW] | 0 | 2 | 2.0479 | 1.8514 | 1.7378 | 1.7019 | 1.6808 | 1.7941 | 1.9838 | 2.2125 | 2.6538 | 3.1622 | 3.5421 | 3.6229 | 3.2658 | 2.9005 | 2.7152 | 2.6395 | 2.7064 | 3.0098 | 3.1125 | 3.111 | 2.9765 | 2.7991 | 2.5246 | 2.1655
40 | 2020 | Winter | Flex Up, [MW] | 0 | 2 | 0 | 0 | 0 | 0 | 0 | 0 | 0 | 0 | 0 | 0 | 0 | 0 | 0 | 0 | 0 | 0 | 0 | 0 | 0 | 0 | 0 | 0 | 0 | 0
40 | 2020 | Winter | Flex Down, [MW] | 0 | 2 | 0 | 0 | 0 | 0 | 0 | 0 | 0 | 0 | 0 | 0 | 0 | 0 | 0 | 0 | 0 | 0 | 0 | 0 | 0 | 0 | 0 | 0 | 0 | 0
40 | 2020 | Winter | Pc_net, [MW] | 0 | 2 | 2.0479 | 1.8514 | 1.7378 | 1.7019 | 1.6808 | 1.7941 | 1.9838 | 2.2125 | 2.6538 | 3.1622 | 3.5421 | 3.6229 | 3.2658 | 2.9005 | 2.7152 | 2.6395 | 2.7064 | 3.0098 | 3.1125 | 3.111 | 2.9765 | 2.7991 | 2.5246 | 2.1655
40 | 2020 | Winter | Qc, [MVAr] | 0 | 2 | -0.66455 | -0.67409 | -0.66145 | -0.66464 | -0.68818 | -0.67551 | -0.63617 | -0.64324 | -0.58445 | -0.53303 | -0.50344 | -0.49445 | -0.54957 | -0.59016 | -0.63592 | -0.62558 | -0.61361 | -0.49668 | -0.49122 | -0.52973 | -0.56782 | -0.58905 | -0.60416 | -0.64372
31 | 2020 | Winter | Pc, [MW] | Expected | - | 0 | 0 | 0 | 0 | 0 | 0 | 0 | 0 | 0 | 0 | 0 | 0 | 0 | 0 | 0 | 0 | 0 | 0 | 0 | 0 | 0 | 0 | 0 | 0
31 | 2020 | Winter | Flex Up, [MW] | Expected | - | 0 | 0 | 0 | 0 | 0 | 0 | 0 | 0 | 0 | 0 | 0 | 0 | 0 | 0 | 0 | 0 | 0 | 0 | 0 | 0 | 0 | 0 | 0 | 0
31 | 2020 | Winter | Flex Down, [MW] | Expected | - | 0 | 0 | 0 | 0 | 0 | 0 | 0 | 0 | 0 | 0 | 0 | 0 | 0 | 0 | 0 | 0 | 0 | 0 | 0 | 0 | 0 | 0 | 0 | 0
31 | 2020 | Winter | Pc_net, [MW] | Expected | - | 0 | 0 | 0 | 0 | 0 | 0 | 0 | 0 | 0 | 0 | 0 | 0 | 0 | 0 | 0 | 0 | 0 | 0 | 0 | 0 | 0 | 0 | 0 | 0
31 | 2020 | Winter | Qc, [MVAr] | Expected | - | 0 | 0 | 0 | 0 | 0 | 0 | 0 | 0 | 0 | 0 | 0 | 0 | 0 | 0 | 0 | 0 | 0 | 0 | 0 | 0 | 0 | 0 | 0 | 0
32 | 2020 | Winter | Pc, [MW] | Expected | - | 0 | 0 | 0 | 0 | 0 | 0 | 0 | 0 | 0 | 0 | 0 | 0 | 0 | 0 | 0 | 0 | 0 | 0 | 0 | 0 | 0 | 0 | 0 | 0
32 | 2020 | Winter | Flex Up, [MW] | Expected | - | 0 | 0 | 0 | 0 | 0 | 0 | 0 | 0 | 0 | 0 | 0 | 0 | 0 | 0 | 0 | 0 | 0 | 0 | 0 | 0 | 0 | 0 | 0 | 0
32 | 2020 | Winter | Flex Down, [MW] | Expected | - | 0 | 0 | 0 | 0 | 0 | 0 | 0 | 0 | 0 | 0 | 0 | 0 | 0 | 0 | 0 | 0 | 0 | 0 | 0 | 0 | 0 | 0 | 0 | 0
32 | 2020 | Winter | Pc_net, [MW] | Expected | - | 0 | 0 | 0 | 0 | 0 | 0 | 0 | 0 | 0 | 0 | 0 | 0 | 0 | 0 | 0 | 0 | 0 | 0 | 0 | 0 | 0 | 0 | 0 | 0
32 | 2020 | Winter | Qc, [MVAr] | Expected | - | 0 | 0 | 0 | 0 | 0 | 0 | 0 | 0 | 0 | 0 | 0 | 0 | 0 | 0 | 0 | 0 | 0 | 0 | 0 | 0 | 0 | 0 | 0 | 0
33 | 2020 | Winter | Pc, [MW] | Expected | - | 0 | 0 | 0 | 0 | 0 | 0 | 0 | 0 | 0 | 0 | 0 | 0 | 0 | 0 | 0 | 0 | 0 | 0 | 0 | 0 | 0 | 0 | 0 | 0
33 | 2020 | Winter | Flex Up, [MW] | Expected | - | 0 | 0 | 0 | 0 | 0 | 0 | 0 | 0 | 0 | 0 | 0 | 0 | 0 | 0 | 0 | 0 | 0 | 0 | 0 | 0 | 0 | 0 | 0 | 0
33 | 2020 | Winter | Flex Down, [MW] | Expected | - | 0 | 0 | 0 | 0 | 0 | 0 | 0 | 0 | 0 | 0 | 0 | 0 | 0 | 0 | 0 | 0 | 0 | 0 | 0 | 0 | 0 | 0 | 0 | 0
33 | 2020 | Winter | Pc_net, [MW] | Expected | - | 0 | 0 | 0 | 0 | 0 | 0 | 0 | 0 | 0 | 0 | 0 | 0 | 0 | 0 | 0 | 0 | 0 | 0 | 0 | 0 | 0 | 0 | 0 | 0
33 | 2020 | Winter | Qc, [MVAr] | Expected | - | 0 | 0 | 0 | 0 | 0 | 0 | 0 | 0 | 0 | 0 | 0 | 0 | 0 | 0 | 0 | 0 | 0 | 0 | 0 | 0 | 0 | 0 | 0 | 0
34 | 2020 | Winter | Pc, [MW] | Expected | - | 4.172 | 4.0758 | 4.0025 | 4.0896 | 4.0809 | 4.16 | 4.2815 | 4.1308 | 3.3406 | 3.3249 | 4.4774 | 4.1483 | 4.1793 | 4.2522 | 4.3095 | 4.4136 | 4.8224 | 5.0484 | 4.7644 | 4.5347 | 4.5451 | 4.5337 | 4.541 | 4.7716
34 | 2020 | Winter | Flex Up, [MW] | Expected | - | 0 | 0 | 0 | 0 | 0 | 0 | 0 | 0 | 0 | 0 | 0 | 0 | 0 | 0 | 0 | 0 | 0 | 0 | 0 | 0 | 0 | 0 | 0 | 0
34 | 2020 | Winter | Flex Down, [MW] | Expected | - | 0 | 0 | 0 | 0 | 0 | 0 | 0 | 0 | 0 | 0 | 0 | 0 | 0 | 0 | 0 | 0 | 0 | 0 | 0 | 0 | 0 | 0 | 0 | 0
34 | 2020 | Winter | Pc_net, [MW] | Expected | - | 4.172 | 4.0758 | 4.0025 | 4.0896 | 4.0809 | 4.16 | 4.2815 | 4.1308 | 3.3406 | 3.3249 | 4.4774 | 4.1483 | 4.1793 | 4.2522 | 4.3095 | 4.4136 | 4.8224 | 5.0484 | 4.7644 | 4.5347 | 4.5451 | 4.5337 | 4.541 | 4.7716
34 | 2020 | Winter | Qc, [MVAr] | Expected | - | 0.098079 | 0.2602 | 0.30512 | 0.30486 | 0.26137 | -0.018982 | 0.067972 | 0.25081 | 0.36145 | 0.369 | 0.23933 | 0.1775 | 0.74411 | 0.79639 | 0.8141 | 0.85503 | 0.49232 | 0.65804 | 0.73601 | 0.58195 | 0.65672 | 0.81316 | 0.80279 | 0.54575
35 | 2020 | Winter | Pc, [MW] | Expected | - | 0 | 0 | 0 | 0 | 0 | 0 | 0 | 0 | 0 | 0 | 0 | 0 | 0 | 0 | 0 | 0 | 0 | 0 | 0 | 0 | 0 | 0 | 0 | 0
35 | 2020 | Winter | Flex Up, [MW] | Expected | - | 0 | 0 | 0 | 0 | 0 | 0 | 0 | 0 | 0 | 0 | 0 | 0 | 0 | 0 | 0 | 0 | 0 | 0 | 0 | 0 | 0 | 0 | 0 | 0
35 | 2020 | Winter | Flex Down, [MW] | Expected | - | 0 | 0 | 0 | 0 | 0 | 0 | 0 | 0 | 0 | 0 | 0 | 0 | 0 | 0 | 0 | 0 | 0 | 0 | 0 | 0 | 0 | 0 | 0 | 0
35 | 2020 | Winter | Pc_net, [MW] | Expected | - | 0 | 0 | 0 | 0 | 0 | 0 | 0 | 0 | 0 | 0 | 0 | 0 | 0 | 0 | 0 | 0 | 0 | 0 | 0 | 0 | 0 | 0 | 0 | 0
35 | 2020 | Winter | Qc, [MVAr] | Expected | - | 0 | 0 | 0 | 0 | 0 | 0 | 0 | 0 | 0 | 0 | 0 | 0 | 0 | 0 | 0 | 0 | 0 | 0 | 0 | 0 | 0 | 0 | 0 | 0
36 | 2020 | Winter | Pc, [MW] | Expected | - | 0.34829 | 0.22984 | 0.22251 | 0.19395 | 0.17995 | 0.35579 | 0.70696 | 0.88437 | 1.018 | 0.99958 | 1.0152 | 0.96128 | 0.93281 | 0.84333 | 0.79696 | 0.80131 | 1.0088 | 1.5181 | 1.3946 | 1.1818 | 1.1264 | 0.99753 | 0.74456 | 0.58086
36 | 2020 | Winter | Flex Up, [MW] | Expected | - | 0 | 0 | 0 | 0 | 0 | 0 | 0 | 0 | 0 | 0 | 0 | 0 | 0 | 0 | 0 | 0 | 0 | 0 | 0 | 0 | 0 | 0 | 0 | 0
36 | 2020 | Winter | Flex Down, [MW] | Expected | - | 0 | 0 | 0 | 0 | 0 | 0 | 0 | 0 | 0 | 0 | 0 | 0 | 0 | 0 | 0 | 0 | 0 | 0 | 0 | 0 | 0 | 0 | 0 | 0
36 | 2020 | Winter | Pc_net, [MW] | Expected | - | 0.34829 | 0.22984 | 0.22251 | 0.19395 | 0.17995 | 0.35579 | 0.70696 | 0.88437 | 1.018 | 0.99958 | 1.0152 | 0.96128 | 0.93281 | 0.84333 | 0.79696 | 0.80131 | 1.0088 | 1.5181 | 1.3946 | 1.1818 | 1.1264 | 0.99753 | 0.74456 | 0.58086
36 | 2020 | Winter | Qc, [MVAr] | Expected | - | -0.71522 | -0.72695 | -0.72724 | -0.737 | -0.73581 | -0.67291 | -0.59261 | -0.55025 | -0.55679 | -0.60631 | -0.64456 | -0.68917 | -0.6931 | -0.7148 | -0.71312 | -0.6977 | -0.59348 | -0.36282 | -0.45092 | -0.55124 | -0.59624 | -0.62401 | -0.6586 | -0.65785
37 | 2020 | Winter | Pc, [MW] | Expected | - | 0 | 0 | 0 | 0 | 0 | 0 | 0 | 0 | 0 | 0 | 0 | 0 | 0 | 0 | 0 | 0 | 0 | 0 | 0 | 0 | 0 | 0 | 0 | 0
37 | 2020 | Winter | Flex Up, [MW] | Expected | - | 0 | 0 | 0 | 0 | 0 | 0 | 0 | 0 | 0 | 0 | 0 | 0 | 0 | 0 | 0 | 0 | 0 | 0 | 0 | 0 | 0 | 0 | 0 | 0
37 | 2020 | Winter | Flex Down, [MW] | Expected | - | 0 | 0 | 0 | 0 | 0 | 0 | 0 | 0 | 0 | 0 | 0 | 0 | 0 | 0 | 0 | 0 | 0 | 0 | 0 | 0 | 0 | 0 | 0 | 0
37 | 2020 | Winter | Pc_net, [MW] | Expected | - | 0 | 0 | 0 | 0 | 0 | 0 | 0 | 0 | 0 | 0 | 0 | 0 | 0 | 0 | 0 | 0 | 0 | 0 | 0 | 0 | 0 | 0 | 0 | 0
37 | 2020 | Winter | Qc, [MVAr] | Expected | - | 0 | 0 | 0 | 0 | 0 | 0 | 0 | 0 | 0 | 0 | 0 | 0 | 0 | 0 | 0 | 0 | 0 | 0 | 0 | 0 | 0 | 0 | 0 | 0
38 | 2020 | Winter | Pc, [MW] | Expected | - | 3.2226 | 3.034 | 2.9244 | 2.9645 | 2.987 | 3.3365 | 5.0263 | 5.782 | 6.0895 | 6.0546 | 5.8982 | 6.2483 | 5.8498 | 5.5141 | 4.8193 | 4.778 | 4.9686 | 5.4172 | 5.0705 | 5.197 | 5.0516 | 4.7343 | 4.0486 | 3.5919
38 | 2020 | Winter | Flex Up, [MW] | Expected | - | 0 | 0 | 0 | 0 | 0 | 0 | 0 | 0 | 0 | 0 | 0 | 0 | 0 | 0 | 0 | 0 | 0 | 0 | 0 | 0 | 0 | 0 | 0 | 0
38 | 2020 | Winter | Flex Down, [MW] | Expected | - | 0 | 0 | 0 | 0 | 0 | 0 | 0 | 0 | 0 | 0 | 0 | 0 | 0 | 0 | 0 | 0 | 0 | 0 | 0 | 0 | 0 | 0 | 0 | 0
38 | 2020 | Winter | Pc_net, [MW] | Expected | - | 3.2226 | 3.034 | 2.9244 | 2.9645 | 2.987 | 3.3365 | 5.0263 | 5.782 | 6.0895 | 6.0546 | 5.8982 | 6.2483 | 5.8498 | 5.5141 | 4.8193 | 4.778 | 4.9686 | 5.4172 | 5.0705 | 5.197 | 5.0516 | 4.7343 | 4.0486 | 3.5919
38 | 2020 | Winter | Qc, [MVAr] | Expected | - | -0.68299 | -0.71733 | -0.73351 | -0.72593 | -0.72679 | -0.63229 | -0.16079 | 0.078868 | 0.14356 | 0.085388 | -0.0056261 | 0.10936 | 0.01307 | -0.115 | -0.36304 | -0.36842 | -0.32322 | -0.20078 | -0.31175 | -0.25834 | -0.30886 | -0.41322 | -0.55268 | -0.60472
39 | 2020 | Winter | Pc, [MW] | Expected | - | 0 | 0 | 0 | 0 | 0 | 0 | 0 | 0 | 0 | 0 | 0 | 0 | 0 | 0 | 0 | 0 | 0 | 0 | 0 | 0 | 0 | 0 | 0 | 0
39 | 2020 | Winter | Flex Up, [MW] | Expected | - | 0 | 0 | 0 | 0 | 0 | 0 | 0 | 0 | 0 | 0 | 0 | 0 | 0 | 0 | 0 | 0 | 0 | 0 | 0 | 0 | 0 | 0 | 0 | 0
39 | 2020 | Winter | Flex Down, [MW] | Expected | - | 0 | 0 | 0 | 0 | 0 | 0 | 0 | 0 | 0 | 0 | 0 | 0 | 0 | 0 | 0 | 0 | 0 | 0 | 0 | 0 | 0 | 0 | 0 | 0
39 | 2020 | Winter | Pc_net, [MW] | Expected | - | 0 | 0 | 0 | 0 | 0 | 0 | 0 | 0 | 0 | 0 | 0 | 0 | 0 | 0 | 0 | 0 | 0 | 0 | 0 | 0 | 0 | 0 | 0 | 0
39 | 2020 | Winter | Qc, [MVAr] | Expected | - | 0 | 0 | 0 | 0 | 0 | 0 | 0 | 0 | 0 | 0 | 0 | 0 | 0 | 0 | 0 | 0 | 0 | 0 | 0 | 0 | 0 | 0 | 0 | 0
40 | 2020 | Winter | Pc, [MW] | Expected | - | 2.0714 | 1.9037 | 1.8171 | 1.814 | 1.827 | 2.0638 | 2.5951 | 2.996 | 3.3274 | 3.6232 | 3.6285 | 3.6498 | 3.594 | 3.3881 | 3.2562 | 3.0995 | 3.2617 | 3.7029 | 3.6539 | 3.5362 | 3.3928 | 3.1837 | 2.8124 | 2.4583
40 | 2020 | Winter | Flex Up, [MW] | Expected | - | 0 | 0 | 0 | 0 | 0 | 0 | 0 | 0 | 0 | 0 | 0 | 0 | 0 | 0 | 0 | 0 | 0 | 0 | 0 | 0 | 0 | 0 | 0 | 0
40 | 2020 | Winter | Flex Down, [MW] | Expected | - | 0 | 0 | 0 | 0 | 0 | 0 | 0 | 0 | 0 | 0 | 0 | 0 | 0 | 0 | 0 | 0 | 0 | 0 | 0 | 0 | 0 | 0 | 0 | 0
40 | 2020 | Winter | Pc_net, [MW] | Expected | - | 2.0714 | 1.9037 | 1.8171 | 1.814 | 1.827 | 2.0638 | 2.5951 | 2.996 | 3.3274 | 3.6232 | 3.6285 | 3.6498 | 3.594 | 3.3881 | 3.2562 | 3.0995 | 3.2617 | 3.7029 | 3.6539 | 3.5362 | 3.3928 | 3.1837 | 2.8124 | 2.4583
40 | 2020 | Winter | Qc, [MVAr] | Expected | - | -0.65129 | -0.67237 | -0.67417 | -0.67517 | -0.67648 | -0.64283 | -0.51131 | -0.44798 | -0.33282 | -0.23374 | -0.26231 | -0.23274 | -0.26309 | -0.32273 | -0.3731 | -0.3801 | -0.38403 | -0.27922 | -0.30763 | -0.37455 | -0.42348 | -0.51271 | -0.60292 | -0.62185
31 | 2020 | Summer | Pc, [MW] | 0 | 0 | 0 | 0 | 0 | 0 | 0 | 0 | 0 | 0 | 0 | 0 | 0 | 0 | 0 | 0 | 0 | 0 | 0 | 0 | 0 | 0 | 0 | 0 | 0 | 0
31 | 2020 | Summer | Flex Up, [MW] | 0 | 0 | 0 | 0 | 0 | 0 | 0 | 0 | 0 | 0 | 0 | 0 | 0 | 0 | 0 | 0 | 0 | 0 | 0 | 0 | 0 | 0 | 0 | 0 | 0 | 0
31 | 2020 | Summer | Flex Down, [MW] | 0 | 0 | 0 | 0 | 0 | 0 | 0 | 0 | 0 | 0 | 0 | 0 | 0 | 0 | 0 | 0 | 0 | 0 | 0 | 0 | 0 | 0 | 0 | 0 | 0 | 0
31 | 2020 | Summer | Pc_net, [MW] | 0 | 0 | 0 | 0 | 0 | 0 | 0 | 0 | 0 | 0 | 0 | 0 | 0 | 0 | 0 | 0 | 0 | 0 | 0 | 0 | 0 | 0 | 0 | 0 | 0 | 0
31 | 2020 | Summer | Qc, [MVAr] | 0 | 0 | 0 | 0 | 0 | 0 | 0 | 0 | 0 | 0 | 0 | 0 | 0 | 0 | 0 | 0 | 0 | 0 | 0 | 0 | 0 | 0 | 0 | 0 | 0 | 0
32 | 2020 | Summer | Pc, [MW] | 0 | 0 | 0 | 0 | 0 | 0 | 0 | 0 | 0 | 0 | 0 | 0 | 0 | 0 | 0 | 0 | 0 | 0 | 0 | 0 | 0 | 0 | 0 | 0 | 0 | 0
32 | 2020 | Summer | Flex Up, [MW] | 0 | 0 | 0 | 0 | 0 | 0 | 0 | 0 | 0 | 0 | 0 | 0 | 0 | 0 | 0 | 0 | 0 | 0 | 0 | 0 | 0 | 0 | 0 | 0 | 0 | 0
32 | 2020 | Summer | Flex Down, [MW] | 0 | 0 | 0 | 0 | 0 | 0 | 0 | 0 | 0 | 0 | 0 | 0 | 0 | 0 | 0 | 0 | 0 | 0 | 0 | 0 | 0 | 0 | 0 | 0 | 0 | 0
32 | 2020 | Summer | Pc_net, [MW] | 0 | 0 | 0 | 0 | 0 | 0 | 0 | 0 | 0 | 0 | 0 | 0 | 0 | 0 | 0 | 0 | 0 | 0 | 0 | 0 | 0 | 0 | 0 | 0 | 0 | 0
32 | 2020 | Summer | Qc, [MVAr] | 0 | 0 | 0 | 0 | 0 | 0 | 0 | 0 | 0 | 0 | 0 | 0 | 0 | 0 | 0 | 0 | 0 | 0 | 0 | 0 | 0 | 0 | 0 | 0 | 0 | 0
33 | 2020 | Summer | Pc, [MW] | 0 | 0 | 0 | 0 | 0 | 0 | 0 | 0 | 0 | 0 | 0 | 0 | 0 | 0 | 0 | 0 | 0 | 0 | 0 | 0 | 0 | 0 | 0 | 0 | 0 | 0
33 | 2020 | Summer | Flex Up, [MW] | 0 | 0 | 0 | 0 | 0 | 0 | 0 | 0 | 0 | 0 | 0 | 0 | 0 | 0 | 0 | 0 | 0 | 0 | 0 | 0 | 0 | 0 | 0 | 0 | 0 | 0
33 | 2020 | Summer | Flex Down, [MW] | 0 | 0 | 0 | 0 | 0 | 0 | 0 | 0 | 0 | 0 | 0 | 0 | 0 | 0 | 0 | 0 | 0 | 0 | 0 | 0 | 0 | 0 | 0 | 0 | 0 | 0
33 | 2020 | Summer | Pc_net, [MW] | 0 | 0 | 0 | 0 | 0 | 0 | 0 | 0 | 0 | 0 | 0 | 0 | 0 | 0 | 0 | 0 | 0 | 0 | 0 | 0 | 0 | 0 | 0 | 0 | 0 | 0
33 | 2020 | Summer | Qc, [MVAr] | 0 | 0 | 0 | 0 | 0 | 0 | 0 | 0 | 0 | 0 | 0 | 0 | 0 | 0 | 0 | 0 | 0 | 0 | 0 | 0 | 0 | 0 | 0 | 0 | 0 | 0
34 | 2020 | Summer | Pc, [MW] | 0 | 0 | 4.9862 | 5.0595 | 5.4253 | 4.9351 | 4.8686 | 4.7061 | 4.7863 | 5.1868 | 4.61 | 3.5283 | 4.8996 | 5.4013 | 5.3911 | 5.5921 | 4.4351 | 5.9277 | 5.4188 | 5.2614 | 5.3215 | 5.8361 | 6.4054 | 6.3574 | 6.2984 | 6.3604
34 | 2020 | Summer | Flex Up, [MW] | 0 | 0 | 0 | 0 | 0 | 0 | 0 | 0 | 0 | 0 | 0 | 0 | 0 | 0 | 0 | 0 | 0 | 0 | 0 | 0 | 0 | 0 | 0 | 0 | 0 | 0
34 | 2020 | Summer | Flex Down, [MW] | 0 | 0 | 0 | 0 | 0 | 0 | 0 | 0 | 0 | 0 | 0 | 0 | 0 | 0 | 0 | 0 | 0 | 0 | 0 | 0 | 0 | 0 | 0 | 0 | 0 | 0
34 | 2020 | Summer | Pc_net, [MW] | 0 | 0 | 4.9862 | 5.0595 | 5.4253 | 4.9351 | 4.8686 | 4.7061 | 4.7863 | 5.1868 | 4.61 | 3.5283 | 4.8996 | 5.4013 | 5.3911 | 5.5921 | 4.4351 | 5.9277 | 5.4188 | 5.2614 | 5.3215 | 5.8361 | 6.4054 | 6.3574 | 6.2984 | 6.3604
34 | 2020 | Summer | Qc, [MVAr] | 0 | 0 | -0.4673 | -0.28263 | -0.35723 | -0.28133 | -0.32273 | -0.17318 | -0.58365 | -0.45891 | -0.34029 | -0.40042 | -0.41471 | -0.37763 | 0.18915 | 0.095986 | -0.53702 | -0.18087 | -0.2084 | -0.12129 | 0.0056024 | 0.36861 | 0.8223 | 0.81902 | 0.77727 | 0.81642
35 | 2020 | Summer | Pc, [MW] | 0 | 0 | 0 | 0 | 0 | 0 | 0 | 0 | 0 | 0 | 0 | 0 | 0 | 0 | 0 | 0 | 0 | 0 | 0 | 0 | 0 | 0 | 0 | 0 | 0 | 0
35 | 2020 | Summer | Flex Up, [MW] | 0 | 0 | 0 | 0 | 0 | 0 | 0 | 0 | 0 | 0 | 0 | 0 | 0 | 0 | 0 | 0 | 0 | 0 | 0 | 0 | 0 | 0 | 0 | 0 | 0 | 0
35 | 2020 | Summer | Flex Down, [MW] | 0 | 0 | 0 | 0 | 0 | 0 | 0 | 0 | 0 | 0 | 0 | 0 | 0 | 0 | 0 | 0 | 0 | 0 | 0 | 0 | 0 | 0 | 0 | 0 | 0 | 0
35 | 2020 | Summer | Pc_net, [MW] | 0 | 0 | 0 | 0 | 0 | 0 | 0 | 0 | 0 | 0 | 0 | 0 | 0 | 0 | 0 | 0 | 0 | 0 | 0 | 0 | 0 | 0 | 0 | 0 | 0 | 0
35 | 2020 | Summer | Qc, [MVAr] | 0 | 0 | 0 | 0 | 0 | 0 | 0 | 0 | 0 | 0 | 0 | 0 | 0 | 0 | 0 | 0 | 0 | 0 | 0 | 0 | 0 | 0 | 0 | 0 | 0 | 0
36 | 2020 | Summer | Pc, [MW] | 0 | 0 | 0.35856 | 0.28096 | 0.21695 | 0.21716 | 0.20161 | 0.18979 | 0.42892 | 0.77258 | 0.9385 | 0.9581 | 0.94345 | 0.84406 | 0.95759 | 0.90526 | 0.82545 | 0.75874 | 0.6888 | 0.61267 | 0.78048 | 0.91287 | 1.0494 | 1.0005 | 0.74916 | 0.53448
36 | 2020 | Summer | Flex Up, [MW] | 0 | 0 | 0 | 0 | 0 | 0 | 0 | 0 | 0 | 0 | 0 | 0 | 0 | 0 | 0 | 0 | 0 | 0 | 0 | 0 | 0 | 0 | 0 | 0 | 0 | 0
36 | 2020 | Summer | Flex Down, [MW] | 0 | 0 | 0 | 0 | 0 | 0 | 0 | 0 | 0 | 0 | 0 | 0 | 0 | 0 | 0 | 0 | 0 | 0 | 0 | 0 | 0 | 0 | 0 | 0 | 0 | 0
36 | 2020 | Summer | Pc_net, [MW] | 0 | 0 | 0.35856 | 0.28096 | 0.21695 | 0.21716 | 0.20161 | 0.18979 | 0.42892 | 0.77258 | 0.9385 | 0.9581 | 0.94345 | 0.84406 | 0.95759 | 0.90526 | 0.82545 | 0.75874 | 0.6888 | 0.61267 | 0.78048 | 0.91287 | 1.0494 | 1.0005 | 0.74916 | 0.53448
36 | 2020 | Summer | Qc, [MVAr] | 0 | 0 | -0.51916 | -0.52371 | -0.53932 | -0.53933 | -0.55148 | -0.56809 | -0.51239 | -0.34786 | -0.25946 | -0.27358 | -0.34479 | -0.37804 | -0.34939 | -0.37884 | -0.35866 | -0.42261 | -0.4731 | -0.42092 | -0.29761 | -0.26592 | -0.26675 | -0.35235 | -0.43926 | -0.45573
37 | 2020 | Summer | Pc, [MW] | 0 | 0 | 0 | 0 | 0 | 0 | 0 | 0 | 0 | 0 | 0 | 0 | 0 | 0 | 0 | 0 | 0 | 0 | 0 | 0 | 0 | 0 | 0 | 0 | 0 | 0
37 | 2020 | Summer | Flex Up, [MW] | 0 | 0 | 0 | 0 | 0 | 0 | 0 | 0 | 0 | 0 | 0 | 0 | 0 | 0 | 0 | 0 | 0 | 0 | 0 | 0 | 0 | 0 | 0 | 0 | 0 | 0
37 | 2020 | Summer | Flex Down, [MW] | 0 | 0 | 0 | 0 | 0 | 0 | 0 | 0 | 0 | 0 | 0 | 0 | 0 | 0 | 0 | 0 | 0 | 0 | 0 | 0 | 0 | 0 | 0 | 0 | 0 | 0
37 | 2020 | Summer | Pc_net, [MW] | 0 | 0 | 0 | 0 | 0 | 0 | 0 | 0 | 0 | 0 | 0 | 0 | 0 | 0 | 0 | 0 | 0 | 0 | 0 | 0 | 0 | 0 | 0 | 0 | 0 | 0
37 | 2020 | Summer | Qc, [MVAr] | 0 | 0 | 0 | 0 | 0 | 0 | 0 | 0 | 0 | 0 | 0 | 0 | 0 | 0 | 0 | 0 | 0 | 0 | 0 | 0 | 0 | 0 | 0 | 0 | 0 | 0
38 | 2020 | Summer | Pc, [MW] | 0 | 0 | 3.4884 | 3.2781 | 3.0185 | 3.1446 | 3.0849 | 3.149 | 4.4615 | 5.7117 | 5.9899 | 5.6154 | 5.4948 | 5.9058 | 6.1789 | 5.7359 | 5.2289 | 4.9601 | 5.0679 | 4.9001 | 4.7855 | 5.213 | 5.4623 | 5.0983 | 4.4674 | 3.7205
38 | 2020 | Summer | Flex Up, [MW] | 0 | 0 | 0 | 0 | 0 | 0 | 0 | 0 | 0 | 0 | 0 | 0 | 0 | 0 | 0 | 0 | 0 | 0 | 0 | 0 | 0 | 0 | 0 | 0 | 0 | 0
38 | 2020 | Summer | Flex Down, [MW] | 0 | 0 | 0 | 0 | 0 | 0 | 0 | 0 | 0 | 0 | 0 | 0 | 0 | 0 | 0 | 0 | 0 | 0 | 0 | 0 | 0 | 0 | 0 | 0 | 0 | 0
38 | 2020 | Summer | Pc_net, [MW] | 0 | 0 | 3.4884 | 3.2781 | 3.0185 | 3.1446 | 3.0849 | 3.149 | 4.4615 | 5.7117 | 5.9899 | 5.6154 | 5.4948 | 5.9058 | 6.1789 | 5.7359 | 5.2289 | 4.9601 | 5.0679 | 4.9001 | 4.7855 | 5.213 | 5.4623 | 5.0983 | 4.4674 | 3.7205
38 | 2020 | Summer | Qc, [MVAr] | 0 | 0 | -0.094742 | -0.22361 | -0.39388 | -0.36408 | -0.3699 | -0.35416 | -0.021957 | 0.42416 | 0.55385 | 0.56019 | 0.46779 | 0.58705 | 0.53026 | 0.46176 | 0.33433 | 0.20873 | 0.25738 | 0.22925 | 0.044279 | 0.18428 | 0.25737 | 0.16747 | -0.15781 | -0.32508
39 | 2020 | Summer | Pc, [MW] | 0 | 0 | 0 | 0 | 0 | 0 | 0 | 0 | 0 | 0 | 0 | 0 | 0 | 0 | 0 | 0 | 0 | 0 | 0 | 0 | 0 | 0 | 0 | 0 | 0 | 0
39 | 2020 | Summer | Flex Up, [MW] | 0 | 0 | 0 | 0 | 0 | 0 | 0 | 0 | 0 | 0 | 0 | 0 | 0 | 0 | 0 | 0 | 0 | 0 | 0 | 0 | 0 | 0 | 0 | 0 | 0 | 0
39 | 2020 | Summer | Flex Down, [MW] | 0 | 0 | 0 | 0 | 0 | 0 | 0 | 0 | 0 | 0 | 0 | 0 | 0 | 0 | 0 | 0 | 0 | 0 | 0 | 0 | 0 | 0 | 0 | 0 | 0 | 0
39 | 2020 | Summer | Pc_net, [MW] | 0 | 0 | 0 | 0 | 0 | 0 | 0 | 0 | 0 | 0 | 0 | 0 | 0 | 0 | 0 | 0 | 0 | 0 | 0 | 0 | 0 | 0 | 0 | 0 | 0 | 0
39 | 2020 | Summer | Qc, [MVAr] | 0 | 0 | 0 | 0 | 0 | 0 | 0 | 0 | 0 | 0 | 0 | 0 | 0 | 0 | 0 | 0 | 0 | 0 | 0 | 0 | 0 | 0 | 0 | 0 | 0 | 0
40 | 2020 | Summer | Pc, [MW] | 0 | 0 | 2.415 | 2.2285 | 2.1537 | 2.1754 | 2.1817 | 2.241 | 2.6606 | 3.1339 | 3.3536 | 3.4841 | 3.4119 | 3.5354 | 3.6848 | 3.5678 | 3.4709 | 3.216 | 3.1331 | 3.1127 | 3.1831 | 3.3948 | 3.6616 | 3.3368 | 3.0053 | 2.6097
40 | 2020 | Summer | Flex Up, [MW] | 0 | 0 | 0 | 0 | 0 | 0 | 0 | 0 | 0 | 0 | 0 | 0 | 0 | 0 | 0 | 0 | 0 | 0 | 0 | 0 | 0 | 0 | 0 | 0 | 0 | 0
40 | 2020 | Summer | Flex Down, [MW] | 0 | 0 | 0 | 0 | 0 | 0 | 0 | 0 | 0 | 0 | 0 | 0 | 0 | 0 | 0 | 0 | 0 | 0 | 0 | 0 | 0 | 0 | 0 | 0 | 0 | 0
40 | 2020 | Summer | Pc_net, [MW] | 0 | 0 | 2.415 | 2.2285 | 2.1537 | 2.1754 | 2.1817 | 2.241 | 2.6606 | 3.1339 | 3.3536 | 3.4841 | 3.4119 | 3.5354 | 3.6848 | 3.5678 | 3.4709 | 3.216 | 3.1331 | 3.1127 | 3.1831 | 3.3948 | 3.6616 | 3.3368 | 3.0053 | 2.6097
40 | 2020 | Summer | Qc, [MVAr] | 0 | 0 | -0.21344 | -0.2385 | -0.24462 | -0.2416 | -0.2497 | -0.25665 | -0.081141 | 0.071614 | 0.16292 | 0.17227 | 0.073037 | 0.1775 | 0.19082 | 0.18334 | 0.1451 | 0.062214 | 0.031227 | 0.031124 | 0.031764 | 0.063445 | 0.091021 | 0.012457 | -0.094002 | -0.15805
31 | 2020 | Summer | Pc, [MW] | 0 | 1 | 0 | 0 | 0 | 0 | 0 | 0 | 0 | 0 | 0 | 0 | 0 | 0 | 0 | 0 | 0 | 0 | 0 | 0 | 0 | 0 | 0 | 0 | 0 | 0
31 | 2020 | Summer | Flex Up, [MW] | 0 | 1 | 0 | 0 | 0 | 0 | 0 | 0 | 0 | 0 | 0 | 0 | 0 | 0 | 0 | 0 | 0 | 0 | 0 | 0 | 0 | 0 | 0 | 0 | 0 | 0
31 | 2020 | Summer | Flex Down, [MW] | 0 | 1 | 0 | 0 | 0 | 0 | 0 | 0 | 0 | 0 | 0 | 0 | 0 | 0 | 0 | 0 | 0 | 0 | 0 | 0 | 0 | 0 | 0 | 0 | 0 | 0
31 | 2020 | Summer | Pc_net, [MW] | 0 | 1 | 0 | 0 | 0 | 0 | 0 | 0 | 0 | 0 | 0 | 0 | 0 | 0 | 0 | 0 | 0 | 0 | 0 | 0 | 0 | 0 | 0 | 0 | 0 | 0
31 | 2020 | Summer | Qc, [MVAr] | 0 | 1 | 0 | 0 | 0 | 0 | 0 | 0 | 0 | 0 | 0 | 0 | 0 | 0 | 0 | 0 | 0 | 0 | 0 | 0 | 0 | 0 | 0 | 0 | 0 | 0
32 | 2020 | Summer | Pc, [MW] | 0 | 1 | 0 | 0 | 0 | 0 | 0 | 0 | 0 | 0 | 0 | 0 | 0 | 0 | 0 | 0 | 0 | 0 | 0 | 0 | 0 | 0 | 0 | 0 | 0 | 0
32 | 2020 | Summer | Flex Up, [MW] | 0 | 1 | 0 | 0 | 0 | 0 | 0 | 0 | 0 | 0 | 0 | 0 | 0 | 0 | 0 | 0 | 0 | 0 | 0 | 0 | 0 | 0 | 0 | 0 | 0 | 0
32 | 2020 | Summer | Flex Down, [MW] | 0 | 1 | 0 | 0 | 0 | 0 | 0 | 0 | 0 | 0 | 0 | 0 | 0 | 0 | 0 | 0 | 0 | 0 | 0 | 0 | 0 | 0 | 0 | 0 | 0 | 0
32 | 2020 | Summer | Pc_net, [MW] | 0 | 1 | 0 | 0 | 0 | 0 | 0 | 0 | 0 | 0 | 0 | 0 | 0 | 0 | 0 | 0 | 0 | 0 | 0 | 0 | 0 | 0 | 0 | 0 | 0 | 0
32 | 2020 | Summer | Qc, [MVAr] | 0 | 1 | 0 | 0 | 0 | 0 | 0 | 0 | 0 | 0 | 0 | 0 | 0 | 0 | 0 | 0 | 0 | 0 | 0 | 0 | 0 | 0 | 0 | 0 | 0 | 0
33 | 2020 | Summer | Pc, [MW] | 0 | 1 | 0 | 0 | 0 | 0 | 0 | 0 | 0 | 0 | 0 | 0 | 0 | 0 | 0 | 0 | 0 | 0 | 0 | 0 | 0 | 0 | 0 | 0 | 0 | 0
33 | 2020 | Summer | Flex Up, [MW] | 0 | 1 | 0 | 0 | 0 | 0 | 0 | 0 | 0 | 0 | 0 | 0 | 0 | 0 | 0 | 0 | 0 | 0 | 0 | 0 | 0 | 0 | 0 | 0 | 0 | 0
33 | 2020 | Summer | Flex Down, [MW] | 0 | 1 | 0 | 0 | 0 | 0 | 0 | 0 | 0 | 0 | 0 | 0 | 0 | 0 | 0 | 0 | 0 | 0 | 0 | 0 | 0 | 0 | 0 | 0 | 0 | 0
33 | 2020 | Summer | Pc_net, [MW] | 0 | 1 | 0 | 0 | 0 | 0 | 0 | 0 | 0 | 0 | 0 | 0 | 0 | 0 | 0 | 0 | 0 | 0 | 0 | 0 | 0 | 0 | 0 | 0 | 0 | 0
33 | 2020 | Summer | Qc, [MVAr] | 0 | 1 | 0 | 0 | 0 | 0 | 0 | 0 | 0 | 0 | 0 | 0 | 0 | 0 | 0 | 0 | 0 | 0 | 0 | 0 | 0 | 0 | 0 | 0 | 0 | 0
34 | 2020 | Summer | Pc, [MW] | 0 | 1 | 6.3967 | 5.4705 | 4.8753 | 4.8769 | 4.8084 | 4.7974 | 5.0718 | 4.7948 | 4.1645 | 4.1955 | 4.9594 | 5.0245 | 5.0223 | 4.5543 | 4.8403 | 5.1685 | 5.0271 | 4.9067 | 5.4388 | 5.4495 | 5.0441 | 5.0951 | 5.4206 | 5.2597
34 | 2020 | Summer | Flex Up, [MW] | 0 | 1 | 0 | 0 | 0 | 0 | 0 | 0 | 0 | 0 | 0 | 0 | 0 | 0 | 0 | 0 | 0 | 0 | 0 | 0 | 0 | 0 | 0 | 0 | 0 | 0
34 | 2020 | Summer | Flex Down, [MW] | 0 | 1 | 0 | 0 | 0 | 0 | 0 | 0 | 0 | 0 | 0 | 0 | 0 | 0 | 0 | 0 | 0 | 0 | 0 | 0 | 0 | 0 | 0 | 0 | 0 | 0
34 | 2020 | Summer | Pc_net, [MW] | 0 | 1 | 6.3967 | 5.4705 | 4.8753 | 4.8769 | 4.8084 | 4.7974 | 5.0718 | 4.7948 | 4.1645 | 4.1955 | 4.9594 | 5.0245 | 5.0223 | 4.5543 | 4.8403 | 5.1685 | 5.0271 | 4.9067 | 5.4388 | 5.4495 | 5.0441 | 5.0951 | 5.4206 | 5.2597
34 | 2020 | Summer | Qc, [MVAr] | 0 | 1 | 0.82602 | 0.23557 | -0.14651 | -0.072687 | -0.043328 | 0.061658 | -0.23985 | -0.28104 | -0.49722 | -0.6463 | -0.363 | -0.040135 | 0.14935 | -0.027245 | 0.21384 | 0.14169 | 0.035819 | -0.044097 | -0.0042128 | -0.042441 | 0.010776 | -0.017961 | 0.2714 | 0.27799
35 | 2020 | Summer | Pc, [MW] | 0 | 1 | 0 | 0 | 0 | 0 | 0 | 0 | 0 | 0 | 0 | 0 | 0 | 0 | 0 | 0 | 0 | 0 | 0 | 0 | 0 | 0 | 0 | 0 | 0 | 0
35 | 2020 | Summer | Flex Up, [MW] | 0 | 1 | 0 | 0 | 0 | 0 | 0 | 0 | 0 | 0 | 0 | 0 | 0 | 0 | 0 | 0 | 0 | 0 | 0 | 0 | 0 | 0 | 0 | 0 | 0 | 0
35 | 2020 | Summer | Flex Down, [MW] | 0 | 1 | 0 | 0 | 0 | 0 | 0 | 0 | 0 | 0 | 0 | 0 | 0 | 0 | 0 | 0 | 0 | 0 | 0 | 0 | 0 | 0 | 0 | 0 | 0 | 0
35 | 2020 | Summer | Pc_net, [MW] | 0 | 1 | 0 | 0 | 0 | 0 | 0 | 0 | 0 | 0 | 0 | 0 | 0 | 0 | 0 | 0 | 0 | 0 | 0 | 0 | 0 | 0 | 0 | 0 | 0 | 0
35 | 2020 | Summer | Qc, [MVAr] | 0 | 1 | 0 | 0 | 0 | 0 | 0 | 0 | 0 | 0 | 0 | 0 | 0 | 0 | 0 | 0 | 0 | 0 | 0 | 0 | 0 | 0 | 0 | 0 | 0 | 0
36 | 2020 | Summer | Pc, [MW] | 0 | 1 | 0.34771 | 0.26516 | 0.19311 | 0.23933 | 0.19848 | 0.17906 | 0.3357 | 0.67611 | 0.80225 | 0.85966 | 0.91531 | 0.84145 | 0.89084 | 0.84028 | 0.67153 | 0.63464 | 0.59346 | 0.67463 | 0.83234 | 0.8833 | 0.86137 | 0.98938 | 0.76044 | 0.56611
36 | 2020 | Summer | Flex Up, [MW] | 0 | 1 | 0 | 0 | 0 | 0 | 0 | 0 | 0 | 0 | 0 | 0 | 0 | 0 | 0 | 0 | 0 | 0 | 0 | 0 | 0 | 0 | 0 | 0 | 0 | 0
36 | 2020 | Summer | Flex Down, [MW] | 0 | 1 | 0 | 0 | 0 | 0 | 0 | 0 | 0 | 0 | 0 | 0 | 0 | 0 | 0 | 0 | 0 | 0 | 0 | 0 | 0 | 0 | 0 | 0 | 0 | 0
36 | 2020 | Summer | Pc_net, [MW] | 0 | 1 | 0.34771 | 0.26516 | 0.19311 | 0.23933 | 0.19848 | 0.17906 | 0.3357 | 0.67611 | 0.80225 | 0.85966 | 0.91531 | 0.84145 | 0.89084 | 0.84028 | 0.67153 | 0.63464 | 0.59346 | 0.67463 | 0.83234 | 0.8833 | 0.86137 | 0.98938 | 0.76044 | 0.56611
36 | 2020 | Summer | Qc, [MVAr] | 0 | 1 | -0.51339 | -0.52415 | -0.53369 | -0.5386 | -0.53944 | -0.57614 | -0.53834 | -0.37525 | -0.34414 | -0.39131 | -0.41789 | -0.50171 | -0.50885 | -0.5351 | -0.54197 | -0.55878 | -0.54603 | -0.48896 | -0.39225 | -0.40231 | -0.42859 | -0.40717 | -0.46399 | -0.4862
37 | 2020 | Summer | Pc, [MW] | 0 | 1 | 0 | 0 | 0 | 0 | 0 | 0 | 0 | 0 | 0 | 0 | 0 | 0 | 0 | 0 | 0 | 0 | 0 | 0 | 0 | 0 | 0 | 0 | 0 | 0
37 | 2020 | Summer | Flex Up, [MW] | 0 | 1 | 0 | 0 | 0 | 0 | 0 | 0 | 0 | 0 | 0 | 0 | 0 | 0 | 0 | 0 | 0 | 0 | 0 | 0 | 0 | 0 | 0 | 0 | 0 | 0
37 | 2020 | Summer | Flex Down, [MW] | 0 | 1 | 0 | 0 | 0 | 0 | 0 | 0 | 0 | 0 | 0 | 0 | 0 | 0 | 0 | 0 | 0 | 0 | 0 | 0 | 0 | 0 | 0 | 0 | 0 | 0
37 | 2020 | Summer | Pc_net, [MW] | 0 | 1 | 0 | 0 | 0 | 0 | 0 | 0 | 0 | 0 | 0 | 0 | 0 | 0 | 0 | 0 | 0 | 0 | 0 | 0 | 0 | 0 | 0 | 0 | 0 | 0
37 | 2020 | Summer | Qc, [MVAr] | 0 | 1 | 0 | 0 | 0 | 0 | 0 | 0 | 0 | 0 | 0 | 0 | 0 | 0 | 0 | 0 | 0 | 0 | 0 | 0 | 0 | 0 | 0 | 0 | 0 | 0
38 | 2020 | Summer | Pc, [MW] | 0 | 1 | 3.4439 | 3.2259 | 3.0221 | 2.9971 | 3.009 | 2.9755 | 3.2939 | 3.7997 | 4.0658 | 4.0918 | 4.3457 | 4.7178 | 4.6574 | 4.3873 | 3.9434 | 3.7067 | 3.5728 | 3.6762 | 3.7317 | 3.8478 | 3.8851 | 4.0062 | 3.7734 | 3.3938
38 | 2020 | Summer | Flex Up, [MW] | 0 | 1 | 0 | 0 | 0 | 0 | 0 | 0 | 0 | 0 | 0 | 0 | 0 | 0 | 0 | 0 | 0 | 0 | 0 | 0 | 0 | 0 | 0 | 0 | 0 | 0
38 | 2020 | Summer | Flex Down, [MW] | 0 | 1 | 0 | 0 | 0 | 0 | 0 | 0 | 0 | 0 | 0 | 0 | 0 | 0 | 0 | 0 | 0 | 0 | 0 | 0 | 0 | 0 | 0 | 0 | 0 | 0
38 | 2020 | Summer | Pc_net, [MW] | 0 | 1 | 3.4439 | 3.2259 | 3.0221 | 2.9971 | 3.009 | 2.9755 | 3.2939 | 3.7997 | 4.0658 | 4.0918 | 4.3457 | 4.7178 | 4.6574 | 4.3873 | 3.9434 | 3.7067 | 3.5728 | 3.6762 | 3.7317 | 3.8478 | 3.8851 | 4.0062 | 3.7734 | 3.3938
38 | 2020 | Summer | Qc, [MVAr] | 0 | 1 | -0.15735 | -0.30043 | -0.34902 | -0.36693 | -0.36298 | -0.40228 | -0.30805 | -0.093557 | -0.081202 | -0.096184 | -0.036832 | -0.018632 | -0.081198 | -0.21698 | -0.31326 | -0.33837 | -0.30144 | -0.30628 | -0.26489 | -0.25902 | -0.28576 | -0.28087 | -0.33908 | -0.38538
39 | 2020 | Summer | Pc, [MW] | 0 | 1 | 0 | 0 | 0 | 0 | 0 | 0 | 0 | 0 | 0 | 0 | 0 | 0 | 0 | 0 | 0 | 0 | 0 | 0 | 0 | 0 | 0 | 0 | 0 | 0
39 | 2020 | Summer | Flex Up, [MW] | 0 | 1 | 0 | 0 | 0 | 0 | 0 | 0 | 0 | 0 | 0 | 0 | 0 | 0 | 0 | 0 | 0 | 0 | 0 | 0 | 0 | 0 | 0 | 0 | 0 | 0
39 | 2020 | Summer | Flex Down, [MW] | 0 | 1 | 0 | 0 | 0 | 0 | 0 | 0 | 0 | 0 | 0 | 0 | 0 | 0 | 0 | 0 | 0 | 0 | 0 | 0 | 0 | 0 | 0 | 0 | 0 | 0
39 | 2020 | Summer | Pc_net, [MW] | 0 | 1 | 0 | 0 | 0 | 0 | 0 | 0 | 0 | 0 | 0 | 0 | 0 | 0 | 0 | 0 | 0 | 0 | 0 | 0 | 0 | 0 | 0 | 0 | 0 | 0
39 | 2020 | Summer | Qc, [MVAr] | 0 | 1 | 0 | 0 | 0 | 0 | 0 | 0 | 0 | 0 | 0 | 0 | 0 | 0 | 0 | 0 | 0 | 0 | 0 | 0 | 0 | 0 | 0 | 0 | 0 | 0
40 | 2020 | Summer | Pc, [MW] | 0 | 1 | 2.3419 | 2.2155 | 2.1579 | 2.163 | 2.1776 | 2.1914 | 2.3982 | 2.7153 | 2.963 | 3.1217 | 3.2597 | 3.3521 | 3.2559 | 3.1023 | 2.9883 | 2.8742 | 2.8592 | 2.856 | 2.9097 | 3.0325 | 3.0981 | 3.2428 | 2.958 | 2.544
40 | 2020 | Summer | Flex Up, [MW] | 0 | 1 | 0 | 0 | 0 | 0 | 0 | 0 | 0 | 0 | 0 | 0 | 0 | 0 | 0 | 0 | 0 | 0 | 0 | 0 | 0 | 0 | 0 | 0 | 0 | 0
40 | 2020 | Summer | Flex Down, [MW] | 0 | 1 | 0 | 0 | 0 | 0 | 0 | 0 | 0 | 0 | 0 | 0 | 0 | 0 | 0 | 0 | 0 | 0 | 0 | 0 | 0 | 0 | 0 | 0 | 0 | 0
40 | 2020 | Summer | Pc_net, [MW] | 0 | 1 | 2.3419 | 2.2155 | 2.1579 | 2.163 | 2.1776 | 2.1914 | 2.3982 | 2.7153 | 2.963 | 3.1217 | 3.2597 | 3.3521 | 3.2559 | 3.1023 | 2.9883 | 2.8742 | 2.8592 | 2.856 | 2.9097 | 3.0325 | 3.0981 | 3.2428 | 2.958 | 2.544
40 | 2020 | Summer | Qc, [MVAr] | 0 | 1 | -0.18605 | -0.23044 | -0.24306 | -0.21761 | -0.21676 | -0.23867 | -0.16072 | -0.065644 | -0.047013 | -0.040202 | -0.019095 | 0.0083018 | -0.069376 | -0.11936 | -0.15208 | -0.15267 | -0.16446 | -0.15773 | -0.12989 | -0.12892 | -0.13824 | -0.092961 | -0.14874 | -0.19409
31 | 2020 | Summer | Pc, [MW] | 0 | 2 | 0 | 0 | 0 | 0 | 0 | 0 | 0 | 0 | 0 | 0 | 0 | 0 | 0 | 0 | 0 | 0 | 0 | 0 | 0 | 0 | 0 | 0 | 0 | 0
31 | 2020 | Summer | Flex Up, [MW] | 0 | 2 | 0 | 0 | 0 | 0 | 0 | 0 | 0 | 0 | 0 | 0 | 0 | 0 | 0 | 0 | 0 | 0 | 0 | 0 | 0 | 0 | 0 | 0 | 0 | 0
31 | 2020 | Summer | Flex Down, [MW] | 0 | 2 | 0 | 0 | 0 | 0 | 0 | 0 | 0 | 0 | 0 | 0 | 0 | 0 | 0 | 0 | 0 | 0 | 0 | 0 | 0 | 0 | 0 | 0 | 0 | 0
31 | 2020 | Summer | Pc_net, [MW] | 0 | 2 | 0 | 0 | 0 | 0 | 0 | 0 | 0 | 0 | 0 | 0 | 0 | 0 | 0 | 0 | 0 | 0 | 0 | 0 | 0 | 0 | 0 | 0 | 0 | 0
31 | 2020 | Summer | Qc, [MVAr] | 0 | 2 | 0 | 0 | 0 | 0 | 0 | 0 | 0 | 0 | 0 | 0 | 0 | 0 | 0 | 0 | 0 | 0 | 0 | 0 | 0 | 0 | 0 | 0 | 0 | 0
32 | 2020 | Summer | Pc, [MW] | 0 | 2 | 0 | 0 | 0 | 0 | 0 | 0 | 0 | 0 | 0 | 0 | 0 | 0 | 0 | 0 | 0 | 0 | 0 | 0 | 0 | 0 | 0 | 0 | 0 | 0
32 | 2020 | Summer | Flex Up, [MW] | 0 | 2 | 0 | 0 | 0 | 0 | 0 | 0 | 0 | 0 | 0 | 0 | 0 | 0 | 0 | 0 | 0 | 0 | 0 | 0 | 0 | 0 | 0 | 0 | 0 | 0
32 | 2020 | Summer | Flex Down, [MW] | 0 | 2 | 0 | 0 | 0 | 0 | 0 | 0 | 0 | 0 | 0 | 0 | 0 | 0 | 0 | 0 | 0 | 0 | 0 | 0 | 0 | 0 | 0 | 0 | 0 | 0
32 | 2020 | Summer | Pc_net, [MW] | 0 | 2 | 0 | 0 | 0 | 0 | 0 | 0 | 0 | 0 | 0 | 0 | 0 | 0 | 0 | 0 | 0 | 0 | 0 | 0 | 0 | 0 | 0 | 0 | 0 | 0
32 | 2020 | Summer | Qc, [MVAr] | 0 | 2 | 0 | 0 | 0 | 0 | 0 | 0 | 0 | 0 | 0 | 0 | 0 | 0 | 0 | 0 | 0 | 0 | 0 | 0 | 0 | 0 | 0 | 0 | 0 | 0
33 | 2020 | Summer | Pc, [MW] | 0 | 2 | 0 | 0 | 0 | 0 | 0 | 0 | 0 | 0 | 0 | 0 | 0 | 0 | 0 | 0 | 0 | 0 | 0 | 0 | 0 | 0 | 0 | 0 | 0 | 0
33 | 2020 | Summer | Flex Up, [MW] | 0 | 2 | 0 | 0 | 0 | 0 | 0 | 0 | 0 | 0 | 0 | 0 | 0 | 0 | 0 | 0 | 0 | 0 | 0 | 0 | 0 | 0 | 0 | 0 | 0 | 0
33 | 2020 | Summer | Flex Down, [MW] | 0 | 2 | 0 | 0 | 0 | 0 | 0 | 0 | 0 | 0 | 0 | 0 | 0 | 0 | 0 | 0 | 0 | 0 | 0 | 0 | 0 | 0 | 0 | 0 | 0 | 0
33 | 2020 | Summer | Pc_net, [MW] | 0 | 2 | 0 | 0 | 0 | 0 | 0 | 0 | 0 | 0 | 0 | 0 | 0 | 0 | 0 | 0 | 0 | 0 | 0 | 0 | 0 | 0 | 0 | 0 | 0 | 0
33 | 2020 | Summer | Qc, [MVAr] | 0 | 2 | 0 | 0 | 0 | 0 | 0 | 0 | 0 | 0 | 0 | 0 | 0 | 0 | 0 | 0 | 0 | 0 | 0 | 0 | 0 | 0 | 0 | 0 | 0 | 0
34 | 2020 | Summer | Pc, [MW] | 0 | 2 | 4.9069 | 4.8957 | 5.2488 | 4.3769 | 2.5041 | 3.0121 | 3.415 | 3.5477 | 3.3294 | 3.4665 | 4.086 | 4.1907 | 4.1609 | 3.8034 | 4.1149 | 4.0803 | 3.7759 | 3.724 | 3.957 | 4.187 | 3.7882 | 3.8169 | 3.6102 | 3.8839
34 | 2020 | Summer | Flex Up, [MW] | 0 | 2 | 0 | 0 | 0 | 0 | 0 | 0 | 0 | 0 | 0 | 0 | 0 | 0 | 0 | 0 | 0 | 0 | 0 | 0 | 0 | 0 | 0 | 0 | 0 | 0
34 | 2020 | Summer | Flex Down, [MW] | 0 | 2 | 0 | 0 | 0 | 0 | 0 | 0 | 0 | 0 | 0 | 0 | 0 | 0 | 0 | 0 | 0 | 0 | 0 | 0 | 0 | 0 | 0 | 0 | 0 | 0
34 | 2020 | Summer | Pc_net, [MW] | 0 | 2 | 4.9069 | 4.8957 | 5.2488 | 4.3769 | 2.5041 | 3.0121 | 3.415 | 3.5477 | 3.3294 | 3.4665 | 4.086 | 4.1907 | 4.1609 | 3.8034 | 4.1149 | 4.0803 | 3.7759 | 3.724 | 3.957 | 4.187 | 3.7882 | 3.8169 | 3.6102 | 3.8839
34 | 2020 | Summer | Qc, [MVAr] | 0 | 2 | 0.21984 | 0.31439 | 0.41136 | 0.16632 | -0.33961 | -0.13658 | -0.20097 | -0.49291 | -0.73691 | -0.80267 | -0.40406 | -0.59713 | -0.37556 | -0.088979 | -0.42946 | -0.34638 | -0.24778 | -0.2541 | -0.20576 | -0.33704 | -0.52336 | 0.010924 | -0.22155 | 0.11535
35 | 2020 | Summer | Pc, [MW] | 0 | 2 | 0 | 0 | 0 | 0 | 0 | 0 | 0 | 0 | 0 | 0 | 0 | 0 | 0 | 0 | 0 | 0 | 0 | 0 | 0 | 0 | 0 | 0 | 0 | 0
35 | 2020 | Summer | Flex Up, [MW] | 0 | 2 | 0 | 0 | 0 | 0 | 0 | 0 | 0 | 0 | 0 | 0 | 0 | 0 | 0 | 0 | 0 | 0 | 0 | 0 | 0 | 0 | 0 | 0 | 0 | 0
35 | 2020 | Summer | Flex Down, [MW] | 0 | 2 | 0 | 0 | 0 | 0 | 0 | 0 | 0 | 0 | 0 | 0 | 0 | 0 | 0 | 0 | 0 | 0 | 0 | 0 | 0 | 0 | 0 | 0 | 0 | 0
35 | 2020 | Summer | Pc_net, [MW] | 0 | 2 | 0 | 0 | 0 | 0 | 0 | 0 | 0 | 0 | 0 | 0 | 0 | 0 | 0 | 0 | 0 | 0 | 0 | 0 | 0 | 0 | 0 | 0 | 0 | 0
35 | 2020 | Summer | Qc, [MVAr] | 0 | 2 | 0 | 0 | 0 | 0 | 0 | 0 | 0 | 0 | 0 | 0 | 0 | 0 | 0 | 0 | 0 | 0 | 0 | 0 | 0 | 0 | 0 | 0 | 0 | 0
36 | 2020 | Summer | Pc, [MW] | 0 | 2 | 0.36033 | 0.26865 | 0.19185 | 0.46104 | 0.30608 | 0.082145 | 0.25449 | 0.57485 | 0.76373 | 0.91058 | 1.0151 | 1.0343 | 0.8791 | 0.66578 | 0.51976 | 0.49064 | 0.44977 | 0.49509 | 0.67908 | 0.79016 | 0.85802 | 1.1181 | 0.82061 | 0.51145
36 | 2020 | Summer | Flex Up, [MW] | 0 | 2 | 0 | 0 | 0 | 0 | 0 | 0 | 0 | 0 | 0 | 0 | 0 | 0 | 0 | 0 | 0 | 0 | 0 | 0 | 0 | 0 | 0 | 0 | 0 | 0
36 | 2020 | Summer | Flex Down, [MW] | 0 | 2 | 0 | 0 | 0 | 0 | 0 | 0 | 0 | 0 | 0 | 0 | 0 | 0 | 0 | 0 | 0 | 0 | 0 | 0 | 0 | 0 | 0 | 0 | 0 | 0
36 | 2020 | Summer | Pc_net, [MW] | 0 | 2 | 0.36033 | 0.26865 | 0.19185 | 0.46104 | 0.30608 | 0.082145 | 0.25449 | 0.57485 | 0.76373 | 0.91058 | 1.0151 | 1.0343 | 0.8791 | 0.66578 | 0.51976 | 0.49064 | 0.44977 | 0.49509 | 0.67908 | 0.79016 | 0.85802 | 1.1181 | 0.82061 | 0.51145
36 | 2020 | Summer | Qc, [MVAr] | 0 | 2 | -0.56417 | -0.56477 | -0.5639 | -0.57027 | -0.57551 | -0.62178 | -0.57842 | -0.44349 | -0.40042 | -0.43237 | -0.46179 | -0.48173 | -0.51464 | -0.55238 | -0.5417 | -0.54986 | -0.55317 | -0.51423 | -0.40884 | -0.38116 | -0.4008 | -0.39707 | -0.44966 | -0.48713
37 | 2020 | Summer | Pc, [MW] | 0 | 2 | 0 | 0 | 0 | 0 | 0 | 0 | 0 | 0 | 0 | 0 | 0 | 0 | 0 | 0 | 0 | 0 | 0 | 0 | 0 | 0 | 0 | 0 | 0 | 0
37 | 2020 | Summer | Flex Up, [MW] | 0 | 2 | 0 | 0 | 0 | 0 | 0 | 0 | 0 | 0 | 0 | 0 | 0 | 0 | 0 | 0 | 0 | 0 | 0 | 0 | 0 | 0 | 0 | 0 | 0 | 0
37 | 2020 | Summer | Flex Down, [MW] | 0 | 2 | 0 | 0 | 0 | 0 | 0 | 0 | 0 | 0 | 0 | 0 | 0 | 0 | 0 | 0 | 0 | 0 | 0 | 0 | 0 | 0 | 0 | 0 | 0 | 0
37 | 2020 | Summer | Pc_net, [MW] | 0 | 2 | 0 | 0 | 0 | 0 | 0 | 0 | 0 | 0 | 0 | 0 | 0 | 0 | 0 | 0 | 0 | 0 | 0 | 0 | 0 | 0 | 0 | 0 | 0 | 0
37 | 2020 | Summer | Qc, [MVAr] | 0 | 2 | 0 | 0 | 0 | 0 | 0 | 0 | 0 | 0 | 0 | 0 | 0 | 0 | 0 | 0 | 0 | 0 | 0 | 0 | 0 | 0 | 0 | 0 | 0 | 0
38 | 2020 | Summer | Pc, [MW] | 0 | 2 | 3.0456 | 2.8294 | 2.7603 | 2.6046 | 2.4388 | 2.3966 | 2.4795 | 2.9109 | 3.2617 | 3.5533 | 3.7915 | 3.9017 | 3.7825 | 3.4487 | 3.1813 | 3.0151 | 2.9823 | 3.0389 | 3.1662 | 3.276 | 3.488 | 3.6836 | 3.4436 | 2.9882
38 | 2020 | Summer | Flex Up, [MW] | 0 | 2 | 0 | 0 | 0 | 0 | 0 | 0 | 0 | 0 | 0 | 0 | 0 | 0 | 0 | 0 | 0 | 0 | 0 | 0 | 0 | 0 | 0 | 0 | 0 | 0
38 | 2020 | Summer | Flex Down, [MW] | 0 | 2 | 0 | 0 | 0 | 0 | 0 | 0 | 0 | 0 | 0 | 0 | 0 | 0 | 0 | 0 | 0 | 0 | 0 | 0 | 0 | 0 | 0 | 0 | 0 | 0
38 | 2020 | Summer | Pc_net, [MW] | 0 | 2 | 3.0456 | 2.8294 | 2.7603 | 2.6046 | 2.4388 | 2.3966 | 2.4795 | 2.9109 | 3.2617 | 3.5533 | 3.7915 | 3.9017 | 3.7825 | 3.4487 | 3.1813 | 3.0151 | 2.9823 | 3.0389 | 3.1662 | 3.276 | 3.488 | 3.6836 | 3.4436 | 2.9882
38 | 2020 | Summer | Qc, [MVAr] | 0 | 2 | -0.46412 | -0.46433 | -0.46959 | -0.5155 | -0.55346 | -0.54023 | -0.53944 | -0.43433 | -0.35736 | -0.29965 | -0.28151 | -0.29858 | -0.29104 | -0.33872 | -0.40463 | -0.40004 | -0.35922 | -0.36591 | -0.31201 | -0.36511 | -0.36835 | -0.39045 | -0.44641 | -0.49859
39 | 2020 | Summer | Pc, [MW] | 0 | 2 | 0 | 0 | 0 | 0 | 0 | 0 | 0 | 0 | 0 | 0 | 0 | 0 | 0 | 0 | 0 | 0 | 0 | 0 | 0 | 0 | 0 | 0 | 0 | 0
39 | 2020 | Summer | Flex Up, [MW] | 0 | 2 | 0 | 0 | 0 | 0 | 0 | 0 | 0 | 0 | 0 | 0 | 0 | 0 | 0 | 0 | 0 | 0 | 0 | 0 | 0 | 0 | 0 | 0 | 0 | 0
39 | 2020 | Summer | Flex Down, [MW] | 0 | 2 | 0 | 0 | 0 | 0 | 0 | 0 | 0 | 0 | 0 | 0 | 0 | 0 | 0 | 0 | 0 | 0 | 0 | 0 | 0 | 0 | 0 | 0 | 0 | 0
39 | 2020 | Summer | Pc_net, [MW] | 0 | 2 | 0 | 0 | 0 | 0 | 0 | 0 | 0 | 0 | 0 | 0 | 0 | 0 | 0 | 0 | 0 | 0 | 0 | 0 | 0 | 0 | 0 | 0 | 0 | 0
39 | 2020 | Summer | Qc, [MVAr] | 0 | 2 | 0 | 0 | 0 | 0 | 0 | 0 | 0 | 0 | 0 | 0 | 0 | 0 | 0 | 0 | 0 | 0 | 0 | 0 | 0 | 0 | 0 | 0 | 0 | 0
40 | 2020 | Summer | Pc, [MW] | 0 | 2 | 2.1956 | 2.0019 | 1.8936 | 1.8166 | 1.8118 | 1.7911 | 1.9468 | 2.2569 | 2.7133 | 3.0897 | 3.4438 | 3.515 | 3.2009 | 2.8019 | 2.5541 | 2.4595 | 2.4074 | 2.445 | 2.4818 | 2.5843 | 2.8111 | 2.993 | 2.7702 | 2.3659
40 | 2020 | Summer | Flex Up, [MW] | 0 | 2 | 0 | 0 | 0 | 0 | 0 | 0 | 0 | 0 | 0 | 0 | 0 | 0 | 0 | 0 | 0 | 0 | 0 | 0 | 0 | 0 | 0 | 0 | 0 | 0
40 | 2020 | Summer | Flex Down, [MW] | 0 | 2 | 0 | 0 | 0 | 0 | 0 | 0 | 0 | 0 | 0 | 0 | 0 | 0 | 0 | 0 | 0 | 0 | 0 | 0 | 0 | 0 | 0 | 0 | 0 | 0
40 | 2020 | Summer | Pc_net, [MW] | 0 | 2 | 2.1956 | 2.0019 | 1.8936 | 1.8166 | 1.8118 | 1.7911 | 1.9468 | 2.2569 | 2.7133 | 3.0897 | 3.4438 | 3.515 | 3.2009 | 2.8019 | 2.5541 | 2.4595 | 2.4074 | 2.445 | 2.4818 | 2.5843 | 2.8111 | 2.993 | 2.7702 | 2.3659
40 | 2020 | Summer | Qc, [MVAr] | 0 | 2 | -0.25723 | -0.2762 | -0.27556 | -0.28612 | -0.28515 | -0.31555 | -0.29693 | -0.23652 | -0.14247 | -0.090563 | -0.056069 | -0.062753 | -0.096641 | -0.14626 | -0.17816 | -0.18486 | -0.18764 | -0.16881 | -0.15096 | -0.13674 | -0.12775 | -0.13696 | -0.19203 | -0.24599
31 | 2020 | Summer | Pc, [MW] | Expected | - | 0 | 0 | 0 | 0 | 0 | 0 | 0 | 0 | 0 | 0 | 0 | 0 | 0 | 0 | 0 | 0 | 0 | 0 | 0 | 0 | 0 | 0 | 0 | 0
31 | 2020 | Summer | Flex Up, [MW] | Expected | - | 0 | 0 | 0 | 0 | 0 | 0 | 0 | 0 | 0 | 0 | 0 | 0 | 0 | 0 | 0 | 0 | 0 | 0 | 0 | 0 | 0 | 0 | 0 | 0
31 | 2020 | Summer | Flex Down, [MW] | Expected | - | 0 | 0 | 0 | 0 | 0 | 0 | 0 | 0 | 0 | 0 | 0 | 0 | 0 | 0 | 0 | 0 | 0 | 0 | 0 | 0 | 0 | 0 | 0 | 0
31 | 2020 | Summer | Pc_net, [MW] | Expected | - | 0 | 0 | 0 | 0 | 0 | 0 | 0 | 0 | 0 | 0 | 0 | 0 | 0 | 0 | 0 | 0 | 0 | 0 | 0 | 0 | 0 | 0 | 0 | 0
31 | 2020 | Summer | Qc, [MVAr] | Expected | - | 0 | 0 | 0 | 0 | 0 | 0 | 0 | 0 | 0 | 0 | 0 | 0 | 0 | 0 | 0 | 0 | 0 | 0 | 0 | 0 | 0 | 0 | 0 | 0
32 | 2020 | Summer | Pc, [MW] | Expected | - | 0 | 0 | 0 | 0 | 0 | 0 | 0 | 0 | 0 | 0 | 0 | 0 | 0 | 0 | 0 | 0 | 0 | 0 | 0 | 0 | 0 | 0 | 0 | 0
32 | 2020 | Summer | Flex Up, [MW] | Expected | - | 0 | 0 | 0 | 0 | 0 | 0 | 0 | 0 | 0 | 0 | 0 | 0 | 0 | 0 | 0 | 0 | 0 | 0 | 0 | 0 | 0 | 0 | 0 | 0
32 | 2020 | Summer | Flex Down, [MW] | Expected | - | 0 | 0 | 0 | 0 | 0 | 0 | 0 | 0 | 0 | 0 | 0 | 0 | 0 | 0 | 0 | 0 | 0 | 0 | 0 | 0 | 0 | 0 | 0 | 0
32 | 2020 | Summer | Pc_net, [MW] | Expected | - | 0 | 0 | 0 | 0 | 0 | 0 | 0 | 0 | 0 | 0 | 0 | 0 | 0 | 0 | 0 | 0 | 0 | 0 | 0 | 0 | 0 | 0 | 0 | 0
32 | 2020 | Summer | Qc, [MVAr] | Expected | - | 0 | 0 | 0 | 0 | 0 | 0 | 0 | 0 | 0 | 0 | 0 | 0 | 0 | 0 | 0 | 0 | 0 | 0 | 0 | 0 | 0 | 0 | 0 | 0
33 | 2020 | Summer | Pc, [MW] | Expected | - | 0 | 0 | 0 | 0 | 0 | 0 | 0 | 0 | 0 | 0 | 0 | 0 | 0 | 0 | 0 | 0 | 0 | 0 | 0 | 0 | 0 | 0 | 0 | 0
33 | 2020 | Summer | Flex Up, [MW] | Expected | - | 0 | 0 | 0 | 0 | 0 | 0 | 0 | 0 | 0 | 0 | 0 | 0 | 0 | 0 | 0 | 0 | 0 | 0 | 0 | 0 | 0 | 0 | 0 | 0
33 | 2020 | Summer | Flex Down, [MW] | Expected | - | 0 | 0 | 0 | 0 | 0 | 0 | 0 | 0 | 0 | 0 | 0 | 0 | 0 | 0 | 0 | 0 | 0 | 0 | 0 | 0 | 0 | 0 | 0 | 0
33 | 2020 | Summer | Pc_net, [MW] | Expected | - | 0 | 0 | 0 | 0 | 0 | 0 | 0 | 0 | 0 | 0 | 0 | 0 | 0 | 0 | 0 | 0 | 0 | 0 | 0 | 0 | 0 | 0 | 0 | 0
33 | 2020 | Summer | Qc, [MVAr] | Expected | - | 0 | 0 | 0 | 0 | 0 | 0 | 0 | 0 | 0 | 0 | 0 | 0 | 0 | 0 | 0 | 0 | 0 | 0 | 0 | 0 | 0 | 0 | 0 | 0
34 | 2020 | Summer | Pc, [MW] | Expected | - | 5.1763 | 5.0948 | 5.3215 | 4.847 | 4.5222 | 4.4771 | 4.6311 | 4.8967 | 4.3634 | 3.6148 | 4.7919 | 5.1746 | 5.1626 | 5.1883 | 4.4473 | 5.5554 | 5.1282 | 4.9911 | 5.1433 | 5.5453 | 5.8371 | 5.8142 | 5.789 | 5.8494
34 | 2020 | Summer | Flex Up, [MW] | Expected | - | 0 | 0 | 0 | 0 | 0 | 0 | 0 | 0 | 0 | 0 | 0 | 0 | 0 | 0 | 0 | 0 | 0 | 0 | 0 | 0 | 0 | 0 | 0 | 0
34 | 2020 | Summer | Flex Down, [MW] | Expected | - | 0 | 0 | 0 | 0 | 0 | 0 | 0 | 0 | 0 | 0 | 0 | 0 | 0 | 0 | 0 | 0 | 0 | 0 | 0 | 0 | 0 | 0 | 0 | 0
34 | 2020 | Summer | Pc_net, [MW] | Expected | - | 5.1763 | 5.0948 | 5.3215 | 4.847 | 4.5222 | 4.4771 | 4.6311 | 4.8967 | 4.3634 | 3.6148 | 4.7919 | 5.1746 | 5.1626 | 5.1883 | 4.4473 | 5.5554 | 5.1282 | 4.9911 | 5.1433 | 5.5453 | 5.8371 | 5.8142 | 5.789 | 5.8494
34 | 2020 | Summer | Qc, [MVAr] | Expected | - | -0.18438 | -0.12332 | -0.21733 | -0.18758 | -0.28522 | -0.1344 | -0.47986 | -0.43835 | -0.41937 | -0.49301 | -0.4058 | -0.36077 | 0.10279 | 0.051958 | -0.41439 | -0.15843 | -0.17913 | -0.12924 | -0.025995 | 0.20908 | 0.51413 | 0.58401 | 0.56231 | 0.63935
35 | 2020 | Summer | Pc, [MW] | Expected | - | 0 | 0 | 0 | 0 | 0 | 0 | 0 | 0 | 0 | 0 | 0 | 0 | 0 | 0 | 0 | 0 | 0 | 0 | 0 | 0 | 0 | 0 | 0 | 0
35 | 2020 | Summer | Flex Up, [MW] | Expected | - | 0 | 0 | 0 | 0 | 0 | 0 | 0 | 0 | 0 | 0 | 0 | 0 | 0 | 0 | 0 | 0 | 0 | 0 | 0 | 0 | 0 | 0 | 0 | 0
35 | 2020 | Summer | Flex Down, [MW] | Expected | - | 0 | 0 | 0 | 0 | 0 | 0 | 0 | 0 | 0 | 0 | 0 | 0 | 0 | 0 | 0 | 0 | 0 | 0 | 0 | 0 | 0 | 0 | 0 | 0
35 | 2020 | Summer | Pc_net, [MW] | Expected | - | 0 | 0 | 0 | 0 | 0 | 0 | 0 | 0 | 0 | 0 | 0 | 0 | 0 | 0 | 0 | 0 | 0 | 0 | 0 | 0 | 0 | 0 | 0 | 0
35 | 2020 | Summer | Qc, [MVAr] | Expected | - | 0 | 0 | 0 | 0 | 0 | 0 | 0 | 0 | 0 | 0 | 0 | 0 | 0 | 0 | 0 | 0 | 0 | 0 | 0 | 0 | 0 | 0 | 0 | 0
36 | 2020 | Summer | Pc, [MW] | Expected | - | 0.35726 | 0.27694 | 0.20996 | 0.25516 | 0.21609 | 0.17288 | 0.39068 | 0.73055 | 0.89407 | 0.93725 | 0.94966 | 0.87086 | 0.93684 | 0.86177 | 0.75979 | 0.70272 | 0.64103 | 0.60472 | 0.77341 | 0.89112 | 0.99517 | 1.0157 | 0.76098 | 0.53571
36 | 2020 | Summer | Flex Up, [MW] | Expected | - | 0 | 0 | 0 | 0 | 0 | 0 | 0 | 0 | 0 | 0 | 0 | 0 | 0 | 0 | 0 | 0 | 0 | 0 | 0 | 0 | 0 | 0 | 0 | 0
36 | 2020 | Summer | Flex Down, [MW] | Expected | - | 0 | 0 | 0 | 0 | 0 | 0 | 0 | 0 | 0 | 0 | 0 | 0 | 0 | 0 | 0 | 0 | 0 | 0 | 0 | 0 | 0 | 0 | 0 | 0
36 | 2020 | Summer | Pc_net, [MW] | Expected | - | 0.35726 | 0.27694 | 0.20996 | 0.25516 | 0.21609 | 0.17288 | 0.39068 | 0.73055 | 0.89407 | 0.93725 | 0.94966 | 0.87086 | 0.93684 | 0.86177 | 0.75979 | 0.70272 | 0.64103 | 0.60472 | 0.77341 | 0.89112 | 0.99517 | 1.0157 | 0.76098 | 0.53571
36 | 2020 | Summer | Qc, [MVAr] | Expected | - | -0.52477 | -0.52964 | -0.54202 | -0.54365 | -0.55319 | -0.57691 | -0.52553 | -0.36543 | -0.2917 | -0.31308 | -0.37194 | -0.41052 | -0.39578 | -0.42595 | -0.411 | -0.46024 | -0.49495 | -0.44397 | -0.32702 | -0.30187 | -0.30902 | -0.36657 | -0.44428 | -0.46457
37 | 2020 | Summer | Pc, [MW] | Expected | - | 0 | 0 | 0 | 0 | 0 | 0 | 0 | 0 | 0 | 0 | 0 | 0 | 0 | 0 | 0 | 0 | 0 | 0 | 0 | 0 | 0 | 0 | 0 | 0
37 | 2020 | Summer | Flex Up, [MW] | Expected | - | 0 | 0 | 0 | 0 | 0 | 0 | 0 | 0 | 0 | 0 | 0 | 0 | 0 | 0 | 0 | 0 | 0 | 0 | 0 | 0 | 0 | 0 | 0 | 0
37 | 2020 | Summer | Flex Down, [MW] | Expected | - | 0 | 0 | 0 | 0 | 0 | 0 | 0 | 0 | 0 | 0 | 0 | 0 | 0 | 0 | 0 | 0 | 0 | 0 | 0 | 0 | 0 | 0 | 0 | 0
37 | 2020 | Summer | Pc_net, [MW] | Expected | - | 0 | 0 | 0 | 0 | 0 | 0 | 0 | 0 | 0 | 0 | 0 | 0 | 0 | 0 | 0 | 0 | 0 | 0 | 0 | 0 | 0 | 0 | 0 | 0
37 | 2020 | Summer | Qc, [MVAr] | Expected | - | 0 | 0 | 0 | 0 | 0 | 0 | 0 | 0 | 0 | 0 | 0 | 0 | 0 | 0 | 0 | 0 | 0 | 0 | 0 | 0 | 0 | 0 | 0 | 0
38 | 2020 | Summer | Pc, [MW] | Expected | - | 3.4188 | 3.2066 | 2.9821 | 3.0464 | 2.9818 | 3.0167 | 4.0116 | 5.0385 | 5.3253 | 5.1032 | 5.0873 | 5.4498 | 5.6192 | 5.2165 | 4.7528 | 4.5032 | 4.5564 | 4.4593 | 4.4037 | 4.7413 | 4.9549 | 4.7402 | 4.222 | 3.5693
38 | 2020 | Summer | Flex Up, [MW] | Expected | - | 0 | 0 | 0 | 0 | 0 | 0 | 0 | 0 | 0 | 0 | 0 | 0 | 0 | 0 | 0 | 0 | 0 | 0 | 0 | 0 | 0 | 0 | 0 | 0
38 | 2020 | Summer | Flex Down, [MW] | Expected | - | 0 | 0 | 0 | 0 | 0 | 0 | 0 | 0 | 0 | 0 | 0 | 0 | 0 | 0 | 0 | 0 | 0 | 0 | 0 | 0 | 0 | 0 | 0 | 0
38 | 2020 | Summer | Pc_net, [MW] | Expected | - | 3.4188 | 3.2066 | 2.9821 | 3.0464 | 2.9818 | 3.0167 | 4.0116 | 5.0385 | 5.3253 | 5.1032 | 5.0873 | 5.4498 | 5.6192 | 5.2165 | 4.7528 | 4.5032 | 4.5564 | 4.4593 | 4.4037 | 4.7413 | 4.9549 | 4.7402 | 4.222 | 3.5693
38 | 2020 | Summer | Qc, [MVAr] | Expected | - | -0.15646 | -0.26897 | -0.39829 | -0.38612 | -0.39513 | -0.38762 | -0.13675 | 0.22756 | 0.33296 | 0.34359 | 0.28865 | 0.374 | 0.32558 | 0.25044 | 0.13625 | 0.043605 | 0.089463 | 0.067722 | -0.050786 | 0.042468 | 0.090394 | 0.023716 | -0.22493 | -0.35848
39 | 2020 | Summer | Pc, [MW] | Expected | - | 0 | 0 | 0 | 0 | 0 | 0 | 0 | 0 | 0 | 0 | 0 | 0 | 0 | 0 | 0 | 0 | 0 | 0 | 0 | 0 | 0 | 0 | 0 | 0
39 | 2020 | Summer | Flex Up, [MW] | Expected | - | 0 | 0 | 0 | 0 | 0 | 0 | 0 | 0 | 0 | 0 | 0 | 0 | 0 | 0 | 0 | 0 | 0 | 0 | 0 | 0 | 0 | 0 | 0 | 0
39 | 2020 | Summer | Flex Down, [MW] | Expected | - | 0 | 0 | 0 | 0 | 0 | 0 | 0 | 0 | 0 | 0 | 0 | 0 | 0 | 0 | 0 | 0 | 0 | 0 | 0 | 0 | 0 | 0 | 0 | 0
39 | 2020 | Summer | Pc_net, [MW] | Expected | - | 0 | 0 | 0 | 0 | 0 | 0 | 0 | 0 | 0 | 0 | 0 | 0 | 0 | 0 | 0 | 0 | 0 | 0 | 0 | 0 | 0 | 0 | 0 | 0
39 | 2020 | Summer | Qc, [MVAr] | Expected | - | 0 | 0 | 0 | 0 | 0 | 0 | 0 | 0 | 0 | 0 | 0 | 0 | 0 | 0 | 0 | 0 | 0 | 0 | 0 | 0 | 0 | 0 | 0 | 0
40 | 2020 | Summer | Pc, [MW] | Expected | - | 2.3732 | 2.1943 | 2.1171 | 2.1224 | 2.1283 | 2.1697 | 2.5212 | 2.9488 | 3.2063 | 3.376 | 3.3947 | 3.5063 | 3.5544 | 3.3919 | 3.271 | 3.0591 | 2.9903 | 2.9807 | 3.0439 | 3.2272 | 3.4596 | 3.2743 | 2.9649 | 2.5655
40 | 2020 | Summer | Flex Up, [MW] | Expected | - | 0 | 0 | 0 | 0 | 0 | 0 | 0 | 0 | 0 | 0 | 0 | 0 | 0 | 0 | 0 | 0 | 0 | 0 | 0 | 0 | 0 | 0 | 0 | 0
40 | 2020 | Summer | Flex Down, [MW] | Expected | - | 0 | 0 | 0 | 0 | 0 | 0 | 0 | 0 | 0 | 0 | 0 | 0 | 0 | 0 | 0 | 0 | 0 | 0 | 0 | 0 | 0 | 0 | 0 | 0
40 | 2020 | Summer | Pc_net, [MW] | Expected | - | 2.3732 | 2.1943 | 2.1171 | 2.1224 | 2.1283 | 2.1697 | 2.5212 | 2.9488 | 3.2063 | 3.376 | 3.3947 | 3.5063 | 3.5544 | 3.3919 | 3.271 | 3.0591 | 2.9903 | 2.9807 | 3.0439 | 3.2272 | 3.4596 | 3.2743 | 2.9649 | 2.5655
40 | 2020 | Summer | Qc, [MVAr] | Expected | - | -0.21578 | -0.24274 | -0.24882 | -0.24453 | -0.25006 | -0.26249 | -0.12334 | 0.0079862 | 0.089305 | 0.10437 | 0.041431 | 0.11901 | 0.11258 | 0.093012 | 0.056467 | -0.0037794 | -0.027993 | -0.024417 | -0.017433 | 0.0073668 | 0.027017 | -0.023948 | -0.11582 | -0.17576
31 | 2030 | Winter | Pc, [MW] | 0 | 0 | 0 | 0 | 0 | 0 | 0 | 0 | 0 | 0 | 0 | 0 | 0 | 0 | 0 | 0 | 0 | 0 | 0 | 0 | 0 | 0 | 0 | 0 | 0 | 0
31 | 2030 | Winter | Flex Up, [MW] | 0 | 0 | 0 | 0 | 0 | 0 | 0 | 0 | 0 | 0 | 0 | 0 | 0 | 0 | 0 | 0 | 0 | 0 | 0 | 0 | 0 | 0 | 0 | 0 | 0 | 0
31 | 2030 | Winter | Flex Down, [MW] | 0 | 0 | 0 | 0 | 0 | 0 | 0 | 0 | 0 | 0 | 0 | 0 | 0 | 0 | 0 | 0 | 0 | 0 | 0 | 0 | 0 | 0 | 0 | 0 | 0 | 0
31 | 2030 | Winter | Pc_net, [MW] | 0 | 0 | 0 | 0 | 0 | 0 | 0 | 0 | 0 | 0 | 0 | 0 | 0 | 0 | 0 | 0 | 0 | 0 | 0 | 0 | 0 | 0 | 0 | 0 | 0 | 0
31 | 2030 | Winter | Qc, [MVAr] | 0 | 0 | 0 | 0 | 0 | 0 | 0 | 0 | 0 | 0 | 0 | 0 | 0 | 0 | 0 | 0 | 0 | 0 | 0 | 0 | 0 | 0 | 0 | 0 | 0 | 0
32 | 2030 | Winter | Pc, [MW] | 0 | 0 | 0 | 0 | 0 | 0 | 0 | 0 | 0 | 0 | 0 | 0 | 0 | 0 | 0 | 0 | 0 | 0 | 0 | 0 | 0 | 0 | 0 | 0 | 0 | 0
32 | 2030 | Winter | Flex Up, [MW] | 0 | 0 | 0 | 0 | 0 | 0 | 0 | 0 | 0 | 0 | 0 | 0 | 0 | 0 | 0 | 0 | 0 | 0 | 0 | 0 | 0 | 0 | 0 | 0 | 0 | 0
32 | 2030 | Winter | Flex Down, [MW] | 0 | 0 | 0 | 0 | 0 | 0 | 0 | 0 | 0 | 0 | 0 | 0 | 0 | 0 | 0 | 0 | 0 | 0 | 0 | 0 | 0 | 0 | 0 | 0 | 0 | 0
32 | 2030 | Winter | Pc_net, [MW] | 0 | 0 | 0 | 0 | 0 | 0 | 0 | 0 | 0 | 0 | 0 | 0 | 0 | 0 | 0 | 0 | 0 | 0 | 0 | 0 | 0 | 0 | 0 | 0 | 0 | 0
32 | 2030 | Winter | Qc, [MVAr] | 0 | 0 | 0 | 0 | 0 | 0 | 0 | 0 | 0 | 0 | 0 | 0 | 0 | 0 | 0 | 0 | 0 | 0 | 0 | 0 | 0 | 0 | 0 | 0 | 0 | 0
33 | 2030 | Winter | Pc, [MW] | 0 | 0 | 0 | 0 | 0 | 0 | 0 | 0 | 0 | 0 | 0 | 0 | 0 | 0 | 0 | 0 | 0 | 0 | 0 | 0 | 0 | 0 | 0 | 0 | 0 | 0
33 | 2030 | Winter | Flex Up, [MW] | 0 | 0 | 0 | 0 | 0 | 0 | 0 | 0 | 0 | 0 | 0 | 0 | 0 | 0 | 0 | 0 | 0 | 0 | 0 | 0 | 0 | 0 | 0 | 0 | 0 | 0
33 | 2030 | Winter | Flex Down, [MW] | 0 | 0 | 0 | 0 | 0 | 0 | 0 | 0 | 0 | 0 | 0 | 0 | 0 | 0 | 0 | 0 | 0 | 0 | 0 | 0 | 0 | 0 | 0 | 0 | 0 | 0
33 | 2030 | Winter | Pc_net, [MW] | 0 | 0 | 0 | 0 | 0 | 0 | 0 | 0 | 0 | 0 | 0 | 0 | 0 | 0 | 0 | 0 | 0 | 0 | 0 | 0 | 0 | 0 | 0 | 0 | 0 | 0
33 | 2030 | Winter | Qc, [MVAr] | 0 | 0 | 0 | 0 | 0 | 0 | 0 | 0 | 0 | 0 | 0 | 0 | 0 | 0 | 0 | 0 | 0 | 0 | 0 | 0 | 0 | 0 | 0 | 0 | 0 | 0
34 | 2030 | Winter | Pc, [MW] | 0 | 0 | 4.5839 | 4.5624 | 4.556 | 4.6825 | 4.6497 | 4.7727 | 4.9569 | 4.7681 | 3.9796 | 3.8181 | 5.1894 | 4.7324 | 4.8071 | 4.9225 | 5.0297 | 5.1939 | 5.7367 | 5.9141 | 5.5275 | 5.2293 | 5.317 | 5.2992 | 5.3574 | 5.6252
34 | 2030 | Winter | Flex Up, [MW] | 0 | 0 | 0.2108 | 0.21589 | 0.2214 | 0.22917 | 0.22971 | 0.23776 | 0.24132 | 0.23055 | 0.20183 | 0.24625 | 0.27315 | 0.25168 | 0.2496 | 0.25261 | 0.24895 | 0.24229 | 0.24362 | 0.24394 | 0.19897 | 0.19627 | 0.2044 | 0.20554 | 0.21011 | 0.22442
34 | 2030 | Winter | Flex Down, [MW] | 0 | 0 | 0.20907 | 0.21402 | 0.21949 | 0.22772 | 0.22807 | 0.23654 | 0.24099 | 0.22948 | 0.19795 | 0.23953 | 0.27427 | 0.25009 | 0.24946 | 0.25329 | 0.25 | 0.24425 | 0.24708 | 0.24832 | 0.20096 | 0.19733 | 0.20591 | 0.20732 | 0.21202 | 0.2271
34 | 2030 | Winter | Pc_net, [MW] | 0 | 0 | 4.5857 | 4.5642 | 4.558 | 4.684 | 4.6514 | 4.7739 | 4.9573 | 4.7691 | 3.9835 | 3.8248 | 5.1882 | 4.734 | 4.8073 | 4.9218 | 5.0287 | 5.192 | 5.7332 | 5.9097 | 5.5255 | 5.2282 | 5.3154 | 5.2974 | 5.3555 | 5.6225
34 | 2030 | Winter | Qc, [MVAr] | 0 | 0 | -0.08228 | 0.1293 | 0.27035 | 0.23509 | 0.18807 | -0.18807 | -0.011754 | 0.22333 | 0.48193 | 0.56421 | 0.27035 | 0 | 0.86982 | 0.98736 | 0.92859 | 1.0696 | 0.58771 | 0.81105 | 0.86982 | 0.77578 | 0.86982 | 1.1167 | 1.0344 | 0.70526
35 | 2030 | Winter | Pc, [MW] | 0 | 0 | 0 | 0 | 0 | 0 | 0 | 0 | 0 | 0 | 0 | 0 | 0 | 0 | 0 | 0 | 0 | 0 | 0 | 0 | 0 | 0 | 0 | 0 | 0 | 0
35 | 2030 | Winter | Flex Up, [MW] | 0 | 0 | 0 | 0 | 0 | 0 | 0 | 0 | 0 | 0 | 0 | 0 | 0 | 0 | 0 | 0 | 0 | 0 | 0 | 0 | 0 | 0 | 0 | 0 | 0 | 0
35 | 2030 | Winter | Flex Down, [MW] | 0 | 0 | 0 | 0 | 0 | 0 | 0 | 0 | 0 | 0 | 0 | 0 | 0 | 0 | 0 | 0 | 0 | 0 | 0 | 0 | 0 | 0 | 0 | 0 | 0 | 0
35 | 2030 | Winter | Pc_net, [MW] | 0 | 0 | 0 | 0 | 0 | 0 | 0 | 0 | 0 | 0 | 0 | 0 | 0 | 0 | 0 | 0 | 0 | 0 | 0 | 0 | 0 | 0 | 0 | 0 | 0 | 0
35 | 2030 | Winter | Qc, [MVAr] | 0 | 0 | 0 | 0 | 0 | 0 | 0 | 0 | 0 | 0 | 0 | 0 | 0 | 0 | 0 | 0 | 0 | 0 | 0 | 0 | 0 | 0 | 0 | 0 | 0 | 0
36 | 2030 | Winter | Pc, [MW] | 0 | 0 | 0.43467 | 0.30732 | 0.301 | 0.26291 | 0.26539 | 0.49411 | 0.97224 | 1.1595 | 1.2879 | 1.2087 | 1.1929 | 1.1121 | 1.081 | 1.0319 | 0.98625 | 1.0094 | 1.2583 | 1.9059 | 1.7074 | 1.4327 | 1.391 | 1.2439 | 0.96132 | 0.77064
36 | 2030 | Winter | Flex Up, [MW] | 0 | 0 | 0.10594 | 0.10815 | 0.11359 | 0.1174 | 0.11871 | 0.12989 | 0.14172 | 0.13984 | 0.13255 | 0.1775 | 0.17386 | 0.16016 | 0.15635 | 0.15576 | 0.14863 | 0.13893 | 0.1338 | 0.1462 | 0.10477 | 0.10214 | 0.10733 | 0.10537 | 0.10137 | 0.10448
36 | 2030 | Winter | Flex Down, [MW] | 0 | 0 | 0.10646 | 0.109 | 0.11454 | 0.11852 | 0.11985 | 0.13049 | 0.14135 | 0.13976 | 0.13264 | 0.17781 | 0.17375 | 0.16059 | 0.15641 | 0.15561 | 0.14815 | 0.13838 | 0.13298 | 0.14565 | 0.10416 | 0.10163 | 0.10668 | 0.10474 | 0.10096 | 0.10432
36 | 2030 | Winter | Pc_net, [MW] | 0 | 0 | 0.43415 | 0.30648 | 0.30004 | 0.26179 | 0.26425 | 0.49351 | 0.97261 | 1.1596 | 1.2878 | 1.2083 | 1.193 | 1.1116 | 1.081 | 1.032 | 0.98673 | 1.0099 | 1.2591 | 1.9064 | 1.708 | 1.4332 | 1.3917 | 1.2446 | 0.96174 | 0.7708
36 | 2030 | Winter | Qc, [MVAr] | 0 | 0 | -0.84631 | -0.85806 | -0.85806 | -0.86982 | -0.86982 | -0.79929 | -0.6935 | -0.63473 | -0.64649 | -0.71701 | -0.76403 | -0.81105 | -0.81105 | -0.83455 | -0.83455 | -0.81105 | -0.6935 | -0.4114 | -0.52894 | -0.64649 | -0.6935 | -0.72877 | -0.77578 | -0.77578
37 | 2030 | Winter | Pc, [MW] | 0 | 0 | 0 | 0 | 0 | 0 | 0 | 0 | 0 | 0 | 0 | 0 | 0 | 0 | 0 | 0 | 0 | 0 | 0 | 0 | 0 | 0 | 0 | 0 | 0 | 0
37 | 2030 | Winter | Flex Up, [MW] | 0 | 0 | 0 | 0 | 0 | 0 | 0 | 0 | 0 | 0 | 0 | 0 | 0 | 0 | 0 | 0 | 0 | 0 | 0 | 0 | 0 | 0 | 0 | 0 | 0 | 0
37 | 2030 | Winter | Flex Down, [MW] | 0 | 0 | 0 | 0 | 0 | 0 | 0 | 0 | 0 | 0 | 0 | 0 | 0 | 0 | 0 | 0 | 0 | 0 | 0 | 0 | 0 | 0 | 0 | 0 | 0 | 0
37 | 2030 | Winter | Pc_net, [MW] | 0 | 0 | 0 | 0 | 0 | 0 | 0 | 0 | 0 | 0 | 0 | 0 | 0 | 0 | 0 | 0 | 0 | 0 | 0 | 0 | 0 | 0 | 0 | 0 | 0 | 0
37 | 2030 | Winter | Qc, [MVAr] | 0 | 0 | 0 | 0 | 0 | 0 | 0 | 0 | 0 | 0 | 0 | 0 | 0 | 0 | 0 | 0 | 0 | 0 | 0 | 0 | 0 | 0 | 0 | 0 | 0 | 0
38 | 2030 | Winter | Pc, [MW] | 0 | 0 | 3.7966 | 3.5733 | 3.4558 | 3.5263 | 3.5615 | 4.067 | 6.5706 | 7.7108 | 8.0517 | 7.8048 | 7.511 | 7.9929 | 7.4052 | 7.0526 | 6.1005 | 6.077 | 6.3356 | 6.841 | 6.2533 | 6.4884 | 6.3003 | 5.9242 | 4.925 | 4.3491
38 | 2030 | Winter | Flex Up, [MW] | 0 | 0 | 0.095839 | 0.090124 | 0.08712 | 0.088924 | 0.089825 | 0.10276 | 0.16474 | 0.19149 | 0.19899 | 0.19319 | 0.18649 | 0.19762 | 0.18412 | 0.17594 | 0.15316 | 0.15264 | 0.15879 | 0.17036 | 0.15653 | 0.16232 | 0.15786 | 0.14883 | 0.12432 | 0.10989
38 | 2030 | Winter | Flex Down, [MW] | 0 | 0 | 0.093993 | 0.088541 | 0.085668 | 0.08739 | 0.088252 | 0.10059 | 0.16379 | 0.19405 | 0.20359 | 0.19706 | 0.18905 | 0.20202 | 0.18614 | 0.17669 | 0.15187 | 0.15121 | 0.15799 | 0.17169 | 0.15613 | 0.1621 | 0.15715 | 0.14737 | 0.12194 | 0.10756
38 | 2030 | Winter | Pc_net, [MW] | 0 | 0 | 3.7985 | 3.5749 | 3.4572 | 3.5278 | 3.5631 | 4.0691 | 6.5716 | 7.7083 | 8.0471 | 7.801 | 7.5084 | 7.9885 | 7.4032 | 7.0518 | 6.1018 | 6.0784 | 6.3364 | 6.8397 | 6.2537 | 6.4886 | 6.301 | 5.9256 | 4.9274 | 4.3514
38 | 2030 | Winter | Qc, [MVAr] | 0 | 0 | -0.79929 | -0.85806 | -0.86982 | -0.85806 | -0.85806 | -0.71701 | -0.023509 | 0.37614 | 0.47017 | 0.32912 | 0.19982 | 0.38789 | 0.24684 | 0.070526 | -0.29386 | -0.29386 | -0.23509 | -0.11754 | -0.29386 | -0.16456 | -0.23509 | -0.38789 | -0.61122 | -0.68175
39 | 2030 | Winter | Pc, [MW] | 0 | 0 | 0 | 0 | 0 | 0 | 0 | 0 | 0 | 0 | 0 | 0 | 0 | 0 | 0 | 0 | 0 | 0 | 0 | 0 | 0 | 0 | 0 | 0 | 0 | 0
39 | 2030 | Winter | Flex Up, [MW] | 0 | 0 | 0 | 0 | 0 | 0 | 0 | 0 | 0 | 0 | 0 | 0 | 0 | 0 | 0 | 0 | 0 | 0 | 0 | 0 | 0 | 0 | 0 | 0 | 0 | 0
39 | 2030 | Winter | Flex Down, [MW] | 0 | 0 | 0 | 0 | 0 | 0 | 0 | 0 | 0 | 0 | 0 | 0 | 0 | 0 | 0 | 0 | 0 | 0 | 0 | 0 | 0 | 0 | 0 | 0 | 0 | 0
39 | 2030 | Winter | Pc_net, [MW] | 0 | 0 | 0 | 0 | 0 | 0 | 0 | 0 | 0 | 0 | 0 | 0 | 0 | 0 | 0 | 0 | 0 | 0 | 0 | 0 | 0 | 0 | 0 | 0 | 0 | 0
39 | 2030 | Winter | Qc, [MVAr] | 0 | 0 | 0 | 0 | 0 | 0 | 0 | 0 | 0 | 0 | 0 | 0 | 0 | 0 | 0 | 0 | 0 | 0 | 0 | 0 | 0 | 0 | 0 | 0 | 0 | 0
40 | 2030 | Winter | Pc, [MW] | 0 | 0 | 2.4799 | 2.2938 | 2.1934 | 2.2024 | 2.2166 | 2.5394 | 3.3113 | 3.8395 | 4.1912 | 4.4763 | 4.3666 | 4.3562 | 4.3487 | 4.1703 | 4.0424 | 3.8069 | 3.9971 | 4.5623 | 4.4461 | 4.2772 | 4.118 | 3.8769 | 3.4297 | 3.0275
40 | 2030 | Winter | Flex Up, [MW] | 0 | 0 | 0.1579 | 0.15876 | 0.16189 | 0.16699 | 0.16862 | 0.18204 | 0.20032 | 0.20632 | 0.20418 | 0.25787 | 0.25222 | 0.24017 | 0.23747 | 0.23401 | 0.22534 | 0.20909 | 0.20209 | 0.21161 | 0.17287 | 0.173 | 0.17531 | 0.17121 | 0.16346 | 0.16146
40 | 2030 | Winter | Flex Down, [MW] | 0 | 0 | 0.15677 | 0.15771 | 0.16086 | 0.1659 | 0.1675 | 0.1806 | 0.19971 | 0.20728 | 0.20618 | 0.26082 | 0.25407 | 0.24279 | 0.23867 | 0.23428 | 0.22424 | 0.20809 | 0.20163 | 0.21306 | 0.17299 | 0.173 | 0.17505 | 0.17054 | 0.16228 | 0.16018
40 | 2030 | Winter | Pc_net, [MW] | 0 | 0 | 2.481 | 2.2948 | 2.1945 | 2.2035 | 2.2177 | 2.5408 | 3.312 | 3.8385 | 4.1892 | 4.4734 | 4.3647 | 4.3536 | 4.3475 | 4.17 | 4.0435 | 3.8079 | 3.9975 | 4.5609 | 4.446 | 4.2772 | 4.1183 | 3.8776 | 3.4309 | 3.0287
40 | 2030 | Winter | Qc, [MVAr] | 0 | 0 | -0.76403 | -0.78754 | -0.78754 | -0.78754 | -0.78754 | -0.74052 | -0.55245 | -0.44666 | -0.29386 | -0.16456 | -0.21158 | -0.16456 | -0.19982 | -0.2821 | -0.35263 | -0.36438 | -0.37614 | -0.25859 | -0.30561 | -0.38789 | -0.44666 | -0.57596 | -0.71701 | -0.72877
31 | 2030 | Winter | Pc, [MW] | 0 | 1 | 0 | 0 | 0 | 0 | 0 | 0 | 0 | 0 | 0 | 0 | 0 | 0 | 0 | 0 | 0 | 0 | 0 | 0 | 0 | 0 | 0 | 0 | 0 | 0
31 | 2030 | Winter | Flex Up, [MW] | 0 | 1 | 0 | 0 | 0 | 0 | 0 | 0 | 0 | 0 | 0 | 0 | 0 | 0 | 0 | 0 | 0 | 0 | 0 | 0 | 0 | 0 | 0 | 0 | 0 | 0
31 | 2030 | Winter | Flex Down, [MW] | 0 | 1 | 0 | 0 | 0 | 0 | 0 | 0 | 0 | 0 | 0 | 0 | 0 | 0 | 0 | 0 | 0 | 0 | 0 | 0 | 0 | 0 | 0 | 0 | 0 | 0
31 | 2030 | Winter | Pc_net, [MW] | 0 | 1 | 0 | 0 | 0 | 0 | 0 | 0 | 0 | 0 | 0 | 0 | 0 | 0 | 0 | 0 | 0 | 0 | 0 | 0 | 0 | 0 | 0 | 0 | 0 | 0
31 | 2030 | Winter | Qc, [MVAr] | 0 | 1 | 0 | 0 | 0 | 0 | 0 | 0 | 0 | 0 | 0 | 0 | 0 | 0 | 0 | 0 | 0 | 0 | 0 | 0 | 0 | 0 | 0 | 0 | 0 | 0
32 | 2030 | Winter | Pc, [MW] | 0 | 1 | 0 | 0 | 0 | 0 | 0 | 0 | 0 | 0 | 0 | 0 | 0 | 0 | 0 | 0 | 0 | 0 | 0 | 0 | 0 | 0 | 0 | 0 | 0 | 0
32 | 2030 | Winter | Flex Up, [MW] | 0 | 1 | 0 | 0 | 0 | 0 | 0 | 0 | 0 | 0 | 0 | 0 | 0 | 0 | 0 | 0 | 0 | 0 | 0 | 0 | 0 | 0 | 0 | 0 | 0 | 0
32 | 2030 | Winter | Flex Down, [MW] | 0 | 1 | 0 | 0 | 0 | 0 | 0 | 0 | 0 | 0 | 0 | 0 | 0 | 0 | 0 | 0 | 0 | 0 | 0 | 0 | 0 | 0 | 0 | 0 | 0 | 0
32 | 2030 | Winter | Pc_net, [MW] | 0 | 1 | 0 | 0 | 0 | 0 | 0 | 0 | 0 | 0 | 0 | 0 | 0 | 0 | 0 | 0 | 0 | 0 | 0 | 0 | 0 | 0 | 0 | 0 | 0 | 0
32 | 2030 | Winter | Qc, [MVAr] | 0 | 1 | 0 | 0 | 0 | 0 | 0 | 0 | 0 | 0 | 0 | 0 | 0 | 0 | 0 | 0 | 0 | 0 | 0 | 0 | 0 | 0 | 0 | 0 | 0 | 0
33 | 2030 | Winter | Pc, [MW] | 0 | 1 | 0 | 0 | 0 | 0 | 0 | 0 | 0 | 0 | 0 | 0 | 0 | 0 | 0 | 0 | 0 | 0 | 0 | 0 | 0 | 0 | 0 | 0 | 0 | 0
33 | 2030 | Winter | Flex Up, [MW] | 0 | 1 | 0 | 0 | 0 | 0 | 0 | 0 | 0 | 0 | 0 | 0 | 0 | 0 | 0 | 0 | 0 | 0 | 0 | 0 | 0 | 0 | 0 | 0 | 0 | 0
33 | 2030 | Winter | Flex Down, [MW] | 0 | 1 | 0 | 0 | 0 | 0 | 0 | 0 | 0 | 0 | 0 | 0 | 0 | 0 | 0 | 0 | 0 | 0 | 0 | 0 | 0 | 0 | 0 | 0 | 0 | 0
33 | 2030 | Winter | Pc_net, [MW] | 0 | 1 | 0 | 0 | 0 | 0 | 0 | 0 | 0 | 0 | 0 | 0 | 0 | 0 | 0 | 0 | 0 | 0 | 0 | 0 | 0 | 0 | 0 | 0 | 0 | 0
33 | 2030 | Winter | Qc, [MVAr] | 0 | 1 | 0 | 0 | 0 | 0 | 0 | 0 | 0 | 0 | 0 | 0 | 0 | 0 | 0 | 0 | 0 | 0 | 0 | 0 | 0 | 0 | 0 | 0 | 0 | 0
34 | 2030 | Winter | Pc, [MW] | 0 | 1 | 5.9493 | 5.6491 | 5.2763 | 5.3106 | 5.3563 | 5.3362 | 5.3696 | 5.14 | 3.9343 | 3.8376 | 5.4187 | 5.1654 | 5.2255 | 5.2544 | 5.2877 | 5.3253 | 5.897 | 6.1386 | 5.5148 | 5.4026 | 5.3629 | 5.3411 | 5.2974 | 5.8071
34 | 2030 | Winter | Flex Up, [MW] | 0 | 1 | 0.20899 | 0.21434 | 0.22064 | 0.22852 | 0.2289 | 0.23732 | 0.24129 | 0.23047 | 0.2025 | 0.24723 | 0.27351 | 0.25093 | 0.24931 | 0.2528 | 0.24889 | 0.24269 | 0.24398 | 0.24427 | 0.19919 | 0.19671 | 0.2051 | 0.2065 | 0.21111 | 0.22504
34 | 2030 | Winter | Flex Down, [MW] | 0 | 1 | 0.21088 | 0.21557 | 0.22024 | 0.22837 | 0.22888 | 0.23699 | 0.24102 | 0.22956 | 0.19728 | 0.23855 | 0.27391 | 0.25084 | 0.24976 | 0.25309 | 0.25006 | 0.24385 | 0.24672 | 0.24799 | 0.20074 | 0.19689 | 0.2052 | 0.20637 | 0.21102 | 0.22648
34 | 2030 | Winter | Pc_net, [MW] | 0 | 1 | 5.9474 | 5.6479 | 5.2767 | 5.3107 | 5.3564 | 5.3365 | 5.3699 | 5.1409 | 3.9395 | 3.8463 | 5.4183 | 5.1655 | 5.225 | 5.2541 | 5.2865 | 5.3241 | 5.8942 | 6.1349 | 5.5133 | 5.4025 | 5.3628 | 5.3413 | 5.2975 | 5.8057
34 | 2030 | Winter | Qc, [MVAr] | 0 | 1 | 0.89236 | 0.96951 | 0.50789 | 0.65716 | 0.61976 | 0.37858 | 0.28457 | 0.56186 | 0.61889 | 0.49458 | 0.69469 | 1.0933 | 1.23 | 1.0881 | 1.4389 | 1.3986 | 1.1443 | 1.2528 | 1.6162 | 0.71269 | 0.73476 | 0.53642 | 0.73138 | 0.56068
35 | 2030 | Winter | Pc, [MW] | 0 | 1 | 0 | 0 | 0 | 0 | 0 | 0 | 0 | 0 | 0 | 0 | 0 | 0 | 0 | 0 | 0 | 0 | 0 | 0 | 0 | 0 | 0 | 0 | 0 | 0
35 | 2030 | Winter | Flex Up, [MW] | 0 | 1 | 0 | 0 | 0 | 0 | 0 | 0 | 0 | 0 | 0 | 0 | 0 | 0 | 0 | 0 | 0 | 0 | 0 | 0 | 0 | 0 | 0 | 0 | 0 | 0
35 | 2030 | Winter | Flex Down, [MW] | 0 | 1 | 0 | 0 | 0 | 0 | 0 | 0 | 0 | 0 | 0 | 0 | 0 | 0 | 0 | 0 | 0 | 0 | 0 | 0 | 0 | 0 | 0 | 0 | 0 | 0
35 | 2030 | Winter | Pc_net, [MW] | 0 | 1 | 0 | 0 | 0 | 0 | 0 | 0 | 0 | 0 | 0 | 0 | 0 | 0 | 0 | 0 | 0 | 0 | 0 | 0 | 0 | 0 | 0 | 0 | 0 | 0
35 | 2030 | Winter | Qc, [MVAr] | 0 | 1 | 0 | 0 | 0 | 0 | 0 | 0 | 0 | 0 | 0 | 0 | 0 | 0 | 0 | 0 | 0 | 0 | 0 | 0 | 0 | 0 | 0 | 0 | 0 | 0
36 | 2030 | Winter | Pc, [MW] | 0 | 1 | 0.51926 | 0.37453 | 0.32524 | 0.30405 | 0.29297 | 0.43849 | 0.78114 | 0.93224 | 1.0911 | 1.1494 | 1.1877 | 1.1088 | 1.2394 | 1.1025 | 1.0822 | 1.0513 | 1.2507 | 1.8342 | 1.7242 | 1.4676 | 1.3604 | 1.1471 | 0.94633 | 0.79664
36 | 2030 | Winter | Flex Up, [MW] | 0 | 1 | 0.10586 | 0.10805 | 0.11342 | 0.11724 | 0.11853 | 0.12953 | 0.14136 | 0.13984 | 0.13276 | 0.17785 | 0.17411 | 0.16045 | 0.15668 | 0.15597 | 0.14873 | 0.13892 | 0.13377 | 0.14639 | 0.10472 | 0.10213 | 0.10729 | 0.10525 | 0.10122 | 0.10435
36 | 2030 | Winter | Flex Down, [MW] | 0 | 1 | 0.10654 | 0.1091 | 0.11471 | 0.11868 | 0.12003 | 0.13085 | 0.14172 | 0.13976 | 0.13244 | 0.17745 | 0.17349 | 0.1603 | 0.15609 | 0.1554 | 0.14805 | 0.13839 | 0.13302 | 0.14546 | 0.1042 | 0.10163 | 0.10672 | 0.10485 | 0.1011 | 0.10445
36 | 2030 | Winter | Pc_net, [MW] | 0 | 1 | 0.51859 | 0.37348 | 0.32395 | 0.30261 | 0.29147 | 0.43717 | 0.78078 | 0.93231 | 1.0914 | 1.1498 | 1.1883 | 1.1089 | 1.24 | 1.1031 | 1.0829 | 1.0518 | 1.2514 | 1.8352 | 1.7247 | 1.4681 | 1.361 | 1.1475 | 0.94645 | 0.79654
36 | 2030 | Winter | Qc, [MVAr] | 0 | 1 | -0.83193 | -0.84764 | -0.86192 | -0.86334 | -0.85688 | -0.78338 | -0.70026 | -0.66141 | -0.65599 | -0.63658 | -0.69346 | -0.77903 | -0.7728 | -0.80725 | -0.79094 | -0.80906 | -0.6763 | -0.42389 | -0.49974 | -0.64696 | -0.71744 | -0.75027 | -0.77092 | -0.77169
37 | 2030 | Winter | Pc, [MW] | 0 | 1 | 0 | 0 | 0 | 0 | 0 | 0 | 0 | 0 | 0 | 0 | 0 | 0 | 0 | 0 | 0 | 0 | 0 | 0 | 0 | 0 | 0 | 0 | 0 | 0
37 | 2030 | Winter | Flex Up, [MW] | 0 | 1 | 0 | 0 | 0 | 0 | 0 | 0 | 0 | 0 | 0 | 0 | 0 | 0 | 0 | 0 | 0 | 0 | 0 | 0 | 0 | 0 | 0 | 0 | 0 | 0
37 | 2030 | Winter | Flex Down, [MW] | 0 | 1 | 0 | 0 | 0 | 0 | 0 | 0 | 0 | 0 | 0 | 0 | 0 | 0 | 0 | 0 | 0 | 0 | 0 | 0 | 0 | 0 | 0 | 0 | 0 | 0
37 | 2030 | Winter | Pc_net, [MW] | 0 | 1 | 0 | 0 | 0 | 0 | 0 | 0 | 0 | 0 | 0 | 0 | 0 | 0 | 0 | 0 | 0 | 0 | 0 | 0 | 0 | 0 | 0 | 0 | 0 | 0
37 | 2030 | Winter | Qc, [MVAr] | 0 | 1 | 0 | 0 | 0 | 0 | 0 | 0 | 0 | 0 | 0 | 0 | 0 | 0 | 0 | 0 | 0 | 0 | 0 | 0 | 0 | 0 | 0 | 0 | 0 | 0
38 | 2030 | Winter | Pc, [MW] | 0 | 1 | 3.9161 | 3.6842 | 3.5109 | 3.5379 | 3.5731 | 3.8253 | 4.8681 | 5.1245 | 5.5595 | 5.9212 | 5.7744 | 6.0982 | 5.9562 | 5.384 | 4.7042 | 4.681 | 4.9514 | 5.5792 | 5.5151 | 5.4046 | 5.2372 | 4.8017 | 4.4911 | 4.0318
38 | 2030 | Winter | Flex Up, [MW] | 0 | 1 | 0.095292 | 0.089654 | 0.086668 | 0.088447 | 0.089341 | 0.10211 | 0.16502 | 0.19333 | 0.20104 | 0.19418 | 0.18704 | 0.1984 | 0.18405 | 0.1762 | 0.15305 | 0.15247 | 0.15869 | 0.17036 | 0.15587 | 0.16191 | 0.15745 | 0.14851 | 0.12359 | 0.1092
38 | 2030 | Winter | Flex Down, [MW] | 0 | 1 | 0.09454 | 0.089011 | 0.08612 | 0.087867 | 0.088737 | 0.10124 | 0.16352 | 0.19221 | 0.20155 | 0.19606 | 0.18851 | 0.20124 | 0.18621 | 0.17643 | 0.15197 | 0.15138 | 0.15809 | 0.17169 | 0.15679 | 0.16251 | 0.15757 | 0.1477 | 0.12266 | 0.10825
38 | 2030 | Winter | Pc_net, [MW] | 0 | 1 | 3.9169 | 3.6848 | 3.5114 | 3.5385 | 3.5737 | 3.8261 | 4.8696 | 5.1256 | 5.559 | 5.9194 | 5.7729 | 6.0954 | 5.954 | 5.3837 | 4.7053 | 4.6821 | 4.952 | 5.5779 | 5.5142 | 5.404 | 5.2371 | 4.8025 | 4.4921 | 4.0327
38 | 2030 | Winter | Qc, [MVAr] | 0 | 1 | -0.74804 | -0.76975 | -0.82076 | -0.81672 | -0.81403 | -0.76229 | -0.40412 | -0.43713 | -0.36688 | -0.23782 | -0.36043 | -0.30215 | -0.38243 | -0.52639 | -0.69936 | -0.72898 | -0.66903 | -0.4439 | -0.4741 | -0.58058 | -0.63515 | -0.69668 | -0.71617 | -0.74677
39 | 2030 | Winter | Pc, [MW] | 0 | 1 | 0 | 0 | 0 | 0 | 0 | 0 | 0 | 0 | 0 | 0 | 0 | 0 | 0 | 0 | 0 | 0 | 0 | 0 | 0 | 0 | 0 | 0 | 0 | 0
39 | 2030 | Winter | Flex Up, [MW] | 0 | 1 | 0 | 0 | 0 | 0 | 0 | 0 | 0 | 0 | 0 | 0 | 0 | 0 | 0 | 0 | 0 | 0 | 0 | 0 | 0 | 0 | 0 | 0 | 0 | 0
39 | 2030 | Winter | Flex Down, [MW] | 0 | 1 | 0 | 0 | 0 | 0 | 0 | 0 | 0 | 0 | 0 | 0 | 0 | 0 | 0 | 0 | 0 | 0 | 0 | 0 | 0 | 0 | 0 | 0 | 0 | 0
39 | 2030 | Winter | Pc_net, [MW] | 0 | 1 | 0 | 0 | 0 | 0 | 0 | 0 | 0 | 0 | 0 | 0 | 0 | 0 | 0 | 0 | 0 | 0 | 0 | 0 | 0 | 0 | 0 | 0 | 0 | 0
39 | 2030 | Winter | Qc, [MVAr] | 0 | 1 | 0 | 0 | 0 | 0 | 0 | 0 | 0 | 0 | 0 | 0 | 0 | 0 | 0 | 0 | 0 | 0 | 0 | 0 | 0 | 0 | 0 | 0 | 0 | 0
40 | 2030 | Winter | Pc, [MW] | 0 | 1 | 2.5878 | 2.3809 | 2.2661 | 2.2209 | 2.2265 | 2.3892 | 2.7259 | 2.8983 | 3.3422 | 3.7711 | 3.8937 | 4.0335 | 4.0571 | 3.7428 | 3.5234 | 3.4981 | 3.7446 | 4.2692 | 4.2639 | 4.1151 | 3.9216 | 3.5789 | 3.2912 | 2.8663
40 | 2030 | Winter | Flex Up, [MW] | 0 | 1 | 0.15749 | 0.15836 | 0.16148 | 0.16653 | 0.16815 | 0.18147 | 0.20008 | 0.20684 | 0.20513 | 0.25903 | 0.25291 | 0.2411 | 0.23771 | 0.23419 | 0.22509 | 0.20886 | 0.20199 | 0.21189 | 0.17269 | 0.1729 | 0.17518 | 0.17103 | 0.16307 | 0.16103
40 | 2030 | Winter | Flex Down, [MW] | 0 | 1 | 0.15718 | 0.15811 | 0.16127 | 0.16635 | 0.16797 | 0.18117 | 0.19995 | 0.20676 | 0.20523 | 0.25966 | 0.25338 | 0.24187 | 0.23844 | 0.23409 | 0.2245 | 0.20832 | 0.20173 | 0.21278 | 0.17317 | 0.17309 | 0.17518 | 0.17072 | 0.16267 | 0.16061
40 | 2030 | Winter | Pc_net, [MW] | 0 | 1 | 2.5881 | 2.3812 | 2.2664 | 2.2211 | 2.2267 | 2.3894 | 2.726 | 2.8983 | 3.3421 | 3.7705 | 3.8933 | 4.0328 | 4.0564 | 3.7429 | 3.524 | 3.4986 | 3.7448 | 4.2683 | 4.2634 | 4.1149 | 3.9216 | 3.5792 | 3.2916 | 2.8667
40 | 2030 | Winter | Qc, [MVAr] | 0 | 1 | -0.75757 | -0.8022 | -0.83191 | -0.83637 | -0.81946 | -0.79263 | -0.69705 | -0.69657 | -0.58215 | -0.47384 | -0.50865 | -0.511 | -0.51962 | -0.55118 | -0.55923 | -0.5702 | -0.55783 | -0.42061 | -0.42572 | -0.51966 | -0.58364 | -0.64642 | -0.66562 | -0.71609
31 | 2030 | Winter | Pc, [MW] | 0 | 2 | 0 | 0 | 0 | 0 | 0 | 0 | 0 | 0 | 0 | 0 | 0 | 0 | 0 | 0 | 0 | 0 | 0 | 0 | 0 | 0 | 0 | 0 | 0 | 0
31 | 2030 | Winter | Flex Up, [MW] | 0 | 2 | 0 | 0 | 0 | 0 | 0 | 0 | 0 | 0 | 0 | 0 | 0 | 0 | 0 | 0 | 0 | 0 | 0 | 0 | 0 | 0 | 0 | 0 | 0 | 0
31 | 2030 | Winter | Flex Down, [MW] | 0 | 2 | 0 | 0 | 0 | 0 | 0 | 0 | 0 | 0 | 0 | 0 | 0 | 0 | 0 | 0 | 0 | 0 | 0 | 0 | 0 | 0 | 0 | 0 | 0 | 0
31 | 2030 | Winter | Pc_net, [MW] | 0 | 2 | 0 | 0 | 0 | 0 | 0 | 0 | 0 | 0 | 0 | 0 | 0 | 0 | 0 | 0 | 0 | 0 | 0 | 0 | 0 | 0 | 0 | 0 | 0 | 0
31 | 2030 | Winter | Qc, [MVAr] | 0 | 2 | 0 | 0 | 0 | 0 | 0 | 0 | 0 | 0 | 0 | 0 | 0 | 0 | 0 | 0 | 0 | 0 | 0 | 0 | 0 | 0 | 0 | 0 | 0 | 0
32 | 2030 | Winter | Pc, [MW] | 0 | 2 | 0 | 0 | 0 | 0 | 0 | 0 | 0 | 0 | 0 | 0 | 0 | 0 | 0 | 0 | 0 | 0 | 0 | 0 | 0 | 0 | 0 | 0 | 0 | 0
32 | 2030 | Winter | Flex Up, [MW] | 0 | 2 | 0 | 0 | 0 | 0 | 0 | 0 | 0 | 0 | 0 | 0 | 0 | 0 | 0 | 0 | 0 | 0 | 0 | 0 | 0 | 0 | 0 | 0 | 0 | 0
32 | 2030 | Winter | Flex Down, [MW] | 0 | 2 | 0 | 0 | 0 | 0 | 0 | 0 | 0 | 0 | 0 | 0 | 0 | 0 | 0 | 0 | 0 | 0 | 0 | 0 | 0 | 0 | 0 | 0 | 0 | 0
32 | 2030 | Winter | Pc_net, [MW] | 0 | 2 | 0 | 0 | 0 | 0 | 0 | 0 | 0 | 0 | 0 | 0 | 0 | 0 | 0 | 0 | 0 | 0 | 0 | 0 | 0 | 0 | 0 | 0 | 0 | 0
32 | 2030 | Winter | Qc, [MVAr] | 0 | 2 | 0 | 0 | 0 | 0 | 0 | 0 | 0 | 0 | 0 | 0 | 0 | 0 | 0 | 0 | 0 | 0 | 0 | 0 | 0 | 0 | 0 | 0 | 0 | 0
33 | 2030 | Winter | Pc, [MW] | 0 | 2 | 0 | 0 | 0 | 0 | 0 | 0 | 0 | 0 | 0 | 0 | 0 | 0 | 0 | 0 | 0 | 0 | 0 | 0 | 0 | 0 | 0 | 0 | 0 | 0
33 | 2030 | Winter | Flex Up, [MW] | 0 | 2 | 0 | 0 | 0 | 0 | 0 | 0 | 0 | 0 | 0 | 0 | 0 | 0 | 0 | 0 | 0 | 0 | 0 | 0 | 0 | 0 | 0 | 0 | 0 | 0
33 | 2030 | Winter | Flex Down, [MW] | 0 | 2 | 0 | 0 | 0 | 0 | 0 | 0 | 0 | 0 | 0 | 0 | 0 | 0 | 0 | 0 | 0 | 0 | 0 | 0 | 0 | 0 | 0 | 0 | 0 | 0
33 | 2030 | Winter | Pc_net, [MW] | 0 | 2 | 0 | 0 | 0 | 0 | 0 | 0 | 0 | 0 | 0 | 0 | 0 | 0 | 0 | 0 | 0 | 0 | 0 | 0 | 0 | 0 | 0 | 0 | 0 | 0
33 | 2030 | Winter | Qc, [MVAr] | 0 | 2 | 0 | 0 | 0 | 0 | 0 | 0 | 0 | 0 | 0 | 0 | 0 | 0 | 0 | 0 | 0 | 0 | 0 | 0 | 0 | 0 | 0 | 0 | 0 | 0
34 | 2030 | Winter | Pc, [MW] | 0 | 2 | 5.8683 | 5.4979 | 5.2549 | 5.2851 | 5.2674 | 5.2787 | 5.3791 | 5.0609 | 3.7011 | 4.4968 | 5.5148 | 5.3548 | 5.2059 | 5.2671 | 5.1787 | 5.1742 | 5.1848 | 6.0051 | 6.152 | 5.8349 | 5.5594 | 5.5342 | 5.59 | 5.7031
34 | 2030 | Winter | Flex Up, [MW] | 0 | 2 | 0.20912 | 0.21459 | 0.22041 | 0.22835 | 0.22887 | 0.2372 | 0.24102 | 0.2305 | 0.20324 | 0.24501 | 0.2733 | 0.25078 | 0.24968 | 0.25296 | 0.24964 | 0.24359 | 0.24573 | 0.24482 | 0.19893 | 0.19614 | 0.20479 | 0.20603 | 0.2105 | 0.22506
34 | 2030 | Winter | Flex Down, [MW] | 0 | 2 | 0.21075 | 0.21532 | 0.22047 | 0.22855 | 0.22891 | 0.23711 | 0.24129 | 0.22953 | 0.19654 | 0.24077 | 0.27413 | 0.25099 | 0.24939 | 0.25294 | 0.24932 | 0.24294 | 0.24497 | 0.24745 | 0.201 | 0.19745 | 0.20551 | 0.20684 | 0.21162 | 0.22647
34 | 2030 | Winter | Pc_net, [MW] | 0 | 2 | 5.8666 | 5.4971 | 5.2549 | 5.2849 | 5.2674 | 5.2787 | 5.3789 | 5.0618 | 3.7078 | 4.501 | 5.514 | 5.3546 | 5.2062 | 5.2671 | 5.179 | 5.1749 | 5.1855 | 6.0025 | 6.1499 | 5.8336 | 5.5587 | 5.5334 | 5.5889 | 5.7017
34 | 2030 | Winter | Qc, [MVAr] | 0 | 2 | 0.32603 | 0.52492 | 0.65093 | 0.67582 | 0.59043 | 0.40558 | 0.33347 | 0.38511 | -0.054475 | -0.27946 | -0.077203 | 0.36711 | 0.54341 | 0.52784 | 0.61656 | 0.28839 | -0.032094 | 0.10629 | 0.090581 | 0.19672 | 0.31964 | 0.57093 | 0.70209 | 0.40346
35 | 2030 | Winter | Pc, [MW] | 0 | 2 | 0 | 0 | 0 | 0 | 0 | 0 | 0 | 0 | 0 | 0 | 0 | 0 | 0 | 0 | 0 | 0 | 0 | 0 | 0 | 0 | 0 | 0 | 0 | 0
35 | 2030 | Winter | Flex Up, [MW] | 0 | 2 | 0 | 0 | 0 | 0 | 0 | 0 | 0 | 0 | 0 | 0 | 0 | 0 | 0 | 0 | 0 | 0 | 0 | 0 | 0 | 0 | 0 | 0 | 0 | 0
35 | 2030 | Winter | Flex Down, [MW] | 0 | 2 | 0 | 0 | 0 | 0 | 0 | 0 | 0 | 0 | 0 | 0 | 0 | 0 | 0 | 0 | 0 | 0 | 0 | 0 | 0 | 0 | 0 | 0 | 0 | 0
35 | 2030 | Winter | Pc_net, [MW] | 0 | 2 | 0 | 0 | 0 | 0 | 0 | 0 | 0 | 0 | 0 | 0 | 0 | 0 | 0 | 0 | 0 | 0 | 0 | 0 | 0 | 0 | 0 | 0 | 0 | 0
35 | 2030 | Winter | Qc, [MVAr] | 0 | 2 | 0 | 0 | 0 | 0 | 0 | 0 | 0 | 0 | 0 | 0 | 0 | 0 | 0 | 0 | 0 | 0 | 0 | 0 | 0 | 0 | 0 | 0 | 0 | 0
36 | 2030 | Winter | Pc, [MW] | 0 | 2 | 0.58282 | 0.40338 | 0.37968 | 0.33658 | 0.15507 | 0.26823 | 0.48009 | 0.59992 | 0.89252 | 1.0999 | 1.2409 | 1.2904 | 1.1104 | 0.82406 | 0.70072 | 0.6492 | 0.84471 | 1.3039 | 1.3168 | 1.1658 | 1.063 | 0.909 | 0.68476 | 0.50486
36 | 2030 | Winter | Flex Up, [MW] | 0 | 2 | 0.10603 | 0.10818 | 0.11359 | 0.11739 | 0.11845 | 0.12937 | 0.14099 | 0.13949 | 0.13276 | 0.17835 | 0.1746 | 0.16111 | 0.15694 | 0.15579 | 0.14827 | 0.13846 | 0.1335 | 0.14658 | 0.1048 | 0.10213 | 0.10723 | 0.10516 | 0.10108 | 0.10414
36 | 2030 | Winter | Flex Down, [MW] | 0 | 2 | 0.10637 | 0.10897 | 0.11454 | 0.11852 | 0.12012 | 0.131 | 0.14208 | 0.14011 | 0.13243 | 0.17695 | 0.173 | 0.15965 | 0.15582 | 0.15557 | 0.14851 | 0.13885 | 0.13329 | 0.14527 | 0.10412 | 0.10163 | 0.10678 | 0.10494 | 0.10124 | 0.10466
36 | 2030 | Winter | Pc_net, [MW] | 0 | 2 | 0.58248 | 0.40259 | 0.37874 | 0.33545 | 0.1534 | 0.2666 | 0.479 | 0.59929 | 0.89285 | 1.1013 | 1.2425 | 1.2919 | 1.1115 | 0.82428 | 0.70049 | 0.64882 | 0.84492 | 1.3052 | 1.3175 | 1.1663 | 1.0634 | 0.90923 | 0.6846 | 0.50434
36 | 2030 | Winter | Qc, [MVAr] | 0 | 2 | -0.82135 | -0.84342 | -0.83152 | -0.8516 | -0.8483 | -0.75688 | -0.70825 | -0.69241 | -0.69287 | -0.76708 | -0.78981 | -0.83622 | -0.87482 | -0.90133 | -0.90383 | -0.87639 | -0.73935 | -0.50442 | -0.56576 | -0.65625 | -0.72093 | -0.74026 | -0.76914 | -0.76219
37 | 2030 | Winter | Pc, [MW] | 0 | 2 | 0 | 0 | 0 | 0 | 0 | 0 | 0 | 0 | 0 | 0 | 0 | 0 | 0 | 0 | 0 | 0 | 0 | 0 | 0 | 0 | 0 | 0 | 0 | 0
37 | 2030 | Winter | Flex Up, [MW] | 0 | 2 | 0 | 0 | 0 | 0 | 0 | 0 | 0 | 0 | 0 | 0 | 0 | 0 | 0 | 0 | 0 | 0 | 0 | 0 | 0 | 0 | 0 | 0 | 0 | 0
37 | 2030 | Winter | Flex Down, [MW] | 0 | 2 | 0 | 0 | 0 | 0 | 0 | 0 | 0 | 0 | 0 | 0 | 0 | 0 | 0 | 0 | 0 | 0 | 0 | 0 | 0 | 0 | 0 | 0 | 0 | 0
37 | 2030 | Winter | Pc_net, [MW] | 0 | 2 | 0 | 0 | 0 | 0 | 0 | 0 | 0 | 0 | 0 | 0 | 0 | 0 | 0 | 0 | 0 | 0 | 0 | 0 | 0 | 0 | 0 | 0 | 0 | 0
37 | 2030 | Winter | Qc, [MVAr] | 0 | 2 | 0 | 0 | 0 | 0 | 0 | 0 | 0 | 0 | 0 | 0 | 0 | 0 | 0 | 0 | 0 | 0 | 0 | 0 | 0 | 0 | 0 | 0 | 0 | 0
38 | 2030 | Winter | Pc, [MW] | 0 | 2 | 3.6167 | 3.4131 | 3.2722 | 3.2227 | 3.1964 | 3.2929 | 3.6354 | 3.8954 | 4.2867 | 4.8721 | 5.201 | 5.3484 | 5.1501 | 4.7232 | 4.4468 | 4.2475 | 4.2524 | 4.7889 | 4.939 | 4.9148 | 4.8256 | 4.5316 | 4.1952 | 3.7769
38 | 2030 | Winter | Flex Up, [MW] | 0 | 2 | 0.095054 | 0.089439 | 0.08647 | 0.088226 | 0.089098 | 0.10179 | 0.16477 | 0.19349 | 0.20182 | 0.19486 | 0.1869 | 0.19849 | 0.18444 | 0.17631 | 0.1527 | 0.15221 | 0.1587 | 0.171 | 0.15614 | 0.16199 | 0.15741 | 0.14826 | 0.12337 | 0.10894
38 | 2030 | Winter | Flex Down, [MW] | 0 | 2 | 0.094777 | 0.089226 | 0.086317 | 0.088088 | 0.08898 | 0.10156 | 0.16377 | 0.19205 | 0.20076 | 0.19538 | 0.18865 | 0.20115 | 0.18582 | 0.17632 | 0.15233 | 0.15164 | 0.15808 | 0.17105 | 0.15653 | 0.16243 | 0.1576 | 0.14795 | 0.12289 | 0.10851
38 | 2030 | Winter | Pc_net, [MW] | 0 | 2 | 3.6169 | 3.4133 | 3.2724 | 3.2228 | 3.1965 | 3.2931 | 3.6364 | 3.8969 | 4.2877 | 4.8716 | 5.1993 | 5.3457 | 5.1488 | 4.7232 | 4.4472 | 4.2481 | 4.253 | 4.7888 | 4.9386 | 4.9143 | 4.8254 | 4.5319 | 4.1957 | 3.7774
38 | 2030 | Winter | Qc, [MVAr] | 0 | 2 | -0.87515 | -0.8421 | -0.86551 | -0.86594 | -0.87571 | -0.85513 | -0.80134 | -0.79463 | -0.80276 | -0.70521 | -0.68498 | -0.73749 | -0.74423 | -0.77243 | -0.81845 | -0.83311 | -0.815 | -0.62037 | -0.62172 | -0.72228 | -0.73074 | -0.76384 | -0.7752 | -0.82012
39 | 2030 | Winter | Pc, [MW] | 0 | 2 | 0 | 0 | 0 | 0 | 0 | 0 | 0 | 0 | 0 | 0 | 0 | 0 | 0 | 0 | 0 | 0 | 0 | 0 | 0 | 0 | 0 | 0 | 0 | 0
39 | 2030 | Winter | Flex Up, [MW] | 0 | 2 | 0 | 0 | 0 | 0 | 0 | 0 | 0 | 0 | 0 | 0 | 0 | 0 | 0 | 0 | 0 | 0 | 0 | 0 | 0 | 0 | 0 | 0 | 0 | 0
39 | 2030 | Winter | Flex Down, [MW] | 0 | 2 | 0 | 0 | 0 | 0 | 0 | 0 | 0 | 0 | 0 | 0 | 0 | 0 | 0 | 0 | 0 | 0 | 0 | 0 | 0 | 0 | 0 | 0 | 0 | 0
39 | 2030 | Winter | Pc_net, [MW] | 0 | 2 | 0 | 0 | 0 | 0 | 0 | 0 | 0 | 0 | 0 | 0 | 0 | 0 | 0 | 0 | 0 | 0 | 0 | 0 | 0 | 0 | 0 | 0 | 0 | 0
39 | 2030 | Winter | Qc, [MVAr] | 0 | 2 | 0 | 0 | 0 | 0 | 0 | 0 | 0 | 0 | 0 | 0 | 0 | 0 | 0 | 0 | 0 | 0 | 0 | 0 | 0 | 0 | 0 | 0 | 0 | 0
40 | 2030 | Winter | Pc, [MW] | 0 | 2 | 2.4657 | 2.2367 | 2.0968 | 2.0518 | 2.0177 | 2.1445 | 2.3754 | 2.6082 | 3.1261 | 3.7266 | 4.1692 | 4.2656 | 3.8501 | 3.4304 | 3.2139 | 3.1245 | 3.1936 | 3.563 | 3.6733 | 3.6672 | 3.5144 | 3.2999 | 3.012 | 2.599
40 | 2030 | Winter | Flex Up, [MW] | 0 | 2 | 0.15737 | 0.15821 | 0.16129 | 0.16633 | 0.16792 | 0.18123 | 0.20001 | 0.20687 | 0.20531 | 0.25938 | 0.25291 | 0.24114 | 0.23799 | 0.23429 | 0.225 | 0.20881 | 0.20204 | 0.21228 | 0.17287 | 0.17298 | 0.1752 | 0.17095 | 0.16297 | 0.16088
40 | 2030 | Winter | Flex Down, [MW] | 0 | 2 | 0.1573 | 0.15827 | 0.16147 | 0.16656 | 0.1682 | 0.18141 | 0.20002 | 0.20673 | 0.20504 | 0.25931 | 0.25338 | 0.24182 | 0.23816 | 0.23399 | 0.22458 | 0.20838 | 0.20168 | 0.21239 | 0.173 | 0.17301 | 0.17516 | 0.1708 | 0.16277 | 0.16076
40 | 2030 | Winter | Pc_net, [MW] | 0 | 2 | 2.4658 | 2.2367 | 2.0966 | 2.0516 | 2.0174 | 2.1443 | 2.3754 | 2.6083 | 3.1263 | 3.7267 | 4.1687 | 4.2649 | 3.8499 | 3.4307 | 3.2143 | 3.125 | 3.1939 | 3.5629 | 3.6731 | 3.6671 | 3.5144 | 3.3001 | 3.0122 | 2.5992
40 | 2030 | Winter | Qc, [MVAr] | 0 | 2 | -0.78113 | -0.79234 | -0.77749 | -0.78124 | -0.80891 | -0.79401 | -0.74778 | -0.75609 | -0.68698 | -0.62654 | -0.59175 | -0.58119 | -0.64599 | -0.69369 | -0.74748 | -0.73532 | -0.72125 | -0.58381 | -0.57739 | -0.62266 | -0.66743 | -0.69239 | -0.71015 | -0.75665
31 | 2030 | Winter | Pc, [MW] | Expected | - | 0 | 0 | 0 | 0 | 0 | 0 | 0 | 0 | 0 | 0 | 0 | 0 | 0 | 0 | 0 | 0 | 0 | 0 | 0 | 0 | 0 | 0 | 0 | 0
31 | 2030 | Winter | Flex Up, [MW] | Expected | - | 0 | 0 | 0 | 0 | 0 | 0 | 0 | 0 | 0 | 0 | 0 | 0 | 0 | 0 | 0 | 0 | 0 | 0 | 0 | 0 | 0 | 0 | 0 | 0
31 | 2030 | Winter | Flex Down, [MW] | Expected | - | 0 | 0 | 0 | 0 | 0 | 0 | 0 | 0 | 0 | 0 | 0 | 0 | 0 | 0 | 0 | 0 | 0 | 0 | 0 | 0 | 0 | 0 | 0 | 0
31 | 2030 | Winter | Pc_net, [MW] | Expected | - | 0 | 0 | 0 | 0 | 0 | 0 | 0 | 0 | 0 | 0 | 0 | 0 | 0 | 0 | 0 | 0 | 0 | 0 | 0 | 0 | 0 | 0 | 0 | 0
31 | 2030 | Winter | Qc, [MVAr] | Expected | - | 0 | 0 | 0 | 0 | 0 | 0 | 0 | 0 | 0 | 0 | 0 | 0 | 0 | 0 | 0 | 0 | 0 | 0 | 0 | 0 | 0 | 0 | 0 | 0
32 | 2030 | Winter | Pc, [MW] | Expected | - | 0 | 0 | 0 | 0 | 0 | 0 | 0 | 0 | 0 | 0 | 0 | 0 | 0 | 0 | 0 | 0 | 0 | 0 | 0 | 0 | 0 | 0 | 0 | 0
32 | 2030 | Winter | Flex Up, [MW] | Expected | - | 0 | 0 | 0 | 0 | 0 | 0 | 0 | 0 | 0 | 0 | 0 | 0 | 0 | 0 | 0 | 0 | 0 | 0 | 0 | 0 | 0 | 0 | 0 | 0
32 | 2030 | Winter | Flex Down, [MW] | Expected | - | 0 | 0 | 0 | 0 | 0 | 0 | 0 | 0 | 0 | 0 | 0 | 0 | 0 | 0 | 0 | 0 | 0 | 0 | 0 | 0 | 0 | 0 | 0 | 0
32 | 2030 | Winter | Pc_net, [MW] | Expected | - | 0 | 0 | 0 | 0 | 0 | 0 | 0 | 0 | 0 | 0 | 0 | 0 | 0 | 0 | 0 | 0 | 0 | 0 | 0 | 0 | 0 | 0 | 0 | 0
32 | 2030 | Winter | Qc, [MVAr] | Expected | - | 0 | 0 | 0 | 0 | 0 | 0 | 0 | 0 | 0 | 0 | 0 | 0 | 0 | 0 | 0 | 0 | 0 | 0 | 0 | 0 | 0 | 0 | 0 | 0
33 | 2030 | Winter | Pc, [MW] | Expected | - | 0 | 0 | 0 | 0 | 0 | 0 | 0 | 0 | 0 | 0 | 0 | 0 | 0 | 0 | 0 | 0 | 0 | 0 | 0 | 0 | 0 | 0 | 0 | 0
33 | 2030 | Winter | Flex Up, [MW] | Expected | - | 0 | 0 | 0 | 0 | 0 | 0 | 0 | 0 | 0 | 0 | 0 | 0 | 0 | 0 | 0 | 0 | 0 | 0 | 0 | 0 | 0 | 0 | 0 | 0
33 | 2030 | Winter | Flex Down, [MW] | Expected | - | 0 | 0 | 0 | 0 | 0 | 0 | 0 | 0 | 0 | 0 | 0 | 0 | 0 | 0 | 0 | 0 | 0 | 0 | 0 | 0 | 0 | 0 | 0 | 0
33 | 2030 | Winter | Pc_net, [MW] | Expected | - | 0 | 0 | 0 | 0 | 0 | 0 | 0 | 0 | 0 | 0 | 0 | 0 | 0 | 0 | 0 | 0 | 0 | 0 | 0 | 0 | 0 | 0 | 0 | 0
33 | 2030 | Winter | Qc, [MVAr] | Expected | - | 0 | 0 | 0 | 0 | 0 | 0 | 0 | 0 | 0 | 0 | 0 | 0 | 0 | 0 | 0 | 0 | 0 | 0 | 0 | 0 | 0 | 0 | 0 | 0
34 | 2030 | Winter | Pc, [MW] | Expected | - | 4.9625 | 4.8513 | 4.7588 | 4.8583 | 4.8389 | 4.9255 | 5.0762 | 4.863 | 3.9334 | 3.9178 | 5.2686 | 4.8831 | 4.9239 | 5.0192 | 5.0879 | 5.2099 | 5.6807 | 5.9592 | 5.6149 | 5.3406 | 5.3582 | 5.3387 | 5.3821 | 5.6623
34 | 2030 | Winter | Flex Up, [MW] | Expected | - | 0.2103 | 0.21548 | 0.22115 | 0.22896 | 0.22948 | 0.23762 | 0.24128 | 0.23053 | 0.20213 | 0.24621 | 0.27323 | 0.25144 | 0.24957 | 0.25269 | 0.24904 | 0.24253 | 0.24397 | 0.24411 | 0.19899 | 0.19631 | 0.20456 | 0.20575 | 0.21031 | 0.2246
34 | 2030 | Winter | Flex Down, [MW] | Expected | - | 0.20957 | 0.21443 | 0.21974 | 0.22793 | 0.2283 | 0.23669 | 0.24103 | 0.2295 | 0.19765 | 0.23956 | 0.2742 | 0.25033 | 0.2495 | 0.25321 | 0.24991 | 0.244 | 0.24673 | 0.24815 | 0.20094 | 0.19728 | 0.20575 | 0.20711 | 0.21182 | 0.22692
34 | 2030 | Winter | Pc_net, [MW] | Expected | - | 4.9632 | 4.8523 | 4.7602 | 4.8594 | 4.8401 | 4.9264 | 5.0765 | 4.8641 | 3.9378 | 3.9245 | 5.2676 | 4.8843 | 4.924 | 5.0186 | 5.087 | 5.2084 | 5.678 | 5.9551 | 5.613 | 5.3396 | 5.357 | 5.3374 | 5.3806 | 5.66
34 | 2030 | Winter | Qc, [MVAr] | Expected | - | 0.11528 | 0.30585 | 0.35865 | 0.35834 | 0.30722 | -0.022312 | 0.079896 | 0.2948 | 0.42486 | 0.43374 | 0.28132 | 0.20863 | 0.87465 | 0.9361 | 0.95691 | 1.005 | 0.57869 | 0.77348 | 0.86513 | 0.68405 | 0.77193 | 0.95581 | 0.94362 | 0.64149
35 | 2030 | Winter | Pc, [MW] | Expected | - | 0 | 0 | 0 | 0 | 0 | 0 | 0 | 0 | 0 | 0 | 0 | 0 | 0 | 0 | 0 | 0 | 0 | 0 | 0 | 0 | 0 | 0 | 0 | 0
35 | 2030 | Winter | Flex Up, [MW] | Expected | - | 0 | 0 | 0 | 0 | 0 | 0 | 0 | 0 | 0 | 0 | 0 | 0 | 0 | 0 | 0 | 0 | 0 | 0 | 0 | 0 | 0 | 0 | 0 | 0
35 | 2030 | Winter | Flex Down, [MW] | Expected | - | 0 | 0 | 0 | 0 | 0 | 0 | 0 | 0 | 0 | 0 | 0 | 0 | 0 | 0 | 0 | 0 | 0 | 0 | 0 | 0 | 0 | 0 | 0 | 0
35 | 2030 | Winter | Pc_net, [MW] | Expected | - | 0 | 0 | 0 | 0 | 0 | 0 | 0 | 0 | 0 | 0 | 0 | 0 | 0 | 0 | 0 | 0 | 0 | 0 | 0 | 0 | 0 | 0 | 0 | 0
35 | 2030 | Winter | Qc, [MVAr] | Expected | - | 0 | 0 | 0 | 0 | 0 | 0 | 0 | 0 | 0 | 0 | 0 | 0 | 0 | 0 | 0 | 0 | 0 | 0 | 0 | 0 | 0 | 0 | 0 | 0
36 | 2030 | Winter | Pc, [MW] | Expected | - | 0.46792 | 0.33065 | 0.3157 | 0.27931 | 0.25357 | 0.4539 | 0.87463 | 1.0471 | 1.2033 | 1.1847 | 1.199 | 1.1371 | 1.1078 | 1.0123 | 0.95917 | 0.96392 | 1.1981 | 1.8096 | 1.654 | 1.3995 | 1.3398 | 1.1823 | 0.91967 | 0.73639
36 | 2030 | Winter | Flex Up, [MW] | Expected | - | 0.10594 | 0.10814 | 0.11357 | 0.11737 | 0.11865 | 0.12976 | 0.14157 | 0.13979 | 0.13261 | 0.17767 | 0.174 | 0.16034 | 0.15648 | 0.15579 | 0.14859 | 0.13886 | 0.13375 | 0.14628 | 0.10477 | 0.10214 | 0.10731 | 0.10532 | 0.10131 | 0.10441
36 | 2030 | Winter | Flex Down, [MW] | Expected | - | 0.10646 | 0.10901 | 0.11457 | 0.11854 | 0.11992 | 0.13062 | 0.14151 | 0.13981 | 0.13258 | 0.17763 | 0.1736 | 0.16042 | 0.15628 | 0.15557 | 0.14819 | 0.13845 | 0.13303 | 0.14557 | 0.10416 | 0.10163 | 0.1067 | 0.10478 | 0.10102 | 0.10439
36 | 2030 | Winter | Pc_net, [MW] | Expected | - | 0.4674 | 0.32978 | 0.3147 | 0.27814 | 0.2523 | 0.45304 | 0.87469 | 1.0471 | 1.2033 | 1.1847 | 1.1994 | 1.137 | 1.108 | 1.0125 | 0.95957 | 0.96433 | 1.1989 | 1.8103 | 1.6546 | 1.4 | 1.3404 | 1.1828 | 0.91996 | 0.73641
36 | 2030 | Winter | Qc, [MVAr] | Expected | - | -0.84069 | -0.85448 | -0.85482 | -0.86629 | -0.8649 | -0.79096 | -0.69658 | -0.64678 | -0.65447 | -0.71267 | -0.75763 | -0.81007 | -0.81469 | -0.84019 | -0.83822 | -0.8201 | -0.69759 | -0.42647 | -0.53003 | -0.64795 | -0.70084 | -0.73348 | -0.77414 | -0.77326
37 | 2030 | Winter | Pc, [MW] | Expected | - | 0 | 0 | 0 | 0 | 0 | 0 | 0 | 0 | 0 | 0 | 0 | 0 | 0 | 0 | 0 | 0 | 0 | 0 | 0 | 0 | 0 | 0 | 0 | 0
37 | 2030 | Winter | Flex Up, [MW] | Expected | - | 0 | 0 | 0 | 0 | 0 | 0 | 0 | 0 | 0 | 0 | 0 | 0 | 0 | 0 | 0 | 0 | 0 | 0 | 0 | 0 | 0 | 0 | 0 | 0
37 | 2030 | Winter | Flex Down, [MW] | Expected | - | 0 | 0 | 0 | 0 | 0 | 0 | 0 | 0 | 0 | 0 | 0 | 0 | 0 | 0 | 0 | 0 | 0 | 0 | 0 | 0 | 0 | 0 | 0 | 0
37 | 2030 | Winter | Pc_net, [MW] | Expected | - | 0 | 0 | 0 | 0 | 0 | 0 | 0 | 0 | 0 | 0 | 0 | 0 | 0 | 0 | 0 | 0 | 0 | 0 | 0 | 0 | 0 | 0 | 0 | 0
37 | 2030 | Winter | Qc, [MVAr] | Expected | - | 0 | 0 | 0 | 0 | 0 | 0 | 0 | 0 | 0 | 0 | 0 | 0 | 0 | 0 | 0 | 0 | 0 | 0 | 0 | 0 | 0 | 0 | 0 | 0
38 | 2030 | Winter | Pc, [MW] | Expected | - | 3.788 | 3.5662 | 3.4374 | 3.4846 | 3.511 | 3.9219 | 5.9081 | 6.7963 | 7.1578 | 7.1168 | 6.9329 | 7.3444 | 6.876 | 6.4814 | 5.6648 | 5.6162 | 5.8402 | 6.3676 | 5.9601 | 6.1087 | 5.9378 | 5.5649 | 4.7588 | 4.222
38 | 2030 | Winter | Flex Up, [MW] | Expected | - | 0.095649 | 0.089959 | 0.086963 | 0.088756 | 0.089652 | 0.10253 | 0.16478 | 0.19204 | 0.19969 | 0.19357 | 0.18663 | 0.19786 | 0.18416 | 0.17603 | 0.15307 | 0.15255 | 0.15876 | 0.17045 | 0.15638 | 0.16221 | 0.15774 | 0.1487 | 0.12408 | 0.10966
38 | 2030 | Winter | Flex Down, [MW] | Expected | - | 0.094183 | 0.088706 | 0.085825 | 0.087558 | 0.088425 | 0.10082 | 0.16375 | 0.1935 | 0.2029 | 0.19668 | 0.18892 | 0.20179 | 0.1861 | 0.1766 | 0.15195 | 0.1513 | 0.15802 | 0.1716 | 0.15628 | 0.16221 | 0.15728 | 0.1475 | 0.12217 | 0.1078
38 | 2030 | Winter | Pc_net, [MW] | Expected | - | 3.7895 | 3.5675 | 3.4385 | 3.4858 | 3.5123 | 3.9236 | 5.9091 | 6.7948 | 7.1546 | 7.1137 | 6.9306 | 7.3405 | 6.8741 | 6.4809 | 5.6659 | 5.6175 | 5.841 | 6.3664 | 5.9602 | 6.1087 | 5.9382 | 5.5661 | 4.7607 | 4.2239
38 | 2030 | Winter | Qc, [MVAr] | Expected | - | -0.80281 | -0.84317 | -0.86219 | -0.85328 | -0.85429 | -0.74321 | -0.189 | 0.092704 | 0.16874 | 0.10037 | -0.006613 | 0.12855 | 0.015363 | -0.13517 | -0.42673 | -0.43305 | -0.37992 | -0.236 | -0.36644 | -0.30367 | -0.36305 | -0.48571 | -0.64964 | -0.7108
39 | 2030 | Winter | Pc, [MW] | Expected | - | 0 | 0 | 0 | 0 | 0 | 0 | 0 | 0 | 0 | 0 | 0 | 0 | 0 | 0 | 0 | 0 | 0 | 0 | 0 | 0 | 0 | 0 | 0 | 0
39 | 2030 | Winter | Flex Up, [MW] | Expected | - | 0 | 0 | 0 | 0 | 0 | 0 | 0 | 0 | 0 | 0 | 0 | 0 | 0 | 0 | 0 | 0 | 0 | 0 | 0 | 0 | 0 | 0 | 0 | 0
39 | 2030 | Winter | Flex Down, [MW] | Expected | - | 0 | 0 | 0 | 0 | 0 | 0 | 0 | 0 | 0 | 0 | 0 | 0 | 0 | 0 | 0 | 0 | 0 | 0 | 0 | 0 | 0 | 0 | 0 | 0
39 | 2030 | Winter | Pc_net, [MW] | Expected | - | 0 | 0 | 0 | 0 | 0 | 0 | 0 | 0 | 0 | 0 | 0 | 0 | 0 | 0 | 0 | 0 | 0 | 0 | 0 | 0 | 0 | 0 | 0 | 0
39 | 2030 | Winter | Qc, [MVAr] | Expected | - | 0 | 0 | 0 | 0 | 0 | 0 | 0 | 0 | 0 | 0 | 0 | 0 | 0 | 0 | 0 | 0 | 0 | 0 | 0 | 0 | 0 | 0 | 0 | 0
40 | 2030 | Winter | Pc, [MW] | Expected | - | 2.4933 | 2.2981 | 2.19 | 2.1835 | 2.1896 | 2.4615 | 3.094 | 3.5291 | 3.9177 | 4.2685 | 4.2708 | 4.2972 | 4.2358 | 4.0035 | 3.8499 | 3.6653 | 3.8462 | 4.3777 | 4.3097 | 4.1669 | 4.0037 | 3.7519 | 3.3503 | 2.9432
40 | 2030 | Winter | Flex Up, [MW] | Expected | - | 0.15776 | 0.15863 | 0.16175 | 0.16683 | 0.16845 | 0.18184 | 0.20024 | 0.20647 | 0.20448 | 0.25825 | 0.25241 | 0.24044 | 0.23758 | 0.23407 | 0.22526 | 0.20902 | 0.20207 | 0.21175 | 0.17285 | 0.17298 | 0.17528 | 0.17115 | 0.16334 | 0.16131
40 | 2030 | Winter | Flex Down, [MW] | Expected | - | 0.15691 | 0.15785 | 0.16101 | 0.16606 | 0.16767 | 0.1808 | 0.19979 | 0.20712 | 0.20588 | 0.26044 | 0.25387 | 0.24252 | 0.23857 | 0.23421 | 0.22433 | 0.20817 | 0.20165 | 0.21293 | 0.17301 | 0.17301 | 0.17508 | 0.1706 | 0.16241 | 0.16033
40 | 2030 | Winter | Pc_net, [MW] | Expected | - | 2.4942 | 2.2989 | 2.1908 | 2.1843 | 2.1904 | 2.4625 | 3.0945 | 3.5285 | 3.9163 | 4.2663 | 4.2694 | 4.2951 | 4.2348 | 4.0034 | 3.8508 | 3.6662 | 3.8466 | 4.3765 | 4.3095 | 4.1669 | 4.0039 | 3.7524 | 3.3512 | 2.9442
40 | 2030 | Winter | Qc, [MVAr] | Expected | - | -0.76555 | -0.79032 | -0.79244 | -0.79361 | -0.79515 | -0.75561 | -0.60101 | -0.52657 | -0.3912 | -0.27474 | -0.30833 | -0.27357 | -0.30925 | -0.37934 | -0.43855 | -0.44678 | -0.45139 | -0.3282 | -0.3616 | -0.44025 | -0.49777 | -0.60266 | -0.70869 | -0.73094
31 | 2030 | Summer | Pc, [MW] | 0 | 0 | 0 | 0 | 0 | 0 | 0 | 0 | 0 | 0 | 0 | 0 | 0 | 0 | 0 | 0 | 0 | 0 | 0 | 0 | 0 | 0 | 0 | 0 | 0 | 0
31 | 2030 | Summer | Flex Up, [MW] | 0 | 0 | 0 | 0 | 0 | 0 | 0 | 0 | 0 | 0 | 0 | 0 | 0 | 0 | 0 | 0 | 0 | 0 | 0 | 0 | 0 | 0 | 0 | 0 | 0 | 0
31 | 2030 | Summer | Flex Down, [MW] | 0 | 0 | 0 | 0 | 0 | 0 | 0 | 0 | 0 | 0 | 0 | 0 | 0 | 0 | 0 | 0 | 0 | 0 | 0 | 0 | 0 | 0 | 0 | 0 | 0 | 0
31 | 2030 | Summer | Pc_net, [MW] | 0 | 0 | 0 | 0 | 0 | 0 | 0 | 0 | 0 | 0 | 0 | 0 | 0 | 0 | 0 | 0 | 0 | 0 | 0 | 0 | 0 | 0 | 0 | 0 | 0 | 0
31 | 2030 | Summer | Qc, [MVAr] | 0 | 0 | 0 | 0 | 0 | 0 | 0 | 0 | 0 | 0 | 0 | 0 | 0 | 0 | 0 | 0 | 0 | 0 | 0 | 0 | 0 | 0 | 0 | 0 | 0 | 0
32 | 2030 | Summer | Pc, [MW] | 0 | 0 | 0 | 0 | 0 | 0 | 0 | 0 | 0 | 0 | 0 | 0 | 0 | 0 | 0 | 0 | 0 | 0 | 0 | 0 | 0 | 0 | 0 | 0 | 0 | 0
32 | 2030 | Summer | Flex Up, [MW] | 0 | 0 | 0 | 0 | 0 | 0 | 0 | 0 | 0 | 0 | 0 | 0 | 0 | 0 | 0 | 0 | 0 | 0 | 0 | 0 | 0 | 0 | 0 | 0 | 0 | 0
32 | 2030 | Summer | Flex Down, [MW] | 0 | 0 | 0 | 0 | 0 | 0 | 0 | 0 | 0 | 0 | 0 | 0 | 0 | 0 | 0 | 0 | 0 | 0 | 0 | 0 | 0 | 0 | 0 | 0 | 0 | 0
32 | 2030 | Summer | Pc_net, [MW] | 0 | 0 | 0 | 0 | 0 | 0 | 0 | 0 | 0 | 0 | 0 | 0 | 0 | 0 | 0 | 0 | 0 | 0 | 0 | 0 | 0 | 0 | 0 | 0 | 0 | 0
32 | 2030 | Summer | Qc, [MVAr] | 0 | 0 | 0 | 0 | 0 | 0 | 0 | 0 | 0 | 0 | 0 | 0 | 0 | 0 | 0 | 0 | 0 | 0 | 0 | 0 | 0 | 0 | 0 | 0 | 0 | 0
33 | 2030 | Summer | Pc, [MW] | 0 | 0 | 0 | 0 | 0 | 0 | 0 | 0 | 0 | 0 | 0 | 0 | 0 | 0 | 0 | 0 | 0 | 0 | 0 | 0 | 0 | 0 | 0 | 0 | 0 | 0
33 | 2030 | Summer | Flex Up, [MW] | 0 | 0 | 0 | 0 | 0 | 0 | 0 | 0 | 0 | 0 | 0 | 0 | 0 | 0 | 0 | 0 | 0 | 0 | 0 | 0 | 0 | 0 | 0 | 0 | 0 | 0
33 | 2030 | Summer | Flex Down, [MW] | 0 | 0 | 0 | 0 | 0 | 0 | 0 | 0 | 0 | 0 | 0 | 0 | 0 | 0 | 0 | 0 | 0 | 0 | 0 | 0 | 0 | 0 | 0 | 0 | 0 | 0
33 | 2030 | Summer | Pc_net, [MW] | 0 | 0 | 0 | 0 | 0 | 0 | 0 | 0 | 0 | 0 | 0 | 0 | 0 | 0 | 0 | 0 | 0 | 0 | 0 | 0 | 0 | 0 | 0 | 0 | 0 | 0
33 | 2030 | Summer | Qc, [MVAr] | 0 | 0 | 0 | 0 | 0 | 0 | 0 | 0 | 0 | 0 | 0 | 0 | 0 | 0 | 0 | 0 | 0 | 0 | 0 | 0 | 0 | 0 | 0 | 0 | 0 | 0
34 | 2030 | Summer | Pc, [MW] | 0 | 0 | 5.9194 | 6.0075 | 6.4312 | 5.8522 | 5.7648 | 5.5674 | 5.6696 | 6.1043 | 5.4253 | 4.1569 | 5.7649 | 6.356 | 6.3482 | 6.5941 | 5.2355 | 6.9897 | 6.3818 | 6.2096 | 6.2698 | 6.8704 | 7.5449 | 7.4825 | 7.4478 | 7.5298
34 | 2030 | Summer | Flex Up, [MW] | 0 | 0 | 0.24385 | 0.2515 | 0.26694 | 0.25844 | 0.25768 | 0.25837 | 0.26004 | 0.26367 | 0.23743 | 0.25638 | 0.28925 | 0.2912 | 0.28771 | 0.29384 | 0.25662 | 0.28656 | 0.26121 | 0.25356 | 0.21847 | 0.23678 | 0.25834 | 0.25859 | 0.26094 | 0.27068
34 | 2030 | Summer | Flex Down, [MW] | 0 | 0 | 0.24279 | 0.25066 | 0.2677 | 0.25693 | 0.25585 | 0.25567 | 0.2579 | 0.26317 | 0.23463 | 0.24633 | 0.28695 | 0.29176 | 0.28841 | 0.29563 | 0.25263 | 0.28977 | 0.26175 | 0.25347 | 0.21857 | 0.23887 | 0.26336 | 0.26343 | 0.26571 | 0.27608
34 | 2030 | Summer | Pc_net, [MW] | 0 | 0 | 5.9205 | 6.0084 | 6.4304 | 5.8537 | 5.7666 | 5.5701 | 5.6717 | 6.1048 | 5.4281 | 4.167 | 5.7672 | 6.3555 | 6.3475 | 6.5923 | 5.2395 | 6.9865 | 6.3813 | 6.2097 | 6.2697 | 6.8683 | 7.5399 | 7.4776 | 7.4431 | 7.5244
34 | 2030 | Summer | Qc, [MVAr] | 0 | 0 | -0.54928 | -0.33222 | -0.4199 | -0.33069 | -0.37934 | -0.20356 | -0.68603 | -0.53941 | -0.39998 | -0.47067 | -0.48746 | -0.44388 | 0.22233 | 0.11282 | -0.63123 | -0.2126 | -0.24495 | -0.14257 | 0.0065852 | 0.43328 | 0.96655 | 0.9627 | 0.91363 | 0.95964
35 | 2030 | Summer | Pc, [MW] | 0 | 0 | 0 | 0 | 0 | 0 | 0 | 0 | 0 | 0 | 0 | 0 | 0 | 0 | 0 | 0 | 0 | 0 | 0 | 0 | 0 | 0 | 0 | 0 | 0 | 0
35 | 2030 | Summer | Flex Up, [MW] | 0 | 0 | 0 | 0 | 0 | 0 | 0 | 0 | 0 | 0 | 0 | 0 | 0 | 0 | 0 | 0 | 0 | 0 | 0 | 0 | 0 | 0 | 0 | 0 | 0 | 0
35 | 2030 | Summer | Flex Down, [MW] | 0 | 0 | 0 | 0 | 0 | 0 | 0 | 0 | 0 | 0 | 0 | 0 | 0 | 0 | 0 | 0 | 0 | 0 | 0 | 0 | 0 | 0 | 0 | 0 | 0 | 0
35 | 2030 | Summer | Pc_net, [MW] | 0 | 0 | 0 | 0 | 0 | 0 | 0 | 0 | 0 | 0 | 0 | 0 | 0 | 0 | 0 | 0 | 0 | 0 | 0 | 0 | 0 | 0 | 0 | 0 | 0 | 0
35 | 2030 | Summer | Qc, [MVAr] | 0 | 0 | 0 | 0 | 0 | 0 | 0 | 0 | 0 | 0 | 0 | 0 | 0 | 0 | 0 | 0 | 0 | 0 | 0 | 0 | 0 | 0 | 0 | 0 | 0 | 0
36 | 2030 | Summer | Pc, [MW] | 0 | 0 | 0.47999 | 0.39073 | 0.30917 | 0.30659 | 0.27903 | 0.25878 | 0.54781 | 0.91569 | 1.1098 | 1.1359 | 1.1147 | 0.99928 | 1.137 | 1.0851 | 0.99265 | 0.91388 | 0.82199 | 0.74532 | 0.93217 | 1.0834 | 1.2492 | 1.1858 | 0.92507 | 0.68188
36 | 2030 | Summer | Flex Up, [MW] | 0 | 0 | 0.10719 | 0.11041 | 0.11389 | 0.11865 | 0.11917 | 0.1238 | 0.13077 | 0.13375 | 0.12824 | 0.17615 | 0.17223 | 0.1576 | 0.15782 | 0.1572 | 0.14874 | 0.13645 | 0.12255 | 0.11691 | 0.085153 | 0.093257 | 0.10361 | 0.10383 | 0.10041 | 0.10222
36 | 2030 | Summer | Flex Down, [MW] | 0 | 0 | 0.10748 | 0.11092 | 0.11465 | 0.11945 | 0.12007 | 0.12481 | 0.13109 | 0.13366 | 0.12805 | 0.17552 | 0.17146 | 0.15752 | 0.15774 | 0.15683 | 0.14836 | 0.13608 | 0.12241 | 0.11692 | 0.085009 | 0.093044 | 0.10331 | 0.10337 | 0.1001 | 0.10214
36 | 2030 | Summer | Pc_net, [MW] | 0 | 0 | 0.4797 | 0.39022 | 0.30841 | 0.30579 | 0.27814 | 0.25777 | 0.5475 | 0.91579 | 1.11 | 1.1365 | 1.1155 | 0.99936 | 1.1371 | 1.0854 | 0.99304 | 0.91425 | 0.82213 | 0.74531 | 0.93232 | 1.0836 | 1.2495 | 1.1863 | 0.92539 | 0.68195
36 | 2030 | Summer | Qc, [MVAr] | 0 | 0 | -0.61024 | -0.61558 | -0.63393 | -0.63394 | -0.64822 | -0.66775 | -0.60228 | -0.40889 | -0.30498 | -0.32157 | -0.40527 | -0.44436 | -0.41069 | -0.4453 | -0.42158 | -0.49675 | -0.55609 | -0.49476 | -0.34982 | -0.31257 | -0.31354 | -0.41417 | -0.51632 | -0.53567
37 | 2030 | Summer | Pc, [MW] | 0 | 0 | 0 | 0 | 0 | 0 | 0 | 0 | 0 | 0 | 0 | 0 | 0 | 0 | 0 | 0 | 0 | 0 | 0 | 0 | 0 | 0 | 0 | 0 | 0 | 0
37 | 2030 | Summer | Flex Up, [MW] | 0 | 0 | 0 | 0 | 0 | 0 | 0 | 0 | 0 | 0 | 0 | 0 | 0 | 0 | 0 | 0 | 0 | 0 | 0 | 0 | 0 | 0 | 0 | 0 | 0 | 0
37 | 2030 | Summer | Flex Down, [MW] | 0 | 0 | 0 | 0 | 0 | 0 | 0 | 0 | 0 | 0 | 0 | 0 | 0 | 0 | 0 | 0 | 0 | 0 | 0 | 0 | 0 | 0 | 0 | 0 | 0 | 0
37 | 2030 | Summer | Pc_net, [MW] | 0 | 0 | 0 | 0 | 0 | 0 | 0 | 0 | 0 | 0 | 0 | 0 | 0 | 0 | 0 | 0 | 0 | 0 | 0 | 0 | 0 | 0 | 0 | 0 | 0 | 0
37 | 2030 | Summer | Qc, [MVAr] | 0 | 0 | 0 | 0 | 0 | 0 | 0 | 0 | 0 | 0 | 0 | 0 | 0 | 0 | 0 | 0 | 0 | 0 | 0 | 0 | 0 | 0 | 0 | 0 | 0 | 0
38 | 2030 | Summer | Pc, [MW] | 0 | 0 | 4.1004 | 3.8532 | 3.548 | 3.6963 | 3.6261 | 3.7014 | 5.2442 | 6.7137 | 7.0407 | 6.6005 | 6.4587 | 6.9419 | 7.2629 | 6.7421 | 6.1462 | 5.8302 | 5.9569 | 5.7597 | 5.6251 | 6.1275 | 6.4205 | 5.9926 | 5.2511 | 4.3732
38 | 2030 | Summer | Flex Up, [MW] | 0 | 0 | 0.10353 | 0.09738 | 0.089762 | 0.093482 | 0.09172 | 0.093606 | 0.13175 | 0.16705 | 0.17462 | 0.16421 | 0.16087 | 0.17225 | 0.17957 | 0.16751 | 0.15341 | 0.14589 | 0.14897 | 0.14422 | 0.14092 | 0.15296 | 0.15981 | 0.14972 | 0.13183 | 0.1103
38 | 2030 | Summer | Flex Down, [MW] | 0 | 0 | 0.10149 | 0.095281 | 0.087637 | 0.091333 | 0.089583 | 0.091463 | 0.13046 | 0.16864 | 0.17742 | 0.16582 | 0.16207 | 0.17484 | 0.18357 | 0.1696 | 0.1539 | 0.14562 | 0.14887 | 0.14376 | 0.14033 | 0.15342 | 0.16121 | 0.14991 | 0.13072 | 0.10837
38 | 2030 | Summer | Pc_net, [MW] | 0 | 0 | 4.1024 | 3.8553 | 3.5501 | 3.6985 | 3.6282 | 3.7035 | 5.2455 | 6.7121 | 7.0379 | 6.5989 | 6.4575 | 6.9393 | 7.2589 | 6.74 | 6.1458 | 5.8304 | 5.957 | 5.7602 | 5.6257 | 6.1271 | 6.4191 | 5.9924 | 5.2522 | 4.3752
38 | 2030 | Summer | Qc, [MVAr] | 0 | 0 | -0.11136 | -0.26283 | -0.46297 | -0.42795 | -0.43479 | -0.41629 | -0.025809 | 0.49857 | 0.65101 | 0.65846 | 0.54985 | 0.69003 | 0.62328 | 0.54276 | 0.39298 | 0.24535 | 0.30253 | 0.26947 | 0.052047 | 0.21661 | 0.30252 | 0.19684 | -0.18549 | -0.38211
39 | 2030 | Summer | Pc, [MW] | 0 | 0 | 0 | 0 | 0 | 0 | 0 | 0 | 0 | 0 | 0 | 0 | 0 | 0 | 0 | 0 | 0 | 0 | 0 | 0 | 0 | 0 | 0 | 0 | 0 | 0
39 | 2030 | Summer | Flex Up, [MW] | 0 | 0 | 0 | 0 | 0 | 0 | 0 | 0 | 0 | 0 | 0 | 0 | 0 | 0 | 0 | 0 | 0 | 0 | 0 | 0 | 0 | 0 | 0 | 0 | 0 | 0
39 | 2030 | Summer | Flex Down, [MW] | 0 | 0 | 0 | 0 | 0 | 0 | 0 | 0 | 0 | 0 | 0 | 0 | 0 | 0 | 0 | 0 | 0 | 0 | 0 | 0 | 0 | 0 | 0 | 0 | 0 | 0
39 | 2030 | Summer | Pc_net, [MW] | 0 | 0 | 0 | 0 | 0 | 0 | 0 | 0 | 0 | 0 | 0 | 0 | 0 | 0 | 0 | 0 | 0 | 0 | 0 | 0 | 0 | 0 | 0 | 0 | 0 | 0
39 | 2030 | Summer | Qc, [MVAr] | 0 | 0 | 0 | 0 | 0 | 0 | 0 | 0 | 0 | 0 | 0 | 0 | 0 | 0 | 0 | 0 | 0 | 0 | 0 | 0 | 0 | 0 | 0 | 0 | 0 | 0
40 | 2030 | Summer | Pc, [MW] | 0 | 0 | 2.8972 | 2.68 | 2.5856 | 2.6084 | 2.6064 | 2.6698 | 3.171 | 3.6913 | 3.9485 | 4.1051 | 4.0161 | 4.1627 | 4.3426 | 4.2147 | 4.1022 | 3.8022 | 3.6951 | 3.684 | 3.7563 | 4.0007 | 4.3197 | 3.9319 | 3.577 | 3.1212
40 | 2030 | Summer | Flex Up, [MW] | 0 | 0 | 0.16812 | 0.1682 | 0.17148 | 0.1769 | 0.17813 | 0.18495 | 0.19686 | 0.20291 | 0.19866 | 0.24964 | 0.24414 | 0.23608 | 0.23691 | 0.23477 | 0.22628 | 0.20866 | 0.19446 | 0.1906 | 0.15582 | 0.16607 | 0.18 | 0.17227 | 0.1668 | 0.1635
40 | 2030 | Summer | Flex Down, [MW] | 0 | 0 | 0.16741 | 0.16758 | 0.17088 | 0.17629 | 0.17749 | 0.18421 | 0.19615 | 0.20328 | 0.19957 | 0.25049 | 0.24462 | 0.23721 | 0.23893 | 0.23574 | 0.2263 | 0.20829 | 0.19416 | 0.19016 | 0.15555 | 0.16609 | 0.18044 | 0.17223 | 0.16631 | 0.16283
40 | 2030 | Summer | Pc_net, [MW] | 0 | 0 | 2.8979 | 2.6806 | 2.5862 | 2.609 | 2.6071 | 2.6706 | 3.1717 | 3.6909 | 3.9476 | 4.1042 | 4.0157 | 4.1616 | 4.3406 | 4.2137 | 4.1022 | 3.8026 | 3.6954 | 3.6844 | 3.7566 | 4.0007 | 4.3193 | 3.932 | 3.5775 | 3.1218
40 | 2030 | Summer | Qc, [MVAr] | 0 | 0 | -0.25088 | -0.28034 | -0.28754 | -0.28398 | -0.2935 | -0.30167 | -0.095375 | 0.084177 | 0.19151 | 0.20249 | 0.08585 | 0.20864 | 0.2243 | 0.2155 | 0.17056 | 0.073129 | 0.036705 | 0.036584 | 0.037336 | 0.074575 | 0.10699 | 0.014642 | -0.11049 | -0.18577
31 | 2030 | Summer | Pc, [MW] | 0 | 1 | 0 | 0 | 0 | 0 | 0 | 0 | 0 | 0 | 0 | 0 | 0 | 0 | 0 | 0 | 0 | 0 | 0 | 0 | 0 | 0 | 0 | 0 | 0 | 0
31 | 2030 | Summer | Flex Up, [MW] | 0 | 1 | 0 | 0 | 0 | 0 | 0 | 0 | 0 | 0 | 0 | 0 | 0 | 0 | 0 | 0 | 0 | 0 | 0 | 0 | 0 | 0 | 0 | 0 | 0 | 0
31 | 2030 | Summer | Flex Down, [MW] | 0 | 1 | 0 | 0 | 0 | 0 | 0 | 0 | 0 | 0 | 0 | 0 | 0 | 0 | 0 | 0 | 0 | 0 | 0 | 0 | 0 | 0 | 0 | 0 | 0 | 0
31 | 2030 | Summer | Pc_net, [MW] | 0 | 1 | 0 | 0 | 0 | 0 | 0 | 0 | 0 | 0 | 0 | 0 | 0 | 0 | 0 | 0 | 0 | 0 | 0 | 0 | 0 | 0 | 0 | 0 | 0 | 0
31 | 2030 | Summer | Qc, [MVAr] | 0 | 1 | 0 | 0 | 0 | 0 | 0 | 0 | 0 | 0 | 0 | 0 | 0 | 0 | 0 | 0 | 0 | 0 | 0 | 0 | 0 | 0 | 0 | 0 | 0 | 0
32 | 2030 | Summer | Pc, [MW] | 0 | 1 | 0 | 0 | 0 | 0 | 0 | 0 | 0 | 0 | 0 | 0 | 0 | 0 | 0 | 0 | 0 | 0 | 0 | 0 | 0 | 0 | 0 | 0 | 0 | 0
32 | 2030 | Summer | Flex Up, [MW] | 0 | 1 | 0 | 0 | 0 | 0 | 0 | 0 | 0 | 0 | 0 | 0 | 0 | 0 | 0 | 0 | 0 | 0 | 0 | 0 | 0 | 0 | 0 | 0 | 0 | 0
32 | 2030 | Summer | Flex Down, [MW] | 0 | 1 | 0 | 0 | 0 | 0 | 0 | 0 | 0 | 0 | 0 | 0 | 0 | 0 | 0 | 0 | 0 | 0 | 0 | 0 | 0 | 0 | 0 | 0 | 0 | 0
32 | 2030 | Summer | Pc_net, [MW] | 0 | 1 | 0 | 0 | 0 | 0 | 0 | 0 | 0 | 0 | 0 | 0 | 0 | 0 | 0 | 0 | 0 | 0 | 0 | 0 | 0 | 0 | 0 | 0 | 0 | 0
32 | 2030 | Summer | Qc, [MVAr] | 0 | 1 | 0 | 0 | 0 | 0 | 0 | 0 | 0 | 0 | 0 | 0 | 0 | 0 | 0 | 0 | 0 | 0 | 0 | 0 | 0 | 0 | 0 | 0 | 0 | 0
33 | 2030 | Summer | Pc, [MW] | 0 | 1 | 0 | 0 | 0 | 0 | 0 | 0 | 0 | 0 | 0 | 0 | 0 | 0 | 0 | 0 | 0 | 0 | 0 | 0 | 0 | 0 | 0 | 0 | 0 | 0
33 | 2030 | Summer | Flex Up, [MW] | 0 | 1 | 0 | 0 | 0 | 0 | 0 | 0 | 0 | 0 | 0 | 0 | 0 | 0 | 0 | 0 | 0 | 0 | 0 | 0 | 0 | 0 | 0 | 0 | 0 | 0
33 | 2030 | Summer | Flex Down, [MW] | 0 | 1 | 0 | 0 | 0 | 0 | 0 | 0 | 0 | 0 | 0 | 0 | 0 | 0 | 0 | 0 | 0 | 0 | 0 | 0 | 0 | 0 | 0 | 0 | 0 | 0
33 | 2030 | Summer | Pc_net, [MW] | 0 | 1 | 0 | 0 | 0 | 0 | 0 | 0 | 0 | 0 | 0 | 0 | 0 | 0 | 0 | 0 | 0 | 0 | 0 | 0 | 0 | 0 | 0 | 0 | 0 | 0
33 | 2030 | Summer | Qc, [MVAr] | 0 | 1 | 0 | 0 | 0 | 0 | 0 | 0 | 0 | 0 | 0 | 0 | 0 | 0 | 0 | 0 | 0 | 0 | 0 | 0 | 0 | 0 | 0 | 0 | 0 | 0
34 | 2030 | Summer | Pc, [MW] | 0 | 1 | 7.5774 | 6.4906 | 5.7848 | 5.7838 | 5.694 | 5.6747 | 6.0052 | 5.6435 | 4.9018 | 4.9413 | 5.8351 | 5.9131 | 5.9147 | 5.3742 | 5.7118 | 6.0972 | 5.9214 | 5.7927 | 6.4077 | 6.4158 | 5.9447 | 5.9986 | 6.416 | 6.236
34 | 2030 | Summer | Flex Up, [MW] | 0 | 1 | 0.24051 | 0.24997 | 0.26759 | 0.25794 | 0.25719 | 0.25747 | 0.25879 | 0.26403 | 0.23797 | 0.25336 | 0.28831 | 0.29146 | 0.28799 | 0.29628 | 0.25496 | 0.28765 | 0.26145 | 0.25377 | 0.21785 | 0.23703 | 0.2608 | 0.26086 | 0.26225 | 0.2726
34 | 2030 | Summer | Flex Down, [MW] | 0 | 1 | 0.24614 | 0.2522 | 0.26705 | 0.25744 | 0.25634 | 0.25657 | 0.25915 | 0.26281 | 0.2341 | 0.24936 | 0.28789 | 0.29149 | 0.28813 | 0.2932 | 0.25428 | 0.28867 | 0.26151 | 0.25327 | 0.21919 | 0.23862 | 0.26091 | 0.26117 | 0.2644 | 0.27416
34 | 2030 | Summer | Pc_net, [MW] | 0 | 1 | 7.5718 | 6.4884 | 5.7853 | 5.7842 | 5.6948 | 5.6756 | 6.0048 | 5.6447 | 4.9056 | 4.9453 | 5.8355 | 5.9131 | 5.9146 | 5.3773 | 5.7125 | 6.0962 | 5.9213 | 5.7932 | 6.4064 | 6.4142 | 5.9446 | 5.9983 | 6.4139 | 6.2344
34 | 2030 | Summer | Qc, [MVAr] | 0 | 1 | 0.97093 | 0.27689 | -0.17222 | -0.085439 | -0.050929 | 0.072475 | -0.28193 | -0.33034 | -0.58445 | -0.75967 | -0.42667 | -0.047176 | 0.17555 | -0.032025 | 0.25135 | 0.16655 | 0.042102 | -0.051833 | -0.0049519 | -0.049887 | 0.012666 | -0.021112 | 0.31901 | 0.32676
35 | 2030 | Summer | Pc, [MW] | 0 | 1 | 0 | 0 | 0 | 0 | 0 | 0 | 0 | 0 | 0 | 0 | 0 | 0 | 0 | 0 | 0 | 0 | 0 | 0 | 0 | 0 | 0 | 0 | 0 | 0
35 | 2030 | Summer | Flex Up, [MW] | 0 | 1 | 0 | 0 | 0 | 0 | 0 | 0 | 0 | 0 | 0 | 0 | 0 | 0 | 0 | 0 | 0 | 0 | 0 | 0 | 0 | 0 | 0 | 0 | 0 | 0
35 | 2030 | Summer | Flex Down, [MW] | 0 | 1 | 0 | 0 | 0 | 0 | 0 | 0 | 0 | 0 | 0 | 0 | 0 | 0 | 0 | 0 | 0 | 0 | 0 | 0 | 0 | 0 | 0 | 0 | 0 | 0
35 | 2030 | Summer | Pc_net, [MW] | 0 | 1 | 0 | 0 | 0 | 0 | 0 | 0 | 0 | 0 | 0 | 0 | 0 | 0 | 0 | 0 | 0 | 0 | 0 | 0 | 0 | 0 | 0 | 0 | 0 | 0
35 | 2030 | Summer | Qc, [MVAr] | 0 | 1 | 0 | 0 | 0 | 0 | 0 | 0 | 0 | 0 | 0 | 0 | 0 | 0 | 0 | 0 | 0 | 0 | 0 | 0 | 0 | 0 | 0 | 0 | 0 | 0
36 | 2030 | Summer | Pc, [MW] | 0 | 1 | 0.46723 | 0.37215 | 0.28115 | 0.33265 | 0.27535 | 0.24617 | 0.43824 | 0.8023 | 0.94966 | 1.0202 | 1.0816 | 0.99622 | 1.0585 | 1.0087 | 0.81173 | 0.768 | 0.70992 | 0.81815 | 0.99313 | 1.0486 | 1.0282 | 1.1727 | 0.93833 | 0.71905
36 | 2030 | Summer | Flex Up, [MW] | 0 | 1 | 0.10706 | 0.11026 | 0.11371 | 0.11851 | 0.119 | 0.12359 | 0.13048 | 0.13376 | 0.12833 | 0.17634 | 0.17239 | 0.15783 | 0.1582 | 0.15743 | 0.14866 | 0.13633 | 0.12246 | 0.117 | 0.085208 | 0.093328 | 0.10366 | 0.10388 | 0.1004 | 0.10218
36 | 2030 | Summer | Flex Down, [MW] | 0 | 1 | 0.10761 | 0.11106 | 0.11483 | 0.11958 | 0.12025 | 0.12502 | 0.13138 | 0.13365 | 0.12796 | 0.17533 | 0.1713 | 0.15729 | 0.15736 | 0.15659 | 0.14844 | 0.13621 | 0.12251 | 0.11683 | 0.084955 | 0.092974 | 0.10326 | 0.10332 | 0.10011 | 0.10219
36 | 2030 | Summer | Pc_net, [MW] | 0 | 1 | 0.46668 | 0.37135 | 0.28003 | 0.33158 | 0.2741 | 0.24475 | 0.43734 | 0.80241 | 0.95003 | 1.0212 | 1.0827 | 0.99676 | 1.0593 | 1.0095 | 0.81195 | 0.76812 | 0.70987 | 0.81832 | 0.99339 | 1.049 | 1.0287 | 1.1733 | 0.93862 | 0.71904
36 | 2030 | Summer | Qc, [MVAr] | 0 | 1 | -0.60346 | -0.6161 | -0.62732 | -0.63309 | -0.63407 | -0.67721 | -0.63277 | -0.44108 | -0.40451 | -0.45996 | -0.4912 | -0.58972 | -0.59812 | -0.62897 | -0.63705 | -0.65681 | -0.64182 | -0.57474 | -0.46106 | -0.47289 | -0.50378 | -0.4786 | -0.54538 | -0.5715
37 | 2030 | Summer | Pc, [MW] | 0 | 1 | 0 | 0 | 0 | 0 | 0 | 0 | 0 | 0 | 0 | 0 | 0 | 0 | 0 | 0 | 0 | 0 | 0 | 0 | 0 | 0 | 0 | 0 | 0 | 0
37 | 2030 | Summer | Flex Up, [MW] | 0 | 1 | 0 | 0 | 0 | 0 | 0 | 0 | 0 | 0 | 0 | 0 | 0 | 0 | 0 | 0 | 0 | 0 | 0 | 0 | 0 | 0 | 0 | 0 | 0 | 0
37 | 2030 | Summer | Flex Down, [MW] | 0 | 1 | 0 | 0 | 0 | 0 | 0 | 0 | 0 | 0 | 0 | 0 | 0 | 0 | 0 | 0 | 0 | 0 | 0 | 0 | 0 | 0 | 0 | 0 | 0 | 0
37 | 2030 | Summer | Pc_net, [MW] | 0 | 1 | 0 | 0 | 0 | 0 | 0 | 0 | 0 | 0 | 0 | 0 | 0 | 0 | 0 | 0 | 0 | 0 | 0 | 0 | 0 | 0 | 0 | 0 | 0 | 0
37 | 2030 | Summer | Qc, [MVAr] | 0 | 1 | 0 | 0 | 0 | 0 | 0 | 0 | 0 | 0 | 0 | 0 | 0 | 0 | 0 | 0 | 0 | 0 | 0 | 0 | 0 | 0 | 0 | 0 | 0 | 0
38 | 2030 | Summer | Pc, [MW] | 0 | 1 | 4.0481 | 3.7919 | 3.5522 | 3.5229 | 3.5369 | 3.4975 | 3.8717 | 4.4663 | 4.779 | 4.8096 | 5.1081 | 5.5454 | 5.4744 | 5.157 | 4.6351 | 4.357 | 4.1996 | 4.3211 | 4.3863 | 4.5229 | 4.5667 | 4.709 | 4.4353 | 3.9892
38 | 2030 | Summer | Flex Up, [MW] | 0 | 1 | 0.10287 | 0.096808 | 0.089238 | 0.093013 | 0.091222 | 0.093159 | 0.13189 | 0.16809 | 0.17571 | 0.16465 | 0.16069 | 0.172 | 0.17999 | 0.16763 | 0.15353 | 0.14598 | 0.1494 | 0.14428 | 0.14083 | 0.15322 | 0.16046 | 0.14957 | 0.13137 | 0.10974
38 | 2030 | Summer | Flex Down, [MW] | 0 | 1 | 0.10215 | 0.095853 | 0.088161 | 0.091802 | 0.090081 | 0.09191 | 0.13032 | 0.1676 | 0.17633 | 0.16537 | 0.16224 | 0.1751 | 0.18316 | 0.16948 | 0.15379 | 0.14553 | 0.14845 | 0.14371 | 0.14042 | 0.15315 | 0.16056 | 0.15006 | 0.13118 | 0.10893
38 | 2030 | Summer | Pc_net, [MW] | 0 | 1 | 4.0488 | 3.7928 | 3.5533 | 3.5241 | 3.538 | 3.4987 | 3.8733 | 4.4668 | 4.7784 | 4.8089 | 5.1065 | 5.5423 | 5.4712 | 5.1552 | 4.6349 | 4.3575 | 4.2005 | 4.3216 | 4.3867 | 4.5229 | 4.5666 | 4.7086 | 4.4355 | 3.99
38 | 2030 | Summer | Qc, [MVAr] | 0 | 1 | -0.18496 | -0.35313 | -0.41025 | -0.4313 | -0.42666 | -0.47285 | -0.36209 | -0.10997 | -0.095447 | -0.11306 | -0.043293 | -0.021901 | -0.095443 | -0.25504 | -0.36821 | -0.39773 | -0.35433 | -0.36001 | -0.31136 | -0.30446 | -0.33589 | -0.33014 | -0.39856 | -0.45299
39 | 2030 | Summer | Pc, [MW] | 0 | 1 | 0 | 0 | 0 | 0 | 0 | 0 | 0 | 0 | 0 | 0 | 0 | 0 | 0 | 0 | 0 | 0 | 0 | 0 | 0 | 0 | 0 | 0 | 0 | 0
39 | 2030 | Summer | Flex Up, [MW] | 0 | 1 | 0 | 0 | 0 | 0 | 0 | 0 | 0 | 0 | 0 | 0 | 0 | 0 | 0 | 0 | 0 | 0 | 0 | 0 | 0 | 0 | 0 | 0 | 0 | 0
39 | 2030 | Summer | Flex Down, [MW] | 0 | 1 | 0 | 0 | 0 | 0 | 0 | 0 | 0 | 0 | 0 | 0 | 0 | 0 | 0 | 0 | 0 | 0 | 0 | 0 | 0 | 0 | 0 | 0 | 0 | 0
39 | 2030 | Summer | Pc_net, [MW] | 0 | 1 | 0 | 0 | 0 | 0 | 0 | 0 | 0 | 0 | 0 | 0 | 0 | 0 | 0 | 0 | 0 | 0 | 0 | 0 | 0 | 0 | 0 | 0 | 0 | 0
39 | 2030 | Summer | Qc, [MVAr] | 0 | 1 | 0 | 0 | 0 | 0 | 0 | 0 | 0 | 0 | 0 | 0 | 0 | 0 | 0 | 0 | 0 | 0 | 0 | 0 | 0 | 0 | 0 | 0 | 0 | 0
40 | 2030 | Summer | Pc, [MW] | 0 | 1 | 2.8112 | 2.6646 | 2.5906 | 2.5938 | 2.6016 | 2.6115 | 2.8626 | 3.1992 | 3.4894 | 3.679 | 3.8373 | 3.9473 | 3.8385 | 3.6675 | 3.535 | 3.4005 | 3.3732 | 3.3821 | 3.4349 | 3.5748 | 3.6573 | 3.8215 | 3.5214 | 3.0439
40 | 2030 | Summer | Flex Up, [MW] | 0 | 1 | 0.16777 | 0.16786 | 0.17113 | 0.17654 | 0.17776 | 0.18452 | 0.19653 | 0.20313 | 0.19912 | 0.25009 | 0.24429 | 0.23638 | 0.2377 | 0.23518 | 0.2264 | 0.2086 | 0.19445 | 0.19048 | 0.15574 | 0.16614 | 0.18029 | 0.17228 | 0.16663 | 0.16321
40 | 2030 | Summer | Flex Down, [MW] | 0 | 1 | 0.16777 | 0.16793 | 0.17123 | 0.17664 | 0.17786 | 0.18464 | 0.19649 | 0.20306 | 0.1991 | 0.25003 | 0.24447 | 0.23691 | 0.23815 | 0.23533 | 0.22618 | 0.20835 | 0.19418 | 0.19028 | 0.15563 | 0.16603 | 0.18015 | 0.17222 | 0.16648 | 0.16311
40 | 2030 | Summer | Pc_net, [MW] | 0 | 1 | 2.8112 | 2.6646 | 2.5905 | 2.5937 | 2.6015 | 2.6114 | 2.8626 | 3.1993 | 3.4894 | 3.6791 | 3.8371 | 3.9468 | 3.838 | 3.6674 | 3.5352 | 3.4008 | 3.3735 | 3.3823 | 3.435 | 3.5749 | 3.6574 | 3.8215 | 3.5216 | 3.044
40 | 2030 | Summer | Qc, [MVAr] | 0 | 1 | -0.21868 | -0.27087 | -0.2857 | -0.25579 | -0.25479 | -0.28054 | -0.18891 | -0.07716 | -0.055261 | -0.047255 | -0.022445 | 0.0097581 | -0.081547 | -0.14029 | -0.17876 | -0.17945 | -0.19331 | -0.1854 | -0.15268 | -0.15154 | -0.16249 | -0.10927 | -0.17483 | -0.22813
31 | 2030 | Summer | Pc, [MW] | 0 | 2 | 0 | 0 | 0 | 0 | 0 | 0 | 0 | 0 | 0 | 0 | 0 | 0 | 0 | 0 | 0 | 0 | 0 | 0 | 0 | 0 | 0 | 0 | 0 | 0
31 | 2030 | Summer | Flex Up, [MW] | 0 | 2 | 0 | 0 | 0 | 0 | 0 | 0 | 0 | 0 | 0 | 0 | 0 | 0 | 0 | 0 | 0 | 0 | 0 | 0 | 0 | 0 | 0 | 0 | 0 | 0
31 | 2030 | Summer | Flex Down, [MW] | 0 | 2 | 0 | 0 | 0 | 0 | 0 | 0 | 0 | 0 | 0 | 0 | 0 | 0 | 0 | 0 | 0 | 0 | 0 | 0 | 0 | 0 | 0 | 0 | 0 | 0
31 | 2030 | Summer | Pc_net, [MW] | 0 | 2 | 0 | 0 | 0 | 0 | 0 | 0 | 0 | 0 | 0 | 0 | 0 | 0 | 0 | 0 | 0 | 0 | 0 | 0 | 0 | 0 | 0 | 0 | 0 | 0
31 | 2030 | Summer | Qc, [MVAr] | 0 | 2 | 0 | 0 | 0 | 0 | 0 | 0 | 0 | 0 | 0 | 0 | 0 | 0 | 0 | 0 | 0 | 0 | 0 | 0 | 0 | 0 | 0 | 0 | 0 | 0
32 | 2030 | Summer | Pc, [MW] | 0 | 2 | 0 | 0 | 0 | 0 | 0 | 0 | 0 | 0 | 0 | 0 | 0 | 0 | 0 | 0 | 0 | 0 | 0 | 0 | 0 | 0 | 0 | 0 | 0 | 0
32 | 2030 | Summer | Flex Up, [MW] | 0 | 2 | 0 | 0 | 0 | 0 | 0 | 0 | 0 | 0 | 0 | 0 | 0 | 0 | 0 | 0 | 0 | 0 | 0 | 0 | 0 | 0 | 0 | 0 | 0 | 0
32 | 2030 | Summer | Flex Down, [MW] | 0 | 2 | 0 | 0 | 0 | 0 | 0 | 0 | 0 | 0 | 0 | 0 | 0 | 0 | 0 | 0 | 0 | 0 | 0 | 0 | 0 | 0 | 0 | 0 | 0 | 0
32 | 2030 | Summer | Pc_net, [MW] | 0 | 2 | 0 | 0 | 0 | 0 | 0 | 0 | 0 | 0 | 0 | 0 | 0 | 0 | 0 | 0 | 0 | 0 | 0 | 0 | 0 | 0 | 0 | 0 | 0 | 0
32 | 2030 | Summer | Qc, [MVAr] | 0 | 2 | 0 | 0 | 0 | 0 | 0 | 0 | 0 | 0 | 0 | 0 | 0 | 0 | 0 | 0 | 0 | 0 | 0 | 0 | 0 | 0 | 0 | 0 | 0 | 0
33 | 2030 | Summer | Pc, [MW] | 0 | 2 | 0 | 0 | 0 | 0 | 0 | 0 | 0 | 0 | 0 | 0 | 0 | 0 | 0 | 0 | 0 | 0 | 0 | 0 | 0 | 0 | 0 | 0 | 0 | 0
33 | 2030 | Summer | Flex Up, [MW] | 0 | 2 | 0 | 0 | 0 | 0 | 0 | 0 | 0 | 0 | 0 | 0 | 0 | 0 | 0 | 0 | 0 | 0 | 0 | 0 | 0 | 0 | 0 | 0 | 0 | 0
33 | 2030 | Summer | Flex Down, [MW] | 0 | 2 | 0 | 0 | 0 | 0 | 0 | 0 | 0 | 0 | 0 | 0 | 0 | 0 | 0 | 0 | 0 | 0 | 0 | 0 | 0 | 0 | 0 | 0 | 0 | 0
33 | 2030 | Summer | Pc_net, [MW] | 0 | 2 | 0 | 0 | 0 | 0 | 0 | 0 | 0 | 0 | 0 | 0 | 0 | 0 | 0 | 0 | 0 | 0 | 0 | 0 | 0 | 0 | 0 | 0 | 0 | 0
33 | 2030 | Summer | Qc, [MVAr] | 0 | 2 | 0 | 0 | 0 | 0 | 0 | 0 | 0 | 0 | 0 | 0 | 0 | 0 | 0 | 0 | 0 | 0 | 0 | 0 | 0 | 0 | 0 | 0 | 0 | 0
34 | 2030 | Summer | Pc, [MW] | 0 | 2 | 5.8262 | 5.815 | 6.2238 | 5.196 | 2.9854 | 3.5762 | 4.0577 | 4.1776 | 3.9201 | 4.0843 | 4.8085 | 4.9331 | 4.9022 | 4.4916 | 4.8592 | 4.8181 | 4.4507 | 4.4025 | 4.6659 | 4.9319 | 4.4686 | 4.4963 | 4.288 | 4.6189
34 | 2030 | Summer | Flex Up, [MW] | 0 | 2 | 0.24043 | 0.24797 | 0.26284 | 0.25584 | 0.26383 | 0.26089 | 0.26072 | 0.26464 | 0.2375 | 0.25236 | 0.28716 | 0.28994 | 0.2868 | 0.29511 | 0.25373 | 0.28719 | 0.26185 | 0.25403 | 0.21832 | 0.23693 | 0.26104 | 0.26133 | 0.26435 | 0.27325
34 | 2030 | Summer | Flex Down, [MW] | 0 | 2 | 0.24621 | 0.2542 | 0.2718 | 0.25954 | 0.2497 | 0.25315 | 0.25723 | 0.26221 | 0.23457 | 0.25036 | 0.28904 | 0.29302 | 0.28932 | 0.29436 | 0.25552 | 0.28913 | 0.26111 | 0.253 | 0.21872 | 0.23872 | 0.26066 | 0.2607 | 0.2623 | 0.27351
34 | 2030 | Summer | Pc_net, [MW] | 0 | 2 | 5.8204 | 5.8088 | 6.2148 | 5.1923 | 2.9996 | 3.5839 | 4.0612 | 4.1801 | 3.923 | 4.0863 | 4.8066 | 4.93 | 4.8997 | 4.4924 | 4.8574 | 4.8162 | 4.4514 | 4.4035 | 4.6655 | 4.9301 | 4.4689 | 4.4969 | 4.2901 | 4.6186
34 | 2030 | Summer | Qc, [MVAr] | 0 | 2 | 0.2584 | 0.36954 | 0.48353 | 0.1955 | -0.39918 | -0.16054 | -0.23623 | -0.57938 | -0.86619 | -0.94348 | -0.47495 | -0.70188 | -0.44144 | -0.10459 | -0.5048 | -0.40714 | -0.29124 | -0.29868 | -0.24186 | -0.39616 | -0.61517 | 0.01284 | -0.26042 | 0.13559
35 | 2030 | Summer | Pc, [MW] | 0 | 2 | 0 | 0 | 0 | 0 | 0 | 0 | 0 | 0 | 0 | 0 | 0 | 0 | 0 | 0 | 0 | 0 | 0 | 0 | 0 | 0 | 0 | 0 | 0 | 0
35 | 2030 | Summer | Flex Up, [MW] | 0 | 2 | 0 | 0 | 0 | 0 | 0 | 0 | 0 | 0 | 0 | 0 | 0 | 0 | 0 | 0 | 0 | 0 | 0 | 0 | 0 | 0 | 0 | 0 | 0 | 0
35 | 2030 | Summer | Flex Down, [MW] | 0 | 2 | 0 | 0 | 0 | 0 | 0 | 0 | 0 | 0 | 0 | 0 | 0 | 0 | 0 | 0 | 0 | 0 | 0 | 0 | 0 | 0 | 0 | 0 | 0 | 0
35 | 2030 | Summer | Pc_net, [MW] | 0 | 2 | 0 | 0 | 0 | 0 | 0 | 0 | 0 | 0 | 0 | 0 | 0 | 0 | 0 | 0 | 0 | 0 | 0 | 0 | 0 | 0 | 0 | 0 | 0 | 0
35 | 2030 | Summer | Qc, [MVAr] | 0 | 2 | 0 | 0 | 0 | 0 | 0 | 0 | 0 | 0 | 0 | 0 | 0 | 0 | 0 | 0 | 0 | 0 | 0 | 0 | 0 | 0 | 0 | 0 | 0 | 0
36 | 2030 | Summer | Pc, [MW] | 0 | 2 | 0.48207 | 0.37626 | 0.27966 | 0.59325 | 0.40184 | 0.13225 | 0.34279 | 0.68328 | 0.90437 | 1.08 | 1.1988 | 1.2229 | 1.0447 | 0.80357 | 0.63334 | 0.59875 | 0.54103 | 0.60711 | 0.81298 | 0.93917 | 1.0243 | 1.3241 | 1.0091 | 0.65481
36 | 2030 | Summer | Flex Up, [MW] | 0 | 2 | 0.1071 | 0.11026 | 0.11369 | 0.11889 | 0.1191 | 0.12323 | 0.13019 | 0.13365 | 0.12838 | 0.17662 | 0.17274 | 0.15832 | 0.15835 | 0.15721 | 0.1484 | 0.13608 | 0.12224 | 0.11678 | 0.085137 | 0.093298 | 0.1037 | 0.10401 | 0.10048 | 0.10213
36 | 2030 | Summer | Flex Down, [MW] | 0 | 2 | 0.10757 | 0.11106 | 0.11485 | 0.11921 | 0.12014 | 0.12539 | 0.13166 | 0.13376 | 0.12791 | 0.17504 | 0.17095 | 0.15679 | 0.15721 | 0.15682 | 0.1487 | 0.13645 | 0.12273 | 0.11705 | 0.085025 | 0.093004 | 0.10322 | 0.10318 | 0.10003 | 0.10223
36 | 2030 | Summer | Pc_net, [MW] | 0 | 2 | 0.4816 | 0.37546 | 0.2785 | 0.59293 | 0.4008 | 0.13009 | 0.34132 | 0.68317 | 0.90484 | 1.0816 | 1.2006 | 1.2244 | 1.0459 | 0.80396 | 0.63304 | 0.59837 | 0.54054 | 0.60684 | 0.81309 | 0.93946 | 1.0248 | 1.3249 | 1.0095 | 0.6547
36 | 2030 | Summer | Qc, [MVAr] | 0 | 2 | -0.66314 | -0.66385 | -0.66282 | -0.67031 | -0.67647 | -0.73085 | -0.67989 | -0.52129 | -0.47066 | -0.50822 | -0.5428 | -0.56624 | -0.60492 | -0.64929 | -0.63673 | -0.64632 | -0.65021 | -0.60444 | -0.48057 | -0.44802 | -0.47111 | -0.46672 | -0.52854 | -0.57259
37 | 2030 | Summer | Pc, [MW] | 0 | 2 | 0 | 0 | 0 | 0 | 0 | 0 | 0 | 0 | 0 | 0 | 0 | 0 | 0 | 0 | 0 | 0 | 0 | 0 | 0 | 0 | 0 | 0 | 0 | 0
37 | 2030 | Summer | Flex Up, [MW] | 0 | 2 | 0 | 0 | 0 | 0 | 0 | 0 | 0 | 0 | 0 | 0 | 0 | 0 | 0 | 0 | 0 | 0 | 0 | 0 | 0 | 0 | 0 | 0 | 0 | 0
37 | 2030 | Summer | Flex Down, [MW] | 0 | 2 | 0 | 0 | 0 | 0 | 0 | 0 | 0 | 0 | 0 | 0 | 0 | 0 | 0 | 0 | 0 | 0 | 0 | 0 | 0 | 0 | 0 | 0 | 0 | 0
37 | 2030 | Summer | Pc_net, [MW] | 0 | 2 | 0 | 0 | 0 | 0 | 0 | 0 | 0 | 0 | 0 | 0 | 0 | 0 | 0 | 0 | 0 | 0 | 0 | 0 | 0 | 0 | 0 | 0 | 0 | 0
37 | 2030 | Summer | Qc, [MVAr] | 0 | 2 | 0 | 0 | 0 | 0 | 0 | 0 | 0 | 0 | 0 | 0 | 0 | 0 | 0 | 0 | 0 | 0 | 0 | 0 | 0 | 0 | 0 | 0 | 0 | 0
38 | 2030 | Summer | Pc, [MW] | 0 | 2 | 3.5799 | 3.3257 | 3.2445 | 3.0616 | 2.8666 | 2.8171 | 2.9145 | 3.4216 | 3.8339 | 4.1767 | 4.4566 | 4.5861 | 4.446 | 4.0537 | 3.7394 | 3.5441 | 3.5055 | 3.572 | 3.7216 | 3.8507 | 4.1 | 4.3298 | 4.0477 | 3.5125
38 | 2030 | Summer | Flex Up, [MW] | 0 | 2 | 0.10269 | 0.096762 | 0.08911 | 0.092879 | 0.090689 | 0.092447 | 0.13124 | 0.16896 | 0.17622 | 0.16451 | 0.16046 | 0.17212 | 0.18037 | 0.16826 | 0.15392 | 0.14637 | 0.14959 | 0.14455 | 0.14095 | 0.15331 | 0.16016 | 0.14913 | 0.13103 | 0.10958
38 | 2030 | Summer | Flex Down, [MW] | 0 | 2 | 0.10233 | 0.095899 | 0.088289 | 0.091936 | 0.090615 | 0.092622 | 0.13097 | 0.16673 | 0.17582 | 0.16552 | 0.16247 | 0.17497 | 0.18277 | 0.16884 | 0.15339 | 0.14513 | 0.14825 | 0.14343 | 0.14031 | 0.15306 | 0.16087 | 0.1505 | 0.13153 | 0.10909
38 | 2030 | Summer | Pc_net, [MW] | 0 | 2 | 3.5803 | 3.3266 | 3.2453 | 3.0625 | 2.8667 | 2.8169 | 2.9148 | 3.4238 | 3.8343 | 4.1757 | 4.4546 | 4.5833 | 4.4436 | 4.0531 | 3.7399 | 3.5453 | 3.5068 | 3.5731 | 3.7223 | 3.851 | 4.0992 | 4.3284 | 4.0472 | 3.5129
38 | 2030 | Summer | Qc, [MVAr] | 0 | 2 | -0.54554 | -0.54579 | -0.55197 | -0.60593 | -0.65055 | -0.635 | -0.63407 | -0.51052 | -0.42005 | -0.35222 | -0.3309 | -0.35096 | -0.34209 | -0.39814 | -0.47561 | -0.47021 | -0.42223 | -0.4301 | -0.36674 | -0.42916 | -0.43297 | -0.45894 | -0.52473 | -0.58606
39 | 2030 | Summer | Pc, [MW] | 0 | 2 | 0 | 0 | 0 | 0 | 0 | 0 | 0 | 0 | 0 | 0 | 0 | 0 | 0 | 0 | 0 | 0 | 0 | 0 | 0 | 0 | 0 | 0 | 0 | 0
39 | 2030 | Summer | Flex Up, [MW] | 0 | 2 | 0 | 0 | 0 | 0 | 0 | 0 | 0 | 0 | 0 | 0 | 0 | 0 | 0 | 0 | 0 | 0 | 0 | 0 | 0 | 0 | 0 | 0 | 0 | 0
39 | 2030 | Summer | Flex Down, [MW] | 0 | 2 | 0 | 0 | 0 | 0 | 0 | 0 | 0 | 0 | 0 | 0 | 0 | 0 | 0 | 0 | 0 | 0 | 0 | 0 | 0 | 0 | 0 | 0 | 0 | 0
39 | 2030 | Summer | Pc_net, [MW] | 0 | 2 | 0 | 0 | 0 | 0 | 0 | 0 | 0 | 0 | 0 | 0 | 0 | 0 | 0 | 0 | 0 | 0 | 0 | 0 | 0 | 0 | 0 | 0 | 0 | 0
39 | 2030 | Summer | Qc, [MVAr] | 0 | 2 | 0 | 0 | 0 | 0 | 0 | 0 | 0 | 0 | 0 | 0 | 0 | 0 | 0 | 0 | 0 | 0 | 0 | 0 | 0 | 0 | 0 | 0 | 0 | 0
40 | 2030 | Summer | Pc, [MW] | 0 | 2 | 2.6393 | 2.4136 | 2.28 | 2.1866 | 2.1718 | 2.1411 | 2.3319 | 2.6604 | 3.196 | 3.6414 | 4.0536 | 4.1388 | 3.7738 | 3.3144 | 3.0246 | 2.913 | 2.8421 | 2.8991 | 2.9319 | 3.048 | 3.32 | 3.5278 | 3.3007 | 2.8346
40 | 2030 | Summer | Flex Up, [MW] | 0 | 2 | 0.16768 | 0.16773 | 0.17097 | 0.17642 | 0.17779 | 0.18456 | 0.19659 | 0.20301 | 0.19918 | 0.25021 | 0.24445 | 0.23666 | 0.23801 | 0.23536 | 0.22633 | 0.2085 | 0.19434 | 0.1904 | 0.15569 | 0.16609 | 0.18026 | 0.17227 | 0.16659 | 0.16314
40 | 2030 | Summer | Flex Down, [MW] | 0 | 2 | 0.16786 | 0.16805 | 0.17139 | 0.17677 | 0.17783 | 0.18461 | 0.19643 | 0.20318 | 0.19905 | 0.24992 | 0.24431 | 0.23663 | 0.23783 | 0.23514 | 0.22625 | 0.20845 | 0.19428 | 0.19035 | 0.15568 | 0.16607 | 0.18019 | 0.17224 | 0.16651 | 0.16319
40 | 2030 | Summer | Pc_net, [MW] | 0 | 2 | 2.6391 | 2.4132 | 2.2796 | 2.1863 | 2.1717 | 2.141 | 2.3321 | 2.6602 | 3.1961 | 3.6417 | 4.0538 | 4.1388 | 3.774 | 3.3146 | 3.0246 | 2.9131 | 2.8422 | 2.8991 | 2.9319 | 3.048 | 3.3201 | 3.5279 | 3.3008 | 2.8346
40 | 2030 | Summer | Qc, [MVAr] | 0 | 2 | -0.30235 | -0.32466 | -0.3239 | -0.33631 | -0.33517 | -0.3709 | -0.34902 | -0.27802 | -0.16746 | -0.10645 | -0.065906 | -0.073762 | -0.1136 | -0.17192 | -0.20941 | -0.21729 | -0.22055 | -0.19843 | -0.17744 | -0.16072 | -0.15016 | -0.16098 | -0.22571 | -0.28914
31 | 2030 | Summer | Pc, [MW] | Expected | - | 0 | 0 | 0 | 0 | 0 | 0 | 0 | 0 | 0 | 0 | 0 | 0 | 0 | 0 | 0 | 0 | 0 | 0 | 0 | 0 | 0 | 0 | 0 | 0
31 | 2030 | Summer | Flex Up, [MW] | Expected | - | 0 | 0 | 0 | 0 | 0 | 0 | 0 | 0 | 0 | 0 | 0 | 0 | 0 | 0 | 0 | 0 | 0 | 0 | 0 | 0 | 0 | 0 | 0 | 0
31 | 2030 | Summer | Flex Down, [MW] | Expected | - | 0 | 0 | 0 | 0 | 0 | 0 | 0 | 0 | 0 | 0 | 0 | 0 | 0 | 0 | 0 | 0 | 0 | 0 | 0 | 0 | 0 | 0 | 0 | 0
31 | 2030 | Summer | Pc_net, [MW] | Expected | - | 0 | 0 | 0 | 0 | 0 | 0 | 0 | 0 | 0 | 0 | 0 | 0 | 0 | 0 | 0 | 0 | 0 | 0 | 0 | 0 | 0 | 0 | 0 | 0
31 | 2030 | Summer | Qc, [MVAr] | Expected | - | 0 | 0 | 0 | 0 | 0 | 0 | 0 | 0 | 0 | 0 | 0 | 0 | 0 | 0 | 0 | 0 | 0 | 0 | 0 | 0 | 0 | 0 | 0 | 0
32 | 2030 | Summer | Pc, [MW] | Expected | - | 0 | 0 | 0 | 0 | 0 | 0 | 0 | 0 | 0 | 0 | 0 | 0 | 0 | 0 | 0 | 0 | 0 | 0 | 0 | 0 | 0 | 0 | 0 | 0
32 | 2030 | Summer | Flex Up, [MW] | Expected | - | 0 | 0 | 0 | 0 | 0 | 0 | 0 | 0 | 0 | 0 | 0 | 0 | 0 | 0 | 0 | 0 | 0 | 0 | 0 | 0 | 0 | 0 | 0 | 0
32 | 2030 | Summer | Flex Down, [MW] | Expected | - | 0 | 0 | 0 | 0 | 0 | 0 | 0 | 0 | 0 | 0 | 0 | 0 | 0 | 0 | 0 | 0 | 0 | 0 | 0 | 0 | 0 | 0 | 0 | 0
32 | 2030 | Summer | Pc_net, [MW] | Expected | - | 0 | 0 | 0 | 0 | 0 | 0 | 0 | 0 | 0 | 0 | 0 | 0 | 0 | 0 | 0 | 0 | 0 | 0 | 0 | 0 | 0 | 0 | 0 | 0
32 | 2030 | Summer | Qc, [MVAr] | Expected | - | 0 | 0 | 0 | 0 | 0 | 0 | 0 | 0 | 0 | 0 | 0 | 0 | 0 | 0 | 0 | 0 | 0 | 0 | 0 | 0 | 0 | 0 | 0 | 0
33 | 2030 | Summer | Pc, [MW] | Expected | - | 0 | 0 | 0 | 0 | 0 | 0 | 0 | 0 | 0 | 0 | 0 | 0 | 0 | 0 | 0 | 0 | 0 | 0 | 0 | 0 | 0 | 0 | 0 | 0
33 | 2030 | Summer | Flex Up, [MW] | Expected | - | 0 | 0 | 0 | 0 | 0 | 0 | 0 | 0 | 0 | 0 | 0 | 0 | 0 | 0 | 0 | 0 | 0 | 0 | 0 | 0 | 0 | 0 | 0 | 0
33 | 2030 | Summer | Flex Down, [MW] | Expected | - | 0 | 0 | 0 | 0 | 0 | 0 | 0 | 0 | 0 | 0 | 0 | 0 | 0 | 0 | 0 | 0 | 0 | 0 | 0 | 0 | 0 | 0 | 0 | 0
33 | 2030 | Summer | Pc_net, [MW] | Expected | - | 0 | 0 | 0 | 0 | 0 | 0 | 0 | 0 | 0 | 0 | 0 | 0 | 0 | 0 | 0 | 0 | 0 | 0 | 0 | 0 | 0 | 0 | 0 | 0
33 | 2030 | Summer | Qc, [MVAr] | Expected | - | 0 | 0 | 0 | 0 | 0 | 0 | 0 | 0 | 0 | 0 | 0 | 0 | 0 | 0 | 0 | 0 | 0 | 0 | 0 | 0 | 0 | 0 | 0 | 0
34 | 2030 | Summer | Pc, [MW] | Expected | - | 6.1429 | 6.049 | 6.3092 | 5.7487 | 5.3576 | 5.2983 | 5.4872 | 5.7633 | 5.1355 | 4.2586 | 5.6383 | 6.0895 | 6.0797 | 6.1195 | 5.2498 | 6.5519 | 6.0402 | 5.8919 | 6.0604 | 6.5285 | 6.8768 | 6.8439 | 6.849 | 6.9291
34 | 2030 | Summer | Flex Up, [MW] | Expected | - | 0.24288 | 0.25078 | 0.26645 | 0.258 | 0.25849 | 0.2586 | 0.25996 | 0.26386 | 0.23752 | 0.25538 | 0.28882 | 0.29106 | 0.28762 | 0.29437 | 0.25597 | 0.28681 | 0.26133 | 0.25366 | 0.21836 | 0.23684 | 0.25908 | 0.25931 | 0.26161 | 0.27132
34 | 2030 | Summer | Flex Down, [MW] | Expected | - | 0.24376 | 0.25139 | 0.26819 | 0.25738 | 0.25504 | 0.25544 | 0.25799 | 0.26298 | 0.23455 | 0.24734 | 0.28739 | 0.2919 | 0.2885 | 0.29511 | 0.25328 | 0.28952 | 0.26163 | 0.25338 | 0.21868 | 0.23881 | 0.26263 | 0.26272 | 0.26504 | 0.27544
34 | 2030 | Summer | Pc_net, [MW] | Expected | - | 6.1421 | 6.0484 | 6.3075 | 5.7493 | 5.3611 | 5.3014 | 5.4892 | 5.7641 | 5.1385 | 4.2666 | 5.6397 | 6.0886 | 6.0788 | 6.1187 | 5.2525 | 6.5492 | 6.0399 | 5.8922 | 6.06 | 6.5265 | 6.8733 | 6.8405 | 6.8456 | 6.925
34 | 2030 | Summer | Qc, [MVAr] | Expected | - | -0.21672 | -0.14495 | -0.25545 | -0.22048 | -0.33526 | -0.15798 | -0.56405 | -0.51525 | -0.49294 | -0.5795 | -0.47699 | -0.42406 | 0.12082 | 0.061073 | -0.48708 | -0.18623 | -0.21056 | -0.15191 | -0.030555 | 0.24576 | 0.60432 | 0.68646 | 0.66096 | 0.75151
35 | 2030 | Summer | Pc, [MW] | Expected | - | 0 | 0 | 0 | 0 | 0 | 0 | 0 | 0 | 0 | 0 | 0 | 0 | 0 | 0 | 0 | 0 | 0 | 0 | 0 | 0 | 0 | 0 | 0 | 0
35 | 2030 | Summer | Flex Up, [MW] | Expected | - | 0 | 0 | 0 | 0 | 0 | 0 | 0 | 0 | 0 | 0 | 0 | 0 | 0 | 0 | 0 | 0 | 0 | 0 | 0 | 0 | 0 | 0 | 0 | 0
35 | 2030 | Summer | Flex Down, [MW] | Expected | - | 0 | 0 | 0 | 0 | 0 | 0 | 0 | 0 | 0 | 0 | 0 | 0 | 0 | 0 | 0 | 0 | 0 | 0 | 0 | 0 | 0 | 0 | 0 | 0
35 | 2030 | Summer | Pc_net, [MW] | Expected | - | 0 | 0 | 0 | 0 | 0 | 0 | 0 | 0 | 0 | 0 | 0 | 0 | 0 | 0 | 0 | 0 | 0 | 0 | 0 | 0 | 0 | 0 | 0 | 0
35 | 2030 | Summer | Qc, [MVAr] | Expected | - | 0 | 0 | 0 | 0 | 0 | 0 | 0 | 0 | 0 | 0 | 0 | 0 | 0 | 0 | 0 | 0 | 0 | 0 | 0 | 0 | 0 | 0 | 0 | 0
36 | 2030 | Summer | Pc, [MW] | Expected | - | 0.47847 | 0.38601 | 0.30095 | 0.35126 | 0.29605 | 0.2389 | 0.50287 | 0.86629 | 1.0576 | 1.1114 | 1.122 | 1.0308 | 1.1126 | 1.0339 | 0.91548 | 0.84802 | 0.76584 | 0.73598 | 0.92385 | 1.0578 | 1.1855 | 1.2037 | 0.93897 | 0.68332
36 | 2030 | Summer | Flex Up, [MW] | Expected | - | 0.10716 | 0.11037 | 0.11384 | 0.11866 | 0.11914 | 0.12369 | 0.13064 | 0.13374 | 0.12827 | 0.17624 | 0.17233 | 0.15774 | 0.15795 | 0.15723 | 0.14868 | 0.13638 | 0.1225 | 0.1169 | 0.085159 | 0.093273 | 0.10363 | 0.10386 | 0.10042 | 0.1022
36 | 2030 | Summer | Flex Down, [MW] | Expected | - | 0.10751 | 0.11096 | 0.1147 | 0.11943 | 0.12011 | 0.12492 | 0.13121 | 0.13367 | 0.12802 | 0.17542 | 0.17136 | 0.15738 | 0.15761 | 0.15679 | 0.14842 | 0.13615 | 0.12247 | 0.11692 | 0.085004 | 0.093028 | 0.10329 | 0.10333 | 0.10009 | 0.10216
36 | 2030 | Summer | Pc_net, [MW] | Expected | - | 0.47811 | 0.38542 | 0.30008 | 0.35049 | 0.29508 | 0.23767 | 0.5023 | 0.86636 | 1.0578 | 1.1122 | 1.1229 | 1.0311 | 1.1129 | 1.0344 | 0.91574 | 0.84825 | 0.76587 | 0.73596 | 0.92401 | 1.0581 | 1.1859 | 1.2042 | 0.9393 | 0.68336
36 | 2030 | Summer | Qc, [MVAr] | Expected | - | -0.61683 | -0.62255 | -0.63711 | -0.63902 | -0.65024 | -0.67812 | -0.61772 | -0.42954 | -0.34287 | -0.36801 | -0.43719 | -0.48254 | -0.46521 | -0.50068 | -0.4831 | -0.54098 | -0.58178 | -0.52185 | -0.38439 | -0.35482 | -0.36323 | -0.43088 | -0.52222 | -0.54607
37 | 2030 | Summer | Pc, [MW] | Expected | - | 0 | 0 | 0 | 0 | 0 | 0 | 0 | 0 | 0 | 0 | 0 | 0 | 0 | 0 | 0 | 0 | 0 | 0 | 0 | 0 | 0 | 0 | 0 | 0
37 | 2030 | Summer | Flex Up, [MW] | Expected | - | 0 | 0 | 0 | 0 | 0 | 0 | 0 | 0 | 0 | 0 | 0 | 0 | 0 | 0 | 0 | 0 | 0 | 0 | 0 | 0 | 0 | 0 | 0 | 0
37 | 2030 | Summer | Flex Down, [MW] | Expected | - | 0 | 0 | 0 | 0 | 0 | 0 | 0 | 0 | 0 | 0 | 0 | 0 | 0 | 0 | 0 | 0 | 0 | 0 | 0 | 0 | 0 | 0 | 0 | 0
37 | 2030 | Summer | Pc_net, [MW] | Expected | - | 0 | 0 | 0 | 0 | 0 | 0 | 0 | 0 | 0 | 0 | 0 | 0 | 0 | 0 | 0 | 0 | 0 | 0 | 0 | 0 | 0 | 0 | 0 | 0
37 | 2030 | Summer | Qc, [MVAr] | Expected | - | 0 | 0 | 0 | 0 | 0 | 0 | 0 | 0 | 0 | 0 | 0 | 0 | 0 | 0 | 0 | 0 | 0 | 0 | 0 | 0 | 0 | 0 | 0 | 0
38 | 2030 | Summer | Pc, [MW] | Expected | - | 4.0186 | 3.7691 | 3.5052 | 3.5809 | 3.5048 | 3.5459 | 4.7153 | 5.9223 | 6.2595 | 5.9984 | 5.9798 | 6.4058 | 6.605 | 6.1316 | 5.5865 | 5.2931 | 5.3557 | 5.2416 | 5.1762 | 5.573 | 5.8242 | 5.5717 | 4.9626 | 4.1954
38 | 2030 | Summer | Flex Up, [MW] | Expected | - | 0.10331 | 0.09721 | 0.089594 | 0.093329 | 0.091502 | 0.093376 | 0.13169 | 0.16747 | 0.175 | 0.16431 | 0.16078 | 0.1722 | 0.17975 | 0.16763 | 0.1535 | 0.14597 | 0.14912 | 0.14428 | 0.14091 | 0.15305 | 0.15995 | 0.14961 | 0.13165 | 0.11011
38 | 2030 | Summer | Flex Down, [MW] | Expected | - | 0.10171 | 0.095451 | 0.087805 | 0.091486 | 0.089802 | 0.091693 | 0.13052 | 0.16822 | 0.17704 | 0.16571 | 0.16215 | 0.1749 | 0.1834 | 0.16947 | 0.15381 | 0.14554 | 0.14872 | 0.14371 | 0.14034 | 0.15333 | 0.16107 | 0.15002 | 0.1309 | 0.10855
38 | 2030 | Summer | Pc_net, [MW] | Expected | - | 4.0202 | 3.7709 | 3.507 | 3.5827 | 3.5065 | 3.5476 | 4.7165 | 5.9216 | 6.2575 | 5.997 | 5.9784 | 6.4031 | 6.6013 | 6.1297 | 5.5862 | 5.2936 | 5.3561 | 5.2422 | 5.1768 | 5.5728 | 5.823 | 5.5713 | 4.9634 | 4.197
38 | 2030 | Summer | Qc, [MVAr] | Expected | - | -0.1839 | -0.31616 | -0.46816 | -0.45385 | -0.46445 | -0.45562 | -0.16074 | 0.26748 | 0.39137 | 0.40386 | 0.33929 | 0.43961 | 0.3827 | 0.29438 | 0.16015 | 0.051254 | 0.10516 | 0.079603 | -0.059695 | 0.049918 | 0.10625 | 0.027876 | -0.26439 | -0.42137
39 | 2030 | Summer | Pc, [MW] | Expected | - | 0 | 0 | 0 | 0 | 0 | 0 | 0 | 0 | 0 | 0 | 0 | 0 | 0 | 0 | 0 | 0 | 0 | 0 | 0 | 0 | 0 | 0 | 0 | 0
39 | 2030 | Summer | Flex Up, [MW] | Expected | - | 0 | 0 | 0 | 0 | 0 | 0 | 0 | 0 | 0 | 0 | 0 | 0 | 0 | 0 | 0 | 0 | 0 | 0 | 0 | 0 | 0 | 0 | 0 | 0
39 | 2030 | Summer | Flex Down, [MW] | Expected | - | 0 | 0 | 0 | 0 | 0 | 0 | 0 | 0 | 0 | 0 | 0 | 0 | 0 | 0 | 0 | 0 | 0 | 0 | 0 | 0 | 0 | 0 | 0 | 0
39 | 2030 | Summer | Pc_net, [MW] | Expected | - | 0 | 0 | 0 | 0 | 0 | 0 | 0 | 0 | 0 | 0 | 0 | 0 | 0 | 0 | 0 | 0 | 0 | 0 | 0 | 0 | 0 | 0 | 0 | 0
39 | 2030 | Summer | Qc, [MVAr] | Expected | - | 0 | 0 | 0 | 0 | 0 | 0 | 0 | 0 | 0 | 0 | 0 | 0 | 0 | 0 | 0 | 0 | 0 | 0 | 0 | 0 | 0 | 0 | 0 | 0
40 | 2030 | Summer | Pc, [MW] | Expected | - | 2.8481 | 2.6397 | 2.5427 | 2.5461 | 2.5437 | 2.586 | 3.0071 | 3.4737 | 3.7754 | 3.978 | 3.9959 | 4.1285 | 4.1894 | 4.0079 | 3.8672 | 3.6178 | 3.5273 | 3.5287 | 3.5926 | 3.8037 | 4.0823 | 3.8584 | 3.5296 | 3.0692
40 | 2030 | Summer | Flex Up, [MW] | Expected | - | 0.16801 | 0.16809 | 0.17136 | 0.17678 | 0.17803 | 0.18483 | 0.19677 | 0.20296 | 0.1988 | 0.24979 | 0.24421 | 0.23621 | 0.23718 | 0.23491 | 0.2263 | 0.20863 | 0.19444 | 0.19055 | 0.15579 | 0.16608 | 0.18008 | 0.17227 | 0.16675 | 0.1634
40 | 2030 | Summer | Flex Down, [MW] | Expected | - | 0.16752 | 0.1677 | 0.171 | 0.17641 | 0.17759 | 0.18433 | 0.19624 | 0.20323 | 0.19943 | 0.25034 | 0.24456 | 0.23708 | 0.23867 | 0.23559 | 0.22628 | 0.20832 | 0.19418 | 0.1902 | 0.15558 | 0.16608 | 0.18037 | 0.17223 | 0.16636 | 0.16292
40 | 2030 | Summer | Pc_net, [MW] | Expected | - | 2.8486 | 2.6401 | 2.543 | 2.5464 | 2.5441 | 2.5865 | 3.0076 | 3.4735 | 3.7748 | 3.9774 | 3.9956 | 4.1277 | 4.1879 | 4.0072 | 3.8673 | 3.6181 | 3.5275 | 3.5291 | 3.5928 | 3.8037 | 4.082 | 3.8585 | 3.53 | 3.0697
40 | 2030 | Summer | Qc, [MVAr] | Expected | - | -0.25363 | -0.28532 | -0.29247 | -0.28743 | -0.29392 | -0.30854 | -0.14497 | 0.0093872 | 0.10497 | 0.12268 | 0.0487 | 0.13989 | 0.13233 | 0.10933 | 0.066373 | -0.0044424 | -0.032904 | -0.028701 | -0.020491 | 0.0086591 | 0.031756 | -0.028149 | -0.13614 | -0.20659
31 | 2040 | Winter | Pc, [MW] | 0 | 0 | 0 | 0 | 0 | 0 | 0 | 0 | 0 | 0 | 0 | 0 | 0 | 0 | 0 | 0 | 0 | 0 | 0 | 0 | 0 | 0 | 0 | 0 | 0 | 0
31 | 2040 | Winter | Flex Up, [MW] | 0 | 0 | 0 | 0 | 0 | 0 | 0 | 0 | 0 | 0 | 0 | 0 | 0 | 0 | 0 | 0 | 0 | 0 | 0 | 0 | 0 | 0 | 0 | 0 | 0 | 0
31 | 2040 | Winter | Flex Down, [MW] | 0 | 0 | 0 | 0 | 0 | 0 | 0 | 0 | 0 | 0 | 0 | 0 | 0 | 0 | 0 | 0 | 0 | 0 | 0 | 0 | 0 | 0 | 0 | 0 | 0 | 0
31 | 2040 | Winter | Pc_net, [MW] | 0 | 0 | 0 | 0 | 0 | 0 | 0 | 0 | 0 | 0 | 0 | 0 | 0 | 0 | 0 | 0 | 0 | 0 | 0 | 0 | 0 | 0 | 0 | 0 | 0 | 0
31 | 2040 | Winter | Qc, [MVAr] | 0 | 0 | 0 | 0 | 0 | 0 | 0 | 0 | 0 | 0 | 0 | 0 | 0 | 0 | 0 | 0 | 0 | 0 | 0 | 0 | 0 | 0 | 0 | 0 | 0 | 0
32 | 2040 | Winter | Pc, [MW] | 0 | 0 | 0 | 0 | 0 | 0 | 0 | 0 | 0 | 0 | 0 | 0 | 0 | 0 | 0 | 0 | 0 | 0 | 0 | 0 | 0 | 0 | 0 | 0 | 0 | 0
32 | 2040 | Winter | Flex Up, [MW] | 0 | 0 | 0 | 0 | 0 | 0 | 0 | 0 | 0 | 0 | 0 | 0 | 0 | 0 | 0 | 0 | 0 | 0 | 0 | 0 | 0 | 0 | 0 | 0 | 0 | 0
32 | 2040 | Winter | Flex Down, [MW] | 0 | 0 | 0 | 0 | 0 | 0 | 0 | 0 | 0 | 0 | 0 | 0 | 0 | 0 | 0 | 0 | 0 | 0 | 0 | 0 | 0 | 0 | 0 | 0 | 0 | 0
32 | 2040 | Winter | Pc_net, [MW] | 0 | 0 | 0 | 0 | 0 | 0 | 0 | 0 | 0 | 0 | 0 | 0 | 0 | 0 | 0 | 0 | 0 | 0 | 0 | 0 | 0 | 0 | 0 | 0 | 0 | 0
32 | 2040 | Winter | Qc, [MVAr] | 0 | 0 | 0 | 0 | 0 | 0 | 0 | 0 | 0 | 0 | 0 | 0 | 0 | 0 | 0 | 0 | 0 | 0 | 0 | 0 | 0 | 0 | 0 | 0 | 0 | 0
33 | 2040 | Winter | Pc, [MW] | 0 | 0 | 0 | 0 | 0 | 0 | 0 | 0 | 0 | 0 | 0 | 0 | 0 | 0 | 0 | 0 | 0 | 0 | 0 | 0 | 0 | 0 | 0 | 0 | 0 | 0
33 | 2040 | Winter | Flex Up, [MW] | 0 | 0 | 0 | 0 | 0 | 0 | 0 | 0 | 0 | 0 | 0 | 0 | 0 | 0 | 0 | 0 | 0 | 0 | 0 | 0 | 0 | 0 | 0 | 0 | 0 | 0
33 | 2040 | Winter | Flex Down, [MW] | 0 | 0 | 0 | 0 | 0 | 0 | 0 | 0 | 0 | 0 | 0 | 0 | 0 | 0 | 0 | 0 | 0 | 0 | 0 | 0 | 0 | 0 | 0 | 0 | 0 | 0
33 | 2040 | Winter | Pc_net, [MW] | 0 | 0 | 0 | 0 | 0 | 0 | 0 | 0 | 0 | 0 | 0 | 0 | 0 | 0 | 0 | 0 | 0 | 0 | 0 | 0 | 0 | 0 | 0 | 0 | 0 | 0
33 | 2040 | Winter | Qc, [MVAr] | 0 | 0 | 0 | 0 | 0 | 0 | 0 | 0 | 0 | 0 | 0 | 0 | 0 | 0 | 0 | 0 | 0 | 0 | 0 | 0 | 0 | 0 | 0 | 0 | 0 | 0
34 | 2040 | Winter | Pc, [MW] | 0 | 0 | 5.2592 | 5.2288 | 5.1838 | 5.3205 | 5.2641 | 5.4148 | 5.6442 | 5.3304 | 4.4524 | 4.2802 | 5.791 | 5.2807 | 5.3661 | 5.4865 | 5.6006 | 5.7895 | 6.4049 | 6.6058 | 6.1664 | 5.8376 | 5.9382 | 5.9227 | 6.0815 | 6.3922
34 | 2040 | Winter | Flex Up, [MW] | 0 | 0 | 0.4876 | 0.49886 | 0.51779 | 0.54726 | 0.55991 | 0.58636 | 0.58243 | 0.54979 | 0.4808 | 0.66507 | 0.67753 | 0.6471 | 0.62152 | 0.59967 | 0.59401 | 0.56688 | 0.55763 | 0.55518 | 0.38854 | 0.39917 | 0.41663 | 0.42356 | 0.44149 | 0.47351
34 | 2040 | Winter | Flex Down, [MW] | 0 | 0 | 0.48179 | 0.49253 | 0.51053 | 0.54195 | 0.55295 | 0.58171 | 0.58315 | 0.54458 | 0.46184 | 0.62447 | 0.68388 | 0.63775 | 0.62103 | 0.60328 | 0.59944 | 0.57682 | 0.57473 | 0.57676 | 0.39567 | 0.40331 | 0.42257 | 0.43075 | 0.45059 | 0.48618
34 | 2040 | Winter | Pc_net, [MW] | 0 | 0 | 5.265 | 5.2351 | 5.191 | 5.3258 | 5.271 | 5.4195 | 5.6435 | 5.3356 | 4.4714 | 4.3208 | 5.7847 | 5.2901 | 5.3665 | 5.4829 | 5.5952 | 5.7795 | 6.3878 | 6.5843 | 6.1592 | 5.8335 | 5.9323 | 5.9155 | 6.0724 | 6.3795
34 | 2040 | Winter | Qc, [MVAr] | 0 | 0 | -0.091376 | 0.14359 | 0.30024 | 0.26108 | 0.20886 | -0.20886 | -0.013054 | 0.24802 | 0.5352 | 0.62658 | 0.30024 | 0 | 0.96598 | 1.0965 | 1.0312 | 1.1879 | 0.65269 | 0.90071 | 0.96598 | 0.86155 | 0.96598 | 1.2401 | 1.1487 | 0.78323
35 | 2040 | Winter | Pc, [MW] | 0 | 0 | 0 | 0 | 0 | 0 | 0 | 0 | 0 | 0 | 0 | 0 | 0 | 0 | 0 | 0 | 0 | 0 | 0 | 0 | 0 | 0 | 0 | 0 | 0 | 0
35 | 2040 | Winter | Flex Up, [MW] | 0 | 0 | 0 | 0 | 0 | 0 | 0 | 0 | 0 | 0 | 0 | 0 | 0 | 0 | 0 | 0 | 0 | 0 | 0 | 0 | 0 | 0 | 0 | 0 | 0 | 0
35 | 2040 | Winter | Flex Down, [MW] | 0 | 0 | 0 | 0 | 0 | 0 | 0 | 0 | 0 | 0 | 0 | 0 | 0 | 0 | 0 | 0 | 0 | 0 | 0 | 0 | 0 | 0 | 0 | 0 | 0 | 0
35 | 2040 | Winter | Pc_net, [MW] | 0 | 0 | 0 | 0 | 0 | 0 | 0 | 0 | 0 | 0 | 0 | 0 | 0 | 0 | 0 | 0 | 0 | 0 | 0 | 0 | 0 | 0 | 0 | 0 | 0 | 0
35 | 2040 | Winter | Qc, [MVAr] | 0 | 0 | 0 | 0 | 0 | 0 | 0 | 0 | 0 | 0 | 0 | 0 | 0 | 0 | 0 | 0 | 0 | 0 | 0 | 0 | 0 | 0 | 0 | 0 | 0 | 0
36 | 2040 | Winter | Pc, [MW] | 0 | 0 | 0.65125 | 0.50335 | 0.45831 | 0.41224 | 0.39503 | 0.66325 | 1.219 | 1.3229 | 1.4631 | 1.3822 | 1.3528 | 1.2602 | 1.228 | 1.1657 | 1.1101 | 1.1424 | 1.4314 | 2.1545 | 1.9239 | 1.6213 | 1.5783 | 1.4191 | 1.1994 | 1.001
36 | 2040 | Winter | Flex Up, [MW] | 0 | 0 | 0.37132 | 0.37745 | 0.39525 | 0.42013 | 0.43244 | 0.46792 | 0.47724 | 0.44552 | 0.39249 | 0.56337 | 0.56499 | 0.53356 | 0.51457 | 0.49334 | 0.48847 | 0.46037 | 0.44648 | 0.45024 | 0.28694 | 0.29728 | 0.31307 | 0.31801 | 0.3286 | 0.34962
36 | 2040 | Winter | Flex Down, [MW] | 0 | 0 | 0.36767 | 0.37767 | 0.3968 | 0.42367 | 0.43697 | 0.46257 | 0.46708 | 0.44847 | 0.4007 | 0.58127 | 0.5745 | 0.55026 | 0.52108 | 0.49357 | 0.48045 | 0.45097 | 0.4372 | 0.45913 | 0.28515 | 0.29438 | 0.30813 | 0.31112 | 0.31937 | 0.34051
36 | 2040 | Winter | Pc_net, [MW] | 0 | 0 | 0.65491 | 0.50313 | 0.45676 | 0.40869 | 0.39051 | 0.6686 | 1.2292 | 1.3199 | 1.4549 | 1.3643 | 1.3433 | 1.2435 | 1.2215 | 1.1654 | 1.1181 | 1.1518 | 1.4407 | 2.1456 | 1.9257 | 1.6242 | 1.5832 | 1.426 | 1.2086 | 1.0101
36 | 2040 | Winter | Qc, [MVAr] | 0 | 0 | -0.93987 | -0.95292 | -0.95292 | -0.96598 | -0.96598 | -0.88766 | -0.77017 | -0.7049 | -0.71796 | -0.79628 | -0.84849 | -0.90071 | -0.90071 | -0.92682 | -0.92682 | -0.90071 | -0.77017 | -0.45688 | -0.58742 | -0.71796 | -0.77017 | -0.80933 | -0.86155 | -0.86155
37 | 2040 | Winter | Pc, [MW] | 0 | 0 | 0 | 0 | 0 | 0 | 0 | 0 | 0 | 0 | 0 | 0 | 0 | 0 | 0 | 0 | 0 | 0 | 0 | 0 | 0 | 0 | 0 | 0 | 0 | 0
37 | 2040 | Winter | Flex Up, [MW] | 0 | 0 | 0 | 0 | 0 | 0 | 0 | 0 | 0 | 0 | 0 | 0 | 0 | 0 | 0 | 0 | 0 | 0 | 0 | 0 | 0 | 0 | 0 | 0 | 0 | 0
37 | 2040 | Winter | Flex Down, [MW] | 0 | 0 | 0 | 0 | 0 | 0 | 0 | 0 | 0 | 0 | 0 | 0 | 0 | 0 | 0 | 0 | 0 | 0 | 0 | 0 | 0 | 0 | 0 | 0 | 0 | 0
37 | 2040 | Winter | Pc_net, [MW] | 0 | 0 | 0 | 0 | 0 | 0 | 0 | 0 | 0 | 0 | 0 | 0 | 0 | 0 | 0 | 0 | 0 | 0 | 0 | 0 | 0 | 0 | 0 | 0 | 0 | 0
37 | 2040 | Winter | Qc, [MVAr] | 0 | 0 | 0 | 0 | 0 | 0 | 0 | 0 | 0 | 0 | 0 | 0 | 0 | 0 | 0 | 0 | 0 | 0 | 0 | 0 | 0 | 0 | 0 | 0 | 0 | 0
38 | 2040 | Winter | Pc, [MW] | 0 | 0 | 4.2164 | 3.9683 | 3.8378 | 3.9161 | 3.9553 | 4.5166 | 7.297 | 8.5633 | 8.9418 | 8.6677 | 8.3413 | 8.8766 | 8.2239 | 7.8323 | 6.7749 | 6.7488 | 7.036 | 7.5973 | 6.9446 | 7.2057 | 6.9968 | 6.5791 | 5.4695 | 4.8299
38 | 2040 | Winter | Flex Up, [MW] | 0 | 0 | 0.10706 | 0.10069 | 0.097334 | 0.099352 | 0.10036 | 0.11476 | 0.18332 | 0.21215 | 0.2196 | 0.21325 | 0.20629 | 0.21817 | 0.20391 | 0.19527 | 0.17044 | 0.16993 | 0.17656 | 0.18858 | 0.17376 | 0.18026 | 0.17548 | 0.16567 | 0.1386 | 0.12264
38 | 2040 | Winter | Flex Down, [MW] | 0 | 0 | 0.10376 | 0.09773 | 0.094556 | 0.096454 | 0.097405 | 0.11107 | 0.18153 | 0.21601 | 0.22749 | 0.22013 | 0.21078 | 0.22566 | 0.20729 | 0.19634 | 0.16831 | 0.16751 | 0.17524 | 0.19128 | 0.17347 | 0.18003 | 0.17436 | 0.16328 | 0.13488 | 0.11885
38 | 2040 | Winter | Pc_net, [MW] | 0 | 0 | 4.2197 | 3.9713 | 3.8406 | 3.919 | 3.9582 | 4.5203 | 7.2988 | 8.5594 | 8.9339 | 8.6608 | 8.3369 | 8.8691 | 8.2205 | 7.8312 | 6.777 | 6.7512 | 7.0373 | 7.5946 | 6.9449 | 7.2059 | 6.9979 | 6.5815 | 5.4732 | 4.8337
38 | 2040 | Winter | Qc, [MVAr] | 0 | 0 | -0.88766 | -0.95292 | -0.96598 | -0.95292 | -0.95292 | -0.79628 | -0.026108 | 0.41772 | 0.52215 | 0.36551 | 0.22191 | 0.43077 | 0.27413 | 0.078323 | -0.32634 | -0.32634 | -0.26108 | -0.13054 | -0.32634 | -0.18275 | -0.26108 | -0.43077 | -0.6788 | -0.75712
39 | 2040 | Winter | Pc, [MW] | 0 | 0 | 0 | 0 | 0 | 0 | 0 | 0 | 0 | 0 | 0 | 0 | 0 | 0 | 0 | 0 | 0 | 0 | 0 | 0 | 0 | 0 | 0 | 0 | 0 | 0
39 | 2040 | Winter | Flex Up, [MW] | 0 | 0 | 0 | 0 | 0 | 0 | 0 | 0 | 0 | 0 | 0 | 0 | 0 | 0 | 0 | 0 | 0 | 0 | 0 | 0 | 0 | 0 | 0 | 0 | 0 | 0
39 | 2040 | Winter | Flex Down, [MW] | 0 | 0 | 0 | 0 | 0 | 0 | 0 | 0 | 0 | 0 | 0 | 0 | 0 | 0 | 0 | 0 | 0 | 0 | 0 | 0 | 0 | 0 | 0 | 0 | 0 | 0
39 | 2040 | Winter | Pc_net, [MW] | 0 | 0 | 0 | 0 | 0 | 0 | 0 | 0 | 0 | 0 | 0 | 0 | 0 | 0 | 0 | 0 | 0 | 0 | 0 | 0 | 0 | 0 | 0 | 0 | 0 | 0
39 | 2040 | Winter | Qc, [MVAr] | 0 | 0 | 0 | 0 | 0 | 0 | 0 | 0 | 0 | 0 | 0 | 0 | 0 | 0 | 0 | 0 | 0 | 0 | 0 | 0 | 0 | 0 | 0 | 0 | 0 | 0
40 | 2040 | Winter | Pc, [MW] | 0 | 0 | 2.9226 | 2.7094 | 2.56 | 2.5661 | 2.562 | 2.9346 | 3.8167 | 4.2991 | 4.6874 | 5.0112 | 4.8773 | 4.863 | 4.857 | 4.651 | 4.5041 | 4.2491 | 4.4729 | 5.1047 | 4.9654 | 4.7803 | 4.6068 | 4.3432 | 3.9407 | 3.5073
40 | 2040 | Winter | Flex Up, [MW] | 0 | 0 | 0.43622 | 0.4431 | 0.45964 | 0.48816 | 0.50198 | 0.53641 | 0.54138 | 0.51486 | 0.46522 | 0.64025 | 0.6419 | 0.61182 | 0.59813 | 0.57702 | 0.57428 | 0.53872 | 0.51942 | 0.51753 | 0.36049 | 0.37382 | 0.38668 | 0.39035 | 0.39871 | 0.41594
40 | 2040 | Winter | Flex Down, [MW] | 0 | 0 | 0.41634 | 0.42232 | 0.4375 | 0.46333 | 0.47578 | 0.50765 | 0.53282 | 0.52795 | 0.48917 | 0.68584 | 0.67381 | 0.65214 | 0.61897 | 0.58416 | 0.56435 | 0.52796 | 0.51634 | 0.53935 | 0.36367 | 0.3758 | 0.38594 | 0.38498 | 0.38633 | 0.3995
40 | 2040 | Winter | Pc_net, [MW] | 0 | 0 | 2.9425 | 2.7302 | 2.5821 | 2.5909 | 2.5882 | 2.9634 | 3.8253 | 4.286 | 4.6635 | 4.9656 | 4.8454 | 4.8227 | 4.8361 | 4.6439 | 4.514 | 4.2599 | 4.476 | 5.0828 | 4.9622 | 4.7783 | 4.6075 | 4.3485 | 3.953 | 3.5238
40 | 2040 | Winter | Qc, [MVAr] | 0 | 0 | -0.84849 | -0.8746 | -0.8746 | -0.8746 | -0.8746 | -0.82239 | -0.61353 | -0.49604 | -0.32634 | -0.18275 | -0.23497 | -0.18275 | -0.22191 | -0.31329 | -0.39161 | -0.40467 | -0.41772 | -0.28718 | -0.3394 | -0.43077 | -0.49604 | -0.63963 | -0.79628 | -0.80933
31 | 2040 | Winter | Pc, [MW] | 0 | 1 | 0 | 0 | 0 | 0 | 0 | 0 | 0 | 0 | 0 | 0 | 0 | 0 | 0 | 0 | 0 | 0 | 0 | 0 | 0 | 0 | 0 | 0 | 0 | 0
31 | 2040 | Winter | Flex Up, [MW] | 0 | 1 | 0 | 0 | 0 | 0 | 0 | 0 | 0 | 0 | 0 | 0 | 0 | 0 | 0 | 0 | 0 | 0 | 0 | 0 | 0 | 0 | 0 | 0 | 0 | 0
31 | 2040 | Winter | Flex Down, [MW] | 0 | 1 | 0 | 0 | 0 | 0 | 0 | 0 | 0 | 0 | 0 | 0 | 0 | 0 | 0 | 0 | 0 | 0 | 0 | 0 | 0 | 0 | 0 | 0 | 0 | 0
31 | 2040 | Winter | Pc_net, [MW] | 0 | 1 | 0 | 0 | 0 | 0 | 0 | 0 | 0 | 0 | 0 | 0 | 0 | 0 | 0 | 0 | 0 | 0 | 0 | 0 | 0 | 0 | 0 | 0 | 0 | 0
31 | 2040 | Winter | Qc, [MVAr] | 0 | 1 | 0 | 0 | 0 | 0 | 0 | 0 | 0 | 0 | 0 | 0 | 0 | 0 | 0 | 0 | 0 | 0 | 0 | 0 | 0 | 0 | 0 | 0 | 0 | 0
32 | 2040 | Winter | Pc, [MW] | 0 | 1 | 0 | 0 | 0 | 0 | 0 | 0 | 0 | 0 | 0 | 0 | 0 | 0 | 0 | 0 | 0 | 0 | 0 | 0 | 0 | 0 | 0 | 0 | 0 | 0
32 | 2040 | Winter | Flex Up, [MW] | 0 | 1 | 0 | 0 | 0 | 0 | 0 | 0 | 0 | 0 | 0 | 0 | 0 | 0 | 0 | 0 | 0 | 0 | 0 | 0 | 0 | 0 | 0 | 0 | 0 | 0
32 | 2040 | Winter | Flex Down, [MW] | 0 | 1 | 0 | 0 | 0 | 0 | 0 | 0 | 0 | 0 | 0 | 0 | 0 | 0 | 0 | 0 | 0 | 0 | 0 | 0 | 0 | 0 | 0 | 0 | 0 | 0
32 | 2040 | Winter | Pc_net, [MW] | 0 | 1 | 0 | 0 | 0 | 0 | 0 | 0 | 0 | 0 | 0 | 0 | 0 | 0 | 0 | 0 | 0 | 0 | 0 | 0 | 0 | 0 | 0 | 0 | 0 | 0
32 | 2040 | Winter | Qc, [MVAr] | 0 | 1 | 0 | 0 | 0 | 0 | 0 | 0 | 0 | 0 | 0 | 0 | 0 | 0 | 0 | 0 | 0 | 0 | 0 | 0 | 0 | 0 | 0 | 0 | 0 | 0
33 | 2040 | Winter | Pc, [MW] | 0 | 1 | 0 | 0 | 0 | 0 | 0 | 0 | 0 | 0 | 0 | 0 | 0 | 0 | 0 | 0 | 0 | 0 | 0 | 0 | 0 | 0 | 0 | 0 | 0 | 0
33 | 2040 | Winter | Flex Up, [MW] | 0 | 1 | 0 | 0 | 0 | 0 | 0 | 0 | 0 | 0 | 0 | 0 | 0 | 0 | 0 | 0 | 0 | 0 | 0 | 0 | 0 | 0 | 0 | 0 | 0 | 0
33 | 2040 | Winter | Flex Down, [MW] | 0 | 1 | 0 | 0 | 0 | 0 | 0 | 0 | 0 | 0 | 0 | 0 | 0 | 0 | 0 | 0 | 0 | 0 | 0 | 0 | 0 | 0 | 0 | 0 | 0 | 0
33 | 2040 | Winter | Pc_net, [MW] | 0 | 1 | 0 | 0 | 0 | 0 | 0 | 0 | 0 | 0 | 0 | 0 | 0 | 0 | 0 | 0 | 0 | 0 | 0 | 0 | 0 | 0 | 0 | 0 | 0 | 0
33 | 2040 | Winter | Qc, [MVAr] | 0 | 1 | 0 | 0 | 0 | 0 | 0 | 0 | 0 | 0 | 0 | 0 | 0 | 0 | 0 | 0 | 0 | 0 | 0 | 0 | 0 | 0 | 0 | 0 | 0 | 0
34 | 2040 | Winter | Pc, [MW] | 0 | 1 | 6.7756 | 6.4357 | 5.9837 | 6.018 | 6.0488 | 6.0407 | 6.1026 | 5.7435 | 4.4021 | 4.3018 | 6.0457 | 5.7616 | 5.8306 | 5.8551 | 5.887 | 5.9354 | 6.5829 | 6.8552 | 6.1523 | 6.0302 | 5.9893 | 5.9692 | 6.0148 | 6.5943
34 | 2040 | Winter | Flex Up, [MW] | 0 | 1 | 0.47923 | 0.49181 | 0.5144 | 0.54419 | 0.55584 | 0.58412 | 0.58249 | 0.5495 | 0.48427 | 0.67137 | 0.6796 | 0.64272 | 0.62001 | 0.60081 | 0.5938 | 0.56898 | 0.55941 | 0.55684 | 0.38939 | 0.40091 | 0.41939 | 0.42739 | 0.44566 | 0.47617
34 | 2040 | Winter | Flex Down, [MW] | 0 | 1 | 0.49016 | 0.49958 | 0.51392 | 0.54502 | 0.55703 | 0.58395 | 0.5831 | 0.54487 | 0.45838 | 0.61817 | 0.68181 | 0.64213 | 0.62254 | 0.60213 | 0.59965 | 0.57472 | 0.57294 | 0.57511 | 0.39482 | 0.40158 | 0.4198 | 0.42692 | 0.44642 | 0.48352
34 | 2040 | Winter | Pc_net, [MW] | 0 | 1 | 6.7646 | 6.4279 | 5.9842 | 6.0171 | 6.0476 | 6.0408 | 6.102 | 5.7481 | 4.428 | 4.355 | 6.0435 | 5.7622 | 5.8281 | 5.8537 | 5.8812 | 5.9296 | 6.5693 | 6.837 | 6.1468 | 6.0295 | 5.9888 | 5.9697 | 6.014 | 6.5869
34 | 2040 | Winter | Qc, [MVAr] | 0 | 1 | 0.99101 | 1.0767 | 0.56404 | 0.72981 | 0.68828 | 0.42043 | 0.31603 | 0.62398 | 0.68731 | 0.54926 | 0.77149 | 1.2142 | 1.366 | 1.2084 | 1.598 | 1.5532 | 1.2709 | 1.3913 | 1.7949 | 0.79148 | 0.81599 | 0.59573 | 0.81224 | 0.62266
35 | 2040 | Winter | Pc, [MW] | 0 | 1 | 0 | 0 | 0 | 0 | 0 | 0 | 0 | 0 | 0 | 0 | 0 | 0 | 0 | 0 | 0 | 0 | 0 | 0 | 0 | 0 | 0 | 0 | 0 | 0
35 | 2040 | Winter | Flex Up, [MW] | 0 | 1 | 0 | 0 | 0 | 0 | 0 | 0 | 0 | 0 | 0 | 0 | 0 | 0 | 0 | 0 | 0 | 0 | 0 | 0 | 0 | 0 | 0 | 0 | 0 | 0
35 | 2040 | Winter | Flex Down, [MW] | 0 | 1 | 0 | 0 | 0 | 0 | 0 | 0 | 0 | 0 | 0 | 0 | 0 | 0 | 0 | 0 | 0 | 0 | 0 | 0 | 0 | 0 | 0 | 0 | 0 | 0
35 | 2040 | Winter | Pc_net, [MW] | 0 | 1 | 0 | 0 | 0 | 0 | 0 | 0 | 0 | 0 | 0 | 0 | 0 | 0 | 0 | 0 | 0 | 0 | 0 | 0 | 0 | 0 | 0 | 0 | 0 | 0
35 | 2040 | Winter | Qc, [MVAr] | 0 | 1 | 0 | 0 | 0 | 0 | 0 | 0 | 0 | 0 | 0 | 0 | 0 | 0 | 0 | 0 | 0 | 0 | 0 | 0 | 0 | 0 | 0 | 0 | 0 | 0
36 | 2040 | Winter | Pc, [MW] | 0 | 1 | 0.7452 | 0.57798 | 0.48523 | 0.45792 | 0.42567 | 0.60148 | 1.0068 | 1.0705 | 1.2446 | 1.3164 | 1.347 | 1.2566 | 1.4039 | 1.2441 | 1.2166 | 1.1889 | 1.423 | 2.075 | 1.9425 | 1.6601 | 1.5443 | 1.3116 | 1.1827 | 1.0299
36 | 2040 | Winter | Flex Up, [MW] | 0 | 1 | 0.36788 | 0.37349 | 0.39002 | 0.4145 | 0.4261 | 0.45918 | 0.4732 | 0.44822 | 0.39809 | 0.57315 | 0.57169 | 0.5407 | 0.5193 | 0.49616 | 0.48895 | 0.4594 | 0.44625 | 0.45586 | 0.28694 | 0.29742 | 0.31279 | 0.31676 | 0.32599 | 0.34662
36 | 2040 | Winter | Flex Down, [MW] | 0 | 1 | 0.37111 | 0.38162 | 0.40202 | 0.4293 | 0.44331 | 0.47131 | 0.47112 | 0.44578 | 0.39509 | 0.57149 | 0.5678 | 0.54312 | 0.51635 | 0.49075 | 0.47997 | 0.45194 | 0.43743 | 0.45351 | 0.28515 | 0.29425 | 0.3084 | 0.31237 | 0.32198 | 0.34351
36 | 2040 | Winter | Pc_net, [MW] | 0 | 1 | 0.74197 | 0.56985 | 0.47323 | 0.44313 | 0.40846 | 0.58935 | 1.0089 | 1.0729 | 1.2476 | 1.3181 | 1.3509 | 1.2541 | 1.4068 | 1.2495 | 1.2256 | 1.1963 | 1.4318 | 2.0773 | 1.9443 | 1.6633 | 1.5487 | 1.316 | 1.1867 | 1.033
36 | 2040 | Winter | Qc, [MVAr] | 0 | 1 | -0.9239 | -0.94134 | -0.95721 | -0.95879 | -0.95161 | -0.86998 | -0.77768 | -0.73453 | -0.72851 | -0.70695 | -0.77012 | -0.86516 | -0.85823 | -0.89649 | -0.87838 | -0.8985 | -0.75106 | -0.47075 | -0.55498 | -0.71848 | -0.79675 | -0.83321 | -0.85615 | -0.857
37 | 2040 | Winter | Pc, [MW] | 0 | 1 | 0 | 0 | 0 | 0 | 0 | 0 | 0 | 0 | 0 | 0 | 0 | 0 | 0 | 0 | 0 | 0 | 0 | 0 | 0 | 0 | 0 | 0 | 0 | 0
37 | 2040 | Winter | Flex Up, [MW] | 0 | 1 | 0 | 0 | 0 | 0 | 0 | 0 | 0 | 0 | 0 | 0 | 0 | 0 | 0 | 0 | 0 | 0 | 0 | 0 | 0 | 0 | 0 | 0 | 0 | 0
37 | 2040 | Winter | Flex Down, [MW] | 0 | 1 | 0 | 0 | 0 | 0 | 0 | 0 | 0 | 0 | 0 | 0 | 0 | 0 | 0 | 0 | 0 | 0 | 0 | 0 | 0 | 0 | 0 | 0 | 0 | 0
37 | 2040 | Winter | Pc_net, [MW] | 0 | 1 | 0 | 0 | 0 | 0 | 0 | 0 | 0 | 0 | 0 | 0 | 0 | 0 | 0 | 0 | 0 | 0 | 0 | 0 | 0 | 0 | 0 | 0 | 0 | 0
37 | 2040 | Winter | Qc, [MVAr] | 0 | 1 | 0 | 0 | 0 | 0 | 0 | 0 | 0 | 0 | 0 | 0 | 0 | 0 | 0 | 0 | 0 | 0 | 0 | 0 | 0 | 0 | 0 | 0 | 0 | 0
38 | 2040 | Winter | Pc, [MW] | 0 | 1 | 4.349 | 4.0915 | 3.899 | 3.9291 | 3.9681 | 4.2481 | 5.4063 | 5.691 | 6.1741 | 6.5759 | 6.4127 | 6.7724 | 6.6147 | 5.9792 | 5.2243 | 5.1986 | 5.4988 | 6.196 | 6.1248 | 6.002 | 5.8162 | 5.3326 | 4.9876 | 4.4775
38 | 2040 | Winter | Flex Up, [MW] | 0 | 1 | 0.10611 | 0.099875 | 0.09657 | 0.098558 | 0.099553 | 0.11377 | 0.18351 | 0.21494 | 0.22317 | 0.21523 | 0.20733 | 0.21969 | 0.20385 | 0.19556 | 0.17017 | 0.16953 | 0.17626 | 0.18866 | 0.17271 | 0.17953 | 0.17473 | 0.16505 | 0.13745 | 0.1216
38 | 2040 | Winter | Flex Down, [MW] | 0 | 1 | 0.1047 | 0.098542 | 0.09532 | 0.097249 | 0.098211 | 0.11206 | 0.18134 | 0.21322 | 0.22392 | 0.21815 | 0.20974 | 0.22414 | 0.20734 | 0.19605 | 0.16858 | 0.16791 | 0.17554 | 0.1912 | 0.17452 | 0.18075 | 0.17511 | 0.1639 | 0.13602 | 0.1199
38 | 2040 | Winter | Pc_net, [MW] | 0 | 1 | 4.3504 | 4.0928 | 3.9002 | 3.9304 | 3.9694 | 4.2498 | 5.4085 | 5.6927 | 6.1733 | 6.5729 | 6.4103 | 6.7679 | 6.6112 | 5.9787 | 5.2258 | 5.2002 | 5.4995 | 6.1935 | 6.123 | 6.0008 | 5.8158 | 5.3337 | 4.9891 | 4.4792
38 | 2040 | Winter | Qc, [MVAr] | 0 | 1 | -0.83073 | -0.85485 | -0.9115 | -0.90701 | -0.90402 | -0.84656 | -0.4488 | -0.48545 | -0.40744 | -0.26411 | -0.40027 | -0.33555 | -0.42471 | -0.58459 | -0.77667 | -0.80957 | -0.74299 | -0.49297 | -0.52652 | -0.64476 | -0.70537 | -0.7737 | -0.79535 | -0.82932
39 | 2040 | Winter | Pc, [MW] | 0 | 1 | 0 | 0 | 0 | 0 | 0 | 0 | 0 | 0 | 0 | 0 | 0 | 0 | 0 | 0 | 0 | 0 | 0 | 0 | 0 | 0 | 0 | 0 | 0 | 0
39 | 2040 | Winter | Flex Up, [MW] | 0 | 1 | 0 | 0 | 0 | 0 | 0 | 0 | 0 | 0 | 0 | 0 | 0 | 0 | 0 | 0 | 0 | 0 | 0 | 0 | 0 | 0 | 0 | 0 | 0 | 0
39 | 2040 | Winter | Flex Down, [MW] | 0 | 1 | 0 | 0 | 0 | 0 | 0 | 0 | 0 | 0 | 0 | 0 | 0 | 0 | 0 | 0 | 0 | 0 | 0 | 0 | 0 | 0 | 0 | 0 | 0 | 0
39 | 2040 | Winter | Pc_net, [MW] | 0 | 1 | 0 | 0 | 0 | 0 | 0 | 0 | 0 | 0 | 0 | 0 | 0 | 0 | 0 | 0 | 0 | 0 | 0 | 0 | 0 | 0 | 0 | 0 | 0 | 0
39 | 2040 | Winter | Qc, [MVAr] | 0 | 1 | 0 | 0 | 0 | 0 | 0 | 0 | 0 | 0 | 0 | 0 | 0 | 0 | 0 | 0 | 0 | 0 | 0 | 0 | 0 | 0 | 0 | 0 | 0 | 0
40 | 2040 | Winter | Pc, [MW] | 0 | 1 | 3.0424 | 2.8062 | 2.6407 | 2.5867 | 2.573 | 2.7678 | 3.1665 | 3.2539 | 3.7445 | 4.228 | 4.3522 | 4.5047 | 4.5331 | 4.1763 | 3.9277 | 3.9062 | 4.1925 | 4.7791 | 4.763 | 4.6003 | 4.3887 | 4.0122 | 3.7869 | 3.3284
40 | 2040 | Winter | Flex Up, [MW] | 0 | 1 | 0.4297 | 0.43646 | 0.45265 | 0.48021 | 0.49351 | 0.52713 | 0.53979 | 0.52316 | 0.47668 | 0.65733 | 0.65242 | 0.62432 | 0.60148 | 0.57954 | 0.57179 | 0.53572 | 0.5181 | 0.52119 | 0.35915 | 0.37291 | 0.38537 | 0.38852 | 0.39428 | 0.41062
40 | 2040 | Winter | Flex Down, [MW] | 0 | 1 | 0.42286 | 0.42896 | 0.44448 | 0.47129 | 0.48425 | 0.51693 | 0.53441 | 0.51965 | 0.47771 | 0.66877 | 0.66329 | 0.63965 | 0.61561 | 0.58164 | 0.56684 | 0.53097 | 0.51765 | 0.53569 | 0.36502 | 0.37671 | 0.38725 | 0.38682 | 0.39076 | 0.40483
40 | 2040 | Winter | Pc_net, [MW] | 0 | 1 | 3.0493 | 2.8137 | 2.6489 | 2.5956 | 2.5822 | 2.778 | 3.1719 | 3.2574 | 3.7435 | 4.2166 | 4.3413 | 4.4893 | 4.519 | 4.1742 | 3.9327 | 3.9109 | 4.193 | 4.7646 | 4.7571 | 4.5965 | 4.3868 | 4.0139 | 3.7904 | 3.3342
40 | 2040 | Winter | Qc, [MVAr] | 0 | 1 | -0.84133 | -0.89089 | -0.92388 | -0.92884 | -0.91005 | -0.88025 | -0.77411 | -0.77358 | -0.6465 | -0.52622 | -0.56489 | -0.5675 | -0.57707 | -0.61212 | -0.62105 | -0.63324 | -0.61949 | -0.46711 | -0.47279 | -0.57711 | -0.64816 | -0.71789 | -0.73921 | -0.79525
31 | 2040 | Winter | Pc, [MW] | 0 | 2 | 0 | 0 | 0 | 0 | 0 | 0 | 0 | 0 | 0 | 0 | 0 | 0 | 0 | 0 | 0 | 0 | 0 | 0 | 0 | 0 | 0 | 0 | 0 | 0
31 | 2040 | Winter | Flex Up, [MW] | 0 | 2 | 0 | 0 | 0 | 0 | 0 | 0 | 0 | 0 | 0 | 0 | 0 | 0 | 0 | 0 | 0 | 0 | 0 | 0 | 0 | 0 | 0 | 0 | 0 | 0
31 | 2040 | Winter | Flex Down, [MW] | 0 | 2 | 0 | 0 | 0 | 0 | 0 | 0 | 0 | 0 | 0 | 0 | 0 | 0 | 0 | 0 | 0 | 0 | 0 | 0 | 0 | 0 | 0 | 0 | 0 | 0
31 | 2040 | Winter | Pc_net, [MW] | 0 | 2 | 0 | 0 | 0 | 0 | 0 | 0 | 0 | 0 | 0 | 0 | 0 | 0 | 0 | 0 | 0 | 0 | 0 | 0 | 0 | 0 | 0 | 0 | 0 | 0
31 | 2040 | Winter | Qc, [MVAr] | 0 | 2 | 0 | 0 | 0 | 0 | 0 | 0 | 0 | 0 | 0 | 0 | 0 | 0 | 0 | 0 | 0 | 0 | 0 | 0 | 0 | 0 | 0 | 0 | 0 | 0
32 | 2040 | Winter | Pc, [MW] | 0 | 2 | 0 | 0 | 0 | 0 | 0 | 0 | 0 | 0 | 0 | 0 | 0 | 0 | 0 | 0 | 0 | 0 | 0 | 0 | 0 | 0 | 0 | 0 | 0 | 0
32 | 2040 | Winter | Flex Up, [MW] | 0 | 2 | 0 | 0 | 0 | 0 | 0 | 0 | 0 | 0 | 0 | 0 | 0 | 0 | 0 | 0 | 0 | 0 | 0 | 0 | 0 | 0 | 0 | 0 | 0 | 0
32 | 2040 | Winter | Flex Down, [MW] | 0 | 2 | 0 | 0 | 0 | 0 | 0 | 0 | 0 | 0 | 0 | 0 | 0 | 0 | 0 | 0 | 0 | 0 | 0 | 0 | 0 | 0 | 0 | 0 | 0 | 0
32 | 2040 | Winter | Pc_net, [MW] | 0 | 2 | 0 | 0 | 0 | 0 | 0 | 0 | 0 | 0 | 0 | 0 | 0 | 0 | 0 | 0 | 0 | 0 | 0 | 0 | 0 | 0 | 0 | 0 | 0 | 0
32 | 2040 | Winter | Qc, [MVAr] | 0 | 2 | 0 | 0 | 0 | 0 | 0 | 0 | 0 | 0 | 0 | 0 | 0 | 0 | 0 | 0 | 0 | 0 | 0 | 0 | 0 | 0 | 0 | 0 | 0 | 0
33 | 2040 | Winter | Pc, [MW] | 0 | 2 | 0 | 0 | 0 | 0 | 0 | 0 | 0 | 0 | 0 | 0 | 0 | 0 | 0 | 0 | 0 | 0 | 0 | 0 | 0 | 0 | 0 | 0 | 0 | 0
33 | 2040 | Winter | Flex Up, [MW] | 0 | 2 | 0 | 0 | 0 | 0 | 0 | 0 | 0 | 0 | 0 | 0 | 0 | 0 | 0 | 0 | 0 | 0 | 0 | 0 | 0 | 0 | 0 | 0 | 0 | 0
33 | 2040 | Winter | Flex Down, [MW] | 0 | 2 | 0 | 0 | 0 | 0 | 0 | 0 | 0 | 0 | 0 | 0 | 0 | 0 | 0 | 0 | 0 | 0 | 0 | 0 | 0 | 0 | 0 | 0 | 0 | 0
33 | 2040 | Winter | Pc_net, [MW] | 0 | 2 | 0 | 0 | 0 | 0 | 0 | 0 | 0 | 0 | 0 | 0 | 0 | 0 | 0 | 0 | 0 | 0 | 0 | 0 | 0 | 0 | 0 | 0 | 0 | 0
33 | 2040 | Winter | Qc, [MVAr] | 0 | 2 | 0 | 0 | 0 | 0 | 0 | 0 | 0 | 0 | 0 | 0 | 0 | 0 | 0 | 0 | 0 | 0 | 0 | 0 | 0 | 0 | 0 | 0 | 0 | 0
34 | 2040 | Winter | Pc, [MW] | 0 | 2 | 6.6856 | 6.2677 | 5.9599 | 5.9896 | 5.95 | 5.9767 | 6.1131 | 5.6555 | 4.1431 | 5.0339 | 6.1524 | 5.972 | 5.8089 | 5.8692 | 5.766 | 5.7676 | 5.792 | 6.707 | 6.8598 | 6.5102 | 6.2075 | 6.1837 | 6.3397 | 6.4787
34 | 2040 | Winter | Flex Up, [MW] | 0 | 2 | 0.47984 | 0.49299 | 0.51324 | 0.54325 | 0.55563 | 0.58339 | 0.58099 | 0.54963 | 0.48786 | 0.65808 | 0.67856 | 0.64188 | 0.6221 | 0.60163 | 0.59768 | 0.57358 | 0.56807 | 0.55957 | 0.38844 | 0.39876 | 0.41821 | 0.42551 | 0.44317 | 0.47621
34 | 2040 | Winter | Flex Down, [MW] | 0 | 2 | 0.48955 | 0.4984 | 0.51508 | 0.54596 | 0.55724 | 0.58468 | 0.5846 | 0.54474 | 0.45479 | 0.63146 | 0.68285 | 0.64297 | 0.62045 | 0.60132 | 0.59576 | 0.57012 | 0.56428 | 0.57237 | 0.39578 | 0.40373 | 0.42098 | 0.4288 | 0.44891 | 0.48348
34 | 2040 | Winter | Pc_net, [MW] | 0 | 2 | 6.6759 | 6.2623 | 5.9581 | 5.9869 | 5.9484 | 5.9755 | 6.1095 | 5.6604 | 4.1762 | 5.0605 | 6.1482 | 5.9709 | 5.8106 | 5.8695 | 5.7679 | 5.7711 | 5.7957 | 6.6942 | 6.8525 | 6.5052 | 6.2048 | 6.1804 | 6.334 | 6.4714
34 | 2040 | Winter | Qc, [MVAr] | 0 | 2 | 0.36208 | 0.58295 | 0.7229 | 0.75053 | 0.6557 | 0.45042 | 0.37034 | 0.42769 | -0.060497 | -0.31036 | -0.085738 | 0.40769 | 0.60348 | 0.58619 | 0.68473 | 0.32028 | -0.035642 | 0.11804 | 0.10059 | 0.21846 | 0.35497 | 0.63405 | 0.77971 | 0.44806
35 | 2040 | Winter | Pc, [MW] | 0 | 2 | 0 | 0 | 0 | 0 | 0 | 0 | 0 | 0 | 0 | 0 | 0 | 0 | 0 | 0 | 0 | 0 | 0 | 0 | 0 | 0 | 0 | 0 | 0 | 0
35 | 2040 | Winter | Flex Up, [MW] | 0 | 2 | 0 | 0 | 0 | 0 | 0 | 0 | 0 | 0 | 0 | 0 | 0 | 0 | 0 | 0 | 0 | 0 | 0 | 0 | 0 | 0 | 0 | 0 | 0 | 0
35 | 2040 | Winter | Flex Down, [MW] | 0 | 2 | 0 | 0 | 0 | 0 | 0 | 0 | 0 | 0 | 0 | 0 | 0 | 0 | 0 | 0 | 0 | 0 | 0 | 0 | 0 | 0 | 0 | 0 | 0 | 0
35 | 2040 | Winter | Pc_net, [MW] | 0 | 2 | 0 | 0 | 0 | 0 | 0 | 0 | 0 | 0 | 0 | 0 | 0 | 0 | 0 | 0 | 0 | 0 | 0 | 0 | 0 | 0 | 0 | 0 | 0 | 0
35 | 2040 | Winter | Qc, [MVAr] | 0 | 2 | 0 | 0 | 0 | 0 | 0 | 0 | 0 | 0 | 0 | 0 | 0 | 0 | 0 | 0 | 0 | 0 | 0 | 0 | 0 | 0 | 0 | 0 | 0 | 0
36 | 2040 | Winter | Pc, [MW] | 0 | 2 | 0.81578 | 0.61002 | 0.54569 | 0.49406 | 0.27252 | 0.4124 | 0.67246 | 0.70143 | 1.0241 | 1.2614 | 1.406 | 1.4583 | 1.2606 | 0.9349 | 0.79299 | 0.74234 | 0.97209 | 1.4861 | 1.4901 | 1.3249 | 1.214 | 1.0471 | 0.89223 | 0.70583
36 | 2040 | Winter | Flex Up, [MW] | 0 | 2 | 0.36976 | 0.37485 | 0.39194 | 0.41624 | 0.42379 | 0.45584 | 0.46856 | 0.44403 | 0.39848 | 0.57968 | 0.57672 | 0.54823 | 0.5234 | 0.49436 | 0.48286 | 0.45338 | 0.44346 | 0.46085 | 0.28836 | 0.29781 | 0.31252 | 0.31576 | 0.32425 | 0.34358
36 | 2040 | Winter | Flex Down, [MW] | 0 | 2 | 0.36923 | 0.38027 | 0.40011 | 0.42756 | 0.44562 | 0.47465 | 0.47577 | 0.44997 | 0.3947 | 0.56497 | 0.56277 | 0.53559 | 0.51225 | 0.49255 | 0.48607 | 0.45796 | 0.44022 | 0.44853 | 0.28373 | 0.29385 | 0.30867 | 0.31338 | 0.32372 | 0.34655
36 | 2040 | Winter | Pc_net, [MW] | 0 | 2 | 0.81632 | 0.6046 | 0.53752 | 0.48274 | 0.25069 | 0.39359 | 0.66525 | 0.69549 | 1.0278 | 1.2762 | 1.42 | 1.4709 | 1.2718 | 0.93672 | 0.78978 | 0.73776 | 0.97533 | 1.4984 | 1.4948 | 1.3289 | 1.2178 | 1.0495 | 0.89276 | 0.70286
36 | 2040 | Winter | Qc, [MVAr] | 0 | 2 | -0.91215 | -0.93667 | -0.92345 | -0.94575 | -0.94209 | -0.84056 | -0.78655 | -0.76896 | -0.76947 | -0.85189 | -0.87713 | -0.92867 | -0.97153 | -1.001 | -1.0037 | -0.97327 | -0.82108 | -0.56019 | -0.6283 | -0.7288 | -0.80063 | -0.8221 | -0.85417 | -0.84645
37 | 2040 | Winter | Pc, [MW] | 0 | 2 | 0 | 0 | 0 | 0 | 0 | 0 | 0 | 0 | 0 | 0 | 0 | 0 | 0 | 0 | 0 | 0 | 0 | 0 | 0 | 0 | 0 | 0 | 0 | 0
37 | 2040 | Winter | Flex Up, [MW] | 0 | 2 | 0 | 0 | 0 | 0 | 0 | 0 | 0 | 0 | 0 | 0 | 0 | 0 | 0 | 0 | 0 | 0 | 0 | 0 | 0 | 0 | 0 | 0 | 0 | 0
37 | 2040 | Winter | Flex Down, [MW] | 0 | 2 | 0 | 0 | 0 | 0 | 0 | 0 | 0 | 0 | 0 | 0 | 0 | 0 | 0 | 0 | 0 | 0 | 0 | 0 | 0 | 0 | 0 | 0 | 0 | 0
37 | 2040 | Winter | Pc_net, [MW] | 0 | 2 | 0 | 0 | 0 | 0 | 0 | 0 | 0 | 0 | 0 | 0 | 0 | 0 | 0 | 0 | 0 | 0 | 0 | 0 | 0 | 0 | 0 | 0 | 0 | 0
37 | 2040 | Winter | Qc, [MVAr] | 0 | 2 | 0 | 0 | 0 | 0 | 0 | 0 | 0 | 0 | 0 | 0 | 0 | 0 | 0 | 0 | 0 | 0 | 0 | 0 | 0 | 0 | 0 | 0 | 0 | 0
38 | 2040 | Winter | Pc, [MW] | 0 | 2 | 4.0165 | 3.7904 | 3.634 | 3.579 | 3.5498 | 3.657 | 4.0372 | 4.3261 | 4.7606 | 5.4108 | 5.776 | 5.9396 | 5.7195 | 5.2454 | 4.9384 | 4.7171 | 4.7225 | 5.3183 | 5.485 | 5.4581 | 5.3591 | 5.0325 | 4.659 | 4.1945
38 | 2040 | Winter | Flex Up, [MW] | 0 | 2 | 0.10578 | 0.099562 | 0.096274 | 0.09824 | 0.099215 | 0.11338 | 0.18366 | 0.21558 | 0.22437 | 0.21598 | 0.20683 | 0.21946 | 0.20427 | 0.19565 | 0.16964 | 0.16922 | 0.17641 | 0.18963 | 0.17309 | 0.1796 | 0.17461 | 0.16463 | 0.13712 | 0.12123
38 | 2040 | Winter | Flex Down, [MW] | 0 | 2 | 0.10504 | 0.098855 | 0.095616 | 0.097566 | 0.098549 | 0.11245 | 0.1812 | 0.21258 | 0.22272 | 0.21741 | 0.21024 | 0.22437 | 0.20692 | 0.19596 | 0.1691 | 0.16822 | 0.17539 | 0.19024 | 0.17414 | 0.18068 | 0.17523 | 0.16432 | 0.13635 | 0.12027
38 | 2040 | Winter | Pc_net, [MW] | 0 | 2 | 4.0172 | 3.7911 | 3.6346 | 3.5797 | 3.5505 | 3.6579 | 4.0397 | 4.3291 | 4.7622 | 5.4093 | 5.7726 | 5.9347 | 5.7169 | 5.2451 | 4.9389 | 4.7181 | 4.7235 | 5.3177 | 5.4839 | 5.457 | 5.3585 | 5.0328 | 4.6598 | 4.1955
38 | 2040 | Winter | Qc, [MVAr] | 0 | 2 | -0.9719 | -0.9352 | -0.9612 | -0.96167 | -0.97252 | -0.94966 | -0.88993 | -0.88248 | -0.89151 | -0.78317 | -0.7607 | -0.81902 | -0.8265 | -0.85782 | -0.90893 | -0.92521 | -0.9051 | -0.68895 | -0.69045 | -0.80213 | -0.81153 | -0.84828 | -0.8609 | -0.91079
39 | 2040 | Winter | Pc, [MW] | 0 | 2 | 0 | 0 | 0 | 0 | 0 | 0 | 0 | 0 | 0 | 0 | 0 | 0 | 0 | 0 | 0 | 0 | 0 | 0 | 0 | 0 | 0 | 0 | 0 | 0
39 | 2040 | Winter | Flex Up, [MW] | 0 | 2 | 0 | 0 | 0 | 0 | 0 | 0 | 0 | 0 | 0 | 0 | 0 | 0 | 0 | 0 | 0 | 0 | 0 | 0 | 0 | 0 | 0 | 0 | 0 | 0
39 | 2040 | Winter | Flex Down, [MW] | 0 | 2 | 0 | 0 | 0 | 0 | 0 | 0 | 0 | 0 | 0 | 0 | 0 | 0 | 0 | 0 | 0 | 0 | 0 | 0 | 0 | 0 | 0 | 0 | 0 | 0
39 | 2040 | Winter | Pc_net, [MW] | 0 | 2 | 0 | 0 | 0 | 0 | 0 | 0 | 0 | 0 | 0 | 0 | 0 | 0 | 0 | 0 | 0 | 0 | 0 | 0 | 0 | 0 | 0 | 0 | 0 | 0
39 | 2040 | Winter | Qc, [MVAr] | 0 | 2 | 0 | 0 | 0 | 0 | 0 | 0 | 0 | 0 | 0 | 0 | 0 | 0 | 0 | 0 | 0 | 0 | 0 | 0 | 0 | 0 | 0 | 0 | 0 | 0
40 | 2040 | Winter | Pc, [MW] | 0 | 2 | 2.9069 | 2.646 | 2.4526 | 2.3989 | 2.341 | 2.4961 | 2.7773 | 2.9317 | 3.5045 | 4.1786 | 4.658 | 4.7623 | 4.3032 | 3.8293 | 3.584 | 3.4913 | 3.5806 | 3.9949 | 4.1071 | 4.1028 | 3.9364 | 3.7024 | 3.4768 | 3.0315
40 | 2040 | Winter | Flex Up, [MW] | 0 | 2 | 0.42813 | 0.43464 | 0.45041 | 0.4778 | 0.49108 | 0.52469 | 0.53979 | 0.52368 | 0.47828 | 0.66036 | 0.65043 | 0.62326 | 0.60454 | 0.58084 | 0.57103 | 0.53544 | 0.51941 | 0.52668 | 0.36092 | 0.37387 | 0.38581 | 0.38799 | 0.39354 | 0.40939
40 | 2040 | Winter | Flex Down, [MW] | 0 | 2 | 0.42443 | 0.43078 | 0.44672 | 0.47369 | 0.48668 | 0.51937 | 0.53441 | 0.51912 | 0.47612 | 0.66574 | 0.66528 | 0.6407 | 0.61256 | 0.58034 | 0.56759 | 0.53124 | 0.51635 | 0.5302 | 0.36324 | 0.37574 | 0.38681 | 0.38735 | 0.3915 | 0.40606
40 | 2040 | Winter | Pc_net, [MW] | 0 | 2 | 2.9105 | 2.6499 | 2.4563 | 2.4031 | 2.3454 | 2.5014 | 2.7827 | 2.9363 | 3.5067 | 4.1732 | 4.6432 | 4.7449 | 4.2952 | 3.8298 | 3.5874 | 3.4955 | 3.5837 | 3.9914 | 4.1048 | 4.1009 | 3.9354 | 3.703 | 3.4788 | 3.0348
40 | 2040 | Winter | Qc, [MVAr] | 0 | 2 | -0.86749 | -0.87994 | -0.86345 | -0.86761 | -0.89833 | -0.88179 | -0.83045 | -0.83968 | -0.76292 | -0.6958 | -0.65717 | -0.64544 | -0.7174 | -0.77038 | -0.83012 | -0.81661 | -0.80099 | -0.64835 | -0.64123 | -0.69149 | -0.74122 | -0.76893 | -0.78866 | -0.8403
31 | 2040 | Winter | Pc, [MW] | Expected | - | 0 | 0 | 0 | 0 | 0 | 0 | 0 | 0 | 0 | 0 | 0 | 0 | 0 | 0 | 0 | 0 | 0 | 0 | 0 | 0 | 0 | 0 | 0 | 0
31 | 2040 | Winter | Flex Up, [MW] | Expected | - | 0 | 0 | 0 | 0 | 0 | 0 | 0 | 0 | 0 | 0 | 0 | 0 | 0 | 0 | 0 | 0 | 0 | 0 | 0 | 0 | 0 | 0 | 0 | 0
31 | 2040 | Winter | Flex Down, [MW] | Expected | - | 0 | 0 | 0 | 0 | 0 | 0 | 0 | 0 | 0 | 0 | 0 | 0 | 0 | 0 | 0 | 0 | 0 | 0 | 0 | 0 | 0 | 0 | 0 | 0
31 | 2040 | Winter | Pc_net, [MW] | Expected | - | 0 | 0 | 0 | 0 | 0 | 0 | 0 | 0 | 0 | 0 | 0 | 0 | 0 | 0 | 0 | 0 | 0 | 0 | 0 | 0 | 0 | 0 | 0 | 0
31 | 2040 | Winter | Qc, [MVAr] | Expected | - | 0 | 0 | 0 | 0 | 0 | 0 | 0 | 0 | 0 | 0 | 0 | 0 | 0 | 0 | 0 | 0 | 0 | 0 | 0 | 0 | 0 | 0 | 0 | 0
32 | 2040 | Winter | Pc, [MW] | Expected | - | 0 | 0 | 0 | 0 | 0 | 0 | 0 | 0 | 0 | 0 | 0 | 0 | 0 | 0 | 0 | 0 | 0 | 0 | 0 | 0 | 0 | 0 | 0 | 0
32 | 2040 | Winter | Flex Up, [MW] | Expected | - | 0 | 0 | 0 | 0 | 0 | 0 | 0 | 0 | 0 | 0 | 0 | 0 | 0 | 0 | 0 | 0 | 0 | 0 | 0 | 0 | 0 | 0 | 0 | 0
32 | 2040 | Winter | Flex Down, [MW] | Expected | - | 0 | 0 | 0 | 0 | 0 | 0 | 0 | 0 | 0 | 0 | 0 | 0 | 0 | 0 | 0 | 0 | 0 | 0 | 0 | 0 | 0 | 0 | 0 | 0
32 | 2040 | Winter | Pc_net, [MW] | Expected | - | 0 | 0 | 0 | 0 | 0 | 0 | 0 | 0 | 0 | 0 | 0 | 0 | 0 | 0 | 0 | 0 | 0 | 0 | 0 | 0 | 0 | 0 | 0 | 0
32 | 2040 | Winter | Qc, [MVAr] | Expected | - | 0 | 0 | 0 | 0 | 0 | 0 | 0 | 0 | 0 | 0 | 0 | 0 | 0 | 0 | 0 | 0 | 0 | 0 | 0 | 0 | 0 | 0 | 0 | 0
33 | 2040 | Winter | Pc, [MW] | Expected | - | 0 | 0 | 0 | 0 | 0 | 0 | 0 | 0 | 0 | 0 | 0 | 0 | 0 | 0 | 0 | 0 | 0 | 0 | 0 | 0 | 0 | 0 | 0 | 0
33 | 2040 | Winter | Flex Up, [MW] | Expected | - | 0 | 0 | 0 | 0 | 0 | 0 | 0 | 0 | 0 | 0 | 0 | 0 | 0 | 0 | 0 | 0 | 0 | 0 | 0 | 0 | 0 | 0 | 0 | 0
33 | 2040 | Winter | Flex Down, [MW] | Expected | - | 0 | 0 | 0 | 0 | 0 | 0 | 0 | 0 | 0 | 0 | 0 | 0 | 0 | 0 | 0 | 0 | 0 | 0 | 0 | 0 | 0 | 0 | 0 | 0
33 | 2040 | Winter | Pc_net, [MW] | Expected | - | 0 | 0 | 0 | 0 | 0 | 0 | 0 | 0 | 0 | 0 | 0 | 0 | 0 | 0 | 0 | 0 | 0 | 0 | 0 | 0 | 0 | 0 | 0 | 0
33 | 2040 | Winter | Qc, [MVAr] | Expected | - | 0 | 0 | 0 | 0 | 0 | 0 | 0 | 0 | 0 | 0 | 0 | 0 | 0 | 0 | 0 | 0 | 0 | 0 | 0 | 0 | 0 | 0 | 0 | 0
34 | 2040 | Winter | Pc, [MW] | Expected | - | 5.6796 | 5.5496 | 5.4089 | 5.5157 | 5.4742 | 5.5845 | 5.7767 | 5.4358 | 4.4011 | 4.3909 | 5.8791 | 5.4482 | 5.4957 | 5.5938 | 5.6651 | 5.8072 | 6.3428 | 6.6559 | 6.2634 | 5.9612 | 5.984 | 5.9666 | 6.1088 | 6.4334
34 | 2040 | Winter | Flex Up, [MW] | Expected | - | 0.4853 | 0.49701 | 0.51666 | 0.54625 | 0.55872 | 0.58561 | 0.58223 | 0.54972 | 0.48231 | 0.66497 | 0.67797 | 0.64573 | 0.62139 | 0.60011 | 0.59451 | 0.56814 | 0.55937 | 0.55605 | 0.38865 | 0.39936 | 0.41725 | 0.42438 | 0.44232 | 0.47428
34 | 2040 | Winter | Flex Down, [MW] | Expected | - | 0.48409 | 0.49438 | 0.51166 | 0.54297 | 0.55415 | 0.58246 | 0.58335 | 0.54465 | 0.46034 | 0.62457 | 0.68344 | 0.63912 | 0.62116 | 0.60283 | 0.59894 | 0.57556 | 0.57298 | 0.5759 | 0.39557 | 0.40312 | 0.42194 | 0.42993 | 0.44976 | 0.48541
34 | 2040 | Winter | Pc_net, [MW] | Expected | - | 5.6808 | 5.5523 | 5.4139 | 5.519 | 5.4787 | 5.5877 | 5.7756 | 5.4409 | 4.423 | 4.4313 | 5.8736 | 5.4548 | 5.4959 | 5.5911 | 5.6607 | 5.7998 | 6.3292 | 6.6361 | 6.2565 | 5.9575 | 5.9793 | 5.9611 | 6.1014 | 6.4223
34 | 2040 | Winter | Qc, [MVAr] | Expected | - | 0.12803 | 0.33966 | 0.3983 | 0.39796 | 0.34118 | -0.024779 | 0.088728 | 0.3274 | 0.47183 | 0.48169 | 0.31242 | 0.2317 | 0.97134 | 1.0396 | 1.0627 | 1.1161 | 0.64267 | 0.85899 | 0.96077 | 0.75967 | 0.85726 | 1.0615 | 1.0479 | 0.71241
35 | 2040 | Winter | Pc, [MW] | Expected | - | 0 | 0 | 0 | 0 | 0 | 0 | 0 | 0 | 0 | 0 | 0 | 0 | 0 | 0 | 0 | 0 | 0 | 0 | 0 | 0 | 0 | 0 | 0 | 0
35 | 2040 | Winter | Flex Up, [MW] | Expected | - | 0 | 0 | 0 | 0 | 0 | 0 | 0 | 0 | 0 | 0 | 0 | 0 | 0 | 0 | 0 | 0 | 0 | 0 | 0 | 0 | 0 | 0 | 0 | 0
35 | 2040 | Winter | Flex Down, [MW] | Expected | - | 0 | 0 | 0 | 0 | 0 | 0 | 0 | 0 | 0 | 0 | 0 | 0 | 0 | 0 | 0 | 0 | 0 | 0 | 0 | 0 | 0 | 0 | 0 | 0
35 | 2040 | Winter | Pc_net, [MW] | Expected | - | 0 | 0 | 0 | 0 | 0 | 0 | 0 | 0 | 0 | 0 | 0 | 0 | 0 | 0 | 0 | 0 | 0 | 0 | 0 | 0 | 0 | 0 | 0 | 0
35 | 2040 | Winter | Qc, [MVAr] | Expected | - | 0 | 0 | 0 | 0 | 0 | 0 | 0 | 0 | 0 | 0 | 0 | 0 | 0 | 0 | 0 | 0 | 0 | 0 | 0 | 0 | 0 | 0 | 0 | 0
36 | 2040 | Winter | Pc, [MW] | Expected | - | 0.68818 | 0.52925 | 0.47464 | 0.43046 | 0.38191 | 0.61859 | 1.1106 | 1.198 | 1.3692 | 1.3556 | 1.3595 | 1.288 | 1.2578 | 1.1439 | 1.08 | 1.0919 | 1.3646 | 2.0477 | 1.8646 | 1.5845 | 1.5214 | 1.3506 | 1.1531 | 0.96295
36 | 2040 | Winter | Flex Up, [MW] | Expected | - | 0.37061 | 0.37651 | 0.39403 | 0.41877 | 0.4303 | 0.46494 | 0.47542 | 0.44569 | 0.39414 | 0.5671 | 0.56762 | 0.53668 | 0.51651 | 0.49389 | 0.48774 | 0.45924 | 0.44602 | 0.45256 | 0.28714 | 0.29738 | 0.31295 | 0.31751 | 0.32761 | 0.34833
36 | 2040 | Winter | Flex Down, [MW] | Expected | - | 0.36838 | 0.3786 | 0.39802 | 0.42503 | 0.43911 | 0.46555 | 0.4689 | 0.4483 | 0.39904 | 0.57755 | 0.57187 | 0.54715 | 0.51914 | 0.49302 | 0.48119 | 0.4521 | 0.43766 | 0.45681 | 0.28495 | 0.29429 | 0.30824 | 0.31162 | 0.32037 | 0.3418
36 | 2040 | Winter | Pc_net, [MW] | Expected | - | 0.6904 | 0.52716 | 0.47065 | 0.42419 | 0.3731 | 0.61799 | 1.1171 | 1.1954 | 1.3643 | 1.3451 | 1.3553 | 1.2775 | 1.2552 | 1.1448 | 1.0866 | 1.099 | 1.3729 | 2.0434 | 1.8668 | 1.5876 | 1.5261 | 1.3565 | 1.1604 | 0.96948
36 | 2040 | Winter | Qc, [MVAr] | Expected | - | -0.93363 | -0.94895 | -0.94933 | -0.96206 | -0.96051 | -0.8784 | -0.77358 | -0.71829 | -0.72682 | -0.79146 | -0.84139 | -0.89962 | -0.90476 | -0.93308 | -0.93089 | -0.91076 | -0.77472 | -0.47362 | -0.58863 | -0.71958 | -0.77832 | -0.81457 | -0.85972 | -0.85874
37 | 2040 | Winter | Pc, [MW] | Expected | - | 0 | 0 | 0 | 0 | 0 | 0 | 0 | 0 | 0 | 0 | 0 | 0 | 0 | 0 | 0 | 0 | 0 | 0 | 0 | 0 | 0 | 0 | 0 | 0
37 | 2040 | Winter | Flex Up, [MW] | Expected | - | 0 | 0 | 0 | 0 | 0 | 0 | 0 | 0 | 0 | 0 | 0 | 0 | 0 | 0 | 0 | 0 | 0 | 0 | 0 | 0 | 0 | 0 | 0 | 0
37 | 2040 | Winter | Flex Down, [MW] | Expected | - | 0 | 0 | 0 | 0 | 0 | 0 | 0 | 0 | 0 | 0 | 0 | 0 | 0 | 0 | 0 | 0 | 0 | 0 | 0 | 0 | 0 | 0 | 0 | 0
37 | 2040 | Winter | Pc_net, [MW] | Expected | - | 0 | 0 | 0 | 0 | 0 | 0 | 0 | 0 | 0 | 0 | 0 | 0 | 0 | 0 | 0 | 0 | 0 | 0 | 0 | 0 | 0 | 0 | 0 | 0
37 | 2040 | Winter | Qc, [MVAr] | Expected | - | 0 | 0 | 0 | 0 | 0 | 0 | 0 | 0 | 0 | 0 | 0 | 0 | 0 | 0 | 0 | 0 | 0 | 0 | 0 | 0 | 0 | 0 | 0 | 0
38 | 2040 | Winter | Pc, [MW] | Expected | - | 4.2068 | 3.9605 | 3.8174 | 3.8698 | 3.8992 | 4.3554 | 6.5613 | 7.5476 | 7.9491 | 7.9036 | 7.6994 | 8.1564 | 7.6362 | 7.198 | 6.291 | 6.2371 | 6.4859 | 7.0715 | 6.619 | 6.7841 | 6.5942 | 6.1801 | 5.2849 | 4.6888
38 | 2040 | Winter | Flex Up, [MW] | Expected | - | 0.10674 | 0.10041 | 0.097074 | 0.09908 | 0.10008 | 0.11442 | 0.1834 | 0.21304 | 0.22079 | 0.21393 | 0.20651 | 0.21857 | 0.20395 | 0.19537 | 0.17029 | 0.16977 | 0.17649 | 0.18874 | 0.17352 | 0.18006 | 0.17525 | 0.16544 | 0.13823 | 0.12229
38 | 2040 | Winter | Flex Down, [MW] | Expected | - | 0.10408 | 0.098007 | 0.094817 | 0.096726 | 0.097684 | 0.11141 | 0.18146 | 0.21512 | 0.2263 | 0.21946 | 0.21055 | 0.22526 | 0.20724 | 0.19625 | 0.16846 | 0.16767 | 0.17531 | 0.19112 | 0.17371 | 0.18023 | 0.17459 | 0.16352 | 0.13525 | 0.1192
38 | 2040 | Winter | Pc_net, [MW] | Expected | - | 4.2094 | 3.9629 | 3.8197 | 3.8722 | 3.9016 | 4.3584 | 6.5632 | 7.5455 | 7.9436 | 7.898 | 7.6953 | 8.1497 | 7.6329 | 7.1971 | 6.2928 | 6.2392 | 6.4871 | 7.0692 | 6.6188 | 6.7839 | 6.5948 | 6.182 | 5.2879 | 4.6919
38 | 2040 | Winter | Qc, [MVAr] | Expected | - | -0.89156 | -0.93638 | -0.95751 | -0.94761 | -0.94874 | -0.82537 | -0.2099 | 0.10295 | 0.1874 | 0.11146 | -0.0073441 | 0.14276 | 0.017062 | -0.15011 | -0.4739 | -0.48093 | -0.42192 | -0.26209 | -0.40696 | -0.33724 | -0.40318 | -0.53941 | -0.72146 | -0.78939
39 | 2040 | Winter | Pc, [MW] | Expected | - | 0 | 0 | 0 | 0 | 0 | 0 | 0 | 0 | 0 | 0 | 0 | 0 | 0 | 0 | 0 | 0 | 0 | 0 | 0 | 0 | 0 | 0 | 0 | 0
39 | 2040 | Winter | Flex Up, [MW] | Expected | - | 0 | 0 | 0 | 0 | 0 | 0 | 0 | 0 | 0 | 0 | 0 | 0 | 0 | 0 | 0 | 0 | 0 | 0 | 0 | 0 | 0 | 0 | 0 | 0
39 | 2040 | Winter | Flex Down, [MW] | Expected | - | 0 | 0 | 0 | 0 | 0 | 0 | 0 | 0 | 0 | 0 | 0 | 0 | 0 | 0 | 0 | 0 | 0 | 0 | 0 | 0 | 0 | 0 | 0 | 0
39 | 2040 | Winter | Pc_net, [MW] | Expected | - | 0 | 0 | 0 | 0 | 0 | 0 | 0 | 0 | 0 | 0 | 0 | 0 | 0 | 0 | 0 | 0 | 0 | 0 | 0 | 0 | 0 | 0 | 0 | 0
39 | 2040 | Winter | Qc, [MVAr] | Expected | - | 0 | 0 | 0 | 0 | 0 | 0 | 0 | 0 | 0 | 0 | 0 | 0 | 0 | 0 | 0 | 0 | 0 | 0 | 0 | 0 | 0 | 0 | 0 | 0
40 | 2040 | Winter | Pc, [MW] | Expected | - | 2.9375 | 2.7142 | 2.5562 | 2.5452 | 2.532 | 2.8481 | 3.5753 | 3.9545 | 4.3837 | 4.7804 | 4.7709 | 4.7974 | 4.7316 | 4.4658 | 4.2903 | 4.0919 | 4.3054 | 4.8996 | 4.8139 | 4.6578 | 4.4798 | 4.2043 | 3.8524 | 3.4138
40 | 2040 | Winter | Flex Up, [MW] | Expected | - | 0.43413 | 0.44094 | 0.45732 | 0.48555 | 0.49922 | 0.53341 | 0.54093 | 0.5173 | 0.46872 | 0.64556 | 0.64463 | 0.61524 | 0.59952 | 0.57792 | 0.57346 | 0.53782 | 0.51923 | 0.51936 | 0.36036 | 0.37369 | 0.38636 | 0.38975 | 0.39734 | 0.41425
40 | 2040 | Winter | Flex Down, [MW] | Expected | - | 0.41843 | 0.42448 | 0.43981 | 0.46595 | 0.47854 | 0.51065 | 0.53328 | 0.5255 | 0.48567 | 0.68053 | 0.67109 | 0.64872 | 0.61758 | 0.58325 | 0.56517 | 0.52886 | 0.51653 | 0.53752 | 0.3638 | 0.37592 | 0.38625 | 0.38558 | 0.3877 | 0.4012
40 | 2040 | Winter | Pc_net, [MW] | Expected | - | 2.9532 | 2.7307 | 2.5737 | 2.5648 | 2.5526 | 2.8709 | 3.583 | 3.9463 | 4.3668 | 4.7454 | 4.7445 | 4.764 | 4.7135 | 4.4605 | 4.2986 | 4.1008 | 4.3081 | 4.8815 | 4.8104 | 4.6556 | 4.4799 | 4.2085 | 3.8621 | 3.4268
40 | 2040 | Winter | Qc, [MVAr] | Expected | - | -0.85018 | -0.87769 | -0.88005 | -0.88135 | -0.88306 | -0.83914 | -0.66746 | -0.58478 | -0.43445 | -0.30511 | -0.34241 | -0.30381 | -0.34343 | -0.42128 | -0.48703 | -0.49617 | -0.5013 | -0.36448 | -0.40157 | -0.48892 | -0.5528 | -0.66928 | -0.78704 | -0.81174
31 | 2040 | Summer | Pc, [MW] | 0 | 0 | 0 | 0 | 0 | 0 | 0 | 0 | 0 | 0 | 0 | 0 | 0 | 0 | 0 | 0 | 0 | 0 | 0 | 0 | 0 | 0 | 0 | 0 | 0 | 0
31 | 2040 | Summer | Flex Up, [MW] | 0 | 0 | 0 | 0 | 0 | 0 | 0 | 0 | 0 | 0 | 0 | 0 | 0 | 0 | 0 | 0 | 0 | 0 | 0 | 0 | 0 | 0 | 0 | 0 | 0 | 0
31 | 2040 | Summer | Flex Down, [MW] | 0 | 0 | 0 | 0 | 0 | 0 | 0 | 0 | 0 | 0 | 0 | 0 | 0 | 0 | 0 | 0 | 0 | 0 | 0 | 0 | 0 | 0 | 0 | 0 | 0 | 0
31 | 2040 | Summer | Pc_net, [MW] | 0 | 0 | 0 | 0 | 0 | 0 | 0 | 0 | 0 | 0 | 0 | 0 | 0 | 0 | 0 | 0 | 0 | 0 | 0 | 0 | 0 | 0 | 0 | 0 | 0 | 0
31 | 2040 | Summer | Qc, [MVAr] | 0 | 0 | 0 | 0 | 0 | 0 | 0 | 0 | 0 | 0 | 0 | 0 | 0 | 0 | 0 | 0 | 0 | 0 | 0 | 0 | 0 | 0 | 0 | 0 | 0 | 0
32 | 2040 | Summer | Pc, [MW] | 0 | 0 | 0 | 0 | 0 | 0 | 0 | 0 | 0 | 0 | 0 | 0 | 0 | 0 | 0 | 0 | 0 | 0 | 0 | 0 | 0 | 0 | 0 | 0 | 0 | 0
32 | 2040 | Summer | Flex Up, [MW] | 0 | 0 | 0 | 0 | 0 | 0 | 0 | 0 | 0 | 0 | 0 | 0 | 0 | 0 | 0 | 0 | 0 | 0 | 0 | 0 | 0 | 0 | 0 | 0 | 0 | 0
32 | 2040 | Summer | Flex Down, [MW] | 0 | 0 | 0 | 0 | 0 | 0 | 0 | 0 | 0 | 0 | 0 | 0 | 0 | 0 | 0 | 0 | 0 | 0 | 0 | 0 | 0 | 0 | 0 | 0 | 0 | 0
32 | 2040 | Summer | Pc_net, [MW] | 0 | 0 | 0 | 0 | 0 | 0 | 0 | 0 | 0 | 0 | 0 | 0 | 0 | 0 | 0 | 0 | 0 | 0 | 0 | 0 | 0 | 0 | 0 | 0 | 0 | 0
32 | 2040 | Summer | Qc, [MVAr] | 0 | 0 | 0 | 0 | 0 | 0 | 0 | 0 | 0 | 0 | 0 | 0 | 0 | 0 | 0 | 0 | 0 | 0 | 0 | 0 | 0 | 0 | 0 | 0 | 0 | 0
33 | 2040 | Summer | Pc, [MW] | 0 | 0 | 0 | 0 | 0 | 0 | 0 | 0 | 0 | 0 | 0 | 0 | 0 | 0 | 0 | 0 | 0 | 0 | 0 | 0 | 0 | 0 | 0 | 0 | 0 | 0
33 | 2040 | Summer | Flex Up, [MW] | 0 | 0 | 0 | 0 | 0 | 0 | 0 | 0 | 0 | 0 | 0 | 0 | 0 | 0 | 0 | 0 | 0 | 0 | 0 | 0 | 0 | 0 | 0 | 0 | 0 | 0
33 | 2040 | Summer | Flex Down, [MW] | 0 | 0 | 0 | 0 | 0 | 0 | 0 | 0 | 0 | 0 | 0 | 0 | 0 | 0 | 0 | 0 | 0 | 0 | 0 | 0 | 0 | 0 | 0 | 0 | 0 | 0
33 | 2040 | Summer | Pc_net, [MW] | 0 | 0 | 0 | 0 | 0 | 0 | 0 | 0 | 0 | 0 | 0 | 0 | 0 | 0 | 0 | 0 | 0 | 0 | 0 | 0 | 0 | 0 | 0 | 0 | 0 | 0
33 | 2040 | Summer | Qc, [MVAr] | 0 | 0 | 0 | 0 | 0 | 0 | 0 | 0 | 0 | 0 | 0 | 0 | 0 | 0 | 0 | 0 | 0 | 0 | 0 | 0 | 0 | 0 | 0 | 0 | 0 | 0
34 | 2040 | Summer | Pc, [MW] | 0 | 0 | 6.7423 | 6.8337 | 7.2662 | 6.6195 | 6.5024 | 6.2974 | 6.4356 | 6.8144 | 6.058 | 4.6565 | 6.4302 | 7.0839 | 7.0775 | 7.3428 | 5.8292 | 7.7838 | 7.1213 | 6.934 | 6.9906 | 7.6601 | 8.4125 | 8.3473 | 8.403 | 8.5074
34 | 2040 | Summer | Flex Up, [MW] | 0 | 0 | 0.52268 | 0.53627 | 0.5637 | 0.57944 | 0.59085 | 0.61168 | 0.60621 | 0.58472 | 0.51706 | 0.68367 | 0.702 | 0.68513 | 0.6613 | 0.64284 | 0.61224 | 0.61366 | 0.58195 | 0.57351 | 0.41212 | 0.44276 | 0.47252 | 0.47891 | 0.49439 | 0.52137
34 | 2040 | Summer | Flex Down, [MW] | 0 | 0 | 0.52087 | 0.53537 | 0.56875 | 0.57472 | 0.58393 | 0.60052 | 0.59895 | 0.58385 | 0.50586 | 0.62469 | 0.69137 | 0.68988 | 0.66682 | 0.65292 | 0.59264 | 0.62975 | 0.58623 | 0.57484 | 0.4133 | 0.45085 | 0.49039 | 0.49664 | 0.51377 | 0.54408
34 | 2040 | Summer | Pc_net, [MW] | 0 | 0 | 6.7441 | 6.8346 | 7.2611 | 6.6242 | 6.5093 | 6.3085 | 6.4429 | 6.8153 | 6.0692 | 4.7154 | 6.4408 | 7.0791 | 7.0719 | 7.3327 | 5.8487 | 7.7677 | 7.1171 | 6.9327 | 6.9895 | 7.652 | 8.3946 | 8.3296 | 8.3836 | 8.4847
34 | 2040 | Summer | Qc, [MVAr] | 0 | 0 | -0.61001 | -0.36894 | -0.46632 | -0.36725 | -0.42128 | -0.22607 | -0.76188 | -0.59905 | -0.4442 | -0.5227 | -0.54135 | -0.49295 | 0.24691 | 0.1253 | -0.70101 | -0.2361 | -0.27203 | -0.15833 | 0.0073132 | 0.48118 | 1.0734 | 1.0691 | 1.0146 | 1.0657
35 | 2040 | Summer | Pc, [MW] | 0 | 0 | 0 | 0 | 0 | 0 | 0 | 0 | 0 | 0 | 0 | 0 | 0 | 0 | 0 | 0 | 0 | 0 | 0 | 0 | 0 | 0 | 0 | 0 | 0 | 0
35 | 2040 | Summer | Flex Up, [MW] | 0 | 0 | 0 | 0 | 0 | 0 | 0 | 0 | 0 | 0 | 0 | 0 | 0 | 0 | 0 | 0 | 0 | 0 | 0 | 0 | 0 | 0 | 0 | 0 | 0 | 0
35 | 2040 | Summer | Flex Down, [MW] | 0 | 0 | 0 | 0 | 0 | 0 | 0 | 0 | 0 | 0 | 0 | 0 | 0 | 0 | 0 | 0 | 0 | 0 | 0 | 0 | 0 | 0 | 0 | 0 | 0 | 0
35 | 2040 | Summer | Pc_net, [MW] | 0 | 0 | 0 | 0 | 0 | 0 | 0 | 0 | 0 | 0 | 0 | 0 | 0 | 0 | 0 | 0 | 0 | 0 | 0 | 0 | 0 | 0 | 0 | 0 | 0 | 0
35 | 2040 | Summer | Qc, [MVAr] | 0 | 0 | 0 | 0 | 0 | 0 | 0 | 0 | 0 | 0 | 0 | 0 | 0 | 0 | 0 | 0 | 0 | 0 | 0 | 0 | 0 | 0 | 0 | 0 | 0 | 0
36 | 2040 | Summer | Pc, [MW] | 0 | 0 | 0.70159 | 0.59598 | 0.46738 | 0.46075 | 0.41019 | 0.4019 | 0.74767 | 1.0521 | 1.2654 | 1.3014 | 1.2659 | 1.1349 | 1.2901 | 1.2248 | 1.1172 | 1.0363 | 0.94686 | 0.86568 | 1.063 | 1.2334 | 1.4208 | 1.3546 | 1.1591 | 0.90242
36 | 2040 | Summer | Flex Up, [MW] | 0 | 0 | 0.37189 | 0.38001 | 0.3949 | 0.42133 | 0.43239 | 0.45541 | 0.46097 | 0.43996 | 0.39093 | 0.57095 | 0.56967 | 0.53614 | 0.51527 | 0.49427 | 0.48564 | 0.45506 | 0.43073 | 0.42265 | 0.26528 | 0.28683 | 0.30703 | 0.31478 | 0.32565 | 0.34499
36 | 2040 | Summer | Flex Down, [MW] | 0 | 0 | 0.36962 | 0.37974 | 0.39761 | 0.4249 | 0.43778 | 0.46202 | 0.45978 | 0.4405 | 0.39237 | 0.56965 | 0.56548 | 0.54142 | 0.52348 | 0.4956 | 0.48364 | 0.45098 | 0.42872 | 0.42229 | 0.26376 | 0.28544 | 0.30629 | 0.31113 | 0.32031 | 0.34021
36 | 2040 | Summer | Pc_net, [MW] | 0 | 0 | 0.70386 | 0.59624 | 0.46467 | 0.45717 | 0.40479 | 0.3953 | 0.74887 | 1.0516 | 1.2639 | 1.3027 | 1.2701 | 1.1297 | 1.2819 | 1.2234 | 1.1192 | 1.0404 | 0.94888 | 0.86604 | 1.0645 | 1.2348 | 1.4216 | 1.3582 | 1.1645 | 0.90719
36 | 2040 | Summer | Qc, [MVAr] | 0 | 0 | -0.6777 | -0.68364 | -0.70401 | -0.70403 | -0.71989 | -0.74157 | -0.66886 | -0.45409 | -0.3387 | -0.35712 | -0.45007 | -0.49349 | -0.45609 | -0.49453 | -0.46819 | -0.55166 | -0.61757 | -0.54945 | -0.38849 | -0.34712 | -0.3482 | -0.45995 | -0.5734 | -0.59489
37 | 2040 | Summer | Pc, [MW] | 0 | 0 | 0 | 0 | 0 | 0 | 0 | 0 | 0 | 0 | 0 | 0 | 0 | 0 | 0 | 0 | 0 | 0 | 0 | 0 | 0 | 0 | 0 | 0 | 0 | 0
37 | 2040 | Summer | Flex Up, [MW] | 0 | 0 | 0 | 0 | 0 | 0 | 0 | 0 | 0 | 0 | 0 | 0 | 0 | 0 | 0 | 0 | 0 | 0 | 0 | 0 | 0 | 0 | 0 | 0 | 0 | 0
37 | 2040 | Summer | Flex Down, [MW] | 0 | 0 | 0 | 0 | 0 | 0 | 0 | 0 | 0 | 0 | 0 | 0 | 0 | 0 | 0 | 0 | 0 | 0 | 0 | 0 | 0 | 0 | 0 | 0 | 0 | 0
37 | 2040 | Summer | Pc_net, [MW] | 0 | 0 | 0 | 0 | 0 | 0 | 0 | 0 | 0 | 0 | 0 | 0 | 0 | 0 | 0 | 0 | 0 | 0 | 0 | 0 | 0 | 0 | 0 | 0 | 0 | 0
37 | 2040 | Summer | Qc, [MVAr] | 0 | 0 | 0 | 0 | 0 | 0 | 0 | 0 | 0 | 0 | 0 | 0 | 0 | 0 | 0 | 0 | 0 | 0 | 0 | 0 | 0 | 0 | 0 | 0 | 0 | 0
38 | 2040 | Summer | Pc, [MW] | 0 | 0 | 4.5537 | 4.2792 | 3.9402 | 4.1049 | 4.0269 | 4.1106 | 5.8239 | 7.4559 | 7.8191 | 7.3303 | 7.1727 | 7.7093 | 8.0658 | 7.4874 | 6.8257 | 6.4747 | 6.6155 | 6.3964 | 6.2469 | 6.805 | 7.1303 | 6.6551 | 5.8316 | 4.8567
38 | 2040 | Summer | Flex Up, [MW] | 0 | 0 | 0.1153 | 0.10841 | 0.099695 | 0.1039 | 0.10191 | 0.10404 | 0.14661 | 0.18546 | 0.19355 | 0.18216 | 0.17854 | 0.19091 | 0.19864 | 0.18572 | 0.1704 | 0.16219 | 0.16562 | 0.16039 | 0.1567 | 0.16989 | 0.17725 | 0.16632 | 0.14661 | 0.12273
38 | 2040 | Summer | Flex Down, [MW] | 0 | 0 | 0.11239 | 0.10555 | 0.097317 | 0.10134 | 0.099434 | 0.10149 | 0.14458 | 0.18734 | 0.19741 | 0.18435 | 0.1801 | 0.19455 | 0.20465 | 0.18866 | 0.17089 | 0.16155 | 0.16515 | 0.15943 | 0.15564 | 0.17036 | 0.17927 | 0.16643 | 0.14496 | 0.1201
38 | 2040 | Summer | Pc_net, [MW] | 0 | 0 | 4.5566 | 4.2821 | 3.9426 | 4.1075 | 4.0294 | 4.1131 | 5.826 | 7.4541 | 7.8152 | 7.3281 | 7.1712 | 7.7057 | 8.0598 | 7.4845 | 6.8252 | 6.4754 | 6.616 | 6.3974 | 6.248 | 6.8045 | 7.1283 | 6.655 | 5.8332 | 4.8593
38 | 2040 | Summer | Qc, [MVAr] | 0 | 0 | -0.12367 | -0.29189 | -0.51416 | -0.47526 | -0.48286 | -0.46232 | -0.028662 | 0.55369 | 0.72299 | 0.73126 | 0.61064 | 0.76632 | 0.69219 | 0.60277 | 0.43642 | 0.27247 | 0.33598 | 0.29926 | 0.057801 | 0.24056 | 0.33597 | 0.21861 | -0.206 | -0.42435
39 | 2040 | Summer | Pc, [MW] | 0 | 0 | 0 | 0 | 0 | 0 | 0 | 0 | 0 | 0 | 0 | 0 | 0 | 0 | 0 | 0 | 0 | 0 | 0 | 0 | 0 | 0 | 0 | 0 | 0 | 0
39 | 2040 | Summer | Flex Up, [MW] | 0 | 0 | 0 | 0 | 0 | 0 | 0 | 0 | 0 | 0 | 0 | 0 | 0 | 0 | 0 | 0 | 0 | 0 | 0 | 0 | 0 | 0 | 0 | 0 | 0 | 0
39 | 2040 | Summer | Flex Down, [MW] | 0 | 0 | 0 | 0 | 0 | 0 | 0 | 0 | 0 | 0 | 0 | 0 | 0 | 0 | 0 | 0 | 0 | 0 | 0 | 0 | 0 | 0 | 0 | 0 | 0 | 0
39 | 2040 | Summer | Pc_net, [MW] | 0 | 0 | 0 | 0 | 0 | 0 | 0 | 0 | 0 | 0 | 0 | 0 | 0 | 0 | 0 | 0 | 0 | 0 | 0 | 0 | 0 | 0 | 0 | 0 | 0 | 0
39 | 2040 | Summer | Qc, [MVAr] | 0 | 0 | 0 | 0 | 0 | 0 | 0 | 0 | 0 | 0 | 0 | 0 | 0 | 0 | 0 | 0 | 0 | 0 | 0 | 0 | 0 | 0 | 0 | 0 | 0 | 0
40 | 2040 | Summer | Pc, [MW] | 0 | 0 | 3.386 | 3.1383 | 2.9955 | 3.017 | 2.9949 | 3.0795 | 3.6609 | 4.1346 | 4.4179 | 4.5989 | 4.4881 | 4.6481 | 4.8502 | 4.7004 | 4.5706 | 4.244 | 4.1376 | 4.1292 | 4.1993 | 4.4732 | 4.8308 | 4.4043 | 4.1042 | 3.6114
40 | 2040 | Summer | Flex Up, [MW] | 0 | 0 | 0.4433 | 0.44912 | 0.46589 | 0.49416 | 0.50731 | 0.53415 | 0.53851 | 0.51471 | 0.4651 | 0.64524 | 0.64289 | 0.61718 | 0.59367 | 0.57442 | 0.56915 | 0.53454 | 0.51076 | 0.50624 | 0.34383 | 0.36641 | 0.38893 | 0.38872 | 0.3987 | 0.41467
40 | 2040 | Summer | Flex Down, [MW] | 0 | 0 | 0.43243 | 0.43775 | 0.45302 | 0.47988 | 0.4921 | 0.51715 | 0.52791 | 0.51987 | 0.47582 | 0.66024 | 0.65337 | 0.63604 | 0.62309 | 0.58922 | 0.5728 | 0.53189 | 0.50823 | 0.50187 | 0.34203 | 0.36785 | 0.39489 | 0.38968 | 0.39451 | 0.40598
40 | 2040 | Summer | Pc_net, [MW] | 0 | 0 | 3.3969 | 3.1497 | 3.0084 | 3.0313 | 3.0101 | 3.0965 | 3.6715 | 4.1294 | 4.4072 | 4.5839 | 4.4776 | 4.6293 | 4.8208 | 4.6856 | 4.5669 | 4.2466 | 4.1402 | 4.1336 | 4.2011 | 4.4718 | 4.8248 | 4.4033 | 4.1084 | 3.6201
40 | 2040 | Summer | Qc, [MVAr] | 0 | 0 | -0.27862 | -0.31134 | -0.31933 | -0.31537 | -0.32595 | -0.33502 | -0.10592 | 0.093483 | 0.21268 | 0.22488 | 0.095341 | 0.23171 | 0.24909 | 0.23933 | 0.18941 | 0.081213 | 0.040763 | 0.040629 | 0.041463 | 0.08282 | 0.11882 | 0.016261 | -0.12271 | -0.20631
31 | 2040 | Summer | Pc, [MW] | 0 | 1 | 0 | 0 | 0 | 0 | 0 | 0 | 0 | 0 | 0 | 0 | 0 | 0 | 0 | 0 | 0 | 0 | 0 | 0 | 0 | 0 | 0 | 0 | 0 | 0
31 | 2040 | Summer | Flex Up, [MW] | 0 | 1 | 0 | 0 | 0 | 0 | 0 | 0 | 0 | 0 | 0 | 0 | 0 | 0 | 0 | 0 | 0 | 0 | 0 | 0 | 0 | 0 | 0 | 0 | 0 | 0
31 | 2040 | Summer | Flex Down, [MW] | 0 | 1 | 0 | 0 | 0 | 0 | 0 | 0 | 0 | 0 | 0 | 0 | 0 | 0 | 0 | 0 | 0 | 0 | 0 | 0 | 0 | 0 | 0 | 0 | 0 | 0
31 | 2040 | Summer | Pc_net, [MW] | 0 | 1 | 0 | 0 | 0 | 0 | 0 | 0 | 0 | 0 | 0 | 0 | 0 | 0 | 0 | 0 | 0 | 0 | 0 | 0 | 0 | 0 | 0 | 0 | 0 | 0
31 | 2040 | Summer | Qc, [MVAr] | 0 | 1 | 0 | 0 | 0 | 0 | 0 | 0 | 0 | 0 | 0 | 0 | 0 | 0 | 0 | 0 | 0 | 0 | 0 | 0 | 0 | 0 | 0 | 0 | 0 | 0
32 | 2040 | Summer | Pc, [MW] | 0 | 1 | 0 | 0 | 0 | 0 | 0 | 0 | 0 | 0 | 0 | 0 | 0 | 0 | 0 | 0 | 0 | 0 | 0 | 0 | 0 | 0 | 0 | 0 | 0 | 0
32 | 2040 | Summer | Flex Up, [MW] | 0 | 1 | 0 | 0 | 0 | 0 | 0 | 0 | 0 | 0 | 0 | 0 | 0 | 0 | 0 | 0 | 0 | 0 | 0 | 0 | 0 | 0 | 0 | 0 | 0 | 0
32 | 2040 | Summer | Flex Down, [MW] | 0 | 1 | 0 | 0 | 0 | 0 | 0 | 0 | 0 | 0 | 0 | 0 | 0 | 0 | 0 | 0 | 0 | 0 | 0 | 0 | 0 | 0 | 0 | 0 | 0 | 0
32 | 2040 | Summer | Pc_net, [MW] | 0 | 1 | 0 | 0 | 0 | 0 | 0 | 0 | 0 | 0 | 0 | 0 | 0 | 0 | 0 | 0 | 0 | 0 | 0 | 0 | 0 | 0 | 0 | 0 | 0 | 0
32 | 2040 | Summer | Qc, [MVAr] | 0 | 1 | 0 | 0 | 0 | 0 | 0 | 0 | 0 | 0 | 0 | 0 | 0 | 0 | 0 | 0 | 0 | 0 | 0 | 0 | 0 | 0 | 0 | 0 | 0 | 0
33 | 2040 | Summer | Pc, [MW] | 0 | 1 | 0 | 0 | 0 | 0 | 0 | 0 | 0 | 0 | 0 | 0 | 0 | 0 | 0 | 0 | 0 | 0 | 0 | 0 | 0 | 0 | 0 | 0 | 0 | 0
33 | 2040 | Summer | Flex Up, [MW] | 0 | 1 | 0 | 0 | 0 | 0 | 0 | 0 | 0 | 0 | 0 | 0 | 0 | 0 | 0 | 0 | 0 | 0 | 0 | 0 | 0 | 0 | 0 | 0 | 0 | 0
33 | 2040 | Summer | Flex Down, [MW] | 0 | 1 | 0 | 0 | 0 | 0 | 0 | 0 | 0 | 0 | 0 | 0 | 0 | 0 | 0 | 0 | 0 | 0 | 0 | 0 | 0 | 0 | 0 | 0 | 0 | 0
33 | 2040 | Summer | Pc_net, [MW] | 0 | 1 | 0 | 0 | 0 | 0 | 0 | 0 | 0 | 0 | 0 | 0 | 0 | 0 | 0 | 0 | 0 | 0 | 0 | 0 | 0 | 0 | 0 | 0 | 0 | 0
33 | 2040 | Summer | Qc, [MVAr] | 0 | 1 | 0 | 0 | 0 | 0 | 0 | 0 | 0 | 0 | 0 | 0 | 0 | 0 | 0 | 0 | 0 | 0 | 0 | 0 | 0 | 0 | 0 | 0 | 0 | 0
34 | 2040 | Summer | Pc, [MW] | 0 | 1 | 8.5837 | 7.3702 | 6.5483 | 6.5434 | 6.4237 | 6.4165 | 6.8083 | 6.3026 | 5.4765 | 5.5275 | 6.5082 | 6.592 | 6.596 | 5.9881 | 6.3581 | 6.7926 | 6.61 | 6.4711 | 7.1439 | 7.1554 | 6.6354 | 6.6995 | 7.2571 | 7.0706
34 | 2040 | Summer | Flex Up, [MW] | 0 | 1 | 0.5084 | 0.5301 | 0.56679 | 0.57769 | 0.58902 | 0.60778 | 0.60064 | 0.58701 | 0.51987 | 0.6666 | 0.69785 | 0.68725 | 0.66348 | 0.65461 | 0.60404 | 0.61926 | 0.58369 | 0.57514 | 0.41047 | 0.44413 | 0.4812 | 0.4872 | 0.49966 | 0.52907
34 | 2040 | Summer | Flex Down, [MW] | 0 | 1 | 0.53515 | 0.54153 | 0.56566 | 0.57647 | 0.58576 | 0.60442 | 0.60451 | 0.58156 | 0.50305 | 0.64176 | 0.69551 | 0.68776 | 0.66464 | 0.64115 | 0.60083 | 0.62415 | 0.58448 | 0.57321 | 0.41495 | 0.44948 | 0.48171 | 0.48834 | 0.5085 | 0.53639
34 | 2040 | Summer | Pc_net, [MW] | 0 | 1 | 8.5569 | 7.3588 | 6.5495 | 6.5447 | 6.427 | 6.4199 | 6.8045 | 6.3081 | 5.4933 | 5.5523 | 6.5105 | 6.5915 | 6.5949 | 6.0015 | 6.3613 | 6.7877 | 6.6092 | 6.473 | 7.1394 | 7.15 | 6.6349 | 6.6983 | 7.2483 | 7.0632
34 | 2040 | Summer | Qc, [MVAr] | 0 | 1 | 1.0783 | 0.3075 | -0.19126 | -0.094884 | -0.05656 | 0.080487 | -0.3131 | -0.36686 | -0.64906 | -0.84366 | -0.47384 | -0.052392 | 0.19496 | -0.035565 | 0.27914 | 0.18496 | 0.046757 | -0.057563 | -0.0054993 | -0.055402 | 0.014067 | -0.023446 | 0.35428 | 0.36288
35 | 2040 | Summer | Pc, [MW] | 0 | 1 | 0 | 0 | 0 | 0 | 0 | 0 | 0 | 0 | 0 | 0 | 0 | 0 | 0 | 0 | 0 | 0 | 0 | 0 | 0 | 0 | 0 | 0 | 0 | 0
35 | 2040 | Summer | Flex Up, [MW] | 0 | 1 | 0 | 0 | 0 | 0 | 0 | 0 | 0 | 0 | 0 | 0 | 0 | 0 | 0 | 0 | 0 | 0 | 0 | 0 | 0 | 0 | 0 | 0 | 0 | 0
35 | 2040 | Summer | Flex Down, [MW] | 0 | 1 | 0 | 0 | 0 | 0 | 0 | 0 | 0 | 0 | 0 | 0 | 0 | 0 | 0 | 0 | 0 | 0 | 0 | 0 | 0 | 0 | 0 | 0 | 0 | 0
35 | 2040 | Summer | Pc_net, [MW] | 0 | 1 | 0 | 0 | 0 | 0 | 0 | 0 | 0 | 0 | 0 | 0 | 0 | 0 | 0 | 0 | 0 | 0 | 0 | 0 | 0 | 0 | 0 | 0 | 0 | 0
35 | 2040 | Summer | Qc, [MVAr] | 0 | 1 | 0 | 0 | 0 | 0 | 0 | 0 | 0 | 0 | 0 | 0 | 0 | 0 | 0 | 0 | 0 | 0 | 0 | 0 | 0 | 0 | 0 | 0 | 0 | 0
36 | 2040 | Summer | Pc, [MW] | 0 | 1 | 0.68742 | 0.57535 | 0.43626 | 0.48969 | 0.4061 | 0.3879 | 0.62598 | 0.92619 | 1.0875 | 1.1729 | 1.2292 | 1.1315 | 1.203 | 1.1399 | 0.91628 | 0.87428 | 0.8224 | 0.94657 | 1.1307 | 1.1948 | 1.1754 | 1.34 | 1.1738 | 0.9437
36 | 2040 | Summer | Flex Up, [MW] | 0 | 1 | 0.36909 | 0.37672 | 0.39071 | 0.41778 | 0.42774 | 0.45017 | 0.45655 | 0.44085 | 0.39322 | 0.57577 | 0.57305 | 0.54066 | 0.52308 | 0.49874 | 0.48529 | 0.45351 | 0.4294 | 0.4238 | 0.26577 | 0.28781 | 0.30846 | 0.31543 | 0.32526 | 0.34385
36 | 2040 | Summer | Flex Down, [MW] | 0 | 1 | 0.37242 | 0.38303 | 0.40179 | 0.42844 | 0.44243 | 0.46725 | 0.4642 | 0.4396 | 0.39007 | 0.56484 | 0.5621 | 0.5369 | 0.51568 | 0.49112 | 0.48399 | 0.45252 | 0.43006 | 0.42113 | 0.26328 | 0.28447 | 0.30487 | 0.31048 | 0.3207 | 0.34135
36 | 2040 | Summer | Pc_net, [MW] | 0 | 1 | 0.68408 | 0.56904 | 0.42518 | 0.47903 | 0.39141 | 0.37082 | 0.61833 | 0.92744 | 1.0907 | 1.1839 | 1.2401 | 1.1353 | 1.2104 | 1.1476 | 0.91758 | 0.87527 | 0.82175 | 0.94923 | 1.1332 | 1.1982 | 1.179 | 1.3449 | 1.1784 | 0.94621
36 | 2040 | Summer | Qc, [MVAr] | 0 | 1 | -0.67017 | -0.68421 | -0.69667 | -0.70308 | -0.70417 | -0.75208 | -0.70273 | -0.48985 | -0.44923 | -0.51081 | -0.54551 | -0.65492 | -0.66425 | -0.6985 | -0.70747 | -0.72942 | -0.71277 | -0.63828 | -0.51203 | -0.52517 | -0.55948 | -0.53151 | -0.60568 | -0.63468
37 | 2040 | Summer | Pc, [MW] | 0 | 1 | 0 | 0 | 0 | 0 | 0 | 0 | 0 | 0 | 0 | 0 | 0 | 0 | 0 | 0 | 0 | 0 | 0 | 0 | 0 | 0 | 0 | 0 | 0 | 0
37 | 2040 | Summer | Flex Up, [MW] | 0 | 1 | 0 | 0 | 0 | 0 | 0 | 0 | 0 | 0 | 0 | 0 | 0 | 0 | 0 | 0 | 0 | 0 | 0 | 0 | 0 | 0 | 0 | 0 | 0 | 0
37 | 2040 | Summer | Flex Down, [MW] | 0 | 1 | 0 | 0 | 0 | 0 | 0 | 0 | 0 | 0 | 0 | 0 | 0 | 0 | 0 | 0 | 0 | 0 | 0 | 0 | 0 | 0 | 0 | 0 | 0 | 0
37 | 2040 | Summer | Pc_net, [MW] | 0 | 1 | 0 | 0 | 0 | 0 | 0 | 0 | 0 | 0 | 0 | 0 | 0 | 0 | 0 | 0 | 0 | 0 | 0 | 0 | 0 | 0 | 0 | 0 | 0 | 0
37 | 2040 | Summer | Qc, [MVAr] | 0 | 1 | 0 | 0 | 0 | 0 | 0 | 0 | 0 | 0 | 0 | 0 | 0 | 0 | 0 | 0 | 0 | 0 | 0 | 0 | 0 | 0 | 0 | 0 | 0 | 0
38 | 2040 | Summer | Pc, [MW] | 0 | 1 | 4.4956 | 4.2111 | 3.9449 | 3.9123 | 3.9279 | 3.8841 | 4.2997 | 4.9601 | 5.3073 | 5.3414 | 5.6728 | 6.1584 | 6.0796 | 5.7271 | 5.1476 | 4.8387 | 4.6639 | 4.7988 | 4.8713 | 5.0229 | 5.0715 | 5.2296 | 4.9257 | 4.4302
38 | 2040 | Summer | Flex Up, [MW] | 0 | 1 | 0.11434 | 0.10751 | 0.09904 | 0.1032 | 0.10124 | 0.10328 | 0.1465 | 0.18688 | 0.19523 | 0.18289 | 0.1784 | 0.19079 | 0.19967 | 0.18609 | 0.17055 | 0.1622 | 0.166 | 0.16031 | 0.15648 | 0.17023 | 0.17825 | 0.16609 | 0.14592 | 0.12188
38 | 2040 | Summer | Flex Down, [MW] | 0 | 1 | 0.11334 | 0.10645 | 0.097971 | 0.10205 | 0.10011 | 0.10225 | 0.1447 | 0.18592 | 0.19573 | 0.18362 | 0.18024 | 0.19467 | 0.20362 | 0.18828 | 0.17073 | 0.16154 | 0.16478 | 0.15951 | 0.15586 | 0.17002 | 0.17827 | 0.16667 | 0.14566 | 0.12096
38 | 2040 | Summer | Pc_net, [MW] | 0 | 1 | 4.4966 | 4.2121 | 3.946 | 3.9135 | 3.929 | 3.8851 | 4.3015 | 4.961 | 5.3068 | 5.3406 | 5.671 | 6.1546 | 6.0756 | 5.7249 | 5.1474 | 4.8394 | 4.6651 | 4.7996 | 4.8719 | 5.0231 | 5.0715 | 5.2291 | 4.9259 | 4.4311
38 | 2040 | Summer | Qc, [MVAr] | 0 | 1 | -0.2054 | -0.39217 | -0.45561 | -0.47898 | -0.47383 | -0.52512 | -0.40212 | -0.12213 | -0.106 | -0.12556 | -0.048079 | -0.024322 | -0.10599 | -0.28323 | -0.40892 | -0.44171 | -0.3935 | -0.39981 | -0.34578 | -0.33811 | -0.37302 | -0.36664 | -0.44262 | -0.50307
39 | 2040 | Summer | Pc, [MW] | 0 | 1 | 0 | 0 | 0 | 0 | 0 | 0 | 0 | 0 | 0 | 0 | 0 | 0 | 0 | 0 | 0 | 0 | 0 | 0 | 0 | 0 | 0 | 0 | 0 | 0
39 | 2040 | Summer | Flex Up, [MW] | 0 | 1 | 0 | 0 | 0 | 0 | 0 | 0 | 0 | 0 | 0 | 0 | 0 | 0 | 0 | 0 | 0 | 0 | 0 | 0 | 0 | 0 | 0 | 0 | 0 | 0
39 | 2040 | Summer | Flex Down, [MW] | 0 | 1 | 0 | 0 | 0 | 0 | 0 | 0 | 0 | 0 | 0 | 0 | 0 | 0 | 0 | 0 | 0 | 0 | 0 | 0 | 0 | 0 | 0 | 0 | 0 | 0
39 | 2040 | Summer | Pc_net, [MW] | 0 | 1 | 0 | 0 | 0 | 0 | 0 | 0 | 0 | 0 | 0 | 0 | 0 | 0 | 0 | 0 | 0 | 0 | 0 | 0 | 0 | 0 | 0 | 0 | 0 | 0
39 | 2040 | Summer | Qc, [MVAr] | 0 | 1 | 0 | 0 | 0 | 0 | 0 | 0 | 0 | 0 | 0 | 0 | 0 | 0 | 0 | 0 | 0 | 0 | 0 | 0 | 0 | 0 | 0 | 0 | 0 | 0
40 | 2040 | Summer | Pc, [MW] | 0 | 1 | 3.2905 | 3.1213 | 3.0011 | 3.0008 | 2.9896 | 3.0147 | 3.3183 | 3.5881 | 3.908 | 4.1257 | 4.2895 | 4.4089 | 4.2903 | 4.0927 | 3.9406 | 3.7978 | 3.7801 | 3.794 | 3.8424 | 4.0003 | 4.0951 | 4.2816 | 4.0425 | 3.5256
40 | 2040 | Summer | Flex Up, [MW] | 0 | 1 | 0.43903 | 0.44479 | 0.46086 | 0.48858 | 0.5013 | 0.52763 | 0.53521 | 0.51789 | 0.47008 | 0.65144 | 0.64492 | 0.62123 | 0.6039 | 0.57975 | 0.57143 | 0.53441 | 0.51094 | 0.50509 | 0.34317 | 0.36716 | 0.39188 | 0.38861 | 0.39683 | 0.41145
40 | 2040 | Summer | Flex Down, [MW] | 0 | 1 | 0.43671 | 0.44207 | 0.45805 | 0.48546 | 0.49811 | 0.52368 | 0.53121 | 0.51668 | 0.47085 | 0.65404 | 0.65134 | 0.63199 | 0.61286 | 0.58389 | 0.57052 | 0.53201 | 0.50805 | 0.50302 | 0.34269 | 0.3671 | 0.39194 | 0.38978 | 0.39638 | 0.4092
40 | 2040 | Summer | Pc_net, [MW] | 0 | 1 | 3.2929 | 3.124 | 3.0039 | 3.0039 | 2.9928 | 3.0187 | 3.3223 | 3.5893 | 3.9073 | 4.1231 | 4.283 | 4.3982 | 4.2813 | 4.0886 | 3.9415 | 3.8002 | 3.783 | 3.7961 | 3.8428 | 4.0003 | 4.0951 | 4.2804 | 4.043 | 3.5279
40 | 2040 | Summer | Qc, [MVAr] | 0 | 1 | -0.24286 | -0.30081 | -0.31729 | -0.28407 | -0.28295 | -0.31155 | -0.2098 | -0.08569 | -0.06137 | -0.052479 | -0.024926 | 0.010837 | -0.090562 | -0.1558 | -0.19852 | -0.19929 | -0.21468 | -0.20589 | -0.16955 | -0.16829 | -0.18045 | -0.12135 | -0.19416 | -0.25335
31 | 2040 | Summer | Pc, [MW] | 0 | 2 | 0 | 0 | 0 | 0 | 0 | 0 | 0 | 0 | 0 | 0 | 0 | 0 | 0 | 0 | 0 | 0 | 0 | 0 | 0 | 0 | 0 | 0 | 0 | 0
31 | 2040 | Summer | Flex Up, [MW] | 0 | 2 | 0 | 0 | 0 | 0 | 0 | 0 | 0 | 0 | 0 | 0 | 0 | 0 | 0 | 0 | 0 | 0 | 0 | 0 | 0 | 0 | 0 | 0 | 0 | 0
31 | 2040 | Summer | Flex Down, [MW] | 0 | 2 | 0 | 0 | 0 | 0 | 0 | 0 | 0 | 0 | 0 | 0 | 0 | 0 | 0 | 0 | 0 | 0 | 0 | 0 | 0 | 0 | 0 | 0 | 0 | 0
31 | 2040 | Summer | Pc_net, [MW] | 0 | 2 | 0 | 0 | 0 | 0 | 0 | 0 | 0 | 0 | 0 | 0 | 0 | 0 | 0 | 0 | 0 | 0 | 0 | 0 | 0 | 0 | 0 | 0 | 0 | 0
31 | 2040 | Summer | Qc, [MVAr] | 0 | 2 | 0 | 0 | 0 | 0 | 0 | 0 | 0 | 0 | 0 | 0 | 0 | 0 | 0 | 0 | 0 | 0 | 0 | 0 | 0 | 0 | 0 | 0 | 0 | 0
32 | 2040 | Summer | Pc, [MW] | 0 | 2 | 0 | 0 | 0 | 0 | 0 | 0 | 0 | 0 | 0 | 0 | 0 | 0 | 0 | 0 | 0 | 0 | 0 | 0 | 0 | 0 | 0 | 0 | 0 | 0
32 | 2040 | Summer | Flex Up, [MW] | 0 | 2 | 0 | 0 | 0 | 0 | 0 | 0 | 0 | 0 | 0 | 0 | 0 | 0 | 0 | 0 | 0 | 0 | 0 | 0 | 0 | 0 | 0 | 0 | 0 | 0
32 | 2040 | Summer | Flex Down, [MW] | 0 | 2 | 0 | 0 | 0 | 0 | 0 | 0 | 0 | 0 | 0 | 0 | 0 | 0 | 0 | 0 | 0 | 0 | 0 | 0 | 0 | 0 | 0 | 0 | 0 | 0
32 | 2040 | Summer | Pc_net, [MW] | 0 | 2 | 0 | 0 | 0 | 0 | 0 | 0 | 0 | 0 | 0 | 0 | 0 | 0 | 0 | 0 | 0 | 0 | 0 | 0 | 0 | 0 | 0 | 0 | 0 | 0
32 | 2040 | Summer | Qc, [MVAr] | 0 | 2 | 0 | 0 | 0 | 0 | 0 | 0 | 0 | 0 | 0 | 0 | 0 | 0 | 0 | 0 | 0 | 0 | 0 | 0 | 0 | 0 | 0 | 0 | 0 | 0
33 | 2040 | Summer | Pc, [MW] | 0 | 2 | 0 | 0 | 0 | 0 | 0 | 0 | 0 | 0 | 0 | 0 | 0 | 0 | 0 | 0 | 0 | 0 | 0 | 0 | 0 | 0 | 0 | 0 | 0 | 0
33 | 2040 | Summer | Flex Up, [MW] | 0 | 2 | 0 | 0 | 0 | 0 | 0 | 0 | 0 | 0 | 0 | 0 | 0 | 0 | 0 | 0 | 0 | 0 | 0 | 0 | 0 | 0 | 0 | 0 | 0 | 0
33 | 2040 | Summer | Flex Down, [MW] | 0 | 2 | 0 | 0 | 0 | 0 | 0 | 0 | 0 | 0 | 0 | 0 | 0 | 0 | 0 | 0 | 0 | 0 | 0 | 0 | 0 | 0 | 0 | 0 | 0 | 0
33 | 2040 | Summer | Pc_net, [MW] | 0 | 2 | 0 | 0 | 0 | 0 | 0 | 0 | 0 | 0 | 0 | 0 | 0 | 0 | 0 | 0 | 0 | 0 | 0 | 0 | 0 | 0 | 0 | 0 | 0 | 0
33 | 2040 | Summer | Qc, [MVAr] | 0 | 2 | 0 | 0 | 0 | 0 | 0 | 0 | 0 | 0 | 0 | 0 | 0 | 0 | 0 | 0 | 0 | 0 | 0 | 0 | 0 | 0 | 0 | 0 | 0 | 0
34 | 2040 | Summer | Pc, [MW] | 0 | 2 | 6.6388 | 6.62 | 7.0359 | 5.8907 | 3.4158 | 4.086 | 4.6456 | 4.6747 | 4.3863 | 4.5758 | 5.368 | 5.5036 | 5.4716 | 5.0079 | 5.4112 | 5.3722 | 4.9767 | 4.9272 | 5.2095 | 5.5074 | 4.9961 | 5.031 | 4.8938 | 5.2747
34 | 2040 | Summer | Flex Up, [MW] | 0 | 2 | 0.5087 | 0.52206 | 0.54746 | 0.56822 | 0.61758 | 0.62319 | 0.60931 | 0.59 | 0.518 | 0.66066 | 0.69227 | 0.68043 | 0.65836 | 0.64971 | 0.59837 | 0.61822 | 0.58609 | 0.57679 | 0.41233 | 0.44428 | 0.4823 | 0.48894 | 0.50657 | 0.53112
34 | 2040 | Summer | Flex Down, [MW] | 0 | 2 | 0.53485 | 0.54957 | 0.58499 | 0.58595 | 0.5572 | 0.58901 | 0.59584 | 0.57857 | 0.50493 | 0.6477 | 0.70109 | 0.69458 | 0.66976 | 0.64605 | 0.60651 | 0.62519 | 0.58209 | 0.57156 | 0.4131 | 0.44932 | 0.4806 | 0.4866 | 0.50158 | 0.53433
34 | 2040 | Summer | Pc_net, [MW] | 0 | 2 | 6.6127 | 6.5924 | 6.9983 | 5.873 | 3.4762 | 4.1202 | 4.6591 | 4.6861 | 4.3994 | 4.5887 | 5.3592 | 5.4895 | 5.4602 | 5.0116 | 5.4031 | 5.3652 | 4.9807 | 4.9324 | 5.2087 | 5.5023 | 4.9978 | 5.0333 | 4.8988 | 5.2715
34 | 2040 | Summer | Qc, [MVAr] | 0 | 2 | 0.28697 | 0.4104 | 0.53698 | 0.21711 | -0.44332 | -0.17829 | -0.26235 | -0.64343 | -0.96195 | -1.0478 | -0.52745 | -0.77947 | -0.49025 | -0.11615 | -0.56061 | -0.45215 | -0.32344 | -0.3317 | -0.2686 | -0.43996 | -0.68318 | 0.01426 | -0.28921 | 0.15058
35 | 2040 | Summer | Pc, [MW] | 0 | 2 | 0 | 0 | 0 | 0 | 0 | 0 | 0 | 0 | 0 | 0 | 0 | 0 | 0 | 0 | 0 | 0 | 0 | 0 | 0 | 0 | 0 | 0 | 0 | 0
35 | 2040 | Summer | Flex Up, [MW] | 0 | 2 | 0 | 0 | 0 | 0 | 0 | 0 | 0 | 0 | 0 | 0 | 0 | 0 | 0 | 0 | 0 | 0 | 0 | 0 | 0 | 0 | 0 | 0 | 0 | 0
35 | 2040 | Summer | Flex Down, [MW] | 0 | 2 | 0 | 0 | 0 | 0 | 0 | 0 | 0 | 0 | 0 | 0 | 0 | 0 | 0 | 0 | 0 | 0 | 0 | 0 | 0 | 0 | 0 | 0 | 0 | 0
35 | 2040 | Summer | Pc_net, [MW] | 0 | 2 | 0 | 0 | 0 | 0 | 0 | 0 | 0 | 0 | 0 | 0 | 0 | 0 | 0 | 0 | 0 | 0 | 0 | 0 | 0 | 0 | 0 | 0 | 0 | 0
35 | 2040 | Summer | Qc, [MVAr] | 0 | 2 | 0 | 0 | 0 | 0 | 0 | 0 | 0 | 0 | 0 | 0 | 0 | 0 | 0 | 0 | 0 | 0 | 0 | 0 | 0 | 0 | 0 | 0 | 0 | 0
36 | 2040 | Summer | Pc, [MW] | 0 | 2 | 0.7039 | 0.57991 | 0.43462 | 0.7791 | 0.54657 | 0.26139 | 0.51998 | 0.79401 | 1.0372 | 1.2394 | 1.3594 | 1.3833 | 1.1877 | 0.91214 | 0.71816 | 0.68631 | 0.63483 | 0.71219 | 0.9306 | 1.0732 | 1.171 | 1.5081 | 1.2524 | 0.87235
36 | 2040 | Summer | Flex Up, [MW] | 0 | 2 | 0.36957 | 0.37698 | 0.39069 | 0.42353 | 0.42959 | 0.44411 | 0.45334 | 0.43984 | 0.39381 | 0.57891 | 0.57692 | 0.54706 | 0.52538 | 0.49646 | 0.48218 | 0.45049 | 0.42651 | 0.42064 | 0.26505 | 0.28748 | 0.30867 | 0.31636 | 0.32596 | 0.34317
36 | 2040 | Summer | Flex Down, [MW] | 0 | 2 | 0.37194 | 0.38276 | 0.40181 | 0.42269 | 0.44058 | 0.47332 | 0.46742 | 0.44061 | 0.38948 | 0.5617 | 0.55823 | 0.5305 | 0.51338 | 0.4934 | 0.48709 | 0.45555 | 0.43294 | 0.42429 | 0.26399 | 0.28479 | 0.30465 | 0.30954 | 0.32 | 0.34203
36 | 2040 | Summer | Pc_net, [MW] | 0 | 2 | 0.70154 | 0.57413 | 0.42349 | 0.77994 | 0.53557 | 0.23218 | 0.5059 | 0.79324 | 1.0415 | 1.2566 | 1.378 | 1.3998 | 1.1997 | 0.9152 | 0.71325 | 0.68125 | 0.62841 | 0.70854 | 0.93165 | 1.0759 | 1.1751 | 1.5149 | 1.2584 | 0.8735
36 | 2040 | Summer | Qc, [MVAr] | 0 | 2 | -0.73646 | -0.73724 | -0.7361 | -0.74441 | -0.75126 | -0.81165 | -0.75505 | -0.57891 | -0.52269 | -0.56441 | -0.60281 | -0.62884 | -0.6718 | -0.72107 | -0.70712 | -0.71777 | -0.72209 | -0.67126 | -0.53369 | -0.49756 | -0.5232 | -0.51832 | -0.58697 | -0.63589
37 | 2040 | Summer | Pc, [MW] | 0 | 2 | 0 | 0 | 0 | 0 | 0 | 0 | 0 | 0 | 0 | 0 | 0 | 0 | 0 | 0 | 0 | 0 | 0 | 0 | 0 | 0 | 0 | 0 | 0 | 0
37 | 2040 | Summer | Flex Up, [MW] | 0 | 2 | 0 | 0 | 0 | 0 | 0 | 0 | 0 | 0 | 0 | 0 | 0 | 0 | 0 | 0 | 0 | 0 | 0 | 0 | 0 | 0 | 0 | 0 | 0 | 0
37 | 2040 | Summer | Flex Down, [MW] | 0 | 2 | 0 | 0 | 0 | 0 | 0 | 0 | 0 | 0 | 0 | 0 | 0 | 0 | 0 | 0 | 0 | 0 | 0 | 0 | 0 | 0 | 0 | 0 | 0 | 0
37 | 2040 | Summer | Pc_net, [MW] | 0 | 2 | 0 | 0 | 0 | 0 | 0 | 0 | 0 | 0 | 0 | 0 | 0 | 0 | 0 | 0 | 0 | 0 | 0 | 0 | 0 | 0 | 0 | 0 | 0 | 0
37 | 2040 | Summer | Qc, [MVAr] | 0 | 2 | 0 | 0 | 0 | 0 | 0 | 0 | 0 | 0 | 0 | 0 | 0 | 0 | 0 | 0 | 0 | 0 | 0 | 0 | 0 | 0 | 0 | 0 | 0 | 0
38 | 2040 | Summer | Pc, [MW] | 0 | 2 | 3.9757 | 3.6934 | 3.6032 | 3.4 | 3.1835 | 3.1285 | 3.2367 | 3.7998 | 4.2577 | 4.6384 | 4.9493 | 5.0932 | 4.9375 | 4.5018 | 4.1528 | 3.9359 | 3.893 | 3.9669 | 4.133 | 4.2764 | 4.5532 | 4.8085 | 4.4951 | 3.9008
38 | 2040 | Summer | Flex Up, [MW] | 0 | 2 | 0.11393 | 0.10673 | 0.098501 | 0.10348 | 0.10106 | 0.10306 | 0.14637 | 0.18679 | 0.19574 | 0.18286 | 0.17828 | 0.19119 | 0.20046 | 0.18701 | 0.17086 | 0.16229 | 0.16624 | 0.16045 | 0.15655 | 0.17031 | 0.17803 | 0.16575 | 0.14559 | 0.12144
38 | 2040 | Summer | Flex Down, [MW] | 0 | 2 | 0.11375 | 0.10723 | 0.09851 | 0.10177 | 0.10029 | 0.10247 | 0.14483 | 0.18601 | 0.19521 | 0.18365 | 0.18036 | 0.19428 | 0.20283 | 0.18736 | 0.17043 | 0.16145 | 0.16453 | 0.15938 | 0.1558 | 0.16994 | 0.17849 | 0.16701 | 0.14599 | 0.1214
38 | 2040 | Summer | Pc_net, [MW] | 0 | 2 | 3.9759 | 3.6929 | 3.6032 | 3.4018 | 3.1843 | 3.1291 | 3.2383 | 3.8006 | 4.2582 | 4.6376 | 4.9472 | 5.0901 | 4.9352 | 4.5015 | 4.1532 | 3.9367 | 3.8947 | 3.9679 | 4.1338 | 4.2768 | 4.5528 | 4.8072 | 4.4947 | 3.9008
38 | 2040 | Summer | Qc, [MVAr] | 0 | 2 | -0.60586 | -0.60613 | -0.61299 | -0.67292 | -0.72247 | -0.70521 | -0.70417 | -0.56696 | -0.46649 | -0.39116 | -0.36748 | -0.38976 | -0.37991 | -0.44215 | -0.52819 | -0.5222 | -0.46891 | -0.47765 | -0.40728 | -0.47661 | -0.48083 | -0.50968 | -0.58274 | -0.65085
39 | 2040 | Summer | Pc, [MW] | 0 | 2 | 0 | 0 | 0 | 0 | 0 | 0 | 0 | 0 | 0 | 0 | 0 | 0 | 0 | 0 | 0 | 0 | 0 | 0 | 0 | 0 | 0 | 0 | 0 | 0
39 | 2040 | Summer | Flex Up, [MW] | 0 | 2 | 0 | 0 | 0 | 0 | 0 | 0 | 0 | 0 | 0 | 0 | 0 | 0 | 0 | 0 | 0 | 0 | 0 | 0 | 0 | 0 | 0 | 0 | 0 | 0
39 | 2040 | Summer | Flex Down, [MW] | 0 | 2 | 0 | 0 | 0 | 0 | 0 | 0 | 0 | 0 | 0 | 0 | 0 | 0 | 0 | 0 | 0 | 0 | 0 | 0 | 0 | 0 | 0 | 0 | 0 | 0
39 | 2040 | Summer | Pc_net, [MW] | 0 | 2 | 0 | 0 | 0 | 0 | 0 | 0 | 0 | 0 | 0 | 0 | 0 | 0 | 0 | 0 | 0 | 0 | 0 | 0 | 0 | 0 | 0 | 0 | 0 | 0
39 | 2040 | Summer | Qc, [MVAr] | 0 | 2 | 0 | 0 | 0 | 0 | 0 | 0 | 0 | 0 | 0 | 0 | 0 | 0 | 0 | 0 | 0 | 0 | 0 | 0 | 0 | 0 | 0 | 0 | 0 | 0
40 | 2040 | Summer | Pc, [MW] | 0 | 2 | 3.0996 | 2.8424 | 2.6561 | 2.5486 | 2.5122 | 2.4923 | 2.729 | 2.9897 | 3.5822 | 4.084 | 4.5298 | 4.6215 | 4.2185 | 3.7005 | 3.3737 | 3.2565 | 3.1903 | 3.2575 | 3.2838 | 3.4152 | 3.7205 | 3.9555 | 3.7974 | 3.2931
40 | 2040 | Summer | Flex Up, [MW] | 0 | 2 | 0.43848 | 0.44404 | 0.45919 | 0.48701 | 0.50207 | 0.52858 | 0.53668 | 0.51763 | 0.47052 | 0.6514 | 0.64458 | 0.62242 | 0.60636 | 0.58186 | 0.5716 | 0.53369 | 0.50974 | 0.50437 | 0.34297 | 0.36707 | 0.39164 | 0.38833 | 0.39645 | 0.41092
40 | 2040 | Summer | Flex Down, [MW] | 0 | 2 | 0.43726 | 0.44283 | 0.45972 | 0.48703 | 0.49733 | 0.52272 | 0.52974 | 0.51694 | 0.4704 | 0.65408 | 0.65167 | 0.63081 | 0.6104 | 0.58178 | 0.57035 | 0.53273 | 0.50925 | 0.50374 | 0.34289 | 0.36719 | 0.39218 | 0.39006 | 0.39676 | 0.40973
40 | 2040 | Summer | Pc_net, [MW] | 0 | 2 | 3.1008 | 2.8436 | 2.6556 | 2.5486 | 2.5169 | 2.4981 | 2.736 | 2.9904 | 3.5823 | 4.0813 | 4.5227 | 4.6131 | 4.2144 | 3.7006 | 3.375 | 3.2574 | 3.1908 | 3.2581 | 3.2839 | 3.4151 | 3.72 | 3.9538 | 3.7971 | 3.2943
40 | 2040 | Summer | Qc, [MVAr] | 0 | 2 | -0.33578 | -0.36055 | -0.35971 | -0.37349 | -0.37223 | -0.41191 | -0.38761 | -0.30875 | -0.18598 | -0.11822 | -0.073192 | -0.081916 | -0.12615 | -0.19093 | -0.23257 | -0.24131 | -0.24493 | -0.22037 | -0.19706 | -0.17849 | -0.16677 | -0.17878 | -0.25067 | -0.32111
31 | 2040 | Summer | Pc, [MW] | Expected | - | 0 | 0 | 0 | 0 | 0 | 0 | 0 | 0 | 0 | 0 | 0 | 0 | 0 | 0 | 0 | 0 | 0 | 0 | 0 | 0 | 0 | 0 | 0 | 0
31 | 2040 | Summer | Flex Up, [MW] | Expected | - | 0 | 0 | 0 | 0 | 0 | 0 | 0 | 0 | 0 | 0 | 0 | 0 | 0 | 0 | 0 | 0 | 0 | 0 | 0 | 0 | 0 | 0 | 0 | 0
31 | 2040 | Summer | Flex Down, [MW] | Expected | - | 0 | 0 | 0 | 0 | 0 | 0 | 0 | 0 | 0 | 0 | 0 | 0 | 0 | 0 | 0 | 0 | 0 | 0 | 0 | 0 | 0 | 0 | 0 | 0
31 | 2040 | Summer | Pc_net, [MW] | Expected | - | 0 | 0 | 0 | 0 | 0 | 0 | 0 | 0 | 0 | 0 | 0 | 0 | 0 | 0 | 0 | 0 | 0 | 0 | 0 | 0 | 0 | 0 | 0 | 0
31 | 2040 | Summer | Qc, [MVAr] | Expected | - | 0 | 0 | 0 | 0 | 0 | 0 | 0 | 0 | 0 | 0 | 0 | 0 | 0 | 0 | 0 | 0 | 0 | 0 | 0 | 0 | 0 | 0 | 0 | 0
32 | 2040 | Summer | Pc, [MW] | Expected | - | 0 | 0 | 0 | 0 | 0 | 0 | 0 | 0 | 0 | 0 | 0 | 0 | 0 | 0 | 0 | 0 | 0 | 0 | 0 | 0 | 0 | 0 | 0 | 0
32 | 2040 | Summer | Flex Up, [MW] | Expected | - | 0 | 0 | 0 | 0 | 0 | 0 | 0 | 0 | 0 | 0 | 0 | 0 | 0 | 0 | 0 | 0 | 0 | 0 | 0 | 0 | 0 | 0 | 0 | 0
32 | 2040 | Summer | Flex Down, [MW] | Expected | - | 0 | 0 | 0 | 0 | 0 | 0 | 0 | 0 | 0 | 0 | 0 | 0 | 0 | 0 | 0 | 0 | 0 | 0 | 0 | 0 | 0 | 0 | 0 | 0
32 | 2040 | Summer | Pc_net, [MW] | Expected | - | 0 | 0 | 0 | 0 | 0 | 0 | 0 | 0 | 0 | 0 | 0 | 0 | 0 | 0 | 0 | 0 | 0 | 0 | 0 | 0 | 0 | 0 | 0 | 0
32 | 2040 | Summer | Qc, [MVAr] | Expected | - | 0 | 0 | 0 | 0 | 0 | 0 | 0 | 0 | 0 | 0 | 0 | 0 | 0 | 0 | 0 | 0 | 0 | 0 | 0 | 0 | 0 | 0 | 0 | 0
33 | 2040 | Summer | Pc, [MW] | Expected | - | 0 | 0 | 0 | 0 | 0 | 0 | 0 | 0 | 0 | 0 | 0 | 0 | 0 | 0 | 0 | 0 | 0 | 0 | 0 | 0 | 0 | 0 | 0 | 0
33 | 2040 | Summer | Flex Up, [MW] | Expected | - | 0 | 0 | 0 | 0 | 0 | 0 | 0 | 0 | 0 | 0 | 0 | 0 | 0 | 0 | 0 | 0 | 0 | 0 | 0 | 0 | 0 | 0 | 0 | 0
33 | 2040 | Summer | Flex Down, [MW] | Expected | - | 0 | 0 | 0 | 0 | 0 | 0 | 0 | 0 | 0 | 0 | 0 | 0 | 0 | 0 | 0 | 0 | 0 | 0 | 0 | 0 | 0 | 0 | 0 | 0
33 | 2040 | Summer | Pc_net, [MW] | Expected | - | 0 | 0 | 0 | 0 | 0 | 0 | 0 | 0 | 0 | 0 | 0 | 0 | 0 | 0 | 0 | 0 | 0 | 0 | 0 | 0 | 0 | 0 | 0 | 0
33 | 2040 | Summer | Qc, [MVAr] | Expected | - | 0 | 0 | 0 | 0 | 0 | 0 | 0 | 0 | 0 | 0 | 0 | 0 | 0 | 0 | 0 | 0 | 0 | 0 | 0 | 0 | 0 | 0 | 0 | 0
34 | 2040 | Summer | Pc, [MW] | Expected | - | 6.9906 | 6.8798 | 7.1307 | 6.5045 | 6.0502 | 5.9985 | 6.2332 | 6.4356 | 5.7361 | 4.7694 | 6.2896 | 6.7879 | 6.7793 | 6.8157 | 5.845 | 7.2977 | 6.7419 | 6.5812 | 6.7581 | 7.2805 | 7.6706 | 7.6382 | 7.738 | 7.8403
34 | 2040 | Summer | Flex Up, [MW] | Expected | - | 0.51864 | 0.53336 | 0.56182 | 0.57759 | 0.59441 | 0.61276 | 0.60586 | 0.5858 | 0.5176 | 0.67794 | 0.70001 | 0.68476 | 0.66119 | 0.64551 | 0.60908 | 0.61511 | 0.58279 | 0.57421 | 0.41192 | 0.44317 | 0.47515 | 0.48152 | 0.49688 | 0.52386
34 | 2040 | Summer | Flex Down, [MW] | Expected | - | 0.5249 | 0.53828 | 0.57062 | 0.57657 | 0.58037 | 0.59943 | 0.5993 | 0.58277 | 0.50533 | 0.63041 | 0.69335 | 0.69025 | 0.66693 | 0.65026 | 0.59579 | 0.6283 | 0.58539 | 0.57414 | 0.41351 | 0.45044 | 0.48775 | 0.49402 | 0.51127 | 0.54159
34 | 2040 | Summer | Pc_net, [MW] | Expected | - | 6.9843 | 6.8749 | 7.1219 | 6.5055 | 6.0643 | 6.0118 | 6.2397 | 6.4386 | 5.7484 | 4.8169 | 6.2963 | 6.7824 | 6.7736 | 6.811 | 5.8583 | 7.2845 | 6.7393 | 6.5813 | 6.7565 | 7.2732 | 7.658 | 7.6257 | 7.7236 | 7.8226
34 | 2040 | Summer | Qc, [MVAr] | Expected | - | -0.24068 | -0.16097 | -0.28369 | -0.24486 | -0.37232 | -0.17545 | -0.6264 | -0.57222 | -0.54743 | -0.64357 | -0.52972 | -0.47094 | 0.13418 | 0.067825 | -0.54093 | -0.20682 | -0.23384 | -0.16871 | -0.033933 | 0.27293 | 0.67113 | 0.76235 | 0.73403 | 0.83459
35 | 2040 | Summer | Pc, [MW] | Expected | - | 0 | 0 | 0 | 0 | 0 | 0 | 0 | 0 | 0 | 0 | 0 | 0 | 0 | 0 | 0 | 0 | 0 | 0 | 0 | 0 | 0 | 0 | 0 | 0
35 | 2040 | Summer | Flex Up, [MW] | Expected | - | 0 | 0 | 0 | 0 | 0 | 0 | 0 | 0 | 0 | 0 | 0 | 0 | 0 | 0 | 0 | 0 | 0 | 0 | 0 | 0 | 0 | 0 | 0 | 0
35 | 2040 | Summer | Flex Down, [MW] | Expected | - | 0 | 0 | 0 | 0 | 0 | 0 | 0 | 0 | 0 | 0 | 0 | 0 | 0 | 0 | 0 | 0 | 0 | 0 | 0 | 0 | 0 | 0 | 0 | 0
35 | 2040 | Summer | Pc_net, [MW] | Expected | - | 0 | 0 | 0 | 0 | 0 | 0 | 0 | 0 | 0 | 0 | 0 | 0 | 0 | 0 | 0 | 0 | 0 | 0 | 0 | 0 | 0 | 0 | 0 | 0
35 | 2040 | Summer | Qc, [MVAr] | Expected | - | 0 | 0 | 0 | 0 | 0 | 0 | 0 | 0 | 0 | 0 | 0 | 0 | 0 | 0 | 0 | 0 | 0 | 0 | 0 | 0 | 0 | 0 | 0 | 0
36 | 2040 | Summer | Pc, [MW] | Expected | - | 0.69989 | 0.59073 | 0.45825 | 0.51036 | 0.42909 | 0.37983 | 0.69776 | 0.99725 | 1.2074 | 1.2742 | 1.274 | 1.1699 | 1.2631 | 1.168 | 1.0315 | 0.96314 | 0.88451 | 0.85531 | 1.0537 | 1.205 | 1.3501 | 1.3744 | 1.1745 | 0.90402
36 | 2040 | Summer | Flex Up, [MW] | Expected | - | 0.37116 | 0.37911 | 0.3937 | 0.42114 | 0.43132 | 0.45305 | 0.45925 | 0.44007 | 0.39167 | 0.57278 | 0.57119 | 0.53835 | 0.51783 | 0.49522 | 0.48509 | 0.45418 | 0.42994 | 0.42253 | 0.26532 | 0.28706 | 0.30747 | 0.3151 | 0.32564 | 0.34457
36 | 2040 | Summer | Flex Down, [MW] | Expected | - | 0.37035 | 0.38064 | 0.3988 | 0.42509 | 0.43885 | 0.46438 | 0.4615 | 0.44038 | 0.39163 | 0.56783 | 0.56396 | 0.53922 | 0.52092 | 0.49464 | 0.48419 | 0.45185 | 0.42951 | 0.42241 | 0.26372 | 0.28521 | 0.30585 | 0.31081 | 0.32032 | 0.34064
36 | 2040 | Summer | Pc_net, [MW] | Expected | - | 0.7007 | 0.5892 | 0.45315 | 0.50641 | 0.42156 | 0.3685 | 0.69551 | 0.99694 | 1.2074 | 1.2792 | 1.2812 | 1.1691 | 1.26 | 1.1686 | 1.0324 | 0.96547 | 0.88493 | 0.85543 | 1.0553 | 1.2069 | 1.3517 | 1.3787 | 1.1799 | 0.90795
36 | 2040 | Summer | Qc, [MVAr] | Expected | - | -0.68502 | -0.69138 | -0.70755 | -0.70966 | -0.72212 | -0.75309 | -0.68601 | -0.47703 | -0.38077 | -0.40869 | -0.48553 | -0.53588 | -0.51664 | -0.55603 | -0.5365 | -0.60079 | -0.6461 | -0.57954 | -0.42688 | -0.39405 | -0.40338 | -0.47851 | -0.57995 | -0.60643
37 | 2040 | Summer | Pc, [MW] | Expected | - | 0 | 0 | 0 | 0 | 0 | 0 | 0 | 0 | 0 | 0 | 0 | 0 | 0 | 0 | 0 | 0 | 0 | 0 | 0 | 0 | 0 | 0 | 0 | 0
37 | 2040 | Summer | Flex Up, [MW] | Expected | - | 0 | 0 | 0 | 0 | 0 | 0 | 0 | 0 | 0 | 0 | 0 | 0 | 0 | 0 | 0 | 0 | 0 | 0 | 0 | 0 | 0 | 0 | 0 | 0
37 | 2040 | Summer | Flex Down, [MW] | Expected | - | 0 | 0 | 0 | 0 | 0 | 0 | 0 | 0 | 0 | 0 | 0 | 0 | 0 | 0 | 0 | 0 | 0 | 0 | 0 | 0 | 0 | 0 | 0 | 0
37 | 2040 | Summer | Pc_net, [MW] | Expected | - | 0 | 0 | 0 | 0 | 0 | 0 | 0 | 0 | 0 | 0 | 0 | 0 | 0 | 0 | 0 | 0 | 0 | 0 | 0 | 0 | 0 | 0 | 0 | 0
37 | 2040 | Summer | Qc, [MVAr] | Expected | - | 0 | 0 | 0 | 0 | 0 | 0 | 0 | 0 | 0 | 0 | 0 | 0 | 0 | 0 | 0 | 0 | 0 | 0 | 0 | 0 | 0 | 0 | 0 | 0
38 | 2040 | Summer | Pc, [MW] | Expected | - | 4.4629 | 4.1858 | 3.8927 | 3.9767 | 3.8923 | 3.9379 | 5.2366 | 6.5771 | 6.9515 | 6.6616 | 6.6408 | 7.114 | 7.3352 | 6.8094 | 6.2041 | 5.8783 | 5.9478 | 5.8211 | 5.7484 | 6.1892 | 6.468 | 6.1877 | 5.5113 | 4.6592
38 | 2040 | Summer | Flex Up, [MW] | Expected | - | 0.11497 | 0.10804 | 0.099431 | 0.10374 | 0.10169 | 0.10379 | 0.14656 | 0.18585 | 0.1941 | 0.18237 | 0.17848 | 0.19093 | 0.19905 | 0.18595 | 0.17049 | 0.1622 | 0.16577 | 0.16039 | 0.15665 | 0.17 | 0.1775 | 0.16621 | 0.14637 | 0.12243
38 | 2040 | Summer | Flex Down, [MW] | Expected | - | 0.11272 | 0.10592 | 0.097581 | 0.10151 | 0.099653 | 0.10174 | 0.14463 | 0.18695 | 0.19686 | 0.18415 | 0.18016 | 0.19453 | 0.20424 | 0.18842 | 0.1708 | 0.16153 | 0.16501 | 0.15943 | 0.1557 | 0.17025 | 0.17901 | 0.16655 | 0.14521 | 0.12041
38 | 2040 | Summer | Pc_net, [MW] | Expected | - | 4.4651 | 4.1879 | 3.8946 | 3.979 | 3.8943 | 3.94 | 5.2385 | 6.576 | 6.9487 | 6.6598 | 6.6392 | 7.1104 | 7.33 | 6.807 | 6.2038 | 5.879 | 5.9485 | 5.8221 | 5.7494 | 6.1889 | 6.4665 | 6.1874 | 5.5124 | 4.6612
38 | 2040 | Summer | Qc, [MVAr] | Expected | - | -0.20423 | -0.35111 | -0.51991 | -0.50403 | -0.5158 | -0.50599 | -0.17852 | 0.29705 | 0.43463 | 0.44851 | 0.3768 | 0.48821 | 0.42501 | 0.32692 | 0.17786 | 0.05692 | 0.11678 | 0.088403 | -0.066294 | 0.055436 | 0.118 | 0.030958 | -0.29362 | -0.46795
39 | 2040 | Summer | Pc, [MW] | Expected | - | 0 | 0 | 0 | 0 | 0 | 0 | 0 | 0 | 0 | 0 | 0 | 0 | 0 | 0 | 0 | 0 | 0 | 0 | 0 | 0 | 0 | 0 | 0 | 0
39 | 2040 | Summer | Flex Up, [MW] | Expected | - | 0 | 0 | 0 | 0 | 0 | 0 | 0 | 0 | 0 | 0 | 0 | 0 | 0 | 0 | 0 | 0 | 0 | 0 | 0 | 0 | 0 | 0 | 0 | 0
39 | 2040 | Summer | Flex Down, [MW] | Expected | - | 0 | 0 | 0 | 0 | 0 | 0 | 0 | 0 | 0 | 0 | 0 | 0 | 0 | 0 | 0 | 0 | 0 | 0 | 0 | 0 | 0 | 0 | 0 | 0
39 | 2040 | Summer | Pc_net, [MW] | Expected | - | 0 | 0 | 0 | 0 | 0 | 0 | 0 | 0 | 0 | 0 | 0 | 0 | 0 | 0 | 0 | 0 | 0 | 0 | 0 | 0 | 0 | 0 | 0 | 0
39 | 2040 | Summer | Qc, [MVAr] | Expected | - | 0 | 0 | 0 | 0 | 0 | 0 | 0 | 0 | 0 | 0 | 0 | 0 | 0 | 0 | 0 | 0 | 0 | 0 | 0 | 0 | 0 | 0 | 0 | 0
40 | 2040 | Summer | Pc, [MW] | Expected | - | 3.3315 | 3.0936 | 2.9478 | 2.9478 | 2.9252 | 2.9864 | 3.4788 | 3.893 | 4.2257 | 4.4577 | 4.4657 | 4.6102 | 4.68 | 4.4707 | 4.3096 | 4.0391 | 3.9512 | 3.9568 | 4.0175 | 4.2545 | 4.5671 | 4.3226 | 4.0516 | 3.5537
40 | 2040 | Summer | Flex Up, [MW] | Expected | - | 0.442 | 0.44778 | 0.46421 | 0.49234 | 0.5057 | 0.53243 | 0.53778 | 0.51558 | 0.46659 | 0.64701 | 0.64342 | 0.61851 | 0.59694 | 0.57625 | 0.56983 | 0.5344 | 0.51064 | 0.50581 | 0.34362 | 0.36661 | 0.38974 | 0.38865 | 0.39812 | 0.41367
40 | 2040 | Summer | Flex Down, [MW] | Expected | - | 0.43373 | 0.43909 | 0.45469 | 0.4817 | 0.49371 | 0.51888 | 0.52864 | 0.519 | 0.47434 | 0.65847 | 0.65284 | 0.63472 | 0.61982 | 0.5874 | 0.57212 | 0.53202 | 0.50835 | 0.5023 | 0.34225 | 0.36765 | 0.39408 | 0.38975 | 0.3951 | 0.40698
40 | 2040 | Summer | Pc_net, [MW] | Expected | - | 3.3398 | 3.1023 | 2.9573 | 2.9584 | 2.9372 | 2.9999 | 3.488 | 3.8895 | 4.2179 | 4.4462 | 4.4563 | 4.594 | 4.6571 | 4.4596 | 4.3073 | 4.0415 | 3.9535 | 3.9603 | 4.0189 | 4.2535 | 4.5627 | 4.3215 | 4.0546 | 3.5604
40 | 2040 | Summer | Qc, [MVAr] | Expected | - | -0.28167 | -0.31686 | -0.3248 | -0.3192 | -0.32642 | -0.34265 | -0.161 | 0.010425 | 0.11658 | 0.13624 | 0.054084 | 0.15535 | 0.14696 | 0.12142 | 0.07371 | -0.0049335 | -0.036542 | -0.031874 | -0.022757 | 0.0096164 | 0.035267 | -0.031261 | -0.15119 | -0.22943
31 | 2050 | Winter | Pc, [MW] | 0 | 0 | 0 | 0 | 0 | 0 | 0 | 0 | 0 | 0 | 0 | 0 | 0 | 0 | 0 | 0 | 0 | 0 | 0 | 0 | 0 | 0 | 0 | 0 | 0 | 0
31 | 2050 | Winter | Flex Up, [MW] | 0 | 0 | 0 | 0 | 0 | 0 | 0 | 0 | 0 | 0 | 0 | 0 | 0 | 0 | 0 | 0 | 0 | 0 | 0 | 0 | 0 | 0 | 0 | 0 | 0 | 0
31 | 2050 | Winter | Flex Down, [MW] | 0 | 0 | 0 | 0 | 0 | 0 | 0 | 0 | 0 | 0 | 0 | 0 | 0 | 0 | 0 | 0 | 0 | 0 | 0 | 0 | 0 | 0 | 0 | 0 | 0 | 0
31 | 2050 | Winter | Pc_net, [MW] | 0 | 0 | 0 | 0 | 0 | 0 | 0 | 0 | 0 | 0 | 0 | 0 | 0 | 0 | 0 | 0 | 0 | 0 | 0 | 0 | 0 | 0 | 0 | 0 | 0 | 0
31 | 2050 | Winter | Qc, [MVAr] | 0 | 0 | 0 | 0 | 0 | 0 | 0 | 0 | 0 | 0 | 0 | 0 | 0 | 0 | 0 | 0 | 0 | 0 | 0 | 0 | 0 | 0 | 0 | 0 | 0 | 0
32 | 2050 | Winter | Pc, [MW] | 0 | 0 | 0 | 0 | 0 | 0 | 0 | 0 | 0 | 0 | 0 | 0 | 0 | 0 | 0 | 0 | 0 | 0 | 0 | 0 | 0 | 0 | 0 | 0 | 0 | 0
32 | 2050 | Winter | Flex Up, [MW] | 0 | 0 | 0 | 0 | 0 | 0 | 0 | 0 | 0 | 0 | 0 | 0 | 0 | 0 | 0 | 0 | 0 | 0 | 0 | 0 | 0 | 0 | 0 | 0 | 0 | 0
32 | 2050 | Winter | Flex Down, [MW] | 0 | 0 | 0 | 0 | 0 | 0 | 0 | 0 | 0 | 0 | 0 | 0 | 0 | 0 | 0 | 0 | 0 | 0 | 0 | 0 | 0 | 0 | 0 | 0 | 0 | 0
32 | 2050 | Winter | Pc_net, [MW] | 0 | 0 | 0 | 0 | 0 | 0 | 0 | 0 | 0 | 0 | 0 | 0 | 0 | 0 | 0 | 0 | 0 | 0 | 0 | 0 | 0 | 0 | 0 | 0 | 0 | 0
32 | 2050 | Winter | Qc, [MVAr] | 0 | 0 | 0 | 0 | 0 | 0 | 0 | 0 | 0 | 0 | 0 | 0 | 0 | 0 | 0 | 0 | 0 | 0 | 0 | 0 | 0 | 0 | 0 | 0 | 0 | 0
33 | 2050 | Winter | Pc, [MW] | 0 | 0 | 0 | 0 | 0 | 0 | 0 | 0 | 0 | 0 | 0 | 0 | 0 | 0 | 0 | 0 | 0 | 0 | 0 | 0 | 0 | 0 | 0 | 0 | 0 | 0
33 | 2050 | Winter | Flex Up, [MW] | 0 | 0 | 0 | 0 | 0 | 0 | 0 | 0 | 0 | 0 | 0 | 0 | 0 | 0 | 0 | 0 | 0 | 0 | 0 | 0 | 0 | 0 | 0 | 0 | 0 | 0
33 | 2050 | Winter | Flex Down, [MW] | 0 | 0 | 0 | 0 | 0 | 0 | 0 | 0 | 0 | 0 | 0 | 0 | 0 | 0 | 0 | 0 | 0 | 0 | 0 | 0 | 0 | 0 | 0 | 0 | 0 | 0
33 | 2050 | Winter | Pc_net, [MW] | 0 | 0 | 0 | 0 | 0 | 0 | 0 | 0 | 0 | 0 | 0 | 0 | 0 | 0 | 0 | 0 | 0 | 0 | 0 | 0 | 0 | 0 | 0 | 0 | 0 | 0
33 | 2050 | Winter | Qc, [MVAr] | 0 | 0 | 0 | 0 | 0 | 0 | 0 | 0 | 0 | 0 | 0 | 0 | 0 | 0 | 0 | 0 | 0 | 0 | 0 | 0 | 0 | 0 | 0 | 0 | 0 | 0
34 | 2050 | Winter | Pc, [MW] | 0 | 0 | 7.0184 | 6.9663 | 6.891 | 7.0458 | 6.9816 | 7.1689 | 7.4505 | 6.9075 | 5.7751 | 5.566 | 7.5119 | 6.8475 | 6.9596 | 7.1188 | 7.2677 | 7.5079 | 8.3163 | 8.5549 | 7.995 | 7.59 | 7.7159 | 7.6962 | 8.0917 | 8.4972
34 | 2050 | Winter | Flex Up, [MW] | 0 | 0 | 0.99959 | 1.0408 | 1.0798 | 1.1347 | 1.1842 | 1.2229 | 1.2026 | 1.1513 | 1.0388 | 1.5312 | 1.4639 | 1.429 | 1.3293 | 1.2713 | 1.2366 | 1.1738 | 1.1455 | 1.108 | 0.75434 | 0.77887 | 0.81164 | 0.84075 | 0.88591 | 0.95259
34 | 2050 | Winter | Flex Down, [MW] | 0 | 0 | 0.9801 | 1.019 | 1.0544 | 1.115 | 1.1611 | 1.2084 | 1.2086 | 1.1296 | 0.96875 | 1.3736 | 1.4865 | 1.3885 | 1.3251 | 1.2825 | 1.2551 | 1.2087 | 1.2111 | 1.1902 | 0.78019 | 0.79403 | 0.83256 | 0.8659 | 0.92442 | 1.0037
34 | 2050 | Winter | Pc_net, [MW] | 0 | 0 | 7.0379 | 6.9881 | 6.9163 | 7.0654 | 7.0048 | 7.1834 | 7.4446 | 6.9292 | 5.8452 | 5.7235 | 7.4892 | 6.888 | 6.9638 | 7.1076 | 7.2492 | 7.4729 | 8.2506 | 8.4726 | 7.9692 | 7.5748 | 7.695 | 7.6711 | 8.0531 | 8.4461
34 | 2050 | Winter | Qc, [MVAr] | 0 | 0 | -0.11784 | 0.18517 | 0.38718 | 0.33668 | 0.26934 | -0.26934 | -0.016834 | 0.31985 | 0.69019 | 0.80803 | 0.38718 | 0 | 1.2457 | 1.4141 | 1.3299 | 1.5319 | 0.8417 | 1.1615 | 1.2457 | 1.111 | 1.2457 | 1.5992 | 1.4814 | 1.01
35 | 2050 | Winter | Pc, [MW] | 0 | 0 | 0 | 0 | 0 | 0 | 0 | 0 | 0 | 0 | 0 | 0 | 0 | 0 | 0 | 0 | 0 | 0 | 0 | 0 | 0 | 0 | 0 | 0 | 0 | 0
35 | 2050 | Winter | Flex Up, [MW] | 0 | 0 | 0 | 0 | 0 | 0 | 0 | 0 | 0 | 0 | 0 | 0 | 0 | 0 | 0 | 0 | 0 | 0 | 0 | 0 | 0 | 0 | 0 | 0 | 0 | 0
35 | 2050 | Winter | Flex Down, [MW] | 0 | 0 | 0 | 0 | 0 | 0 | 0 | 0 | 0 | 0 | 0 | 0 | 0 | 0 | 0 | 0 | 0 | 0 | 0 | 0 | 0 | 0 | 0 | 0 | 0 | 0
35 | 2050 | Winter | Pc_net, [MW] | 0 | 0 | 0 | 0 | 0 | 0 | 0 | 0 | 0 | 0 | 0 | 0 | 0 | 0 | 0 | 0 | 0 | 0 | 0 | 0 | 0 | 0 | 0 | 0 | 0 | 0
35 | 2050 | Winter | Qc, [MVAr] | 0 | 0 | 0 | 0 | 0 | 0 | 0 | 0 | 0 | 0 | 0 | 0 | 0 | 0 | 0 | 0 | 0 | 0 | 0 | 0 | 0 | 0 | 0 | 0 | 0 | 0
36 | 2050 | Winter | Pc, [MW] | 0 | 0 | 1.076 | 0.87242 | 0.79705 | 0.71619 | 0.70253 | 1.0413 | 1.7438 | 1.7395 | 1.9201 | 1.8288 | 1.7883 | 1.6626 | 1.6232 | 1.5467 | 1.4768 | 1.515 | 1.9025 | 2.8145 | 2.524 | 2.1526 | 2.0933 | 1.8885 | 1.7957 | 1.5448
36 | 2050 | Winter | Flex Up, [MW] | 0 | 0 | 1.0186 | 1.0684 | 1.1157 | 1.1756 | 1.2212 | 1.2365 | 1.113 | 0.99876 | 0.86228 | 1.2425 | 1.2046 | 1.1561 | 1.0841 | 1.0427 | 1.0224 | 0.97095 | 0.9287 | 0.84877 | 0.57544 | 0.60803 | 0.64268 | 0.68019 | 0.73247 | 0.80063
36 | 2050 | Winter | Flex Down, [MW] | 0 | 0 | 0.66394 | 0.68672 | 0.71383 | 0.7576 | 0.81013 | 0.88844 | 1.0128 | 1.0237 | 0.95252 | 1.4755 | 1.4596 | 1.4022 | 1.3035 | 1.2324 | 1.1798 | 1.1119 | 1.1072 | 1.1625 | 0.68553 | 0.693 | 0.72038 | 0.73608 | 0.76307 | 0.80808
36 | 2050 | Winter | Pc_net, [MW] | 0 | 0 | 1.4307 | 1.2541 | 1.1989 | 1.1342 | 1.1136 | 1.3894 | 1.8439 | 1.7146 | 1.8299 | 1.5959 | 1.5333 | 1.4166 | 1.4038 | 1.357 | 1.3193 | 1.374 | 1.724 | 2.5008 | 2.4139 | 2.0676 | 2.0156 | 1.8326 | 1.7651 | 1.5373
36 | 2050 | Winter | Qc, [MVAr] | 0 | 0 | -1.212 | -1.2289 | -1.2289 | -1.2457 | -1.2457 | -1.1447 | -0.99321 | -0.90904 | -0.92587 | -1.0269 | -1.0942 | -1.1615 | -1.1615 | -1.1952 | -1.1952 | -1.1615 | -0.99321 | -0.58919 | -0.75753 | -0.92587 | -0.99321 | -1.0437 | -1.111 | -1.111
37 | 2050 | Winter | Pc, [MW] | 0 | 0 | 0 | 0 | 0 | 0 | 0 | 0 | 0 | 0 | 0 | 0 | 0 | 0 | 0 | 0 | 0 | 0 | 0 | 0 | 0 | 0 | 0 | 0 | 0 | 0
37 | 2050 | Winter | Flex Up, [MW] | 0 | 0 | 0 | 0 | 0 | 0 | 0 | 0 | 0 | 0 | 0 | 0 | 0 | 0 | 0 | 0 | 0 | 0 | 0 | 0 | 0 | 0 | 0 | 0 | 0 | 0
37 | 2050 | Winter | Flex Down, [MW] | 0 | 0 | 0 | 0 | 0 | 0 | 0 | 0 | 0 | 0 | 0 | 0 | 0 | 0 | 0 | 0 | 0 | 0 | 0 | 0 | 0 | 0 | 0 | 0 | 0 | 0
37 | 2050 | Winter | Pc_net, [MW] | 0 | 0 | 0 | 0 | 0 | 0 | 0 | 0 | 0 | 0 | 0 | 0 | 0 | 0 | 0 | 0 | 0 | 0 | 0 | 0 | 0 | 0 | 0 | 0 | 0 | 0
37 | 2050 | Winter | Qc, [MVAr] | 0 | 0 | 0 | 0 | 0 | 0 | 0 | 0 | 0 | 0 | 0 | 0 | 0 | 0 | 0 | 0 | 0 | 0 | 0 | 0 | 0 | 0 | 0 | 0 | 0 | 0
38 | 2050 | Winter | Pc, [MW] | 0 | 0 | 5.4374 | 5.1175 | 4.9492 | 5.0502 | 5.1007 | 5.8246 | 9.4102 | 11.0431 | 11.5313 | 11.1778 | 10.7569 | 11.4471 | 10.6054 | 10.1004 | 8.7369 | 8.7032 | 9.0735 | 9.7974 | 8.9557 | 9.2924 | 9.023 | 8.4843 | 7.0535 | 6.2286
38 | 2050 | Winter | Flex Up, [MW] | 0 | 0 | 0.14416 | 0.13541 | 0.13056 | 0.13297 | 0.13363 | 0.15223 | 0.24104 | 0.27564 | 0.28308 | 0.27333 | 0.263 | 0.27699 | 0.25874 | 0.24766 | 0.21692 | 0.21625 | 0.22459 | 0.24064 | 0.22179 | 0.23008 | 0.2245 | 0.21261 | 0.17869 | 0.15799
38 | 2050 | Winter | Flex Down, [MW] | 0 | 0 | 0.12771 | 0.12046 | 0.1169 | 0.11954 | 0.1214 | 0.139 | 0.22948 | 0.27651 | 0.29349 | 0.28556 | 0.27485 | 0.29536 | 0.27153 | 0.25736 | 0.21992 | 0.21891 | 0.22909 | 0.24923 | 0.22599 | 0.23454 | 0.22665 | 0.21161 | 0.17398 | 0.15344
38 | 2050 | Winter | Pc_net, [MW] | 0 | 0 | 5.4538 | 5.1325 | 4.9629 | 5.0636 | 5.1129 | 5.8378 | 9.4218 | 11.0422 | 11.5209 | 11.1656 | 10.7451 | 11.4288 | 10.5926 | 10.0907 | 8.7339 | 8.7005 | 9.069 | 9.7888 | 8.9515 | 9.2879 | 9.0209 | 8.4853 | 7.0582 | 6.2331
38 | 2050 | Winter | Qc, [MVAr] | 0 | 0 | -1.1447 | -1.2289 | -1.2457 | -1.2289 | -1.2289 | -1.0269 | -0.033668 | 0.53869 | 0.67336 | 0.47135 | 0.28618 | 0.55552 | 0.35351 | 0.101 | -0.42085 | -0.42085 | -0.33668 | -0.16834 | -0.42085 | -0.23568 | -0.33668 | -0.55552 | -0.87537 | -0.97637
39 | 2050 | Winter | Pc, [MW] | 0 | 0 | 0 | 0 | 0 | 0 | 0 | 0 | 0 | 0 | 0 | 0 | 0 | 0 | 0 | 0 | 0 | 0 | 0 | 0 | 0 | 0 | 0 | 0 | 0 | 0
39 | 2050 | Winter | Flex Up, [MW] | 0 | 0 | 0 | 0 | 0 | 0 | 0 | 0 | 0 | 0 | 0 | 0 | 0 | 0 | 0 | 0 | 0 | 0 | 0 | 0 | 0 | 0 | 0 | 0 | 0 | 0
39 | 2050 | Winter | Flex Down, [MW] | 0 | 0 | 0 | 0 | 0 | 0 | 0 | 0 | 0 | 0 | 0 | 0 | 0 | 0 | 0 | 0 | 0 | 0 | 0 | 0 | 0 | 0 | 0 | 0 | 0 | 0
39 | 2050 | Winter | Pc_net, [MW] | 0 | 0 | 0 | 0 | 0 | 0 | 0 | 0 | 0 | 0 | 0 | 0 | 0 | 0 | 0 | 0 | 0 | 0 | 0 | 0 | 0 | 0 | 0 | 0 | 0 | 0
39 | 2050 | Winter | Qc, [MVAr] | 0 | 0 | 0 | 0 | 0 | 0 | 0 | 0 | 0 | 0 | 0 | 0 | 0 | 0 | 0 | 0 | 0 | 0 | 0 | 0 | 0 | 0 | 0 | 0 | 0 | 0
40 | 2050 | Winter | Pc, [MW] | 0 | 0 | 4.0051 | 3.7174 | 3.5073 | 3.4938 | 3.497 | 3.9705 | 5.0937 | 5.5776 | 6.0781 | 6.5087 | 6.3335 | 6.3088 | 6.303 | 6.0414 | 5.8536 | 5.5215 | 5.8248 | 6.6189 | 6.4463 | 6.2264 | 5.9988 | 5.6593 | 5.3309 | 4.7769
40 | 2050 | Winter | Flex Up, [MW] | 0 | 0 | 1.1397 | 1.1884 | 1.2314 | 1.2945 | 1.3381 | 1.3489 | 1.2403 | 1.1072 | 0.96413 | 1.323 | 1.2712 | 1.2088 | 1.1446 | 1.1033 | 1.0849 | 1.0327 | 1.0064 | 0.98358 | 0.68151 | 0.70727 | 0.73898 | 0.77095 | 0.81565 | 0.87307
40 | 2050 | Winter | Flex Down, [MW] | 0 | 0 | 0.68932 | 0.70896 | 0.7336 | 0.77758 | 0.833 | 0.9225 | 1.0531 | 1.1072 | 1.0586 | 1.6289 | 1.6203 | 1.5817 | 1.477 | 1.3966 | 1.3362 | 1.2504 | 1.2256 | 1.2179 | 0.77558 | 0.79745 | 0.81936 | 0.83386 | 0.85664 | 0.89725
40 | 2050 | Winter | Pc_net, [MW] | 0 | 0 | 4.4555 | 4.1969 | 4.0051 | 4.0107 | 4.0021 | 4.3969 | 5.2809 | 5.5776 | 5.9837 | 6.2027 | 5.9844 | 5.9359 | 5.9706 | 5.7481 | 5.6023 | 5.3038 | 5.6057 | 6.3847 | 6.3523 | 6.1362 | 5.9185 | 5.5964 | 5.2899 | 4.7527
40 | 2050 | Winter | Qc, [MVAr] | 0 | 0 | -1.0942 | -1.1279 | -1.1279 | -1.1279 | -1.1279 | -1.0605 | -0.7912 | -0.63969 | -0.42085 | -0.23568 | -0.30301 | -0.23568 | -0.28618 | -0.40402 | -0.50502 | -0.52185 | -0.53869 | -0.37035 | -0.43768 | -0.55552 | -0.63969 | -0.82487 | -1.0269 | -1.0437
31 | 2050 | Winter | Pc, [MW] | 0 | 1 | 0 | 0 | 0 | 0 | 0 | 0 | 0 | 0 | 0 | 0 | 0 | 0 | 0 | 0 | 0 | 0 | 0 | 0 | 0 | 0 | 0 | 0 | 0 | 0
31 | 2050 | Winter | Flex Up, [MW] | 0 | 1 | 0 | 0 | 0 | 0 | 0 | 0 | 0 | 0 | 0 | 0 | 0 | 0 | 0 | 0 | 0 | 0 | 0 | 0 | 0 | 0 | 0 | 0 | 0 | 0
31 | 2050 | Winter | Flex Down, [MW] | 0 | 1 | 0 | 0 | 0 | 0 | 0 | 0 | 0 | 0 | 0 | 0 | 0 | 0 | 0 | 0 | 0 | 0 | 0 | 0 | 0 | 0 | 0 | 0 | 0 | 0
31 | 2050 | Winter | Pc_net, [MW] | 0 | 1 | 0 | 0 | 0 | 0 | 0 | 0 | 0 | 0 | 0 | 0 | 0 | 0 | 0 | 0 | 0 | 0 | 0 | 0 | 0 | 0 | 0 | 0 | 0 | 0
31 | 2050 | Winter | Qc, [MVAr] | 0 | 1 | 0 | 0 | 0 | 0 | 0 | 0 | 0 | 0 | 0 | 0 | 0 | 0 | 0 | 0 | 0 | 0 | 0 | 0 | 0 | 0 | 0 | 0 | 0 | 0
32 | 2050 | Winter | Pc, [MW] | 0 | 1 | 0 | 0 | 0 | 0 | 0 | 0 | 0 | 0 | 0 | 0 | 0 | 0 | 0 | 0 | 0 | 0 | 0 | 0 | 0 | 0 | 0 | 0 | 0 | 0
32 | 2050 | Winter | Flex Up, [MW] | 0 | 1 | 0 | 0 | 0 | 0 | 0 | 0 | 0 | 0 | 0 | 0 | 0 | 0 | 0 | 0 | 0 | 0 | 0 | 0 | 0 | 0 | 0 | 0 | 0 | 0
32 | 2050 | Winter | Flex Down, [MW] | 0 | 1 | 0 | 0 | 0 | 0 | 0 | 0 | 0 | 0 | 0 | 0 | 0 | 0 | 0 | 0 | 0 | 0 | 0 | 0 | 0 | 0 | 0 | 0 | 0 | 0
32 | 2050 | Winter | Pc_net, [MW] | 0 | 1 | 0 | 0 | 0 | 0 | 0 | 0 | 0 | 0 | 0 | 0 | 0 | 0 | 0 | 0 | 0 | 0 | 0 | 0 | 0 | 0 | 0 | 0 | 0 | 0
32 | 2050 | Winter | Qc, [MVAr] | 0 | 1 | 0 | 0 | 0 | 0 | 0 | 0 | 0 | 0 | 0 | 0 | 0 | 0 | 0 | 0 | 0 | 0 | 0 | 0 | 0 | 0 | 0 | 0 | 0 | 0
33 | 2050 | Winter | Pc, [MW] | 0 | 1 | 0 | 0 | 0 | 0 | 0 | 0 | 0 | 0 | 0 | 0 | 0 | 0 | 0 | 0 | 0 | 0 | 0 | 0 | 0 | 0 | 0 | 0 | 0 | 0
33 | 2050 | Winter | Flex Up, [MW] | 0 | 1 | 0 | 0 | 0 | 0 | 0 | 0 | 0 | 0 | 0 | 0 | 0 | 0 | 0 | 0 | 0 | 0 | 0 | 0 | 0 | 0 | 0 | 0 | 0 | 0
33 | 2050 | Winter | Flex Down, [MW] | 0 | 1 | 0 | 0 | 0 | 0 | 0 | 0 | 0 | 0 | 0 | 0 | 0 | 0 | 0 | 0 | 0 | 0 | 0 | 0 | 0 | 0 | 0 | 0 | 0 | 0
33 | 2050 | Winter | Pc_net, [MW] | 0 | 1 | 0 | 0 | 0 | 0 | 0 | 0 | 0 | 0 | 0 | 0 | 0 | 0 | 0 | 0 | 0 | 0 | 0 | 0 | 0 | 0 | 0 | 0 | 0 | 0
33 | 2050 | Winter | Qc, [MVAr] | 0 | 1 | 0 | 0 | 0 | 0 | 0 | 0 | 0 | 0 | 0 | 0 | 0 | 0 | 0 | 0 | 0 | 0 | 0 | 0 | 0 | 0 | 0 | 0 | 0 | 0
34 | 2050 | Winter | Pc, [MW] | 0 | 1 | 8.9739 | 8.5227 | 7.9225 | 7.9453 | 7.9936 | 7.976 | 8.0415 | 7.4402 | 5.7103 | 5.5939 | 7.8403 | 7.4677 | 7.5587 | 7.5942 | 7.6371 | 7.696 | 8.5458 | 8.8765 | 7.9769 | 7.8382 | 7.7817 | 7.7563 | 8.0056 | 8.7578
34 | 2050 | Winter | Flex Up, [MW] | 0 | 1 | 0.96695 | 1.0134 | 1.0667 | 1.1223 | 1.1685 | 1.2145 | 1.2031 | 1.1513 | 1.0539 | 1.5602 | 1.4716 | 1.4113 | 1.3236 | 1.2751 | 1.2353 | 1.18 | 1.1513 | 1.115 | 0.7585 | 0.78522 | 0.82138 | 0.85417 | 0.90078 | 0.96318
34 | 2050 | Winter | Flex Down, [MW] | 0 | 1 | 1.0127 | 1.0464 | 1.0675 | 1.1273 | 1.1769 | 1.2169 | 1.2081 | 1.1295 | 0.95367 | 1.3446 | 1.4788 | 1.4061 | 1.3308 | 1.2786 | 1.2565 | 1.2026 | 1.2053 | 1.1832 | 0.77603 | 0.78768 | 0.82282 | 0.85248 | 0.90955 | 0.99315
34 | 2050 | Winter | Pc_net, [MW] | 0 | 1 | 8.9281 | 8.4897 | 7.9218 | 7.9403 | 7.9852 | 7.9736 | 8.0366 | 7.462 | 5.8105 | 5.8094 | 7.8331 | 7.4729 | 7.5516 | 7.5907 | 7.6159 | 7.6734 | 8.4917 | 8.8083 | 7.9593 | 7.8358 | 7.7802 | 7.758 | 7.9969 | 8.7279
34 | 2050 | Winter | Qc, [MVAr] | 0 | 1 | 1.278 | 1.3885 | 0.72738 | 0.94115 | 0.8876 | 0.54218 | 0.40755 | 0.80468 | 0.88635 | 0.70832 | 0.9949 | 1.5658 | 1.7616 | 1.5583 | 2.0607 | 2.003 | 1.6389 | 1.7942 | 2.3147 | 1.0207 | 1.0523 | 0.76824 | 1.0475 | 0.80298
35 | 2050 | Winter | Pc, [MW] | 0 | 1 | 0 | 0 | 0 | 0 | 0 | 0 | 0 | 0 | 0 | 0 | 0 | 0 | 0 | 0 | 0 | 0 | 0 | 0 | 0 | 0 | 0 | 0 | 0 | 0
35 | 2050 | Winter | Flex Up, [MW] | 0 | 1 | 0 | 0 | 0 | 0 | 0 | 0 | 0 | 0 | 0 | 0 | 0 | 0 | 0 | 0 | 0 | 0 | 0 | 0 | 0 | 0 | 0 | 0 | 0 | 0
35 | 2050 | Winter | Flex Down, [MW] | 0 | 1 | 0 | 0 | 0 | 0 | 0 | 0 | 0 | 0 | 0 | 0 | 0 | 0 | 0 | 0 | 0 | 0 | 0 | 0 | 0 | 0 | 0 | 0 | 0 | 0
35 | 2050 | Winter | Pc_net, [MW] | 0 | 1 | 0 | 0 | 0 | 0 | 0 | 0 | 0 | 0 | 0 | 0 | 0 | 0 | 0 | 0 | 0 | 0 | 0 | 0 | 0 | 0 | 0 | 0 | 0 | 0
35 | 2050 | Winter | Qc, [MVAr] | 0 | 1 | 0 | 0 | 0 | 0 | 0 | 0 | 0 | 0 | 0 | 0 | 0 | 0 | 0 | 0 | 0 | 0 | 0 | 0 | 0 | 0 | 0 | 0 | 0 | 0
36 | 2050 | Winter | Pc, [MW] | 0 | 1 | 1.1972 | 0.96867 | 0.83176 | 0.7751 | 0.74204 | 0.96169 | 1.4701 | 1.414 | 1.6383 | 1.744 | 1.7809 | 1.6579 | 1.8499 | 1.6479 | 1.6142 | 1.575 | 1.8916 | 2.7119 | 2.548 | 2.2027 | 2.0495 | 1.7498 | 1.7743 | 1.582
36 | 2050 | Winter | Flex Up, [MW] | 0 | 1 | 0.94016 | 0.97935 | 1.0168 | 1.07 | 1.1126 | 1.163 | 1.1353 | 1.0482 | 0.91388 | 1.3274 | 1.2781 | 1.2111 | 1.1234 | 1.08 | 1.0594 | 1.004 | 0.95848 | 0.88635 | 0.58329 | 0.61427 | 0.65002 | 0.6861 | 0.72929 | 0.78005
36 | 2050 | Winter | Flex Down, [MW] | 0 | 1 | 0.74241 | 0.77581 | 0.81269 | 0.86319 | 0.91881 | 0.96197 | 0.99059 | 0.97426 | 0.90092 | 1.3906 | 1.3861 | 1.3472 | 1.2642 | 1.1951 | 1.1428 | 1.0788 | 1.0774 | 1.1249 | 0.67769 | 0.68676 | 0.71305 | 0.73017 | 0.76624 | 0.82866
36 | 2050 | Winter | Pc_net, [MW] | 0 | 1 | 1.3949 | 1.1722 | 1.0359 | 0.98193 | 0.93579 | 1.1627 | 1.6148 | 1.4879 | 1.6513 | 1.6807 | 1.6728 | 1.5218 | 1.7091 | 1.5328 | 1.5308 | 1.5001 | 1.7727 | 2.4734 | 2.4536 | 2.1302 | 1.9865 | 1.7058 | 1.7373 | 1.5334
36 | 2050 | Winter | Qc, [MVAr] | 0 | 1 | -1.1915 | -1.214 | -1.2344 | -1.2364 | -1.2272 | -1.1219 | -1.0029 | -0.94724 | -0.93948 | -0.91168 | -0.99314 | -1.1157 | -1.1068 | -1.1561 | -1.1327 | -1.1587 | -0.96857 | -0.60707 | -0.7157 | -0.92655 | -1.0275 | -1.0745 | -1.1041 | -1.1052
37 | 2050 | Winter | Pc, [MW] | 0 | 1 | 0 | 0 | 0 | 0 | 0 | 0 | 0 | 0 | 0 | 0 | 0 | 0 | 0 | 0 | 0 | 0 | 0 | 0 | 0 | 0 | 0 | 0 | 0 | 0
37 | 2050 | Winter | Flex Up, [MW] | 0 | 1 | 0 | 0 | 0 | 0 | 0 | 0 | 0 | 0 | 0 | 0 | 0 | 0 | 0 | 0 | 0 | 0 | 0 | 0 | 0 | 0 | 0 | 0 | 0 | 0
37 | 2050 | Winter | Flex Down, [MW] | 0 | 1 | 0 | 0 | 0 | 0 | 0 | 0 | 0 | 0 | 0 | 0 | 0 | 0 | 0 | 0 | 0 | 0 | 0 | 0 | 0 | 0 | 0 | 0 | 0 | 0
37 | 2050 | Winter | Pc_net, [MW] | 0 | 1 | 0 | 0 | 0 | 0 | 0 | 0 | 0 | 0 | 0 | 0 | 0 | 0 | 0 | 0 | 0 | 0 | 0 | 0 | 0 | 0 | 0 | 0 | 0 | 0
37 | 2050 | Winter | Qc, [MVAr] | 0 | 1 | 0 | 0 | 0 | 0 | 0 | 0 | 0 | 0 | 0 | 0 | 0 | 0 | 0 | 0 | 0 | 0 | 0 | 0 | 0 | 0 | 0 | 0 | 0 | 0
38 | 2050 | Winter | Pc, [MW] | 0 | 1 | 5.6085 | 5.2763 | 5.0281 | 5.0669 | 5.1172 | 5.4784 | 6.9719 | 7.3391 | 7.9621 | 8.4802 | 8.2698 | 8.7336 | 8.5302 | 7.7107 | 6.7372 | 6.704 | 7.0912 | 7.9904 | 7.8985 | 7.7402 | 7.5005 | 6.8769 | 6.432 | 5.7741
38 | 2050 | Winter | Flex Up, [MW] | 0 | 1 | 0.14011 | 0.13193 | 0.12758 | 0.13007 | 0.13104 | 0.14962 | 0.24078 | 0.28081 | 0.28945 | 0.27752 | 0.26628 | 0.28095 | 0.26045 | 0.24982 | 0.21834 | 0.2175 | 0.22516 | 0.24049 | 0.22019 | 0.22878 | 0.22301 | 0.21139 | 0.17662 | 0.15462
38 | 2050 | Winter | Flex Down, [MW] | 0 | 1 | 0.13176 | 0.12395 | 0.11988 | 0.12244 | 0.12399 | 0.14161 | 0.22973 | 0.27135 | 0.28711 | 0.28137 | 0.27157 | 0.29141 | 0.26982 | 0.2552 | 0.2185 | 0.21766 | 0.22852 | 0.24938 | 0.22759 | 0.23584 | 0.22814 | 0.21283 | 0.17606 | 0.1568
38 | 2050 | Winter | Pc_net, [MW] | 0 | 1 | 5.6168 | 5.2843 | 5.0358 | 5.0745 | 5.1243 | 5.4864 | 6.983 | 7.3486 | 7.9644 | 8.4763 | 8.2645 | 8.7231 | 8.5208 | 7.7053 | 6.737 | 6.7039 | 7.0879 | 7.9815 | 7.8911 | 7.7331 | 7.4954 | 6.8754 | 6.4326 | 5.7719
38 | 2050 | Winter | Qc, [MVAr] | 0 | 1 | -1.0713 | -1.1024 | -1.1755 | -1.1697 | -1.1658 | -1.0917 | -0.57877 | -0.62603 | -0.52544 | -0.3406 | -0.51619 | -0.43272 | -0.5477 | -0.75388 | -1.0016 | -1.044 | -0.95815 | -0.63574 | -0.67899 | -0.83148 | -0.90963 | -0.99776 | -1.0257 | -1.0695
39 | 2050 | Winter | Pc, [MW] | 0 | 1 | 0 | 0 | 0 | 0 | 0 | 0 | 0 | 0 | 0 | 0 | 0 | 0 | 0 | 0 | 0 | 0 | 0 | 0 | 0 | 0 | 0 | 0 | 0 | 0
39 | 2050 | Winter | Flex Up, [MW] | 0 | 1 | 0 | 0 | 0 | 0 | 0 | 0 | 0 | 0 | 0 | 0 | 0 | 0 | 0 | 0 | 0 | 0 | 0 | 0 | 0 | 0 | 0 | 0 | 0 | 0
39 | 2050 | Winter | Flex Down, [MW] | 0 | 1 | 0 | 0 | 0 | 0 | 0 | 0 | 0 | 0 | 0 | 0 | 0 | 0 | 0 | 0 | 0 | 0 | 0 | 0 | 0 | 0 | 0 | 0 | 0 | 0
39 | 2050 | Winter | Pc_net, [MW] | 0 | 1 | 0 | 0 | 0 | 0 | 0 | 0 | 0 | 0 | 0 | 0 | 0 | 0 | 0 | 0 | 0 | 0 | 0 | 0 | 0 | 0 | 0 | 0 | 0 | 0
39 | 2050 | Winter | Qc, [MVAr] | 0 | 1 | 0 | 0 | 0 | 0 | 0 | 0 | 0 | 0 | 0 | 0 | 0 | 0 | 0 | 0 | 0 | 0 | 0 | 0 | 0 | 0 | 0 | 0 | 0 | 0
40 | 2050 | Winter | Pc, [MW] | 0 | 1 | 4.1597 | 3.8421 | 3.6115 | 3.5203 | 3.5112 | 3.7554 | 4.2552 | 4.2297 | 4.8622 | 5.4987 | 5.6564 | 5.8467 | 5.8854 | 5.4292 | 5.1104 | 5.0792 | 5.4632 | 6.1991 | 6.1853 | 5.9943 | 5.7176 | 5.2325 | 5.1325 | 4.5461
40 | 2050 | Winter | Flex Up, [MW] | 0 | 1 | 1.0362 | 1.0798 | 1.1199 | 1.1797 | 1.2273 | 1.2629 | 1.2354 | 1.1569 | 1.0221 | 1.4419 | 1.3763 | 1.3017 | 1.2144 | 1.1623 | 1.1299 | 1.0648 | 1.0318 | 1.0046 | 0.68522 | 0.70852 | 0.73681 | 0.76498 | 0.80148 | 0.85354
40 | 2050 | Winter | Flex Down, [MW] | 0 | 1 | 0.79278 | 0.81763 | 0.84505 | 0.89241 | 0.94375 | 1.0085 | 1.058 | 1.0574 | 1.0006 | 1.5101 | 1.5152 | 1.4888 | 1.4072 | 1.3376 | 1.2912 | 1.2184 | 1.2002 | 1.1969 | 0.77187 | 0.7962 | 0.82154 | 0.83983 | 0.87082 | 0.91677
40 | 2050 | Winter | Pc_net, [MW] | 0 | 1 | 4.4031 | 4.1043 | 3.8864 | 3.8076 | 3.7948 | 4.0098 | 4.4327 | 4.3292 | 4.8837 | 5.4305 | 5.5174 | 5.6596 | 5.6926 | 5.2539 | 4.9491 | 4.9256 | 5.2949 | 6.0068 | 6.0987 | 5.9066 | 5.6328 | 5.1576 | 5.0632 | 4.4829
40 | 2050 | Winter | Qc, [MVAr] | 0 | 1 | -1.085 | -1.1489 | -1.1914 | -1.1978 | -1.1736 | -1.1352 | -0.99829 | -0.9976 | -0.83373 | -0.67861 | -0.72847 | -0.73184 | -0.74419 | -0.78938 | -0.80091 | -0.81662 | -0.7989 | -0.60239 | -0.60971 | -0.74424 | -0.83587 | -0.92578 | -0.95328 | -1.0256
31 | 2050 | Winter | Pc, [MW] | 0 | 2 | 0 | 0 | 0 | 0 | 0 | 0 | 0 | 0 | 0 | 0 | 0 | 0 | 0 | 0 | 0 | 0 | 0 | 0 | 0 | 0 | 0 | 0 | 0 | 0
31 | 2050 | Winter | Flex Up, [MW] | 0 | 2 | 0 | 0 | 0 | 0 | 0 | 0 | 0 | 0 | 0 | 0 | 0 | 0 | 0 | 0 | 0 | 0 | 0 | 0 | 0 | 0 | 0 | 0 | 0 | 0
31 | 2050 | Winter | Flex Down, [MW] | 0 | 2 | 0 | 0 | 0 | 0 | 0 | 0 | 0 | 0 | 0 | 0 | 0 | 0 | 0 | 0 | 0 | 0 | 0 | 0 | 0 | 0 | 0 | 0 | 0 | 0
31 | 2050 | Winter | Pc_net, [MW] | 0 | 2 | 0 | 0 | 0 | 0 | 0 | 0 | 0 | 0 | 0 | 0 | 0 | 0 | 0 | 0 | 0 | 0 | 0 | 0 | 0 | 0 | 0 | 0 | 0 | 0
31 | 2050 | Winter | Qc, [MVAr] | 0 | 2 | 0 | 0 | 0 | 0 | 0 | 0 | 0 | 0 | 0 | 0 | 0 | 0 | 0 | 0 | 0 | 0 | 0 | 0 | 0 | 0 | 0 | 0 | 0 | 0
32 | 2050 | Winter | Pc, [MW] | 0 | 2 | 0 | 0 | 0 | 0 | 0 | 0 | 0 | 0 | 0 | 0 | 0 | 0 | 0 | 0 | 0 | 0 | 0 | 0 | 0 | 0 | 0 | 0 | 0 | 0
32 | 2050 | Winter | Flex Up, [MW] | 0 | 2 | 0 | 0 | 0 | 0 | 0 | 0 | 0 | 0 | 0 | 0 | 0 | 0 | 0 | 0 | 0 | 0 | 0 | 0 | 0 | 0 | 0 | 0 | 0 | 0
32 | 2050 | Winter | Flex Down, [MW] | 0 | 2 | 0 | 0 | 0 | 0 | 0 | 0 | 0 | 0 | 0 | 0 | 0 | 0 | 0 | 0 | 0 | 0 | 0 | 0 | 0 | 0 | 0 | 0 | 0 | 0
32 | 2050 | Winter | Pc_net, [MW] | 0 | 2 | 0 | 0 | 0 | 0 | 0 | 0 | 0 | 0 | 0 | 0 | 0 | 0 | 0 | 0 | 0 | 0 | 0 | 0 | 0 | 0 | 0 | 0 | 0 | 0
32 | 2050 | Winter | Qc, [MVAr] | 0 | 2 | 0 | 0 | 0 | 0 | 0 | 0 | 0 | 0 | 0 | 0 | 0 | 0 | 0 | 0 | 0 | 0 | 0 | 0 | 0 | 0 | 0 | 0 | 0 | 0
33 | 2050 | Winter | Pc, [MW] | 0 | 2 | 0 | 0 | 0 | 0 | 0 | 0 | 0 | 0 | 0 | 0 | 0 | 0 | 0 | 0 | 0 | 0 | 0 | 0 | 0 | 0 | 0 | 0 | 0 | 0
33 | 2050 | Winter | Flex Up, [MW] | 0 | 2 | 0 | 0 | 0 | 0 | 0 | 0 | 0 | 0 | 0 | 0 | 0 | 0 | 0 | 0 | 0 | 0 | 0 | 0 | 0 | 0 | 0 | 0 | 0 | 0
33 | 2050 | Winter | Flex Down, [MW] | 0 | 2 | 0 | 0 | 0 | 0 | 0 | 0 | 0 | 0 | 0 | 0 | 0 | 0 | 0 | 0 | 0 | 0 | 0 | 0 | 0 | 0 | 0 | 0 | 0 | 0
33 | 2050 | Winter | Pc_net, [MW] | 0 | 2 | 0 | 0 | 0 | 0 | 0 | 0 | 0 | 0 | 0 | 0 | 0 | 0 | 0 | 0 | 0 | 0 | 0 | 0 | 0 | 0 | 0 | 0 | 0 | 0
33 | 2050 | Winter | Qc, [MVAr] | 0 | 2 | 0 | 0 | 0 | 0 | 0 | 0 | 0 | 0 | 0 | 0 | 0 | 0 | 0 | 0 | 0 | 0 | 0 | 0 | 0 | 0 | 0 | 0 | 0 | 0
34 | 2050 | Winter | Pc, [MW] | 0 | 2 | 8.8578 | 8.3061 | 7.8919 | 7.9087 | 7.8662 | 7.8936 | 8.0551 | 7.3269 | 5.3762 | 6.538 | 7.978 | 7.7389 | 7.5307 | 7.6123 | 7.481 | 7.4797 | 7.5258 | 8.6853 | 8.8894 | 8.4573 | 8.0632 | 8.0328 | 8.4247 | 8.6088
34 | 2050 | Winter | Flex Up, [MW] | 0 | 2 | 0.96932 | 1.018 | 1.0627 | 1.1188 | 1.1657 | 1.2104 | 1.1977 | 1.1522 | 1.0665 | 1.5109 | 1.4682 | 1.4076 | 1.3312 | 1.278 | 1.2502 | 1.1988 | 1.1865 | 1.1257 | 0.75408 | 0.77746 | 0.81724 | 0.84741 | 0.89157 | 0.96101
34 | 2050 | Winter | Flex Down, [MW] | 0 | 2 | 1.0104 | 1.0419 | 1.0715 | 1.1308 | 1.1796 | 1.221 | 1.2135 | 1.1286 | 0.94106 | 1.3938 | 1.4822 | 1.4099 | 1.3232 | 1.2757 | 1.2415 | 1.1837 | 1.1701 | 1.1725 | 0.78045 | 0.79543 | 0.82696 | 0.85925 | 0.91876 | 0.99533
34 | 2050 | Winter | Pc_net, [MW] | 0 | 2 | 8.8168 | 8.2821 | 7.8831 | 7.8967 | 7.8523 | 7.883 | 8.0393 | 7.3504 | 5.5017 | 6.6551 | 7.9639 | 7.7366 | 7.5388 | 7.6146 | 7.4896 | 7.4948 | 7.5423 | 8.6385 | 8.863 | 8.4393 | 8.0535 | 8.021 | 8.3975 | 8.5745
34 | 2050 | Winter | Qc, [MVAr] | 0 | 2 | 0.46693 | 0.75177 | 0.93224 | 0.96788 | 0.84559 | 0.58086 | 0.47758 | 0.55154 | -0.078017 | -0.40024 | -0.11057 | 0.52576 | 0.77825 | 0.75595 | 0.88302 | 0.41303 | -0.045963 | 0.15222 | 0.12973 | 0.28173 | 0.45777 | 0.81767 | 1.0055 | 0.57782
35 | 2050 | Winter | Pc, [MW] | 0 | 2 | 0 | 0 | 0 | 0 | 0 | 0 | 0 | 0 | 0 | 0 | 0 | 0 | 0 | 0 | 0 | 0 | 0 | 0 | 0 | 0 | 0 | 0 | 0 | 0
35 | 2050 | Winter | Flex Up, [MW] | 0 | 2 | 0 | 0 | 0 | 0 | 0 | 0 | 0 | 0 | 0 | 0 | 0 | 0 | 0 | 0 | 0 | 0 | 0 | 0 | 0 | 0 | 0 | 0 | 0 | 0
35 | 2050 | Winter | Flex Down, [MW] | 0 | 2 | 0 | 0 | 0 | 0 | 0 | 0 | 0 | 0 | 0 | 0 | 0 | 0 | 0 | 0 | 0 | 0 | 0 | 0 | 0 | 0 | 0 | 0 | 0 | 0
35 | 2050 | Winter | Pc_net, [MW] | 0 | 2 | 0 | 0 | 0 | 0 | 0 | 0 | 0 | 0 | 0 | 0 | 0 | 0 | 0 | 0 | 0 | 0 | 0 | 0 | 0 | 0 | 0 | 0 | 0 | 0
35 | 2050 | Winter | Qc, [MVAr] | 0 | 2 | 0 | 0 | 0 | 0 | 0 | 0 | 0 | 0 | 0 | 0 | 0 | 0 | 0 | 0 | 0 | 0 | 0 | 0 | 0 | 0 | 0 | 0 | 0 | 0
36 | 2050 | Winter | Pc, [MW] | 0 | 2 | 1.2882 | 1.01 | 0.90974 | 0.8217 | 0.54454 | 0.71785 | 1.0389 | 0.93807 | 1.3539 | 1.6731 | 1.857 | 1.9181 | 1.6652 | 1.2491 | 1.0678 | 0.99914 | 1.3102 | 1.9524 | 1.9646 | 1.7704 | 1.6235 | 1.4088 | 1.3997 | 1.1641
36 | 2050 | Winter | Flex Up, [MW] | 0 | 2 | 0.91138 | 0.94484 | 0.98211 | 1.0328 | 1.0403 | 1.1038 | 1.1196 | 1.0325 | 0.9218 | 1.3566 | 1.2956 | 1.2295 | 1.152 | 1.092 | 1.0524 | 0.99653 | 0.98639 | 0.96206 | 0.61143 | 0.63368 | 0.66652 | 0.69522 | 0.73908 | 0.79227
36 | 2050 | Winter | Flex Down, [MW] | 0 | 2 | 0.77119 | 0.81032 | 0.84737 | 0.90043 | 0.99109 | 1.0212 | 1.0063 | 0.98989 | 0.89301 | 1.3614 | 1.3686 | 1.3288 | 1.2356 | 1.1832 | 1.1498 | 1.0863 | 1.0495 | 1.0492 | 0.64955 | 0.66735 | 0.69654 | 0.72105 | 0.75645 | 0.81644
36 | 2050 | Winter | Pc_net, [MW] | 0 | 2 | 1.4284 | 1.1445 | 1.0445 | 0.95405 | 0.59373 | 0.80045 | 1.1522 | 0.9807 | 1.3827 | 1.6683 | 1.784 | 1.8188 | 1.5816 | 1.158 | 0.97051 | 0.90935 | 1.247 | 1.8653 | 1.9265 | 1.7367 | 1.5935 | 1.3829 | 1.3823 | 1.14
36 | 2050 | Winter | Qc, [MVAr] | 0 | 2 | -1.1763 | -1.2079 | -1.1909 | -1.2196 | -1.2149 | -1.084 | -1.0143 | -0.99164 | -0.9923 | -1.0986 | -1.1311 | -1.1976 | -1.2529 | -1.2909 | -1.2944 | -1.2551 | -1.0589 | -0.72241 | -0.81026 | -0.93986 | -1.0325 | -1.0602 | -1.1015 | -1.0916
37 | 2050 | Winter | Pc, [MW] | 0 | 2 | 0 | 0 | 0 | 0 | 0 | 0 | 0 | 0 | 0 | 0 | 0 | 0 | 0 | 0 | 0 | 0 | 0 | 0 | 0 | 0 | 0 | 0 | 0 | 0
37 | 2050 | Winter | Flex Up, [MW] | 0 | 2 | 0 | 0 | 0 | 0 | 0 | 0 | 0 | 0 | 0 | 0 | 0 | 0 | 0 | 0 | 0 | 0 | 0 | 0 | 0 | 0 | 0 | 0 | 0 | 0
37 | 2050 | Winter | Flex Down, [MW] | 0 | 2 | 0 | 0 | 0 | 0 | 0 | 0 | 0 | 0 | 0 | 0 | 0 | 0 | 0 | 0 | 0 | 0 | 0 | 0 | 0 | 0 | 0 | 0 | 0 | 0
37 | 2050 | Winter | Pc_net, [MW] | 0 | 2 | 0 | 0 | 0 | 0 | 0 | 0 | 0 | 0 | 0 | 0 | 0 | 0 | 0 | 0 | 0 | 0 | 0 | 0 | 0 | 0 | 0 | 0 | 0 | 0
37 | 2050 | Winter | Qc, [MVAr] | 0 | 2 | 0 | 0 | 0 | 0 | 0 | 0 | 0 | 0 | 0 | 0 | 0 | 0 | 0 | 0 | 0 | 0 | 0 | 0 | 0 | 0 | 0 | 0 | 0 | 0
38 | 2050 | Winter | Pc, [MW] | 0 | 2 | 5.1796 | 4.8881 | 4.6864 | 4.6154 | 4.5778 | 4.716 | 5.2064 | 5.5789 | 6.1392 | 6.9777 | 7.4487 | 7.6597 | 7.3758 | 6.7644 | 6.3685 | 6.0831 | 6.0901 | 6.8584 | 7.0734 | 7.0388 | 6.9111 | 6.4899 | 6.0083 | 5.4092
38 | 2050 | Winter | Flex Up, [MW] | 0 | 2 | 0.13869 | 0.1307 | 0.12651 | 0.12917 | 0.12994 | 0.14882 | 0.24188 | 0.28256 | 0.29118 | 0.27776 | 0.26488 | 0.28014 | 0.26049 | 0.24998 | 0.21745 | 0.21728 | 0.22627 | 0.24198 | 0.22085 | 0.22915 | 0.22307 | 0.21098 | 0.17637 | 0.15639
38 | 2050 | Winter | Flex Down, [MW] | 0 | 2 | 0.13318 | 0.12518 | 0.12095 | 0.12334 | 0.1251 | 0.14241 | 0.22863 | 0.2696 | 0.28538 | 0.28113 | 0.27296 | 0.29222 | 0.26978 | 0.25504 | 0.21939 | 0.21788 | 0.2274 | 0.2479 | 0.22693 | 0.23547 | 0.22808 | 0.21324 | 0.1763 | 0.15504
38 | 2050 | Winter | Pc_net, [MW] | 0 | 2 | 5.1851 | 4.8936 | 4.6919 | 4.6213 | 4.5826 | 4.7224 | 5.2197 | 5.5918 | 6.145 | 6.9743 | 7.4406 | 7.6476 | 7.3665 | 6.7594 | 6.3666 | 6.0825 | 6.089 | 6.8525 | 7.0673 | 7.0324 | 6.9061 | 6.4877 | 6.0083 | 5.4105
38 | 2050 | Winter | Qc, [MVAr] | 0 | 2 | -1.2533 | -1.206 | -1.2396 | -1.2402 | -1.2542 | -1.2247 | -1.1476 | -1.138 | -1.1497 | -1.01 | -0.981 | -1.0562 | -1.0659 | -1.1062 | -1.1722 | -1.1931 | -1.1672 | -0.88847 | -0.8904 | -1.0344 | -1.0465 | -1.0939 | -1.1102 | -1.1745
39 | 2050 | Winter | Pc, [MW] | 0 | 2 | 0 | 0 | 0 | 0 | 0 | 0 | 0 | 0 | 0 | 0 | 0 | 0 | 0 | 0 | 0 | 0 | 0 | 0 | 0 | 0 | 0 | 0 | 0 | 0
39 | 2050 | Winter | Flex Up, [MW] | 0 | 2 | 0 | 0 | 0 | 0 | 0 | 0 | 0 | 0 | 0 | 0 | 0 | 0 | 0 | 0 | 0 | 0 | 0 | 0 | 0 | 0 | 0 | 0 | 0 | 0
39 | 2050 | Winter | Flex Down, [MW] | 0 | 2 | 0 | 0 | 0 | 0 | 0 | 0 | 0 | 0 | 0 | 0 | 0 | 0 | 0 | 0 | 0 | 0 | 0 | 0 | 0 | 0 | 0 | 0 | 0 | 0
39 | 2050 | Winter | Pc_net, [MW] | 0 | 2 | 0 | 0 | 0 | 0 | 0 | 0 | 0 | 0 | 0 | 0 | 0 | 0 | 0 | 0 | 0 | 0 | 0 | 0 | 0 | 0 | 0 | 0 | 0 | 0
39 | 2050 | Winter | Qc, [MVAr] | 0 | 2 | 0 | 0 | 0 | 0 | 0 | 0 | 0 | 0 | 0 | 0 | 0 | 0 | 0 | 0 | 0 | 0 | 0 | 0 | 0 | 0 | 0 | 0 | 0 | 0
40 | 2050 | Winter | Pc, [MW] | 0 | 2 | 3.9848 | 3.6356 | 3.3689 | 3.2782 | 3.2121 | 3.4049 | 3.7534 | 3.8142 | 4.5527 | 5.435 | 6.0508 | 6.179 | 5.5889 | 4.9818 | 4.6671 | 4.5442 | 4.6741 | 5.1878 | 5.3395 | 5.3527 | 5.1344 | 4.8329 | 4.7326 | 4.1633
40 | 2050 | Winter | Flex Up, [MW] | 0 | 2 | 0.9965 | 1.0385 | 1.0786 | 1.1397 | 1.1931 | 1.2365 | 1.2242 | 1.1546 | 1.0242 | 1.4451 | 1.3744 | 1.3067 | 1.2299 | 1.1819 | 1.1507 | 1.0897 | 1.063 | 1.0402 | 0.70033 | 0.72308 | 0.75076 | 0.77726 | 0.81369 | 0.86596
40 | 2050 | Winter | Flex Down, [MW] | 0 | 2 | 0.83252 | 0.85891 | 0.88636 | 0.93243 | 0.97796 | 1.035 | 1.0692 | 1.0597 | 0.99851 | 1.5068 | 1.5171 | 1.4839 | 1.3917 | 1.318 | 1.2703 | 1.1935 | 1.169 | 1.1612 | 0.75677 | 0.78163 | 0.80759 | 0.82755 | 0.8586 | 0.90436
40 | 2050 | Winter | Pc_net, [MW] | 0 | 2 | 4.1488 | 3.8152 | 3.5612 | 3.4854 | 3.4272 | 3.6064 | 3.9084 | 3.9091 | 4.5784 | 5.3733 | 5.908 | 6.0017 | 5.4272 | 4.8457 | 4.5475 | 4.4404 | 4.568 | 5.0668 | 5.283 | 5.2942 | 5.0775 | 4.7827 | 4.6877 | 4.1249
40 | 2050 | Winter | Qc, [MVAr] | 0 | 2 | -1.1187 | -1.1348 | -1.1135 | -1.1189 | -1.1585 | -1.1372 | -1.0709 | -1.0828 | -0.98386 | -0.8973 | -0.84749 | -0.83236 | -0.92515 | -0.99348 | -1.0705 | -1.0531 | -1.0329 | -0.83611 | -0.82692 | -0.89175 | -0.95587 | -0.99161 | -1.017 | -1.0836
31 | 2050 | Winter | Pc, [MW] | Expected | - | 0 | 0 | 0 | 0 | 0 | 0 | 0 | 0 | 0 | 0 | 0 | 0 | 0 | 0 | 0 | 0 | 0 | 0 | 0 | 0 | 0 | 0 | 0 | 0
31 | 2050 | Winter | Flex Up, [MW] | Expected | - | 0 | 0 | 0 | 0 | 0 | 0 | 0 | 0 | 0 | 0 | 0 | 0 | 0 | 0 | 0 | 0 | 0 | 0 | 0 | 0 | 0 | 0 | 0 | 0
31 | 2050 | Winter | Flex Down, [MW] | Expected | - | 0 | 0 | 0 | 0 | 0 | 0 | 0 | 0 | 0 | 0 | 0 | 0 | 0 | 0 | 0 | 0 | 0 | 0 | 0 | 0 | 0 | 0 | 0 | 0
31 | 2050 | Winter | Pc_net, [MW] | Expected | - | 0 | 0 | 0 | 0 | 0 | 0 | 0 | 0 | 0 | 0 | 0 | 0 | 0 | 0 | 0 | 0 | 0 | 0 | 0 | 0 | 0 | 0 | 0 | 0
31 | 2050 | Winter | Qc, [MVAr] | Expected | - | 0 | 0 | 0 | 0 | 0 | 0 | 0 | 0 | 0 | 0 | 0 | 0 | 0 | 0 | 0 | 0 | 0 | 0 | 0 | 0 | 0 | 0 | 0 | 0
32 | 2050 | Winter | Pc, [MW] | Expected | - | 0 | 0 | 0 | 0 | 0 | 0 | 0 | 0 | 0 | 0 | 0 | 0 | 0 | 0 | 0 | 0 | 0 | 0 | 0 | 0 | 0 | 0 | 0 | 0
32 | 2050 | Winter | Flex Up, [MW] | Expected | - | 0 | 0 | 0 | 0 | 0 | 0 | 0 | 0 | 0 | 0 | 0 | 0 | 0 | 0 | 0 | 0 | 0 | 0 | 0 | 0 | 0 | 0 | 0 | 0
32 | 2050 | Winter | Flex Down, [MW] | Expected | - | 0 | 0 | 0 | 0 | 0 | 0 | 0 | 0 | 0 | 0 | 0 | 0 | 0 | 0 | 0 | 0 | 0 | 0 | 0 | 0 | 0 | 0 | 0 | 0
32 | 2050 | Winter | Pc_net, [MW] | Expected | - | 0 | 0 | 0 | 0 | 0 | 0 | 0 | 0 | 0 | 0 | 0 | 0 | 0 | 0 | 0 | 0 | 0 | 0 | 0 | 0 | 0 | 0 | 0 | 0
32 | 2050 | Winter | Qc, [MVAr] | Expected | - | 0 | 0 | 0 | 0 | 0 | 0 | 0 | 0 | 0 | 0 | 0 | 0 | 0 | 0 | 0 | 0 | 0 | 0 | 0 | 0 | 0 | 0 | 0 | 0
33 | 2050 | Winter | Pc, [MW] | Expected | - | 0 | 0 | 0 | 0 | 0 | 0 | 0 | 0 | 0 | 0 | 0 | 0 | 0 | 0 | 0 | 0 | 0 | 0 | 0 | 0 | 0 | 0 | 0 | 0
33 | 2050 | Winter | Flex Up, [MW] | Expected | - | 0 | 0 | 0 | 0 | 0 | 0 | 0 | 0 | 0 | 0 | 0 | 0 | 0 | 0 | 0 | 0 | 0 | 0 | 0 | 0 | 0 | 0 | 0 | 0
33 | 2050 | Winter | Flex Down, [MW] | Expected | - | 0 | 0 | 0 | 0 | 0 | 0 | 0 | 0 | 0 | 0 | 0 | 0 | 0 | 0 | 0 | 0 | 0 | 0 | 0 | 0 | 0 | 0 | 0 | 0
33 | 2050 | Winter | Pc_net, [MW] | Expected | - | 0 | 0 | 0 | 0 | 0 | 0 | 0 | 0 | 0 | 0 | 0 | 0 | 0 | 0 | 0 | 0 | 0 | 0 | 0 | 0 | 0 | 0 | 0 | 0
33 | 2050 | Winter | Qc, [MVAr] | Expected | - | 0 | 0 | 0 | 0 | 0 | 0 | 0 | 0 | 0 | 0 | 0 | 0 | 0 | 0 | 0 | 0 | 0 | 0 | 0 | 0 | 0 | 0 | 0 | 0
34 | 2050 | Winter | Pc, [MW] | Expected | - | 7.5605 | 7.3801 | 7.1813 | 7.2976 | 7.2526 | 7.3878 | 7.6213 | 7.0435 | 5.7089 | 5.7088 | 7.6254 | 7.0635 | 7.1268 | 7.2572 | 7.3509 | 7.5307 | 8.2361 | 8.6194 | 8.1202 | 7.7493 | 7.7749 | 7.7529 | 8.127 | 8.5504
34 | 2050 | Winter | Flex Up, [MW] | Expected | - | 0.9906 | 1.0336 | 1.0755 | 1.1306 | 1.1793 | 1.2199 | 1.202 | 1.1514 | 1.0449 | 1.5324 | 1.4656 | 1.4234 | 1.3288 | 1.2728 | 1.2384 | 1.1782 | 1.1522 | 1.1115 | 0.7549 | 0.77958 | 0.81383 | 0.84362 | 0.88884 | 0.95531
34 | 2050 | Winter | Flex Down, [MW] | Expected | - | 0.98909 | 1.0262 | 1.0587 | 1.119 | 1.166 | 1.2114 | 1.2092 | 1.1294 | 0.96264 | 1.3724 | 1.4848 | 1.3941 | 1.3256 | 1.281 | 1.2534 | 1.2043 | 1.2044 | 1.1867 | 0.77963 | 0.79332 | 0.83037 | 0.86304 | 0.92149 | 1.001
34 | 2050 | Winter | Pc_net, [MW] | Expected | - | 7.5621 | 7.3875 | 7.1981 | 7.3091 | 7.2659 | 7.3963 | 7.6141 | 7.0655 | 5.7911 | 5.8689 | 7.6062 | 7.0928 | 7.1299 | 7.249 | 7.3359 | 7.5047 | 8.1839 | 8.5443 | 8.0955 | 7.7356 | 7.7584 | 7.7335 | 8.0943 | 8.5047
34 | 2050 | Winter | Qc, [MVAr] | Expected | - | 0.16511 | 0.43802 | 0.51365 | 0.5132 | 0.43999 | -0.031955 | 0.11442 | 0.42221 | 0.60847 | 0.62118 | 0.40289 | 0.2988 | 1.2526 | 1.3407 | 1.3705 | 1.4394 | 0.82878 | 1.1077 | 1.239 | 0.97966 | 1.1055 | 1.3689 | 1.3514 | 0.91872
35 | 2050 | Winter | Pc, [MW] | Expected | - | 0 | 0 | 0 | 0 | 0 | 0 | 0 | 0 | 0 | 0 | 0 | 0 | 0 | 0 | 0 | 0 | 0 | 0 | 0 | 0 | 0 | 0 | 0 | 0
35 | 2050 | Winter | Flex Up, [MW] | Expected | - | 0 | 0 | 0 | 0 | 0 | 0 | 0 | 0 | 0 | 0 | 0 | 0 | 0 | 0 | 0 | 0 | 0 | 0 | 0 | 0 | 0 | 0 | 0 | 0
35 | 2050 | Winter | Flex Down, [MW] | Expected | - | 0 | 0 | 0 | 0 | 0 | 0 | 0 | 0 | 0 | 0 | 0 | 0 | 0 | 0 | 0 | 0 | 0 | 0 | 0 | 0 | 0 | 0 | 0 | 0
35 | 2050 | Winter | Pc_net, [MW] | Expected | - | 0 | 0 | 0 | 0 | 0 | 0 | 0 | 0 | 0 | 0 | 0 | 0 | 0 | 0 | 0 | 0 | 0 | 0 | 0 | 0 | 0 | 0 | 0 | 0
35 | 2050 | Winter | Qc, [MVAr] | Expected | - | 0 | 0 | 0 | 0 | 0 | 0 | 0 | 0 | 0 | 0 | 0 | 0 | 0 | 0 | 0 | 0 | 0 | 0 | 0 | 0 | 0 | 0 | 0 | 0
36 | 2050 | Winter | Pc, [MW] | Expected | - | 1.1236 | 0.90582 | 0.81811 | 0.73968 | 0.68561 | 0.98375 | 1.604 | 1.5785 | 1.799 | 1.7945 | 1.7971 | 1.6985 | 1.6616 | 1.5187 | 1.438 | 1.4499 | 1.8163 | 2.6767 | 2.4475 | 2.1051 | 2.02 | 1.8001 | 1.7361 | 1.4957
36 | 2050 | Winter | Flex Up, [MW] | Expected | - | 0.9921 | 1.0381 | 1.0825 | 1.1401 | 1.1799 | 1.2071 | 1.1171 | 1.0106 | 0.87816 | 1.2709 | 1.2281 | 1.1744 | 1.0994 | 1.0551 | 1.0319 | 0.97932 | 0.94119 | 0.87032 | 0.5817 | 0.61258 | 0.64714 | 0.68318 | 0.73296 | 0.7965
36 | 2050 | Winter | Flex Down, [MW] | Expected | - | 0.69047 | 0.71711 | 0.74703 | 0.79309 | 0.85151 | 0.91791 | 1.0087 | 1.0118 | 0.93665 | 1.447 | 1.4361 | 1.3838 | 1.2882 | 1.2201 | 1.1702 | 1.1035 | 1.0947 | 1.1409 | 0.67927 | 0.68844 | 0.71593 | 0.73309 | 0.76258 | 0.81221
36 | 2050 | Winter | Pc_net, [MW] | Expected | - | 1.4253 | 1.2268 | 1.1535 | 1.0867 | 1.014 | 1.2729 | 1.7124 | 1.5774 | 1.7405 | 1.6183 | 1.5891 | 1.4891 | 1.4728 | 1.3537 | 1.2997 | 1.3256 | 1.6628 | 2.4061 | 2.3499 | 2.0293 | 1.9512 | 1.7502 | 1.7065 | 1.48
36 | 2050 | Winter | Qc, [MVAr] | Expected | - | -1.204 | -1.2238 | -1.2242 | -1.2407 | -1.2387 | -1.1328 | -0.99761 | -0.9263 | -0.93731 | -1.0207 | -1.085 | -1.1601 | -1.1668 | -1.2033 | -1.2005 | -1.1745 | -0.99907 | -0.61078 | -0.75909 | -0.92797 | -1.0037 | -1.0505 | -1.1087 | -1.1074
37 | 2050 | Winter | Pc, [MW] | Expected | - | 0 | 0 | 0 | 0 | 0 | 0 | 0 | 0 | 0 | 0 | 0 | 0 | 0 | 0 | 0 | 0 | 0 | 0 | 0 | 0 | 0 | 0 | 0 | 0
37 | 2050 | Winter | Flex Up, [MW] | Expected | - | 0 | 0 | 0 | 0 | 0 | 0 | 0 | 0 | 0 | 0 | 0 | 0 | 0 | 0 | 0 | 0 | 0 | 0 | 0 | 0 | 0 | 0 | 0 | 0
37 | 2050 | Winter | Flex Down, [MW] | Expected | - | 0 | 0 | 0 | 0 | 0 | 0 | 0 | 0 | 0 | 0 | 0 | 0 | 0 | 0 | 0 | 0 | 0 | 0 | 0 | 0 | 0 | 0 | 0 | 0
37 | 2050 | Winter | Pc_net, [MW] | Expected | - | 0 | 0 | 0 | 0 | 0 | 0 | 0 | 0 | 0 | 0 | 0 | 0 | 0 | 0 | 0 | 0 | 0 | 0 | 0 | 0 | 0 | 0 | 0 | 0
37 | 2050 | Winter | Qc, [MVAr] | Expected | - | 0 | 0 | 0 | 0 | 0 | 0 | 0 | 0 | 0 | 0 | 0 | 0 | 0 | 0 | 0 | 0 | 0 | 0 | 0 | 0 | 0 | 0 | 0 | 0
38 | 2050 | Winter | Pc, [MW] | Expected | - | 5.425 | 5.1074 | 4.9229 | 4.9905 | 5.0284 | 5.6167 | 8.4613 | 9.7334 | 10.2511 | 10.1924 | 9.929 | 10.5184 | 9.8476 | 9.2825 | 8.1129 | 8.0433 | 8.3641 | 9.1194 | 8.5358 | 8.7487 | 8.5038 | 7.9698 | 6.8154 | 6.0466
38 | 2050 | Winter | Flex Up, [MW] | Expected | - | 0.1428 | 0.13424 | 0.12955 | 0.13201 | 0.13273 | 0.15137 | 0.24112 | 0.27737 | 0.28515 | 0.27456 | 0.26373 | 0.27801 | 0.25923 | 0.2483 | 0.2172 | 0.21658 | 0.22491 | 0.24081 | 0.22143 | 0.22976 | 0.22409 | 0.2122 | 0.17807 | 0.15728
38 | 2050 | Winter | Flex Down, [MW] | Expected | - | 0.12907 | 0.12164 | 0.11791 | 0.1205 | 0.1223 | 0.13986 | 0.22939 | 0.27479 | 0.29142 | 0.28433 | 0.27411 | 0.29435 | 0.27104 | 0.25672 | 0.21964 | 0.21858 | 0.22877 | 0.24906 | 0.22635 | 0.23486 | 0.22707 | 0.21202 | 0.17461 | 0.15415
38 | 2050 | Winter | Pc_net, [MW] | Expected | - | 5.4387 | 5.12 | 4.9346 | 5.002 | 5.0388 | 5.6283 | 8.4731 | 9.7359 | 10.2448 | 10.1826 | 9.9186 | 10.5021 | 9.8358 | 9.274 | 8.1104 | 8.0413 | 8.3603 | 9.1112 | 8.5308 | 8.7436 | 8.5008 | 7.97 | 6.8188 | 6.0497
38 | 2050 | Winter | Qc, [MVAr] | Expected | - | -1.1497 | -1.2076 | -1.2348 | -1.222 | -1.2235 | -1.0644 | -0.27068 | 0.13277 | 0.24167 | 0.14374 | -0.0094709 | 0.1841 | 0.022003 | -0.19359 | -0.61114 | -0.6202 | -0.54411 | -0.33799 | -0.52481 | -0.4349 | -0.51994 | -0.69562 | -0.93039 | -1.018
39 | 2050 | Winter | Pc, [MW] | Expected | - | 0 | 0 | 0 | 0 | 0 | 0 | 0 | 0 | 0 | 0 | 0 | 0 | 0 | 0 | 0 | 0 | 0 | 0 | 0 | 0 | 0 | 0 | 0 | 0
39 | 2050 | Winter | Flex Up, [MW] | Expected | - | 0 | 0 | 0 | 0 | 0 | 0 | 0 | 0 | 0 | 0 | 0 | 0 | 0 | 0 | 0 | 0 | 0 | 0 | 0 | 0 | 0 | 0 | 0 | 0
39 | 2050 | Winter | Flex Down, [MW] | Expected | - | 0 | 0 | 0 | 0 | 0 | 0 | 0 | 0 | 0 | 0 | 0 | 0 | 0 | 0 | 0 | 0 | 0 | 0 | 0 | 0 | 0 | 0 | 0 | 0
39 | 2050 | Winter | Pc_net, [MW] | Expected | - | 0 | 0 | 0 | 0 | 0 | 0 | 0 | 0 | 0 | 0 | 0 | 0 | 0 | 0 | 0 | 0 | 0 | 0 | 0 | 0 | 0 | 0 | 0 | 0
39 | 2050 | Winter | Qc, [MVAr] | Expected | - | 0 | 0 | 0 | 0 | 0 | 0 | 0 | 0 | 0 | 0 | 0 | 0 | 0 | 0 | 0 | 0 | 0 | 0 | 0 | 0 | 0 | 0 | 0 | 0
40 | 2050 | Winter | Pc, [MW] | Expected | - | 4.0243 | 3.7235 | 3.5024 | 3.4668 | 3.4583 | 3.8589 | 4.7825 | 5.1332 | 5.6865 | 6.211 | 6.1964 | 6.2243 | 6.1414 | 5.8026 | 5.5779 | 5.3187 | 5.6088 | 6.3545 | 6.2509 | 6.0684 | 5.8352 | 5.4803 | 5.2171 | 4.6563
40 | 2050 | Winter | Flex Up, [MW] | Expected | - | 1.1045 | 1.1515 | 1.1937 | 1.256 | 1.3016 | 1.3206 | 1.2373 | 1.121 | 0.981 | 1.3574 | 1.301 | 1.2361 | 1.1668 | 1.1229 | 1.1007 | 1.0455 | 1.0182 | 0.99467 | 0.68473 | 0.70971 | 0.74035 | 0.771 | 0.81335 | 0.86926
40 | 2050 | Winter | Flex Down, [MW] | Expected | - | 0.72456 | 0.74591 | 0.77135 | 0.81611 | 0.86953 | 0.95085 | 1.0561 | 1.0933 | 1.0417 | 1.5945 | 1.5905 | 1.5545 | 1.4548 | 1.3769 | 1.3203 | 1.2377 | 1.2139 | 1.2068 | 0.77236 | 0.79501 | 0.81799 | 0.83381 | 0.85894 | 0.90106
40 | 2050 | Winter | Pc_net, [MW] | Expected | - | 4.4042 | 4.1291 | 3.9247 | 3.9067 | 3.8903 | 4.2287 | 4.9636 | 5.1609 | 5.6258 | 5.9739 | 5.9068 | 5.9058 | 5.8533 | 5.5486 | 5.3583 | 5.1264 | 5.4131 | 6.1424 | 6.1633 | 5.9831 | 5.7575 | 5.4175 | 5.1715 | 4.6245
40 | 2050 | Winter | Qc, [MVAr] | Expected | - | -1.0964 | -1.1319 | -1.1349 | -1.1366 | -1.1388 | -1.0821 | -0.86075 | -0.75413 | -0.56026 | -0.39347 | -0.44157 | -0.3918 | -0.44289 | -0.54328 | -0.62807 | -0.63986 | -0.64647 | -0.47003 | -0.51786 | -0.63051 | -0.71289 | -0.8631 | -1.015 | -1.0468
31 | 2050 | Summer | Pc, [MW] | 0 | 0 | 0 | 0 | 0 | 0 | 0 | 0 | 0 | 0 | 0 | 0 | 0 | 0 | 0 | 0 | 0 | 0 | 0 | 0 | 0 | 0 | 0 | 0 | 0 | 0
31 | 2050 | Summer | Flex Up, [MW] | 0 | 0 | 0 | 0 | 0 | 0 | 0 | 0 | 0 | 0 | 0 | 0 | 0 | 0 | 0 | 0 | 0 | 0 | 0 | 0 | 0 | 0 | 0 | 0 | 0 | 0
31 | 2050 | Summer | Flex Down, [MW] | 0 | 0 | 0 | 0 | 0 | 0 | 0 | 0 | 0 | 0 | 0 | 0 | 0 | 0 | 0 | 0 | 0 | 0 | 0 | 0 | 0 | 0 | 0 | 0 | 0 | 0
31 | 2050 | Summer | Pc_net, [MW] | 0 | 0 | 0 | 0 | 0 | 0 | 0 | 0 | 0 | 0 | 0 | 0 | 0 | 0 | 0 | 0 | 0 | 0 | 0 | 0 | 0 | 0 | 0 | 0 | 0 | 0
31 | 2050 | Summer | Qc, [MVAr] | 0 | 0 | 0 | 0 | 0 | 0 | 0 | 0 | 0 | 0 | 0 | 0 | 0 | 0 | 0 | 0 | 0 | 0 | 0 | 0 | 0 | 0 | 0 | 0 | 0 | 0
32 | 2050 | Summer | Pc, [MW] | 0 | 0 | 0 | 0 | 0 | 0 | 0 | 0 | 0 | 0 | 0 | 0 | 0 | 0 | 0 | 0 | 0 | 0 | 0 | 0 | 0 | 0 | 0 | 0 | 0 | 0
32 | 2050 | Summer | Flex Up, [MW] | 0 | 0 | 0 | 0 | 0 | 0 | 0 | 0 | 0 | 0 | 0 | 0 | 0 | 0 | 0 | 0 | 0 | 0 | 0 | 0 | 0 | 0 | 0 | 0 | 0 | 0
32 | 2050 | Summer | Flex Down, [MW] | 0 | 0 | 0 | 0 | 0 | 0 | 0 | 0 | 0 | 0 | 0 | 0 | 0 | 0 | 0 | 0 | 0 | 0 | 0 | 0 | 0 | 0 | 0 | 0 | 0 | 0
32 | 2050 | Summer | Pc_net, [MW] | 0 | 0 | 0 | 0 | 0 | 0 | 0 | 0 | 0 | 0 | 0 | 0 | 0 | 0 | 0 | 0 | 0 | 0 | 0 | 0 | 0 | 0 | 0 | 0 | 0 | 0
32 | 2050 | Summer | Qc, [MVAr] | 0 | 0 | 0 | 0 | 0 | 0 | 0 | 0 | 0 | 0 | 0 | 0 | 0 | 0 | 0 | 0 | 0 | 0 | 0 | 0 | 0 | 0 | 0 | 0 | 0 | 0
33 | 2050 | Summer | Pc, [MW] | 0 | 0 | 0 | 0 | 0 | 0 | 0 | 0 | 0 | 0 | 0 | 0 | 0 | 0 | 0 | 0 | 0 | 0 | 0 | 0 | 0 | 0 | 0 | 0 | 0 | 0
33 | 2050 | Summer | Flex Up, [MW] | 0 | 0 | 0 | 0 | 0 | 0 | 0 | 0 | 0 | 0 | 0 | 0 | 0 | 0 | 0 | 0 | 0 | 0 | 0 | 0 | 0 | 0 | 0 | 0 | 0 | 0
33 | 2050 | Summer | Flex Down, [MW] | 0 | 0 | 0 | 0 | 0 | 0 | 0 | 0 | 0 | 0 | 0 | 0 | 0 | 0 | 0 | 0 | 0 | 0 | 0 | 0 | 0 | 0 | 0 | 0 | 0 | 0
33 | 2050 | Summer | Pc_net, [MW] | 0 | 0 | 0 | 0 | 0 | 0 | 0 | 0 | 0 | 0 | 0 | 0 | 0 | 0 | 0 | 0 | 0 | 0 | 0 | 0 | 0 | 0 | 0 | 0 | 0 | 0
33 | 2050 | Summer | Qc, [MVAr] | 0 | 0 | 0 | 0 | 0 | 0 | 0 | 0 | 0 | 0 | 0 | 0 | 0 | 0 | 0 | 0 | 0 | 0 | 0 | 0 | 0 | 0 | 0 | 0 | 0 | 0
34 | 2050 | Summer | Pc, [MW] | 0 | 0 | 8.931 | 9.036 | 9.5764 | 8.721 | 8.5785 | 8.3071 | 8.4711 | 8.8213 | 7.8456 | 6.0512 | 8.3362 | 9.1728 | 9.1666 | 9.5127 | 7.5624 | 10.0797 | 9.2402 | 8.9781 | 9.058 | 9.9402 | 10.9067 | 10.823 | 11.0855 | 11.225
34 | 2050 | Summer | Flex Up, [MW] | 0 | 0 | 1.0391 | 1.0802 | 1.1214 | 1.1731 | 1.2249 | 1.2641 | 1.2451 | 1.1922 | 1.0787 | 1.5869 | 1.5202 | 1.459 | 1.3717 | 1.3167 | 1.2935 | 1.224 | 1.1939 | 1.1587 | 0.79194 | 0.83028 | 0.8686 | 0.89755 | 0.93844 | 0.99657
34 | 2050 | Summer | Flex Down, [MW] | 0 | 0 | 1.0362 | 1.0832 | 1.1471 | 1.1603 | 1.2003 | 1.2241 | 1.2171 | 1.1843 | 1.0324 | 1.3421 | 1.4715 | 1.4747 | 1.3931 | 1.3568 | 1.2129 | 1.2871 | 1.2088 | 1.1607 | 0.79574 | 0.86013 | 0.93513 | 0.96545 | 1.0216 | 1.0962
34 | 2050 | Summer | Pc_net, [MW] | 0 | 0 | 8.934 | 9.033 | 9.5508 | 8.7337 | 8.6032 | 8.3471 | 8.4991 | 8.8293 | 7.8919 | 6.2961 | 8.3848 | 9.1571 | 9.1452 | 9.4726 | 7.643 | 10.0166 | 9.2253 | 8.976 | 9.0543 | 9.9104 | 10.8401 | 10.7551 | 11.0023 | 11.1254
34 | 2050 | Summer | Qc, [MVAr] | 0 | 0 | -0.78666 | -0.47579 | -0.60136 | -0.4736 | -0.54328 | -0.29154 | -0.98251 | -0.77252 | -0.57284 | -0.67408 | -0.69812 | -0.6357 | 0.31841 | 0.16158 | -0.90402 | -0.30448 | -0.35081 | -0.20419 | 0.0094311 | 0.62052 | 1.3843 | 1.3787 | 1.3085 | 1.3744
35 | 2050 | Summer | Pc, [MW] | 0 | 0 | 0 | 0 | 0 | 0 | 0 | 0 | 0 | 0 | 0 | 0 | 0 | 0 | 0 | 0 | 0 | 0 | 0 | 0 | 0 | 0 | 0 | 0 | 0 | 0
35 | 2050 | Summer | Flex Up, [MW] | 0 | 0 | 0 | 0 | 0 | 0 | 0 | 0 | 0 | 0 | 0 | 0 | 0 | 0 | 0 | 0 | 0 | 0 | 0 | 0 | 0 | 0 | 0 | 0 | 0 | 0
35 | 2050 | Summer | Flex Down, [MW] | 0 | 0 | 0 | 0 | 0 | 0 | 0 | 0 | 0 | 0 | 0 | 0 | 0 | 0 | 0 | 0 | 0 | 0 | 0 | 0 | 0 | 0 | 0 | 0 | 0 | 0
35 | 2050 | Summer | Pc_net, [MW] | 0 | 0 | 0 | 0 | 0 | 0 | 0 | 0 | 0 | 0 | 0 | 0 | 0 | 0 | 0 | 0 | 0 | 0 | 0 | 0 | 0 | 0 | 0 | 0 | 0 | 0
35 | 2050 | Summer | Qc, [MVAr] | 0 | 0 | 0 | 0 | 0 | 0 | 0 | 0 | 0 | 0 | 0 | 0 | 0 | 0 | 0 | 0 | 0 | 0 | 0 | 0 | 0 | 0 | 0 | 0 | 0 | 0
36 | 2050 | Summer | Pc, [MW] | 0 | 0 | 1.1409 | 0.99187 | 0.80875 | 0.77874 | 0.72208 | 0.70431 | 1.1359 | 1.3903 | 1.6651 | 1.7246 | 1.6763 | 1.5011 | 1.7033 | 1.6229 | 1.4859 | 1.3782 | 1.2776 | 1.1524 | 1.4138 | 1.6524 | 1.8903 | 1.8052 | 1.7438 | 1.4176
36 | 2050 | Summer | Flex Up, [MW] | 0 | 0 | 0.94748 | 0.98996 | 1.0222 | 1.0797 | 1.1284 | 1.1556 | 1.113 | 1.016 | 0.88461 | 1.2918 | 1.2526 | 1.194 | 1.1059 | 1.0617 | 1.0371 | 0.98986 | 0.96131 | 0.92918 | 0.58678 | 0.61552 | 0.64629 | 0.68014 | 0.72643 | 0.78521
36 | 2050 | Summer | Flex Down, [MW] | 0 | 0 | 0.73834 | 0.77117 | 0.80791 | 0.8566 | 0.90396 | 0.95252 | 0.9825 | 0.98895 | 0.91744 | 1.4209 | 1.406 | 1.3561 | 1.2857 | 1.2172 | 1.1655 | 1.0862 | 1.0433 | 0.99894 | 0.61868 | 0.6605 | 0.70662 | 0.73196 | 0.76651 | 0.81714
36 | 2050 | Summer | Pc_net, [MW] | 0 | 0 | 1.3501 | 1.2107 | 1.023 | 1.0019 | 0.94649 | 0.90739 | 1.2664 | 1.4174 | 1.6323 | 1.5955 | 1.5229 | 1.339 | 1.5235 | 1.4675 | 1.3575 | 1.2819 | 1.1956 | 1.0826 | 1.3819 | 1.6074 | 1.8299 | 1.7534 | 1.7038 | 1.3857
36 | 2050 | Summer | Qc, [MVAr] | 0 | 0 | -0.87396 | -0.88162 | -0.90789 | -0.90791 | -0.92836 | -0.95633 | -0.86256 | -0.58559 | -0.43678 | -0.46054 | -0.58041 | -0.6364 | -0.58817 | -0.63774 | -0.60377 | -0.71142 | -0.79641 | -0.70857 | -0.501 | -0.44765 | -0.44904 | -0.59315 | -0.73946 | -0.76717
37 | 2050 | Summer | Pc, [MW] | 0 | 0 | 0 | 0 | 0 | 0 | 0 | 0 | 0 | 0 | 0 | 0 | 0 | 0 | 0 | 0 | 0 | 0 | 0 | 0 | 0 | 0 | 0 | 0 | 0 | 0
37 | 2050 | Summer | Flex Up, [MW] | 0 | 0 | 0 | 0 | 0 | 0 | 0 | 0 | 0 | 0 | 0 | 0 | 0 | 0 | 0 | 0 | 0 | 0 | 0 | 0 | 0 | 0 | 0 | 0 | 0 | 0
37 | 2050 | Summer | Flex Down, [MW] | 0 | 0 | 0 | 0 | 0 | 0 | 0 | 0 | 0 | 0 | 0 | 0 | 0 | 0 | 0 | 0 | 0 | 0 | 0 | 0 | 0 | 0 | 0 | 0 | 0 | 0
37 | 2050 | Summer | Pc_net, [MW] | 0 | 0 | 0 | 0 | 0 | 0 | 0 | 0 | 0 | 0 | 0 | 0 | 0 | 0 | 0 | 0 | 0 | 0 | 0 | 0 | 0 | 0 | 0 | 0 | 0 | 0
37 | 2050 | Summer | Qc, [MVAr] | 0 | 0 | 0 | 0 | 0 | 0 | 0 | 0 | 0 | 0 | 0 | 0 | 0 | 0 | 0 | 0 | 0 | 0 | 0 | 0 | 0 | 0 | 0 | 0 | 0 | 0
38 | 2050 | Summer | Pc, [MW] | 0 | 0 | 5.8725 | 5.5184 | 5.0813 | 5.2937 | 5.1931 | 5.301 | 7.5105 | 9.6151 | 10.0835 | 9.453 | 9.2499 | 9.9419 | 10.4016 | 9.6557 | 8.8024 | 8.3498 | 8.5313 | 8.2488 | 8.056 | 8.7756 | 9.1952 | 8.5824 | 7.5204 | 6.2632
38 | 2050 | Summer | Flex Up, [MW] | 0 | 0 | 0.15259 | 0.14294 | 0.13046 | 0.13613 | 0.13293 | 0.13529 | 0.19207 | 0.24152 | 0.25058 | 0.23481 | 0.22926 | 0.24436 | 0.25394 | 0.2373 | 0.21798 | 0.20764 | 0.21205 | 0.20554 | 0.20089 | 0.21763 | 0.22726 | 0.21342 | 0.18854 | 0.15729
38 | 2050 | Summer | Flex Down, [MW] | 0 | 0 | 0.14103 | 0.13298 | 0.1236 | 0.12856 | 0.12673 | 0.12975 | 0.18346 | 0.23923 | 0.2536 | 0.23784 | 0.23323 | 0.25274 | 0.26614 | 0.24549 | 0.22214 | 0.20984 | 0.21452 | 0.2069 | 0.20191 | 0.22115 | 0.2325 | 0.2157 | 0.18748 | 0.15587
38 | 2050 | Summer | Pc_net, [MW] | 0 | 0 | 5.884 | 5.5284 | 5.0881 | 5.3013 | 5.1993 | 5.3065 | 7.5191 | 9.6174 | 10.0804 | 9.45 | 9.2459 | 9.9335 | 10.3894 | 9.6476 | 8.7982 | 8.3476 | 8.5288 | 8.2474 | 8.055 | 8.7721 | 9.19 | 8.5802 | 7.5214 | 6.2646
38 | 2050 | Summer | Qc, [MVAr] | 0 | 0 | -0.15949 | -0.37642 | -0.66305 | -0.61289 | -0.62269 | -0.5962 | -0.036963 | 0.71404 | 0.93236 | 0.94302 | 0.78747 | 0.98824 | 0.89264 | 0.77732 | 0.56281 | 0.35137 | 0.43328 | 0.38592 | 0.07454 | 0.31022 | 0.43326 | 0.28191 | -0.26566 | -0.54724
39 | 2050 | Summer | Pc, [MW] | 0 | 0 | 0 | 0 | 0 | 0 | 0 | 0 | 0 | 0 | 0 | 0 | 0 | 0 | 0 | 0 | 0 | 0 | 0 | 0 | 0 | 0 | 0 | 0 | 0 | 0
39 | 2050 | Summer | Flex Up, [MW] | 0 | 0 | 0 | 0 | 0 | 0 | 0 | 0 | 0 | 0 | 0 | 0 | 0 | 0 | 0 | 0 | 0 | 0 | 0 | 0 | 0 | 0 | 0 | 0 | 0 | 0
39 | 2050 | Summer | Flex Down, [MW] | 0 | 0 | 0 | 0 | 0 | 0 | 0 | 0 | 0 | 0 | 0 | 0 | 0 | 0 | 0 | 0 | 0 | 0 | 0 | 0 | 0 | 0 | 0 | 0 | 0 | 0
39 | 2050 | Summer | Pc_net, [MW] | 0 | 0 | 0 | 0 | 0 | 0 | 0 | 0 | 0 | 0 | 0 | 0 | 0 | 0 | 0 | 0 | 0 | 0 | 0 | 0 | 0 | 0 | 0 | 0 | 0 | 0
39 | 2050 | Summer | Qc, [MVAr] | 0 | 0 | 0 | 0 | 0 | 0 | 0 | 0 | 0 | 0 | 0 | 0 | 0 | 0 | 0 | 0 | 0 | 0 | 0 | 0 | 0 | 0 | 0 | 0 | 0 | 0
40 | 2050 | Summer | Pc, [MW] | 0 | 0 | 4.6028 | 4.2704 | 4.069 | 4.0753 | 4.0553 | 4.1573 | 4.8928 | 5.3654 | 5.7306 | 5.977 | 5.8316 | 6.0317 | 6.2943 | 6.1051 | 5.9394 | 5.5148 | 5.3924 | 5.361 | 5.4584 | 5.8304 | 6.2877 | 5.7381 | 5.5418 | 4.9111
40 | 2050 | Summer | Flex Up, [MW] | 0 | 0 | 1.076 | 1.1202 | 1.1625 | 1.2231 | 1.2682 | 1.2882 | 1.2281 | 1.1234 | 0.98609 | 1.3856 | 1.33 | 1.2639 | 1.1816 | 1.1364 | 1.113 | 1.0614 | 1.0334 | 1.0058 | 0.67612 | 0.709 | 0.74748 | 0.76988 | 0.81172 | 0.86594
40 | 2050 | Summer | Flex Down, [MW] | 0 | 0 | 0.7829 | 0.80484 | 0.83056 | 0.87811 | 0.93077 | 0.99256 | 1.0553 | 1.0803 | 1.0192 | 1.5398 | 1.5364 | 1.5128 | 1.4396 | 1.3666 | 1.3123 | 1.2215 | 1.1769 | 1.1327 | 0.73157 | 0.77592 | 0.82531 | 0.83887 | 0.87111 | 0.91109
40 | 2050 | Summer | Pc_net, [MW] | 0 | 0 | 4.8959 | 4.5858 | 4.401 | 4.4203 | 4.3928 | 4.453 | 5.0656 | 5.4085 | 5.6975 | 5.8228 | 5.6252 | 5.7828 | 6.0364 | 5.8749 | 5.7401 | 5.3547 | 5.2489 | 5.2341 | 5.4029 | 5.7635 | 6.2099 | 5.6691 | 5.4824 | 4.866
40 | 2050 | Summer | Qc, [MVAr] | 0 | 0 | -0.3593 | -0.4015 | -0.4118 | -0.40671 | -0.42034 | -0.43204 | -0.13659 | 0.12056 | 0.27427 | 0.29 | 0.12295 | 0.29881 | 0.32123 | 0.30864 | 0.24426 | 0.10473 | 0.052568 | 0.052395 | 0.053471 | 0.1068 | 0.15323 | 0.02097 | -0.15824 | -0.26606
31 | 2050 | Summer | Pc, [MW] | 0 | 1 | 0 | 0 | 0 | 0 | 0 | 0 | 0 | 0 | 0 | 0 | 0 | 0 | 0 | 0 | 0 | 0 | 0 | 0 | 0 | 0 | 0 | 0 | 0 | 0
31 | 2050 | Summer | Flex Up, [MW] | 0 | 1 | 0 | 0 | 0 | 0 | 0 | 0 | 0 | 0 | 0 | 0 | 0 | 0 | 0 | 0 | 0 | 0 | 0 | 0 | 0 | 0 | 0 | 0 | 0 | 0
31 | 2050 | Summer | Flex Down, [MW] | 0 | 1 | 0 | 0 | 0 | 0 | 0 | 0 | 0 | 0 | 0 | 0 | 0 | 0 | 0 | 0 | 0 | 0 | 0 | 0 | 0 | 0 | 0 | 0 | 0 | 0
31 | 2050 | Summer | Pc_net, [MW] | 0 | 1 | 0 | 0 | 0 | 0 | 0 | 0 | 0 | 0 | 0 | 0 | 0 | 0 | 0 | 0 | 0 | 0 | 0 | 0 | 0 | 0 | 0 | 0 | 0 | 0
31 | 2050 | Summer | Qc, [MVAr] | 0 | 1 | 0 | 0 | 0 | 0 | 0 | 0 | 0 | 0 | 0 | 0 | 0 | 0 | 0 | 0 | 0 | 0 | 0 | 0 | 0 | 0 | 0 | 0 | 0 | 0
32 | 2050 | Summer | Pc, [MW] | 0 | 1 | 0 | 0 | 0 | 0 | 0 | 0 | 0 | 0 | 0 | 0 | 0 | 0 | 0 | 0 | 0 | 0 | 0 | 0 | 0 | 0 | 0 | 0 | 0 | 0
32 | 2050 | Summer | Flex Up, [MW] | 0 | 1 | 0 | 0 | 0 | 0 | 0 | 0 | 0 | 0 | 0 | 0 | 0 | 0 | 0 | 0 | 0 | 0 | 0 | 0 | 0 | 0 | 0 | 0 | 0 | 0
32 | 2050 | Summer | Flex Down, [MW] | 0 | 1 | 0 | 0 | 0 | 0 | 0 | 0 | 0 | 0 | 0 | 0 | 0 | 0 | 0 | 0 | 0 | 0 | 0 | 0 | 0 | 0 | 0 | 0 | 0 | 0
32 | 2050 | Summer | Pc_net, [MW] | 0 | 1 | 0 | 0 | 0 | 0 | 0 | 0 | 0 | 0 | 0 | 0 | 0 | 0 | 0 | 0 | 0 | 0 | 0 | 0 | 0 | 0 | 0 | 0 | 0 | 0
32 | 2050 | Summer | Qc, [MVAr] | 0 | 1 | 0 | 0 | 0 | 0 | 0 | 0 | 0 | 0 | 0 | 0 | 0 | 0 | 0 | 0 | 0 | 0 | 0 | 0 | 0 | 0 | 0 | 0 | 0 | 0
33 | 2050 | Summer | Pc, [MW] | 0 | 1 | 0 | 0 | 0 | 0 | 0 | 0 | 0 | 0 | 0 | 0 | 0 | 0 | 0 | 0 | 0 | 0 | 0 | 0 | 0 | 0 | 0 | 0 | 0 | 0
33 | 2050 | Summer | Flex Up, [MW] | 0 | 1 | 0 | 0 | 0 | 0 | 0 | 0 | 0 | 0 | 0 | 0 | 0 | 0 | 0 | 0 | 0 | 0 | 0 | 0 | 0 | 0 | 0 | 0 | 0 | 0
33 | 2050 | Summer | Flex Down, [MW] | 0 | 1 | 0 | 0 | 0 | 0 | 0 | 0 | 0 | 0 | 0 | 0 | 0 | 0 | 0 | 0 | 0 | 0 | 0 | 0 | 0 | 0 | 0 | 0 | 0 | 0
33 | 2050 | Summer | Pc_net, [MW] | 0 | 1 | 0 | 0 | 0 | 0 | 0 | 0 | 0 | 0 | 0 | 0 | 0 | 0 | 0 | 0 | 0 | 0 | 0 | 0 | 0 | 0 | 0 | 0 | 0 | 0
33 | 2050 | Summer | Qc, [MVAr] | 0 | 1 | 0 | 0 | 0 | 0 | 0 | 0 | 0 | 0 | 0 | 0 | 0 | 0 | 0 | 0 | 0 | 0 | 0 | 0 | 0 | 0 | 0 | 0 | 0 | 0
34 | 2050 | Summer | Pc, [MW] | 0 | 1 | 11.3056 | 9.7279 | 8.6507 | 8.6229 | 8.4771 | 8.4607 | 8.9517 | 8.1613 | 7.0958 | 7.1745 | 8.4367 | 8.5385 | 8.5458 | 7.7657 | 8.2445 | 8.8015 | 8.5808 | 8.381 | 9.2556 | 9.2893 | 8.615 | 8.698 | 9.6078 | 9.372
34 | 2050 | Summer | Flex Up, [MW] | 0 | 1 | 0.97931 | 1.0555 | 1.1326 | 1.1666 | 1.2174 | 1.2479 | 1.2209 | 1.2008 | 1.0899 | 1.5236 | 1.504 | 1.4683 | 1.3819 | 1.3645 | 1.2609 | 1.2474 | 1.2003 | 1.1647 | 0.78569 | 0.83568 | 0.9012 | 0.92965 | 0.9603 | 1.028
34 | 2050 | Summer | Flex Down, [MW] | 0 | 1 | 1.096 | 1.1079 | 1.1358 | 1.1669 | 1.2077 | 1.2404 | 1.2413 | 1.1757 | 1.0212 | 1.4054 | 1.4877 | 1.4654 | 1.3829 | 1.309 | 1.2456 | 1.2637 | 1.2025 | 1.1547 | 0.80199 | 0.85472 | 0.90253 | 0.93335 | 0.99973 | 1.0647
34 | 2050 | Summer | Pc_net, [MW] | 0 | 1 | 11.1889 | 9.6755 | 8.6475 | 8.6226 | 8.4868 | 8.4682 | 8.9313 | 8.1865 | 7.1646 | 7.2928 | 8.453 | 8.5415 | 8.5447 | 7.8211 | 8.2598 | 8.7852 | 8.5786 | 8.391 | 9.2393 | 9.2702 | 8.6136 | 8.6943 | 9.5683 | 9.3352
34 | 2050 | Summer | Qc, [MVAr] | 0 | 1 | 1.3905 | 0.39655 | -0.24664 | -0.12236 | -0.072939 | 0.1038 | -0.40377 | -0.4731 | -0.83703 | -1.088 | -0.61107 | -0.067564 | 0.25142 | -0.045864 | 0.35997 | 0.23853 | 0.060297 | -0.074233 | -0.0070919 | -0.071446 | 0.01814 | -0.030236 | 0.45688 | 0.46797
35 | 2050 | Summer | Pc, [MW] | 0 | 1 | 0 | 0 | 0 | 0 | 0 | 0 | 0 | 0 | 0 | 0 | 0 | 0 | 0 | 0 | 0 | 0 | 0 | 0 | 0 | 0 | 0 | 0 | 0 | 0
35 | 2050 | Summer | Flex Up, [MW] | 0 | 1 | 0 | 0 | 0 | 0 | 0 | 0 | 0 | 0 | 0 | 0 | 0 | 0 | 0 | 0 | 0 | 0 | 0 | 0 | 0 | 0 | 0 | 0 | 0 | 0
35 | 2050 | Summer | Flex Down, [MW] | 0 | 1 | 0 | 0 | 0 | 0 | 0 | 0 | 0 | 0 | 0 | 0 | 0 | 0 | 0 | 0 | 0 | 0 | 0 | 0 | 0 | 0 | 0 | 0 | 0 | 0
35 | 2050 | Summer | Pc_net, [MW] | 0 | 1 | 0 | 0 | 0 | 0 | 0 | 0 | 0 | 0 | 0 | 0 | 0 | 0 | 0 | 0 | 0 | 0 | 0 | 0 | 0 | 0 | 0 | 0 | 0 | 0
35 | 2050 | Summer | Qc, [MVAr] | 0 | 1 | 0 | 0 | 0 | 0 | 0 | 0 | 0 | 0 | 0 | 0 | 0 | 0 | 0 | 0 | 0 | 0 | 0 | 0 | 0 | 0 | 0 | 0 | 0 | 0
36 | 2050 | Summer | Pc, [MW] | 0 | 1 | 1.1227 | 0.96527 | 0.76862 | 0.81606 | 0.7168 | 0.68625 | 0.97898 | 1.2279 | 1.4357 | 1.5589 | 1.6289 | 1.4967 | 1.5909 | 1.5136 | 1.2268 | 1.1693 | 1.1171 | 1.2567 | 1.5011 | 1.6026 | 1.5738 | 1.7864 | 1.7628 | 1.4709
36 | 2050 | Summer | Flex Up, [MW] | 0 | 1 | 0.89097 | 0.92913 | 0.9372 | 0.99409 | 1.0388 | 1.0705 | 1.0802 | 1.0248 | 0.90735 | 1.3521 | 1.3042 | 1.2388 | 1.1614 | 1.1134 | 1.0802 | 1.0227 | 0.98353 | 0.95265 | 0.59785 | 0.63136 | 0.66862 | 0.69472 | 0.73752 | 0.78881
36 | 2050 | Summer | Flex Down, [MW] | 0 | 1 | 0.79484 | 0.832 | 0.89287 | 0.94225 | 0.99354 | 1.0377 | 1.0153 | 0.98018 | 0.89471 | 1.3606 | 1.3544 | 1.3114 | 1.2302 | 1.1656 | 1.1225 | 1.0533 | 1.0211 | 0.97547 | 0.60762 | 0.64465 | 0.68429 | 0.71739 | 0.75542 | 0.81355
36 | 2050 | Summer | Pc_net, [MW] | 0 | 1 | 1.2188 | 1.0624 | 0.81296 | 0.86789 | 0.76207 | 0.71905 | 1.0438 | 1.2725 | 1.4484 | 1.5504 | 1.5787 | 1.4242 | 1.5222 | 1.4614 | 1.1845 | 1.1387 | 1.0795 | 1.2339 | 1.4913 | 1.5893 | 1.5581 | 1.7637 | 1.7449 | 1.4461
36 | 2050 | Summer | Qc, [MVAr] | 0 | 1 | -0.86424 | -0.88236 | -0.89842 | -0.90668 | -0.90809 | -0.96988 | -0.90624 | -0.6317 | -0.57933 | -0.65874 | -0.70348 | -0.84458 | -0.85661 | -0.90078 | -0.91235 | -0.94066 | -0.91919 | -0.82312 | -0.66031 | -0.67726 | -0.7215 | -0.68544 | -0.78107 | -0.81848
37 | 2050 | Summer | Pc, [MW] | 0 | 1 | 0 | 0 | 0 | 0 | 0 | 0 | 0 | 0 | 0 | 0 | 0 | 0 | 0 | 0 | 0 | 0 | 0 | 0 | 0 | 0 | 0 | 0 | 0 | 0
37 | 2050 | Summer | Flex Up, [MW] | 0 | 1 | 0 | 0 | 0 | 0 | 0 | 0 | 0 | 0 | 0 | 0 | 0 | 0 | 0 | 0 | 0 | 0 | 0 | 0 | 0 | 0 | 0 | 0 | 0 | 0
37 | 2050 | Summer | Flex Down, [MW] | 0 | 1 | 0 | 0 | 0 | 0 | 0 | 0 | 0 | 0 | 0 | 0 | 0 | 0 | 0 | 0 | 0 | 0 | 0 | 0 | 0 | 0 | 0 | 0 | 0 | 0
37 | 2050 | Summer | Pc_net, [MW] | 0 | 1 | 0 | 0 | 0 | 0 | 0 | 0 | 0 | 0 | 0 | 0 | 0 | 0 | 0 | 0 | 0 | 0 | 0 | 0 | 0 | 0 | 0 | 0 | 0 | 0
37 | 2050 | Summer | Qc, [MVAr] | 0 | 1 | 0 | 0 | 0 | 0 | 0 | 0 | 0 | 0 | 0 | 0 | 0 | 0 | 0 | 0 | 0 | 0 | 0 | 0 | 0 | 0 | 0 | 0 | 0 | 0
38 | 2050 | Summer | Pc, [MW] | 0 | 1 | 5.7975 | 5.4306 | 5.0874 | 5.0453 | 5.0653 | 5.0089 | 5.5449 | 6.3965 | 6.8443 | 6.8882 | 7.3156 | 7.9419 | 7.8402 | 7.3857 | 6.6383 | 6.2399 | 6.0145 | 6.1885 | 6.2819 | 6.4775 | 6.5402 | 6.7441 | 6.3521 | 5.7132
38 | 2050 | Summer | Flex Up, [MW] | 0 | 1 | 0.14936 | 0.14047 | 0.12776 | 0.13287 | 0.13015 | 0.1328 | 0.19043 | 0.24312 | 0.25301 | 0.23624 | 0.22976 | 0.24509 | 0.25619 | 0.23896 | 0.21952 | 0.20897 | 0.2134 | 0.20654 | 0.20152 | 0.21909 | 0.22934 | 0.21365 | 0.18788 | 0.15628
38 | 2050 | Summer | Flex Down, [MW] | 0 | 1 | 0.14426 | 0.13545 | 0.1263 | 0.13182 | 0.12951 | 0.13224 | 0.18509 | 0.23764 | 0.25116 | 0.23642 | 0.23273 | 0.25201 | 0.26389 | 0.24383 | 0.2206 | 0.20852 | 0.21316 | 0.2059 | 0.20128 | 0.21969 | 0.23042 | 0.21547 | 0.18814 | 0.15688
38 | 2050 | Summer | Pc_net, [MW] | 0 | 1 | 5.8026 | 5.4356 | 5.0888 | 5.0464 | 5.066 | 5.0095 | 5.5502 | 6.4019 | 6.8461 | 6.888 | 7.3126 | 7.935 | 7.8325 | 7.3808 | 6.6372 | 6.2404 | 6.0147 | 6.1891 | 6.2822 | 6.4769 | 6.5391 | 6.7423 | 6.3519 | 5.7126
38 | 2050 | Summer | Qc, [MVAr] | 0 | 1 | -0.26489 | -0.50574 | -0.58755 | -0.61769 | -0.61105 | -0.67719 | -0.51857 | -0.15749 | -0.1367 | -0.16192 | -0.062002 | -0.031365 | -0.13669 | -0.36526 | -0.52734 | -0.56962 | -0.50745 | -0.51559 | -0.44592 | -0.43603 | -0.48104 | -0.47282 | -0.5708 | -0.64875
39 | 2050 | Summer | Pc, [MW] | 0 | 1 | 0 | 0 | 0 | 0 | 0 | 0 | 0 | 0 | 0 | 0 | 0 | 0 | 0 | 0 | 0 | 0 | 0 | 0 | 0 | 0 | 0 | 0 | 0 | 0
39 | 2050 | Summer | Flex Up, [MW] | 0 | 1 | 0 | 0 | 0 | 0 | 0 | 0 | 0 | 0 | 0 | 0 | 0 | 0 | 0 | 0 | 0 | 0 | 0 | 0 | 0 | 0 | 0 | 0 | 0 | 0
39 | 2050 | Summer | Flex Down, [MW] | 0 | 1 | 0 | 0 | 0 | 0 | 0 | 0 | 0 | 0 | 0 | 0 | 0 | 0 | 0 | 0 | 0 | 0 | 0 | 0 | 0 | 0 | 0 | 0 | 0 | 0
39 | 2050 | Summer | Pc_net, [MW] | 0 | 1 | 0 | 0 | 0 | 0 | 0 | 0 | 0 | 0 | 0 | 0 | 0 | 0 | 0 | 0 | 0 | 0 | 0 | 0 | 0 | 0 | 0 | 0 | 0 | 0
39 | 2050 | Summer | Qc, [MVAr] | 0 | 1 | 0 | 0 | 0 | 0 | 0 | 0 | 0 | 0 | 0 | 0 | 0 | 0 | 0 | 0 | 0 | 0 | 0 | 0 | 0 | 0 | 0 | 0 | 0 | 0
40 | 2050 | Summer | Pc, [MW] | 0 | 1 | 4.4796 | 4.2485 | 4.0762 | 4.0544 | 4.0484 | 4.0738 | 4.451 | 4.6607 | 5.0731 | 5.3668 | 5.5754 | 5.7232 | 5.5723 | 5.3214 | 5.1269 | 4.9394 | 4.9314 | 4.9287 | 4.998 | 5.2205 | 5.339 | 5.5799 | 5.4622 | 4.8005
40 | 2050 | Summer | Flex Up, [MW] | 0 | 1 | 0.99363 | 1.0337 | 1.0764 | 1.1354 | 1.1835 | 1.2173 | 1.196 | 1.1277 | 1.0047 | 1.434 | 1.378 | 1.3173 | 1.2419 | 1.1925 | 1.1657 | 1.1059 | 1.0753 | 1.0399 | 0.68986 | 0.72499 | 0.76555 | 0.78121 | 0.81818 | 0.86852
40 | 2050 | Summer | Flex Down, [MW] | 0 | 1 | 0.86528 | 0.89135 | 0.91672 | 0.96578 | 1.0155 | 1.0635 | 1.0874 | 1.076 | 1.0006 | 1.4914 | 1.4884 | 1.4594 | 1.3793 | 1.3105 | 1.2596 | 1.1769 | 1.1351 | 1.0986 | 0.71783 | 0.75993 | 0.80724 | 0.82755 | 0.86465 | 0.90851
40 | 2050 | Summer | Pc_net, [MW] | 0 | 1 | 4.608 | 4.3908 | 4.2358 | 4.224 | 4.2164 | 4.2277 | 4.5596 | 4.7124 | 5.0771 | 5.3094 | 5.4651 | 5.5811 | 5.4349 | 5.2034 | 5.033 | 4.8684 | 4.8715 | 4.87 | 4.9701 | 5.1856 | 5.2973 | 5.5336 | 5.4158 | 4.7605
40 | 2050 | Summer | Qc, [MVAr] | 0 | 1 | -0.31319 | -0.38792 | -0.40917 | -0.36633 | -0.3649 | -0.40177 | -0.27056 | -0.11051 | -0.079142 | -0.067677 | -0.032145 | 0.013975 | -0.11679 | -0.20092 | -0.25601 | -0.25701 | -0.27684 | -0.26552 | -0.21866 | -0.21702 | -0.23271 | -0.15649 | -0.25038 | -0.32672
31 | 2050 | Summer | Pc, [MW] | 0 | 2 | 0 | 0 | 0 | 0 | 0 | 0 | 0 | 0 | 0 | 0 | 0 | 0 | 0 | 0 | 0 | 0 | 0 | 0 | 0 | 0 | 0 | 0 | 0 | 0
31 | 2050 | Summer | Flex Up, [MW] | 0 | 2 | 0 | 0 | 0 | 0 | 0 | 0 | 0 | 0 | 0 | 0 | 0 | 0 | 0 | 0 | 0 | 0 | 0 | 0 | 0 | 0 | 0 | 0 | 0 | 0
31 | 2050 | Summer | Flex Down, [MW] | 0 | 2 | 0 | 0 | 0 | 0 | 0 | 0 | 0 | 0 | 0 | 0 | 0 | 0 | 0 | 0 | 0 | 0 | 0 | 0 | 0 | 0 | 0 | 0 | 0 | 0
31 | 2050 | Summer | Pc_net, [MW] | 0 | 2 | 0 | 0 | 0 | 0 | 0 | 0 | 0 | 0 | 0 | 0 | 0 | 0 | 0 | 0 | 0 | 0 | 0 | 0 | 0 | 0 | 0 | 0 | 0 | 0
31 | 2050 | Summer | Qc, [MVAr] | 0 | 2 | 0 | 0 | 0 | 0 | 0 | 0 | 0 | 0 | 0 | 0 | 0 | 0 | 0 | 0 | 0 | 0 | 0 | 0 | 0 | 0 | 0 | 0 | 0 | 0
32 | 2050 | Summer | Pc, [MW] | 0 | 2 | 0 | 0 | 0 | 0 | 0 | 0 | 0 | 0 | 0 | 0 | 0 | 0 | 0 | 0 | 0 | 0 | 0 | 0 | 0 | 0 | 0 | 0 | 0 | 0
32 | 2050 | Summer | Flex Up, [MW] | 0 | 2 | 0 | 0 | 0 | 0 | 0 | 0 | 0 | 0 | 0 | 0 | 0 | 0 | 0 | 0 | 0 | 0 | 0 | 0 | 0 | 0 | 0 | 0 | 0 | 0
32 | 2050 | Summer | Flex Down, [MW] | 0 | 2 | 0 | 0 | 0 | 0 | 0 | 0 | 0 | 0 | 0 | 0 | 0 | 0 | 0 | 0 | 0 | 0 | 0 | 0 | 0 | 0 | 0 | 0 | 0 | 0
32 | 2050 | Summer | Pc_net, [MW] | 0 | 2 | 0 | 0 | 0 | 0 | 0 | 0 | 0 | 0 | 0 | 0 | 0 | 0 | 0 | 0 | 0 | 0 | 0 | 0 | 0 | 0 | 0 | 0 | 0 | 0
32 | 2050 | Summer | Qc, [MVAr] | 0 | 2 | 0 | 0 | 0 | 0 | 0 | 0 | 0 | 0 | 0 | 0 | 0 | 0 | 0 | 0 | 0 | 0 | 0 | 0 | 0 | 0 | 0 | 0 | 0 | 0
33 | 2050 | Summer | Pc, [MW] | 0 | 2 | 0 | 0 | 0 | 0 | 0 | 0 | 0 | 0 | 0 | 0 | 0 | 0 | 0 | 0 | 0 | 0 | 0 | 0 | 0 | 0 | 0 | 0 | 0 | 0
33 | 2050 | Summer | Flex Up, [MW] | 0 | 2 | 0 | 0 | 0 | 0 | 0 | 0 | 0 | 0 | 0 | 0 | 0 | 0 | 0 | 0 | 0 | 0 | 0 | 0 | 0 | 0 | 0 | 0 | 0 | 0
33 | 2050 | Summer | Flex Down, [MW] | 0 | 2 | 0 | 0 | 0 | 0 | 0 | 0 | 0 | 0 | 0 | 0 | 0 | 0 | 0 | 0 | 0 | 0 | 0 | 0 | 0 | 0 | 0 | 0 | 0 | 0
33 | 2050 | Summer | Pc_net, [MW] | 0 | 2 | 0 | 0 | 0 | 0 | 0 | 0 | 0 | 0 | 0 | 0 | 0 | 0 | 0 | 0 | 0 | 0 | 0 | 0 | 0 | 0 | 0 | 0 | 0 | 0
33 | 2050 | Summer | Qc, [MVAr] | 0 | 2 | 0 | 0 | 0 | 0 | 0 | 0 | 0 | 0 | 0 | 0 | 0 | 0 | 0 | 0 | 0 | 0 | 0 | 0 | 0 | 0 | 0 | 0 | 0 | 0
34 | 2050 | Summer | Pc, [MW] | 0 | 2 | 8.7975 | 8.7604 | 9.2794 | 7.7812 | 4.5981 | 5.4553 | 6.1626 | 6.0619 | 5.6899 | 5.9472 | 6.9664 | 7.1349 | 7.0957 | 6.5017 | 7.0235 | 6.9697 | 6.4745 | 6.39 | 6.7611 | 7.164 | 6.5009 | 6.5463 | 6.5601 | 7.0561
34 | 2050 | Summer | Flex Up, [MW] | 0 | 2 | 0.99002 | 1.0294 | 1.0622 | 1.1355 | 1.3044 | 1.2969 | 1.2535 | 1.2103 | 1.0816 | 1.4972 | 1.4842 | 1.4468 | 1.3665 | 1.3455 | 1.241 | 1.2478 | 1.2111 | 1.1699 | 0.7929 | 0.83788 | 0.90576 | 0.93506 | 0.98409 | 1.0377
34 | 2050 | Summer | Flex Down, [MW] | 0 | 2 | 1.0853 | 1.1339 | 1.2063 | 1.198 | 1.1208 | 1.1913 | 1.2088 | 1.1662 | 1.0295 | 1.4319 | 1.5075 | 1.487 | 1.3982 | 1.328 | 1.2655 | 1.2633 | 1.1917 | 1.1495 | 0.79478 | 0.85253 | 0.89798 | 0.92793 | 0.97593 | 1.055
34 | 2050 | Summer | Pc_net, [MW] | 0 | 2 | 8.7023 | 8.6558 | 9.1353 | 7.7187 | 4.7816 | 5.5609 | 6.2073 | 6.106 | 5.7419 | 6.0125 | 6.9431 | 7.0947 | 7.064 | 6.5192 | 6.9989 | 6.9543 | 6.4939 | 6.4103 | 6.7592 | 7.1494 | 6.5087 | 6.5534 | 6.5682 | 7.0387
34 | 2050 | Summer | Qc, [MVAr] | 0 | 2 | 0.37008 | 0.52924 | 0.69249 | 0.27999 | -0.5717 | -0.22992 | -0.33832 | -0.82976 | -1.2405 | -1.3512 | -0.6802 | -1.0052 | -0.63222 | -0.14979 | -0.72295 | -0.58309 | -0.41711 | -0.42776 | -0.34638 | -0.56737 | -0.88103 | 0.018389 | -0.37296 | 0.19418
35 | 2050 | Summer | Pc, [MW] | 0 | 2 | 0 | 0 | 0 | 0 | 0 | 0 | 0 | 0 | 0 | 0 | 0 | 0 | 0 | 0 | 0 | 0 | 0 | 0 | 0 | 0 | 0 | 0 | 0 | 0
35 | 2050 | Summer | Flex Up, [MW] | 0 | 2 | 0 | 0 | 0 | 0 | 0 | 0 | 0 | 0 | 0 | 0 | 0 | 0 | 0 | 0 | 0 | 0 | 0 | 0 | 0 | 0 | 0 | 0 | 0 | 0
35 | 2050 | Summer | Flex Down, [MW] | 0 | 2 | 0 | 0 | 0 | 0 | 0 | 0 | 0 | 0 | 0 | 0 | 0 | 0 | 0 | 0 | 0 | 0 | 0 | 0 | 0 | 0 | 0 | 0 | 0 | 0
35 | 2050 | Summer | Pc_net, [MW] | 0 | 2 | 0 | 0 | 0 | 0 | 0 | 0 | 0 | 0 | 0 | 0 | 0 | 0 | 0 | 0 | 0 | 0 | 0 | 0 | 0 | 0 | 0 | 0 | 0 | 0
35 | 2050 | Summer | Qc, [MVAr] | 0 | 2 | 0 | 0 | 0 | 0 | 0 | 0 | 0 | 0 | 0 | 0 | 0 | 0 | 0 | 0 | 0 | 0 | 0 | 0 | 0 | 0 | 0 | 0 | 0 | 0
36 | 2050 | Summer | Pc, [MW] | 0 | 2 | 1.1439 | 0.97115 | 0.7665 | 1.1893 | 0.89795 | 0.5231 | 0.84228 | 1.0575 | 1.3709 | 1.6446 | 1.7968 | 1.8214 | 1.5712 | 1.2198 | 0.97133 | 0.92688 | 0.87523 | 0.95444 | 1.2431 | 1.4458 | 1.5681 | 2.0032 | 1.8641 | 1.3789
36 | 2050 | Summer | Flex Up, [MW] | 0 | 2 | 0.8802 | 0.91456 | 0.91532 | 0.99544 | 1.0406 | 1.0443 | 1.0871 | 0.99207 | 0.9155 | 1.3716 | 1.3228 | 1.2613 | 1.1906 | 1.136 | 1.0809 | 1.0036 | 0.97215 | 0.93334 | 0.60217 | 0.639 | 0.6756 | 0.69903 | 0.74349 | 0.78418
36 | 2050 | Summer | Flex Down, [MW] | 0 | 2 | 0.80562 | 0.84657 | 0.91474 | 0.9409 | 0.99177 | 1.0638 | 1.0084 | 1.0129 | 0.88655 | 1.3411 | 1.3358 | 1.2889 | 1.201 | 1.143 | 1.1218 | 1.0724 | 1.0325 | 0.99478 | 0.60329 | 0.63702 | 0.67732 | 0.71308 | 0.74944 | 0.81817
36 | 2050 | Summer | Pc_net, [MW] | 0 | 2 | 1.2185 | 1.0392 | 0.76708 | 1.2438 | 0.94674 | 0.50354 | 0.92107 | 1.0367 | 1.3998 | 1.6751 | 1.7839 | 1.7937 | 1.5607 | 1.2128 | 0.93042 | 0.85815 | 0.81487 | 0.893 | 1.2419 | 1.4478 | 1.5664 | 1.9891 | 1.8582 | 1.3449
36 | 2050 | Summer | Qc, [MVAr] | 0 | 2 | -0.94973 | -0.95073 | -0.94926 | -0.95999 | -0.96882 | -1.0467 | -0.97371 | -0.74656 | -0.67406 | -0.72785 | -0.77738 | -0.81094 | -0.86634 | -0.92989 | -0.9119 | -0.92564 | -0.9312 | -0.86565 | -0.68825 | -0.64164 | -0.67471 | -0.66842 | -0.75695 | -0.82004
37 | 2050 | Summer | Pc, [MW] | 0 | 2 | 0 | 0 | 0 | 0 | 0 | 0 | 0 | 0 | 0 | 0 | 0 | 0 | 0 | 0 | 0 | 0 | 0 | 0 | 0 | 0 | 0 | 0 | 0 | 0
37 | 2050 | Summer | Flex Up, [MW] | 0 | 2 | 0 | 0 | 0 | 0 | 0 | 0 | 0 | 0 | 0 | 0 | 0 | 0 | 0 | 0 | 0 | 0 | 0 | 0 | 0 | 0 | 0 | 0 | 0 | 0
37 | 2050 | Summer | Flex Down, [MW] | 0 | 2 | 0 | 0 | 0 | 0 | 0 | 0 | 0 | 0 | 0 | 0 | 0 | 0 | 0 | 0 | 0 | 0 | 0 | 0 | 0 | 0 | 0 | 0 | 0 | 0
37 | 2050 | Summer | Pc_net, [MW] | 0 | 2 | 0 | 0 | 0 | 0 | 0 | 0 | 0 | 0 | 0 | 0 | 0 | 0 | 0 | 0 | 0 | 0 | 0 | 0 | 0 | 0 | 0 | 0 | 0 | 0
37 | 2050 | Summer | Qc, [MVAr] | 0 | 2 | 0 | 0 | 0 | 0 | 0 | 0 | 0 | 0 | 0 | 0 | 0 | 0 | 0 | 0 | 0 | 0 | 0 | 0 | 0 | 0 | 0 | 0 | 0 | 0
38 | 2050 | Summer | Pc, [MW] | 0 | 2 | 5.127 | 4.763 | 4.6466 | 4.3847 | 4.1055 | 4.0345 | 4.174 | 4.9002 | 5.4907 | 5.9817 | 6.3826 | 6.5681 | 6.3674 | 5.8055 | 5.3554 | 5.0756 | 5.0204 | 5.1156 | 5.33 | 5.5149 | 5.8718 | 6.201 | 5.7969 | 5.0304
38 | 2050 | Summer | Flex Up, [MW] | 0 | 2 | 0.14901 | 0.14024 | 0.1273 | 0.13192 | 0.1295 | 0.13229 | 0.19242 | 0.23821 | 0.25508 | 0.23702 | 0.23047 | 0.24691 | 0.25898 | 0.24221 | 0.22099 | 0.20574 | 0.21026 | 0.20396 | 0.20239 | 0.2207 | 0.23029 | 0.21398 | 0.18815 | 0.1544
38 | 2050 | Summer | Flex Down, [MW] | 0 | 2 | 0.14461 | 0.13568 | 0.12677 | 0.13277 | 0.13015 | 0.13276 | 0.1831 | 0.24254 | 0.24909 | 0.23563 | 0.23203 | 0.25018 | 0.2611 | 0.24058 | 0.21913 | 0.21175 | 0.21631 | 0.20848 | 0.20041 | 0.21808 | 0.22947 | 0.21514 | 0.18787 | 0.15876
38 | 2050 | Summer | Pc_net, [MW] | 0 | 2 | 5.1314 | 4.7675 | 4.6472 | 4.3838 | 4.1048 | 4.0341 | 4.1834 | 4.8959 | 5.4967 | 5.9831 | 6.381 | 6.5648 | 6.3653 | 5.8071 | 5.3573 | 5.0696 | 5.0144 | 5.1111 | 5.3319 | 5.5175 | 5.8726 | 6.1998 | 5.7972 | 5.026
38 | 2050 | Summer | Qc, [MVAr] | 0 | 2 | -0.78131 | -0.78166 | -0.7905 | -0.86779 | -0.9317 | -0.90943 | -0.90809 | -0.73115 | -0.60158 | -0.50444 | -0.4739 | -0.50263 | -0.48993 | -0.5702 | -0.68115 | -0.67342 | -0.60471 | -0.61597 | -0.52523 | -0.61463 | -0.62008 | -0.65728 | -0.75149 | -0.83933
39 | 2050 | Summer | Pc, [MW] | 0 | 2 | 0 | 0 | 0 | 0 | 0 | 0 | 0 | 0 | 0 | 0 | 0 | 0 | 0 | 0 | 0 | 0 | 0 | 0 | 0 | 0 | 0 | 0 | 0 | 0
39 | 2050 | Summer | Flex Up, [MW] | 0 | 2 | 0 | 0 | 0 | 0 | 0 | 0 | 0 | 0 | 0 | 0 | 0 | 0 | 0 | 0 | 0 | 0 | 0 | 0 | 0 | 0 | 0 | 0 | 0 | 0
39 | 2050 | Summer | Flex Down, [MW] | 0 | 2 | 0 | 0 | 0 | 0 | 0 | 0 | 0 | 0 | 0 | 0 | 0 | 0 | 0 | 0 | 0 | 0 | 0 | 0 | 0 | 0 | 0 | 0 | 0 | 0
39 | 2050 | Summer | Pc_net, [MW] | 0 | 2 | 0 | 0 | 0 | 0 | 0 | 0 | 0 | 0 | 0 | 0 | 0 | 0 | 0 | 0 | 0 | 0 | 0 | 0 | 0 | 0 | 0 | 0 | 0 | 0
39 | 2050 | Summer | Qc, [MVAr] | 0 | 2 | 0 | 0 | 0 | 0 | 0 | 0 | 0 | 0 | 0 | 0 | 0 | 0 | 0 | 0 | 0 | 0 | 0 | 0 | 0 | 0 | 0 | 0 | 0 | 0
40 | 2050 | Summer | Pc, [MW] | 0 | 2 | 4.2334 | 3.8889 | 3.6313 | 3.4712 | 3.4328 | 3.4 | 3.6911 | 3.889 | 4.6528 | 5.313 | 5.8854 | 5.9974 | 5.4797 | 4.8157 | 4.3959 | 4.2413 | 4.1708 | 4.2369 | 4.2777 | 4.466 | 4.8559 | 5.1594 | 5.1461 | 4.5007
40 | 2050 | Summer | Flex Up, [MW] | 0 | 2 | 0.96797 | 1.0083 | 1.053 | 1.1134 | 1.1652 | 1.203 | 1.1871 | 1.1297 | 1.0029 | 1.4253 | 1.3707 | 1.3192 | 1.2545 | 1.2141 | 1.1915 | 1.1314 | 1.0988 | 1.0629 | 0.69782 | 0.73165 | 0.7694 | 0.7825 | 0.81806 | 0.86856
40 | 2050 | Summer | Flex Down, [MW] | 0 | 2 | 0.89094 | 0.9168 | 0.94006 | 0.98779 | 1.0338 | 1.0778 | 1.0962 | 1.074 | 1.0024 | 1.5001 | 1.4957 | 1.4575 | 1.3666 | 1.289 | 1.2338 | 1.1514 | 1.1116 | 1.0756 | 0.70987 | 0.75326 | 0.80339 | 0.82625 | 0.86477 | 0.90847
40 | 2050 | Summer | Pc_net, [MW] | 0 | 2 | 4.3104 | 3.9804 | 3.7443 | 3.5968 | 3.5642 | 3.5252 | 3.782 | 3.9447 | 4.6534 | 5.2382 | 5.7603 | 5.859 | 5.3676 | 4.7408 | 4.3537 | 4.2213 | 4.1581 | 4.2242 | 4.2656 | 4.4444 | 4.8219 | 5.1156 | 5.0994 | 4.4608
40 | 2050 | Summer | Qc, [MVAr] | 0 | 2 | -0.43302 | -0.46496 | -0.46388 | -0.48165 | -0.48002 | -0.53119 | -0.49986 | -0.39816 | -0.23984 | -0.15245 | -0.094387 | -0.10564 | -0.16269 | -0.24622 | -0.29991 | -0.31119 | -0.31587 | -0.28418 | -0.25413 | -0.23018 | -0.21506 | -0.23055 | -0.32326 | -0.41409
31 | 2050 | Summer | Pc, [MW] | Expected | - | 0 | 0 | 0 | 0 | 0 | 0 | 0 | 0 | 0 | 0 | 0 | 0 | 0 | 0 | 0 | 0 | 0 | 0 | 0 | 0 | 0 | 0 | 0 | 0
31 | 2050 | Summer | Flex Up, [MW] | Expected | - | 0 | 0 | 0 | 0 | 0 | 0 | 0 | 0 | 0 | 0 | 0 | 0 | 0 | 0 | 0 | 0 | 0 | 0 | 0 | 0 | 0 | 0 | 0 | 0
31 | 2050 | Summer | Flex Down, [MW] | Expected | - | 0 | 0 | 0 | 0 | 0 | 0 | 0 | 0 | 0 | 0 | 0 | 0 | 0 | 0 | 0 | 0 | 0 | 0 | 0 | 0 | 0 | 0 | 0 | 0
31 | 2050 | Summer | Pc_net, [MW] | Expected | - | 0 | 0 | 0 | 0 | 0 | 0 | 0 | 0 | 0 | 0 | 0 | 0 | 0 | 0 | 0 | 0 | 0 | 0 | 0 | 0 | 0 | 0 | 0 | 0
31 | 2050 | Summer | Qc, [MVAr] | Expected | - | 0 | 0 | 0 | 0 | 0 | 0 | 0 | 0 | 0 | 0 | 0 | 0 | 0 | 0 | 0 | 0 | 0 | 0 | 0 | 0 | 0 | 0 | 0 | 0
32 | 2050 | Summer | Pc, [MW] | Expected | - | 0 | 0 | 0 | 0 | 0 | 0 | 0 | 0 | 0 | 0 | 0 | 0 | 0 | 0 | 0 | 0 | 0 | 0 | 0 | 0 | 0 | 0 | 0 | 0
32 | 2050 | Summer | Flex Up, [MW] | Expected | - | 0 | 0 | 0 | 0 | 0 | 0 | 0 | 0 | 0 | 0 | 0 | 0 | 0 | 0 | 0 | 0 | 0 | 0 | 0 | 0 | 0 | 0 | 0 | 0
32 | 2050 | Summer | Flex Down, [MW] | Expected | - | 0 | 0 | 0 | 0 | 0 | 0 | 0 | 0 | 0 | 0 | 0 | 0 | 0 | 0 | 0 | 0 | 0 | 0 | 0 | 0 | 0 | 0 | 0 | 0
32 | 2050 | Summer | Pc_net, [MW] | Expected | - | 0 | 0 | 0 | 0 | 0 | 0 | 0 | 0 | 0 | 0 | 0 | 0 | 0 | 0 | 0 | 0 | 0 | 0 | 0 | 0 | 0 | 0 | 0 | 0
32 | 2050 | Summer | Qc, [MVAr] | Expected | - | 0 | 0 | 0 | 0 | 0 | 0 | 0 | 0 | 0 | 0 | 0 | 0 | 0 | 0 | 0 | 0 | 0 | 0 | 0 | 0 | 0 | 0 | 0 | 0
33 | 2050 | Summer | Pc, [MW] | Expected | - | 0 | 0 | 0 | 0 | 0 | 0 | 0 | 0 | 0 | 0 | 0 | 0 | 0 | 0 | 0 | 0 | 0 | 0 | 0 | 0 | 0 | 0 | 0 | 0
33 | 2050 | Summer | Flex Up, [MW] | Expected | - | 0 | 0 | 0 | 0 | 0 | 0 | 0 | 0 | 0 | 0 | 0 | 0 | 0 | 0 | 0 | 0 | 0 | 0 | 0 | 0 | 0 | 0 | 0 | 0
33 | 2050 | Summer | Flex Down, [MW] | Expected | - | 0 | 0 | 0 | 0 | 0 | 0 | 0 | 0 | 0 | 0 | 0 | 0 | 0 | 0 | 0 | 0 | 0 | 0 | 0 | 0 | 0 | 0 | 0 | 0
33 | 2050 | Summer | Pc_net, [MW] | Expected | - | 0 | 0 | 0 | 0 | 0 | 0 | 0 | 0 | 0 | 0 | 0 | 0 | 0 | 0 | 0 | 0 | 0 | 0 | 0 | 0 | 0 | 0 | 0 | 0
33 | 2050 | Summer | Qc, [MVAr] | Expected | - | 0 | 0 | 0 | 0 | 0 | 0 | 0 | 0 | 0 | 0 | 0 | 0 | 0 | 0 | 0 | 0 | 0 | 0 | 0 | 0 | 0 | 0 | 0 | 0
34 | 2050 | Summer | Pc, [MW] | Expected | - | 9.2512 | 9.0955 | 9.4018 | 8.5727 | 7.9954 | 7.9216 | 8.21 | 8.3328 | 7.4306 | 6.1969 | 8.1548 | 8.7911 | 8.7821 | 8.833 | 7.5829 | 9.4528 | 8.7509 | 8.5231 | 8.7581 | 9.4506 | 9.9499 | 9.9085 | 10.2279 | 10.3647
34 | 2050 | Summer | Flex Up, [MW] | Expected | - | 1.0236 | 1.0694 | 1.1145 | 1.1668 | 1.2352 | 1.2665 | 1.2429 | 1.196 | 1.0807 | 1.5651 | 1.5127 | 1.4586 | 1.3724 | 1.3276 | 1.2813 | 1.2307 | 1.1973 | 1.1611 | 0.79119 | 0.83214 | 0.87857 | 0.90749 | 0.94808 | 1.0069
34 | 2050 | Summer | Flex Down, [MW] | Expected | - | 1.0517 | 1.094 | 1.1539 | 1.1667 | 1.19 | 1.2218 | 1.2194 | 1.1805 | 1.0304 | 1.364 | 1.4789 | 1.4751 | 1.3924 | 1.3458 | 1.2251 | 1.2804 | 1.2055 | 1.1583 | 0.79649 | 0.85827 | 0.92517 | 0.9555 | 1.0119 | 1.0858
34 | 2050 | Summer | Pc_net, [MW] | Expected | - | 9.223 | 9.0709 | 9.3624 | 8.5728 | 8.0406 | 7.9664 | 8.2334 | 8.3484 | 7.4808 | 6.398 | 8.1886 | 8.7746 | 8.7621 | 8.8148 | 7.6391 | 9.4032 | 8.7427 | 8.5259 | 8.7528 | 9.4245 | 9.9033 | 9.8605 | 10.164 | 10.2859
34 | 2050 | Summer | Qc, [MVAr] | Expected | - | -0.31038 | -0.20759 | -0.36585 | -0.31577 | -0.48015 | -0.22626 | -0.80781 | -0.73793 | -0.70597 | -0.82994 | -0.68312 | -0.60733 | 0.17304 | 0.087466 | -0.69758 | -0.26671 | -0.30155 | -0.21756 | -0.04376 | 0.35197 | 0.86549 | 0.98312 | 0.9466 | 1.0763
35 | 2050 | Summer | Pc, [MW] | Expected | - | 0 | 0 | 0 | 0 | 0 | 0 | 0 | 0 | 0 | 0 | 0 | 0 | 0 | 0 | 0 | 0 | 0 | 0 | 0 | 0 | 0 | 0 | 0 | 0
35 | 2050 | Summer | Flex Up, [MW] | Expected | - | 0 | 0 | 0 | 0 | 0 | 0 | 0 | 0 | 0 | 0 | 0 | 0 | 0 | 0 | 0 | 0 | 0 | 0 | 0 | 0 | 0 | 0 | 0 | 0
35 | 2050 | Summer | Flex Down, [MW] | Expected | - | 0 | 0 | 0 | 0 | 0 | 0 | 0 | 0 | 0 | 0 | 0 | 0 | 0 | 0 | 0 | 0 | 0 | 0 | 0 | 0 | 0 | 0 | 0 | 0
35 | 2050 | Summer | Pc_net, [MW] | Expected | - | 0 | 0 | 0 | 0 | 0 | 0 | 0 | 0 | 0 | 0 | 0 | 0 | 0 | 0 | 0 | 0 | 0 | 0 | 0 | 0 | 0 | 0 | 0 | 0
35 | 2050 | Summer | Qc, [MVAr] | Expected | - | 0 | 0 | 0 | 0 | 0 | 0 | 0 | 0 | 0 | 0 | 0 | 0 | 0 | 0 | 0 | 0 | 0 | 0 | 0 | 0 | 0 | 0 | 0 | 0
36 | 2050 | Summer | Pc, [MW] | Expected | - | 1.1387 | 0.98511 | 0.79698 | 0.84272 | 0.74645 | 0.67584 | 1.0715 | 1.3196 | 1.5903 | 1.6895 | 1.6867 | 1.5462 | 1.6684 | 1.5497 | 1.3754 | 1.2839 | 1.1972 | 1.139 | 1.4018 | 1.6158 | 1.799 | 1.8308 | 1.7637 | 1.4197
36 | 2050 | Summer | Flex Up, [MW] | Expected | - | 0.92979 | 0.9705 | 0.99476 | 1.0555 | 1.103 | 1.1275 | 1.1046 | 1.0138 | 0.89227 | 1.3118 | 1.27 | 1.21 | 1.1259 | 1.0797 | 1.0495 | 0.99653 | 0.96603 | 0.93312 | 0.59056 | 0.62114 | 0.65367 | 0.68492 | 0.73045 | 0.78558
36 | 2050 | Summer | Flex Down, [MW] | Expected | - | 0.75602 | 0.79063 | 0.83531 | 0.88088 | 0.9293 | 0.98058 | 0.99088 | 0.99112 | 0.90978 | 1.4009 | 1.3886 | 1.3401 | 1.2657 | 1.1992 | 1.1531 | 1.0795 | 1.0386 | 0.995 | 0.6149 | 0.65488 | 0.69925 | 0.72718 | 0.76249 | 0.81678
36 | 2050 | Summer | Pc_net, [MW] | Expected | - | 1.3125 | 1.165 | 0.95643 | 1.0173 | 0.92018 | 0.82279 | 1.1853 | 1.3423 | 1.5728 | 1.6004 | 1.5681 | 1.4161 | 1.5286 | 1.4302 | 1.2718 | 1.2009 | 1.1246 | 1.0771 | 1.3775 | 1.582 | 1.7535 | 1.7885 | 1.7317 | 1.3885
36 | 2050 | Summer | Qc, [MVAr] | Expected | - | -0.8834 | -0.8916 | -0.91245 | -0.91518 | -0.93124 | -0.97117 | -0.88468 | -0.61517 | -0.49104 | -0.52704 | -0.62613 | -0.69107 | -0.66626 | -0.71705 | -0.69187 | -0.77477 | -0.83321 | -0.74738 | -0.55051 | -0.50816 | -0.5202 | -0.61709 | -0.7479 | -0.78205
37 | 2050 | Summer | Pc, [MW] | Expected | - | 0 | 0 | 0 | 0 | 0 | 0 | 0 | 0 | 0 | 0 | 0 | 0 | 0 | 0 | 0 | 0 | 0 | 0 | 0 | 0 | 0 | 0 | 0 | 0
37 | 2050 | Summer | Flex Up, [MW] | Expected | - | 0 | 0 | 0 | 0 | 0 | 0 | 0 | 0 | 0 | 0 | 0 | 0 | 0 | 0 | 0 | 0 | 0 | 0 | 0 | 0 | 0 | 0 | 0 | 0
37 | 2050 | Summer | Flex Down, [MW] | Expected | - | 0 | 0 | 0 | 0 | 0 | 0 | 0 | 0 | 0 | 0 | 0 | 0 | 0 | 0 | 0 | 0 | 0 | 0 | 0 | 0 | 0 | 0 | 0 | 0
37 | 2050 | Summer | Pc_net, [MW] | Expected | - | 0 | 0 | 0 | 0 | 0 | 0 | 0 | 0 | 0 | 0 | 0 | 0 | 0 | 0 | 0 | 0 | 0 | 0 | 0 | 0 | 0 | 0 | 0 | 0
37 | 2050 | Summer | Qc, [MVAr] | Expected | - | 0 | 0 | 0 | 0 | 0 | 0 | 0 | 0 | 0 | 0 | 0 | 0 | 0 | 0 | 0 | 0 | 0 | 0 | 0 | 0 | 0 | 0 | 0 | 0
38 | 2050 | Summer | Pc, [MW] | Expected | - | 5.7553 | 5.398 | 5.0201 | 5.1284 | 5.0195 | 5.0783 | 6.7531 | 8.4818 | 8.9646 | 8.5907 | 8.564 | 9.1742 | 9.4594 | 8.7814 | 8.0008 | 7.5806 | 7.6702 | 7.5069 | 7.4131 | 7.9815 | 8.3411 | 7.9796 | 7.1073 | 6.0085
38 | 2050 | Summer | Flex Up, [MW] | Expected | - | 0.15162 | 0.1422 | 0.12963 | 0.13506 | 0.13204 | 0.13451 | 0.19188 | 0.24128 | 0.25157 | 0.23533 | 0.22951 | 0.24482 | 0.25498 | 0.23824 | 0.21863 | 0.20756 | 0.21198 | 0.20545 | 0.2012 | 0.21828 | 0.22799 | 0.21354 | 0.18839 | 0.15673
38 | 2050 | Summer | Flex Down, [MW] | Expected | - | 0.142 | 0.13372 | 0.12444 | 0.12962 | 0.12761 | 0.13054 | 0.18364 | 0.23948 | 0.2526 | 0.23732 | 0.23299 | 0.25227 | 0.2651 | 0.24455 | 0.22149 | 0.20993 | 0.21458 | 0.20699 | 0.2016 | 0.2205 | 0.23177 | 0.21558 | 0.18763 | 0.15643
38 | 2050 | Summer | Pc_net, [MW] | Expected | - | 5.7649 | 5.4064 | 5.0252 | 5.1338 | 5.0239 | 5.0823 | 6.7613 | 8.4835 | 8.9636 | 8.5887 | 8.5605 | 9.1667 | 9.4493 | 8.7751 | 7.9979 | 7.5783 | 7.6676 | 7.5053 | 7.4127 | 7.9793 | 8.3374 | 7.9776 | 7.108 | 6.0088
38 | 2050 | Summer | Qc, [MVAr] | Expected | - | -0.26338 | -0.45279 | -0.67047 | -0.64999 | -0.66517 | -0.65252 | -0.23021 | 0.38308 | 0.5605 | 0.57839 | 0.48592 | 0.6296 | 0.54809 | 0.42159 | 0.22936 | 0.073404 | 0.1506 | 0.114 | -0.085493 | 0.07149 | 0.15217 | 0.039923 | -0.37865 | -0.60347
39 | 2050 | Summer | Pc, [MW] | Expected | - | 0 | 0 | 0 | 0 | 0 | 0 | 0 | 0 | 0 | 0 | 0 | 0 | 0 | 0 | 0 | 0 | 0 | 0 | 0 | 0 | 0 | 0 | 0 | 0
39 | 2050 | Summer | Flex Up, [MW] | Expected | - | 0 | 0 | 0 | 0 | 0 | 0 | 0 | 0 | 0 | 0 | 0 | 0 | 0 | 0 | 0 | 0 | 0 | 0 | 0 | 0 | 0 | 0 | 0 | 0
39 | 2050 | Summer | Flex Down, [MW] | Expected | - | 0 | 0 | 0 | 0 | 0 | 0 | 0 | 0 | 0 | 0 | 0 | 0 | 0 | 0 | 0 | 0 | 0 | 0 | 0 | 0 | 0 | 0 | 0 | 0
39 | 2050 | Summer | Pc_net, [MW] | Expected | - | 0 | 0 | 0 | 0 | 0 | 0 | 0 | 0 | 0 | 0 | 0 | 0 | 0 | 0 | 0 | 0 | 0 | 0 | 0 | 0 | 0 | 0 | 0 | 0
39 | 2050 | Summer | Qc, [MVAr] | Expected | - | 0 | 0 | 0 | 0 | 0 | 0 | 0 | 0 | 0 | 0 | 0 | 0 | 0 | 0 | 0 | 0 | 0 | 0 | 0 | 0 | 0 | 0 | 0 | 0
40 | 2050 | Summer | Pc, [MW] | Expected | - | 4.5324 | 4.2128 | 4.0075 | 3.986 | 3.9654 | 4.0372 | 4.658 | 5.0538 | 5.4827 | 5.7949 | 5.8027 | 5.9827 | 6.0748 | 5.8089 | 5.6028 | 5.2507 | 5.152 | 5.1387 | 5.2239 | 5.5484 | 5.9477 | 5.6328 | 5.4739 | 4.8367
40 | 2050 | Summer | Flex Up, [MW] | Expected | - | 1.0488 | 1.0919 | 1.1346 | 1.1949 | 1.2414 | 1.2659 | 1.2176 | 1.1249 | 0.99116 | 1.3982 | 1.3427 | 1.2794 | 1.2006 | 1.1556 | 1.1318 | 1.0777 | 1.0488 | 1.0189 | 0.68119 | 0.71452 | 0.75319 | 0.7733 | 0.81355 | 0.86668
40 | 2050 | Summer | Flex Down, [MW] | Expected | - | 0.8101 | 0.83319 | 0.85851 | 0.9063 | 0.95759 | 1.0149 | 1.0657 | 1.0788 | 1.0142 | 1.5272 | 1.5237 | 1.4973 | 1.4205 | 1.3475 | 1.2935 | 1.2051 | 1.1616 | 1.1197 | 0.72651 | 0.7704 | 0.8196 | 0.83545 | 0.86929 | 0.91034
40 | 2050 | Summer | Pc_net, [MW] | Expected | - | 4.7711 | 4.4715 | 4.2836 | 4.2746 | 4.2492 | 4.2883 | 4.8099 | 5.0999 | 5.4597 | 5.6659 | 5.6216 | 5.7649 | 5.8549 | 5.617 | 5.4411 | 5.1233 | 5.0391 | 5.0378 | 5.1786 | 5.4925 | 5.8812 | 5.5707 | 5.4182 | 4.793
40 | 2050 | Summer | Qc, [MVAr] | Expected | - | -0.36325 | -0.40863 | -0.41886 | -0.41164 | -0.42095 | -0.44188 | -0.20763 | 0.013444 | 0.15034 | 0.1757 | 0.069746 | 0.20034 | 0.18952 | 0.15658 | 0.095056 | -0.0063622 | -0.047124 | -0.041104 | -0.029347 | 0.012401 | 0.04548 | -0.040314 | -0.19498 | -0.29587

## Generation
Node ID | Generator ID | Type | Year | Day | Quantity | Market Scenario | Operation Scenario | 0 | 1 | 2 | 3 | 4 | 5 | 6 | 7 | 8 | 9 | 10 | 11 | 12 | 13 | 14 | 15 | 16 | 17 | 18 | 19 | 20 | 21 | 22 | 23
31 | 1 | Reference (TN) | 2020 | Winter | Pg, [MW] | 0 | 0 | 10.8549 | 10.3687 | 10.1833 | 10.3332 | 10.3761 | 11.3983 | 14.6602 | 16.0951 | 16.0947 | 15.9204 | 16.7649 | 16.7 | 16.2051 | 15.8091 | 14.9854 | 14.9197 | 15.9955 | 17.4957 | 16.472 | 16.0702 | 15.8158 | 15.185 | 13.7045 | 12.9212
31 | 1 | Reference (TN) | 2020 | Winter | Pg_curt, [MW] | 0 | 0 | 0 | 0 | 0 | 0 | 0 | 0 | 0 | 0 | 0 | 0 | 0 | 0 | 0 | 0 | 0 | 0 | 0 | 0 | 0 | 0 | 0 | 0 | 0 | 0
31 | 1 | Reference (TN) | 2020 | Winter | Pg_net, [MW] | 0 | 0 | 10.8549 | 10.3687 | 10.1833 | 10.3332 | 10.3761 | 11.3983 | 14.6602 | 16.0951 | 16.0947 | 15.9204 | 16.7649 | 16.7 | 16.2051 | 15.8091 | 14.9854 | 14.9197 | 15.9955 | 17.4957 | 16.472 | 16.0702 | 15.8158 | 15.185 | 13.7045 | 12.9212
31 | 1 | Reference (TN) | 2020 | Winter | Qg, [MVAr] | 0 | 0 | 26.2406 | 26.3891 | 26.41 | 26.3433 | 26.3366 | 25.9137 | 23.9671 | 24.2982 | 24.6895 | 24.7664 | 24.3253 | 24.6367 | 24.186 | 24.003 | 23.9793 | 23.7571 | 23.8115 | 24.1318 | 24.1353 | 24.1016 | 23.9853 | 23.9095 | 24.5425 | 25.1148
36 | 2 | Conventional (Gas) | 2020 | Winter | Pg, [MW] | 0 | 0 | 0.80005 | 0.80733 | 0.8077 | 0.80929 | 0.8086 | 0.79559 | 0.77533 | 0.77197 | 0.77041 | 0.77268 | 0.77066 | 0.77544 | 0.77415 | 0.77431 | 0.77312 | 0.7715 | 0.76307 | 0.75457 | 0.75282 | 0.75896 | 0.75856 | 0.7615 | 0.7725 | 0.78191
36 | 2 | Conventional (Gas) | 2020 | Winter | Pg_curt, [MW] | 0 | 0 | 0 | 0 | 0 | 0 | 0 | 0 | 0 | 0 | 0 | 0 | 0 | 0 | 0 | 0 | 0 | 0 | 0 | 0 | 0 | 0 | 0 | 0 | 0 | 0
36 | 2 | Conventional (Gas) | 2020 | Winter | Pg_net, [MW] | 0 | 0 | 0.80005 | 0.80733 | 0.8077 | 0.80929 | 0.8086 | 0.79559 | 0.77533 | 0.77197 | 0.77041 | 0.77268 | 0.77066 | 0.77544 | 0.77415 | 0.77431 | 0.77312 | 0.7715 | 0.76307 | 0.75457 | 0.75282 | 0.75896 | 0.75856 | 0.7615 | 0.7725 | 0.78191
36 | 2 | Conventional (Gas) | 2020 | Winter | Qg, [MVAr] | 0 | 0 | 0.022271 | 0.021794 | 0.021909 | 0.021394 | 0.021385 | 0.02346 | 0.024851 | 0.027461 | 0.027983 | 0.025557 | 0.024494 | 0.022138 | 0.022218 | 0.021415 | 0.021907 | 0.02269 | 0.02794 | 0.040552 | 0.036586 | 0.03076 | 0.02935 | 0.027633 | 0.025465 | 0.025188
31 | 1 | Reference (TN) | 2020 | Winter | Pg, [MW] | 0 | 1 | 12.2199 | 11.4647 | 10.9077 | 10.9038 | 10.9903 | 11.468 | 12.9266 | 13.3118 | 13.1689 | 13.7808 | 15.1401 | 15.235 | 15.2885 | 14.4429 | 13.6742 | 13.6455 | 14.7519 | 16.338 | 15.6855 | 15.2377 | 14.8099 | 13.9806 | 13.1655 | 12.6971
31 | 1 | Reference (TN) | 2020 | Winter | Pg_curt, [MW] | 0 | 1 | 0 | 0 | 0 | 0 | 0 | 0 | 0 | 0 | 0 | 0 | 0 | 0 | 0 | 0 | 0 | 0 | 0 | 0 | 0 | 0 | 0 | 0 | 0 | 0
31 | 1 | Reference (TN) | 2020 | Winter | Pg_net, [MW] | 0 | 1 | 12.2199 | 11.4647 | 10.9077 | 10.9038 | 10.9903 | 11.468 | 12.9266 | 13.3118 | 13.1689 | 13.7808 | 15.1401 | 15.235 | 15.2885 | 14.4429 | 13.6742 | 13.6455 | 14.7519 | 16.338 | 15.6855 | 15.2377 | 14.8099 | 13.9806 | 13.1655 | 12.6971
31 | 1 | Reference (TN) | 2020 | Winter | Qg, [MVAr] | 0 | 1 | 25.2929 | 25.6126 | 26.059 | 25.9661 | 25.9313 | 25.771 | 24.4027 | 24.1814 | 24.3566 | 24.4058 | 23.9968 | 23.9372 | 23.9524 | 24.1575 | 24.7082 | 24.7374 | 24.4042 | 23.9218 | 24.0608 | 24.5032 | 24.586 | 24.9764 | 25.1518 | 25.3783
36 | 2 | Conventional (Gas) | 2020 | Winter | Pg, [MW] | 0 | 1 | 0.79538 | 0.80359 | 0.80628 | 0.80726 | 0.80725 | 0.79904 | 0.7815 | 0.77272 | 0.7665 | 0.76615 | 0.76372 | 0.76754 | 0.76186 | 0.7655 | 0.76517 | 0.76635 | 0.75947 | 0.74839 | 0.74926 | 0.75361 | 0.7557 | 0.76236 | 0.77262 | 0.78046
36 | 2 | Conventional (Gas) | 2020 | Winter | Pg_curt, [MW] | 0 | 1 | 0 | 0 | 0 | 0 | 0 | 0 | 0 | 0 | 0 | 0 | 0 | 0 | 0 | 0 | 0 | 0 | 0 | 0 | 0 | 0 | 0 | 0 | 0 | 0
36 | 2 | Conventional (Gas) | 2020 | Winter | Pg_net, [MW] | 0 | 1 | 0.79538 | 0.80359 | 0.80628 | 0.80726 | 0.80725 | 0.79904 | 0.7815 | 0.77272 | 0.7665 | 0.76615 | 0.76372 | 0.76754 | 0.76186 | 0.7655 | 0.76517 | 0.76635 | 0.75947 | 0.74839 | 0.74926 | 0.75361 | 0.7557 | 0.76236 | 0.77262 | 0.78046
36 | 2 | Conventional (Gas) | 2020 | Winter | Qg, [MVAr] | 0 | 1 | 0.022862 | 0.022165 | 0.021855 | 0.021709 | 0.021832 | 0.024092 | 0.02569 | 0.027648 | 0.028317 | 0.028754 | 0.028067 | 0.024781 | 0.026379 | 0.024939 | 0.026763 | 0.026083 | 0.030909 | 0.041195 | 0.038579 | 0.032874 | 0.030366 | 0.028458 | 0.026447 | 0.026073
31 | 1 | Reference (TN) | 2020 | Winter | Pg, [MW] | 0 | 2 | 11.8837 | 11.033 | 10.5794 | 10.4949 | 10.2972 | 10.6065 | 11.3365 | 11.6847 | 11.5907 | 13.4508 | 15.0821 | 15.1851 | 14.378 | 13.4422 | 12.8389 | 12.5537 | 12.8157 | 14.5844 | 14.9759 | 14.5819 | 14.0502 | 13.4707 | 12.6976 | 11.9205
31 | 1 | Reference (TN) | 2020 | Winter | Pg_curt, [MW] | 0 | 2 | 0 | 0 | 0 | 0 | 0 | 0 | 0 | 0 | 0 | 0 | 0 | 0 | 0 | 0 | 0 | 0 | 0 | 0 | 0 | 0 | 0 | 0 | 0 | 0
31 | 1 | Reference (TN) | 2020 | Winter | Pg_net, [MW] | 0 | 2 | 11.8837 | 11.033 | 10.5794 | 10.4949 | 10.2972 | 10.6065 | 11.3365 | 11.6847 | 11.5907 | 13.4508 | 15.0821 | 15.1851 | 14.378 | 13.4422 | 12.8389 | 12.5537 | 12.8157 | 14.5844 | 14.9759 | 14.5819 | 14.0502 | 13.4707 | 12.6976 | 11.9205
31 | 1 | Reference (TN) | 2020 | Winter | Qg, [MVAr] | 0 | 2 | 25.7416 | 25.9936 | 26.1107 | 26.1325 | 26.2908 | 26.2588 | 25.9309 | 25.8146 | 26.1165 | 25.522 | 25.0009 | 24.8825 | 24.819 | 25.0672 | 25.3284 | 25.6342 | 25.7241 | 24.8074 | 24.6311 | 24.8073 | 24.9124 | 25.0977 | 25.3266 | 25.7226
36 | 2 | Conventional (Gas) | 2020 | Winter | Pg, [MW] | 0 | 2 | 0.79248 | 0.80276 | 0.80424 | 0.80647 | 0.81528 | 0.80914 | 0.79787 | 0.7893 | 0.77401 | 0.76474 | 0.75985 | 0.75793 | 0.76381 | 0.7769 | 0.78316 | 0.786 | 0.77636 | 0.75924 | 0.75807 | 0.76307 | 0.76681 | 0.7732 | 0.78602 | 0.79644
36 | 2 | Conventional (Gas) | 2020 | Winter | Pg_curt, [MW] | 0 | 2 | 0 | 0 | 0 | 0 | 0 | 0 | 0 | 0 | 0 | 0 | 0 | 0 | 0 | 0 | 0 | 0 | 0 | 0 | 0 | 0 | 0 | 0 | 0 | 0
36 | 2 | Conventional (Gas) | 2020 | Winter | Pg_net, [MW] | 0 | 2 | 0.79248 | 0.80276 | 0.80424 | 0.80647 | 0.81528 | 0.80914 | 0.79787 | 0.7893 | 0.77401 | 0.76474 | 0.75985 | 0.75793 | 0.76381 | 0.7769 | 0.78316 | 0.786 | 0.77636 | 0.75924 | 0.75807 | 0.76307 | 0.76681 | 0.7732 | 0.78602 | 0.79644
36 | 2 | Conventional (Gas) | 2020 | Winter | Qg, [MVAr] | 0 | 2 | 0.023961 | 0.022701 | 0.023079 | 0.02241 | 0.022154 | 0.024938 | 0.026597 | 0.027507 | 0.028875 | 0.027463 | 0.027674 | 0.026757 | 0.024204 | 0.021728 | 0.021353 | 0.02216 | 0.027359 | 0.035919 | 0.034283 | 0.030821 | 0.028359 | 0.027235 | 0.025217 | 0.025041
31 | 1 | Reference (TN) | 2020 | Winter | Pg, [MW] | Expected | - | 11.1969 | 10.6202 | 10.3434 | 10.4378 | 10.4526 | 11.2951 | 13.9377 | 15.0674 | 15.0333 | 15.262 | 16.2924 | 16.2743 | 15.8132 | 15.2758 | 14.4915 | 14.3997 | 15.3636 | 16.9144 | 16.1459 | 15.7386 | 15.4198 | 14.768 | 13.4836 | 12.7462
31 | 1 | Reference (TN) | 2020 | Winter | Pg_curt, [MW] | Expected | - | 0 | 0 | 0 | 0 | 0 | 0 | 0 | 0 | 0 | 0 | 0 | 0 | 0 | 0 | 0 | 0 | 0 | 0 | 0 | 0 | 0 | 0 | 0 | 0
31 | 1 | Reference (TN) | 2020 | Winter | Pg_net, [MW] | Expected | - | 11.1969 | 10.6202 | 10.3434 | 10.4378 | 10.4526 | 11.2951 | 13.9377 | 15.0674 | 15.0333 | 15.262 | 16.2924 | 16.2743 | 15.8132 | 15.2758 | 14.4915 | 14.3997 | 15.3636 | 16.9144 | 16.1459 | 15.7386 | 15.4198 | 14.768 | 13.4836 | 12.7462
31 | 1 | Reference (TN) | 2020 | Winter | Qg, [MVAr] | Expected | - | 26.034 | 26.2216 | 26.3171 | 26.2593 | 26.2722 | 25.9426 | 24.3099 | 24.4981 | 24.8458 | 24.8228 | 24.3749 | 24.5719 | 24.243 | 24.1771 | 24.2762 | 24.1653 | 24.1694 | 24.1983 | 24.1955 | 24.2598 | 24.2035 | 24.2317 | 24.7416 | 25.2393
36 | 2 | Conventional (Gas) | 2020 | Winter | Pg, [MW] | Expected | - | 0.7983 | 0.80615 | 0.80701 | 0.8086 | 0.80936 | 0.79802 | 0.77943 | 0.77455 | 0.77036 | 0.77061 | 0.76812 | 0.77181 | 0.77092 | 0.77342 | 0.77342 | 0.77283 | 0.76445 | 0.75436 | 0.75306 | 0.75878 | 0.75933 | 0.76329 | 0.77445 | 0.78378
36 | 2 | Conventional (Gas) | 2020 | Winter | Pg_curt, [MW] | Expected | - | 0 | 0 | 0 | 0 | 0 | 0 | 0 | 0 | 0 | 0 | 0 | 0 | 0 | 0 | 0 | 0 | 0 | 0 | 0 | 0 | 0 | 0 | 0 | 0
36 | 2 | Conventional (Gas) | 2020 | Winter | Pg_net, [MW] | Expected | - | 0.7983 | 0.80615 | 0.80701 | 0.8086 | 0.80936 | 0.79802 | 0.77943 | 0.77455 | 0.77036 | 0.77061 | 0.76812 | 0.77181 | 0.77092 | 0.77342 | 0.77342 | 0.77283 | 0.76445 | 0.75436 | 0.75306 | 0.75878 | 0.75933 | 0.76329 | 0.77445 | 0.78378
36 | 2 | Conventional (Gas) | 2020 | Winter | Qg, [MVAr] | Expected | - | 0.022597 | 0.021977 | 0.022069 | 0.021585 | 0.021559 | 0.023761 | 0.02522 | 0.027494 | 0.028158 | 0.026286 | 0.025459 | 0.023175 | 0.023096 | 0.021963 | 0.022522 | 0.023099 | 0.028281 | 0.039982 | 0.036542 | 0.031071 | 0.029353 | 0.027694 | 0.02557 | 0.025294
31 | 1 | Reference (TN) | 2020 | Summer | Pg, [MW] | 0 | 0 | 12.5197 | 12.1179 | 12.0954 | 11.7566 | 11.6256 | 11.5714 | 13.6325 | 15.9959 | 16.047 | 14.7664 | 15.944 | 16.8414 | 17.3319 | 16.9441 | 15.1755 | 16.0712 | 15.5314 | 15.1032 | 15.2802 | 16.512 | 17.684 | 16.9408 | 15.7227 | 14.4225
31 | 1 | Reference (TN) | 2020 | Summer | Pg_curt, [MW] | 0 | 0 | 0 | 0 | 0 | 0 | 0 | 0 | 0 | 0 | 0 | 0 | 0 | 0 | 0 | 0 | 0 | 0 | 0 | 0 | 0 | 0 | 0 | 0 | 0 | 0
31 | 1 | Reference (TN) | 2020 | Summer | Pg_net, [MW] | 0 | 0 | 12.5197 | 12.1179 | 12.0954 | 11.7566 | 11.6256 | 11.5714 | 13.6325 | 15.9959 | 16.047 | 14.7664 | 15.944 | 16.8414 | 17.3319 | 16.9441 | 15.1755 | 16.0712 | 15.5314 | 15.1032 | 15.2802 | 16.512 | 17.684 | 16.9408 | 15.7227 | 14.4225
31 | 1 | Reference (TN) | 2020 | Summer | Qg, [MVAr] | 0 | 0 | 25.5335 | 25.7497 | 25.9338 | 26.0041 | 26.1391 | 26.1196 | 23.545 | 23.4272 | 23.7886 | 24.1062 | 23.5496 | 23.4574 | 23.4898 | 23.1798 | 23.7396 | 22.7809 | 23.0656 | 23.0507 | 23.1226 | 22.8322 | 22.4985 | 22.3061 | 22.5971 | 23.9298
36 | 2 | Conventional (Gas) | 2020 | Summer | Pg, [MW] | 0 | 0 | 0.797 | 0.80171 | 0.80573 | 0.80548 | 0.80636 | 0.80677 | 0.79444 | 0.77977 | 0.77461 | 0.77258 | 0.77174 | 0.77802 | 0.77514 | 0.77465 | 0.77665 | 0.778 | 0.78132 | 0.78571 | 0.77778 | 0.77323 | 0.76901 | 0.76742 | 0.77702 | 0.78756
36 | 2 | Conventional (Gas) | 2020 | Summer | Pg_curt, [MW] | 0 | 0 | 0 | 0 | 0 | 0 | 0 | 0 | 0 | 0 | 0 | 0 | 0 | 0 | 0 | 0 | 0 | 0 | 0 | 0 | 0 | 0 | 0 | 0 | 0 | 0
36 | 2 | Conventional (Gas) | 2020 | Summer | Pg_net, [MW] | 0 | 0 | 0.797 | 0.80171 | 0.80573 | 0.80548 | 0.80636 | 0.80677 | 0.79444 | 0.77977 | 0.77461 | 0.77258 | 0.77174 | 0.77802 | 0.77514 | 0.77465 | 0.77665 | 0.778 | 0.78132 | 0.78571 | 0.77778 | 0.77323 | 0.76901 | 0.76742 | 0.77702 | 0.78756
36 | 2 | Conventional (Gas) | 2020 | Summer | Qg, [MVAr] | 0 | 0 | 0.027914 | 0.027994 | 0.027824 | 0.027585 | 0.02728 | 0.026623 | 0.024529 | 0.031002 | 0.034809 | 0.034612 | 0.032607 | 0.030464 | 0.032349 | 0.031133 | 0.031225 | 0.028956 | 0.026795 | 0.027851 | 0.033279 | 0.035081 | 0.036224 | 0.033474 | 0.029703 | 0.030348
31 | 1 | Reference (TN) | 2020 | Summer | Pg, [MW] | 0 | 1 | 13.712 | 12.42 | 11.522 | 11.5476 | 11.4623 | 11.4172 | 12.3709 | 13.2338 | 13.271 | 13.5572 | 14.7524 | 15.1916 | 15.0887 | 14.18 | 13.7169 | 13.6545 | 13.3216 | 13.3851 | 14.1582 | 14.4645 | 14.1506 | 14.5935 | 14.1618 | 13.0179
31 | 1 | Reference (TN) | 2020 | Summer | Pg_curt, [MW] | 0 | 1 | 0 | 0 | 0 | 0 | 0 | 0 | 0 | 0 | 0 | 0 | 0 | 0 | 0 | 0 | 0 | 0 | 0 | 0 | 0 | 0 | 0 | 0 | 0 | 0
31 | 1 | Reference (TN) | 2020 | Summer | Pg_net, [MW] | 0 | 1 | 13.712 | 12.42 | 11.522 | 11.5476 | 11.4623 | 11.4172 | 12.3709 | 13.2338 | 13.271 | 13.5572 | 14.7524 | 15.1916 | 15.0887 | 14.18 | 13.7169 | 13.6545 | 13.3216 | 13.3851 | 14.1582 | 14.4645 | 14.1506 | 14.5935 | 14.1618 | 13.0179
31 | 1 | Reference (TN) | 2020 | Summer | Qg, [MVAr] | 0 | 1 | 24.3029 | 25.4249 | 26.1478 | 26.1092 | 26.1524 | 26.1726 | 25.7358 | 24.857 | 24.4515 | 24.613 | 23.5679 | 23.4737 | 23.5004 | 24.1039 | 24.7706 | 25.0406 | 25.3855 | 25.2655 | 24.8689 | 24.7196 | 24.8962 | 24.6985 | 24.7708 | 25.3
36 | 2 | Conventional (Gas) | 2020 | Summer | Pg, [MW] | 0 | 1 | 0.79769 | 0.8027 | 0.80697 | 0.80444 | 0.80659 | 0.80764 | 0.7983 | 0.78019 | 0.7743 | 0.77103 | 0.76849 | 0.77254 | 0.76945 | 0.77093 | 0.77945 | 0.781 | 0.78339 | 0.77935 | 0.77177 | 0.76929 | 0.77031 | 0.76454 | 0.77502 | 0.78543
36 | 2 | Conventional (Gas) | 2020 | Summer | Pg_curt, [MW] | 0 | 1 | 0 | 0 | 0 | 0 | 0 | 0 | 0 | 0 | 0 | 0 | 0 | 0 | 0 | 0 | 0 | 0 | 0 | 0 | 0 | 0 | 0 | 0 | 0 | 0
36 | 2 | Conventional (Gas) | 2020 | Summer | Pg_net, [MW] | 0 | 1 | 0.79769 | 0.8027 | 0.80697 | 0.80444 | 0.80659 | 0.80764 | 0.7983 | 0.78019 | 0.7743 | 0.77103 | 0.76849 | 0.77254 | 0.76945 | 0.77093 | 0.77945 | 0.781 | 0.78339 | 0.77935 | 0.77177 | 0.76929 | 0.77031 | 0.76454 | 0.77502 | 0.78543
36 | 2 | Conventional (Gas) | 2020 | Summer | Qg, [MVAr] | 0 | 1 | 0.028127 | 0.028042 | 0.027923 | 0.027919 | 0.02776 | 0.026609 | 0.027733 | 0.033164 | 0.033759 | 0.032971 | 0.03146 | 0.027947 | 0.028519 | 0.028069 | 0.028085 | 0.028029 | 0.028524 | 0.030597 | 0.034675 | 0.034493 | 0.033452 | 0.034894 | 0.03184 | 0.030591
31 | 1 | Reference (TN) | 2020 | Summer | Pg, [MW] | 0 | 2 | 11.7874 | 11.2673 | 11.3528 | 10.5617 | 8.4057 | 8.6107 | 9.4212 | 10.6064 | 11.3809 | 12.3337 | 13.6254 | 13.9463 | 13.3235 | 12.0168 | 11.6801 | 11.3512 | 10.9155 | 10.9989 | 11.5602 | 12.1209 | 12.2486 | 12.9003 | 11.9553 | 11.0424
31 | 1 | Reference (TN) | 2020 | Summer | Pg_curt, [MW] | 0 | 2 | 0 | 0 | 0 | 0 | 0 | 0 | 0 | 0 | 0 | 0 | 0 | 0 | 0 | 0 | 0 | 0 | 0 | 0 | 0 | 0 | 0 | 0 | 0 | 0
31 | 1 | Reference (TN) | 2020 | Summer | Pg_net, [MW] | 0 | 2 | 11.7874 | 11.2673 | 11.3528 | 10.5617 | 8.4057 | 8.6107 | 9.4212 | 10.6064 | 11.3809 | 12.3337 | 13.6254 | 13.9463 | 13.3235 | 12.0168 | 11.6801 | 11.3512 | 10.9155 | 10.9989 | 11.5602 | 12.1209 | 12.2486 | 12.9003 | 11.9553 | 11.0424
31 | 1 | Reference (TN) | 2020 | Summer | Qg, [MVAr] | 0 | 2 | 25.8653 | 26.0383 | 25.9001 | 26.3534 | 27.3838 | 27.3522 | 27.1202 | 26.7852 | 26.6948 | 26.4318 | 25.8912 | 25.7566 | 25.6979 | 26.1022 | 26.3797 | 26.529 | 26.6459 | 26.6025 | 26.3149 | 26.1541 | 26.1782 | 25.8168 | 26.2178 | 26.4322
36 | 2 | Conventional (Gas) | 2020 | Summer | Pg, [MW] | 0 | 2 | 0.79752 | 0.80354 | 0.80823 | 0.79293 | 0.80282 | 0.81544 | 0.80536 | 0.78578 | 0.77496 | 0.76726 | 0.76274 | 0.76193 | 0.76834 | 0.779 | 0.78769 | 0.78949 | 0.79193 | 0.78945 | 0.77957 | 0.77364 | 0.76999 | 0.75769 | 0.77143 | 0.78904
36 | 2 | Conventional (Gas) | 2020 | Summer | Pg_curt, [MW] | 0 | 2 | 0 | 0 | 0 | 0 | 0 | 0 | 0 | 0 | 0 | 0 | 0 | 0 | 0 | 0 | 0 | 0 | 0 | 0 | 0 | 0 | 0 | 0 | 0 | 0
36 | 2 | Conventional (Gas) | 2020 | Summer | Pg_net, [MW] | 0 | 2 | 0.79752 | 0.80354 | 0.80823 | 0.79293 | 0.80282 | 0.81544 | 0.80536 | 0.78578 | 0.77496 | 0.76726 | 0.76274 | 0.76193 | 0.76834 | 0.779 | 0.78769 | 0.78949 | 0.79193 | 0.78945 | 0.77957 | 0.77364 | 0.76999 | 0.75769 | 0.77143 | 0.78904
36 | 2 | Conventional (Gas) | 2020 | Summer | Qg, [MVAr] | 0 | 2 | 0.02755 | 0.02742 | 0.027241 | 0.028434 | 0.027628 | 0.025507 | 0.027373 | 0.032943 | 0.035156 | 0.034877 | 0.034449 | 0.033738 | 0.031402 | 0.029186 | 0.029018 | 0.02886 | 0.028535 | 0.029952 | 0.034289 | 0.03586 | 0.035432 | 0.037738 | 0.033815 | 0.031075
31 | 1 | Reference (TN) | 2020 | Summer | Pg, [MW] | Expected | - | 12.5854 | 12.0396 | 11.9074 | 11.5561 | 11.1423 | 11.1264 | 12.8506 | 14.8314 | 14.9838 | 14.2461 | 15.4426 | 16.1921 | 16.4388 | 15.8453 | 14.4678 | 15.0516 | 14.5563 | 14.2715 | 14.5885 | 15.5922 | 16.4028 | 16.0283 | 14.9615 | 13.739
31 | 1 | Reference (TN) | 2020 | Summer | Pg_curt, [MW] | Expected | - | 0 | 0 | 0 | 0 | 0 | 0 | 0 | 0 | 0 | 0 | 0 | 0 | 0 | 0 | 0 | 0 | 0 | 0 | 0 | 0 | 0 | 0 | 0 | 0
31 | 1 | Reference (TN) | 2020 | Summer | Pg_net, [MW] | Expected | - | 12.5854 | 12.0396 | 11.9074 | 11.5561 | 11.1423 | 11.1264 | 12.8506 | 14.8314 | 14.9838 | 14.2461 | 15.4426 | 16.1921 | 16.4388 | 15.8453 | 14.4678 | 15.0516 | 14.5563 | 14.2715 | 14.5885 | 15.5922 | 16.4028 | 16.0283 | 14.9615 | 13.739
31 | 1 | Reference (TN) | 2020 | Summer | Qg, [MVAr] | Expected | - | 25.4051 | 25.7445 | 25.9595 | 26.069 | 26.3188 | 26.3032 | 24.3687 | 24.1112 | 24.2985 | 24.5108 | 23.8867 | 23.7882 | 23.8067 | 23.7293 | 24.264 | 23.6391 | 23.9085 | 23.8745 | 23.8281 | 23.5764 | 23.3667 | 23.1494 | 23.4249 | 24.483
36 | 2 | Conventional (Gas) | 2020 | Summer | Pg, [MW] | Expected | - | 0.79717 | 0.80211 | 0.80627 | 0.80354 | 0.80589 | 0.80813 | 0.79655 | 0.78069 | 0.77462 | 0.7716 | 0.76999 | 0.77494 | 0.77335 | 0.77474 | 0.77863 | 0.78007 | 0.78313 | 0.78533 | 0.77718 | 0.77273 | 0.76934 | 0.76562 | 0.77593 | 0.78747
36 | 2 | Conventional (Gas) | 2020 | Summer | Pg_curt, [MW] | Expected | - | 0 | 0 | 0 | 0 | 0 | 0 | 0 | 0 | 0 | 0 | 0 | 0 | 0 | 0 | 0 | 0 | 0 | 0 | 0 | 0 | 0 | 0 | 0 | 0
36 | 2 | Conventional (Gas) | 2020 | Summer | Pg_net, [MW] | Expected | - | 0.79717 | 0.80211 | 0.80627 | 0.80354 | 0.80589 | 0.80813 | 0.79655 | 0.78069 | 0.77462 | 0.7716 | 0.76999 | 0.77494 | 0.77335 | 0.77474 | 0.77863 | 0.78007 | 0.78313 | 0.78533 | 0.77718 | 0.77273 | 0.76934 | 0.76562 | 0.77593 | 0.78747
36 | 2 | Conventional (Gas) | 2020 | Summer | Qg, [MVAr] | Expected | - | 0.027892 | 0.027919 | 0.027755 | 0.027754 | 0.027398 | 0.026461 | 0.025393 | 0.031588 | 0.034709 | 0.034416 | 0.032706 | 0.030572 | 0.031667 | 0.030417 | 0.030461 | 0.02881 | 0.02729 | 0.028543 | 0.033623 | 0.035108 | 0.035715 | 0.034286 | 0.030596 | 0.030486
31 | 1 | Reference (TN) | 2030 | Winter | Pg, [MW] | 0 | 0 | 12.8083 | 12.2437 | 12.0072 | 12.1745 | 12.1974 | 13.3815 | 17.2019 | 18.765 | 18.7562 | 18.5648 | 19.5416 | 19.4675 | 18.9052 | 18.4737 | 17.5214 | 17.4422 | 18.6685 | 20.4418 | 19.2263 | 18.747 | 18.4674 | 17.7164 | 16.1039 | 15.2205
31 | 1 | Reference (TN) | 2030 | Winter | Pg_curt, [MW] | 0 | 0 | 0 | 0 | 0 | 0 | 0 | 0 | 0 | 0 | 0 | 0 | 0 | 0 | 0 | 0 | 0 | 0 | 0 | 0 | 0 | 0 | 0 | 0 | 0 | 0
31 | 1 | Reference (TN) | 2030 | Winter | Pg_net, [MW] | 0 | 0 | 12.8083 | 12.2437 | 12.0072 | 12.1745 | 12.1974 | 13.3815 | 17.2019 | 18.765 | 18.7562 | 18.5648 | 19.5416 | 19.4675 | 18.9052 | 18.4737 | 17.5214 | 17.4422 | 18.6685 | 20.4418 | 19.2263 | 18.747 | 18.4674 | 17.7164 | 16.1039 | 15.2205
31 | 1 | Reference (TN) | 2030 | Winter | Qg, [MVAr] | 0 | 0 | 25.4731 | 25.6543 | 25.6918 | 25.5929 | 25.59 | 25.0641 | 24.2228 | 24.8084 | 25.3492 | 25.4422 | 24.8322 | 25.234 | 24.6803 | 24.4028 | 24.1678 | 23.8738 | 24.0269 | 24.6194 | 24.5195 | 24.4848 | 24.2788 | 23.996 | 23.929 | 24.1749
36 | 2 | Conventional (Gas) | 2030 | Winter | Pg, [MW] | 0 | 0 | 0.79188 | 0.80012 | 0.80062 | 0.80295 | 0.80277 | 0.78858 | 0.77129 | 0.77586 | 0.77878 | 0.78029 | 0.776 | 0.78254 | 0.77792 | 0.77524 | 0.77026 | 0.76798 | 0.76245 | 0.76894 | 0.75928 | 0.76159 | 0.75912 | 0.75902 | 0.76438 | 0.77255
36 | 2 | Conventional (Gas) | 2030 | Winter | Pg_curt, [MW] | 0 | 0 | 0 | 0 | 0 | 0 | 0 | 0 | 0 | 0 | 0 | 0 | 0 | 0 | 0 | 0 | 0 | 0 | 0 | 0 | 0 | 0 | 0 | 0 | 0 | 0
36 | 2 | Conventional (Gas) | 2030 | Winter | Pg_net, [MW] | 0 | 0 | 0.79188 | 0.80012 | 0.80062 | 0.80295 | 0.80277 | 0.78858 | 0.77129 | 0.77586 | 0.77878 | 0.78029 | 0.776 | 0.78254 | 0.77792 | 0.77524 | 0.77026 | 0.76798 | 0.76245 | 0.76894 | 0.75928 | 0.76159 | 0.75912 | 0.75902 | 0.76438 | 0.77255
36 | 2 | Conventional (Gas) | 2030 | Winter | Qg, [MVAr] | 0 | 0 | 0.017847 | 0.017209 | 0.01737 | 0.016664 | 0.016608 | 0.019105 | 0.023162 | 0.025727 | 0.026054 | 0.023198 | 0.022123 | 0.019061 | 0.019502 | 0.01877 | 0.019376 | 0.020365 | 0.026696 | 0.041019 | 0.036787 | 0.029997 | 0.028462 | 0.026209 | 0.022781 | 0.021765
40 | 3 | Renewable (Solar) | 2030 | Winter | Pg, [MW] | 0 | 0 | 0 | 0 | 0 | 0 | 0 | 0 | 0 | 0 | 0 | 0 | 0 | 0 | 0 | 0 | 0 | 0 | 0 | 0 | 0 | 0 | 0 | 0 | 0 | 0
40 | 3 | Renewable (Solar) | 2030 | Winter | Pg_curt, [MW] | 0 | 0 | 0 | 0 | 0 | 0 | 0 | 0 | 0 | 0 | 0 | 0 | 0 | 0 | 0 | 0 | 0 | 0 | 0 | 0 | 0 | 0 | 0 | 0 | 0 | 0
40 | 3 | Renewable (Solar) | 2030 | Winter | Pg_net, [MW] | 0 | 0 | 0 | 0 | 0 | 0 | 0 | 0 | 0 | 0 | 0 | 0 | 0 | 0 | 0 | 0 | 0 | 0 | 0 | 0 | 0 | 0 | 0 | 0 | 0 | 0
40 | 3 | Renewable (Solar) | 2030 | Winter | Qg, [MVAr] | 0 | 0 | 0 | 0 | 0 | 0 | 0 | 0 | 0 | 0 | 0 | 0 | 0 | 0 | 0 | 0 | 0 | 0 | 0 | 0 | 0 | 0 | 0 | 0 | 0 | 0
31 | 1 | Reference (TN) | 2030 | Winter | Pg, [MW] | 0 | 1 | 14.4034 | 13.5243 | 12.8534 | 12.8401 | 12.9136 | 13.4575 | 15.1875 | 15.526 | 15.3503 | 16.0738 | 17.6502 | 17.7619 | 17.838 | 16.8871 | 16.0026 | 15.9681 | 17.2291 | 19.0997 | 18.3102 | 17.7828 | 17.303 | 16.3236 | 15.4767 | 14.9564
31 | 1 | Reference (TN) | 2030 | Winter | Pg_curt, [MW] | 0 | 1 | 0 | 0 | 0 | 0 | 0 | 0 | 0 | 0 | 0 | 0 | 0 | 0 | 0 | 0 | 0 | 0 | 0 | 0 | 0 | 0 | 0 | 0 | 0 | 0
31 | 1 | Reference (TN) | 2030 | Winter | Pg_net, [MW] | 0 | 1 | 14.4034 | 13.5243 | 12.8534 | 12.8401 | 12.9136 | 13.4575 | 15.1875 | 15.526 | 15.3503 | 16.0738 | 17.6502 | 17.7619 | 17.838 | 16.8871 | 16.0026 | 15.9681 | 17.2291 | 19.0997 | 18.3102 | 17.7828 | 17.303 | 16.3236 | 15.4767 | 14.9564
31 | 1 | Reference (TN) | 2030 | Winter | Qg, [MVAr] | 0 | 1 | 24.2518 | 24.6422 | 25.2278 | 25.1039 | 25.0587 | 24.8582 | 23.6973 | 23.738 | 24.412 | 24.7106 | 24.0516 | 24.0996 | 24.0754 | 23.9405 | 23.9684 | 23.986 | 23.8017 | 23.9752 | 24.0853 | 24.4277 | 24.3475 | 24.378 | 24.3526 | 24.4396
36 | 2 | Conventional (Gas) | 2030 | Winter | Pg, [MW] | 0 | 1 | 0.7866 | 0.79581 | 0.79906 | 0.80044 | 0.80114 | 0.7922 | 0.7731 | 0.76621 | 0.76166 | 0.76338 | 0.7609 | 0.76555 | 0.75976 | 0.75995 | 0.75754 | 0.75862 | 0.75396 | 0.75367 | 0.75224 | 0.75197 | 0.75167 | 0.75576 | 0.76349 | 0.77013
36 | 2 | Conventional (Gas) | 2030 | Winter | Pg_curt, [MW] | 0 | 1 | 0 | 0 | 0 | 0 | 0 | 0 | 0 | 0 | 0 | 0 | 0 | 0 | 0 | 0 | 0 | 0 | 0 | 0 | 0 | 0 | 0 | 0 | 0 | 0
36 | 2 | Conventional (Gas) | 2030 | Winter | Pg_net, [MW] | 0 | 1 | 0.7866 | 0.79581 | 0.79906 | 0.80044 | 0.80114 | 0.7922 | 0.7731 | 0.76621 | 0.76166 | 0.76338 | 0.7609 | 0.76555 | 0.75976 | 0.75995 | 0.75754 | 0.75862 | 0.75396 | 0.75367 | 0.75224 | 0.75197 | 0.75167 | 0.75576 | 0.76349 | 0.77013
36 | 2 | Conventional (Gas) | 2030 | Winter | Qg, [MVAr] | 0 | 1 | 0.018643 | 0.017688 | 0.017314 | 0.017087 | 0.017168 | 0.01988 | 0.022719 | 0.025285 | 0.026725 | 0.027517 | 0.026598 | 0.022729 | 0.024761 | 0.022693 | 0.024085 | 0.023225 | 0.029258 | 0.042106 | 0.03898 | 0.032165 | 0.029096 | 0.0261 | 0.023573 | 0.022905
40 | 3 | Renewable (Solar) | 2030 | Winter | Pg, [MW] | 0 | 1 | 0 | 0 | 0 | 0 | 0 | 0 | 0 | 0 | 0 | 0 | 0 | 0 | 0 | 0 | 0 | 0 | 0 | 0 | 0 | 0 | 0 | 0 | 0 | 0
40 | 3 | Renewable (Solar) | 2030 | Winter | Pg_curt, [MW] | 0 | 1 | 0 | 0 | 0 | 0 | 0 | 0 | 0 | 0 | 0 | 0 | 0 | 0 | 0 | 0 | 0 | 0 | 0 | 0 | 0 | 0 | 0 | 0 | 0 | 0
40 | 3 | Renewable (Solar) | 2030 | Winter | Pg_net, [MW] | 0 | 1 | 0 | 0 | 0 | 0 | 0 | 0 | 0 | 0 | 0 | 0 | 0 | 0 | 0 | 0 | 0 | 0 | 0 | 0 | 0 | 0 | 0 | 0 | 0 | 0
40 | 3 | Renewable (Solar) | 2030 | Winter | Qg, [MVAr] | 0 | 1 | 0 | 0 | 0 | 0 | 0 | 0 | 0 | 0 | 0 | 0 | 0 | 0 | 0 | 0 | 0 | 0 | 0 | 0 | 0 | 0 | 0 | 0 | 0 | 0
31 | 1 | Reference (TN) | 2030 | Winter | Pg, [MW] | 0 | 2 | 14.0083 | 13.0175 | 12.4667 | 12.3586 | 12.0974 | 12.4424 | 13.326 | 13.6291 | 13.5223 | 15.7049 | 17.5932 | 17.7147 | 16.7875 | 15.7265 | 15.0256 | 14.6912 | 14.9703 | 17.073 | 17.4978 | 17.0253 | 16.4208 | 15.7273 | 14.9269 | 14.0433
31 | 1 | Reference (TN) | 2030 | Winter | Pg_curt, [MW] | 0 | 2 | 0 | 0 | 0 | 0 | 0 | 0 | 0 | 0 | 0 | 0 | 0 | 0 | 0 | 0 | 0 | 0 | 0 | 0 | 0 | 0 | 0 | 0 | 0 | 0
31 | 1 | Reference (TN) | 2030 | Winter | Pg_net, [MW] | 0 | 2 | 14.0083 | 13.0175 | 12.4667 | 12.3586 | 12.0974 | 12.4424 | 13.326 | 13.6291 | 13.5223 | 15.7049 | 17.5932 | 17.7147 | 16.7875 | 15.7265 | 15.0256 | 14.6912 | 14.9703 | 17.073 | 17.4978 | 17.0253 | 16.4208 | 15.7273 | 14.9269 | 14.0433
31 | 1 | Reference (TN) | 2030 | Winter | Qg, [MVAr] | 0 | 2 | 24.8535 | 25.1527 | 25.318 | 25.3441 | 25.5287 | 25.4925 | 25.0667 | 24.9699 | 25.5102 | 25.1305 | 24.7646 | 24.7549 | 24.492 | 24.3985 | 24.5495 | 24.8454 | 24.9705 | 24.1383 | 24.0649 | 24.246 | 24.2986 | 24.2964 | 24.4033 | 24.8121
36 | 2 | Conventional (Gas) | 2030 | Winter | Pg, [MW] | 0 | 2 | 0.78234 | 0.79402 | 0.79584 | 0.79863 | 0.81025 | 0.80342 | 0.79002 | 0.78284 | 0.76666 | 0.75852 | 0.7558 | 0.75457 | 0.75802 | 0.76974 | 0.77604 | 0.77903 | 0.7689 | 0.75322 | 0.75292 | 0.75727 | 0.76001 | 0.76616 | 0.77763 | 0.78813
36 | 2 | Conventional (Gas) | 2030 | Winter | Pg_curt, [MW] | 0 | 2 | 0 | 0 | 0 | 0 | 0 | 0 | 0 | 0 | 0 | 0 | 0 | 0 | 0 | 0 | 0 | 0 | 0 | 0 | 0 | 0 | 0 | 0 | 0 | 0
36 | 2 | Conventional (Gas) | 2030 | Winter | Pg_net, [MW] | 0 | 2 | 0.78234 | 0.79402 | 0.79584 | 0.79863 | 0.81025 | 0.80342 | 0.79002 | 0.78284 | 0.76666 | 0.75852 | 0.7558 | 0.75457 | 0.75802 | 0.76974 | 0.77604 | 0.77903 | 0.7689 | 0.75322 | 0.75292 | 0.75727 | 0.76001 | 0.76616 | 0.77763 | 0.78813
36 | 2 | Conventional (Gas) | 2030 | Winter | Qg, [MVAr] | 0 | 2 | 0.020223 | 0.018514 | 0.018969 | 0.018122 | 0.017622 | 0.020975 | 0.023044 | 0.023941 | 0.02592 | 0.024929 | 0.025609 | 0.024732 | 0.021425 | 0.017738 | 0.016946 | 0.017776 | 0.024133 | 0.035082 | 0.033253 | 0.028977 | 0.025949 | 0.024118 | 0.021593 | 0.021254
40 | 3 | Renewable (Solar) | 2030 | Winter | Pg, [MW] | 0 | 2 | 0 | 0 | 0 | 0 | 0 | 0 | 0 | 0 | 0 | 0 | 0 | 0 | 0 | 0 | 0 | 0 | 0 | 0 | 0 | 0 | 0 | 0 | 0 | 0
40 | 3 | Renewable (Solar) | 2030 | Winter | Pg_curt, [MW] | 0 | 2 | 0 | 0 | 0 | 0 | 0 | 0 | 0 | 0 | 0 | 0 | 0 | 0 | 0 | 0 | 0 | 0 | 0 | 0 | 0 | 0 | 0 | 0 | 0 | 0
40 | 3 | Renewable (Solar) | 2030 | Winter | Pg_net, [MW] | 0 | 2 | 0 | 0 | 0 | 0 | 0 | 0 | 0 | 0 | 0 | 0 | 0 | 0 | 0 | 0 | 0 | 0 | 0 | 0 | 0 | 0 | 0 | 0 | 0 | 0
40 | 3 | Renewable (Solar) | 2030 | Winter | Qg, [MVAr] | 0 | 2 | 0 | 0 | 0 | 0 | 0 | 0 | 0 | 0 | 0 | 0 | 0 | 0 | 0 | 0 | 0 | 0 | 0 | 0 | 0 | 0 | 0 | 0 | 0 | 0
31 | 1 | Reference (TN) | 2030 | Winter | Pg, [MW] | Expected | - | 13.2076 | 12.5372 | 12.1937 | 12.2959 | 12.2854 | 13.2582 | 16.3604 | 17.5686 | 17.522 | 17.8004 | 18.993 | 18.9734 | 18.4502 | 17.8546 | 16.9479 | 16.8386 | 17.9346 | 19.7688 | 18.8485 | 18.3633 | 18.0087 | 17.2332 | 15.8461 | 15.0146
31 | 1 | Reference (TN) | 2030 | Winter | Pg_curt, [MW] | Expected | - | 0 | 0 | 0 | 0 | 0 | 0 | 0 | 0 | 0 | 0 | 0 | 0 | 0 | 0 | 0 | 0 | 0 | 0 | 0 | 0 | 0 | 0 | 0 | 0
31 | 1 | Reference (TN) | 2030 | Winter | Pg_net, [MW] | Expected | - | 13.2076 | 12.5372 | 12.1937 | 12.2959 | 12.2854 | 13.2582 | 16.3604 | 17.5686 | 17.522 | 17.8004 | 18.993 | 18.9734 | 18.4502 | 17.8546 | 16.9479 | 16.8386 | 17.9346 | 19.7688 | 18.8485 | 18.3633 | 18.0087 | 17.2332 | 15.8461 | 15.0146
31 | 1 | Reference (TN) | 2030 | Winter | Qg, [MVAr] | Expected | - | 25.2101 | 25.438 | 25.5721 | 25.4875 | 25.5053 | 25.0959 | 24.2683 | 24.6785 | 25.2383 | 25.2931 | 24.711 | 25.0035 | 24.567 | 24.3362 | 24.1939 | 24.0287 | 24.1295 | 24.4587 | 24.3926 | 24.4425 | 24.2915 | 24.0935 | 24.0572 | 24.3037
36 | 2 | Conventional (Gas) | 2030 | Winter | Pg, [MW] | Expected | - | 0.78977 | 0.79863 | 0.79972 | 0.80197 | 0.80361 | 0.79122 | 0.77422 | 0.77548 | 0.7746 | 0.77476 | 0.77095 | 0.77612 | 0.77248 | 0.77227 | 0.76927 | 0.76822 | 0.76216 | 0.76451 | 0.75737 | 0.7596 | 0.75818 | 0.75957 | 0.76614 | 0.77443
36 | 2 | Conventional (Gas) | 2030 | Winter | Pg_curt, [MW] | Expected | - | 0 | 0 | 0 | 0 | 0 | 0 | 0 | 0 | 0 | 0 | 0 | 0 | 0 | 0 | 0 | 0 | 0 | 0 | 0 | 0 | 0 | 0 | 0 | 0
36 | 2 | Conventional (Gas) | 2030 | Winter | Pg_net, [MW] | Expected | - | 0.78977 | 0.79863 | 0.79972 | 0.80197 | 0.80361 | 0.79122 | 0.77422 | 0.77548 | 0.7746 | 0.77476 | 0.77095 | 0.77612 | 0.77248 | 0.77227 | 0.76927 | 0.76822 | 0.76216 | 0.76451 | 0.75737 | 0.7596 | 0.75818 | 0.75957 | 0.76614 | 0.77443
36 | 2 | Conventional (Gas) | 2030 | Winter | Qg, [MVAr] | Expected | - | 0.0183 | 0.017464 | 0.017591 | 0.016932 | 0.016833 | 0.019483 | 0.023082 | 0.025408 | 0.026131 | 0.024063 | 0.023261 | 0.020395 | 0.020528 | 0.019183 | 0.019702 | 0.020404 | 0.026696 | 0.040326 | 0.036595 | 0.030161 | 0.028193 | 0.025895 | 0.022724 | 0.021855
40 | 3 | Renewable (Solar) | 2030 | Winter | Pg, [MW] | Expected | - | 0 | 0 | 0 | 0 | 0 | 0 | 0 | 0 | 0 | 0 | 0 | 0 | 0 | 0 | 0 | 0 | 0 | 0 | 0 | 0 | 0 | 0 | 0 | 0
40 | 3 | Renewable (Solar) | 2030 | Winter | Pg_curt, [MW] | Expected | - | 0 | 0 | 0 | 0 | 0 | 0 | 0 | 0 | 0 | 0 | 0 | 0 | 0 | 0 | 0 | 0 | 0 | 0 | 0 | 0 | 0 | 0 | 0 | 0
40 | 3 | Renewable (Solar) | 2030 | Winter | Pg_net, [MW] | Expected | - | 0 | 0 | 0 | 0 | 0 | 0 | 0 | 0 | 0 | 0 | 0 | 0 | 0 | 0 | 0 | 0 | 0 | 0 | 0 | 0 | 0 | 0 | 0 | 0
40 | 3 | Renewable (Solar) | 2030 | Winter | Qg, [MVAr] | Expected | - | 0 | 0 | 0 | 0 | 0 | 0 | 0 | 0 | 0 | 0 | 0 | 0 | 0 | 0 | 0 | 0 | 0 | 0 | 0 | 0 | 0 | 0 | 0 | 0
31 | 1 | Reference (TN) | 2030 | Summer | Pg, [MW] | 0 | 0 | 14.8021 | 14.3462 | 14.3079 | 13.896 | 13.7196 | 13.6339 | 15.9997 | 18.6482 | 18.7023 | 17.2173 | 18.5821 | 19.6346 | 20.217 | 19.7946 | 17.7345 | 18.7795 | 18.121 | 17.6579 | 17.8336 | 19.258 | 20.6406 | 19.7561 | 18.4478 | 16.992
31 | 1 | Reference (TN) | 2030 | Summer | Pg_curt, [MW] | 0 | 0 | 0 | 0 | 0 | 0 | 0 | 0 | 0 | 0 | 0 | 0 | 0 | 0 | 0 | 0 | 0 | 0 | 0 | 0 | 0 | 0 | 0 | 0 | 0 | 0
31 | 1 | Reference (TN) | 2030 | Summer | Pg_net, [MW] | 0 | 0 | 14.8021 | 14.3462 | 14.3079 | 13.896 | 13.7196 | 13.6339 | 15.9997 | 18.6482 | 18.7023 | 17.2173 | 18.5821 | 19.6346 | 20.217 | 19.7946 | 17.7345 | 18.7795 | 18.121 | 17.6579 | 17.8336 | 19.258 | 20.6406 | 19.7561 | 18.4478 | 16.992
31 | 1 | Reference (TN) | 2030 | Summer | Qg, [MVAr] | 0 | 0 | 21.6369 | 21.4466 | 21.2301 | 21.6857 | 21.702 | 21.8567 | 22.5237 | 22.7937 | 23.331 | 23.7957 | 23.0455 | 22.9648 | 23.0078 | 22.5813 | 23.2455 | 21.9002 | 22.2985 | 22.2457 | 22.1456 | 21.9207 | 21.5874 | 21.2736 | 20.9851 | 20.4862
36 | 2 | Conventional (Gas) | 2030 | Summer | Pg, [MW] | 0 | 0 | 0.78985 | 0.795 | 0.8002 | 0.79977 | 0.80172 | 0.80258 | 0.78761 | 0.77989 | 0.778 | 0.7751 | 0.7733 | 0.78057 | 0.78055 | 0.77684 | 0.77608 | 0.77526 | 0.77864 | 0.78189 | 0.77524 | 0.77374 | 0.77263 | 0.76791 | 0.77152 | 0.77941
36 | 2 | Conventional (Gas) | 2030 | Summer | Pg_curt, [MW] | 0 | 0 | 0 | 0 | 0 | 0 | 0 | 0 | 0 | 0 | 0 | 0 | 0 | 0 | 0 | 0 | 0 | 0 | 0 | 0 | 0 | 0 | 0 | 0 | 0 | 0
36 | 2 | Conventional (Gas) | 2030 | Summer | Pg_net, [MW] | 0 | 0 | 0.78985 | 0.795 | 0.8002 | 0.79977 | 0.80172 | 0.80258 | 0.78761 | 0.77989 | 0.778 | 0.7751 | 0.7733 | 0.78057 | 0.78055 | 0.77684 | 0.77608 | 0.77526 | 0.77864 | 0.78189 | 0.77524 | 0.77374 | 0.77263 | 0.76791 | 0.77152 | 0.77941
36 | 2 | Conventional (Gas) | 2030 | Summer | Qg, [MVAr] | 0 | 0 | 0.021444 | 0.020872 | 0.020024 | 0.020526 | 0.019672 | 0.019214 | 0.022467 | 0.030327 | 0.034754 | 0.034704 | 0.032322 | 0.029673 | 0.03175 | 0.030621 | 0.030861 | 0.028154 | 0.025465 | 0.02682 | 0.033015 | 0.035146 | 0.036479 | 0.033322 | 0.028501 | 0.026462
40 | 3 | Renewable (Solar) | 2030 | Summer | Pg, [MW] | 0 | 0 | 0 | 0 | 0 | 0 | 0 | 0 | 0 | 0 | 0 | 0 | 0 | 0 | 0 | 0 | 0 | 0 | 0 | 0 | 0 | 0 | 0 | 0 | 0 | 0
40 | 3 | Renewable (Solar) | 2030 | Summer | Pg_curt, [MW] | 0 | 0 | 0 | 0 | 0 | 0 | 0 | 0 | 0 | 0 | 0 | 0 | 0 | 0 | 0 | 0 | 0 | 0 | 0 | 0 | 0 | 0 | 0 | 0 | 0 | 0
40 | 3 | Renewable (Solar) | 2030 | Summer | Pg_net, [MW] | 0 | 0 | 0 | 0 | 0 | 0 | 0 | 0 | 0 | 0 | 0 | 0 | 0 | 0 | 0 | 0 | 0 | 0 | 0 | 0 | 0 | 0 | 0 | 0 | 0 | 0
40 | 3 | Renewable (Solar) | 2030 | Summer | Qg, [MVAr] | 0 | 0 | 0 | 0 | 0 | 0 | 0 | 0 | 0 | 0 | 0 | 0 | 0 | 0 | 0 | 0 | 0 | 0 | 0 | 0 | 0 | 0 | 0 | 0 | 0 | 0
31 | 1 | Reference (TN) | 2030 | Summer | Pg, [MW] | 0 | 1 | 16.1862 | 14.687 | 13.631 | 13.6541 | 13.526 | 13.4508 | 14.5807 | 15.4614 | 15.4794 | 15.8272 | 17.1939 | 17.7097 | 17.6037 | 16.5809 | 16.0633 | 15.9989 | 15.5889 | 15.6956 | 16.5657 | 16.9056 | 16.5534 | 17.0477 | 16.6562 | 15.3584
31 | 1 | Reference (TN) | 2030 | Summer | Pg_curt, [MW] | 0 | 1 | 0 | 0 | 0 | 0 | 0 | 0 | 0 | 0 | 0 | 0 | 0 | 0 | 0 | 0 | 0 | 0 | 0 | 0 | 0 | 0 | 0 | 0 | 0 | 0
31 | 1 | Reference (TN) | 2030 | Summer | Pg_net, [MW] | 0 | 1 | 16.1862 | 14.687 | 13.631 | 13.6541 | 13.526 | 13.4508 | 14.5807 | 15.4614 | 15.4794 | 15.8272 | 17.1939 | 17.7097 | 17.6037 | 16.5809 | 16.0633 | 15.9989 | 15.5889 | 15.6956 | 16.5657 | 16.9056 | 16.5534 | 17.0477 | 16.6562 | 15.3584
31 | 1 | Reference (TN) | 2030 | Summer | Qg, [MVAr] | 0 | 1 | 19.735 | 20.8309 | 21.2259 | 21.1482 | 21.2228 | 21.3485 | 21.3996 | 21.4909 | 22.1693 | 22.3748 | 22.0354 | 22.1598 | 22.0663 | 22.3413 | 21.9193 | 21.6374 | 21.6474 | 21.7487 | 21.2562 | 21.4061 | 21.767 | 21.8588 | 21.3658 | 21.2319
36 | 2 | Conventional (Gas) | 2030 | Summer | Pg, [MW] | 0 | 1 | 0.79007 | 0.79586 | 0.80242 | 0.7991 | 0.80282 | 0.80444 | 0.79161 | 0.77274 | 0.76746 | 0.76416 | 0.76274 | 0.76759 | 0.76388 | 0.76372 | 0.77161 | 0.77273 | 0.77589 | 0.77073 | 0.76346 | 0.76158 | 0.76255 | 0.7578 | 0.76553 | 0.77503
36 | 2 | Conventional (Gas) | 2030 | Summer | Pg_curt, [MW] | 0 | 1 | 0 | 0 | 0 | 0 | 0 | 0 | 0 | 0 | 0 | 0 | 0 | 0 | 0 | 0 | 0 | 0 | 0 | 0 | 0 | 0 | 0 | 0 | 0 | 0
36 | 2 | Conventional (Gas) | 2030 | Summer | Pg_net, [MW] | 0 | 1 | 0.79007 | 0.79586 | 0.80242 | 0.7991 | 0.80282 | 0.80444 | 0.79161 | 0.77274 | 0.76746 | 0.76416 | 0.76274 | 0.76759 | 0.76388 | 0.76372 | 0.77161 | 0.77273 | 0.77589 | 0.77073 | 0.76346 | 0.76158 | 0.76255 | 0.7578 | 0.76553 | 0.77503
36 | 2 | Conventional (Gas) | 2030 | Summer | Qg, [MVAr] | 0 | 1 | 0.018205 | 0.017952 | 0.016592 | 0.016616 | 0.016277 | 0.015335 | 0.017769 | 0.025666 | 0.028105 | 0.027226 | 0.026733 | 0.022673 | 0.023298 | 0.022265 | 0.020623 | 0.019865 | 0.019769 | 0.022796 | 0.027677 | 0.027837 | 0.026806 | 0.028921 | 0.024901 | 0.022645
40 | 3 | Renewable (Solar) | 2030 | Summer | Pg, [MW] | 0 | 1 | 0 | 0 | 0 | 0 | 0 | 0 | 0 | 0 | 0 | 0 | 0 | 0 | 0 | 0 | 0 | 0 | 0 | 0 | 0 | 0 | 0 | 0 | 0 | 0
40 | 3 | Renewable (Solar) | 2030 | Summer | Pg_curt, [MW] | 0 | 1 | 0 | 0 | 0 | 0 | 0 | 0 | 0 | 0 | 0 | 0 | 0 | 0 | 0 | 0 | 0 | 0 | 0 | 0 | 0 | 0 | 0 | 0 | 0 | 0
40 | 3 | Renewable (Solar) | 2030 | Summer | Pg_net, [MW] | 0 | 1 | 0 | 0 | 0 | 0 | 0 | 0 | 0 | 0 | 0 | 0 | 0 | 0 | 0 | 0 | 0 | 0 | 0 | 0 | 0 | 0 | 0 | 0 | 0 | 0
40 | 3 | Renewable (Solar) | 2030 | Summer | Qg, [MVAr] | 0 | 1 | 0 | 0 | 0 | 0 | 0 | 0 | 0 | 0 | 0 | 0 | 0 | 0 | 0 | 0 | 0 | 0 | 0 | 0 | 0 | 0 | 0 | 0 | 0 | 0
31 | 1 | Reference (TN) | 2030 | Summer | Pg, [MW] | 0 | 2 | 13.9257 | 13.3417 | 13.4316 | 12.5214 | 10.0044 | 10.2192 | 11.1876 | 12.418 | 13.3099 | 14.4263 | 15.9149 | 16.2869 | 15.5752 | 14.0885 | 13.7032 | 13.3306 | 12.8028 | 12.9326 | 13.5513 | 14.1808 | 14.338 | 15.0735 | 14.0795 | 13.0485
31 | 1 | Reference (TN) | 2030 | Summer | Pg_curt, [MW] | 0 | 2 | 0 | 0 | 0 | 0 | 0 | 0 | 0 | 0 | 0 | 0 | 0 | 0 | 0 | 0 | 0 | 0 | 0 | 0 | 0 | 0 | 0 | 0 | 0 | 0
31 | 1 | Reference (TN) | 2030 | Summer | Pg_net, [MW] | 0 | 2 | 13.9257 | 13.3417 | 13.4316 | 12.5214 | 10.0044 | 10.2192 | 11.1876 | 12.418 | 13.3099 | 14.4263 | 15.9149 | 16.2869 | 15.5752 | 14.0885 | 13.7032 | 13.3306 | 12.8028 | 12.9326 | 13.5513 | 14.1808 | 14.338 | 15.0735 | 14.0795 | 13.0485
31 | 1 | Reference (TN) | 2030 | Summer | Qg, [MVAr] | 0 | 2 | 21.5354 | 21.0684 | 20.5345 | 20.633 | 21.2128 | 21.0604 | 20.9262 | 21.9731 | 22.4314 | 22.7157 | 22.6322 | 22.8226 | 22.52 | 22.3203 | 22.1694 | 21.8418 | 21.7041 | 21.828 | 21.6147 | 21.8356 | 22.4091 | 22.4774 | 22.5806 | 22.1191
36 | 2 | Conventional (Gas) | 2030 | Summer | Pg, [MW] | 0 | 2 | 0.7882 | 0.7961 | 0.8036 | 0.78221 | 0.79832 | 0.81989 | 0.80251 | 0.77698 | 0.76583 | 0.75851 | 0.75535 | 0.75502 | 0.76011 | 0.76989 | 0.77936 | 0.78145 | 0.7854 | 0.7813 | 0.76999 | 0.76404 | 0.76078 | 0.74992 | 0.76073 | 0.77822
36 | 2 | Conventional (Gas) | 2030 | Summer | Pg_curt, [MW] | 0 | 2 | 0 | 0 | 0 | 0 | 0 | 0 | 0 | 0 | 0 | 0 | 0 | 0 | 0 | 0 | 0 | 0 | 0 | 0 | 0 | 0 | 0 | 0 | 0 | 0
36 | 2 | Conventional (Gas) | 2030 | Summer | Pg_net, [MW] | 0 | 2 | 0.7882 | 0.7961 | 0.8036 | 0.78221 | 0.79832 | 0.81989 | 0.80251 | 0.77698 | 0.76583 | 0.75851 | 0.75535 | 0.75502 | 0.76011 | 0.76989 | 0.77936 | 0.78145 | 0.7854 | 0.7813 | 0.76999 | 0.76404 | 0.76078 | 0.74992 | 0.76073 | 0.77822
36 | 2 | Conventional (Gas) | 2030 | Summer | Qg, [MVAr] | 0 | 2 | 0.018975 | 0.017042 | 0.015135 | 0.015021 | 0.010759 | 0.0075396 | 0.010534 | 0.0235 | 0.02693 | 0.027311 | 0.027481 | 0.027101 | 0.024007 | 0.020563 | 0.019924 | 0.018563 | 0.016872 | 0.019398 | 0.02503 | 0.02805 | 0.028266 | 0.031664 | 0.027058 | 0.023568
40 | 3 | Renewable (Solar) | 2030 | Summer | Pg, [MW] | 0 | 2 | 0 | 0 | 0 | 0 | 0 | 0 | 0 | 0 | 0 | 0 | 0 | 0 | 0 | 0 | 0 | 0 | 0 | 0 | 0 | 0 | 0 | 0 | 0 | 0
40 | 3 | Renewable (Solar) | 2030 | Summer | Pg_curt, [MW] | 0 | 2 | 0 | 0 | 0 | 0 | 0 | 0 | 0 | 0 | 0 | 0 | 0 | 0 | 0 | 0 | 0 | 0 | 0 | 0 | 0 | 0 | 0 | 0 | 0 | 0
40 | 3 | Renewable (Solar) | 2030 | Summer | Pg_net, [MW] | 0 | 2 | 0 | 0 | 0 | 0 | 0 | 0 | 0 | 0 | 0 | 0 | 0 | 0 | 0 | 0 | 0 | 0 | 0 | 0 | 0 | 0 | 0 | 0 | 0 | 0
40 | 3 | Renewable (Solar) | 2030 | Summer | Qg, [MVAr] | 0 | 2 | 0 | 0 | 0 | 0 | 0 | 0 | 0 | 0 | 0 | 0 | 0 | 0 | 0 | 0 | 0 | 0 | 0 | 0 | 0 | 0 | 0 | 0 | 0 | 0
31 | 1 | Reference (TN) | 2030 | Summer | Pg, [MW] | Expected | - | 14.8746 | 14.2514 | 14.086 | 13.665 | 13.1612 | 13.1199 | 15.1095 | 17.3029 | 17.4715 | 16.62 | 18.0028 | 18.8814 | 19.1806 | 18.5204 | 16.9199 | 17.6038 | 16.9995 | 16.7026 | 17.0407 | 18.1966 | 19.1564 | 18.7002 | 17.5678 | 16.1953
31 | 1 | Reference (TN) | 2030 | Summer | Pg_curt, [MW] | Expected | - | 0 | 0 | 0 | 0 | 0 | 0 | 0 | 0 | 0 | 0 | 0 | 0 | 0 | 0 | 0 | 0 | 0 | 0 | 0 | 0 | 0 | 0 | 0 | 0
31 | 1 | Reference (TN) | 2030 | Summer | Pg_net, [MW] | Expected | - | 14.8746 | 14.2514 | 14.086 | 13.665 | 13.1612 | 13.1199 | 15.1095 | 17.3029 | 17.4715 | 16.62 | 18.0028 | 18.8814 | 19.1806 | 18.5204 | 16.9199 | 17.6038 | 16.9995 | 16.7026 | 17.0407 | 18.1966 | 19.1564 | 18.7002 | 17.5678 | 16.1953
31 | 1 | Reference (TN) | 2030 | Summer | Qg, [MVAr] | Expected | - | 21.3507 | 21.3046 | 21.1302 | 21.4585 | 21.5637 | 21.6704 | 22.1349 | 22.4903 | 23.0365 | 23.4384 | 22.8422 | 22.8295 | 22.8036 | 22.5097 | 22.9023 | 21.8543 | 22.1206 | 22.115 | 21.9427 | 21.835 | 21.7304 | 21.5291 | 21.2674 | 20.826
36 | 2 | Conventional (Gas) | 2030 | Summer | Pg, [MW] | Expected | - | 0.78965 | 0.79528 | 0.801 | 0.79716 | 0.80139 | 0.80532 | 0.79031 | 0.77845 | 0.77476 | 0.77117 | 0.76922 | 0.77507 | 0.77525 | 0.77397 | 0.77591 | 0.77579 | 0.77921 | 0.78021 | 0.77281 | 0.77062 | 0.7695 | 0.7639 | 0.76913 | 0.77862
36 | 2 | Conventional (Gas) | 2030 | Summer | Pg_curt, [MW] | Expected | - | 0 | 0 | 0 | 0 | 0 | 0 | 0 | 0 | 0 | 0 | 0 | 0 | 0 | 0 | 0 | 0 | 0 | 0 | 0 | 0 | 0 | 0 | 0 | 0
36 | 2 | Conventional (Gas) | 2030 | Summer | Pg_net, [MW] | Expected | - | 0.78965 | 0.79528 | 0.801 | 0.79716 | 0.80139 | 0.80532 | 0.79031 | 0.77845 | 0.77476 | 0.77117 | 0.76922 | 0.77507 | 0.77525 | 0.77397 | 0.77591 | 0.77579 | 0.77921 | 0.78021 | 0.77281 | 0.77062 | 0.7695 | 0.7639 | 0.76913 | 0.77862
36 | 2 | Conventional (Gas) | 2030 | Summer | Qg, [MVAr] | Expected | - | 0.020629 | 0.019908 | 0.018835 | 0.019181 | 0.017913 | 0.016992 | 0.020091 | 0.028686 | 0.032686 | 0.03258 | 0.030832 | 0.028306 | 0.029436 | 0.027991 | 0.027836 | 0.0256 | 0.023424 | 0.025185 | 0.031111 | 0.033089 | 0.033924 | 0.032457 | 0.027781 | 0.025503
40 | 3 | Renewable (Solar) | 2030 | Summer | Pg, [MW] | Expected | - | 0 | 0 | 0 | 0 | 0 | 0 | 0 | 0 | 0 | 0 | 0 | 0 | 0 | 0 | 0 | 0 | 0 | 0 | 0 | 0 | 0 | 0 | 0 | 0
40 | 3 | Renewable (Solar) | 2030 | Summer | Pg_curt, [MW] | Expected | - | 0 | 0 | 0 | 0 | 0 | 0 | 0 | 0 | 0 | 0 | 0 | 0 | 0 | 0 | 0 | 0 | 0 | 0 | 0 | 0 | 0 | 0 | 0 | 0
40 | 3 | Renewable (Solar) | 2030 | Summer | Pg_net, [MW] | Expected | - | 0 | 0 | 0 | 0 | 0 | 0 | 0 | 0 | 0 | 0 | 0 | 0 | 0 | 0 | 0 | 0 | 0 | 0 | 0 | 0 | 0 | 0 | 0 | 0
40 | 3 | Renewable (Solar) | 2030 | Summer | Qg, [MVAr] | Expected | - | 0 | 0 | 0 | 0 | 0 | 0 | 0 | 0 | 0 | 0 | 0 | 0 | 0 | 0 | 0 | 0 | 0 | 0 | 0 | 0 | 0 | 0 | 0 | 0
31 | 1 | Reference (TN) | 2040 | Winter | Pg, [MW] | 0 | 0 | 15.1124 | 14.4666 | 14.091 | 14.2706 | 14.2564 | 15.6603 | 19.8672 | 21.1995 | 21.1295 | 20.9578 | 22.0484 | 21.8844 | 21.3412 | 20.8736 | 19.8864 | 19.8196 | 21.1761 | 22.945 | 21.7199 | 21.1971 | 20.9015 | 20.1033 | 18.6522 | 17.7276
31 | 1 | Reference (TN) | 2040 | Winter | Pg_curt, [MW] | 0 | 0 | 0 | 0 | 0 | 0 | 0 | 0 | 0 | 0 | 0 | 0 | 0 | 0 | 0 | 0 | 0 | 0 | 0 | 0 | 0 | 0 | 0 | 0 | 0 | 0
31 | 1 | Reference (TN) | 2040 | Winter | Pg_net, [MW] | 0 | 0 | 15.1124 | 14.4666 | 14.091 | 14.2706 | 14.2564 | 15.6603 | 19.8672 | 21.1995 | 21.1295 | 20.9578 | 22.0484 | 21.8844 | 21.3412 | 20.8736 | 19.8864 | 19.8196 | 21.1761 | 22.945 | 21.7199 | 21.1971 | 20.9015 | 20.1033 | 18.6522 | 17.7276
31 | 1 | Reference (TN) | 2040 | Winter | Qg, [MVAr] | 0 | 0 | 25.2628 | 25.3897 | 25.418 | 25.3047 | 25.3279 | 24.9277 | 24.7966 | 25.3477 | 25.8307 | 25.9371 | 25.3168 | 25.6712 | 25.1914 | 24.9362 | 24.7121 | 24.3723 | 24.5393 | 24.9827 | 25.0506 | 25.0288 | 24.8034 | 24.459 | 24.1698 | 24.0942
36 | 2 | Conventional (Gas) | 2040 | Winter | Pg, [MW] | 0 | 0 | 0.77876 | 0.7878 | 0.79049 | 0.79369 | 0.79498 | 0.77942 | 0.77275 | 0.79202 | 0.804 | 0.80479 | 0.79668 | 0.8055 | 0.79507 | 0.78762 | 0.77639 | 0.77283 | 0.7721 | 0.80103 | 0.7803 | 0.7767 | 0.77093 | 0.76508 | 0.75927 | 0.76287
36 | 2 | Conventional (Gas) | 2040 | Winter | Pg_curt, [MW] | 0 | 0 | 0 | 0 | 0 | 0 | 0 | 0 | 0 | 0 | 0 | 0 | 0 | 0 | 0 | 0 | 0 | 0 | 0 | 0 | 0 | 0 | 0 | 0 | 0 | 0
36 | 2 | Conventional (Gas) | 2040 | Winter | Pg_net, [MW] | 0 | 0 | 0.77876 | 0.7878 | 0.79049 | 0.79369 | 0.79498 | 0.77942 | 0.77275 | 0.79202 | 0.804 | 0.80479 | 0.79668 | 0.8055 | 0.79507 | 0.78762 | 0.77639 | 0.77283 | 0.7721 | 0.80103 | 0.7803 | 0.7767 | 0.77093 | 0.76508 | 0.75927 | 0.76287
36 | 2 | Conventional (Gas) | 2040 | Winter | Qg, [MVAr] | 0 | 0 | 0.016099 | 0.014907 | 0.014783 | 0.01385 | 0.013665 | 0.017224 | 0.023037 | 0.023323 | 0.022502 | 0.019293 | 0.018623 | 0.014628 | 0.016062 | 0.015822 | 0.017266 | 0.018614 | 0.025545 | 0.03899 | 0.035673 | 0.028617 | 0.027339 | 0.02534 | 0.022875 | 0.021353
40 | 3 | Renewable (Solar) | 2040 | Winter | Pg, [MW] | 0 | 0 | 0 | 0 | 0 | 0 | 0 | 0 | 0 | 0 | 0 | 0 | 0 | 0 | 0 | 0 | 0 | 0 | 0 | 0 | 0 | 0 | 0 | 0 | 0 | 0
40 | 3 | Renewable (Solar) | 2040 | Winter | Pg_curt, [MW] | 0 | 0 | 0 | 0 | 0 | 0 | 0 | 0 | 0 | 0 | 0 | 0 | 0 | 0 | 0 | 0 | 0 | 0 | 0 | 0 | 0 | 0 | 0 | 0 | 0 | 0
40 | 3 | Renewable (Solar) | 2040 | Winter | Pg_net, [MW] | 0 | 0 | 0 | 0 | 0 | 0 | 0 | 0 | 0 | 0 | 0 | 0 | 0 | 0 | 0 | 0 | 0 | 0 | 0 | 0 | 0 | 0 | 0 | 0 | 0 | 0
40 | 3 | Renewable (Solar) | 2040 | Winter | Qg, [MVAr] | 0 | 0 | 0 | 0 | 0 | 0 | 0 | 0 | 0 | 0 | 0 | 0 | 0 | 0 | 0 | 0 | 0 | 0 | 0 | 0 | 0 | 0 | 0 | 0 | 0 | 0
31 | 1 | Reference (TN) | 2040 | Winter | Pg, [MW] | 0 | 1 | 16.8461 | 15.8531 | 14.9986 | 14.9688 | 14.9913 | 15.6527 | 17.625 | 17.6996 | 17.4971 | 18.31 | 19.9968 | 20.0833 | 20.1695 | 19.1507 | 18.1894 | 18.1718 | 19.5877 | 21.5595 | 20.6964 | 20.1507 | 19.6367 | 18.5918 | 17.9372 | 17.4103
31 | 1 | Reference (TN) | 2040 | Winter | Pg_curt, [MW] | 0 | 1 | 0 | 0 | 0 | 0 | 0 | 0 | 0 | 0 | 0 | 0 | 0 | 0 | 0 | 0 | 0 | 0 | 0 | 0 | 0 | 0 | 0 | 0 | 0 | 0
31 | 1 | Reference (TN) | 2040 | Winter | Pg_net, [MW] | 0 | 1 | 16.8461 | 15.8531 | 14.9986 | 14.9688 | 14.9913 | 15.6527 | 17.625 | 17.6996 | 17.4971 | 18.31 | 19.9968 | 20.0833 | 20.1695 | 19.1507 | 18.1894 | 18.1718 | 19.5877 | 21.5595 | 20.6964 | 20.1507 | 19.6367 | 18.5918 | 17.9372 | 17.4103
31 | 1 | Reference (TN) | 2040 | Winter | Qg, [MVAr] | 0 | 1 | 23.6793 | 24.0339 | 24.6937 | 24.5446 | 24.5018 | 24.3474 | 23.6187 | 23.7611 | 24.7052 | 25.0993 | 24.2932 | 24.3555 | 24.3173 | 24.1035 | 23.903 | 23.9073 | 23.8199 | 24.1558 | 24.3031 | 24.6711 | 24.5366 | 24.4056 | 24.2345 | 24.0436
36 | 2 | Conventional (Gas) | 2040 | Winter | Pg, [MW] | 0 | 1 | 0.77307 | 0.78375 | 0.79 | 0.79212 | 0.79466 | 0.78342 | 0.76249 | 0.76158 | 0.75937 | 0.76383 | 0.76163 | 0.76807 | 0.76193 | 0.75837 | 0.7533 | 0.75403 | 0.75109 | 0.76177 | 0.7584 | 0.75387 | 0.75095 | 0.75133 | 0.75332 | 0.75718
36 | 2 | Conventional (Gas) | 2040 | Winter | Pg_curt, [MW] | 0 | 1 | 0 | 0 | 0 | 0 | 0 | 0 | 0 | 0 | 0 | 0 | 0 | 0 | 0 | 0 | 0 | 0 | 0 | 0 | 0 | 0 | 0 | 0 | 0 | 0
36 | 2 | Conventional (Gas) | 2040 | Winter | Pg_net, [MW] | 0 | 1 | 0.77307 | 0.78375 | 0.79 | 0.79212 | 0.79466 | 0.78342 | 0.76249 | 0.76158 | 0.75937 | 0.76383 | 0.76163 | 0.76807 | 0.76193 | 0.75837 | 0.7533 | 0.75403 | 0.75109 | 0.76177 | 0.7584 | 0.75387 | 0.75095 | 0.75133 | 0.75332 | 0.75718
36 | 2 | Conventional (Gas) | 2040 | Winter | Qg, [MVAr] | 0 | 1 | 0.014994 | 0.013317 | 0.012422 | 0.012048 | 0.011938 | 0.015468 | 0.020346 | 0.022184 | 0.023836 | 0.024559 | 0.02345 | 0.018797 | 0.021259 | 0.019191 | 0.020692 | 0.019776 | 0.026759 | 0.039989 | 0.0367 | 0.029644 | 0.026499 | 0.023235 | 0.021401 | 0.020371
40 | 3 | Renewable (Solar) | 2040 | Winter | Pg, [MW] | 0 | 1 | 0 | 0 | 0 | 0 | 0 | 0 | 0 | 0 | 0 | 0 | 0 | 0 | 0 | 0 | 0 | 0 | 0 | 0 | 0 | 0 | 0 | 0 | 0 | 0
40 | 3 | Renewable (Solar) | 2040 | Winter | Pg_curt, [MW] | 0 | 1 | 0 | 0 | 0 | 0 | 0 | 0 | 0 | 0 | 0 | 0 | 0 | 0 | 0 | 0 | 0 | 0 | 0 | 0 | 0 | 0 | 0 | 0 | 0 | 0
40 | 3 | Renewable (Solar) | 2040 | Winter | Pg_net, [MW] | 0 | 1 | 0 | 0 | 0 | 0 | 0 | 0 | 0 | 0 | 0 | 0 | 0 | 0 | 0 | 0 | 0 | 0 | 0 | 0 | 0 | 0 | 0 | 0 | 0 | 0
40 | 3 | Renewable (Solar) | 2040 | Winter | Qg, [MVAr] | 0 | 1 | 0 | 0 | 0 | 0 | 0 | 0 | 0 | 0 | 0 | 0 | 0 | 0 | 0 | 0 | 0 | 0 | 0 | 0 | 0 | 0 | 0 | 0 | 0 | 0
31 | 1 | Reference (TN) | 2040 | Winter | Pg, [MW] | 0 | 2 | 16.4138 | 15.2933 | 14.5641 | 14.4299 | 14.0707 | 14.5034 | 15.5706 | 15.6047 | 15.5072 | 17.9228 | 19.9206 | 20.0311 | 19.0513 | 17.8771 | 17.0881 | 16.7423 | 17.0974 | 19.389 | 19.826 | 19.3193 | 18.6656 | 17.92 | 17.3201 | 16.3837
31 | 1 | Reference (TN) | 2040 | Winter | Pg_curt, [MW] | 0 | 2 | 0 | 0 | 0 | 0 | 0 | 0 | 0 | 0 | 0 | 0 | 0 | 0 | 0 | 0 | 0 | 0 | 0 | 0 | 0 | 0 | 0 | 0 | 0 | 0
31 | 1 | Reference (TN) | 2040 | Winter | Pg_net, [MW] | 0 | 2 | 16.4138 | 15.2933 | 14.5641 | 14.4299 | 14.0707 | 14.5034 | 15.5706 | 15.6047 | 15.5072 | 17.9228 | 19.9206 | 20.0311 | 19.0513 | 17.8771 | 17.0881 | 16.7423 | 17.0974 | 19.389 | 19.826 | 19.3193 | 18.6656 | 17.92 | 17.3201 | 16.3837
31 | 1 | Reference (TN) | 2040 | Winter | Qg, [MVAr] | 0 | 2 | 24.3338 | 24.5935 | 24.7692 | 24.7858 | 24.9742 | 24.9538 | 24.5355 | 24.5413 | 25.4299 | 25.303 | 24.9605 | 24.971 | 24.6382 | 24.343 | 24.3641 | 24.6013 | 24.7597 | 24.1098 | 24.0734 | 24.2556 | 24.2783 | 24.1174 | 24.048 | 24.2991
36 | 2 | Conventional (Gas) | 2040 | Winter | Pg, [MW] | 0 | 2 | 0.76711 | 0.78053 | 0.78505 | 0.78872 | 0.8054 | 0.7962 | 0.7787 | 0.77787 | 0.76067 | 0.75404 | 0.75465 | 0.75462 | 0.7551 | 0.76597 | 0.77273 | 0.77542 | 0.76307 | 0.74936 | 0.75029 | 0.7539 | 0.75561 | 0.76067 | 0.76675 | 0.77636
36 | 2 | Conventional (Gas) | 2040 | Winter | Pg_curt, [MW] | 0 | 2 | 0 | 0 | 0 | 0 | 0 | 0 | 0 | 0 | 0 | 0 | 0 | 0 | 0 | 0 | 0 | 0 | 0 | 0 | 0 | 0 | 0 | 0 | 0 | 0
36 | 2 | Conventional (Gas) | 2040 | Winter | Pg_net, [MW] | 0 | 2 | 0.76711 | 0.78053 | 0.78505 | 0.78872 | 0.8054 | 0.7962 | 0.7787 | 0.77787 | 0.76067 | 0.75404 | 0.75465 | 0.75462 | 0.7551 | 0.76597 | 0.77273 | 0.77542 | 0.76307 | 0.74936 | 0.75029 | 0.7539 | 0.75561 | 0.76067 | 0.76675 | 0.77636
36 | 2 | Conventional (Gas) | 2040 | Winter | Qg, [MVAr] | 0 | 2 | 0.017062 | 0.014429 | 0.01451 | 0.013391 | 0.012185 | 0.016283 | 0.019358 | 0.019608 | 0.022467 | 0.022015 | 0.022548 | 0.021468 | 0.017936 | 0.013275 | 0.011997 | 0.012828 | 0.020427 | 0.033207 | 0.031018 | 0.026257 | 0.022896 | 0.020638 | 0.018424 | 0.01758
40 | 3 | Renewable (Solar) | 2040 | Winter | Pg, [MW] | 0 | 2 | 0 | 0 | 0 | 0 | 0 | 0 | 0 | 0 | 0 | 0 | 0 | 0 | 0 | 0 | 0 | 0 | 0 | 0 | 0 | 0 | 0 | 0 | 0 | 0
40 | 3 | Renewable (Solar) | 2040 | Winter | Pg_curt, [MW] | 0 | 2 | 0 | 0 | 0 | 0 | 0 | 0 | 0 | 0 | 0 | 0 | 0 | 0 | 0 | 0 | 0 | 0 | 0 | 0 | 0 | 0 | 0 | 0 | 0 | 0
40 | 3 | Renewable (Solar) | 2040 | Winter | Pg_net, [MW] | 0 | 2 | 0 | 0 | 0 | 0 | 0 | 0 | 0 | 0 | 0 | 0 | 0 | 0 | 0 | 0 | 0 | 0 | 0 | 0 | 0 | 0 | 0 | 0 | 0 | 0
40 | 3 | Renewable (Solar) | 2040 | Winter | Qg, [MVAr] | 0 | 2 | 0 | 0 | 0 | 0 | 0 | 0 | 0 | 0 | 0 | 0 | 0 | 0 | 0 | 0 | 0 | 0 | 0 | 0 | 0 | 0 | 0 | 0 | 0 | 0
31 | 1 | Reference (TN) | 2040 | Winter | Pg, [MW] | Expected | - | 15.546 | 14.7828 | 14.2882 | 14.3931 | 14.3349 | 15.494 | 18.9331 | 19.9002 | 19.8074 | 20.1459 | 21.4514 | 21.3623 | 20.8467 | 20.1994 | 19.2442 | 19.1446 | 20.3665 | 22.2391 | 21.3031 | 20.7794 | 20.4014 | 19.5754 | 18.3597 | 17.4903
31 | 1 | Reference (TN) | 2040 | Winter | Pg_curt, [MW] | Expected | - | 0 | 0 | 0 | 0 | 0 | 0 | 0 | 0 | 0 | 0 | 0 | 0 | 0 | 0 | 0 | 0 | 0 | 0 | 0 | 0 | 0 | 0 | 0 | 0
31 | 1 | Reference (TN) | 2040 | Winter | Pg_net, [MW] | Expected | - | 15.546 | 14.7828 | 14.2882 | 14.3931 | 14.3349 | 15.494 | 18.9331 | 19.9002 | 19.8074 | 20.1459 | 21.4514 | 21.3623 | 20.8467 | 20.1994 | 19.2442 | 19.1446 | 20.3665 | 22.2391 | 21.3031 | 20.7794 | 20.4014 | 19.5754 | 18.3597 | 17.4903
31 | 1 | Reference (TN) | 2040 | Winter | Qg, [MVAr] | Expected | - | 24.9039 | 25.0823 | 25.2218 | 25.122 | 25.1593 | 24.8485 | 24.591 | 25.0059 | 25.6127 | 25.7268 | 25.1197 | 25.3832 | 24.9875 | 24.7325 | 24.5468 | 24.3386 | 24.468 | 24.7399 | 24.8042 | 24.8673 | 24.6903 | 24.4026 | 24.1616 | 24.1162
36 | 2 | Conventional (Gas) | 2040 | Winter | Pg, [MW] | Expected | - | 0.77629 | 0.78618 | 0.78964 | 0.79276 | 0.79642 | 0.78239 | 0.77213 | 0.78565 | 0.79143 | 0.79169 | 0.78566 | 0.79289 | 0.78463 | 0.78035 | 0.77257 | 0.77052 | 0.76781 | 0.78804 | 0.77288 | 0.77018 | 0.76589 | 0.76248 | 0.75949 | 0.76399
36 | 2 | Conventional (Gas) | 2040 | Winter | Pg_curt, [MW] | Expected | - | 0 | 0 | 0 | 0 | 0 | 0 | 0 | 0 | 0 | 0 | 0 | 0 | 0 | 0 | 0 | 0 | 0 | 0 | 0 | 0 | 0 | 0 | 0 | 0
36 | 2 | Conventional (Gas) | 2040 | Winter | Pg_net, [MW] | Expected | - | 0.77629 | 0.78618 | 0.78964 | 0.79276 | 0.79642 | 0.78239 | 0.77213 | 0.78565 | 0.79143 | 0.79169 | 0.78566 | 0.79289 | 0.78463 | 0.78035 | 0.77257 | 0.77052 | 0.76781 | 0.78804 | 0.77288 | 0.77018 | 0.76589 | 0.76248 | 0.75949 | 0.76399
36 | 2 | Conventional (Gas) | 2040 | Winter | Qg, [MVAr] | Expected | - | 0.016078 | 0.014612 | 0.014407 | 0.013527 | 0.013207 | 0.016839 | 0.022127 | 0.022629 | 0.022687 | 0.020434 | 0.019873 | 0.0162 | 0.017072 | 0.01594 | 0.017003 | 0.017953 | 0.024988 | 0.038307 | 0.035155 | 0.028426 | 0.026584 | 0.024368 | 0.022029 | 0.020674
40 | 3 | Renewable (Solar) | 2040 | Winter | Pg, [MW] | Expected | - | 0 | 0 | 0 | 0 | 0 | 0 | 0 | 0 | 0 | 0 | 0 | 0 | 0 | 0 | 0 | 0 | 0 | 0 | 0 | 0 | 0 | 0 | 0 | 0
40 | 3 | Renewable (Solar) | 2040 | Winter | Pg_curt, [MW] | Expected | - | 0 | 0 | 0 | 0 | 0 | 0 | 0 | 0 | 0 | 0 | 0 | 0 | 0 | 0 | 0 | 0 | 0 | 0 | 0 | 0 | 0 | 0 | 0 | 0
40 | 3 | Renewable (Solar) | 2040 | Winter | Pg_net, [MW] | Expected | - | 0 | 0 | 0 | 0 | 0 | 0 | 0 | 0 | 0 | 0 | 0 | 0 | 0 | 0 | 0 | 0 | 0 | 0 | 0 | 0 | 0 | 0 | 0 | 0
40 | 3 | Renewable (Solar) | 2040 | Winter | Qg, [MVAr] | Expected | - | 0 | 0 | 0 | 0 | 0 | 0 | 0 | 0 | 0 | 0 | 0 | 0 | 0 | 0 | 0 | 0 | 0 | 0 | 0 | 0 | 0 | 0 | 0 | 0
31 | 1 | Reference (TN) | 2040 | Summer | Pg, [MW] | 0 | 0 | 17.2758 | 16.7361 | 16.5526 | 16.1061 | 15.8527 | 15.8305 | 18.5573 | 21.1007 | 21.1334 | 19.5853 | 21.06 | 22.1596 | 22.7397 | 22.317 | 20.0845 | 21.2558 | 20.5558 | 20.0666 | 20.2344 | 21.7782 | 23.2571 | 22.342 | 21.2088 | 19.6535
31 | 1 | Reference (TN) | 2040 | Summer | Pg_curt, [MW] | 0 | 0 | 0 | 0 | 0 | 0 | 0 | 0 | 0 | 0 | 0 | 0 | 0 | 0 | 0 | 0 | 0 | 0 | 0 | 0 | 0 | 0 | 0 | 0 | 0 | 0
31 | 1 | Reference (TN) | 2040 | Summer | Pg_net, [MW] | 0 | 0 | 17.2758 | 16.7361 | 16.5526 | 16.1061 | 15.8527 | 15.8305 | 18.5573 | 21.1007 | 21.1334 | 19.5853 | 21.06 | 22.1596 | 22.7397 | 22.317 | 20.0845 | 21.2558 | 20.5558 | 20.0666 | 20.2344 | 21.7782 | 23.2571 | 22.342 | 21.2088 | 19.6535
31 | 1 | Reference (TN) | 2040 | Summer | Qg, [MVAr] | 0 | 0 | 22.9329 | 22.8242 | 23.1954 | 23.4593 | 23.6559 | 23.7125 | 23.7765 | 24.0125 | 24.6395 | 25.3184 | 24.4454 | 24.2627 | 24.1794 | 23.8324 | 24.718 | 23.128 | 23.5476 | 23.5224 | 23.4196 | 23.0936 | 22.6321 | 22.3298 | 22.0545 | 21.5054
36 | 2 | Conventional (Gas) | 2040 | Summer | Pg, [MW] | 0 | 0 | 0.78 | 0.78472 | 0.79085 | 0.79171 | 0.79445 | 0.79537 | 0.78348 | 0.78612 | 0.78821 | 0.78394 | 0.78106 | 0.79105 | 0.79494 | 0.78695 | 0.78252 | 0.77889 | 0.78176 | 0.78462 | 0.77828 | 0.77979 | 0.78263 | 0.77328 | 0.76886 | 0.77228
36 | 2 | Conventional (Gas) | 2040 | Summer | Pg_curt, [MW] | 0 | 0 | 0 | 0 | 0 | 0 | 0 | 0 | 0 | 0 | 0 | 0 | 0 | 0 | 0 | 0 | 0 | 0 | 0 | 0 | 0 | 0 | 0 | 0 | 0 | 0
36 | 2 | Conventional (Gas) | 2040 | Summer | Pg_net, [MW] | 0 | 0 | 0.78 | 0.78472 | 0.79085 | 0.79171 | 0.79445 | 0.79537 | 0.78348 | 0.78612 | 0.78821 | 0.78394 | 0.78106 | 0.79105 | 0.79494 | 0.78695 | 0.78252 | 0.77889 | 0.78176 | 0.78462 | 0.77828 | 0.77979 | 0.78263 | 0.77328 | 0.76886 | 0.77228
36 | 2 | Conventional (Gas) | 2040 | Summer | Qg, [MVAr] | 0 | 0 | 0.02227 | 0.022109 | 0.022308 | 0.021657 | 0.021141 | 0.020152 | 0.02188 | 0.029415 | 0.033974 | 0.034281 | 0.03171 | 0.0282 | 0.029993 | 0.029359 | 0.030077 | 0.027383 | 0.024397 | 0.025926 | 0.03284 | 0.034974 | 0.036107 | 0.033239 | 0.029173 | 0.027055
40 | 3 | Renewable (Solar) | 2040 | Summer | Pg, [MW] | 0 | 0 | 0 | 0 | 0 | 0 | 0 | 0 | 0 | 0 | 0 | 0 | 0 | 0 | 0 | 0 | 0 | 0 | 0 | 0 | 0 | 0 | 0 | 0 | 0 | 0
40 | 3 | Renewable (Solar) | 2040 | Summer | Pg_curt, [MW] | 0 | 0 | 0 | 0 | 0 | 0 | 0 | 0 | 0 | 0 | 0 | 0 | 0 | 0 | 0 | 0 | 0 | 0 | 0 | 0 | 0 | 0 | 0 | 0 | 0 | 0
40 | 3 | Renewable (Solar) | 2040 | Summer | Pg_net, [MW] | 0 | 0 | 0 | 0 | 0 | 0 | 0 | 0 | 0 | 0 | 0 | 0 | 0 | 0 | 0 | 0 | 0 | 0 | 0 | 0 | 0 | 0 | 0 | 0 | 0 | 0
40 | 3 | Renewable (Solar) | 2040 | Summer | Qg, [MVAr] | 0 | 0 | 0 | 0 | 0 | 0 | 0 | 0 | 0 | 0 | 0 | 0 | 0 | 0 | 0 | 0 | 0 | 0 | 0 | 0 | 0 | 0 | 0 | 0 | 0 | 0
31 | 1 | Reference (TN) | 2040 | Summer | Pg, [MW] | 0 | 1 | 18.7795 | 17.0995 | 15.8025 | 15.8152 | 15.6121 | 15.5716 | 16.9311 | 17.609 | 17.6289 | 18.0573 | 19.5108 | 20.048 | 19.9453 | 18.8153 | 18.2299 | 18.1699 | 17.7514 | 17.8836 | 18.8022 | 19.1872 | 18.8144 | 19.3585 | 19.2161 | 17.8211
31 | 1 | Reference (TN) | 2040 | Summer | Pg_curt, [MW] | 0 | 1 | 0 | 0 | 0 | 0 | 0 | 0 | 0 | 0 | 0 | 0 | 0 | 0 | 0 | 0 | 0 | 0 | 0 | 0 | 0 | 0 | 0 | 0 | 0 | 0
31 | 1 | Reference (TN) | 2040 | Summer | Pg_net, [MW] | 0 | 1 | 18.7795 | 17.0995 | 15.8025 | 15.8152 | 15.6121 | 15.5716 | 16.9311 | 17.609 | 17.6289 | 18.0573 | 19.5108 | 20.048 | 19.9453 | 18.8153 | 18.2299 | 18.1699 | 17.7514 | 17.8836 | 18.8022 | 19.1872 | 18.8144 | 19.3585 | 19.2161 | 17.8211
31 | 1 | Reference (TN) | 2040 | Summer | Qg, [MVAr] | 0 | 1 | 20.5364 | 21.9868 | 22.6916 | 22.6725 | 22.7353 | 22.9721 | 22.6914 | 22.4575 | 23.2461 | 23.6128 | 23.271 | 23.4584 | 23.3254 | 23.6294 | 23.1545 | 22.8545 | 22.934 | 22.9456 | 22.0924 | 22.3295 | 22.8543 | 22.9031 | 22.407 | 22.3226
36 | 2 | Conventional (Gas) | 2040 | Summer | Pg, [MW] | 0 | 1 | 0.77949 | 0.78575 | 0.79442 | 0.79084 | 0.79666 | 0.7978 | 0.78328 | 0.76958 | 0.76502 | 0.76088 | 0.76075 | 0.76745 | 0.76283 | 0.76166 | 0.76987 | 0.77012 | 0.77281 | 0.76688 | 0.76021 | 0.75852 | 0.75937 | 0.75538 | 0.75763 | 0.76483
36 | 2 | Conventional (Gas) | 2040 | Summer | Pg_curt, [MW] | 0 | 1 | 0 | 0 | 0 | 0 | 0 | 0 | 0 | 0 | 0 | 0 | 0 | 0 | 0 | 0 | 0 | 0 | 0 | 0 | 0 | 0 | 0 | 0 | 0 | 0
36 | 2 | Conventional (Gas) | 2040 | Summer | Pg_net, [MW] | 0 | 1 | 0.77949 | 0.78575 | 0.79442 | 0.79084 | 0.79666 | 0.7978 | 0.78328 | 0.76958 | 0.76502 | 0.76088 | 0.76075 | 0.76745 | 0.76283 | 0.76166 | 0.76987 | 0.77012 | 0.77281 | 0.76688 | 0.76021 | 0.75852 | 0.75937 | 0.75538 | 0.75763 | 0.76483
36 | 2 | Conventional (Gas) | 2040 | Summer | Qg, [MVAr] | 0 | 1 | 0.017874 | 0.017679 | 0.017231 | 0.017505 | 0.016812 | 0.015585 | 0.017223 | 0.024727 | 0.027394 | 0.026822 | 0.026164 | 0.021336 | 0.022178 | 0.020972 | 0.018848 | 0.018123 | 0.018297 | 0.021654 | 0.026875 | 0.027171 | 0.026116 | 0.028563 | 0.025109 | 0.022535
40 | 3 | Renewable (Solar) | 2040 | Summer | Pg, [MW] | 0 | 1 | 0 | 0 | 0 | 0 | 0 | 0 | 0 | 0 | 0 | 0 | 0 | 0 | 0 | 0 | 0 | 0 | 0 | 0 | 0 | 0 | 0 | 0 | 0 | 0
40 | 3 | Renewable (Solar) | 2040 | Summer | Pg_curt, [MW] | 0 | 1 | 0 | 0 | 0 | 0 | 0 | 0 | 0 | 0 | 0 | 0 | 0 | 0 | 0 | 0 | 0 | 0 | 0 | 0 | 0 | 0 | 0 | 0 | 0 | 0
40 | 3 | Renewable (Solar) | 2040 | Summer | Pg_net, [MW] | 0 | 1 | 0 | 0 | 0 | 0 | 0 | 0 | 0 | 0 | 0 | 0 | 0 | 0 | 0 | 0 | 0 | 0 | 0 | 0 | 0 | 0 | 0 | 0 | 0 | 0
40 | 3 | Renewable (Solar) | 2040 | Summer | Qg, [MVAr] | 0 | 1 | 0 | 0 | 0 | 0 | 0 | 0 | 0 | 0 | 0 | 0 | 0 | 0 | 0 | 0 | 0 | 0 | 0 | 0 | 0 | 0 | 0 | 0 | 0 | 0
31 | 1 | Reference (TN) | 2040 | Summer | Pg, [MW] | 0 | 2 | 16.2719 | 15.5431 | 15.5119 | 14.5673 | 11.802 | 12.0446 | 13.2076 | 14.1825 | 15.2049 | 16.4893 | 18.0787 | 18.4717 | 17.7055 | 16.0452 | 15.5757 | 15.1644 | 14.625 | 14.7832 | 15.4327 | 16.1422 | 16.3491 | 17.1613 | 16.3623 | 15.2417
31 | 1 | Reference (TN) | 2040 | Summer | Pg_curt, [MW] | 0 | 2 | 0 | 0 | 0 | 0 | 0 | 0 | 0 | 0 | 0 | 0 | 0 | 0 | 0 | 0 | 0 | 0 | 0 | 0 | 0 | 0 | 0 | 0 | 0 | 0
31 | 1 | Reference (TN) | 2040 | Summer | Pg_net, [MW] | 0 | 2 | 16.2719 | 15.5431 | 15.5119 | 14.5673 | 11.802 | 12.0446 | 13.2076 | 14.1825 | 15.2049 | 16.4893 | 18.0787 | 18.4717 | 17.7055 | 16.0452 | 15.5757 | 15.1644 | 14.625 | 14.7832 | 15.4327 | 16.1422 | 16.3491 | 17.1613 | 16.3623 | 15.2417
31 | 1 | Reference (TN) | 2040 | Summer | Qg, [MVAr] | 0 | 2 | 22.9757 | 23.5383 | 22.3474 | 21.0813 | 21.5799 | 21.4351 | 21.2522 | 23.7916 | 23.7679 | 24.0874 | 24.0324 | 24.2454 | 23.9249 | 23.8122 | 23.788 | 23.6021 | 23.2721 | 23.5186 | 22.9299 | 22.6555 | 23.4776 | 23.2437 | 23.8128 | 23.7997
36 | 2 | Conventional (Gas) | 2040 | Summer | Pg, [MW] | 0 | 2 | 0.7756 | 0.78291 | 0.79284 | 0.76857 | 0.78871 | 0.81466 | 0.79138 | 0.77133 | 0.76098 | 0.75313 | 0.75151 | 0.7518 | 0.7558 | 0.76604 | 0.77675 | 0.77797 | 0.78123 | 0.77662 | 0.7652 | 0.75949 | 0.75628 | 0.74768 | 0.75171 | 0.76694
36 | 2 | Conventional (Gas) | 2040 | Summer | Pg_curt, [MW] | 0 | 2 | 0 | 0 | 0 | 0 | 0 | 0 | 0 | 0 | 0 | 0 | 0 | 0 | 0 | 0 | 0 | 0 | 0 | 0 | 0 | 0 | 0 | 0 | 0 | 0
36 | 2 | Conventional (Gas) | 2040 | Summer | Pg_net, [MW] | 0 | 2 | 0.7756 | 0.78291 | 0.79284 | 0.76857 | 0.78871 | 0.81466 | 0.79138 | 0.77133 | 0.76098 | 0.75313 | 0.75151 | 0.7518 | 0.7558 | 0.76604 | 0.77675 | 0.77797 | 0.78123 | 0.77662 | 0.7652 | 0.75949 | 0.75628 | 0.74768 | 0.75171 | 0.76694
36 | 2 | Conventional (Gas) | 2040 | Summer | Qg, [MVAr] | 0 | 2 | 0.018444 | 0.017358 | 0.016227 | 0.016203 | 0.0099749 | 0.0058546 | 0.0098318 | 0.024329 | 0.02691 | 0.027436 | 0.027482 | 0.026933 | 0.023407 | 0.019373 | 0.018758 | 0.018781 | 0.017663 | 0.020105 | 0.025471 | 0.027518 | 0.027713 | 0.031285 | 0.027516 | 0.023469
40 | 3 | Renewable (Solar) | 2040 | Summer | Pg, [MW] | 0 | 2 | 0 | 0 | 0 | 0 | 0 | 0 | 0 | 0 | 0 | 0 | 0 | 0 | 0 | 0 | 0 | 0 | 0 | 0 | 0 | 0 | 0 | 0 | 0 | 0
40 | 3 | Renewable (Solar) | 2040 | Summer | Pg_curt, [MW] | 0 | 2 | 0 | 0 | 0 | 0 | 0 | 0 | 0 | 0 | 0 | 0 | 0 | 0 | 0 | 0 | 0 | 0 | 0 | 0 | 0 | 0 | 0 | 0 | 0 | 0
40 | 3 | Renewable (Solar) | 2040 | Summer | Pg_net, [MW] | 0 | 2 | 0 | 0 | 0 | 0 | 0 | 0 | 0 | 0 | 0 | 0 | 0 | 0 | 0 | 0 | 0 | 0 | 0 | 0 | 0 | 0 | 0 | 0 | 0 | 0
40 | 3 | Renewable (Solar) | 2040 | Summer | Qg, [MVAr] | 0 | 2 | 0 | 0 | 0 | 0 | 0 | 0 | 0 | 0 | 0 | 0 | 0 | 0 | 0 | 0 | 0 | 0 | 0 | 0 | 0 | 0 | 0 | 0 | 0 | 0
31 | 1 | Reference (TN) | 2040 | Summer | Pg, [MW] | Expected | - | 17.3472 | 16.6176 | 16.2968 | 15.8447 | 15.2397 | 15.2527 | 17.5607 | 19.6136 | 19.7858 | 18.9248 | 20.4128 | 21.3311 | 21.6213 | 20.9208 | 19.1755 | 19.9448 | 19.3079 | 19 | 19.3439 | 20.6029 | 21.6356 | 21.1757 | 20.2318 | 18.7615
31 | 1 | Reference (TN) | 2040 | Summer | Pg_curt, [MW] | Expected | - | 0 | 0 | 0 | 0 | 0 | 0 | 0 | 0 | 0 | 0 | 0 | 0 | 0 | 0 | 0 | 0 | 0 | 0 | 0 | 0 | 0 | 0 | 0 | 0
31 | 1 | Reference (TN) | 2040 | Summer | Pg_net, [MW] | Expected | - | 17.3472 | 16.6176 | 16.2968 | 15.8447 | 15.2397 | 15.2527 | 17.5607 | 19.6136 | 19.7858 | 18.9248 | 20.4128 | 21.3311 | 21.6213 | 20.9208 | 19.1755 | 19.9448 | 19.3079 | 19 | 19.3439 | 20.6029 | 21.6356 | 21.1757 | 20.2318 | 18.7615
31 | 1 | Reference (TN) | 2040 | Summer | Qg, [MVAr] | Expected | - | 22.5967 | 22.8066 | 23.0023 | 23.0072 | 23.2278 | 23.2814 | 23.2609 | 23.7588 | 24.3159 | 24.8989 | 24.2186 | 24.1454 | 24.0211 | 23.8005 | 24.3618 | 23.1567 | 23.4206 | 23.4394 | 23.1601 | 22.9219 | 22.7846 | 22.5423 | 22.356 | 21.9499
36 | 2 | Conventional (Gas) | 2040 | Summer | Pg, [MW] | Expected | - | 0.7793 | 0.78461 | 0.79164 | 0.78828 | 0.79395 | 0.79847 | 0.78458 | 0.78164 | 0.78101 | 0.77625 | 0.77394 | 0.78207 | 0.78476 | 0.78035 | 0.77989 | 0.77751 | 0.78041 | 0.78094 | 0.77383 | 0.77385 | 0.77555 | 0.76706 | 0.76481 | 0.77045
36 | 2 | Conventional (Gas) | 2040 | Summer | Pg_curt, [MW] | Expected | - | 0 | 0 | 0 | 0 | 0 | 0 | 0 | 0 | 0 | 0 | 0 | 0 | 0 | 0 | 0 | 0 | 0 | 0 | 0 | 0 | 0 | 0 | 0 | 0
36 | 2 | Conventional (Gas) | 2040 | Summer | Pg_net, [MW] | Expected | - | 0.7793 | 0.78461 | 0.79164 | 0.78828 | 0.79395 | 0.79847 | 0.78458 | 0.78164 | 0.78101 | 0.77625 | 0.77394 | 0.78207 | 0.78476 | 0.78035 | 0.77989 | 0.77751 | 0.78041 | 0.78094 | 0.77383 | 0.77385 | 0.77555 | 0.76706 | 0.76481 | 0.77045
36 | 2 | Conventional (Gas) | 2040 | Summer | Qg, [MVAr] | Expected | - | 0.021095 | 0.020797 | 0.020714 | 0.020285 | 0.018927 | 0.017457 | 0.019493 | 0.028019 | 0.032025 | 0.032238 | 0.030314 | 0.027038 | 0.027935 | 0.026735 | 0.026856 | 0.024832 | 0.022564 | 0.024484 | 0.030935 | 0.032794 | 0.033481 | 0.032292 | 0.028356 | 0.025897
40 | 3 | Renewable (Solar) | 2040 | Summer | Pg, [MW] | Expected | - | 0 | 0 | 0 | 0 | 0 | 0 | 0 | 0 | 0 | 0 | 0 | 0 | 0 | 0 | 0 | 0 | 0 | 0 | 0 | 0 | 0 | 0 | 0 | 0
40 | 3 | Renewable (Solar) | 2040 | Summer | Pg_curt, [MW] | Expected | - | 0 | 0 | 0 | 0 | 0 | 0 | 0 | 0 | 0 | 0 | 0 | 0 | 0 | 0 | 0 | 0 | 0 | 0 | 0 | 0 | 0 | 0 | 0 | 0
40 | 3 | Renewable (Solar) | 2040 | Summer | Pg_net, [MW] | Expected | - | 0 | 0 | 0 | 0 | 0 | 0 | 0 | 0 | 0 | 0 | 0 | 0 | 0 | 0 | 0 | 0 | 0 | 0 | 0 | 0 | 0 | 0 | 0 | 0
40 | 3 | Renewable (Solar) | 2040 | Summer | Qg, [MVAr] | Expected | - | 0 | 0 | 0 | 0 | 0 | 0 | 0 | 0 | 0 | 0 | 0 | 0 | 0 | 0 | 0 | 0 | 0 | 0 | 0 | 0 | 0 | 0 | 0 | 0
31 | 1 | Reference (TN) | 2050 | Winter | Pg, [MW] | 0 | 0 | 25.4022 | 25.2845 | 25.2755 | 25.5768 | 25.7507 | 26.3953 | 27.3247 | 27.0724 | 26.1519 | 26.062 | 27.833 | 27.2987 | 27.2899 | 27.3922 | 27.4639 | 27.6717 | 28.5402 | 28.8404 | 28.2962 | 27.8829 | 27.9411 | 27.8073 | 28.0618 | 28.3997
31 | 1 | Reference (TN) | 2050 | Winter | Pg_curt, [MW] | 0 | 0 | 0 | 0 | 0 | 0 | 0 | 0 | 0 | 0 | 0 | 0 | 0 | 0 | 0 | 0 | 0 | 0 | 0 | 0 | 0 | 0 | 0 | 0 | 0 | 0
31 | 1 | Reference (TN) | 2050 | Winter | Pg_net, [MW] | 0 | 0 | 25.4022 | 25.2845 | 25.2755 | 25.5768 | 25.7507 | 26.3953 | 27.3247 | 27.0724 | 26.1519 | 26.062 | 27.833 | 27.2987 | 27.2899 | 27.3922 | 27.4639 | 27.6717 | 28.5402 | 28.8404 | 28.2962 | 27.8829 | 27.9411 | 27.8073 | 28.0618 | 28.3997
31 | 1 | Reference (TN) | 2050 | Winter | Qg, [MVAr] | 0 | 0 | 24.2162 | 24.096 | 23.9301 | 23.9201 | 24.0399 | 24.1095 | 22.5364 | 22.1312 | 22.2445 | 22.2442 | 21.3449 | 21.8094 | 21.2396 | 21.1969 | 21.5756 | 21.2801 | 20.8751 | 20.4311 | 20.9377 | 21.1975 | 21.1437 | 21.1876 | 21.3502 | 21.165
36 | 2 | Conventional (Gas) | 2050 | Winter | Pg, [MW] | 0 | 0 | 0.86777 | 0.8691 | 0.87401 | 0.88496 | 0.9015 | 0.9311 | 0.99527 | 1.0246 | 1.0456 | 1.0497 | 1.054 | 1.0555 | 1.0564 | 1.0546 | 1.0506 | 1.0506 | 1.0606 | 1.0926 | 1.0843 | 1.0671 | 1.0593 | 1.0461 | 1.0322 | 1.0214
36 | 2 | Conventional (Gas) | 2050 | Winter | Pg_curt, [MW] | 0 | 0 | 0 | 0 | 0 | 0 | 0 | 0 | 0 | 0 | 0 | 0 | 0 | 0 | 0 | 0 | 0 | 0 | 0 | 0 | 0 | 0 | 0 | 0 | 0 | 0
36 | 2 | Conventional (Gas) | 2050 | Winter | Pg_net, [MW] | 0 | 0 | 0.86777 | 0.8691 | 0.87401 | 0.88496 | 0.9015 | 0.9311 | 0.99527 | 1.0246 | 1.0456 | 1.0497 | 1.054 | 1.0555 | 1.0564 | 1.0546 | 1.0506 | 1.0506 | 1.0606 | 1.0926 | 1.0843 | 1.0671 | 1.0593 | 1.0461 | 1.0322 | 1.0214
36 | 2 | Conventional (Gas) | 2050 | Winter | Qg, [MVAr] | 0 | 0 | 0.0014885 | -0.0011689 | -0.0028075 | -0.0057108 | -0.0086049 | -0.0073109 | -0.0082196 | -0.012251 | -0.015103 | -0.021593 | -0.025101 | -0.02913 | -0.029052 | -0.030213 | -0.029457 | -0.027727 | -0.020193 | -0.0039079 | -0.0081273 | -0.015018 | -0.016387 | -0.017884 | -0.018287 | -0.018895
40 | 3 | Renewable (Solar) | 2050 | Winter | Pg, [MW] | 0 | 0 | 0 | 0 | 0 | 0 | 0 | 0 | 0 | 0 | 0 | 0 | 0 | 0 | 0 | 0 | 0 | 0 | 0 | 0 | 0 | 0 | 0 | 0 | 0 | 0
40 | 3 | Renewable (Solar) | 2050 | Winter | Pg_curt, [MW] | 0 | 0 | 0 | 0 | 0 | 0 | 0 | 0 | 0 | 0 | 0 | 0 | 0 | 0 | 0 | 0 | 0 | 0 | 0 | 0 | 0 | 0 | 0 | 0 | 0 | 0
40 | 3 | Renewable (Solar) | 2050 | Winter | Pg_net, [MW] | 0 | 0 | 0 | 0 | 0 | 0 | 0 | 0 | 0 | 0 | 0 | 0 | 0 | 0 | 0 | 0 | 0 | 0 | 0 | 0 | 0 | 0 | 0 | 0 | 0 | 0
40 | 3 | Renewable (Solar) | 2050 | Winter | Qg, [MVAr] | 0 | 0 | 0 | 0 | 0 | 0 | 0 | 0 | 0 | 0 | 0 | 0 | 0 | 0 | 0 | 0 | 0 | 0 | 0 | 0 | 0 | 0 | 0 | 0 | 0 | 0
31 | 1 | Reference (TN) | 2050 | Winter | Pg, [MW] | 0 | 1 | 26.4329 | 25.9142 | 25.411 | 25.5305 | 25.7587 | 26.0197 | 26.5787 | 26.1932 | 24.8239 | 25.0132 | 27.0575 | 26.7472 | 26.8712 | 26.8488 | 26.7152 | 26.7352 | 27.7684 | 28.2573 | 27.3996 | 27.2887 | 27.1636 | 27.0204 | 27.1709 | 27.9238
31 | 1 | Reference (TN) | 2050 | Winter | Pg_curt, [MW] | 0 | 1 | 0 | 0 | 0 | 0 | 0 | 0 | 0 | 0 | 0 | 0 | 0 | 0 | 0 | 0 | 0 | 0 | 0 | 0 | 0 | 0 | 0 | 0 | 0 | 0
31 | 1 | Reference (TN) | 2050 | Winter | Pg_net, [MW] | 0 | 1 | 26.4329 | 25.9142 | 25.411 | 25.5305 | 25.7587 | 26.0197 | 26.5787 | 26.1932 | 24.8239 | 25.0132 | 27.0575 | 26.7472 | 26.8712 | 26.8488 | 26.7152 | 26.7352 | 27.7684 | 28.2573 | 27.3996 | 27.2887 | 27.1636 | 27.0204 | 27.1709 | 27.9238
31 | 1 | Reference (TN) | 2050 | Winter | Qg, [MVAr] | 0 | 1 | 25.0909 | 25.4714 | 26.1793 | 26.0617 | 26.023 | 26.2917 | 25.6833 | 25.8344 | 26.3324 | 26.1181 | 24.7227 | 24.5139 | 24.2136 | 24.7301 | 25.2582 | 25.7123 | 24.0929 | 22.9696 | 23.3328 | 24.3697 | 24.598 | 25.2306 | 25.0175 | 23.7961
36 | 2 | Conventional (Gas) | 2050 | Winter | Pg, [MW] | 0 | 1 | 0.8363 | 0.8412 | 0.84782 | 0.8551 | 0.86591 | 0.869 | 0.88496 | 0.90221 | 0.91933 | 0.93418 | 0.94198 | 0.94841 | 0.95301 | 0.95008 | 0.94421 | 0.94429 | 0.95758 | 0.99206 | 0.99182 | 0.97355 | 0.9635 | 0.94978 | 0.94347 | 0.94608
36 | 2 | Conventional (Gas) | 2050 | Winter | Pg_curt, [MW] | 0 | 1 | 0 | 0 | 0 | 0 | 0 | 0 | 0 | 0 | 0 | 0 | 0 | 0 | 0 | 0 | 0 | 0 | 0 | 0 | 0 | 0 | 0 | 0 | 0 | 0
36 | 2 | Conventional (Gas) | 2050 | Winter | Pg_net, [MW] | 0 | 1 | 0.8363 | 0.8412 | 0.84782 | 0.8551 | 0.86591 | 0.869 | 0.88496 | 0.90221 | 0.91933 | 0.93418 | 0.94198 | 0.94841 | 0.95301 | 0.95008 | 0.94421 | 0.94429 | 0.95758 | 0.99206 | 0.99182 | 0.97355 | 0.9635 | 0.94978 | 0.94347 | 0.94608
36 | 2 | Conventional (Gas) | 2050 | Winter | Qg, [MVAr] | 0 | 1 | 0.0072073 | 0.0039884 | 0.0011066 | -0.00058747 | -0.0025122 | 0.0022947 | 0.0066991 | 0.0043714 | 0.0031488 | 0.0016845 | -0.0021432 | -0.0091827 | -0.0073594 | -0.010192 | -0.0077401 | -0.008756 | -0.0019531 | 0.012311 | 0.00916 | 0.0013363 | -0.0020937 | -0.004792 | -0.0041855 | -0.0058165
40 | 3 | Renewable (Solar) | 2050 | Winter | Pg, [MW] | 0 | 1 | 0 | 0 | 0 | 0 | 0 | 0 | 0 | 0 | 0 | 0 | 0 | 0 | 0 | 0 | 0 | 0 | 0 | 0 | 0 | 0 | 0 | 0 | 0 | 0
40 | 3 | Renewable (Solar) | 2050 | Winter | Pg_curt, [MW] | 0 | 1 | 0 | 0 | 0 | 0 | 0 | 0 | 0 | 0 | 0 | 0 | 0 | 0 | 0 | 0 | 0 | 0 | 0 | 0 | 0 | 0 | 0 | 0 | 0 | 0
40 | 3 | Renewable (Solar) | 2050 | Winter | Pg_net, [MW] | 0 | 1 | 0 | 0 | 0 | 0 | 0 | 0 | 0 | 0 | 0 | 0 | 0 | 0 | 0 | 0 | 0 | 0 | 0 | 0 | 0 | 0 | 0 | 0 | 0 | 0
40 | 3 | Renewable (Solar) | 2050 | Winter | Qg, [MVAr] | 0 | 1 | 0 | 0 | 0 | 0 | 0 | 0 | 0 | 0 | 0 | 0 | 0 | 0 | 0 | 0 | 0 | 0 | 0 | 0 | 0 | 0 | 0 | 0 | 0 | 0
31 | 1 | Reference (TN) | 2050 | Winter | Pg, [MW] | 0 | 2 | 25.4275 | 24.7463 | 24.3271 | 24.3931 | 24.4969 | 24.7502 | 25.2549 | 24.8405 | 23.5009 | 25.0304 | 26.5096 | 26.3556 | 26.1074 | 26.0149 | 25.7675 | 25.7375 | 25.9299 | 27.2425 | 27.5044 | 27.0346 | 26.5778 | 26.3886 | 26.6443 | 26.7412
31 | 1 | Reference (TN) | 2050 | Winter | Pg_curt, [MW] | 0 | 2 | 0 | 0 | 0 | 0 | 0 | 0 | 0 | 0 | 0 | 0 | 0 | 0 | 0 | 0 | 0 | 0 | 0 | 0 | 0 | 0 | 0 | 0 | 0 | 0
31 | 1 | Reference (TN) | 2050 | Winter | Pg_net, [MW] | 0 | 2 | 25.4275 | 24.7463 | 24.3271 | 24.3931 | 24.4969 | 24.7502 | 25.2549 | 24.8405 | 23.5009 | 25.0304 | 26.5096 | 26.3556 | 26.1074 | 26.0149 | 25.7675 | 25.7375 | 25.9299 | 27.2425 | 27.5044 | 27.0346 | 26.5778 | 26.3886 | 26.6443 | 26.7412
31 | 1 | Reference (TN) | 2050 | Winter | Qg, [MVAr] | 0 | 2 | 25.5529 | 25.8562 | 25.9451 | 25.8058 | 25.8101 | 26.1012 | 26.3568 | 27.0965 | 28.1359 | 27.1849 | 25.9355 | 25.6422 | 25.8978 | 26.4581 | 26.8418 | 27.2299 | 27.0327 | 25.4449 | 25.2062 | 25.5809 | 25.8951 | 26.0181 | 25.7273 | 25.7125
36 | 2 | Conventional (Gas) | 2050 | Winter | Pg, [MW] | 0 | 2 | 0.80208 | 0.80969 | 0.8141 | 0.82034 | 0.85039 | 0.84229 | 0.83367 | 0.85231 | 0.85448 | 0.86641 | 0.87847 | 0.88455 | 0.88384 | 0.88739 | 0.8904 | 0.89118 | 0.88446 | 0.89236 | 0.89524 | 0.89023 | 0.88562 | 0.88156 | 0.8752 | 0.87715
36 | 2 | Conventional (Gas) | 2050 | Winter | Pg_curt, [MW] | 0 | 2 | 0 | 0 | 0 | 0 | 0 | 0 | 0 | 0 | 0 | 0 | 0 | 0 | 0 | 0 | 0 | 0 | 0 | 0 | 0 | 0 | 0 | 0 | 0 | 0
36 | 2 | Conventional (Gas) | 2050 | Winter | Pg_net, [MW] | 0 | 2 | 0.80208 | 0.80969 | 0.8141 | 0.82034 | 0.85039 | 0.84229 | 0.83367 | 0.85231 | 0.85448 | 0.86641 | 0.87847 | 0.88455 | 0.88384 | 0.88739 | 0.8904 | 0.89118 | 0.88446 | 0.89236 | 0.89524 | 0.89023 | 0.88562 | 0.88156 | 0.8752 | 0.87715
36 | 2 | Conventional (Gas) | 2050 | Winter | Qg, [MVAr] | 0 | 2 | 0.013876 | 0.0094581 | 0.0086743 | 0.0057929 | -0.0002747 | 0.0062404 | 0.012104 | 0.0090927 | 0.010492 | 0.0070683 | 0.005194 | 0.0024167 | -0.0022365 | -0.0075685 | -0.0086899 | -0.0072554 | 0.0024804 | 0.017315 | 0.014846 | 0.0094157 | 0.005628 | 0.0036649 | 0.0035476 | 0.001481
40 | 3 | Renewable (Solar) | 2050 | Winter | Pg, [MW] | 0 | 2 | 0 | 0 | 0 | 0 | 0 | 0 | 0 | 0 | 0 | 0 | 0 | 0 | 0 | 0 | 0 | 0 | 0 | 0 | 0 | 0 | 0 | 0 | 0 | 0
40 | 3 | Renewable (Solar) | 2050 | Winter | Pg_curt, [MW] | 0 | 2 | 0 | 0 | 0 | 0 | 0 | 0 | 0 | 0 | 0 | 0 | 0 | 0 | 0 | 0 | 0 | 0 | 0 | 0 | 0 | 0 | 0 | 0 | 0 | 0
40 | 3 | Renewable (Solar) | 2050 | Winter | Pg_net, [MW] | 0 | 2 | 0 | 0 | 0 | 0 | 0 | 0 | 0 | 0 | 0 | 0 | 0 | 0 | 0 | 0 | 0 | 0 | 0 | 0 | 0 | 0 | 0 | 0 | 0 | 0
40 | 3 | Renewable (Solar) | 2050 | Winter | Qg, [MVAr] | 0 | 2 | 0 | 0 | 0 | 0 | 0 | 0 | 0 | 0 | 0 | 0 | 0 | 0 | 0 | 0 | 0 | 0 | 0 | 0 | 0 | 0 | 0 | 0 | 0 | 0
31 | 1 | Reference (TN) | 2050 | Winter | Pg, [MW] | Expected | - | 25.5531 | 25.2976 | 25.1594 | 25.4011 | 25.5727 | 26.1066 | 26.9225 | 26.628 | 25.5835 | 25.7648 | 27.5331 | 27.0852 | 27.0612 | 27.1178 | 27.1146 | 27.2616 | 28.057 | 28.5288 | 28.055 | 27.6768 | 27.6353 | 27.4922 | 27.732 | 28.0948
31 | 1 | Reference (TN) | 2050 | Winter | Pg_curt, [MW] | Expected | - | 0 | 0 | 0 | 0 | 0 | 0 | 0 | 0 | 0 | 0 | 0 | 0 | 0 | 0 | 0 | 0 | 0 | 0 | 0 | 0 | 0 | 0 | 0 | 0
31 | 1 | Reference (TN) | 2050 | Winter | Pg_net, [MW] | Expected | - | 25.5531 | 25.2976 | 25.1594 | 25.4011 | 25.5727 | 26.1066 | 26.9225 | 26.628 | 25.5835 | 25.7648 | 27.5331 | 27.0852 | 27.0612 | 27.1178 | 27.1146 | 27.2616 | 28.057 | 28.5288 | 28.055 | 27.6768 | 27.6353 | 27.4922 | 27.732 | 28.0948
31 | 1 | Reference (TN) | 2050 | Winter | Qg, [MVAr] | Expected | - | 24.5321 | 24.544 | 24.5392 | 24.4954 | 24.5761 | 24.7057 | 23.5317 | 23.3696 | 23.6701 | 23.5034 | 22.4833 | 22.7433 | 22.3299 | 22.4533 | 22.854 | 22.7632 | 22.2144 | 21.51 | 21.8896 | 22.2769 | 22.3159 | 22.4552 | 22.4994 | 22.1905
36 | 2 | Conventional (Gas) | 2050 | Winter | Pg, [MW] | Expected | - | 0.85389 | 0.85663 | 0.86171 | 0.87146 | 0.88911 | 0.90954 | 0.95642 | 0.98252 | 1.0003 | 1.007 | 1.0129 | 1.0158 | 1.0169 | 1.0158 | 1.0125 | 1.0126 | 1.0207 | 1.0496 | 1.0441 | 1.0285 | 1.0208 | 1.0088 | 0.9971 | 0.99002
36 | 2 | Conventional (Gas) | 2050 | Winter | Pg_curt, [MW] | Expected | - | 0 | 0 | 0 | 0 | 0 | 0 | 0 | 0 | 0 | 0 | 0 | 0 | 0 | 0 | 0 | 0 | 0 | 0 | 0 | 0 | 0 | 0 | 0 | 0
36 | 2 | Conventional (Gas) | 2050 | Winter | Pg_net, [MW] | Expected | - | 0.85389 | 0.85663 | 0.86171 | 0.87146 | 0.88911 | 0.90954 | 0.95642 | 0.98252 | 1.0003 | 1.007 | 1.0129 | 1.0158 | 1.0169 | 1.0158 | 1.0125 | 1.0126 | 1.0207 | 1.0496 | 1.0441 | 1.0285 | 1.0208 | 1.0088 | 0.9971 | 0.99002
36 | 2 | Conventional (Gas) | 2050 | Winter | Qg, [MVAr] | Expected | - | 0.0040752 | 0.001086 | -0.0006081 | -0.0033355 | -0.0065445 | -0.0040027 | -0.003185 | -0.0068276 | -0.008839 | -0.014173 | -0.017493 | -0.021774 | -0.022123 | -0.024118 | -0.023388 | -0.022092 | -0.014348 | 0.001441 | -0.0023758 | -0.009191 | -0.0112 | -0.012936 | -0.013153 | -0.014116
40 | 3 | Renewable (Solar) | 2050 | Winter | Pg, [MW] | Expected | - | 0 | 0 | 0 | 0 | 0 | 0 | 0 | 0 | 0 | 0 | 0 | 0 | 0 | 0 | 0 | 0 | 0 | 0 | 0 | 0 | 0 | 0 | 0 | 0
40 | 3 | Renewable (Solar) | 2050 | Winter | Pg_curt, [MW] | Expected | - | 0 | 0 | 0 | 0 | 0 | 0 | 0 | 0 | 0 | 0 | 0 | 0 | 0 | 0 | 0 | 0 | 0 | 0 | 0 | 0 | 0 | 0 | 0 | 0
40 | 3 | Renewable (Solar) | 2050 | Winter | Pg_net, [MW] | Expected | - | 0 | 0 | 0 | 0 | 0 | 0 | 0 | 0 | 0 | 0 | 0 | 0 | 0 | 0 | 0 | 0 | 0 | 0 | 0 | 0 | 0 | 0 | 0 | 0
40 | 3 | Renewable (Solar) | 2050 | Winter | Qg, [MVAr] | Expected | - | 0 | 0 | 0 | 0 | 0 | 0 | 0 | 0 | 0 | 0 | 0 | 0 | 0 | 0 | 0 | 0 | 0 | 0 | 0 | 0 | 0 | 0 | 0 | 0
31 | 1 | Reference (TN) | 2050 | Summer | Pg, [MW] | 0 | 0 | 27.0858 | 27.1533 | 27.6773 | 26.9825 | 26.9599 | 26.8772 | 27.5604 | 28.2597 | 27.5471 | 26.0621 | 28.1466 | 28.9429 | 28.9603 | 29.2567 | 27.4632 | 29.6852 | 28.8977 | 28.5972 | 28.7105 | 29.5889 | 30.4981 | 30.3497 | 30.4942 | 30.5145
31 | 1 | Reference (TN) | 2050 | Summer | Pg_curt, [MW] | 0 | 0 | 0 | 0 | 0 | 0 | 0 | 0 | 0 | 0 | 0 | 0 | 0 | 0 | 0 | 0 | 0 | 0 | 0 | 0 | 0 | 0 | 0 | 0 | 0 | 0
31 | 1 | Reference (TN) | 2050 | Summer | Pg_net, [MW] | 0 | 0 | 27.0858 | 27.1533 | 27.6773 | 26.9825 | 26.9599 | 26.8772 | 27.5604 | 28.2597 | 27.5471 | 26.0621 | 28.1466 | 28.9429 | 28.9603 | 29.2567 | 27.4632 | 29.6852 | 28.8977 | 28.5972 | 28.7105 | 29.5889 | 30.4981 | 30.3497 | 30.4942 | 30.5145
31 | 1 | Reference (TN) | 2050 | Summer | Qg, [MVAr] | 0 | 0 | 23.0656 | 22.8031 | 22.5394 | 23.1302 | 23.3989 | 23.6058 | 23.2546 | 22.2303 | 22.5759 | 23.7236 | 22.2566 | 21.454 | 20.7591 | 20.7207 | 22.9918 | 20.897 | 21.6261 | 21.9903 | 21.7468 | 20.3972 | 18.891 | 19.1137 | 19.1745 | 19.1882
36 | 2 | Conventional (Gas) | 2050 | Summer | Pg, [MW] | 0 | 0 | 0.86007 | 0.86396 | 0.87246 | 0.87813 | 0.88471 | 0.89565 | 0.91543 | 0.94276 | 0.96208 | 0.97048 | 0.97513 | 0.97872 | 0.98592 | 0.98425 | 0.9804 | 0.97581 | 0.97366 | 0.97182 | 0.97535 | 0.98161 | 0.98746 | 0.97982 | 0.97093 | 0.96471
36 | 2 | Conventional (Gas) | 2050 | Summer | Pg_curt, [MW] | 0 | 0 | 0 | 0 | 0 | 0 | 0 | 0 | 0 | 0 | 0 | 0 | 0 | 0 | 0 | 0 | 0 | 0 | 0 | 0 | 0 | 0 | 0 | 0 | 0 | 0
36 | 2 | Conventional (Gas) | 2050 | Summer | Pg_net, [MW] | 0 | 0 | 0.86007 | 0.86396 | 0.87246 | 0.87813 | 0.88471 | 0.89565 | 0.91543 | 0.94276 | 0.96208 | 0.97048 | 0.97513 | 0.97872 | 0.98592 | 0.98425 | 0.9804 | 0.97581 | 0.97366 | 0.97182 | 0.97535 | 0.98161 | 0.98746 | 0.97982 | 0.97093 | 0.96471
36 | 2 | Conventional (Gas) | 2050 | Summer | Qg, [MVAr] | 0 | 0 | 0.011176 | 0.0093225 | 0.0075677 | 0.0061246 | 0.0047867 | 0.0019402 | 0.0026559 | 0.0078188 | 0.011113 | 0.009039 | 0.0042111 | 0.00027669 | 0.0020284 | 0.00049578 | 0.0016157 | -0.0014481 | -0.0045453 | -0.0017733 | 0.006222 | 0.0083811 | 0.0093311 | 0.0056056 | 0.0023272 | -0.00019004
40 | 3 | Renewable (Solar) | 2050 | Summer | Pg, [MW] | 0 | 0 | 0 | 0 | 0 | 0 | 0 | 0 | 0 | 0 | 0 | 0 | 0 | 0 | 0 | 0 | 0 | 0 | 0 | 0 | 0 | 0 | 0 | 0 | 0 | 0
40 | 3 | Renewable (Solar) | 2050 | Summer | Pg_curt, [MW] | 0 | 0 | 0 | 0 | 0 | 0 | 0 | 0 | 0 | 0 | 0 | 0 | 0 | 0 | 0 | 0 | 0 | 0 | 0 | 0 | 0 | 0 | 0 | 0 | 0 | 0
40 | 3 | Renewable (Solar) | 2050 | Summer | Pg_net, [MW] | 0 | 0 | 0 | 0 | 0 | 0 | 0 | 0 | 0 | 0 | 0 | 0 | 0 | 0 | 0 | 0 | 0 | 0 | 0 | 0 | 0 | 0 | 0 | 0 | 0 | 0
40 | 3 | Renewable (Solar) | 2050 | Summer | Qg, [MVAr] | 0 | 0 | 0 | 0 | 0 | 0 | 0 | 0 | 0 | 0 | 0 | 0 | 0 | 0 | 0 | 0 | 0 | 0 | 0 | 0 | 0 | 0 | 0 | 0 | 0 | 0
31 | 1 | Reference (TN) | 2050 | Summer | Pg, [MW] | 0 | 1 | 28.1811 | 26.678 | 25.9956 | 26.0409 | 25.8864 | 25.9122 | 26.6137 | 26.1359 | 25.4211 | 25.7278 | 26.988 | 27.1346 | 27.155 | 26.402 | 26.6471 | 27.1073 | 26.9332 | 26.7528 | 27.653 | 27.7356 | 27.1024 | 27.248 | 28.0182 | 27.8072
31 | 1 | Reference (TN) | 2050 | Summer | Pg_curt, [MW] | 0 | 1 | 0 | 0 | 0 | 0 | 0 | 0 | 0 | 0 | 0 | 0 | 0 | 0 | 0 | 0 | 0 | 0 | 0 | 0 | 0 | 0 | 0 | 0 | 0 | 0
31 | 1 | Reference (TN) | 2050 | Summer | Pg_net, [MW] | 0 | 1 | 28.1811 | 26.678 | 25.9956 | 26.0409 | 25.8864 | 25.9122 | 26.6137 | 26.1359 | 25.4211 | 25.7278 | 26.988 | 27.1346 | 27.155 | 26.402 | 26.6471 | 27.1073 | 26.9332 | 26.7528 | 27.653 | 27.7356 | 27.1024 | 27.248 | 28.0182 | 27.8072
31 | 1 | Reference (TN) | 2050 | Summer | Qg, [MVAr] | 0 | 1 | 21.6256 | 23.569 | 24.5031 | 24.6017 | 25.2199 | 25.2735 | 24.4047 | 25.089 | 25.7683 | 25.6818 | 24.5641 | 24.1728 | 23.9921 | 24.8485 | 24.7801 | 24.4319 | 24.4921 | 24.7522 | 23.9014 | 23.879 | 24.3879 | 24.2019 | 23.357 | 23.2322
36 | 2 | Conventional (Gas) | 2050 | Summer | Pg, [MW] | 0 | 1 | 0.82766 | 0.83087 | 0.85392 | 0.85316 | 0.85676 | 0.86125 | 0.85198 | 0.85664 | 0.86572 | 0.8721 | 0.87953 | 0.88451 | 0.88559 | 0.88313 | 0.88142 | 0.87941 | 0.88221 | 0.87824 | 0.87896 | 0.88075 | 0.88125 | 0.88473 | 0.8806 | 0.88258
36 | 2 | Conventional (Gas) | 2050 | Summer | Pg_curt, [MW] | 0 | 1 | 0 | 0 | 0 | 0 | 0 | 0 | 0 | 0 | 0 | 0 | 0 | 0 | 0 | 0 | 0 | 0 | 0 | 0 | 0 | 0 | 0 | 0 | 0 | 0
36 | 2 | Conventional (Gas) | 2050 | Summer | Pg_net, [MW] | 0 | 1 | 0.82766 | 0.83087 | 0.85392 | 0.85316 | 0.85676 | 0.86125 | 0.85198 | 0.85664 | 0.86572 | 0.8721 | 0.87953 | 0.88451 | 0.88559 | 0.88313 | 0.88142 | 0.87941 | 0.88221 | 0.87824 | 0.87896 | 0.88075 | 0.88125 | 0.88473 | 0.8806 | 0.88258
36 | 2 | Conventional (Gas) | 2050 | Summer | Qg, [MVAr] | 0 | 1 | 0.015786 | 0.013904 | 0.010212 | 0.010756 | 0.01032 | 0.0073117 | 0.0094258 | 0.019238 | 0.020689 | 0.018105 | 0.015654 | 0.0086748 | 0.0091692 | 0.0078588 | 0.0060225 | 0.0050831 | 0.0047987 | 0.0097887 | 0.016868 | 0.016974 | 0.015251 | 0.017876 | 0.015514 | 0.010519
40 | 3 | Renewable (Solar) | 2050 | Summer | Pg, [MW] | 0 | 1 | 0 | 0 | 0 | 0 | 0 | 0 | 0 | 0 | 0 | 0 | 0 | 0 | 0 | 0 | 0 | 0 | 0 | 0 | 0 | 0 | 0 | 0 | 0 | 0
40 | 3 | Renewable (Solar) | 2050 | Summer | Pg_curt, [MW] | 0 | 1 | 0 | 0 | 0 | 0 | 0 | 0 | 0 | 0 | 0 | 0 | 0 | 0 | 0 | 0 | 0 | 0 | 0 | 0 | 0 | 0 | 0 | 0 | 0 | 0
40 | 3 | Renewable (Solar) | 2050 | Summer | Pg_net, [MW] | 0 | 1 | 0 | 0 | 0 | 0 | 0 | 0 | 0 | 0 | 0 | 0 | 0 | 0 | 0 | 0 | 0 | 0 | 0 | 0 | 0 | 0 | 0 | 0 | 0 | 0
40 | 3 | Renewable (Solar) | 2050 | Summer | Qg, [MVAr] | 0 | 1 | 0 | 0 | 0 | 0 | 0 | 0 | 0 | 0 | 0 | 0 | 0 | 0 | 0 | 0 | 0 | 0 | 0 | 0 | 0 | 0 | 0 | 0 | 0 | 0
31 | 1 | Reference (TN) | 2050 | Summer | Pg, [MW] | 0 | 2 | 24.6676 | 24.5445 | 25.4448 | 24.4286 | 21.1665 | 21.704 | 21.6974 | 23.3581 | 22.9029 | 23.5338 | 24.6424 | 24.8892 | 24.7359 | 23.9287 | 24.3245 | 24.4192 | 23.8733 | 23.9038 | 24.1076 | 24.5555 | 24.0756 | 24.2577 | 24.2177 | 24.8447
31 | 1 | Reference (TN) | 2050 | Summer | Pg_curt, [MW] | 0 | 2 | 0 | 0 | 0 | 0 | 0 | 0 | 0 | 0 | 0 | 0 | 0 | 0 | 0 | 0 | 0 | 0 | 0 | 0 | 0 | 0 | 0 | 0 | 0 | 0
31 | 1 | Reference (TN) | 2050 | Summer | Pg_net, [MW] | 0 | 2 | 24.6676 | 24.5445 | 25.4448 | 24.4286 | 21.1665 | 21.704 | 21.6974 | 23.3581 | 22.9029 | 23.5338 | 24.6424 | 24.8892 | 24.7359 | 23.9287 | 24.3245 | 24.4192 | 23.8733 | 23.9038 | 24.1076 | 24.5555 | 24.0756 | 24.2577 | 24.2177 | 24.8447
31 | 1 | Reference (TN) | 2050 | Summer | Qg, [MVAr] | 0 | 2 | 24.4901 | 23.8291 | 22.9426 | 24.41 | 27.2682 | 27.267 | 26.538 | 26.1047 | 26.8082 | 26.7636 | 25.9595 | 25.9647 | 25.9697 | 26.2914 | 25.9301 | 26.3431 | 26.7063 | 26.0621 | 25.5939 | 25.7544 | 26.4178 | 25.9383 | 26.2335 | 25.6325
36 | 2 | Conventional (Gas) | 2050 | Summer | Pg, [MW] | 0 | 2 | 0.79814 | 0.80368 | 0.83151 | 0.81315 | 0.81664 | 0.83724 | 0.80877 | 0.83832 | 0.82037 | 0.82658 | 0.8342 | 0.83727 | 0.83412 | 0.83344 | 0.84242 | 0.85196 | 0.85079 | 0.85272 | 0.83273 | 0.83019 | 0.83293 | 0.84066 | 0.83511 | 0.84857
36 | 2 | Conventional (Gas) | 2050 | Summer | Pg_curt, [MW] | 0 | 2 | 0 | 0 | 0 | 0 | 0 | 0 | 0 | 0 | 0 | 0 | 0 | 0 | 0 | 0 | 0 | 0 | 0 | 0 | 0 | 0 | 0 | 0 | 0 | 0
36 | 2 | Conventional (Gas) | 2050 | Summer | Pg_net, [MW] | 0 | 2 | 0.79814 | 0.80368 | 0.83151 | 0.81315 | 0.81664 | 0.83724 | 0.80877 | 0.83832 | 0.82037 | 0.82658 | 0.8342 | 0.83727 | 0.83412 | 0.83344 | 0.84242 | 0.85196 | 0.85079 | 0.85272 | 0.83273 | 0.83019 | 0.83293 | 0.84066 | 0.83511 | 0.84857
36 | 2 | Conventional (Gas) | 2050 | Summer | Qg, [MVAr] | 0 | 2 | 0.018255 | 0.015167 | 0.010813 | 0.017161 | 0.01451 | 0.0081822 | 0.017322 | 0.018695 | 0.02444 | 0.024322 | 0.022725 | 0.021323 | 0.017598 | 0.012951 | 0.010253 | 0.010629 | 0.010455 | 0.01182 | 0.020361 | 0.02442 | 0.024243 | 0.027927 | 0.024857 | 0.017133
40 | 3 | Renewable (Solar) | 2050 | Summer | Pg, [MW] | 0 | 2 | 0 | 0 | 0 | 0 | 0 | 0 | 0 | 0 | 0 | 0 | 0 | 0 | 0 | 0 | 0 | 0 | 0 | 0 | 0 | 0 | 0 | 0 | 0 | 0
40 | 3 | Renewable (Solar) | 2050 | Summer | Pg_curt, [MW] | 0 | 2 | 0 | 0 | 0 | 0 | 0 | 0 | 0 | 0 | 0 | 0 | 0 | 0 | 0 | 0 | 0 | 0 | 0 | 0 | 0 | 0 | 0 | 0 | 0 | 0
40 | 3 | Renewable (Solar) | 2050 | Summer | Pg_net, [MW] | 0 | 2 | 0 | 0 | 0 | 0 | 0 | 0 | 0 | 0 | 0 | 0 | 0 | 0 | 0 | 0 | 0 | 0 | 0 | 0 | 0 | 0 | 0 | 0 | 0 | 0
40 | 3 | Renewable (Solar) | 2050 | Summer | Qg, [MVAr] | 0 | 2 | 0 | 0 | 0 | 0 | 0 | 0 | 0 | 0 | 0 | 0 | 0 | 0 | 0 | 0 | 0 | 0 | 0 | 0 | 0 | 0 | 0 | 0 | 0 | 0
31 | 1 | Reference (TN) | 2050 | Summer | Pg, [MW] | Expected | - | 26.8968 | 26.7127 | 27.1182 | 26.4832 | 25.9789 | 26.0003 | 26.5876 | 27.2561 | 26.5799 | 25.6531 | 27.4805 | 28.1055 | 28.0989 | 28.0877 | 26.8982 | 28.5647 | 27.8993 | 27.6632 | 27.9018 | 28.605 | 29.0955 | 29.0363 | 29.2439 | 29.3178
31 | 1 | Reference (TN) | 2050 | Summer | Pg_curt, [MW] | Expected | - | 0 | 0 | 0 | 0 | 0 | 0 | 0 | 0 | 0 | 0 | 0 | 0 | 0 | 0 | 0 | 0 | 0 | 0 | 0 | 0 | 0 | 0 | 0 | 0
31 | 1 | Reference (TN) | 2050 | Summer | Pg_net, [MW] | Expected | - | 26.8968 | 26.7127 | 27.1182 | 26.4832 | 25.9789 | 26.0003 | 26.5876 | 27.2561 | 26.5799 | 25.6531 | 27.4805 | 28.1055 | 28.0989 | 28.0877 | 26.8982 | 28.5647 | 27.8993 | 27.6632 | 27.9018 | 28.605 | 29.0955 | 29.0363 | 29.2439 | 29.3178
31 | 1 | Reference (TN) | 2050 | Summer | Qg, [MVAr] | Expected | - | 23.0634 | 23.0591 | 22.8775 | 23.5232 | 24.2118 | 24.3671 | 23.888 | 23.1922 | 23.6366 | 24.4377 | 23.1152 | 22.4868 | 21.9653 | 22.1062 | 23.6671 | 22.18 | 22.7613 | 22.9665 | 22.6042 | 21.6599 | 20.7515 | 20.8155 | 20.7804 | 20.6865
36 | 2 | Conventional (Gas) | 2050 | Summer | Pg, [MW] | Expected | - | 0.84659 | 0.85062 | 0.86396 | 0.86528 | 0.87099 | 0.88239 | 0.89113 | 0.91554 | 0.92807 | 0.93587 | 0.94134 | 0.94505 | 0.9499 | 0.94826 | 0.94655 | 0.94434 | 0.94304 | 0.94143 | 0.9412 | 0.94557 | 0.95021 | 0.94635 | 0.93862 | 0.93639
36 | 2 | Conventional (Gas) | 2050 | Summer | Pg_curt, [MW] | Expected | - | 0 | 0 | 0 | 0 | 0 | 0 | 0 | 0 | 0 | 0 | 0 | 0 | 0 | 0 | 0 | 0 | 0 | 0 | 0 | 0 | 0 | 0 | 0 | 0
36 | 2 | Conventional (Gas) | 2050 | Summer | Pg_net, [MW] | Expected | - | 0.84659 | 0.85062 | 0.86396 | 0.86528 | 0.87099 | 0.88239 | 0.89113 | 0.91554 | 0.92807 | 0.93587 | 0.94134 | 0.94505 | 0.9499 | 0.94826 | 0.94655 | 0.94434 | 0.94304 | 0.94143 | 0.9412 | 0.94557 | 0.95021 | 0.94635 | 0.93862 | 0.93639
36 | 2 | Conventional (Gas) | 2050 | Summer | Qg, [MVAr] | Expected | - | 0.012846 | 0.010812 | 0.008409 | 0.0083628 | 0.0069661 | 0.0035993 | 0.0057182 | 0.011004 | 0.014385 | 0.012517 | 0.0084906 | 0.0044831 | 0.0052727 | 0.003327 | 0.0034791 | 0.0012103 | -0.0010676 | 0.0018203 | 0.0097627 | 0.0119 | 0.012307 | 0.010547 | 0.0074295 | 0.0038145
40 | 3 | Renewable (Solar) | 2050 | Summer | Pg, [MW] | Expected | - | 0 | 0 | 0 | 0 | 0 | 0 | 0 | 0 | 0 | 0 | 0 | 0 | 0 | 0 | 0 | 0 | 0 | 0 | 0 | 0 | 0 | 0 | 0 | 0
40 | 3 | Renewable (Solar) | 2050 | Summer | Pg_curt, [MW] | Expected | - | 0 | 0 | 0 | 0 | 0 | 0 | 0 | 0 | 0 | 0 | 0 | 0 | 0 | 0 | 0 | 0 | 0 | 0 | 0 | 0 | 0 | 0 | 0 | 0
40 | 3 | Renewable (Solar) | 2050 | Summer | Pg_net, [MW] | Expected | - | 0 | 0 | 0 | 0 | 0 | 0 | 0 | 0 | 0 | 0 | 0 | 0 | 0 | 0 | 0 | 0 | 0 | 0 | 0 | 0 | 0 | 0 | 0 | 0
40 | 3 | Renewable (Solar) | 2050 | Summer | Qg, [MVAr] | Expected | - | 0 | 0 | 0 | 0 | 0 | 0 | 0 | 0 | 0 | 0 | 0 | 0 | 0 | 0 | 0 | 0 | 0 | 0 | 0 | 0 | 0 | 0 | 0 | 0

## Sheet2
Node ID | Generator ID | Type | Year | Day | Quantity | Market Scenario | Operation Scenario | 0 | 1 | 2 | 3 | 4 | 5 | 6 | 7 | 8 | 9 | 10 | 11 | 12 | 13 | 14 | 15 | 16 | 17 | 18 | 19 | 20 | 21 | 22 | 23
40 | 3 | Renewable (Solar) | 2030 | Winter | Pg_curt, [MW] | Expected | - | 0 | 0 | 0 | 0 | 0 | 0 | 0 | 0 | 0 | 0 | 0 | 0 | 0 | 0 | 0 | 0 | 0 | 0 | 0 | 0 | 0 | 0 | 0 | 0
40 | 3 | Renewable (Solar) | 2030 | Summer | Pg_curt, [MW] | Expected | - | 0 | 0 | 0 | 0 | 0 | 0 | 0 | 0 | 0 | 0 | 0 | 0 | 0 | 0 | 0 | 0 | 0 | 0 | 0 | 0 | 0 | 0 | 0 | 0
40 | 3 | Renewable (Solar) | 2040 | Winter | Pg_curt, [MW] | Expected | - | 0 | 0 | 0 | 0 | 0 | 0 | 0 | 0 | 0 | 0 | 0 | 0 | 0 | 0 | 0 | 0 | 0 | 0 | 0 | 0 | 0 | 0 | 0 | 0
40 | 3 | Renewable (Solar) | 2040 | Summer | Pg_curt, [MW] | Expected | - | 0 | 0 | 0 | 0 | 0 | 0 | 0 | 0 | 0 | 0 | 0 | 0 | 0 | 0 | 0 | 0 | 0 | 0 | 0 | 0 | 0 | 0 | 0 | 0
40 | 3 | Renewable (Solar) | 2050 | Winter | Pg_curt, [MW] | Expected | - | 0 | 0 | 0 | 0 | 0 | 0 | 0 | 0 | 0 | 0 | 0 | 0 | 0 | 0 | 0 | 0 | 0 | 0 | 0 | 0 | 0 | 0 | 0 | 0
40 | 3 | Renewable (Solar) | 2050 | Summer | Pg_curt, [MW] | Expected | - | 0 | 0 | 0 | 0 | 0 | 0 | 0 | 0 | 0 | 0 | 0 | 0 | 0 | 0 | 0 | 0 | 0 | 0 | 0 | 0 | 0 | 0 | 0 | 0

## Branch Losses
From Node ID | To Node ID | Year | Day | Quantity | Market Scenario | Operation Scenario | 0 | 1 | 2 | 3 | 4 | 5 | 6 | 7 | 8 | 9 | 10 | 11 | 12 | 13 | 14 | 15 | 16 | 17 | 18 | 19 | 20 | 21 | 22 | 23
32 | 34 | 2020 | Winter | P, [MW] | 0 | 0 | 0.0017259 | 0.0017084 | 0.0017128 | 0.0018106 | 0.0017908 | 0.001893 | 0.0020325 | 0.0019122 | 0.0013483 | 0.0012474 | 0.0022673 | 0.0018804 | 0.0019988 | 0.0021032 | 0.002182 | 0.0023464 | 0.0027846 | 0.0029712 | 0.0026199 | 0.0023421 | 0.0024277 | 0.0024584 | 0.0024645 | 0.0026527
33 | 35 | 2020 | Winter | P, [MW] | 0 | 0 | 0.0035843 | 0.0035796 | 0.0035778 | 0.0035841 | 0.0035856 | 0.0035541 | 0.0034812 | 0.0034603 | 0.0034697 | 0.0035353 | 0.0035577 | 0.0036243 | 0.0036078 | 0.0036152 | 0.0035905 | 0.003565 | 0.0034481 | 0.0031229 | 0.0032365 | 0.003387 | 0.0034214 | 0.0034601 | 0.003528 | 0.003541
33 | 37 | 2020 | Winter | P, [MW] | 0 | 0 | 0.025041 | 0.023843 | 0.023271 | 0.023577 | 0.023759 | 0.026668 | 0.040971 | 0.04362 | 0.044593 | 0.044375 | 0.043647 | 0.044434 | 0.043402 | 0.042457 | 0.039955 | 0.039791 | 0.040861 | 0.043111 | 0.041358 | 0.041621 | 0.040875 | 0.039244 | 0.032975 | 0.028643
37 | 39 | 2020 | Winter | P, [MW] | 0 | 0 | 0.045272 | 0.045894 | 0.046245 | 0.046029 | 0.045933 | 0.044479 | 0.037271 | 0.036339 | 0.035726 | 0.035247 | 0.035458 | 0.035297 | 0.035419 | 0.035831 | 0.036744 | 0.036967 | 0.036649 | 0.035618 | 0.036201 | 0.036303 | 0.036717 | 0.0377 | 0.041112 | 0.043421
31 | 32 | 2020 | Winter | P, [MW] | 0 | 0 | 0.031651 | 0.031896 | 0.032068 | 0.032128 | 0.032052 | 0.031692 | 0.032061 | 0.032218 | 0.03194 | 0.03193 | 0.032637 | 0.031916 | 0.033001 | 0.033217 | 0.033238 | 0.03353 | 0.033502 | 0.033905 | 0.033613 | 0.033248 | 0.033424 | 0.033681 | 0.033613 | 0.033487
31 | 33 | 2020 | Winter | P, [MW] | 0 | 0 | 0.020662 | 0.019855 | 0.019528 | 0.019621 | 0.019725 | 0.021342 | 0.029367 | 0.034664 | 0.03723 | 0.037151 | 0.035948 | 0.037099 | 0.035161 | 0.033452 | 0.030406 | 0.029738 | 0.031663 | 0.036733 | 0.034097 | 0.033466 | 0.032367 | 0.030349 | 0.025855 | 0.02323
35 | 36 | 2020 | Winter | P, [MW] | 0 | 0 | 0.011323 | 0.011368 | 0.011361 | 0.011375 | 0.011368 | 0.01135 | 0.011568 | 0.011927 | 0.012094 | 0.011959 | 0.011852 | 0.011821 | 0.011721 | 0.0116 | 0.011465 | 0.011481 | 0.011789 | 0.012893 | 0.012447 | 0.012023 | 0.011898 | 0.011685 | 0.01141 | 0.011361
37 | 38 | 2020 | Winter | P, [MW] | 0 | 0 | 0.0069905 | 0.0068705 | 0.0067959 | 0.0068269 | 0.0068514 | 0.0071 | 0.012225 | 0.016509 | 0.017932 | 0.016939 | 0.015776 | 0.01773 | 0.015306 | 0.014003 | 0.010772 | 0.010682 | 0.011523 | 0.013273 | 0.011257 | 0.012021 | 0.01141 | 0.010295 | 0.0080787 | 0.0073974
39 | 40 | 2020 | Winter | P, [MW] | 0 | 0 | 0.022426 | 0.022411 | 0.022456 | 0.022367 | 0.022351 | 0.022215 | 0.02034 | 0.021168 | 0.02191 | 0.022557 | 0.022333 | 0.022317 | 0.022284 | 0.021917 | 0.021961 | 0.021565 | 0.021789 | 0.022725 | 0.022686 | 0.022198 | 0.021928 | 0.021657 | 0.022093 | 0.022467
32 | 34 | 2020 | Winter | P, [MW] | 0 | 1 | 0.0029848 | 0.002706 | 0.0023163 | 0.0023634 | 0.0024082 | 0.0023759 | 0.0023934 | 0.0022431 | 0.0013304 | 0.001254 | 0.0025053 | 0.0023389 | 0.0024142 | 0.0024036 | 0.0025062 | 0.0025303 | 0.0030221 | 0.0032743 | 0.0027643 | 0.0024887 | 0.0024507 | 0.0024155 | 0.0023664 | 0.0028101
33 | 35 | 2020 | Winter | P, [MW] | 0 | 1 | 0.0035795 | 0.0035796 | 0.0035834 | 0.0035821 | 0.003578 | 0.0035359 | 0.0034717 | 0.0034296 | 0.003417 | 0.0034096 | 0.0034439 | 0.003527 | 0.0034987 | 0.003538 | 0.0035316 | 0.0035484 | 0.0034198 | 0.0031168 | 0.0031957 | 0.0033576 | 0.0034283 | 0.003487 | 0.0035296 | 0.0035358
33 | 37 | 2020 | Winter | P, [MW] | 0 | 1 | 0.025734 | 0.024378 | 0.023513 | 0.02363 | 0.023804 | 0.025238 | 0.033144 | 0.035049 | 0.037852 | 0.039739 | 0.038917 | 0.039948 | 0.039422 | 0.03638 | 0.031325 | 0.031097 | 0.033432 | 0.038921 | 0.038314 | 0.036877 | 0.035462 | 0.032088 | 0.029708 | 0.026584
37 | 39 | 2020 | Winter | P, [MW] | 0 | 1 | 0.044945 | 0.045699 | 0.046206 | 0.046156 | 0.046025 | 0.04536 | 0.041304 | 0.040358 | 0.03859 | 0.037348 | 0.037698 | 0.037137 | 0.037389 | 0.038945 | 0.041584 | 0.041701 | 0.040571 | 0.037563 | 0.037813 | 0.038659 | 0.0395 | 0.041402 | 0.042703 | 0.044528
31 | 32 | 2020 | Winter | P, [MW] | 0 | 1 | 0.033994 | 0.03379 | 0.032947 | 0.03315 | 0.033157 | 0.032868 | 0.032782 | 0.032931 | 0.032074 | 0.031858 | 0.033329 | 0.033544 | 0.033738 | 0.033603 | 0.034 | 0.03399 | 0.034252 | 0.034586 | 0.034382 | 0.033331 | 0.033315 | 0.033078 | 0.033228 | 0.0335
31 | 33 | 2020 | Winter | P, [MW] | 0 | 1 | 0.021154 | 0.020229 | 0.019763 | 0.019721 | 0.019784 | 0.020593 | 0.023632 | 0.025049 | 0.027479 | 0.029573 | 0.029763 | 0.030861 | 0.030933 | 0.028177 | 0.0259 | 0.025742 | 0.027446 | 0.031952 | 0.031535 | 0.030226 | 0.028999 | 0.026515 | 0.024489 | 0.022315
35 | 36 | 2020 | Winter | P, [MW] | 0 | 1 | 0.011314 | 0.011347 | 0.011342 | 0.01135 | 0.011362 | 0.011373 | 0.011406 | 0.011485 | 0.011604 | 0.011712 | 0.011682 | 0.011575 | 0.011658 | 0.011485 | 0.011493 | 0.011455 | 0.011728 | 0.012646 | 0.012437 | 0.011977 | 0.011781 | 0.011568 | 0.01142 | 0.011361
37 | 38 | 2020 | Winter | P, [MW] | 0 | 1 | 0.0070457 | 0.006889 | 0.0068195 | 0.0068219 | 0.0068356 | 0.0069614 | 0.0075727 | 0.0081084 | 0.0091295 | 0.010121 | 0.0097841 | 0.010793 | 0.010397 | 0.0088893 | 0.0078399 | 0.007848 | 0.0081645 | 0.0092207 | 0.0090962 | 0.0089926 | 0.0086928 | 0.0080007 | 0.0076055 | 0.0071706
39 | 40 | 2020 | Winter | P, [MW] | 0 | 1 | 0.022439 | 0.0224 | 0.022426 | 0.022335 | 0.022332 | 0.022304 | 0.021034 | 0.020903 | 0.021052 | 0.021479 | 0.021839 | 0.021845 | 0.021995 | 0.022033 | 0.022895 | 0.022881 | 0.022848 | 0.022719 | 0.022845 | 0.022757 | 0.022617 | 0.022742 | 0.022735 | 0.022772
32 | 34 | 2020 | Winter | P, [MW] | 0 | 2 | 0.0028469 | 0.0025102 | 0.0023114 | 0.002343 | 0.0023266 | 0.0023267 | 0.0024044 | 0.0021615 | 0.0011514 | 0.0017035 | 0.0025534 | 0.0024173 | 0.0022952 | 0.002339 | 0.002269 | 0.0022408 | 0.0022518 | 0.0030066 | 0.0031656 | 0.0028555 | 0.0025935 | 0.0025945 | 0.0026281 | 0.0026978
33 | 35 | 2020 | Winter | P, [MW] | 0 | 2 | 0.0035674 | 0.0035747 | 0.0035622 | 0.0035739 | 0.003553 | 0.003499 | 0.0034811 | 0.0034748 | 0.00347 | 0.0035089 | 0.0035068 | 0.0035321 | 0.0035857 | 0.0036348 | 0.0036399 | 0.0036207 | 0.0035088 | 0.0032871 | 0.003327 | 0.003416 | 0.003476 | 0.0035055 | 0.003539 | 0.0035252
33 | 37 | 2020 | Winter | P, [MW] | 0 | 2 | 0.024229 | 0.023096 | 0.022466 | 0.022218 | 0.022052 | 0.022577 | 0.024303 | 0.025826 | 0.028383 | 0.032575 | 0.034993 | 0.035814 | 0.034314 | 0.031155 | 0.029165 | 0.027866 | 0.028097 | 0.032513 | 0.033593 | 0.033055 | 0.032244 | 0.030021 | 0.027619 | 0.025061
37 | 39 | 2020 | Winter | P, [MW] | 0 | 2 | 0.045872 | 0.04645 | 0.046819 | 0.046925 | 0.046895 | 0.046735 | 0.04586 | 0.045085 | 0.043533 | 0.041019 | 0.039544 | 0.039042 | 0.040032 | 0.041772 | 0.042905 | 0.043569 | 0.043637 | 0.041363 | 0.040687 | 0.040929 | 0.041409 | 0.0426 | 0.043844 | 0.045324
31 | 32 | 2020 | Winter | P, [MW] | 0 | 2 | 0.033291 | 0.033161 | 0.033092 | 0.033149 | 0.033045 | 0.032848 | 0.032848 | 0.032658 | 0.031081 | 0.03137 | 0.032526 | 0.032898 | 0.032964 | 0.032992 | 0.033014 | 0.03263 | 0.032265 | 0.033213 | 0.03336 | 0.033158 | 0.033026 | 0.033293 | 0.033459 | 0.033223
31 | 33 | 2020 | Winter | P, [MW] | 0 | 2 | 0.020552 | 0.019612 | 0.019168 | 0.019004 | 0.018781 | 0.019156 | 0.020217 | 0.021369 | 0.023704 | 0.026942 | 0.029372 | 0.030244 | 0.02811 | 0.025314 | 0.023982 | 0.023245 | 0.02371 | 0.026499 | 0.027296 | 0.026976 | 0.026171 | 0.02468 | 0.022769 | 0.020894
35 | 36 | 2020 | Winter | P, [MW] | 0 | 2 | 0.011285 | 0.011321 | 0.011335 | 0.011335 | 0.011467 | 0.011481 | 0.011442 | 0.011429 | 0.011481 | 0.011531 | 0.011631 | 0.01163 | 0.011426 | 0.011258 | 0.011227 | 0.011257 | 0.011419 | 0.011916 | 0.01188 | 0.011674 | 0.011534 | 0.011445 | 0.01137 | 0.011389
37 | 38 | 2020 | Winter | P, [MW] | 0 | 2 | 0.0069467 | 0.0067643 | 0.0066769 | 0.0066478 | 0.0066405 | 0.0066872 | 0.0068544 | 0.0070681 | 0.0074664 | 0.0081389 | 0.0087483 | 0.0091383 | 0.0087037 | 0.0080024 | 0.0077091 | 0.00751 | 0.0074873 | 0.0078036 | 0.0080539 | 0.0081798 | 0.0080604 | 0.00771 | 0.0073507 | 0.007012
39 | 40 | 2020 | Winter | P, [MW] | 0 | 2 | 0.022657 | 0.022592 | 0.022635 | 0.022625 | 0.022512 | 0.022638 | 0.022624 | 0.022618 | 0.022868 | 0.02289 | 0.023177 | 0.023161 | 0.022609 | 0.022515 | 0.022551 | 0.022746 | 0.02295 | 0.0228 | 0.022715 | 0.022733 | 0.022563 | 0.022703 | 0.022707 | 0.022651
32 | 34 | 2020 | Winter | P, [MW] | Expected | - | 0.0020659 | 0.0019655 | 0.0018845 | 0.0019656 | 0.0019556 | 0.002024 | 0.0021372 | 0.0019951 | 0.0013176 | 0.0013135 | 0.0023422 | 0.0020226 | 0.0021005 | 0.0021798 | 0.0022407 | 0.0023576 | 0.0027424 | 0.0030196 | 0.0027185 | 0.0024364 | 0.0024547 | 0.0024717 | 0.0024738 | 0.0026816
33 | 35 | 2020 | Winter | P, [MW] | Expected | - | 0.0035812 | 0.0035789 | 0.0035764 | 0.0035824 | 0.0035798 | 0.0035436 | 0.0034798 | 0.003458 | 0.0034622 | 0.0035136 | 0.0035341 | 0.0035972 | 0.0035891 | 0.003607 | 0.0035891 | 0.0035706 | 0.0034527 | 0.0031455 | 0.0032436 | 0.0033869 | 0.0034302 | 0.0034704 | 0.0035298 | 0.003538
33 | 37 | 2020 | Winter | P, [MW] | Expected | - | 0.025024 | 0.023813 | 0.02319 | 0.02339 | 0.023521 | 0.025879 | 0.037472 | 0.039854 | 0.041314 | 0.042027 | 0.041735 | 0.042561 | 0.041535 | 0.039974 | 0.037181 | 0.036846 | 0.037976 | 0.040998 | 0.039814 | 0.03972 | 0.038869 | 0.036904 | 0.031743 | 0.027837
37 | 39 | 2020 | Winter | P, [MW] | Expected | - | 0.045311 | 0.045945 | 0.046321 | 0.046175 | 0.046083 | 0.044927 | 0.039074 | 0.038163 | 0.03725 | 0.036372 | 0.036362 | 0.036095 | 0.036359 | 0.037125 | 0.038316 | 0.038586 | 0.038208 | 0.036717 | 0.037072 | 0.0373 | 0.037785 | 0.038929 | 0.04173 | 0.043851
31 | 32 | 2020 | Winter | P, [MW] | Expected | - | 0.03222 | 0.032347 | 0.03234 | 0.032419 | 0.032351 | 0.032025 | 0.032276 | 0.032383 | 0.031836 | 0.03184 | 0.03272 | 0.032289 | 0.033101 | 0.03324 | 0.033315 | 0.033467 | 0.033432 | 0.033903 | 0.033687 | 0.033247 | 0.033351 | 0.03354 | 0.033536 | 0.033451
31 | 33 | 2020 | Winter | P, [MW] | Expected | - | 0.020716 | 0.019874 | 0.01951 | 0.019547 | 0.019599 | 0.020922 | 0.02724 | 0.031391 | 0.033904 | 0.03461 | 0.034125 | 0.035229 | 0.033549 | 0.031536 | 0.028844 | 0.028239 | 0.029924 | 0.034588 | 0.032759 | 0.032076 | 0.031001 | 0.028991 | 0.025219 | 0.022766
35 | 36 | 2020 | Winter | P, [MW] | Expected | - | 0.011316 | 0.011358 | 0.011355 | 0.011366 | 0.011381 | 0.011372 | 0.011527 | 0.011793 | 0.011936 | 0.011863 | 0.011796 | 0.011758 | 0.01167 | 0.011535 | 0.011435 | 0.011445 | 0.011728 | 0.012718 | 0.012365 | 0.011967 | 0.01183 | 0.011634 | 0.011406 | 0.011365
37 | 38 | 2020 | Winter | P, [MW] | Expected | - | 0.0069921 | 0.006858 | 0.0067823 | 0.0068006 | 0.006819 | 0.0070212 | 0.010793 | 0.01396 | 0.01518 | 0.014708 | 0.013916 | 0.015512 | 0.013662 | 0.012415 | 0.0099155 | 0.0098237 | 0.010466 | 0.011913 | 0.010491 | 0.01104 | 0.010544 | 0.0095982 | 0.0079071 | 0.00731
39 | 40 | 2020 | Winter | P, [MW] | Expected | - | 0.022461 | 0.022435 | 0.022478 | 0.022399 | 0.022371 | 0.022288 | 0.020765 | 0.021337 | 0.021924 | 0.022451 | 0.022383 | 0.02237 | 0.022289 | 0.022019 | 0.022179 | 0.021921 | 0.022106 | 0.022735 | 0.022713 | 0.022355 | 0.022117 | 0.021962 | 0.022273 | 0.022537
32 | 34 | 2020 | Summer | P, [MW] | 0 | 0 | 0.0029122 | 0.0029815 | 0.0034289 | 0.0028379 | 0.0027655 | 0.0025772 | 0.0027008 | 0.0031467 | 0.0024836 | 0.0014698 | 0.0028082 | 0.0034007 | 0.0033773 | 0.0036286 | 0.0023209 | 0.0040751 | 0.0034116 | 0.0032147 | 0.0032867 | 0.0039658 | 0.0048332 | 0.0047621 | 0.0046682 | 0.0047659
33 | 35 | 2020 | Summer | P, [MW] | 0 | 0 | 0.0034447 | 0.0034402 | 0.0034451 | 0.0034456 | 0.003455 | 0.0034693 | 0.0033998 | 0.0033042 | 0.0032287 | 0.0032241 | 0.0032766 | 0.0033427 | 0.0033169 | 0.0033284 | 0.0032959 | 0.0033391 | 0.0033902 | 0.0033406 | 0.0032252 | 0.0032037 | 0.0031984 | 0.0032552 | 0.0033443 | 0.0033879
33 | 37 | 2020 | Summer | P, [MW] | 0 | 0 | 0.026979 | 0.025147 | 0.023408 | 0.024223 | 0.023801 | 0.024206 | 0.039627 | 0.04289 | 0.043714 | 0.043708 | 0.043228 | 0.043712 | 0.04411 | 0.04345 | 0.042928 | 0.042059 | 0.042013 | 0.042063 | 0.04141 | 0.04246 | 0.043121 | 0.042118 | 0.038422 | 0.029374
37 | 39 | 2020 | Summer | P, [MW] | 0 | 0 | 0.043418 | 0.044417 | 0.045247 | 0.044804 | 0.045008 | 0.044746 | 0.036248 | 0.035183 | 0.034854 | 0.034416 | 0.03474 | 0.034507 | 0.03455 | 0.034495 | 0.034439 | 0.034906 | 0.03503 | 0.034887 | 0.03542 | 0.035076 | 0.034781 | 0.035232 | 0.03717 | 0.042129
31 | 32 | 2020 | Summer | P, [MW] | 0 | 0 | 0.032305 | 0.032661 | 0.033028 | 0.032511 | 0.032371 | 0.032395 | 0.03189 | 0.032571 | 0.032043 | 0.030856 | 0.032275 | 0.032968 | 0.033723 | 0.033864 | 0.031553 | 0.033966 | 0.033226 | 0.033141 | 0.03339 | 0.034541 | 0.035879 | 0.035806 | 0.035674 | 0.035807
31 | 33 | 2020 | Summer | P, [MW] | 0 | 0 | 0.021377 | 0.020455 | 0.019765 | 0.020044 | 0.019931 | 0.02017 | 0.024605 | 0.030049 | 0.032059 | 0.031357 | 0.03085 | 0.032189 | 0.034081 | 0.032007 | 0.029836 | 0.028174 | 0.028074 | 0.027281 | 0.027573 | 0.02983 | 0.031974 | 0.029715 | 0.0263 | 0.022736
35 | 36 | 2020 | Summer | P, [MW] | 0 | 0 | 0.011705 | 0.011728 | 0.011741 | 0.011743 | 0.01174 | 0.011732 | 0.011545 | 0.011977 | 0.012235 | 0.012177 | 0.012046 | 0.012047 | 0.012199 | 0.01205 | 0.011935 | 0.011762 | 0.011691 | 0.011716 | 0.011897 | 0.012075 | 0.01223 | 0.012003 | 0.011694 | 0.011716
37 | 38 | 2020 | Summer | P, [MW] | 0 | 0 | 0.0064376 | 0.006432 | 0.0064488 | 0.0064873 | 0.0064707 | 0.0065101 | 0.0077727 | 0.012431 | 0.013599 | 0.011962 | 0.011488 | 0.013207 | 0.014481 | 0.012515 | 0.010461 | 0.0094648 | 0.0098607 | 0.0092343 | 0.0088804 | 0.010459 | 0.011443 | 0.010014 | 0.0079496 | 0.0068659
39 | 40 | 2020 | Summer | P, [MW] | 0 | 0 | 0.023362 | 0.023455 | 0.023725 | 0.023549 | 0.023639 | 0.023591 | 0.020563 | 0.021395 | 0.021956 | 0.022066 | 0.021818 | 0.022252 | 0.022684 | 0.022342 | 0.021983 | 0.021419 | 0.021218 | 0.021099 | 0.021534 | 0.021929 | 0.022506 | 0.021747 | 0.021718 | 0.02324
32 | 34 | 2020 | Summer | P, [MW] | 0 | 1 | 0.0048212 | 0.0034793 | 0.0027637 | 0.0027636 | 0.0026865 | 0.0026746 | 0.0029933 | 0.0026802 | 0.002047 | 0.0020969 | 0.0028716 | 0.0029321 | 0.0029321 | 0.0024112 | 0.0027274 | 0.003104 | 0.0029352 | 0.002797 | 0.0034323 | 0.0034457 | 0.0029547 | 0.0030144 | 0.0034188 | 0.0032208
33 | 35 | 2020 | Summer | P, [MW] | 0 | 1 | 0.0034387 | 0.0034386 | 0.0034393 | 0.003449 | 0.0034464 | 0.0034754 | 0.0034618 | 0.0033162 | 0.0032637 | 0.003303 | 0.003302 | 0.003397 | 0.0033935 | 0.0034236 | 0.0034605 | 0.0034815 | 0.0034747 | 0.003418 | 0.0033202 | 0.0033216 | 0.003347 | 0.0033093 | 0.0033886 | 0.0034162
33 | 37 | 2020 | Summer | P, [MW] | 0 | 1 | 0.02658 | 0.024793 | 0.023374 | 0.023245 | 0.023297 | 0.023094 | 0.025326 | 0.031018 | 0.035835 | 0.035633 | 0.039777 | 0.040519 | 0.039722 | 0.037045 | 0.03159 | 0.029019 | 0.027744 | 0.02885 | 0.029659 | 0.030931 | 0.03122 | 0.03277 | 0.029867 | 0.026315
37 | 39 | 2020 | Summer | P, [MW] | 0 | 1 | 0.04358 | 0.044549 | 0.045249 | 0.0453 | 0.045209 | 0.045284 | 0.044055 | 0.041222 | 0.038541 | 0.038544 | 0.036071 | 0.035658 | 0.036322 | 0.037867 | 0.040773 | 0.0421 | 0.042777 | 0.042324 | 0.042022 | 0.041309 | 0.041105 | 0.040189 | 0.041801 | 0.043794
31 | 32 | 2020 | Summer | P, [MW] | 0 | 1 | 0.03587 | 0.033886 | 0.03263 | 0.032736 | 0.032697 | 0.03283 | 0.032737 | 0.032343 | 0.031321 | 0.031124 | 0.032423 | 0.032958 | 0.033214 | 0.032432 | 0.033087 | 0.033381 | 0.033065 | 0.032811 | 0.033529 | 0.033491 | 0.033051 | 0.033074 | 0.033868 | 0.033674
31 | 33 | 2020 | Summer | P, [MW] | 0 | 1 | 0.021099 | 0.020318 | 0.019724 | 0.019744 | 0.019737 | 0.019727 | 0.020927 | 0.023315 | 0.025029 | 0.025736 | 0.027114 | 0.02831 | 0.028055 | 0.026719 | 0.024683 | 0.023676 | 0.023177 | 0.023573 | 0.024135 | 0.024931 | 0.025198 | 0.026286 | 0.024297 | 0.021924
35 | 36 | 2020 | Summer | P, [MW] | 0 | 1 | 0.011716 | 0.011735 | 0.011774 | 0.011733 | 0.011767 | 0.01173 | 0.011694 | 0.011832 | 0.011847 | 0.011838 | 0.01178 | 0.011692 | 0.011698 | 0.011639 | 0.011622 | 0.011608 | 0.01163 | 0.011699 | 0.011866 | 0.011878 | 0.011835 | 0.011944 | 0.011748 | 0.011678
37 | 38 | 2020 | Summer | P, [MW] | 0 | 1 | 0.0064497 | 0.0064738 | 0.0064108 | 0.0064094 | 0.0064141 | 0.0064496 | 0.0065478 | 0.0065514 | 0.0067343 | 0.0068689 | 0.0073888 | 0.008684 | 0.00853 | 0.0078316 | 0.0071872 | 0.006986 | 0.0068524 | 0.0069048 | 0.0068677 | 0.0069834 | 0.0070867 | 0.007204 | 0.0070384 | 0.0067323
39 | 40 | 2020 | Summer | P, [MW] | 0 | 1 | 0.023386 | 0.023522 | 0.023737 | 0.023845 | 0.023827 | 0.023826 | 0.023801 | 0.023244 | 0.022446 | 0.022819 | 0.021922 | 0.021996 | 0.021917 | 0.022226 | 0.023365 | 0.023789 | 0.024068 | 0.023848 | 0.023886 | 0.023797 | 0.023817 | 0.023807 | 0.023829 | 0.023853
32 | 34 | 2020 | Summer | P, [MW] | 0 | 2 | 0.0028027 | 0.002796 | 0.0032186 | 0.0022307 | 0.00074679 | 0.0010601 | 0.0013638 | 0.0014956 | 0.0013574 | 0.0014773 | 0.0019621 | 0.0020852 | 0.002031 | 0.001685 | 0.0019921 | 0.0019517 | 0.0016675 | 0.0016228 | 0.0018275 | 0.002053 | 0.0017038 | 0.0016957 | 0.001524 | 0.0017568
33 | 35 | 2020 | Summer | P, [MW] | 0 | 2 | 0.0034754 | 0.0034665 | 0.0034569 | 0.0034732 | 0.0034715 | 0.0034892 | 0.003473 | 0.0033722 | 0.0033353 | 0.0033518 | 0.0033628 | 0.0033743 | 0.0034253 | 0.003477 | 0.0034686 | 0.003475 | 0.0034781 | 0.0034447 | 0.003347 | 0.0033137 | 0.003325 | 0.0032761 | 0.0033671 | 0.0034118
33 | 37 | 2020 | Summer | P, [MW] | 0 | 2 | 0.023709 | 0.022357 | 0.021933 | 0.021312 | 0.020529 | 0.020188 | 0.020688 | 0.023043 | 0.025417 | 0.027795 | 0.030108 | 0.031256 | 0.029919 | 0.026679 | 0.024644 | 0.023508 | 0.02323 | 0.023652 | 0.024634 | 0.025561 | 0.027282 | 0.02913 | 0.026867 | 0.02354
37 | 39 | 2020 | Summer | P, [MW] | 0 | 2 | 0.045211 | 0.046 | 0.046199 | 0.046905 | 0.04717 | 0.047113 | 0.046961 | 0.045827 | 0.044263 | 0.042738 | 0.041285 | 0.040663 | 0.041511 | 0.04334 | 0.0445 | 0.045137 | 0.045296 | 0.045088 | 0.044789 | 0.044292 | 0.043259 | 0.042298 | 0.043551 | 0.045391
31 | 32 | 2020 | Summer | P, [MW] | 0 | 2 | 0.033172 | 0.033286 | 0.033833 | 0.032514 | 0.030169 | 0.030843 | 0.031065 | 0.030728 | 0.030146 | 0.030159 | 0.031382 | 0.031195 | 0.031502 | 0.031579 | 0.031373 | 0.031463 | 0.031316 | 0.031258 | 0.031552 | 0.031587 | 0.030904 | 0.031739 | 0.031204 | 0.031954
31 | 33 | 2020 | Summer | P, [MW] | 0 | 2 | 0.02017 | 0.01926 | 0.018847 | 0.018827 | 0.018346 | 0.01805 | 0.018578 | 0.020269 | 0.022327 | 0.024371 | 0.026343 | 0.026977 | 0.025301 | 0.022899 | 0.02141 | 0.020793 | 0.020528 | 0.020768 | 0.021373 | 0.022098 | 0.023355 | 0.025094 | 0.023164 | 0.020605
35 | 36 | 2020 | Summer | P, [MW] | 0 | 2 | 0.011606 | 0.011646 | 0.011702 | 0.011517 | 0.011579 | 0.011714 | 0.01162 | 0.0117 | 0.011827 | 0.011887 | 0.011943 | 0.011931 | 0.011768 | 0.011628 | 0.011621 | 0.011611 | 0.011619 | 0.01166 | 0.011788 | 0.01185 | 0.011867 | 0.012067 | 0.011773 | 0.011656
37 | 38 | 2020 | Summer | P, [MW] | 0 | 2 | 0.006548 | 0.0063931 | 0.0063342 | 0.0062905 | 0.0062452 | 0.0062233 | 0.006289 | 0.00645 | 0.006651 | 0.0068564 | 0.0070922 | 0.0072297 | 0.0070516 | 0.0067952 | 0.0066436 | 0.0065307 | 0.0064659 | 0.0064964 | 0.0064946 | 0.0066174 | 0.0068082 | 0.007013 | 0.0068885 | 0.0065839
39 | 40 | 2020 | Summer | P, [MW] | 0 | 2 | 0.023742 | 0.023757 | 0.023687 | 0.02389 | 0.024018 | 0.023869 | 0.024088 | 0.024218 | 0.024575 | 0.024761 | 0.024957 | 0.024799 | 0.024375 | 0.024281 | 0.024274 | 0.024394 | 0.024368 | 0.024388 | 0.024357 | 0.024345 | 0.02431 | 0.024191 | 0.024194 | 0.024171
32 | 34 | 2020 | Summer | P, [MW] | Expected | - | 0.0031693 | 0.0030261 | 0.0033038 | 0.0027406 | 0.0024658 | 0.0023744 | 0.0025516 | 0.0028442 | 0.0022604 | 0.0015604 | 0.0026964 | 0.0031458 | 0.0031214 | 0.003177 | 0.002332 | 0.003633 | 0.0030944 | 0.0029276 | 0.003099 | 0.0036183 | 0.0041178 | 0.0040744 | 0.0040406 | 0.0041153
33 | 35 | 2020 | Summer | P, [MW] | Expected | - | 0.0034482 | 0.0034437 | 0.003446 | 0.00345 | 0.0034561 | 0.003473 | 0.0034191 | 0.0033157 | 0.0032489 | 0.0032536 | 0.0032925 | 0.0033549 | 0.0033434 | 0.0033633 | 0.0033441 | 0.0033788 | 0.0034148 | 0.0033665 | 0.0032562 | 0.0032363 | 0.0032377 | 0.0032659 | 0.0033539 | 0.0033954
33 | 37 | 2020 | Summer | P, [MW] | Expected | - | 0.026455 | 0.024698 | 0.023192 | 0.023668 | 0.023262 | 0.023473 | 0.034879 | 0.038358 | 0.039975 | 0.040281 | 0.040861 | 0.041476 | 0.041456 | 0.040139 | 0.038696 | 0.037546 | 0.037292 | 0.037545 | 0.037335 | 0.038399 | 0.039158 | 0.038927 | 0.035549 | 0.028104
37 | 39 | 2020 | Summer | P, [MW] | Expected | - | 0.043698 | 0.044662 | 0.045383 | 0.045175 | 0.045346 | 0.045161 | 0.038894 | 0.037566 | 0.036725 | 0.036195 | 0.035865 | 0.035551 | 0.035798 | 0.03624 | 0.036781 | 0.037395 | 0.037604 | 0.037407 | 0.037701 | 0.037283 | 0.036895 | 0.03695 | 0.038743 | 0.042833
31 | 32 | 2020 | Summer | P, [MW] | Expected | - | 0.032938 | 0.032926 | 0.033086 | 0.032543 | 0.032103 | 0.032235 | 0.031893 | 0.032275 | 0.031669 | 0.030795 | 0.032169 | 0.032713 | 0.033333 | 0.033333 | 0.031746 | 0.033525 | 0.03293 | 0.032825 | 0.033147 | 0.033969 | 0.034764 | 0.034835 | 0.034777 | 0.034952
31 | 33 | 2020 | Summer | P, [MW] | Expected | - | 0.021165 | 0.020264 | 0.019628 | 0.019828 | 0.019677 | 0.019803 | 0.023218 | 0.02769 | 0.029664 | 0.029556 | 0.029673 | 0.030891 | 0.031965 | 0.02995 | 0.027896 | 0.026477 | 0.026296 | 0.025821 | 0.026196 | 0.028026 | 0.029775 | 0.028565 | 0.025566 | 0.022315
35 | 36 | 2020 | Summer | P, [MW] | Expected | - | 0.011692 | 0.011717 | 0.01174 | 0.011709 | 0.011721 | 0.011729 | 0.011577 | 0.011917 | 0.012121 | 0.012087 | 0.011993 | 0.01198 | 0.012066 | 0.011931 | 0.011845 | 0.011718 | 0.011672 | 0.011706 | 0.011877 | 0.012015 | 0.012122 | 0.012004 | 0.011713 | 0.011702
37 | 38 | 2020 | Summer | P, [MW] | Expected | - | 0.0064551 | 0.0064324 | 0.006427 | 0.006448 | 0.0064304 | 0.0064605 | 0.0073858 | 0.010737 | 0.011626 | 0.010505 | 0.010274 | 0.011707 | 0.012569 | 0.011029 | 0.0094483 | 0.0086915 | 0.008946 | 0.0085104 | 0.008252 | 0.0094135 | 0.010158 | 0.0091841 | 0.0076679 | 0.0068065
39 | 40 | 2020 | Summer | P, [MW] | Expected | - | 0.02342 | 0.023508 | 0.023721 | 0.02364 | 0.02372 | 0.023665 | 0.021529 | 0.022063 | 0.0224 | 0.022559 | 0.022282 | 0.02258 | 0.022816 | 0.022603 | 0.022508 | 0.022183 | 0.022075 | 0.021962 | 0.022273 | 0.022541 | 0.022951 | 0.02239 | 0.022373 | 0.023461
32 | 34 | 2030 | Winter | P, [MW] | 0 | 0 | 0.0024451 | 0.0024235 | 0.0024234 | 0.0025562 | 0.0025186 | 0.0026521 | 0.0028544 | 0.0026487 | 0.0018723 | 0.001738 | 0.0031341 | 0.0026042 | 0.0027733 | 0.002928 | 0.003038 | 0.0032643 | 0.0038538 | 0.0041279 | 0.0036324 | 0.0032445 | 0.0033691 | 0.0034044 | 0.0034553 | 0.0037267
33 | 35 | 2030 | Winter | P, [MW] | 0 | 0 | 0.0037003 | 0.0037015 | 0.0036995 | 0.0037073 | 0.0037076 | 0.0036589 | 0.0035869 | 0.0035617 | 0.0035695 | 0.0036505 | 0.0036743 | 0.0037626 | 0.0037391 | 0.0037457 | 0.0037094 | 0.003678 | 0.0035271 | 0.0031055 | 0.0032461 | 0.0034455 | 0.0034843 | 0.0035356 | 0.0036072 | 0.0036282
33 | 37 | 2030 | Winter | P, [MW] | 0 | 0 | 0.029122 | 0.02743 | 0.026611 | 0.02706 | 0.027309 | 0.031362 | 0.043402 | 0.047001 | 0.04859 | 0.048418 | 0.047343 | 0.048536 | 0.046931 | 0.045652 | 0.042894 | 0.042571 | 0.043759 | 0.046616 | 0.044573 | 0.044724 | 0.043888 | 0.042337 | 0.037758 | 0.033759
37 | 39 | 2030 | Winter | P, [MW] | 0 | 0 | 0.043107 | 0.043972 | 0.044437 | 0.044154 | 0.044022 | 0.042023 | 0.036604 | 0.035624 | 0.034906 | 0.034331 | 0.034545 | 0.034409 | 0.034535 | 0.034937 | 0.035595 | 0.035887 | 0.035609 | 0.034534 | 0.034976 | 0.035239 | 0.035607 | 0.036409 | 0.038625 | 0.040715
31 | 32 | 2030 | Winter | P, [MW] | 0 | 0 | 0.032388 | 0.032662 | 0.03285 | 0.03294 | 0.032839 | 0.032452 | 0.032916 | 0.033019 | 0.032563 | 0.032531 | 0.033576 | 0.032671 | 0.033904 | 0.034175 | 0.034223 | 0.03458 | 0.034672 | 0.035173 | 0.034744 | 0.034267 | 0.034486 | 0.034759 | 0.034731 | 0.03467
31 | 33 | 2030 | Winter | P, [MW] | 0 | 0 | 0.023495 | 0.022323 | 0.021829 | 0.021944 | 0.022059 | 0.024386 | 0.035653 | 0.042788 | 0.04633 | 0.046247 | 0.044556 | 0.046133 | 0.043508 | 0.041214 | 0.03699 | 0.036049 | 0.038693 | 0.045884 | 0.042152 | 0.041199 | 0.039714 | 0.036844 | 0.030856 | 0.027216
35 | 36 | 2030 | Winter | P, [MW] | 0 | 0 | 0.011109 | 0.01113 | 0.011127 | 0.011137 | 0.011135 | 0.011162 | 0.011711 | 0.012191 | 0.012444 | 0.012258 | 0.012116 | 0.012064 | 0.011926 | 0.011764 | 0.011562 | 0.01159 | 0.012042 | 0.01365 | 0.013003 | 0.012388 | 0.012227 | 0.011894 | 0.011407 | 0.011257
37 | 38 | 2030 | Winter | P, [MW] | 0 | 0 | 0.007872 | 0.0076385 | 0.0075055 | 0.0075648 | 0.0076047 | 0.0081563 | 0.016888 | 0.022767 | 0.024705 | 0.023353 | 0.021767 | 0.024435 | 0.021123 | 0.01934 | 0.014843 | 0.014721 | 0.015902 | 0.018327 | 0.015528 | 0.016596 | 0.01574 | 0.014128 | 0.010345 | 0.0087614
39 | 40 | 2030 | Winter | P, [MW] | 0 | 0 | 0.021982 | 0.021977 | 0.022015 | 0.021896 | 0.021859 | 0.021646 | 0.021205 | 0.022345 | 0.023339 | 0.024205 | 0.023879 | 0.023874 | 0.023848 | 0.023336 | 0.023146 | 0.022597 | 0.022963 | 0.024388 | 0.024154 | 0.023578 | 0.023155 | 0.022565 | 0.022118 | 0.02212
32 | 34 | 2030 | Winter | P, [MW] | 0 | 1 | 0.004196 | 0.003812 | 0.003263 | 0.0033252 | 0.0033758 | 0.0033228 | 0.0033566 | 0.0031062 | 0.001849 | 0.0017488 | 0.0034645 | 0.0032385 | 0.0033474 | 0.0033442 | 0.0034875 | 0.0035204 | 0.0041839 | 0.0045487 | 0.0038347 | 0.0034477 | 0.0034021 | 0.0033457 | 0.003321 | 0.0039465
33 | 35 | 2030 | Winter | P, [MW] | 0 | 1 | 0.0036894 | 0.0036978 | 0.0037047 | 0.0037034 | 0.0036975 | 0.0036409 | 0.0035553 | 0.0035066 | 0.0034929 | 0.0034867 | 0.0035201 | 0.0036272 | 0.0035805 | 0.0036226 | 0.0035988 | 0.0036207 | 0.0034627 | 0.0030828 | 0.0031828 | 0.0033858 | 0.0034698 | 0.003546 | 0.0036028 | 0.0036205
33 | 37 | 2030 | Winter | P, [MW] | 0 | 1 | 0.03009 | 0.028227 | 0.026963 | 0.027136 | 0.027386 | 0.029409 | 0.037681 | 0.03886 | 0.040827 | 0.042462 | 0.042 | 0.042957 | 0.042585 | 0.040168 | 0.03651 | 0.036253 | 0.038354 | 0.042493 | 0.042056 | 0.040944 | 0.039829 | 0.037162 | 0.034896 | 0.031201
37 | 39 | 2030 | Winter | P, [MW] | 0 | 1 | 0.042641 | 0.043656 | 0.044355 | 0.044285 | 0.044111 | 0.043173 | 0.03902 | 0.038517 | 0.037278 | 0.036275 | 0.03636 | 0.035963 | 0.036063 | 0.037068 | 0.038785 | 0.038921 | 0.037953 | 0.035831 | 0.035969 | 0.036612 | 0.037241 | 0.038697 | 0.039923 | 0.042045
31 | 32 | 2030 | Winter | P, [MW] | 0 | 1 | 0.035318 | 0.035016 | 0.033991 | 0.03422 | 0.034229 | 0.0339 | 0.03382 | 0.033896 | 0.032709 | 0.032454 | 0.034399 | 0.034578 | 0.034807 | 0.034674 | 0.035116 | 0.035114 | 0.035533 | 0.035973 | 0.035577 | 0.034401 | 0.034379 | 0.034106 | 0.034296 | 0.034735
31 | 33 | 2030 | Winter | P, [MW] | 0 | 1 | 0.024214 | 0.022872 | 0.022164 | 0.022088 | 0.022143 | 0.023302 | 0.027661 | 0.02942 | 0.032789 | 0.035728 | 0.035984 | 0.037489 | 0.037654 | 0.033913 | 0.03082 | 0.030588 | 0.032917 | 0.039294 | 0.038623 | 0.036752 | 0.035085 | 0.031586 | 0.028962 | 0.025922
35 | 36 | 2030 | Winter | P, [MW] | 0 | 1 | 0.01112 | 0.01112 | 0.01111 | 0.011116 | 0.011134 | 0.011179 | 0.011339 | 0.011497 | 0.011725 | 0.011895 | 0.011857 | 0.011718 | 0.011861 | 0.011575 | 0.011519 | 0.011463 | 0.011865 | 0.013278 | 0.012955 | 0.012283 | 0.012001 | 0.011628 | 0.011388 | 0.011267
37 | 38 | 2030 | Winter | P, [MW] | 0 | 1 | 0.0079935 | 0.0076911 | 0.0075473 | 0.0075576 | 0.0075828 | 0.0078362 | 0.0097991 | 0.010774 | 0.012452 | 0.013922 | 0.013395 | 0.014839 | 0.014257 | 0.01193 | 0.0097081 | 0.0096863 | 0.01045 | 0.012563 | 0.01234 | 0.012049 | 0.011472 | 0.010029 | 0.0091577 | 0.0082094
39 | 40 | 2030 | Winter | P, [MW] | 0 | 1 | 0.021992 | 0.021951 | 0.021989 | 0.021859 | 0.021832 | 0.021762 | 0.020685 | 0.020819 | 0.021545 | 0.022431 | 0.022739 | 0.022937 | 0.023037 | 0.022575 | 0.02282 | 0.022794 | 0.023006 | 0.023783 | 0.023828 | 0.02349 | 0.02309 | 0.022713 | 0.022525 | 0.022427
32 | 34 | 2030 | Winter | P, [MW] | 0 | 2 | 0.0040033 | 0.0035394 | 0.0032559 | 0.0032964 | 0.0032623 | 0.0032544 | 0.0033713 | 0.0029932 | 0.001601 | 0.0023645 | 0.0035276 | 0.003344 | 0.003182 | 0.0032538 | 0.0031593 | 0.0031193 | 0.0031219 | 0.0041768 | 0.0043823 | 0.0039503 | 0.0035973 | 0.0035916 | 0.0036826 | 0.0037902
33 | 35 | 2030 | Winter | P, [MW] | 0 | 2 | 0.0036737 | 0.0036925 | 0.0036788 | 0.0036942 | 0.0036727 | 0.0036051 | 0.0035762 | 0.0035614 | 0.0035403 | 0.0035761 | 0.0035706 | 0.0035987 | 0.0036704 | 0.0037395 | 0.0037507 | 0.0037302 | 0.0035883 | 0.0032995 | 0.0033498 | 0.0034649 | 0.0035397 | 0.0035815 | 0.0036316 | 0.003627
33 | 37 | 2030 | Winter | P, [MW] | 0 | 2 | 0.027893 | 0.026354 | 0.025446 | 0.025094 | 0.02487 | 0.025611 | 0.028095 | 0.030155 | 0.033357 | 0.037586 | 0.039628 | 0.040247 | 0.038832 | 0.036107 | 0.034095 | 0.03265 | 0.032989 | 0.037777 | 0.038543 | 0.037977 | 0.037213 | 0.035137 | 0.032464 | 0.029113
37 | 39 | 2030 | Winter | P, [MW] | 0 | 2 | 0.043893 | 0.044679 | 0.045181 | 0.045333 | 0.045326 | 0.045074 | 0.043843 | 0.042802 | 0.040885 | 0.03836 | 0.037146 | 0.036792 | 0.037693 | 0.039157 | 0.040296 | 0.041017 | 0.041028 | 0.038545 | 0.038059 | 0.038337 | 0.038792 | 0.039891 | 0.041272 | 0.043166
31 | 32 | 2030 | Winter | P, [MW] | 0 | 2 | 0.03453 | 0.034288 | 0.034144 | 0.034212 | 0.034084 | 0.033863 | 0.033895 | 0.033574 | 0.031543 | 0.03201 | 0.03353 | 0.033908 | 0.03395 | 0.034005 | 0.03401 | 0.033583 | 0.033167 | 0.034444 | 0.034638 | 0.034321 | 0.034108 | 0.034391 | 0.034623 | 0.034403
31 | 33 | 2030 | Winter | P, [MW] | 0 | 2 | 0.023361 | 0.02199 | 0.021327 | 0.021073 | 0.020686 | 0.021229 | 0.022819 | 0.024304 | 0.02762 | 0.032167 | 0.035514 | 0.036724 | 0.033771 | 0.029915 | 0.028043 | 0.027007 | 0.02765 | 0.031715 | 0.032733 | 0.032226 | 0.031124 | 0.028994 | 0.026483 | 0.023835
35 | 36 | 2030 | Winter | P, [MW] | 0 | 2 | 0.011112 | 0.011102 | 0.011118 | 0.011109 | 0.011235 | 0.011277 | 0.011269 | 0.011288 | 0.011425 | 0.011571 | 0.011761 | 0.011794 | 0.011477 | 0.01116 | 0.011079 | 0.011097 | 0.011341 | 0.012102 | 0.012067 | 0.011764 | 0.011564 | 0.011392 | 0.011237 | 0.011207
37 | 38 | 2030 | Winter | P, [MW] | 0 | 2 | 0.007747 | 0.0074512 | 0.0073044 | 0.0072564 | 0.0072392 | 0.0073145 | 0.0076214 | 0.0079964 | 0.0087688 | 0.01028 | 0.011437 | 0.012074 | 0.011329 | 0.0099306 | 0.0092435 | 0.0088009 | 0.0087611 | 0.0097983 | 0.010317 | 0.010405 | 0.010142 | 0.0093288 | 0.0085585 | 0.0078857
39 | 40 | 2030 | Winter | P, [MW] | 0 | 2 | 0.022286 | 0.022195 | 0.022225 | 0.022209 | 0.022071 | 0.022214 | 0.022178 | 0.022122 | 0.022533 | 0.022995 | 0.023755 | 0.023897 | 0.022965 | 0.022433 | 0.02231 | 0.022474 | 0.022681 | 0.022741 | 0.022813 | 0.022828 | 0.022535 | 0.022462 | 0.022395 | 0.022284
32 | 34 | 2030 | Winter | P, [MW] | Expected | - | 0.0029178 | 0.0027813 | 0.0026622 | 0.0027718 | 0.0027473 | 0.002834 | 0.003 | 0.0027633 | 0.0018302 | 0.0018291 | 0.0032375 | 0.0028005 | 0.0029137 | 0.003034 | 0.0031196 | 0.0032802 | 0.0037964 | 0.004195 | 0.0037685 | 0.0033744 | 0.0034064 | 0.0034228 | 0.0034686 | 0.0037672
33 | 35 | 2030 | Winter | P, [MW] | Expected | - | 0.003695 | 0.0036997 | 0.0036973 | 0.0037049 | 0.0037011 | 0.0036487 | 0.0035809 | 0.0035538 | 0.0035544 | 0.0036164 | 0.0036374 | 0.0037199 | 0.0037067 | 0.0037272 | 0.0036995 | 0.0036773 | 0.0035267 | 0.00313 | 0.0032519 | 0.0034397 | 0.0034902 | 0.0035436 | 0.0036101 | 0.0036269
33 | 37 | 2030 | Winter | P, [MW] | Expected | - | 0.029085 | 0.02739 | 0.026495 | 0.02679 | 0.026972 | 0.030261 | 0.040398 | 0.043431 | 0.045305 | 0.04602 | 0.045478 | 0.046555 | 0.045153 | 0.043505 | 0.040725 | 0.040251 | 0.041448 | 0.044764 | 0.043352 | 0.04322 | 0.042354 | 0.040569 | 0.036593 | 0.03273
37 | 39 | 2030 | Winter | P, [MW] | Expected | - | 0.043153 | 0.044028 | 0.044532 | 0.044341 | 0.044221 | 0.042623 | 0.037983 | 0.037063 | 0.036099 | 0.035184 | 0.035176 | 0.034972 | 0.035205 | 0.035844 | 0.036722 | 0.037053 | 0.036718 | 0.035292 | 0.035559 | 0.035878 | 0.036295 | 0.037233 | 0.039189 | 0.041255
31 | 32 | 2030 | Winter | P, [MW] | Expected | - | 0.033113 | 0.033231 | 0.033198 | 0.033304 | 0.033216 | 0.03286 | 0.033185 | 0.033224 | 0.032438 | 0.032446 | 0.033687 | 0.03312 | 0.03404 | 0.034222 | 0.03432 | 0.034514 | 0.03458 | 0.035183 | 0.034848 | 0.034294 | 0.034417 | 0.034613 | 0.034653 | 0.034641
31 | 33 | 2030 | Winter | P, [MW] | Expected | - | 0.023579 | 0.022354 | 0.021805 | 0.02184 | 0.021875 | 0.02378 | 0.032678 | 0.038238 | 0.041723 | 0.042733 | 0.042039 | 0.043554 | 0.041281 | 0.038557 | 0.03483 | 0.033977 | 0.03629 | 0.042919 | 0.040302 | 0.039282 | 0.037825 | 0.034971 | 0.029961 | 0.026548
35 | 36 | 2030 | Winter | P, [MW] | Expected | - | 0.011111 | 0.011125 | 0.011123 | 0.01113 | 0.011149 | 0.01118 | 0.011595 | 0.011963 | 0.012196 | 0.012108 | 0.012028 | 0.011976 | 0.011853 | 0.011651 | 0.011487 | 0.011502 | 0.011916 | 0.013376 | 0.012862 | 0.012284 | 0.0121 | 0.011784 | 0.01138 | 0.011251
37 | 38 | 2030 | Winter | P, [MW] | Expected | - | 0.0078715 | 0.0076192 | 0.0074827 | 0.0075197 | 0.0075493 | 0.0079903 | 0.014552 | 0.018944 | 0.020678 | 0.020138 | 0.019096 | 0.021298 | 0.018743 | 0.016937 | 0.01331 | 0.013156 | 0.014103 | 0.016286 | 0.014328 | 0.015062 | 0.01433 | 0.012857 | 0.0099201 | 0.0085575
39 | 40 | 2030 | Winter | P, [MW] | Expected | - | 0.022027 | 0.022005 | 0.022042 | 0.021935 | 0.021885 | 0.021744 | 0.02127 | 0.022095 | 0.022967 | 0.023779 | 0.023698 | 0.023743 | 0.023606 | 0.023098 | 0.02298 | 0.022608 | 0.022929 | 0.024066 | 0.023916 | 0.023458 | 0.023057 | 0.022571 | 0.022216 | 0.022187
32 | 34 | 2030 | Summer | P, [MW] | 0 | 0 | 0.0040876 | 0.004187 | 0.0047953 | 0.003976 | 0.003864 | 0.0035969 | 0.003776 | 0.0043413 | 0.0034312 | 0.0020434 | 0.003876 | 0.0046893 | 0.0046657 | 0.0050234 | 0.0032265 | 0.0056351 | 0.0047121 | 0.0044603 | 0.0045441 | 0.0054703 | 0.0066682 | 0.0065603 | 0.0064892 | 0.0066364
33 | 35 | 2030 | Summer | P, [MW] | 0 | 0 | 0.0035489 | 0.0035319 | 0.0035225 | 0.0035451 | 0.0035418 | 0.0035676 | 0.0036228 | 0.0035013 | 0.0034038 | 0.0033989 | 0.0034585 | 0.0035379 | 0.0034988 | 0.0035152 | 0.0034877 | 0.0035412 | 0.0036048 | 0.0035542 | 0.0034117 | 0.0033778 | 0.0033575 | 0.0034276 | 0.0035291 | 0.0035353
33 | 37 | 2030 | Summer | P, [MW] | 0 | 0 | 0.044194 | 0.04395 | 0.04375 | 0.042744 | 0.043262 | 0.0428 | 0.043229 | 0.046411 | 0.047569 | 0.047183 | 0.046619 | 0.047501 | 0.04844 | 0.047236 | 0.04623 | 0.045162 | 0.045081 | 0.044972 | 0.044907 | 0.046051 | 0.047006 | 0.045604 | 0.043496 | 0.041803
37 | 39 | 2030 | Summer | P, [MW] | 0 | 0 | 0.034276 | 0.034328 | 0.034163 | 0.035034 | 0.034529 | 0.034874 | 0.035592 | 0.035033 | 0.034662 | 0.03432 | 0.034593 | 0.034255 | 0.034148 | 0.034191 | 0.034276 | 0.034719 | 0.034866 | 0.034818 | 0.035071 | 0.034802 | 0.034406 | 0.034896 | 0.03571 | 0.036353
31 | 32 | 2030 | Summer | P, [MW] | 0 | 0 | 0.0328 | 0.033206 | 0.033759 | 0.032934 | 0.032797 | 0.032737 | 0.032287 | 0.03317 | 0.032379 | 0.030741 | 0.032748 | 0.033744 | 0.03456 | 0.034783 | 0.031789 | 0.034992 | 0.033975 | 0.033803 | 0.034009 | 0.03549 | 0.037217 | 0.037087 | 0.036905 | 0.036957
31 | 33 | 2030 | Summer | P, [MW] | 0 | 0 | 0.024755 | 0.023527 | 0.022595 | 0.022878 | 0.022738 | 0.023 | 0.028568 | 0.036019 | 0.038841 | 0.037872 | 0.037137 | 0.039048 | 0.041734 | 0.038908 | 0.035829 | 0.03348 | 0.033268 | 0.032212 | 0.03256 | 0.035716 | 0.038793 | 0.035574 | 0.031078 | 0.026399
35 | 36 | 2030 | Summer | P, [MW] | 0 | 0 | 0.01164 | 0.011586 | 0.011523 | 0.011607 | 0.011555 | 0.011578 | 0.011946 | 0.012597 | 0.012968 | 0.012922 | 0.012741 | 0.012682 | 0.012904 | 0.012725 | 0.012585 | 0.012348 | 0.012221 | 0.012251 | 0.012538 | 0.012788 | 0.013015 | 0.012719 | 0.012224 | 0.011949
37 | 38 | 2030 | Summer | P, [MW] | 0 | 0 | 0.0066455 | 0.0059223 | 0.0050868 | 0.0054695 | 0.0052834 | 0.0054835 | 0.010693 | 0.017095 | 0.018684 | 0.016429 | 0.015794 | 0.018145 | 0.019896 | 0.017206 | 0.01439 | 0.013033 | 0.013576 | 0.012713 | 0.01223 | 0.014397 | 0.015745 | 0.01379 | 0.010809 | 0.0076157
39 | 40 | 2030 | Summer | P, [MW] | 0 | 0 | 0.019798 | 0.0193 | 0.019013 | 0.019502 | 0.019223 | 0.019505 | 0.021465 | 0.022894 | 0.023646 | 0.023936 | 0.023557 | 0.024082 | 0.024585 | 0.024217 | 0.023838 | 0.023008 | 0.022711 | 0.022657 | 0.022981 | 0.023597 | 0.024391 | 0.023315 | 0.022491 | 0.021523
32 | 34 | 2030 | Summer | P, [MW] | 0 | 1 | 0.0067245 | 0.0048748 | 0.0038771 | 0.0038734 | 0.0037552 | 0.0037305 | 0.0041788 | 0.0037002 | 0.0028296 | 0.0029017 | 0.0039608 | 0.0040476 | 0.0040539 | 0.003351 | 0.0037865 | 0.0043024 | 0.0040573 | 0.0038842 | 0.0047421 | 0.0047539 | 0.0040886 | 0.0041623 | 0.0047676 | 0.0045066
33 | 35 | 2030 | Summer | P, [MW] | 0 | 1 | 0.0038069 | 0.0038056 | 0.0037689 | 0.0037766 | 0.0037724 | 0.003814 | 0.0038366 | 0.0037197 | 0.0037036 | 0.0037382 | 0.0037655 | 0.0038747 | 0.0038639 | 0.0038824 | 0.0038966 | 0.0039031 | 0.0038814 | 0.0038312 | 0.0037272 | 0.0037357 | 0.0037667 | 0.0037304 | 0.0038067 | 0.0038224
33 | 37 | 2030 | Summer | P, [MW] | 0 | 1 | 0.042546 | 0.041472 | 0.04276 | 0.042762 | 0.042828 | 0.041824 | 0.041393 | 0.043021 | 0.04329 | 0.043351 | 0.043821 | 0.044201 | 0.04379 | 0.042692 | 0.041348 | 0.040734 | 0.041063 | 0.041152 | 0.041898 | 0.042086 | 0.041936 | 0.042451 | 0.041195 | 0.039968
37 | 39 | 2030 | Summer | P, [MW] | 0 | 1 | 0.03591 | 0.036615 | 0.035385 | 0.035326 | 0.035214 | 0.035897 | 0.036484 | 0.03612 | 0.036245 | 0.036037 | 0.035811 | 0.03564 | 0.036068 | 0.036625 | 0.037151 | 0.03734 | 0.037019 | 0.037264 | 0.037045 | 0.036956 | 0.037021 | 0.0367 | 0.037386 | 0.038081
31 | 32 | 2030 | Summer | P, [MW] | 0 | 1 | 0.037289 | 0.03468 | 0.033139 | 0.033241 | 0.033179 | 0.033276 | 0.033266 | 0.032652 | 0.031323 | 0.031165 | 0.032922 | 0.03362 | 0.033888 | 0.032839 | 0.033573 | 0.033977 | 0.033552 | 0.033221 | 0.034158 | 0.034151 | 0.033535 | 0.033597 | 0.034592 | 0.034222
31 | 33 | 2030 | Summer | P, [MW] | 0 | 1 | 0.023868 | 0.022792 | 0.022077 | 0.022114 | 0.022064 | 0.021992 | 0.02356 | 0.026464 | 0.028605 | 0.029656 | 0.031392 | 0.033094 | 0.032785 | 0.031064 | 0.028387 | 0.027073 | 0.026387 | 0.026938 | 0.027612 | 0.028652 | 0.029045 | 0.030476 | 0.028011 | 0.024845
35 | 36 | 2030 | Summer | P, [MW] | 0 | 1 | 0.01266 | 0.012632 | 0.012514 | 0.012472 | 0.012501 | 0.012475 | 0.012637 | 0.01321 | 0.013483 | 0.013459 | 0.013522 | 0.013334 | 0.013358 | 0.0132 | 0.012958 | 0.012849 | 0.012796 | 0.013011 | 0.013366 | 0.013433 | 0.013373 | 0.01362 | 0.013196 | 0.012911
37 | 38 | 2030 | Summer | P, [MW] | 0 | 1 | 0.0064359 | 0.0057165 | 0.0050434 | 0.0049675 | 0.0050071 | 0.0049068 | 0.005965 | 0.0077787 | 0.0088903 | 0.0090156 | 0.010126 | 0.011921 | 0.011675 | 0.010492 | 0.0085952 | 0.0076349 | 0.0070466 | 0.0074645 | 0.007631 | 0.0081093 | 0.0082991 | 0.0088021 | 0.0078987 | 0.0064662
39 | 40 | 2030 | Summer | P, [MW] | 0 | 1 | 0.020508 | 0.020432 | 0.019633 | 0.019683 | 0.019646 | 0.019945 | 0.02099 | 0.021837 | 0.022662 | 0.023068 | 0.023436 | 0.023728 | 0.02343 | 0.023115 | 0.022947 | 0.022701 | 0.022436 | 0.0226 | 0.022698 | 0.023014 | 0.023238 | 0.023646 | 0.023043 | 0.022107
32 | 34 | 2030 | Summer | P, [MW] | 0 | 2 | 0.0039276 | 0.0039219 | 0.0044966 | 0.0031311 | 0.0010685 | 0.0014987 | 0.001925 | 0.002068 | 0.0018762 | 0.0020438 | 0.0027058 | 0.0028749 | 0.0028064 | 0.0023434 | 0.0027648 | 0.0027092 | 0.0023104 | 0.0022615 | 0.0025316 | 0.002835 | 0.0023613 | 0.0023464 | 0.0021441 | 0.0024752
33 | 35 | 2030 | Summer | P, [MW] | 0 | 2 | 0.0038767 | 0.0038081 | 0.0037543 | 0.0037077 | 0.0036089 | 0.0036017 | 0.003623 | 0.0037142 | 0.0037095 | 0.0037371 | 0.0037601 | 0.0037815 | 0.0038333 | 0.0038735 | 0.0038545 | 0.0038207 | 0.0037899 | 0.0037775 | 0.0036911 | 0.0036924 | 0.0037231 | 0.0036746 | 0.0037772 | 0.0038146
33 | 37 | 2030 | Summer | P, [MW] | 0 | 2 | 0.038357 | 0.040994 | 0.043262 | 0.046403 | 0.051935 | 0.052854 | 0.051475 | 0.04177 | 0.041668 | 0.042191 | 0.042669 | 0.042589 | 0.041899 | 0.040834 | 0.040213 | 0.041884 | 0.043801 | 0.042873 | 0.042918 | 0.041269 | 0.040986 | 0.041168 | 0.039692 | 0.038326
37 | 39 | 2030 | Summer | P, [MW] | 0 | 2 | 0.038962 | 0.036798 | 0.034888 | 0.032534 | 0.027705 | 0.026758 | 0.027989 | 0.036695 | 0.036873 | 0.036401 | 0.036002 | 0.036119 | 0.036549 | 0.0371 | 0.037469 | 0.036027 | 0.034442 | 0.035337 | 0.035827 | 0.037304 | 0.037553 | 0.037599 | 0.038518 | 0.039286
31 | 32 | 2030 | Summer | P, [MW] | 0 | 2 | 0.033453 | 0.033715 | 0.034599 | 0.032977 | 0.030183 | 0.031131 | 0.031403 | 0.030328 | 0.029631 | 0.029788 | 0.031397 | 0.031253 | 0.031562 | 0.031482 | 0.031275 | 0.031441 | 0.031295 | 0.031144 | 0.031428 | 0.031434 | 0.030616 | 0.031594 | 0.030894 | 0.031647
31 | 33 | 2030 | Summer | P, [MW] | 0 | 2 | 0.022474 | 0.021434 | 0.020978 | 0.021181 | 0.020835 | 0.020502 | 0.02111 | 0.022558 | 0.025229 | 0.028016 | 0.030658 | 0.031505 | 0.029262 | 0.026096 | 0.02409 | 0.023397 | 0.023112 | 0.023407 | 0.024088 | 0.024905 | 0.026582 | 0.028889 | 0.026452 | 0.023037
35 | 36 | 2030 | Summer | P, [MW] | 0 | 2 | 0.012619 | 0.012406 | 0.012293 | 0.011975 | 0.011624 | 0.011626 | 0.011697 | 0.012718 | 0.013131 | 0.013331 | 0.013499 | 0.013526 | 0.013187 | 0.012804 | 0.012679 | 0.0125 | 0.012365 | 0.012541 | 0.012918 | 0.013215 | 0.013351 | 0.013814 | 0.013264 | 0.012836
37 | 38 | 2030 | Summer | P, [MW] | 0 | 2 | 0.0053554 | 0.0044766 | 0.0042721 | 0.0040166 | 0.0044781 | 0.0046328 | 0.0044866 | 0.0047129 | 0.0058728 | 0.0069219 | 0.0078649 | 0.0083513 | 0.0078571 | 0.0065889 | 0.0056679 | 0.0050331 | 0.0049384 | 0.0050966 | 0.0054982 | 0.0059404 | 0.0067622 | 0.007565 | 0.0067522 | 0.0052189
39 | 40 | 2030 | Summer | P, [MW] | 0 | 2 | 0.021471 | 0.019895 | 0.018703 | 0.017342 | 0.014939 | 0.014347 | 0.015329 | 0.020446 | 0.021993 | 0.023017 | 0.024046 | 0.024335 | 0.023431 | 0.022385 | 0.021795 | 0.020799 | 0.019839 | 0.020466 | 0.020834 | 0.021883 | 0.02268 | 0.0232 | 0.022938 | 0.022092
32 | 34 | 2030 | Summer | P, [MW] | Expected | - | 0.0044414 | 0.0042474 | 0.0046214 | 0.0038406 | 0.0034491 | 0.0033162 | 0.0035691 | 0.0039249 | 0.0031231 | 0.0021661 | 0.0037209 | 0.0043385 | 0.0043127 | 0.0044016 | 0.0032406 | 0.0050268 | 0.0042754 | 0.0040639 | 0.0042849 | 0.0049915 | 0.0056844 | 0.0056158 | 0.0056225 | 0.0057377
33 | 35 | 2030 | Summer | P, [MW] | Expected | - | 0.0036326 | 0.0036105 | 0.0035909 | 0.0036014 | 0.0035843 | 0.0036076 | 0.0036533 | 0.0035629 | 0.0034903 | 0.0034957 | 0.0035454 | 0.0036208 | 0.0035987 | 0.0036188 | 0.0035985 | 0.0036329 | 0.0036708 | 0.0036256 | 0.0034967 | 0.0034739 | 0.0034682 | 0.0035062 | 0.0036042 | 0.0036162
33 | 37 | 2030 | Summer | P, [MW] | Expected | - | 0.043125 | 0.043174 | 0.043539 | 0.04327 | 0.044439 | 0.044097 | 0.044145 | 0.045264 | 0.046115 | 0.045922 | 0.045655 | 0.046328 | 0.046842 | 0.045672 | 0.044673 | 0.044061 | 0.044324 | 0.044126 | 0.044193 | 0.044801 | 0.045422 | 0.04452 | 0.042624 | 0.041044
37 | 39 | 2030 | Summer | P, [MW] | Expected | - | 0.035179 | 0.035007 | 0.034441 | 0.034719 | 0.033652 | 0.033861 | 0.034634 | 0.035426 | 0.035204 | 0.034862 | 0.034969 | 0.034719 | 0.034765 | 0.034954 | 0.035143 | 0.03528 | 0.035113 | 0.035242 | 0.035461 | 0.035467 | 0.035229 | 0.03554 | 0.036351 | 0.037019
31 | 32 | 2030 | Summer | P, [MW] | Expected | - | 0.033534 | 0.033489 | 0.033791 | 0.032984 | 0.032478 | 0.032585 | 0.032301 | 0.03269 | 0.031836 | 0.030665 | 0.03258 | 0.03337 | 0.034036 | 0.034034 | 0.03197 | 0.03434 | 0.033532 | 0.03334 | 0.033662 | 0.034719 | 0.035748 | 0.035803 | 0.035716 | 0.035808
31 | 33 | 2030 | Summer | P, [MW] | Expected | - | 0.024303 | 0.023123 | 0.02229 | 0.022527 | 0.02237 | 0.022499 | 0.026787 | 0.032731 | 0.035434 | 0.03529 | 0.035391 | 0.03712 | 0.038674 | 0.035957 | 0.033089 | 0.031125 | 0.030834 | 0.0302 | 0.030643 | 0.033163 | 0.035656 | 0.033891 | 0.029979 | 0.025697
35 | 36 | 2030 | Summer | P, [MW] | Expected | - | 0.011925 | 0.011853 | 0.011775 | 0.011783 | 0.0117 | 0.011713 | 0.012009 | 0.012702 | 0.013065 | 0.013057 | 0.012961 | 0.012896 | 0.013009 | 0.012804 | 0.012652 | 0.012441 | 0.012324 | 0.012401 | 0.012711 | 0.012941 | 0.013114 | 0.013004 | 0.012511 | 0.012213
37 | 38 | 2030 | Summer | P, [MW] | Expected | - | 0.0064313 | 0.0056864 | 0.0049642 | 0.0051902 | 0.0051289 | 0.0052796 | 0.0091306 | 0.013995 | 0.015455 | 0.014011 | 0.013851 | 0.015857 | 0.017002 | 0.01473 | 0.012316 | 0.011119 | 0.01141 | 0.010875 | 0.010611 | 0.012291 | 0.013398 | 0.012188 | 0.0098136 | 0.0071091
39 | 40 | 2030 | Summer | P, [MW] | Expected | - | 0.020139 | 0.019546 | 0.019057 | 0.019219 | 0.018672 | 0.018831 | 0.02052 | 0.022393 | 0.023269 | 0.023681 | 0.023609 | 0.024067 | 0.024255 | 0.023798 | 0.023419 | 0.022648 | 0.022261 | 0.022336 | 0.022634 | 0.023269 | 0.023982 | 0.023346 | 0.022634 | 0.021687
32 | 34 | 2040 | Winter | P, [MW] | 0 | 0 | 0.0032185 | 0.0031842 | 0.0031395 | 0.0033005 | 0.0032306 | 0.0034124 | 0.0036937 | 0.0033118 | 0.0023573 | 0.0022159 | 0.0038913 | 0.0032482 | 0.003453 | 0.0036306 | 0.0037581 | 0.0040413 | 0.0047772 | 0.0051165 | 0.0045078 | 0.0040347 | 0.0041914 | 0.0042399 | 0.0044311 | 0.0047876
33 | 35 | 2040 | Winter | P, [MW] | 0 | 0 | 0.0037909 | 0.003805 | 0.0038031 | 0.0038147 | 0.0038143 | 0.0037466 | 0.0036474 | 0.0036579 | 0.0036792 | 0.0037748 | 0.0037942 | 0.0039066 | 0.0038655 | 0.003865 | 0.0038116 | 0.0037718 | 0.0035914 | 0.0031168 | 0.0032671 | 0.0035002 | 0.0035372 | 0.0035926 | 0.0036508 | 0.003682
33 | 37 | 2040 | Winter | P, [MW] | 0 | 0 | 0.032346 | 0.030401 | 0.029419 | 0.029949 | 0.030231 | 0.034707 | 0.046819 | 0.051638 | 0.053965 | 0.053905 | 0.0525 | 0.054014 | 0.051838 | 0.050015 | 0.046449 | 0.045912 | 0.047466 | 0.051112 | 0.048601 | 0.04873 | 0.047595 | 0.045658 | 0.04095 | 0.03719
37 | 39 | 2040 | Winter | P, [MW] | 0 | 0 | 0.041139 | 0.042137 | 0.042671 | 0.042354 | 0.042192 | 0.039987 | 0.03533 | 0.034495 | 0.03384 | 0.033206 | 0.033336 | 0.033314 | 0.033344 | 0.033707 | 0.034233 | 0.034554 | 0.034278 | 0.03345 | 0.033678 | 0.033963 | 0.03431 | 0.035041 | 0.036828 | 0.038635
31 | 32 | 2040 | Winter | P, [MW] | 0 | 0 | 0.033187 | 0.033466 | 0.033619 | 0.033735 | 0.033598 | 0.033227 | 0.03379 | 0.03373 | 0.033116 | 0.033084 | 0.034386 | 0.033343 | 0.034664 | 0.034959 | 0.035022 | 0.035434 | 0.035662 | 0.036229 | 0.035691 | 0.035131 | 0.035383 | 0.035668 | 0.035776 | 0.035798
31 | 33 | 2040 | Winter | P, [MW] | 0 | 0 | 0.028055 | 0.026357 | 0.025474 | 0.025619 | 0.025728 | 0.029191 | 0.044145 | 0.051813 | 0.05583 | 0.055801 | 0.054021 | 0.055465 | 0.052687 | 0.049918 | 0.044899 | 0.043774 | 0.047157 | 0.055175 | 0.051186 | 0.049987 | 0.048166 | 0.044634 | 0.037879 | 0.033146
35 | 36 | 2040 | Winter | P, [MW] | 0 | 0 | 0.011032 | 0.010988 | 0.010986 | 0.010984 | 0.010991 | 0.011116 | 0.012073 | 0.012575 | 0.012933 | 0.012703 | 0.012511 | 0.012438 | 0.012255 | 0.012028 | 0.011753 | 0.011796 | 0.012414 | 0.014446 | 0.013634 | 0.012859 | 0.012663 | 0.012228 | 0.011666 | 0.011381
37 | 38 | 2040 | Winter | P, [MW] | 0 | 0 | 0.0089708 | 0.0085922 | 0.008377 | 0.0084772 | 0.0085388 | 0.0094907 | 0.020844 | 0.028029 | 0.030366 | 0.028709 | 0.026787 | 0.030041 | 0.026005 | 0.023837 | 0.018312 | 0.018167 | 0.019615 | 0.02256 | 0.019134 | 0.020458 | 0.019408 | 0.017417 | 0.012602 | 0.010379
39 | 40 | 2040 | Winter | P, [MW] | 0 | 0 | 0.02305 | 0.022934 | 0.022829 | 0.022715 | 0.022677 | 0.022801 | 0.0233 | 0.024437 | 0.025609 | 0.026772 | 0.026511 | 0.026257 | 0.026426 | 0.025791 | 0.025651 | 0.024918 | 0.02541 | 0.026911 | 0.026875 | 0.026119 | 0.025547 | 0.024757 | 0.024127 | 0.023666
32 | 34 | 2040 | Winter | P, [MW] | 0 | 1 | 0.0054136 | 0.0049241 | 0.0041895 | 0.0042608 | 0.0042961 | 0.0042508 | 0.0043268 | 0.0038787 | 0.002334 | 0.0022399 | 0.0043049 | 0.0040257 | 0.0041601 | 0.0041469 | 0.0043128 | 0.0043623 | 0.0051898 | 0.0056403 | 0.0047604 | 0.0042891 | 0.0042375 | 0.004174 | 0.0042716 | 0.0050694
33 | 35 | 2040 | Winter | P, [MW] | 0 | 1 | 0.0038693 | 0.0038923 | 0.0039039 | 0.0039041 | 0.0038978 | 0.003827 | 0.00372 | 0.003679 | 0.0036636 | 0.0036605 | 0.0036963 | 0.0038262 | 0.0037644 | 0.003806 | 0.0037668 | 0.0037902 | 0.0036099 | 0.0031911 | 0.0033067 | 0.0035308 | 0.0036197 | 0.0037019 | 0.0037462 | 0.0037692
33 | 37 | 2040 | Winter | P, [MW] | 0 | 1 | 0.033415 | 0.031364 | 0.029878 | 0.03007 | 0.03035 | 0.032637 | 0.040172 | 0.041277 | 0.043479 | 0.04549 | 0.045136 | 0.046366 | 0.045956 | 0.043166 | 0.039715 | 0.039487 | 0.041558 | 0.04579 | 0.045379 | 0.044269 | 0.043047 | 0.04037 | 0.038295 | 0.034656
37 | 39 | 2040 | Winter | P, [MW] | 0 | 1 | 0.0408 | 0.041927 | 0.042732 | 0.042663 | 0.042471 | 0.041406 | 0.037785 | 0.037402 | 0.036185 | 0.035193 | 0.035185 | 0.034818 | 0.034887 | 0.035774 | 0.037121 | 0.037231 | 0.036391 | 0.034645 | 0.034726 | 0.035249 | 0.03581 | 0.037066 | 0.038063 | 0.040078
31 | 32 | 2040 | Winter | P, [MW] | 0 | 1 | 0.036601 | 0.036196 | 0.034986 | 0.035228 | 0.035221 | 0.034892 | 0.034852 | 0.034739 | 0.033275 | 0.033018 | 0.035313 | 0.035445 | 0.035697 | 0.035556 | 0.036014 | 0.036029 | 0.036606 | 0.037123 | 0.03656 | 0.035317 | 0.03529 | 0.035004 | 0.03532 | 0.035928
31 | 33 | 2040 | Winter | P, [MW] | 0 | 1 | 0.028851 | 0.026928 | 0.02573 | 0.02559 | 0.025564 | 0.027287 | 0.033278 | 0.034862 | 0.039185 | 0.042908 | 0.043213 | 0.044953 | 0.045182 | 0.040572 | 0.036702 | 0.036455 | 0.039549 | 0.047283 | 0.04648 | 0.044236 | 0.042157 | 0.037777 | 0.035099 | 0.031162
35 | 36 | 2040 | Winter | P, [MW] | 0 | 1 | 0.011451 | 0.011364 | 0.011329 | 0.011329 | 0.011352 | 0.011461 | 0.011901 | 0.012052 | 0.012389 | 0.012636 | 0.012587 | 0.012397 | 0.012619 | 0.012194 | 0.012078 | 0.012006 | 0.012595 | 0.014553 | 0.014094 | 0.013191 | 0.012811 | 0.012263 | 0.012006 | 0.01177
37 | 38 | 2040 | Winter | P, [MW] | 0 | 1 | 0.0091932 | 0.0087089 | 0.0084529 | 0.0084765 | 0.0085171 | 0.0089497 | 0.012007 | 0.013239 | 0.015346 | 0.017166 | 0.016506 | 0.018288 | 0.017564 | 0.014663 | 0.011727 | 0.011683 | 0.012735 | 0.015463 | 0.015181 | 0.014796 | 0.014054 | 0.012152 | 0.01094 | 0.0095015
39 | 40 | 2040 | Winter | P, [MW] | 0 | 1 | 0.02318 | 0.022997 | 0.022891 | 0.022715 | 0.022647 | 0.022714 | 0.022197 | 0.022278 | 0.023365 | 0.02458 | 0.024975 | 0.025224 | 0.025314 | 0.024646 | 0.024586 | 0.024551 | 0.025063 | 0.026226 | 0.02631 | 0.025854 | 0.02526 | 0.024546 | 0.024274 | 0.023793
32 | 34 | 2040 | Winter | P, [MW] | 0 | 2 | 0.005173 | 0.0045842 | 0.0041781 | 0.0042226 | 0.0041537 | 0.0041636 | 0.004342 | 0.0037387 | 0.0020293 | 0.0029845 | 0.0043786 | 0.0041528 | 0.0039591 | 0.0040359 | 0.0039145 | 0.0038748 | 0.0038943 | 0.0051854 | 0.0054305 | 0.0049042 | 0.0044756 | 0.0044745 | 0.0047204 | 0.0048733
33 | 35 | 2040 | Winter | P, [MW] | 0 | 2 | 0.0038425 | 0.0038826 | 0.0038706 | 0.0038922 | 0.0038781 | 0.003796 | 0.0037494 | 0.0037336 | 0.0037 | 0.0037354 | 0.0037342 | 0.0037668 | 0.0038475 | 0.0039333 | 0.0039471 | 0.0039228 | 0.0037544 | 0.0034227 | 0.0034858 | 0.0036166 | 0.0037006 | 0.003748 | 0.003797 | 0.0038027
33 | 37 | 2040 | Winter | P, [MW] | 0 | 2 | 0.030958 | 0.02918 | 0.02807 | 0.027659 | 0.027417 | 0.028283 | 0.031231 | 0.033444 | 0.036745 | 0.040834 | 0.043045 | 0.04376 | 0.042077 | 0.039275 | 0.037351 | 0.035994 | 0.036422 | 0.040879 | 0.0416 | 0.041146 | 0.040353 | 0.038403 | 0.035904 | 0.032365
37 | 39 | 2040 | Winter | P, [MW] | 0 | 2 | 0.042137 | 0.043083 | 0.043692 | 0.043878 | 0.043887 | 0.043576 | 0.042114 | 0.041005 | 0.039047 | 0.036756 | 0.03566 | 0.035345 | 0.036201 | 0.037527 | 0.038551 | 0.039191 | 0.039157 | 0.036988 | 0.036584 | 0.036794 | 0.037218 | 0.038167 | 0.039382 | 0.04136
31 | 32 | 2040 | Winter | P, [MW] | 0 | 2 | 0.035766 | 0.035402 | 0.035139 | 0.035211 | 0.035046 | 0.034837 | 0.034929 | 0.034382 | 0.031987 | 0.032627 | 0.034415 | 0.034779 | 0.034798 | 0.034856 | 0.034839 | 0.034395 | 0.033973 | 0.035508 | 0.035743 | 0.035332 | 0.035047 | 0.035344 | 0.035732 | 0.035553
31 | 33 | 2040 | Winter | P, [MW] | 0 | 2 | 0.027727 | 0.025732 | 0.024597 | 0.024216 | 0.023532 | 0.02438 | 0.026778 | 0.028183 | 0.03259 | 0.038501 | 0.042563 | 0.043999 | 0.040393 | 0.035418 | 0.032941 | 0.031654 | 0.032644 | 0.037874 | 0.039059 | 0.038443 | 0.03705 | 0.034344 | 0.031719 | 0.028208
35 | 36 | 2040 | Winter | P, [MW] | 0 | 2 | 0.011475 | 0.011357 | 0.011359 | 0.011335 | 0.011431 | 0.011501 | 0.011584 | 0.011625 | 0.011889 | 0.012198 | 0.012481 | 0.012543 | 0.012083 | 0.011567 | 0.011416 | 0.011417 | 0.011773 | 0.012893 | 0.012836 | 0.01242 | 0.012146 | 0.011873 | 0.011663 | 0.011529
37 | 38 | 2040 | Winter | P, [MW] | 0 | 2 | 0.0087386 | 0.008311 | 0.0080798 | 0.0080058 | 0.0079637 | 0.008097 | 0.0085921 | 0.0091498 | 0.010318 | 0.012471 | 0.01397 | 0.014766 | 0.013827 | 0.011976 | 0.010983 | 0.01032 | 0.010273 | 0.011895 | 0.012578 | 0.012648 | 0.012291 | 0.011152 | 0.010024 | 0.0089744
39 | 40 | 2040 | Winter | P, [MW] | 0 | 2 | 0.023403 | 0.023172 | 0.023037 | 0.022995 | 0.022791 | 0.023052 | 0.023168 | 0.023017 | 0.023852 | 0.024923 | 0.026017 | 0.026203 | 0.024992 | 0.024076 | 0.023697 | 0.023774 | 0.024059 | 0.024501 | 0.024682 | 0.024688 | 0.02426 | 0.023961 | 0.023851 | 0.023453
32 | 34 | 2040 | Winter | P, [MW] | Expected | - | 0.0038113 | 0.0036328 | 0.0034378 | 0.0035694 | 0.0035147 | 0.0036395 | 0.0038767 | 0.0034538 | 0.0023072 | 0.0023291 | 0.00402 | 0.0034885 | 0.0036263 | 0.0037622 | 0.0038597 | 0.0040634 | 0.00471 | 0.0052012 | 0.0046757 | 0.0041953 | 0.0042386 | 0.004264 | 0.0044497 | 0.0048401
33 | 35 | 2040 | Winter | P, [MW] | Expected | - | 0.0038095 | 0.0038286 | 0.0038272 | 0.0038385 | 0.0038354 | 0.0037651 | 0.0036723 | 0.0036717 | 0.0036799 | 0.0037528 | 0.0037717 | 0.0038752 | 0.0038485 | 0.0038663 | 0.0038246 | 0.003796 | 0.0036173 | 0.0031711 | 0.003304 | 0.0035212 | 0.0035724 | 0.0036304 | 0.0036853 | 0.0037117
33 | 37 | 2040 | Winter | P, [MW] | Expected | - | 0.0323 | 0.030364 | 0.029292 | 0.029639 | 0.029846 | 0.033494 | 0.043642 | 0.047558 | 0.050007 | 0.050836 | 0.050097 | 0.051457 | 0.049603 | 0.047502 | 0.044188 | 0.043578 | 0.045045 | 0.04889 | 0.04714 | 0.047009 | 0.045911 | 0.043866 | 0.03985 | 0.036139
37 | 39 | 2040 | Winter | P, [MW] | Expected | - | 0.041233 | 0.042242 | 0.042826 | 0.042616 | 0.042474 | 0.040703 | 0.03665 | 0.03584 | 0.034919 | 0.033997 | 0.033932 | 0.033819 | 0.033973 | 0.034548 | 0.035262 | 0.035599 | 0.035277 | 0.034126 | 0.034243 | 0.034551 | 0.034939 | 0.035777 | 0.037369 | 0.03923
31 | 32 | 2040 | Winter | P, [MW] | Expected | - | 0.034043 | 0.034133 | 0.034031 | 0.034159 | 0.034037 | 0.033695 | 0.034105 | 0.033967 | 0.032977 | 0.033009 | 0.034522 | 0.033849 | 0.034831 | 0.035029 | 0.035138 | 0.035371 | 0.035555 | 0.036254 | 0.035823 | 0.035186 | 0.035322 | 0.035527 | 0.035704 | 0.035782
31 | 33 | 2040 | Winter | P, [MW] | Expected | - | 0.028122 | 0.026349 | 0.025385 | 0.025414 | 0.025391 | 0.028232 | 0.040112 | 0.046016 | 0.050132 | 0.051487 | 0.05084 | 0.052326 | 0.049858 | 0.046511 | 0.04202 | 0.040997 | 0.043997 | 0.051576 | 0.048781 | 0.047516 | 0.045719 | 0.042184 | 0.036602 | 0.032157
35 | 36 | 2040 | Winter | P, [MW] | Expected | - | 0.011155 | 0.011094 | 0.011088 | 0.011084 | 0.011105 | 0.011221 | 0.011978 | 0.012365 | 0.012706 | 0.012621 | 0.012518 | 0.012447 | 0.012282 | 0.011986 | 0.011751 | 0.011772 | 0.012348 | 0.014239 | 0.013586 | 0.012844 | 0.01261 | 0.012183 | 0.011714 | 0.011457
37 | 38 | 2040 | Winter | P, [MW] | Expected | - | 0.0089694 | 0.0085687 | 0.0083454 | 0.0084097 | 0.0084535 | 0.0092143 | 0.017831 | 0.023219 | 0.025356 | 0.024741 | 0.023487 | 0.02618 | 0.02306 | 0.020832 | 0.016325 | 0.01612 | 0.017298 | 0.020022 | 0.017633 | 0.018533 | 0.017627 | 0.015769 | 0.011996 | 0.010053
39 | 40 | 2040 | Winter | P, [MW] | Expected | - | 0.023119 | 0.022977 | 0.022868 | 0.022755 | 0.022689 | 0.022825 | 0.023123 | 0.023926 | 0.025037 | 0.026195 | 0.026221 | 0.026102 | 0.026062 | 0.025383 | 0.02522 | 0.024702 | 0.025168 | 0.026469 | 0.026481 | 0.025877 | 0.025322 | 0.024613 | 0.024109 | 0.023654
32 | 34 | 2040 | Summer | P, [MW] | 0 | 0 | 0.0052934 | 0.0054056 | 0.0060944 | 0.0050799 | 0.0049114 | 0.0046048 | 0.0048653 | 0.0054052 | 0.0042871 | 0.0026153 | 0.0048313 | 0.0058132 | 0.0057885 | 0.0062114 | 0.0040184 | 0.0069591 | 0.0058573 | 0.0055566 | 0.0056446 | 0.0067847 | 0.0082561 | 0.0081314 | 0.0082198 | 0.0084217
33 | 35 | 2040 | Summer | P, [MW] | 0 | 0 | 0.0036201 | 0.0036387 | 0.0036907 | 0.003679 | 0.0036954 | 0.0037107 | 0.0036574 | 0.0035212 | 0.0034111 | 0.0033984 | 0.0034658 | 0.0035711 | 0.0035304 | 0.0035397 | 0.0035028 | 0.0035605 | 0.0036362 | 0.0035804 | 0.0034071 | 0.0033691 | 0.003347 | 0.003418 | 0.0035136 | 0.0035483
33 | 37 | 2040 | Summer | P, [MW] | 0 | 0 | 0.040329 | 0.038028 | 0.033133 | 0.034586 | 0.033821 | 0.034551 | 0.042999 | 0.048051 | 0.049756 | 0.048934 | 0.048189 | 0.049711 | 0.051263 | 0.049263 | 0.047401 | 0.045794 | 0.045806 | 0.045431 | 0.045429 | 0.047335 | 0.04884 | 0.046671 | 0.043667 | 0.039936
37 | 39 | 2040 | Summer | P, [MW] | 0 | 0 | 0.036152 | 0.037718 | 0.04072 | 0.039733 | 0.040151 | 0.039623 | 0.035041 | 0.034064 | 0.033647 | 0.033355 | 0.033621 | 0.033235 | 0.033098 | 0.033187 | 0.033387 | 0.033927 | 0.034069 | 0.034087 | 0.034243 | 0.033826 | 0.033397 | 0.033982 | 0.034897 | 0.036584
31 | 32 | 2040 | Summer | P, [MW] | 0 | 0 | 0.034439 | 0.034634 | 0.034939 | 0.034122 | 0.033824 | 0.033824 | 0.034027 | 0.034812 | 0.033798 | 0.03188 | 0.034328 | 0.035514 | 0.03635 | 0.03667 | 0.033172 | 0.037041 | 0.035812 | 0.035605 | 0.035809 | 0.037497 | 0.039477 | 0.03935 | 0.039393 | 0.039396
31 | 33 | 2040 | Summer | P, [MW] | 0 | 0 | 0.029658 | 0.027733 | 0.025926 | 0.026491 | 0.026106 | 0.026681 | 0.035022 | 0.043731 | 0.047229 | 0.046262 | 0.045353 | 0.047525 | 0.050579 | 0.047302 | 0.043528 | 0.040607 | 0.040337 | 0.039045 | 0.039497 | 0.043457 | 0.047164 | 0.043303 | 0.038383 | 0.032154
35 | 36 | 2040 | Summer | P, [MW] | 0 | 0 | 0.011627 | 0.011624 | 0.011718 | 0.01168 | 0.011685 | 0.011647 | 0.011838 | 0.012642 | 0.013122 | 0.013081 | 0.012863 | 0.012782 | 0.013092 | 0.012842 | 0.012621 | 0.012339 | 0.012195 | 0.012195 | 0.012519 | 0.012866 | 0.013207 | 0.012854 | 0.012294 | 0.011913
37 | 38 | 2040 | Summer | P, [MW] | 0 | 0 | 0.0082171 | 0.0075266 | 0.0073324 | 0.007561 | 0.0074409 | 0.0075902 | 0.013278 | 0.02108 | 0.023008 | 0.020214 | 0.019461 | 0.022344 | 0.02451 | 0.021207 | 0.017748 | 0.016104 | 0.01677 | 0.0157 | 0.015142 | 0.017791 | 0.019441 | 0.01705 | 0.013462 | 0.0096629
39 | 40 | 2040 | Summer | P, [MW] | 0 | 0 | 0.023176 | 0.023216 | 0.024355 | 0.023926 | 0.024078 | 0.024073 | 0.023881 | 0.025037 | 0.025915 | 0.02652 | 0.026118 | 0.026621 | 0.027049 | 0.026783 | 0.026473 | 0.025491 | 0.02508 | 0.025102 | 0.025418 | 0.026071 | 0.026972 | 0.025766 | 0.025074 | 0.024321
32 | 34 | 2040 | Summer | P, [MW] | 0 | 1 | 0.0085683 | 0.0062598 | 0.004958 | 0.004948 | 0.0047735 | 0.0047637 | 0.0053586 | 0.0046174 | 0.0035455 | 0.0036541 | 0.0049278 | 0.0050297 | 0.0050407 | 0.0041754 | 0.0046967 | 0.0053334 | 0.0050534 | 0.0048479 | 0.0058824 | 0.0059013 | 0.0050909 | 0.0051872 | 0.0060833 | 0.0057779
33 | 35 | 2040 | Summer | P, [MW] | 0 | 1 | 0.0038875 | 0.0039146 | 0.0039292 | 0.0039393 | 0.0039339 | 0.0039824 | 0.0039253 | 0.0037582 | 0.003722 | 0.0037456 | 0.0037716 | 0.0038969 | 0.003879 | 0.0038965 | 0.0039201 | 0.0039355 | 0.0039252 | 0.0038565 | 0.0037594 | 0.003754 | 0.0037765 | 0.0037339 | 0.003806 | 0.0038639
33 | 37 | 2040 | Summer | P, [MW] | 0 | 1 | 0.03952 | 0.036736 | 0.035362 | 0.034983 | 0.035274 | 0.033881 | 0.037498 | 0.041988 | 0.043199 | 0.043361 | 0.044245 | 0.045136 | 0.044702 | 0.043276 | 0.041162 | 0.039796 | 0.039366 | 0.040122 | 0.041209 | 0.041819 | 0.041817 | 0.042727 | 0.040908 | 0.037643
37 | 39 | 2040 | Summer | P, [MW] | 0 | 1 | 0.037342 | 0.039225 | 0.040171 | 0.040387 | 0.04009 | 0.040913 | 0.038383 | 0.036276 | 0.035802 | 0.035436 | 0.034983 | 0.034579 | 0.03498 | 0.035568 | 0.03639 | 0.037015 | 0.03725 | 0.037093 | 0.03699 | 0.036556 | 0.036414 | 0.03596 | 0.0368 | 0.038824
31 | 32 | 2040 | Summer | P, [MW] | 0 | 1 | 0.039727 | 0.036481 | 0.034247 | 0.034321 | 0.034228 | 0.034319 | 0.034941 | 0.034067 | 0.032506 | 0.032438 | 0.03457 | 0.03542 | 0.035701 | 0.034454 | 0.035292 | 0.035776 | 0.035244 | 0.03486 | 0.035761 | 0.035842 | 0.035163 | 0.035201 | 0.036589 | 0.036038
31 | 33 | 2040 | Summer | P, [MW] | 0 | 1 | 0.028557 | 0.026901 | 0.025452 | 0.025483 | 0.025301 | 0.02528 | 0.027975 | 0.031344 | 0.034231 | 0.035792 | 0.037979 | 0.040087 | 0.03974 | 0.037501 | 0.033979 | 0.032251 | 0.031364 | 0.032153 | 0.032804 | 0.034269 | 0.034896 | 0.036737 | 0.034289 | 0.029948
35 | 36 | 2040 | Summer | P, [MW] | 0 | 1 | 0.012672 | 0.012664 | 0.012672 | 0.012662 | 0.012668 | 0.012625 | 0.012626 | 0.013262 | 0.013563 | 0.01355 | 0.013614 | 0.013357 | 0.01341 | 0.013186 | 0.012835 | 0.012736 | 0.012715 | 0.012963 | 0.013496 | 0.013548 | 0.013434 | 0.013794 | 0.013335 | 0.013003
37 | 38 | 2040 | Summer | P, [MW] | 0 | 1 | 0.008119 | 0.0075653 | 0.0069128 | 0.0068898 | 0.0068718 | 0.0070516 | 0.0077899 | 0.0096752 | 0.011037 | 0.011201 | 0.01256 | 0.014781 | 0.014489 | 0.013058 | 0.010774 | 0.009657 | 0.0089783 | 0.0094338 | 0.0095852 | 0.010151 | 0.010391 | 0.010986 | 0.0099363 | 0.0084158
39 | 40 | 2040 | Summer | P, [MW] | 0 | 1 | 0.02357 | 0.023936 | 0.024056 | 0.02425 | 0.024073 | 0.024497 | 0.024296 | 0.024236 | 0.024984 | 0.025517 | 0.025842 | 0.026041 | 0.025649 | 0.025219 | 0.025128 | 0.02501 | 0.025045 | 0.025006 | 0.025162 | 0.025426 | 0.025636 | 0.026089 | 0.025638 | 0.025005
32 | 34 | 2040 | Summer | P, [MW] | 0 | 2 | 0.0050648 | 0.0050352 | 0.0056839 | 0.004 | 0.0014316 | 0.0019795 | 0.0025311 | 0.0025938 | 0.002354 | 0.0025722 | 0.0033626 | 0.0035628 | 0.0034849 | 0.0029171 | 0.0034187 | 0.0033574 | 0.0028891 | 0.0028338 | 0.0031505 | 0.0035242 | 0.0029497 | 0.0029374 | 0.0027937 | 0.0032231
33 | 35 | 2040 | Summer | P, [MW] | 0 | 2 | 0.0039701 | 0.0040261 | 0.0039817 | 0.0038058 | 0.0036763 | 0.0036807 | 0.0036874 | 0.0038895 | 0.0037936 | 0.0037598 | 0.0037647 | 0.0037807 | 0.003846 | 0.0039216 | 0.0039375 | 0.0039509 | 0.0039246 | 0.0039065 | 0.0038225 | 0.0038053 | 0.0037665 | 0.0037113 | 0.003788 | 0.0039121
33 | 37 | 2040 | Summer | P, [MW] | 0 | 2 | 0.033403 | 0.027492 | 0.031301 | 0.043656 | 0.051562 | 0.052325 | 0.051377 | 0.032777 | 0.03772 | 0.040691 | 0.042218 | 0.042545 | 0.041291 | 0.038471 | 0.035742 | 0.03498 | 0.037407 | 0.036145 | 0.036942 | 0.03769 | 0.039431 | 0.04095 | 0.038374 | 0.032621
37 | 39 | 2040 | Summer | P, [MW] | 0 | 2 | 0.041349 | 0.045595 | 0.043033 | 0.034398 | 0.027315 | 0.026368 | 0.027265 | 0.042839 | 0.039225 | 0.036795 | 0.03566 | 0.035485 | 0.036147 | 0.037776 | 0.039612 | 0.040291 | 0.038657 | 0.039635 | 0.039869 | 0.039766 | 0.038104 | 0.037535 | 0.03865 | 0.042433
31 | 32 | 2040 | Summer | P, [MW] | 0 | 2 | 0.035109 | 0.034396 | 0.035435 | 0.033923 | 0.030681 | 0.031853 | 0.032272 | 0.030723 | 0.030098 | 0.030595 | 0.032564 | 0.03246 | 0.032845 | 0.032649 | 0.032296 | 0.032141 | 0.031938 | 0.03177 | 0.031961 | 0.031957 | 0.031415 | 0.032349 | 0.031926 | 0.032812
31 | 33 | 2040 | Summer | P, [MW] | 0 | 2 | 0.026588 | 0.024436 | 0.023495 | 0.024306 | 0.023797 | 0.023291 | 0.024428 | 0.025386 | 0.029424 | 0.033521 | 0.03697 | 0.038061 | 0.035176 | 0.030846 | 0.027966 | 0.026862 | 0.026513 | 0.026947 | 0.027631 | 0.028733 | 0.031401 | 0.034331 | 0.032064 | 0.027132
35 | 36 | 2040 | Summer | P, [MW] | 0 | 2 | 0.012665 | 0.012818 | 0.012675 | 0.012092 | 0.011489 | 0.011404 | 0.011513 | 0.013183 | 0.013409 | 0.013529 | 0.013687 | 0.013692 | 0.013235 | 0.012774 | 0.012692 | 0.012669 | 0.01253 | 0.012743 | 0.013303 | 0.013637 | 0.013559 | 0.014272 | 0.013539 | 0.013079
37 | 38 | 2040 | Summer | P, [MW] | 0 | 2 | 0.0075947 | 0.0084358 | 0.0067722 | 0.0047037 | 0.0051045 | 0.0052082 | 0.0052063 | 0.0071855 | 0.0077708 | 0.0087707 | 0.0098712 | 0.010463 | 0.0098832 | 0.0084949 | 0.0076868 | 0.0070615 | 0.006452 | 0.0069166 | 0.0073512 | 0.0078514 | 0.0086428 | 0.0095241 | 0.0086906 | 0.0077277
39 | 40 | 2040 | Summer | P, [MW] | 0 | 2 | 0.024863 | 0.026269 | 0.024483 | 0.019877 | 0.016346 | 0.015754 | 0.016813 | 0.025359 | 0.025497 | 0.025936 | 0.026882 | 0.027063 | 0.026005 | 0.025119 | 0.025009 | 0.024996 | 0.023967 | 0.024713 | 0.024949 | 0.025306 | 0.025372 | 0.025718 | 0.025687 | 0.025999
32 | 34 | 2040 | Summer | P, [MW] | Expected | - | 0.0057286 | 0.0054747 | 0.0058734 | 0.0049068 | 0.0043946 | 0.0042525 | 0.0046023 | 0.004891 | 0.003905 | 0.0027575 | 0.0046352 | 0.0053798 | 0.0053526 | 0.0054499 | 0.0040296 | 0.0062123 | 0.0053184 | 0.0050664 | 0.0053223 | 0.0061927 | 0.0070458 | 0.0069688 | 0.0071394 | 0.0073014
33 | 35 | 2040 | Summer | P, [MW] | Expected | - | 0.0037083 | 0.0037335 | 0.0037663 | 0.0037343 | 0.0037267 | 0.0037452 | 0.0037 | 0.0036077 | 0.0035102 | 0.0034996 | 0.0035522 | 0.0036476 | 0.0036253 | 0.0036452 | 0.0036245 | 0.0036698 | 0.0037187 | 0.0036664 | 0.0035168 | 0.0034864 | 0.0034683 | 0.003505 | 0.0035946 | 0.0036453
33 | 37 | 2040 | Summer | P, [MW] | Expected | - | 0.039224 | 0.036338 | 0.03319 | 0.035939 | 0.036563 | 0.036995 | 0.04341 | 0.045003 | 0.0471 | 0.04696 | 0.046772 | 0.048034 | 0.048901 | 0.046866 | 0.044844 | 0.043392 | 0.043686 | 0.043346 | 0.043613 | 0.045169 | 0.046492 | 0.04529 | 0.042517 | 0.038563
37 | 39 | 2040 | Summer | P, [MW] | Expected | - | 0.037064 | 0.039058 | 0.040972 | 0.039064 | 0.038309 | 0.037914 | 0.034407 | 0.035634 | 0.034752 | 0.034143 | 0.034107 | 0.033748 | 0.033803 | 0.034183 | 0.034705 | 0.035277 | 0.035179 | 0.035309 | 0.035439 | 0.035064 | 0.0345 | 0.034772 | 0.035705 | 0.037739
31 | 32 | 2040 | Summer | P, [MW] | Expected | - | 0.035291 | 0.034864 | 0.034911 | 0.034122 | 0.033432 | 0.033613 | 0.033907 | 0.034122 | 0.033085 | 0.031776 | 0.034111 | 0.035064 | 0.035756 | 0.035779 | 0.03335 | 0.036161 | 0.035177 | 0.03495 | 0.035252 | 0.036469 | 0.037709 | 0.037757 | 0.037925 | 0.037976
31 | 33 | 2040 | Summer | P, [MW] | Expected | - | 0.029063 | 0.027144 | 0.025511 | 0.026035 | 0.025661 | 0.025997 | 0.032501 | 0.03934 | 0.042828 | 0.042946 | 0.043102 | 0.045111 | 0.04683 | 0.043551 | 0.039941 | 0.03745 | 0.03708 | 0.036332 | 0.036845 | 0.040041 | 0.043159 | 0.041083 | 0.036895 | 0.031122
35 | 36 | 2040 | Summer | P, [MW] | Expected | - | 0.011925 | 0.011943 | 0.011991 | 0.011879 | 0.011798 | 0.011752 | 0.011904 | 0.012808 | 0.013226 | 0.013212 | 0.013088 | 0.012994 | 0.013158 | 0.012882 | 0.012662 | 0.012443 | 0.012317 | 0.012383 | 0.012771 | 0.013073 | 0.01329 | 0.013191 | 0.012621 | 0.012235
37 | 38 | 2040 | Summer | P, [MW] | Expected | - | 0.0081142 | 0.007662 | 0.0071924 | 0.0070569 | 0.0070258 | 0.0071729 | 0.011341 | 0.017466 | 0.019121 | 0.017292 | 0.017105 | 0.019566 | 0.020989 | 0.018227 | 0.015314 | 0.013891 | 0.014183 | 0.01355 | 0.013235 | 0.01528 | 0.016605 | 0.015108 | 0.012277 | 0.0092083
39 | 40 | 2040 | Summer | P, [MW] | Expected | - | 0.023473 | 0.023755 | 0.024331 | 0.023394 | 0.022972 | 0.022945 | 0.02293 | 0.024968 | 0.025722 | 0.026293 | 0.026188 | 0.026601 | 0.0267 | 0.026322 | 0.026072 | 0.025351 | 0.024916 | 0.025033 | 0.025314 | 0.02587 | 0.026552 | 0.025805 | 0.025242 | 0.024658
32 | 34 | 2050 | Winter | P, [MW] | 0 | 0 | 0.0056974 | 0.0056229 | 0.0055257 | 0.005761 | 0.0056636 | 0.005953 | 0.0063891 | 0.0055608 | 0.0040179 | 0.003876 | 0.0064909 | 0.0054829 | 0.0057909 | 0.0060757 | 0.0062819 | 0.0067271 | 0.0079282 | 0.008439 | 0.0075204 | 0.0067775 | 0.0070237 | 0.0070979 | 0.0077377 | 0.0083238
33 | 35 | 2050 | Winter | P, [MW] | 0 | 0 | 0.0042696 | 0.00433 | 0.0043473 | 0.0044134 | 0.0044608 | 0.0044065 | 0.0042911 | 0.0043778 | 0.0043907 | 0.0046178 | 0.004717 | 0.0048459 | 0.0048485 | 0.004887 | 0.0048709 | 0.0048177 | 0.0045222 | 0.0037209 | 0.0039054 | 0.0042679 | 0.0043398 | 0.0044587 | 0.0045069 | 0.0045911
33 | 37 | 2050 | Winter | P, [MW] | 0 | 0 | 0.061565 | 0.062394 | 0.063543 | 0.064426 | 0.065713 | 0.066071 | 0.068731 | 0.071292 | 0.071888 | 0.072868 | 0.07312 | 0.073859 | 0.07366 | 0.073565 | 0.07294 | 0.072746 | 0.071998 | 0.070378 | 0.069969 | 0.070898 | 0.070658 | 0.070646 | 0.069819 | 0.070804
37 | 39 | 2050 | Winter | P, [MW] | 0 | 0 | 0.03077 | 0.0299 | 0.028734 | 0.028431 | 0.027641 | 0.02842 | 0.031413 | 0.032218 | 0.032463 | 0.03128 | 0.030693 | 0.031039 | 0.030257 | 0.029803 | 0.028824 | 0.028922 | 0.029652 | 0.031238 | 0.030489 | 0.030448 | 0.030334 | 0.029986 | 0.029108 | 0.026637
31 | 32 | 2050 | Winter | P, [MW] | 0 | 0 | 0.03394 | 0.03416 | 0.034351 | 0.034721 | 0.03492 | 0.03507 | 0.036235 | 0.035855 | 0.03484 | 0.034757 | 0.036979 | 0.035595 | 0.036832 | 0.037184 | 0.037386 | 0.037903 | 0.038953 | 0.040174 | 0.039288 | 0.038214 | 0.038437 | 0.038465 | 0.038902 | 0.038801
31 | 33 | 2050 | Winter | P, [MW] | 0 | 0 | 0.065869 | 0.06563 | 0.065962 | 0.066687 | 0.067762 | 0.069647 | 0.072009 | 0.072805 | 0.073323 | 0.073464 | 0.073582 | 0.073625 | 0.07364 | 0.073605 | 0.073506 | 0.073508 | 0.073715 | 0.074051 | 0.073965 | 0.073784 | 0.073649 | 0.073401 | 0.073102 | 0.072816
35 | 36 | 2050 | Winter | P, [MW] | 0 | 0 | 0.012725 | 0.012409 | 0.012344 | 0.012359 | 0.012471 | 0.013275 | 0.014766 | 0.01496 | 0.01525 | 0.014908 | 0.014784 | 0.014657 | 0.014635 | 0.014516 | 0.014386 | 0.014464 | 0.015052 | 0.016757 | 0.016401 | 0.015599 | 0.015392 | 0.014973 | 0.014656 | 0.014307
37 | 38 | 2050 | Winter | P, [MW] | 0 | 0 | 0.012025 | 0.010842 | 0.010612 | 0.011179 | 0.012199 | 0.013937 | 0.033739 | 0.04536 | 0.049072 | 0.046312 | 0.043103 | 0.048364 | 0.04178 | 0.038207 | 0.029105 | 0.028887 | 0.031291 | 0.036239 | 0.030583 | 0.032739 | 0.031013 | 0.027673 | 0.019497 | 0.017385
39 | 40 | 2050 | Winter | P, [MW] | 0 | 0 | 0.047492 | 0.04955 | 0.050588 | 0.051122 | 0.051726 | 0.049538 | 0.03408 | 0.02963 | 0.02857 | 0.030843 | 0.032529 | 0.030557 | 0.033713 | 0.035604 | 0.041499 | 0.041448 | 0.038604 | 0.033419 | 0.036852 | 0.036339 | 0.037356 | 0.039978 | 0.046702 | 0.050419
32 | 34 | 2050 | Winter | P, [MW] | 0 | 1 | 0.0093815 | 0.0085492 | 0.0073177 | 0.0073969 | 0.0074701 | 0.0073878 | 0.0074895 | 0.006534 | 0.004024 | 0.0039901 | 0.0072321 | 0.0067757 | 0.0069896 | 0.006978 | 0.007241 | 0.0073169 | 0.0086705 | 0.009356 | 0.007984 | 0.0072449 | 0.0071534 | 0.0070501 | 0.0075422 | 0.0088608
33 | 35 | 2050 | Winter | P, [MW] | 0 | 1 | 0.0040533 | 0.0041301 | 0.0041713 | 0.0041979 | 0.0042156 | 0.00413 | 0.0039918 | 0.0040426 | 0.0040398 | 0.0040581 | 0.0041506 | 0.0043478 | 0.0042731 | 0.0043684 | 0.0042997 | 0.0043167 | 0.0041091 | 0.0035103 | 0.0036085 | 0.0039339 | 0.004069 | 0.004201 | 0.0041886 | 0.0043064
33 | 37 | 2050 | Winter | P, [MW] | 0 | 1 | 0.055562 | 0.056103 | 0.057291 | 0.058222 | 0.059708 | 0.059261 | 0.060262 | 0.061925 | 0.062999 | 0.064133 | 0.06444 | 0.065518 | 0.065114 | 0.064905 | 0.063084 | 0.062347 | 0.064186 | 0.063948 | 0.063826 | 0.064132 | 0.063983 | 0.063839 | 0.06323 | 0.065271
37 | 39 | 2050 | Winter | P, [MW] | 0 | 1 | 0.031306 | 0.030653 | 0.029217 | 0.028613 | 0.027335 | 0.02926 | 0.030771 | 0.030591 | 0.030746 | 0.030809 | 0.030593 | 0.030598 | 0.030697 | 0.030068 | 0.031743 | 0.03325 | 0.030222 | 0.031115 | 0.031004 | 0.030696 | 0.030567 | 0.030202 | 0.03001 | 0.02618
31 | 32 | 2050 | Winter | P, [MW] | 0 | 1 | 0.041543 | 0.040748 | 0.039205 | 0.039531 | 0.039768 | 0.039447 | 0.039628 | 0.039148 | 0.036774 | 0.036695 | 0.040324 | 0.040257 | 0.040571 | 0.040515 | 0.041125 | 0.041328 | 0.042255 | 0.042811 | 0.041682 | 0.040451 | 0.04038 | 0.040053 | 0.040675 | 0.040868
31 | 33 | 2050 | Winter | P, [MW] | 0 | 1 | 0.063193 | 0.062817 | 0.06292 | 0.063478 | 0.064368 | 0.065532 | 0.067466 | 0.068282 | 0.069258 | 0.069894 | 0.070287 | 0.070538 | 0.070794 | 0.070663 | 0.070451 | 0.070465 | 0.070913 | 0.071434 | 0.071478 | 0.071313 | 0.071121 | 0.070701 | 0.070501 | 0.070519
35 | 36 | 2050 | Winter | P, [MW] | 0 | 1 | 0.012019 | 0.011634 | 0.011427 | 0.011422 | 0.011457 | 0.01198 | 0.013148 | 0.013151 | 0.013626 | 0.013873 | 0.013813 | 0.013517 | 0.013857 | 0.013437 | 0.013298 | 0.013157 | 0.014057 | 0.016187 | 0.01605 | 0.014958 | 0.014461 | 0.013728 | 0.013683 | 0.01344
37 | 38 | 2050 | Winter | P, [MW] | 0 | 1 | 0.013013 | 0.01145 | 0.010366 | 0.01054 | 0.010926 | 0.012182 | 0.019306 | 0.021373 | 0.024927 | 0.027951 | 0.026731 | 0.029663 | 0.028409 | 0.023423 | 0.018343 | 0.01855 | 0.019969 | 0.024916 | 0.024405 | 0.023624 | 0.022299 | 0.018845 | 0.01651 | 0.021951
39 | 40 | 2050 | Winter | P, [MW] | 0 | 1 | 0.042343 | 0.044608 | 0.046065 | 0.046509 | 0.046867 | 0.046267 | 0.039395 | 0.03918 | 0.036877 | 0.035523 | 0.036737 | 0.035508 | 0.0359 | 0.040193 | 0.045772 | 0.046729 | 0.04273 | 0.036677 | 0.037056 | 0.038473 | 0.03975 | 0.043517 | 0.045294 | 0.046046
32 | 34 | 2050 | Winter | P, [MW] | 0 | 2 | 0.0089732 | 0.0079792 | 0.0072817 | 0.0073166 | 0.0072176 | 0.0072245 | 0.007492 | 0.0062932 | 0.0035216 | 0.0051558 | 0.0073339 | 0.0069657 | 0.0066614 | 0.0067887 | 0.0065969 | 0.0065294 | 0.0065864 | 0.0086144 | 0.0090604 | 0.0082374 | 0.0075289 | 0.0075258 | 0.008272 | 0.0085299
33 | 35 | 2050 | Winter | P, [MW] | 0 | 2 | 0.0039285 | 0.0040396 | 0.0040445 | 0.0040819 | 0.0040872 | 0.0039892 | 0.0039309 | 0.0039863 | 0.0039417 | 0.0039878 | 0.004007 | 0.0040673 | 0.004218 | 0.0043706 | 0.0043938 | 0.004356 | 0.0041186 | 0.0036574 | 0.0037115 | 0.00389 | 0.0040124 | 0.004086 | 0.0040973 | 0.0041248
33 | 37 | 2050 | Winter | P, [MW] | 0 | 2 | 0.050881 | 0.051308 | 0.052104 | 0.053374 | 0.057582 | 0.056671 | 0.055 | 0.056646 | 0.057267 | 0.058456 | 0.0594 | 0.059885 | 0.060205 | 0.060466 | 0.060358 | 0.06023 | 0.059854 | 0.059828 | 0.059803 | 0.059991 | 0.059952 | 0.059783 | 0.059126 | 0.060552
37 | 39 | 2050 | Winter | P, [MW] | 0 | 2 | 0.032587 | 0.03206 | 0.031142 | 0.029849 | 0.025247 | 0.027274 | 0.030695 | 0.030559 | 0.030933 | 0.03106 | 0.031165 | 0.031204 | 0.030865 | 0.030403 | 0.030446 | 0.030382 | 0.030392 | 0.03082 | 0.030938 | 0.030876 | 0.030811 | 0.030598 | 0.030417 | 0.027711
31 | 32 | 2050 | Winter | P, [MW] | 0 | 2 | 0.040321 | 0.039435 | 0.038847 | 0.03903 | 0.0393 | 0.039041 | 0.039092 | 0.038107 | 0.034689 | 0.036279 | 0.039096 | 0.039339 | 0.039279 | 0.039384 | 0.039228 | 0.038732 | 0.038343 | 0.040717 | 0.041227 | 0.040488 | 0.039857 | 0.040056 | 0.040844 | 0.040863
31 | 33 | 2050 | Winter | P, [MW] | 0 | 2 | 0.058424 | 0.057702 | 0.057576 | 0.057863 | 0.058699 | 0.059634 | 0.061317 | 0.062664 | 0.064748 | 0.06646 | 0.067374 | 0.06783 | 0.06771 | 0.067126 | 0.066728 | 0.066506 | 0.066899 | 0.067733 | 0.067944 | 0.067795 | 0.067527 | 0.066982 | 0.066601 | 0.066126
35 | 36 | 2050 | Winter | P, [MW] | 0 | 2 | 0.011821 | 0.011331 | 0.011222 | 0.011079 | 0.010827 | 0.011169 | 0.011763 | 0.01176 | 0.012396 | 0.012969 | 0.013297 | 0.01336 | 0.012802 | 0.012051 | 0.011803 | 0.011773 | 0.012369 | 0.013944 | 0.01402 | 0.013442 | 0.013027 | 0.012572 | 0.012443 | 0.012046
37 | 38 | 2050 | Winter | P, [MW] | 0 | 2 | 0.011585 | 0.010204 | 0.0092453 | 0.0088379 | 0.0094465 | 0.0093345 | 0.011243 | 0.012876 | 0.015581 | 0.019824 | 0.022447 | 0.023763 | 0.022085 | 0.01866 | 0.016634 | 0.015173 | 0.015138 | 0.018855 | 0.020072 | 0.020055 | 0.01938 | 0.017152 | 0.014699 | 0.011985
39 | 40 | 2050 | Winter | P, [MW] | 0 | 2 | 0.039612 | 0.041751 | 0.042908 | 0.04342 | 0.043898 | 0.044482 | 0.043734 | 0.044146 | 0.041552 | 0.037782 | 0.036055 | 0.035339 | 0.037408 | 0.041753 | 0.044323 | 0.046024 | 0.044882 | 0.0395 | 0.038263 | 0.038853 | 0.039685 | 0.042193 | 0.044165 | 0.046789
32 | 34 | 2050 | Winter | P, [MW] | Expected | - | 0.0066917 | 0.0063776 | 0.0060325 | 0.0062169 | 0.0061437 | 0.0063396 | 0.0067038 | 0.0058044 | 0.0039479 | 0.0040751 | 0.0067172 | 0.0058794 | 0.0060865 | 0.0063065 | 0.0064639 | 0.0067831 | 0.0078426 | 0.0085951 | 0.0078066 | 0.0070529 | 0.0071144 | 0.0071522 | 0.0077861 | 0.00843
33 | 35 | 2050 | Winter | P, [MW] | Expected | - | 0.00419 | 0.00426 | 0.0042789 | 0.0043352 | 0.0043724 | 0.0043074 | 0.0041969 | 0.004274 | 0.0042764 | 0.0044478 | 0.0045347 | 0.0046635 | 0.0046762 | 0.0047391 | 0.0047212 | 0.0046802 | 0.0044055 | 0.0036817 | 0.0038353 | 0.0041662 | 0.0042543 | 0.0043686 | 0.0044029 | 0.0044838
33 | 37 | 2050 | Winter | P, [MW] | Expected | - | 0.059181 | 0.059912 | 0.061016 | 0.061961 | 0.063693 | 0.063755 | 0.065559 | 0.067862 | 0.06853 | 0.069561 | 0.06992 | 0.070671 | 0.070517 | 0.070457 | 0.069734 | 0.069472 | 0.069147 | 0.067952 | 0.067639 | 0.068374 | 0.068175 | 0.068122 | 0.06735 | 0.068549
37 | 39 | 2050 | Winter | P, [MW] | Expected | - | 0.031106 | 0.030316 | 0.029147 | 0.028659 | 0.027255 | 0.028376 | 0.031219 | 0.031748 | 0.031999 | 0.031181 | 0.030746 | 0.031 | 0.030406 | 0.029926 | 0.029472 | 0.029749 | 0.029839 | 0.031161 | 0.030627 | 0.030545 | 0.030435 | 0.030105 | 0.029424 | 0.026725
31 | 32 | 2050 | Winter | P, [MW] | Expected | - | 0.035938 | 0.035855 | 0.035687 | 0.036024 | 0.036238 | 0.036263 | 0.037128 | 0.036647 | 0.035095 | 0.035252 | 0.037759 | 0.036796 | 0.037716 | 0.037974 | 0.038183 | 0.038511 | 0.039338 | 0.040629 | 0.039907 | 0.038859 | 0.038918 | 0.03892 | 0.039432 | 0.039391
31 | 33 | 2050 | Winter | P, [MW] | Expected | - | 0.064423 | 0.064096 | 0.06433 | 0.064968 | 0.065983 | 0.067629 | 0.069833 | 0.07071 | 0.071517 | 0.071953 | 0.072224 | 0.072356 | 0.072387 | 0.072259 | 0.072101 | 0.072073 | 0.072341 | 0.072775 | 0.07275 | 0.072576 | 0.072413 | 0.072098 | 0.071802 | 0.071532
35 | 36 | 2050 | Winter | P, [MW] | Expected | - | 0.012495 | 0.012145 | 0.012053 | 0.012042 | 0.012091 | 0.012789 | 0.014106 | 0.014244 | 0.014611 | 0.014483 | 0.014433 | 0.014309 | 0.014262 | 0.01401 | 0.013862 | 0.013893 | 0.014527 | 0.016274 | 0.016011 | 0.015199 | 0.014921 | 0.014453 | 0.014201 | 0.01386
37 | 38 | 2050 | Winter | P, [MW] | Expected | - | 0.012103 | 0.010838 | 0.010381 | 0.010753 | 0.011624 | 0.013029 | 0.028463 | 0.037292 | 0.040838 | 0.039905 | 0.037813 | 0.042178 | 0.037056 | 0.033303 | 0.025786 | 0.025451 | 0.027366 | 0.032138 | 0.028199 | 0.029625 | 0.028107 | 0.024909 | 0.018385 | 0.017266
39 | 40 | 2050 | Winter | P, [MW] | Expected | - | 0.04563 | 0.04773 | 0.048845 | 0.049363 | 0.049913 | 0.048349 | 0.036218 | 0.033068 | 0.031611 | 0.032503 | 0.033634 | 0.031947 | 0.034553 | 0.037138 | 0.042513 | 0.042856 | 0.04009 | 0.034753 | 0.037083 | 0.037003 | 0.038031 | 0.0408 | 0.046139 | 0.049276
32 | 34 | 2050 | Summer | P, [MW] | 0 | 0 | 0.0091841 | 0.0093466 | 0.010431 | 0.0087478 | 0.0084975 | 0.007991 | 0.0083737 | 0.0089818 | 0.0071909 | 0.0046298 | 0.0081144 | 0.0096272 | 0.0095893 | 0.010261 | 0.0068049 | 0.01144 | 0.00974 | 0.009224 | 0.0093851 | 0.011263 | 0.013607 | 0.013399 | 0.013971 | 0.014289
33 | 35 | 2050 | Summer | P, [MW] | 0 | 0 | 0.0039921 | 0.0040228 | 0.004097 | 0.0041181 | 0.0041801 | 0.0042523 | 0.0042069 | 0.0040079 | 0.0038455 | 0.0038986 | 0.0040444 | 0.0041807 | 0.00409 | 0.0041482 | 0.0041326 | 0.0042418 | 0.0043424 | 0.0042754 | 0.0040024 | 0.0038949 | 0.0038134 | 0.003956 | 0.0040739 | 0.00419
33 | 37 | 2050 | Summer | P, [MW] | 0 | 0 | 0.061454 | 0.062605 | 0.063389 | 0.064086 | 0.064177 | 0.064769 | 0.06559 | 0.067901 | 0.06847 | 0.068782 | 0.069213 | 0.070358 | 0.070304 | 0.070101 | 0.06994 | 0.069799 | 0.069988 | 0.070209 | 0.069405 | 0.069181 | 0.068733 | 0.068352 | 0.067636 | 0.068706
37 | 39 | 2050 | Summer | P, [MW] | 0 | 0 | 0.02753 | 0.025424 | 0.024773 | 0.02432 | 0.026241 | 0.027616 | 0.029425 | 0.030867 | 0.031235 | 0.030475 | 0.03026 | 0.030392 | 0.030941 | 0.030204 | 0.029336 | 0.028985 | 0.029159 | 0.028711 | 0.028874 | 0.029822 | 0.03046 | 0.030012 | 0.029147 | 0.025045
31 | 32 | 2050 | Summer | P, [MW] | 0 | 0 | 0.03747 | 0.038018 | 0.038921 | 0.037294 | 0.036829 | 0.03661 | 0.036571 | 0.037623 | 0.036049 | 0.033225 | 0.036954 | 0.0386 | 0.039423 | 0.04001 | 0.035255 | 0.040857 | 0.038926 | 0.038478 | 0.038958 | 0.041392 | 0.044128 | 0.043853 | 0.0444 | 0.044597
31 | 33 | 2050 | Summer | P, [MW] | 0 | 0 | 0.064158 | 0.064165 | 0.064436 | 0.064894 | 0.065445 | 0.066326 | 0.068229 | 0.069593 | 0.070422 | 0.070775 | 0.071011 | 0.071121 | 0.071406 | 0.07136 | 0.071183 | 0.071029 | 0.070941 | 0.070762 | 0.070965 | 0.071215 | 0.071401 | 0.071215 | 0.070987 | 0.0707
35 | 36 | 2050 | Summer | P, [MW] | 0 | 0 | 0.013015 | 0.012779 | 0.012596 | 0.012644 | 0.012702 | 0.01279 | 0.013593 | 0.014425 | 0.014991 | 0.014973 | 0.014787 | 0.014639 | 0.014913 | 0.014771 | 0.014642 | 0.014403 | 0.01423 | 0.014248 | 0.014681 | 0.015027 | 0.015341 | 0.01502 | 0.014675 | 0.014157
37 | 38 | 2050 | Summer | P, [MW] | 0 | 0 | 0.01378 | 0.013293 | 0.017026 | 0.015537 | 0.018592 | 0.019981 | 0.021594 | 0.034385 | 0.037469 | 0.03288 | 0.031605 | 0.036255 | 0.039754 | 0.034385 | 0.028794 | 0.026119 | 0.027191 | 0.0255 | 0.024542 | 0.028843 | 0.031535 | 0.027639 | 0.02168 | 0.018113
39 | 40 | 2050 | Summer | P, [MW] | 0 | 0 | 0.043929 | 0.044971 | 0.046411 | 0.046405 | 0.04786 | 0.048931 | 0.042243 | 0.034875 | 0.033575 | 0.036607 | 0.037575 | 0.035876 | 0.0337 | 0.036709 | 0.040386 | 0.042181 | 0.041548 | 0.043128 | 0.042949 | 0.03931 | 0.03694 | 0.039303 | 0.043396 | 0.047726
32 | 34 | 2050 | Summer | P, [MW] | 0 | 1 | 0.014503 | 0.01075 | 0.0086007 | 0.0085458 | 0.00828 | 0.0082522 | 0.0091792 | 0.0077397 | 0.0060051 | 0.0062691 | 0.0082595 | 0.0083992 | 0.0084177 | 0.0070596 | 0.0078835 | 0.0088888 | 0.0084739 | 0.0081091 | 0.0098003 | 0.009864 | 0.0085391 | 0.0086956 | 0.010531 | 0.010039
33 | 35 | 2050 | Summer | P, [MW] | 0 | 1 | 0.0039204 | 0.0039515 | 0.0040101 | 0.0040294 | 0.0040593 | 0.0041137 | 0.004036 | 0.0038127 | 0.0037586 | 0.0038156 | 0.0038757 | 0.00408 | 0.004055 | 0.004097 | 0.0041588 | 0.0041788 | 0.0041654 | 0.0040491 | 0.0038412 | 0.0038314 | 0.0038831 | 0.0037839 | 0.0038541 | 0.0039778
33 | 37 | 2050 | Summer | P, [MW] | 0 | 1 | 0.055634 | 0.056316 | 0.060208 | 0.059571 | 0.058405 | 0.058899 | 0.059986 | 0.059241 | 0.059873 | 0.060239 | 0.060933 | 0.061966 | 0.06176 | 0.061415 | 0.061401 | 0.061472 | 0.062544 | 0.061443 | 0.060992 | 0.060716 | 0.060776 | 0.060437 | 0.060071 | 0.062796
37 | 39 | 2050 | Summer | P, [MW] | 0 | 1 | 0.029802 | 0.028549 | 0.021871 | 0.022791 | 0.025689 | 0.025938 | 0.025529 | 0.029321 | 0.029951 | 0.029979 | 0.030236 | 0.030394 | 0.03059 | 0.030367 | 0.029483 | 0.028433 | 0.026152 | 0.028299 | 0.028888 | 0.029545 | 0.029695 | 0.03012 | 0.02979 | 0.024139
31 | 32 | 2050 | Summer | P, [MW] | 0 | 1 | 0.046159 | 0.041911 | 0.038992 | 0.038897 | 0.038529 | 0.038869 | 0.039755 | 0.037959 | 0.035571 | 0.035546 | 0.038513 | 0.039325 | 0.03963 | 0.037883 | 0.039163 | 0.040109 | 0.039552 | 0.038948 | 0.040805 | 0.040821 | 0.039489 | 0.039583 | 0.041938 | 0.041546
31 | 33 | 2050 | Summer | P, [MW] | 0 | 1 | 0.059496 | 0.059106 | 0.060787 | 0.061235 | 0.061267 | 0.06163 | 0.062226 | 0.063163 | 0.064426 | 0.065306 | 0.06598 | 0.066354 | 0.066579 | 0.066416 | 0.065802 | 0.065562 | 0.065616 | 0.065547 | 0.06583 | 0.066081 | 0.066157 | 0.066444 | 0.066303 | 0.066343
35 | 36 | 2050 | Summer | P, [MW] | 0 | 1 | 0.012542 | 0.012276 | 0.012097 | 0.012174 | 0.012191 | 0.012078 | 0.012431 | 0.01326 | 0.013688 | 0.013819 | 0.013918 | 0.013615 | 0.013734 | 0.013526 | 0.013062 | 0.012924 | 0.012875 | 0.013166 | 0.013727 | 0.013891 | 0.013798 | 0.014235 | 0.014036 | 0.01341
37 | 38 | 2050 | Summer | P, [MW] | 0 | 1 | 0.013145 | 0.011698 | 0.016262 | 0.018355 | 0.021499 | 0.020609 | 0.012767 | 0.015856 | 0.018096 | 0.018324 | 0.020568 | 0.024207 | 0.023689 | 0.021236 | 0.017257 | 0.015302 | 0.014624 | 0.015043 | 0.015419 | 0.016362 | 0.016709 | 0.017767 | 0.015836 | 0.014369
39 | 40 | 2050 | Summer | P, [MW] | 0 | 1 | 0.040826 | 0.042157 | 0.041542 | 0.041715 | 0.042683 | 0.043735 | 0.043292 | 0.041919 | 0.040588 | 0.040729 | 0.039424 | 0.0376 | 0.037614 | 0.039486 | 0.043374 | 0.044775 | 0.044927 | 0.044622 | 0.043742 | 0.042829 | 0.042729 | 0.041316 | 0.042737 | 0.043916
32 | 34 | 2050 | Summer | P, [MW] | 0 | 2 | 0.0087213 | 0.0086549 | 0.0096461 | 0.0068735 | 0.0026915 | 0.0035908 | 0.0044612 | 0.0043922 | 0.0039951 | 0.004392 | 0.0056211 | 0.0059233 | 0.0058084 | 0.0049226 | 0.005719 | 0.0056209 | 0.0048952 | 0.0047759 | 0.005298 | 0.0059373 | 0.0049862 | 0.0049709 | 0.005006 | 0.0057297
33 | 35 | 2050 | Summer | P, [MW] | 0 | 2 | 0.0039004 | 0.0039084 | 0.0039452 | 0.0039094 | 0.003988 | 0.0040702 | 0.0040919 | 0.0038194 | 0.0036861 | 0.0036729 | 0.0036974 | 0.0037315 | 0.0038651 | 0.0040029 | 0.0040064 | 0.0040603 | 0.0040669 | 0.0039844 | 0.0037484 | 0.003671 | 0.0036811 | 0.0035197 | 0.0036332 | 0.003892
33 | 37 | 2050 | Summer | P, [MW] | 0 | 2 | 0.049526 | 0.052639 | 0.058385 | 0.055759 | 0.052339 | 0.053018 | 0.045539 | 0.058833 | 0.054907 | 0.055001 | 0.055606 | 0.05591 | 0.056019 | 0.056118 | 0.05865 | 0.058155 | 0.057511 | 0.06006 | 0.058236 | 0.056301 | 0.05573 | 0.05523 | 0.054977 | 0.058376
37 | 39 | 2050 | Summer | P, [MW] | 0 | 2 | 0.032349 | 0.028626 | 0.020098 | 0.021423 | 0.026721 | 0.027643 | 0.037637 | 0.021137 | 0.0296 | 0.030611 | 0.030869 | 0.030999 | 0.030728 | 0.029802 | 0.025534 | 0.024815 | 0.025792 | 0.021885 | 0.026042 | 0.02906 | 0.030432 | 0.031246 | 0.031046 | 0.024394
31 | 32 | 2050 | Summer | P, [MW] | 0 | 2 | 0.039352 | 0.03966 | 0.040831 | 0.036952 | 0.031494 | 0.033214 | 0.033064 | 0.03331 | 0.03238 | 0.032682 | 0.035226 | 0.035112 | 0.035545 | 0.035196 | 0.035467 | 0.035013 | 0.034405 | 0.034532 | 0.03541 | 0.035682 | 0.03415 | 0.035303 | 0.034856 | 0.036093
31 | 33 | 2050 | Summer | P, [MW] | 0 | 2 | 0.053829 | 0.053411 | 0.05578 | 0.057667 | 0.055506 | 0.054748 | 0.050618 | 0.05974 | 0.058869 | 0.060761 | 0.06192 | 0.062346 | 0.061825 | 0.06065 | 0.060153 | 0.06126 | 0.060838 | 0.061182 | 0.060091 | 0.060434 | 0.061168 | 0.062199 | 0.061941 | 0.063113
35 | 36 | 2050 | Summer | P, [MW] | 0 | 2 | 0.012134 | 0.011804 | 0.011601 | 0.01215 | 0.011848 | 0.011516 | 0.012161 | 0.012349 | 0.012948 | 0.01349 | 0.013749 | 0.013767 | 0.013224 | 0.01253 | 0.012149 | 0.012188 | 0.012149 | 0.012227 | 0.01273 | 0.01314 | 0.013373 | 0.014324 | 0.013874 | 0.012878
37 | 38 | 2050 | Summer | P, [MW] | 0 | 2 | 0.010884 | 0.0091659 | 0.013552 | 0.018742 | 0.022172 | 0.020936 | 0.0084857 | 0.017175 | 0.011974 | 0.014152 | 0.016082 | 0.017055 | 0.016021 | 0.013343 | 0.01192 | 0.021172 | 0.021942 | 0.016936 | 0.011701 | 0.012062 | 0.01369 | 0.015338 | 0.013482 | 0.021061
39 | 40 | 2050 | Summer | P, [MW] | 0 | 2 | 0.039001 | 0.039253 | 0.038038 | 0.037969 | 0.040323 | 0.042592 | 0.045666 | 0.039601 | 0.040859 | 0.039568 | 0.038422 | 0.037892 | 0.039238 | 0.041916 | 0.042504 | 0.041698 | 0.042041 | 0.041281 | 0.04176 | 0.041909 | 0.040939 | 0.038481 | 0.040455 | 0.041274
32 | 34 | 2050 | Summer | P, [MW] | Expected | - | 0.0098777 | 0.0094483 | 0.010057 | 0.0084512 | 0.007637 | 0.0073997 | 0.0079298 | 0.0081487 | 0.0065649 | 0.00483 | 0.0077789 | 0.0089226 | 0.0088818 | 0.0090412 | 0.0068038 | 0.010244 | 0.008867 | 0.0084293 | 0.0088605 | 0.010303 | 0.011652 | 0.011523 | 0.012199 | 0.012459
33 | 35 | 2050 | Summer | P, [MW] | Expected | - | 0.0039688 | 0.0039963 | 0.0040629 | 0.0040756 | 0.0041354 | 0.0042065 | 0.004166 | 0.0039531 | 0.0038103 | 0.0038545 | 0.0039707 | 0.0041021 | 0.0040529 | 0.0041201 | 0.0041183 | 0.0042069 | 0.0042777 | 0.0042015 | 0.0039431 | 0.0038538 | 0.0038044 | 0.0038691 | 0.0039796 | 0.0041171
33 | 37 | 2050 | Summer | P, [MW] | Expected | - | 0.058918 | 0.060283 | 0.06222 | 0.062252 | 0.061661 | 0.062252 | 0.061925 | 0.065369 | 0.065304 | 0.065593 | 0.066086 | 0.067095 | 0.067043 | 0.066863 | 0.067108 | 0.066946 | 0.067142 | 0.067507 | 0.066607 | 0.066132 | 0.065739 | 0.065346 | 0.064747 | 0.066386
37 | 39 | 2050 | Summer | P, [MW] | Expected | - | 0.028543 | 0.026328 | 0.02369 | 0.023688 | 0.026231 | 0.02738 | 0.030041 | 0.029256 | 0.030818 | 0.030423 | 0.030344 | 0.030479 | 0.030861 | 0.03017 | 0.028814 | 0.02831 | 0.028249 | 0.027677 | 0.028471 | 0.029674 | 0.030347 | 0.030204 | 0.02951 | 0.024823
31 | 32 | 2050 | Summer | P, [MW] | Expected | - | 0.03898 | 0.038809 | 0.039204 | 0.037474 | 0.03631 | 0.036447 | 0.036525 | 0.037055 | 0.035456 | 0.033479 | 0.03693 | 0.038205 | 0.038899 | 0.039019 | 0.035843 | 0.039916 | 0.03837 | 0.037981 | 0.038715 | 0.040495 | 0.04204 | 0.042022 | 0.042685 | 0.042946
31 | 33 | 2050 | Summer | P, [MW] | Expected | - | 0.062017 | 0.061906 | 0.062678 | 0.063339 | 0.063429 | 0.064001 | 0.064856 | 0.067267 | 0.067915 | 0.068563 | 0.068994 | 0.069187 | 0.069348 | 0.069124 | 0.068838 | 0.068853 | 0.068737 | 0.068649 | 0.068678 | 0.068941 | 0.06919 | 0.069245 | 0.069025 | 0.068993
35 | 36 | 2050 | Summer | P, [MW] | Expected | - | 0.012822 | 0.012568 | 0.012383 | 0.012506 | 0.012507 | 0.012506 | 0.013223 | 0.013962 | 0.014513 | 0.014597 | 0.014515 | 0.014368 | 0.014503 | 0.014273 | 0.01406 | 0.013876 | 0.013739 | 0.013805 | 0.014266 | 0.014595 | 0.014839 | 0.014808 | 0.01447 | 0.013867
37 | 38 | 2050 | Summer | P, [MW] | Expected | - | 0.013276 | 0.012475 | 0.016421 | 0.016398 | 0.019519 | 0.020208 | 0.018461 | 0.02928 | 0.03106 | 0.028125 | 0.02781 | 0.031791 | 0.034069 | 0.029501 | 0.024735 | 0.023867 | 0.024646 | 0.022782 | 0.021405 | 0.024662 | 0.026868 | 0.024471 | 0.019674 | 0.017999
39 | 40 | 2050 | Summer | P, [MW] | Expected | - | 0.042782 | 0.043752 | 0.044519 | 0.04453 | 0.046043 | 0.047283 | 0.042882 | 0.036557 | 0.035617 | 0.037619 | 0.03796 | 0.03641 | 0.035051 | 0.037849 | 0.041115 | 0.042482 | 0.042101 | 0.043078 | 0.042893 | 0.040184 | 0.038338 | 0.039473 | 0.042882 | 0.04626

## Transformer Ratio
From Node ID | To Node ID | Year | Day | Quantity | Market Scenario | Operation Scenario | 0 | 1 | 2 | 3 | 4 | 5 | 6 | 7 | 8 | 9 | 10 | 11 | 12 | 13 | 14 | 15 | 16 | 17 | 18 | 19 | 20 | 21 | 22 | 23
31 | 32 | 2020 | Winter | Ratio | 0 | 0 | 0.93773 | 0.93836 | 0.9388 | 0.93882 | 0.93865 | 0.93761 | 0.93833 | 0.93891 | 0.93898 | 0.9391 | 0.9395 | 0.93818 | 0.941 | 0.94149 | 0.94141 | 0.94205 | 0.94113 | 0.94205 | 0.94179 | 0.94115 | 0.94155 | 0.94234 | 0.94209 | 0.94132
31 | 33 | 2020 | Winter | Ratio | 0 | 0 | 1.0343 | 1.0335 | 1.0332 | 1.0334 | 1.0335 | 1.0356 | 1.0439 | 1.0415 | 1.0401 | 1.0399 | 1.0406 | 1.0401 | 1.041 | 1.0417 | 1.0422 | 1.0427 | 1.042 | 1.0393 | 1.0402 | 1.0411 | 1.0415 | 1.0417 | 1.0389 | 1.0363
35 | 36 | 2020 | Winter | Ratio | 0 | 0 | 0.95021 | 0.95013 | 0.95014 | 0.95002 | 0.95001 | 0.95073 | 0.95224 | 0.953 | 0.95304 | 0.95208 | 0.95162 | 0.95083 | 0.95088 | 0.95061 | 0.95069 | 0.95102 | 0.95279 | 0.95773 | 0.95588 | 0.95372 | 0.95314 | 0.95246 | 0.95136 | 0.9511
37 | 38 | 2020 | Winter | Ratio | 0 | 0 | 1.0103 | 1.0107 | 1.0109 | 1.0108 | 1.0107 | 1.0097 | 1.0054 | 1.007 | 1.0076 | 1.0071 | 1.0066 | 1.0074 | 1.0065 | 1.006 | 1.0051 | 1.005 | 1.0051 | 1.0052 | 1.0048 | 1.0053 | 1.0052 | 1.0052 | 1.0073 | 1.0091
39 | 40 | 2020 | Winter | Ratio | 0 | 0 | 0.9661 | 0.96572 | 0.96555 | 0.96563 | 0.96568 | 0.96649 | 0.97018 | 0.97117 | 0.972 | 0.97268 | 0.9724 | 0.97256 | 0.97242 | 0.97193 | 0.9713 | 0.97101 | 0.97127 | 0.97239 | 0.97195 | 0.97162 | 0.9712 | 0.97036 | 0.96836 | 0.96718
31 | 32 | 2020 | Winter | Ratio | 0 | 1 | 0.94231 | 0.9422 | 0.94029 | 0.94081 | 0.94075 | 0.93997 | 0.9397 | 0.94037 | 0.93937 | 0.93889 | 0.94111 | 0.94212 | 0.94263 | 0.94218 | 0.94338 | 0.94329 | 0.94313 | 0.94378 | 0.94424 | 0.94114 | 0.94116 | 0.94051 | 0.94104 | 0.94107
31 | 33 | 2020 | Winter | Ratio | 0 | 1 | 1.0347 | 1.0338 | 1.0332 | 1.0334 | 1.0335 | 1.0345 | 1.0411 | 1.0419 | 1.0427 | 1.0426 | 1.0417 | 1.0418 | 1.0414 | 1.0407 | 1.0372 | 1.0371 | 1.038 | 1.0395 | 1.0394 | 1.0392 | 1.0389 | 1.0374 | 1.0365 | 1.0349
35 | 36 | 2020 | Winter | Ratio | 0 | 1 | 0.95036 | 0.95021 | 0.95008 | 0.95008 | 0.95015 | 0.95092 | 0.95205 | 0.95272 | 0.95301 | 0.95326 | 0.95272 | 0.95157 | 0.95194 | 0.95129 | 0.95138 | 0.95113 | 0.95303 | 0.95753 | 0.95634 | 0.95393 | 0.95287 | 0.95201 | 0.95136 | 0.95117
37 | 38 | 2020 | Winter | Ratio | 0 | 1 | 1.0102 | 1.0107 | 1.011 | 1.0109 | 1.0108 | 1.0103 | 1.007 | 1.0061 | 1.0052 | 1.005 | 1.0052 | 1.0053 | 1.0053 | 1.0059 | 1.0079 | 1.008 | 1.0071 | 1.005 | 1.0052 | 1.0058 | 1.0063 | 1.0077 | 1.0086 | 1.0099
39 | 40 | 2020 | Winter | Ratio | 0 | 1 | 0.96629 | 0.96581 | 0.96551 | 0.9655 | 0.96559 | 0.96598 | 0.9679 | 0.9684 | 0.96961 | 0.97063 | 0.9705 | 0.97084 | 0.97073 | 0.96978 | 0.96855 | 0.96846 | 0.96911 | 0.971 | 0.97088 | 0.97024 | 0.96962 | 0.9685 | 0.96774 | 0.96669
31 | 32 | 2020 | Winter | Ratio | 0 | 2 | 0.9404 | 0.94059 | 0.94073 | 0.94084 | 0.94056 | 0.93999 | 0.93987 | 0.93972 | 0.93708 | 0.93709 | 0.93878 | 0.93999 | 0.94038 | 0.94038 | 0.94057 | 0.93952 | 0.93855 | 0.93991 | 0.94006 | 0.94001 | 0.94006 | 0.94084 | 0.94128 | 0.94045
31 | 33 | 2020 | Winter | Ratio | 0 | 2 | 1.0337 | 1.033 | 1.0327 | 1.0326 | 1.0322 | 1.0324 | 1.0336 | 1.0344 | 1.0355 | 1.0375 | 1.0379 | 1.0381 | 1.0386 | 1.0374 | 1.0363 | 1.0353 | 1.0351 | 1.0375 | 1.0381 | 1.0378 | 1.0378 | 1.0365 | 1.0353 | 1.0339
35 | 36 | 2020 | Winter | Ratio | 0 | 2 | 0.95052 | 0.95026 | 0.95041 | 0.9502 | 0.95035 | 0.95128 | 0.95175 | 0.95196 | 0.9522 | 0.95171 | 0.95177 | 0.95138 | 0.95057 | 0.9498 | 0.94965 | 0.94991 | 0.95162 | 0.95502 | 0.95441 | 0.95308 | 0.95216 | 0.9517 | 0.95111 | 0.95114
37 | 38 | 2020 | Winter | Ratio | 0 | 2 | 1.0106 | 1.0111 | 1.0113 | 1.0114 | 1.0114 | 1.0113 | 1.0107 | 1.0101 | 1.0091 | 1.0075 | 1.0067 | 1.0063 | 1.0067 | 1.0079 | 1.0087 | 1.0093 | 1.0093 | 1.0075 | 1.007 | 1.0072 | 1.0075 | 1.0084 | 1.0094 | 1.0104
39 | 40 | 2020 | Winter | Ratio | 0 | 2 | 0.96584 | 0.96548 | 0.96531 | 0.96525 | 0.96519 | 0.96534 | 0.96587 | 0.96628 | 0.9673 | 0.96879 | 0.96978 | 0.97008 | 0.96923 | 0.96815 | 0.96747 | 0.96718 | 0.96723 | 0.96862 | 0.96898 | 0.96879 | 0.96841 | 0.96776 | 0.96704 | 0.96616
31 | 32 | 2020 | Winter | Ratio | Expected | - | 0.93876 | 0.93923 | 0.93929 | 0.93939 | 0.93922 | 0.93829 | 0.93875 | 0.93923 | 0.93876 | 0.93878 | 0.93963 | 0.939 | 0.94114 | 0.94143 | 0.94157 | 0.94187 | 0.94104 | 0.94199 | 0.94189 | 0.94098 | 0.94128 | 0.94186 | 0.94183 | 0.94116
31 | 33 | 2020 | Winter | Ratio | Expected | - | 1.0343 | 1.0335 | 1.0331 | 1.0333 | 1.0333 | 1.035 | 1.0421 | 1.0405 | 1.0398 | 1.0399 | 1.0403 | 1.04 | 1.0407 | 1.041 | 1.0406 | 1.0409 | 1.0405 | 1.0391 | 1.0398 | 1.0404 | 1.0406 | 1.0403 | 1.038 | 1.0357
35 | 36 | 2020 | Winter | Ratio | Expected | - | 0.95027 | 0.95016 | 0.95017 | 0.95005 | 0.95008 | 0.95084 | 0.95214 | 0.95281 | 0.95292 | 0.95219 | 0.9518 | 0.95101 | 0.95098 | 0.95059 | 0.95064 | 0.95088 | 0.95266 | 0.95732 | 0.95573 | 0.95366 | 0.95296 | 0.95229 | 0.95132 | 0.95112
37 | 38 | 2020 | Winter | Ratio | Expected | - | 1.0103 | 1.0107 | 1.011 | 1.0109 | 1.0108 | 1.01 | 1.0063 | 1.0073 | 1.0074 | 1.0068 | 1.0064 | 1.0069 | 1.0064 | 1.0062 | 1.006 | 1.006 | 1.006 | 1.0055 | 1.0052 | 1.0056 | 1.0057 | 1.006 | 1.0078 | 1.0094
39 | 40 | 2020 | Winter | Ratio | Expected | - | 0.96609 | 0.9657 | 0.96551 | 0.96556 | 0.9656 | 0.96625 | 0.96924 | 0.97008 | 0.97099 | 0.97183 | 0.97176 | 0.97196 | 0.97172 | 0.97108 | 0.97036 | 0.9701 | 0.97039 | 0.97165 | 0.97137 | 0.97102 | 0.97058 | 0.96972 | 0.96808 | 0.96696
31 | 32 | 2020 | Summer | Ratio | 0 | 0 | 0.93776 | 0.93852 | 0.93879 | 0.93835 | 0.93811 | 0.93842 | 0.93707 | 0.93808 | 0.93769 | 0.9362 | 0.93782 | 0.93868 | 0.94073 | 0.9407 | 0.93677 | 0.94023 | 0.93932 | 0.9394 | 0.93995 | 0.94211 | 0.94482 | 0.94472 | 0.94445 | 0.94472
31 | 33 | 2020 | Summer | Ratio | 0 | 0 | 1.0353 | 1.0339 | 1.0324 | 1.0331 | 1.0327 | 1.0329 | 1.0462 | 1.0445 | 1.0435 | 1.0443 | 1.0445 | 1.0434 | 1.042 | 1.0435 | 1.0449 | 1.0458 | 1.0458 | 1.0463 | 1.0453 | 1.0443 | 1.0431 | 1.0446 | 1.0439 | 1.0369
35 | 36 | 2020 | Summer | Ratio | 0 | 0 | 0.95265 | 0.95261 | 0.95244 | 0.95244 | 0.95229 | 0.95207 | 0.95305 | 0.95518 | 0.95653 | 0.95647 | 0.95558 | 0.9548 | 0.95532 | 0.95495 | 0.9552 | 0.95437 | 0.9536 | 0.95424 | 0.95605 | 0.95659 | 0.95681 | 0.95572 | 0.95418 | 0.95358
37 | 38 | 2020 | Summer | Ratio | 0 | 0 | 1.0105 | 1.0111 | 1.0115 | 1.0112 | 1.0114 | 1.0113 | 1.0034 | 1.0051 | 1.0056 | 1.0048 | 1.0047 | 1.0056 | 1.0061 | 1.0051 | 1.004 | 1.0036 | 1.0039 | 1.0034 | 1.0034 | 1.0041 | 1.0046 | 1.004 | 1.0044 | 1.0088
39 | 40 | 2020 | Summer | Ratio | 0 | 0 | 0.96802 | 0.96746 | 0.96709 | 0.96727 | 0.96718 | 0.9673 | 0.97137 | 0.97257 | 0.97311 | 0.97343 | 0.973 | 0.97345 | 0.97361 | 0.9735 | 0.97334 | 0.97272 | 0.97253 | 0.97257 | 0.97241 | 0.97282 | 0.97325 | 0.97258 | 0.97123 | 0.96878
31 | 32 | 2020 | Summer | Ratio | 0 | 1 | 0.94482 | 0.94102 | 0.93875 | 0.93902 | 0.93903 | 0.9394 | 0.93869 | 0.93815 | 0.93658 | 0.9361 | 0.93809 | 0.93934 | 0.94004 | 0.93875 | 0.94002 | 0.94022 | 0.93963 | 0.93916 | 0.94009 | 0.93997 | 0.93956 | 0.93953 | 0.94108 | 0.94086
31 | 33 | 2020 | Summer | Ratio | 0 | 1 | 1.0351 | 1.0336 | 1.0323 | 1.0323 | 1.0322 | 1.032 | 1.0338 | 1.0384 | 1.0422 | 1.0415 | 1.0448 | 1.0445 | 1.044 | 1.0425 | 1.038 | 1.036 | 1.0348 | 1.0358 | 1.0362 | 1.037 | 1.037 | 1.0379 | 1.0363 | 1.0343
35 | 36 | 2020 | Summer | Ratio | 0 | 1 | 0.95272 | 0.95261 | 0.95252 | 0.95243 | 0.95243 | 0.95197 | 0.95238 | 0.95475 | 0.95546 | 0.95491 | 0.9548 | 0.95349 | 0.95351 | 0.95305 | 0.95258 | 0.95228 | 0.95238 | 0.95324 | 0.95475 | 0.95472 | 0.95434 | 0.95491 | 0.9537 | 0.95317
37 | 38 | 2020 | Summer | Ratio | 0 | 1 | 1.0105 | 1.0111 | 1.0117 | 1.0117 | 1.0117 | 1.0117 | 1.0108 | 1.0083 | 1.0056 | 1.0058 | 1.0036 | 1.0038 | 1.0042 | 1.0051 | 1.0079 | 1.0092 | 1.01 | 1.0094 | 1.009 | 1.0084 | 1.0083 | 1.0075 | 1.0088 | 1.0103
39 | 40 | 2020 | Summer | Ratio | 0 | 1 | 0.96798 | 0.96742 | 0.96709 | 0.96714 | 0.96718 | 0.96711 | 0.96789 | 0.96943 | 0.97073 | 0.97088 | 0.97207 | 0.97239 | 0.97185 | 0.97096 | 0.96961 | 0.969 | 0.96869 | 0.96888 | 0.96911 | 0.96949 | 0.9696 | 0.97019 | 0.96919 | 0.96801
31 | 32 | 2020 | Summer | Ratio | 0 | 2 | 0.94013 | 0.94047 | 0.94134 | 0.93922 | 0.93548 | 0.93663 | 0.93679 | 0.9359 | 0.93484 | 0.93475 | 0.93681 | 0.93626 | 0.937 | 0.93761 | 0.93676 | 0.93701 | 0.93701 | 0.93693 | 0.93736 | 0.93717 | 0.93605 | 0.93798 | 0.93692 | 0.93844
31 | 33 | 2020 | Summer | Ratio | 0 | 2 | 1.0328 | 1.032 | 1.0317 | 1.0318 | 1.0309 | 1.0303 | 1.0306 | 1.032 | 1.0328 | 1.0339 | 1.0348 | 1.0356 | 1.0357 | 1.0341 | 1.0328 | 1.0321 | 1.0319 | 1.0322 | 1.0328 | 1.0333 | 1.0342 | 1.035 | 1.034 | 1.0322
35 | 36 | 2020 | Summer | Ratio | 0 | 2 | 0.95209 | 0.95211 | 0.95217 | 0.95209 | 0.952 | 0.95152 | 0.95196 | 0.95376 | 0.9545 | 0.95433 | 0.95419 | 0.954 | 0.95322 | 0.95238 | 0.95239 | 0.95227 | 0.9522 | 0.95273 | 0.95428 | 0.95481 | 0.95467 | 0.95538 | 0.95399 | 0.95314
37 | 38 | 2020 | Summer | Ratio | 0 | 2 | 1.0113 | 1.0119 | 1.012 | 1.0122 | 1.0125 | 1.0126 | 1.0125 | 1.0118 | 1.011 | 1.0101 | 1.0091 | 1.0085 | 1.009 | 1.0104 | 1.0112 | 1.0117 | 1.0119 | 1.0117 | 1.0114 | 1.0108 | 1.0101 | 1.0092 | 1.0101 | 1.0114
39 | 40 | 2020 | Summer | Ratio | 0 | 2 | 0.9671 | 0.96665 | 0.96651 | 0.96619 | 0.96609 | 0.96602 | 0.96621 | 0.96696 | 0.96807 | 0.96905 | 0.96999 | 0.97029 | 0.96961 | 0.96847 | 0.96778 | 0.96746 | 0.96736 | 0.96751 | 0.96769 | 0.96798 | 0.96856 | 0.96905 | 0.96827 | 0.96717
31 | 32 | 2020 | Summer | Ratio | Expected | - | 0.93911 | 0.93916 | 0.93915 | 0.93857 | 0.93786 | 0.9383 | 0.93726 | 0.93778 | 0.93713 | 0.93598 | 0.93772 | 0.93843 | 0.9401 | 0.93998 | 0.93724 | 0.93977 | 0.93903 | 0.93901 | 0.9396 | 0.9411 | 0.94282 | 0.94302 | 0.9429 | 0.94327
31 | 33 | 2020 | Summer | Ratio | Expected | - | 1.035 | 1.0336 | 1.0323 | 1.0328 | 1.0324 | 1.0324 | 1.0422 | 1.0419 | 1.0418 | 1.0424 | 1.0432 | 1.0425 | 1.0414 | 1.042 | 1.0422 | 1.0424 | 1.0423 | 1.0427 | 1.0422 | 1.0417 | 1.041 | 1.0423 | 1.0414 | 1.0359
35 | 36 | 2020 | Summer | Ratio | Expected | - | 0.95258 | 0.95254 | 0.95241 | 0.95239 | 0.95227 | 0.95198 | 0.9528 | 0.95492 | 0.95609 | 0.95595 | 0.95527 | 0.9545 | 0.95476 | 0.95431 | 0.95443 | 0.95377 | 0.95323 | 0.95388 | 0.95561 | 0.95607 | 0.95615 | 0.95556 | 0.95408 | 0.95346
37 | 38 | 2020 | Summer | Ratio | Expected | - | 1.0106 | 1.0112 | 1.0116 | 1.0114 | 1.0116 | 1.0115 | 1.0058 | 1.0065 | 1.0064 | 1.0057 | 1.0052 | 1.0058 | 1.0062 | 1.0059 | 1.0056 | 1.0055 | 1.0059 | 1.0054 | 1.0054 | 1.0057 | 1.0059 | 1.0052 | 1.0058 | 1.0094
39 | 40 | 2020 | Summer | Ratio | Expected | - | 0.96788 | 0.96734 | 0.96701 | 0.9671 | 0.96703 | 0.96709 | 0.97014 | 0.97132 | 0.97205 | 0.97244 | 0.97244 | 0.97285 | 0.97278 | 0.97242 | 0.97201 | 0.97144 | 0.97124 | 0.97132 | 0.97126 | 0.97165 | 0.97206 | 0.97173 | 0.97052 | 0.96844
31 | 32 | 2030 | Winter | Ratio | 0 | 0 | 0.93859 | 0.93933 | 0.93984 | 0.93988 | 0.93966 | 0.93846 | 0.93935 | 0.93995 | 0.93991 | 0.94004 | 0.94073 | 0.93909 | 0.94245 | 0.94306 | 0.94299 | 0.94378 | 0.94277 | 0.94391 | 0.94352 | 0.9427 | 0.94319 | 0.94412 | 0.94389 | 0.94304
31 | 33 | 2030 | Winter | Ratio | 0 | 0 | 1.0366 | 1.0356 | 1.0351 | 1.0355 | 1.0356 | 1.0383 | 1.0405 | 1.0368 | 1.035 | 1.0348 | 1.0357 | 1.035 | 1.0362 | 1.0373 | 1.0389 | 1.0396 | 1.0383 | 1.034 | 1.0358 | 1.0368 | 1.0376 | 1.0388 | 1.0396 | 1.0385
35 | 36 | 2030 | Winter | Ratio | 0 | 0 | 0.9486 | 0.94844 | 0.94845 | 0.9483 | 0.9483 | 0.94925 | 0.95105 | 0.95195 | 0.95205 | 0.95089 | 0.95036 | 0.94936 | 0.94944 | 0.94914 | 0.94926 | 0.94966 | 0.95188 | 0.9582 | 0.95586 | 0.95308 | 0.9524 | 0.95152 | 0.95024 | 0.94986
37 | 38 | 2030 | Winter | Ratio | 0 | 0 | 1.0085 | 1.009 | 1.0093 | 1.0091 | 1.009 | 1.0076 | 1.0068 | 1.0092 | 1.0099 | 1.0092 | 1.0085 | 1.0096 | 1.0085 | 1.0077 | 1.006 | 1.0059 | 1.0062 | 1.0067 | 1.0059 | 1.0065 | 1.0063 | 1.0058 | 1.0058 | 1.007
39 | 40 | 2030 | Winter | Ratio | 0 | 0 | 0.96698 | 0.96646 | 0.96622 | 0.96634 | 0.9664 | 0.9675 | 0.97078 | 0.97196 | 0.97299 | 0.97384 | 0.97351 | 0.97367 | 0.97352 | 0.97296 | 0.97237 | 0.97197 | 0.97226 | 0.97363 | 0.97319 | 0.9727 | 0.97223 | 0.97134 | 0.96965 | 0.96843
31 | 32 | 2030 | Winter | Ratio | 0 | 1 | 0.94429 | 0.9441 | 0.94175 | 0.94237 | 0.94229 | 0.94135 | 0.94105 | 0.94175 | 0.94038 | 0.9398 | 0.94267 | 0.94383 | 0.94446 | 0.94394 | 0.94538 | 0.94527 | 0.94519 | 0.94603 | 0.94644 | 0.94272 | 0.94274 | 0.94195 | 0.94263 | 0.94278
31 | 33 | 2030 | Winter | Ratio | 0 | 1 | 1.0371 | 1.0361 | 1.0352 | 1.0355 | 1.0357 | 1.037 | 1.0424 | 1.0421 | 1.041 | 1.0396 | 1.0391 | 1.0385 | 1.0383 | 1.0395 | 1.0386 | 1.0385 | 1.0383 | 1.0362 | 1.0366 | 1.0374 | 1.038 | 1.0384 | 1.0383 | 1.037
35 | 36 | 2030 | Winter | Ratio | 0 | 1 | 0.94883 | 0.94857 | 0.94839 | 0.94839 | 0.94847 | 0.94944 | 0.95091 | 0.95169 | 0.95206 | 0.95235 | 0.95178 | 0.95035 | 0.95091 | 0.95015 | 0.95036 | 0.95004 | 0.95235 | 0.95805 | 0.95653 | 0.9535 | 0.95222 | 0.9511 | 0.95028 | 0.94996
37 | 38 | 2030 | Winter | Ratio | 0 | 1 | 1.0082 | 1.0089 | 1.0094 | 1.0093 | 1.0091 | 1.0084 | 1.0055 | 1.0054 | 1.0054 | 1.0058 | 1.0057 | 1.0061 | 1.0059 | 1.0055 | 1.006 | 1.006 | 1.0055 | 1.0051 | 1.0051 | 1.0053 | 1.0054 | 1.0059 | 1.0065 | 1.0079
39 | 40 | 2030 | Winter | Ratio | 0 | 1 | 0.96725 | 0.96661 | 0.9662 | 0.96619 | 0.9663 | 0.96683 | 0.96895 | 0.9693 | 0.97045 | 0.97152 | 0.97153 | 0.97184 | 0.9718 | 0.97097 | 0.97002 | 0.96992 | 0.97058 | 0.97235 | 0.97227 | 0.97162 | 0.971 | 0.96991 | 0.96911 | 0.9678
31 | 32 | 2030 | Winter | Ratio | 0 | 2 | 0.942 | 0.94215 | 0.94226 | 0.9424 | 0.94205 | 0.94137 | 0.94125 | 0.94097 | 0.93763 | 0.93777 | 0.93994 | 0.94134 | 0.94178 | 0.94181 | 0.94201 | 0.94077 | 0.93961 | 0.9414 | 0.9416 | 0.94146 | 0.94148 | 0.94238 | 0.94297 | 0.94202
31 | 33 | 2030 | Winter | Ratio | 0 | 2 | 1.0356 | 1.0349 | 1.0345 | 1.0343 | 1.0338 | 1.0341 | 1.0358 | 1.0368 | 1.0376 | 1.0382 | 1.0372 | 1.0368 | 1.0382 | 1.0388 | 1.0382 | 1.0374 | 1.0371 | 1.0385 | 1.0385 | 1.0383 | 1.0387 | 1.0383 | 1.0375 | 1.0361
35 | 36 | 2030 | Winter | Ratio | 0 | 2 | 0.94904 | 0.94864 | 0.9488 | 0.94853 | 0.94865 | 0.94978 | 0.95042 | 0.95072 | 0.95117 | 0.95071 | 0.95082 | 0.9504 | 0.94935 | 0.94832 | 0.94809 | 0.94836 | 0.95046 | 0.95477 | 0.95401 | 0.95233 | 0.95122 | 0.95058 | 0.9498 | 0.94972
37 | 38 | 2030 | Winter | Ratio | 0 | 2 | 1.009 | 1.0096 | 1.0099 | 1.01 | 1.01 | 1.0098 | 1.0089 | 1.0081 | 1.007 | 1.0059 | 1.0056 | 1.0055 | 1.0056 | 1.0061 | 1.0067 | 1.0073 | 1.0072 | 1.0056 | 1.0055 | 1.0056 | 1.0058 | 1.0064 | 1.0073 | 1.0086
39 | 40 | 2030 | Winter | Ratio | 0 | 2 | 0.96663 | 0.96615 | 0.96591 | 0.96581 | 0.96572 | 0.96594 | 0.96667 | 0.96721 | 0.96853 | 0.97024 | 0.97128 | 0.97156 | 0.9706 | 0.96948 | 0.9687 | 0.96836 | 0.96845 | 0.97011 | 0.97043 | 0.9702 | 0.96977 | 0.96907 | 0.96823 | 0.96706
31 | 32 | 2030 | Winter | Ratio | Expected | - | 0.93989 | 0.94041 | 0.94046 | 0.9406 | 0.94038 | 0.93929 | 0.93987 | 0.94035 | 0.93965 | 0.93968 | 0.94089 | 0.94008 | 0.94264 | 0.94301 | 0.94319 | 0.94356 | 0.94266 | 0.94386 | 0.94366 | 0.94252 | 0.94288 | 0.94356 | 0.94358 | 0.94285
31 | 33 | 2030 | Winter | Ratio | Expected | - | 1.0365 | 1.0355 | 1.0351 | 1.0353 | 1.0354 | 1.0375 | 1.0401 | 1.0376 | 1.0362 | 1.0359 | 1.0364 | 1.0357 | 1.0367 | 1.0378 | 1.0387 | 1.0391 | 1.0381 | 1.035 | 1.0363 | 1.0371 | 1.0378 | 1.0387 | 1.0391 | 1.038
35 | 36 | 2030 | Winter | Ratio | Expected | - | 0.9487 | 0.94849 | 0.94849 | 0.94835 | 0.94838 | 0.94935 | 0.95094 | 0.95174 | 0.95193 | 0.95107 | 0.95063 | 0.94965 | 0.94963 | 0.94916 | 0.94925 | 0.94953 | 0.95174 | 0.95769 | 0.95569 | 0.95303 | 0.9522 | 0.95133 | 0.95019 | 0.94986
37 | 38 | 2030 | Winter | Ratio | Expected | - | 1.0085 | 1.0091 | 1.0094 | 1.0093 | 1.0092 | 1.008 | 1.0069 | 1.0085 | 1.0088 | 1.0082 | 1.0077 | 1.0086 | 1.0077 | 1.0072 | 1.0061 | 1.0061 | 1.0063 | 1.0063 | 1.0057 | 1.0062 | 1.0061 | 1.0059 | 1.0061 | 1.0073
39 | 40 | 2030 | Winter | Ratio | Expected | - | 0.96697 | 0.96644 | 0.96617 | 0.96624 | 0.96629 | 0.96718 | 0.96993 | 0.9709 | 0.97199 | 0.973 | 0.97291 | 0.97311 | 0.97286 | 0.97218 | 0.97151 | 0.97116 | 0.97148 | 0.97294 | 0.97266 | 0.97219 | 0.97171 | 0.97081 | 0.96937 | 0.96814
31 | 32 | 2030 | Summer | Ratio | 0 | 0 | 0.93964 | 0.94057 | 0.94096 | 0.94038 | 0.94 | 0.94035 | 0.93871 | 0.93989 | 0.93931 | 0.93737 | 0.93951 | 0.94059 | 0.94302 | 0.94308 | 0.93822 | 0.94267 | 0.94143 | 0.94154 | 0.94227 | 0.94491 | 0.94826 | 0.94813 | 0.94795 | 0.94845
31 | 33 | 2030 | Summer | Ratio | 0 | 0 | 1.0517 | 1.0523 | 1.0528 | 1.0516 | 1.0521 | 1.0514 | 1.0472 | 1.0432 | 1.0416 | 1.0424 | 1.0428 | 1.0413 | 1.0396 | 1.0415 | 1.0434 | 1.0449 | 1.0449 | 1.0454 | 1.0451 | 1.0433 | 1.0414 | 1.0436 | 1.0457 | 1.0482
35 | 36 | 2030 | Summer | Ratio | 0 | 0 | 0.9514 | 0.95141 | 0.95129 | 0.95115 | 0.95105 | 0.95074 | 0.95108 | 0.95368 | 0.95534 | 0.95529 | 0.95425 | 0.95331 | 0.954 | 0.95356 | 0.95376 | 0.95276 | 0.95181 | 0.9525 | 0.95468 | 0.95539 | 0.95578 | 0.95448 | 0.95268 | 0.9522
37 | 38 | 2030 | Summer | Ratio | 0 | 0 | 1.0002 | 0.99946 | 0.99859 | 0.99965 | 0.99912 | 0.99964 | 1.0034 | 1.0065 | 1.0072 | 1.0064 | 1.0061 | 1.0072 | 1.0077 | 1.0066 | 1.0052 | 1.0046 | 1.0049 | 1.0045 | 1.004 | 1.005 | 1.0057 | 1.0049 | 1.0035 | 1.0021
39 | 40 | 2030 | Summer | Ratio | 0 | 0 | 0.97208 | 0.97182 | 0.97179 | 0.97145 | 0.97164 | 0.97152 | 0.97211 | 0.97325 | 0.97392 | 0.97425 | 0.97378 | 0.97436 | 0.97464 | 0.97445 | 0.97419 | 0.97346 | 0.97321 | 0.97322 | 0.97319 | 0.97364 | 0.97423 | 0.97339 | 0.9724 | 0.97154
31 | 32 | 2030 | Summer | Ratio | 0 | 1 | 0.94833 | 0.94365 | 0.94073 | 0.94106 | 0.94102 | 0.94148 | 0.94075 | 0.94003 | 0.93803 | 0.93742 | 0.93984 | 0.94124 | 0.94209 | 0.94053 | 0.94218 | 0.94254 | 0.9418 | 0.94128 | 0.94252 | 0.94233 | 0.94175 | 0.94168 | 0.94371 | 0.94354
31 | 33 | 2030 | Summer | Ratio | 0 | 1 | 1.0522 | 1.052 | 1.0535 | 1.0537 | 1.0536 | 1.0527 | 1.0514 | 1.0508 | 1.0493 | 1.0486 | 1.0475 | 1.0462 | 1.0462 | 1.0468 | 1.0477 | 1.0483 | 1.0491 | 1.0488 | 1.0491 | 1.0484 | 1.0478 | 1.0472 | 1.048 | 1.0494
35 | 36 | 2030 | Summer | Ratio | 0 | 1 | 0.94993 | 0.94978 | 0.94987 | 0.9498 | 0.9498 | 0.94921 | 0.9495 | 0.95198 | 0.95254 | 0.95201 | 0.9517 | 0.9502 | 0.95029 | 0.94986 | 0.94945 | 0.94921 | 0.94939 | 0.95031 | 0.95201 | 0.95195 | 0.9515 | 0.95214 | 0.95082 | 0.95027
37 | 38 | 2030 | Summer | Ratio | 0 | 1 | 1.0012 | 1.0012 | 0.99962 | 0.99951 | 0.99947 | 1 | 1.0014 | 1.0022 | 1.003 | 1.003 | 1.0036 | 1.0044 | 1.0044 | 1.004 | 1.0035 | 1.0031 | 1.0026 | 1.0029 | 1.0027 | 1.003 | 1.0032 | 1.0032 | 1.0032 | 1.0028
39 | 40 | 2030 | Summer | Ratio | 0 | 1 | 0.9714 | 0.97087 | 0.97129 | 0.97139 | 0.97144 | 0.9711 | 0.97126 | 0.97197 | 0.97223 | 0.97251 | 0.97282 | 0.97308 | 0.97258 | 0.97204 | 0.9716 | 0.97139 | 0.97147 | 0.9714 | 0.97162 | 0.97178 | 0.97181 | 0.97223 | 0.9715 | 0.97067
31 | 32 | 2030 | Summer | Ratio | 0 | 2 | 0.94269 | 0.94293 | 0.94386 | 0.94101 | 0.93595 | 0.93727 | 0.9376 | 0.9373 | 0.936 | 0.9358 | 0.93824 | 0.93757 | 0.93848 | 0.93923 | 0.93836 | 0.93856 | 0.93837 | 0.93838 | 0.93903 | 0.93894 | 0.9375 | 0.93973 | 0.93858 | 0.94061
31 | 33 | 2030 | Summer | Ratio | 0 | 2 | 1.0497 | 1.0529 | 1.055 | 1.0583 | 1.0624 | 1.0627 | 1.0617 | 1.0531 | 1.0509 | 1.0492 | 1.0474 | 1.0465 | 1.0479 | 1.0495 | 1.0503 | 1.0525 | 1.0543 | 1.0533 | 1.053 | 1.0509 | 1.0492 | 1.0477 | 1.0482 | 1.0494
35 | 36 | 2030 | Summer | Ratio | 0 | 2 | 0.94904 | 0.94938 | 0.94968 | 0.95006 | 0.95049 | 0.95006 | 0.95036 | 0.95124 | 0.95191 | 0.95172 | 0.95152 | 0.95126 | 0.95037 | 0.94947 | 0.94949 | 0.94959 | 0.9497 | 0.95017 | 0.95183 | 0.95223 | 0.95199 | 0.95283 | 0.95121 | 0.95022
37 | 38 | 2030 | Summer | Ratio | 0 | 2 | 1.0027 | 1.0002 | 0.99835 | 0.99575 | 0.9912 | 0.99039 | 0.99164 | 1.0002 | 1.0015 | 1.0021 | 1.0026 | 1.003 | 1.0029 | 1.0024 | 1.002 | 1.0003 | 0.99885 | 0.99972 | 1.0003 | 1.0017 | 1.0025 | 1.003 | 1.0032 | 1.0028
39 | 40 | 2030 | Summer | Ratio | 0 | 2 | 0.96981 | 0.97048 | 0.97119 | 0.97213 | 0.97434 | 0.97469 | 0.97429 | 0.97082 | 0.97144 | 0.97218 | 0.97285 | 0.97287 | 0.97223 | 0.97143 | 0.97094 | 0.97143 | 0.97204 | 0.97176 | 0.97163 | 0.97115 | 0.9713 | 0.97145 | 0.97071 | 0.96986
31 | 32 | 2030 | Summer | Ratio | Expected | - | 0.94131 | 0.94135 | 0.94134 | 0.94056 | 0.93957 | 0.94007 | 0.93884 | 0.93954 | 0.93865 | 0.93715 | 0.93937 | 0.94025 | 0.94224 | 0.94216 | 0.93881 | 0.94206 | 0.94104 | 0.94105 | 0.94185 | 0.94369 | 0.94579 | 0.94601 | 0.94601 | 0.94663
31 | 33 | 2030 | Summer | Ratio | Expected | - | 1.0515 | 1.0523 | 1.0532 | 1.0528 | 1.0538 | 1.0532 | 1.0498 | 1.0457 | 1.044 | 1.0443 | 1.0441 | 1.0428 | 1.0418 | 1.0434 | 1.045 | 1.0464 | 1.0468 | 1.047 | 1.0468 | 1.0451 | 1.0434 | 1.0447 | 1.0464 | 1.0485
35 | 36 | 2030 | Summer | Ratio | Expected | - | 0.95085 | 0.95089 | 0.95086 | 0.9508 | 0.95079 | 0.95043 | 0.95076 | 0.95309 | 0.95445 | 0.95431 | 0.9535 | 0.95257 | 0.95295 | 0.95245 | 0.95254 | 0.9518 | 0.95116 | 0.95185 | 0.95389 | 0.95445 | 0.95463 | 0.95391 | 0.9522 | 0.95164
37 | 38 | 2030 | Summer | Ratio | Expected | - | 1.0007 | 0.99982 | 0.9987 | 0.99908 | 0.99804 | 0.99837 | 1.0015 | 1.005 | 1.0058 | 1.0053 | 1.0053 | 1.0062 | 1.0065 | 1.0056 | 1.0045 | 1.0038 | 1.0037 | 1.0036 | 1.0033 | 1.0043 | 1.0049 | 1.0044 | 1.0034 | 1.0023
39 | 40 | 2030 | Summer | Ratio | Expected | - | 0.97166 | 0.97149 | 0.97164 | 0.97153 | 0.972 | 0.97191 | 0.9723 | 0.97272 | 0.97332 | 0.97371 | 0.97351 | 0.97396 | 0.974 | 0.97368 | 0.97336 | 0.97288 | 0.9728 | 0.97275 | 0.97274 | 0.97302 | 0.97347 | 0.97295 | 0.97203 | 0.97117
31 | 32 | 2040 | Winter | Ratio | 0 | 0 | 0.93951 | 0.94032 | 0.94084 | 0.9409 | 0.94062 | 0.93932 | 0.94038 | 0.94086 | 0.94072 | 0.94087 | 0.94176 | 0.93988 | 0.94364 | 0.94433 | 0.94425 | 0.94517 | 0.94413 | 0.94545 | 0.94494 | 0.94398 | 0.94455 | 0.9456 | 0.94551 | 0.94462
31 | 33 | 2040 | Winter | Ratio | 0 | 0 | 1.0359 | 1.035 | 1.0348 | 1.0351 | 1.0353 | 1.0373 | 1.0356 | 1.0321 | 1.0306 | 1.0303 | 1.0309 | 1.0306 | 1.0313 | 1.0324 | 1.0341 | 1.035 | 1.0334 | 1.0294 | 1.0307 | 1.0319 | 1.0328 | 1.0343 | 1.036 | 1.0365
35 | 36 | 2040 | Winter | Ratio | 0 | 0 | 0.94752 | 0.94721 | 0.94718 | 0.94699 | 0.94699 | 0.9482 | 0.95052 | 0.95114 | 0.9512 | 0.94986 | 0.94931 | 0.94809 | 0.94827 | 0.94797 | 0.94817 | 0.94866 | 0.95127 | 0.95849 | 0.95587 | 0.95264 | 0.95192 | 0.95093 | 0.94973 | 0.94921
37 | 38 | 2040 | Winter | Ratio | 0 | 0 | 1.0077 | 1.0083 | 1.0086 | 1.0083 | 1.0082 | 1.0069 | 1.0081 | 1.0108 | 1.0115 | 1.0108 | 1.01 | 1.0113 | 1.01 | 1.0091 | 1.007 | 1.0069 | 1.0073 | 1.0078 | 1.0068 | 1.0076 | 1.0073 | 1.0067 | 1.0059 | 1.0064
39 | 40 | 2040 | Winter | Ratio | 0 | 0 | 0.96833 | 0.96768 | 0.96735 | 0.96749 | 0.96756 | 0.96894 | 0.97224 | 0.97338 | 0.97449 | 0.97555 | 0.97528 | 0.97528 | 0.97526 | 0.97464 | 0.97411 | 0.97361 | 0.97396 | 0.97527 | 0.97501 | 0.97442 | 0.97388 | 0.9729 | 0.97132 | 0.97005
31 | 32 | 2040 | Winter | Ratio | 0 | 1 | 0.94614 | 0.94585 | 0.94309 | 0.94378 | 0.94367 | 0.94264 | 0.94235 | 0.94292 | 0.94123 | 0.94062 | 0.94398 | 0.94524 | 0.94595 | 0.94537 | 0.94696 | 0.94687 | 0.94688 | 0.94786 | 0.94822 | 0.94404 | 0.94406 | 0.94318 | 0.94409 | 0.94438
31 | 33 | 2040 | Winter | Ratio | 0 | 1 | 1.0369 | 1.0362 | 1.0355 | 1.0358 | 1.0361 | 1.0372 | 1.0403 | 1.0398 | 1.0379 | 1.036 | 1.0355 | 1.0349 | 1.0346 | 1.0364 | 1.0366 | 1.0366 | 1.0356 | 1.0324 | 1.0328 | 1.0339 | 1.0348 | 1.0362 | 1.0365 | 1.0363
35 | 36 | 2040 | Winter | Ratio | 0 | 1 | 0.94729 | 0.94685 | 0.94658 | 0.94655 | 0.94663 | 0.9478 | 0.94965 | 0.95032 | 0.95077 | 0.95109 | 0.95046 | 0.9488 | 0.94951 | 0.94866 | 0.94896 | 0.94862 | 0.95127 | 0.95773 | 0.95595 | 0.95255 | 0.95114 | 0.94986 | 0.94917 | 0.94876
37 | 38 | 2040 | Winter | Ratio | 0 | 1 | 1.0075 | 1.0082 | 1.0086 | 1.0085 | 1.0083 | 1.0076 | 1.0059 | 1.0059 | 1.0063 | 1.0068 | 1.0065 | 1.0071 | 1.0068 | 1.0061 | 1.0059 | 1.0059 | 1.0057 | 1.0057 | 1.0058 | 1.0058 | 1.0058 | 1.0059 | 1.0062 | 1.0072
39 | 40 | 2040 | Winter | Ratio | 0 | 1 | 0.96858 | 0.96781 | 0.96728 | 0.96725 | 0.96736 | 0.96803 | 0.97011 | 0.97037 | 0.97168 | 0.97291 | 0.973 | 0.97333 | 0.9733 | 0.97243 | 0.97155 | 0.97146 | 0.97218 | 0.97394 | 0.97391 | 0.97325 | 0.97258 | 0.97144 | 0.97071 | 0.96927
31 | 32 | 2040 | Winter | Ratio | 0 | 2 | 0.94355 | 0.94364 | 0.94365 | 0.94381 | 0.94338 | 0.94264 | 0.94257 | 0.94204 | 0.93814 | 0.93842 | 0.94094 | 0.94247 | 0.94295 | 0.94298 | 0.94319 | 0.94181 | 0.94054 | 0.94266 | 0.9429 | 0.94269 | 0.94267 | 0.94369 | 0.94452 | 0.9435
31 | 33 | 2040 | Winter | Ratio | 0 | 2 | 1.0354 | 1.035 | 1.0348 | 1.0347 | 1.0343 | 1.0345 | 1.036 | 1.037 | 1.0368 | 1.0358 | 1.0341 | 1.0336 | 1.0355 | 1.037 | 1.0371 | 1.0367 | 1.0363 | 1.0362 | 1.036 | 1.036 | 1.0366 | 1.037 | 1.0367 | 1.0359
35 | 36 | 2040 | Winter | Ratio | 0 | 2 | 0.9476 | 0.94696 | 0.94707 | 0.94674 | 0.94674 | 0.94806 | 0.94895 | 0.94921 | 0.94983 | 0.94944 | 0.94956 | 0.94909 | 0.94788 | 0.94659 | 0.9463 | 0.9466 | 0.94904 | 0.954 | 0.95309 | 0.95118 | 0.94992 | 0.94919 | 0.94842 | 0.94822
37 | 38 | 2040 | Winter | Ratio | 0 | 2 | 1.0082 | 1.0089 | 1.0092 | 1.0093 | 1.0093 | 1.0091 | 1.0081 | 1.0073 | 1.0063 | 1.0059 | 1.0059 | 1.0058 | 1.0059 | 1.006 | 1.0063 | 1.0066 | 1.0066 | 1.0056 | 1.0056 | 1.0057 | 1.0058 | 1.006 | 1.0067 | 1.0078
39 | 40 | 2040 | Winter | Ratio | 0 | 2 | 0.96786 | 0.96724 | 0.96688 | 0.96676 | 0.96663 | 0.96692 | 0.96785 | 0.96842 | 0.96994 | 0.97179 | 0.97293 | 0.97322 | 0.97213 | 0.97091 | 0.97008 | 0.96975 | 0.96989 | 0.97158 | 0.9719 | 0.9717 | 0.97121 | 0.9705 | 0.96971 | 0.96836
31 | 32 | 2040 | Winter | Ratio | Expected | - | 0.94103 | 0.94159 | 0.94156 | 0.94172 | 0.94145 | 0.94027 | 0.94097 | 0.94133 | 0.94042 | 0.94048 | 0.94196 | 0.94102 | 0.94387 | 0.94428 | 0.94449 | 0.94493 | 0.94401 | 0.9454 | 0.94512 | 0.94381 | 0.94421 | 0.94498 | 0.94516 | 0.94443
31 | 33 | 2040 | Winter | Ratio | Expected | - | 1.036 | 1.0352 | 1.0349 | 1.0352 | 1.0352 | 1.0368 | 1.0363 | 1.0339 | 1.0325 | 1.0319 | 1.032 | 1.0316 | 1.0324 | 1.0337 | 1.0349 | 1.0355 | 1.0341 | 1.0308 | 1.0318 | 1.0328 | 1.0336 | 1.0349 | 1.0362 | 1.0364
35 | 36 | 2040 | Winter | Ratio | Expected | - | 0.9475 | 0.94712 | 0.94708 | 0.94689 | 0.9469 | 0.94812 | 0.95017 | 0.95075 | 0.95094 | 0.94998 | 0.94951 | 0.94834 | 0.94839 | 0.94787 | 0.94802 | 0.94836 | 0.95095 | 0.95774 | 0.95549 | 0.95242 | 0.95152 | 0.95053 | 0.94947 | 0.949
37 | 38 | 2040 | Winter | Ratio | Expected | - | 1.0077 | 1.0083 | 1.0087 | 1.0085 | 1.0084 | 1.0073 | 1.0078 | 1.0096 | 1.01 | 1.0095 | 1.0089 | 1.0099 | 1.009 | 1.0082 | 1.0068 | 1.0067 | 1.007 | 1.0072 | 1.0065 | 1.0071 | 1.0069 | 1.0065 | 1.0061 | 1.0067
39 | 40 | 2040 | Winter | Ratio | Expected | - | 0.9683 | 0.96764 | 0.96727 | 0.96735 | 0.9674 | 0.96852 | 0.97131 | 0.97224 | 0.97344 | 0.97464 | 0.97462 | 0.97471 | 0.97453 | 0.97379 | 0.97317 | 0.97275 | 0.97312 | 0.97455 | 0.97441 | 0.97386 | 0.97331 | 0.97235 | 0.971 | 0.9697
31 | 32 | 2040 | Summer | Ratio | 0 | 0 | 0.94038 | 0.94171 | 0.94255 | 0.94152 | 0.94116 | 0.94144 | 0.93897 | 0.94028 | 0.93954 | 0.93721 | 0.93974 | 0.94103 | 0.94378 | 0.94383 | 0.93821 | 0.94339 | 0.94195 | 0.94205 | 0.94287 | 0.94597 | 0.94987 | 0.9497 | 0.94962 | 0.95032
31 | 33 | 2040 | Summer | Ratio | 0 | 0 | 1.0431 | 1.0425 | 1.0385 | 1.0395 | 1.0389 | 1.0391 | 1.0401 | 1.0361 | 1.0343 | 1.0348 | 1.0351 | 1.0337 | 1.0324 | 1.0339 | 1.0358 | 1.0374 | 1.0376 | 1.0381 | 1.0378 | 1.0358 | 1.0339 | 1.0361 | 1.038 | 1.0402
35 | 36 | 2040 | Summer | Ratio | 0 | 0 | 0.95062 | 0.95036 | 0.9498 | 0.94987 | 0.94962 | 0.94936 | 0.95054 | 0.9534 | 0.9553 | 0.9553 | 0.95412 | 0.95293 | 0.95372 | 0.95326 | 0.9535 | 0.95239 | 0.95131 | 0.95205 | 0.95459 | 0.95542 | 0.95591 | 0.9545 | 0.95269 | 0.95191
37 | 38 | 2040 | Summer | Ratio | 0 | 0 | 1.0042 | 1.0049 | 1.0073 | 1.0066 | 1.007 | 1.0067 | 1.0057 | 1.0088 | 1.0096 | 1.0088 | 1.0085 | 1.0097 | 1.0101 | 1.009 | 1.0076 | 1.0069 | 1.0073 | 1.0068 | 1.0061 | 1.0072 | 1.0079 | 1.007 | 1.0056 | 1.0049
39 | 40 | 2040 | Summer | Ratio | 0 | 0 | 0.97212 | 0.97114 | 0.96975 | 0.97018 | 0.96998 | 0.97027 | 0.97332 | 0.97468 | 0.97546 | 0.97589 | 0.97538 | 0.97603 | 0.97631 | 0.97613 | 0.9758 | 0.97491 | 0.97461 | 0.9746 | 0.97462 | 0.97521 | 0.97589 | 0.97489 | 0.97383 | 0.97237
31 | 32 | 2040 | Summer | Ratio | 0 | 1 | 0.95033 | 0.94505 | 0.94199 | 0.94238 | 0.94226 | 0.94282 | 0.94153 | 0.94045 | 0.93809 | 0.93736 | 0.94006 | 0.94153 | 0.94249 | 0.94067 | 0.94255 | 0.94305 | 0.94229 | 0.94171 | 0.94343 | 0.94313 | 0.94231 | 0.94231 | 0.94473 | 0.94468
31 | 33 | 2040 | Summer | Ratio | 0 | 1 | 1.0448 | 1.0432 | 1.0428 | 1.0426 | 1.0428 | 1.0412 | 1.043 | 1.0448 | 1.0434 | 1.0422 | 1.0409 | 1.0394 | 1.0396 | 1.0404 | 1.0412 | 1.0415 | 1.0418 | 1.0421 | 1.043 | 1.0422 | 1.0415 | 1.0409 | 1.0412 | 1.0418
35 | 36 | 2040 | Summer | Ratio | 0 | 1 | 0.94912 | 0.94874 | 0.94846 | 0.94838 | 0.94836 | 0.9477 | 0.94858 | 0.95154 | 0.9523 | 0.95184 | 0.95152 | 0.94978 | 0.94994 | 0.94947 | 0.94891 | 0.94859 | 0.94871 | 0.94984 | 0.95166 | 0.9517 | 0.95127 | 0.95204 | 0.95074 | 0.94982
37 | 38 | 2040 | Summer | Ratio | 0 | 1 | 1.0047 | 1.0058 | 1.0061 | 1.0062 | 1.006 | 1.0069 | 1.0054 | 1.0045 | 1.0048 | 1.0049 | 1.0054 | 1.0062 | 1.0061 | 1.0056 | 1.0052 | 1.0052 | 1.0053 | 1.0051 | 1.0048 | 1.0049 | 1.005 | 1.0049 | 1.0051 | 1.0058
39 | 40 | 2040 | Summer | Ratio | 0 | 1 | 0.97161 | 0.97053 | 0.96999 | 0.96997 | 0.97008 | 0.96971 | 0.97127 | 0.97273 | 0.97334 | 0.97377 | 0.97422 | 0.9746 | 0.97406 | 0.97343 | 0.97281 | 0.97238 | 0.97222 | 0.97232 | 0.97251 | 0.97287 | 0.97301 | 0.97355 | 0.97275 | 0.97121
31 | 32 | 2040 | Summer | Ratio | 0 | 2 | 0.94367 | 0.94502 | 0.94598 | 0.94213 | 0.93607 | 0.93755 | 0.93797 | 0.93781 | 0.93612 | 0.93561 | 0.93824 | 0.93746 | 0.93842 | 0.93926 | 0.9385 | 0.93912 | 0.93889 | 0.9389 | 0.9398 | 0.93981 | 0.93768 | 0.94032 | 0.93885 | 0.94118
31 | 33 | 2040 | Summer | Ratio | 0 | 2 | 1.0403 | 1.0351 | 1.0407 | 1.0536 | 1.0599 | 1.0601 | 1.0591 | 1.0412 | 1.0427 | 1.042 | 1.0402 | 1.0395 | 1.0408 | 1.0418 | 1.0413 | 1.0417 | 1.0447 | 1.0429 | 1.0437 | 1.0438 | 1.0428 | 1.0423 | 1.0411 | 1.0391
35 | 36 | 2040 | Summer | Ratio | 0 | 2 | 0.94813 | 0.9477 | 0.94786 | 0.94909 | 0.94959 | 0.94896 | 0.94947 | 0.94991 | 0.95123 | 0.95146 | 0.95138 | 0.95113 | 0.95004 | 0.94878 | 0.94855 | 0.94836 | 0.94843 | 0.949 | 0.95082 | 0.95142 | 0.9516 | 0.95264 | 0.95113 | 0.94943
37 | 38 | 2040 | Summer | Ratio | 0 | 2 | 1.0074 | 1.0114 | 1.008 | 0.99835 | 0.99165 | 0.99086 | 0.99188 | 1.0079 | 1.0056 | 1.0046 | 1.0046 | 1.0048 | 1.0049 | 1.0054 | 1.0063 | 1.0064 | 1.0045 | 1.0057 | 1.0059 | 1.0057 | 1.0051 | 1.0048 | 1.0056 | 1.0082
39 | 40 | 2040 | Summer | Ratio | 0 | 2 | 0.96957 | 0.96764 | 0.96845 | 0.97187 | 0.97514 | 0.9755 | 0.97535 | 0.96895 | 0.97125 | 0.97297 | 0.97409 | 0.97425 | 0.97338 | 0.97196 | 0.97076 | 0.97035 | 0.97094 | 0.97066 | 0.97067 | 0.97089 | 0.9719 | 0.97236 | 0.97156 | 0.96937
31 | 32 | 2040 | Summer | Ratio | Expected | - | 0.94227 | 0.94266 | 0.94296 | 0.94173 | 0.94059 | 0.94108 | 0.9392 | 0.93995 | 0.93884 | 0.937 | 0.93957 | 0.94059 | 0.94283 | 0.94272 | 0.93887 | 0.94273 | 0.94156 | 0.94155 | 0.94251 | 0.94468 | 0.94705 | 0.94731 | 0.94739 | 0.94821
31 | 33 | 2040 | Summer | Ratio | Expected | - | 1.043 | 1.0415 | 1.0395 | 1.042 | 1.0425 | 1.0424 | 1.0432 | 1.038 | 1.0368 | 1.0369 | 1.0367 | 1.0354 | 1.0346 | 1.036 | 1.0374 | 1.0386 | 1.0393 | 1.0394 | 1.0394 | 1.0379 | 1.0362 | 1.0377 | 1.0389 | 1.0403
35 | 36 | 2040 | Summer | Ratio | Expected | - | 0.95005 | 0.94975 | 0.94933 | 0.94954 | 0.94943 | 0.94906 | 0.95011 | 0.95264 | 0.95429 | 0.95426 | 0.95336 | 0.95222 | 0.95265 | 0.95208 | 0.95214 | 0.95127 | 0.95053 | 0.9513 | 0.95363 | 0.95432 | 0.95463 | 0.95388 | 0.95219 | 0.95126
37 | 38 | 2040 | Summer | Ratio | Expected | - | 1.0048 | 1.0059 | 1.0072 | 1.0054 | 1.0046 | 1.0045 | 1.0037 | 1.0081 | 1.0084 | 1.0077 | 1.0075 | 1.0085 | 1.0088 | 1.008 | 1.0071 | 1.0066 | 1.0066 | 1.0064 | 1.0059 | 1.0067 | 1.0071 | 1.0064 | 1.0055 | 1.0055
39 | 40 | 2040 | Summer | Ratio | Expected | - | 0.97168 | 0.97055 | 0.9696 | 0.9704 | 0.97073 | 0.97094 | 0.97332 | 0.97358 | 0.97455 | 0.97517 | 0.97503 | 0.97557 | 0.97557 | 0.97515 | 0.97465 | 0.9739 | 0.97374 | 0.97371 | 0.97375 | 0.97426 | 0.97491 | 0.97434 | 0.97336 | 0.97178
31 | 32 | 2050 | Winter | Ratio | 0 | 0 | 0.94456 | 0.94563 | 0.94615 | 0.94604 | 0.94524 | 0.94307 | 0.94405 | 0.94416 | 0.94345 | 0.94377 | 0.94542 | 0.94269 | 0.94789 | 0.94889 | 0.94877 | 0.95008 | 0.94867 | 0.94988 | 0.94912 | 0.94802 | 0.94893 | 0.95058 | 0.95107 | 0.95054
31 | 33 | 2050 | Winter | Ratio | 0 | 0 | 1.0285 | 1.0288 | 1.0296 | 1.0292 | 1.0292 | 1.0287 | 1.0328 | 1.0343 | 1.0357 | 1.0353 | 1.0352 | 1.0355 | 1.0349 | 1.0344 | 1.0329 | 1.033 | 1.0343 | 1.0356 | 1.0351 | 1.0351 | 1.0348 | 1.0337 | 1.0324 | 1.0324
35 | 36 | 2050 | Winter | Ratio | 0 | 0 | 0.94403 | 0.94324 | 0.94306 | 0.94249 | 0.94223 | 0.94379 | 0.9466 | 0.94652 | 0.9466 | 0.94419 | 0.94306 | 0.94173 | 0.94169 | 0.94115 | 0.94114 | 0.94174 | 0.94516 | 0.95461 | 0.95203 | 0.9478 | 0.94678 | 0.94532 | 0.94439 | 0.94347
37 | 38 | 2050 | Winter | Ratio | 0 | 0 | 0.99798 | 0.99527 | 0.99226 | 0.99162 | 0.98893 | 0.99509 | 1.0091 | 1.0133 | 1.0142 | 1.013 | 1.0117 | 1.0136 | 1.0114 | 1.0097 | 1.005 | 1.005 | 1.0063 | 1.0083 | 1.006 | 1.0073 | 1.0065 | 1.0048 | 0.99939 | 0.98971
39 | 40 | 2050 | Winter | Ratio | 0 | 0 | 0.98608 | 0.98861 | 0.99145 | 0.99267 | 0.99584 | 0.99112 | 0.97914 | 0.97695 | 0.97668 | 0.97871 | 0.97978 | 0.97878 | 0.98068 | 0.98176 | 0.98562 | 0.98546 | 0.98318 | 0.97964 | 0.9817 | 0.98133 | 0.98179 | 0.98314 | 0.98784 | 0.99753
31 | 32 | 2050 | Winter | Ratio | 0 | 1 | 0.951 | 0.95045 | 0.94643 | 0.94722 | 0.94688 | 0.94546 | 0.94485 | 0.94504 | 0.9423 | 0.94146 | 0.9462 | 0.94775 | 0.94871 | 0.94789 | 0.94989 | 0.9496 | 0.9501 | 0.95165 | 0.95191 | 0.94621 | 0.94622 | 0.94505 | 0.94675 | 0.94849
31 | 33 | 2050 | Winter | Ratio | 0 | 1 | 1.0224 | 1.022 | 1.0226 | 1.0227 | 1.023 | 1.0219 | 1.0239 | 1.0239 | 1.0255 | 1.0265 | 1.0266 | 1.0271 | 1.0277 | 1.026 | 1.0228 | 1.021 | 1.0257 | 1.0284 | 1.0285 | 1.0279 | 1.0272 | 1.0253 | 1.0251 | 1.0268
35 | 36 | 2050 | Winter | Ratio | 0 | 1 | 0.9452 | 0.94418 | 0.94358 | 0.94335 | 0.94328 | 0.9449 | 0.9475 | 0.94737 | 0.94781 | 0.948 | 0.94687 | 0.94457 | 0.94544 | 0.94417 | 0.94467 | 0.94431 | 0.94749 | 0.95567 | 0.95421 | 0.94973 | 0.94782 | 0.94603 | 0.94594 | 0.94484
37 | 38 | 2050 | Winter | Ratio | 0 | 1 | 1.0022 | 1.0006 | 0.99774 | 0.99683 | 0.99472 | 0.99881 | 1.0049 | 1.0054 | 1.0066 | 1.0078 | 1.0069 | 1.008 | 1.0072 | 1.0049 | 1.004 | 1.0055 | 1.003 | 1.0054 | 1.0051 | 1.0047 | 1.0041 | 1.0024 | 1.001 | 0.9785
39 | 40 | 2050 | Winter | Ratio | 0 | 1 | 0.98252 | 0.98433 | 0.98686 | 0.98799 | 0.99029 | 0.98705 | 0.9817 | 0.98178 | 0.98078 | 0.98034 | 0.98102 | 0.98045 | 0.98053 | 0.98313 | 0.98444 | 0.98341 | 0.98433 | 0.98075 | 0.98101 | 0.98175 | 0.98236 | 0.98461 | 0.98583 | 1.0078
31 | 32 | 2050 | Winter | Ratio | 0 | 2 | 0.94785 | 0.94783 | 0.94768 | 0.94772 | 0.94663 | 0.94571 | 0.9458 | 0.94445 | 0.93864 | 0.93905 | 0.94255 | 0.94452 | 0.94506 | 0.94514 | 0.94545 | 0.94364 | 0.94195 | 0.94503 | 0.9454 | 0.94503 | 0.94492 | 0.94637 | 0.94805 | 0.94669
31 | 33 | 2050 | Winter | Ratio | 0 | 2 | 1.0229 | 1.0227 | 1.0233 | 1.0242 | 1.026 | 1.0244 | 1.0217 | 1.0201 | 1.0214 | 1.0235 | 1.0246 | 1.0253 | 1.0242 | 1.0216 | 1.02 | 1.0192 | 1.0208 | 1.0235 | 1.024 | 1.0236 | 1.0232 | 1.022 | 1.0217 | 1.0227
35 | 36 | 2050 | Winter | Ratio | 0 | 2 | 0.94607 | 0.94464 | 0.94458 | 0.94403 | 0.94366 | 0.94541 | 0.94677 | 0.94638 | 0.94733 | 0.94692 | 0.94687 | 0.94613 | 0.9443 | 0.94235 | 0.94191 | 0.94232 | 0.9456 | 0.95214 | 0.95133 | 0.94883 | 0.9471 | 0.94603 | 0.94564 | 0.94513
37 | 38 | 2050 | Winter | Ratio | 0 | 2 | 1.0029 | 1.0019 | 1.0002 | 0.99834 | 0.99104 | 0.99467 | 1.0007 | 1.0015 | 1.003 | 1.0047 | 1.0055 | 1.0056 | 1.0051 | 1.0038 | 1.0029 | 1.002 | 1.0018 | 1.0039 | 1.0045 | 1.0043 | 1.0041 | 1.0031 | 1.0017 | 0.99599
39 | 40 | 2050 | Winter | Ratio | 0 | 2 | 0.97995 | 0.98141 | 0.98291 | 0.98453 | 0.99121 | 0.98842 | 0.9839 | 0.98427 | 0.98264 | 0.9808 | 0.97999 | 0.97966 | 0.98076 | 0.98327 | 0.98454 | 0.98566 | 0.98499 | 0.98195 | 0.98125 | 0.9815 | 0.98187 | 0.98331 | 0.98456 | 0.98975
31 | 32 | 2050 | Winter | Ratio | Expected | - | 0.94595 | 0.94663 | 0.94641 | 0.94645 | 0.94567 | 0.94379 | 0.94442 | 0.94433 | 0.9426 | 0.94277 | 0.94512 | 0.94367 | 0.9476 | 0.94821 | 0.94846 | 0.94909 | 0.94791 | 0.94944 | 0.94899 | 0.94734 | 0.94797 | 0.94919 | 0.95002 | 0.94969
31 | 33 | 2050 | Winter | Ratio | Expected | - | 1.0269 | 1.027 | 1.0277 | 1.0276 | 1.0279 | 1.0271 | 1.0299 | 1.0308 | 1.0322 | 1.0324 | 1.0324 | 1.0328 | 1.0324 | 1.0314 | 1.0296 | 1.0294 | 1.0311 | 1.0328 | 1.0326 | 1.0324 | 1.032 | 1.0308 | 1.0298 | 1.0302
35 | 36 | 2050 | Winter | Ratio | Expected | - | 0.94449 | 0.94357 | 0.94335 | 0.94284 | 0.94259 | 0.94418 | 0.94675 | 0.94662 | 0.94688 | 0.94512 | 0.94415 | 0.94277 | 0.9426 | 0.94176 | 0.94176 | 0.94219 | 0.94555 | 0.95441 | 0.95224 | 0.94822 | 0.94697 | 0.94552 | 0.94479 | 0.94391
37 | 38 | 2050 | Winter | Ratio | Expected | - | 0.99929 | 0.99698 | 0.99418 | 0.99333 | 0.99006 | 0.99556 | 1.0073 | 1.0105 | 1.0115 | 1.0111 | 1.0101 | 1.0117 | 1.0099 | 1.0082 | 1.0046 | 1.0046 | 1.0052 | 1.0073 | 1.0056 | 1.0065 | 1.0058 | 1.0042 | 0.99995 | 0.989
39 | 40 | 2050 | Winter | Ratio | Expected | - | 0.9847 | 0.98697 | 0.98958 | 0.99084 | 0.99438 | 0.99016 | 0.98018 | 0.97868 | 0.97812 | 0.97924 | 0.97999 | 0.97914 | 0.98067 | 0.98217 | 0.9853 | 0.9852 | 0.9836 | 0.98013 | 0.98154 | 0.98142 | 0.98188 | 0.98338 | 0.98709 | 0.99788
31 | 32 | 2050 | Summer | Ratio | 0 | 0 | 0.94563 | 0.94698 | 0.94802 | 0.94636 | 0.94593 | 0.9462 | 0.94359 | 0.94498 | 0.9434 | 0.93981 | 0.94398 | 0.94615 | 0.94974 | 0.94996 | 0.9416 | 0.94967 | 0.94749 | 0.94746 | 0.94833 | 0.95287 | 0.9585 | 0.95831 | 0.95877 | 0.95958
31 | 33 | 2050 | Summer | Ratio | 0 | 0 | 1.029 | 1.0296 | 1.0288 | 1.0289 | 1.0277 | 1.0267 | 1.028 | 1.0299 | 1.0308 | 1.0304 | 1.0306 | 1.0307 | 1.0319 | 1.0312 | 1.0298 | 1.0295 | 1.0295 | 1.0284 | 1.029 | 1.0303 | 1.0313 | 1.0309 | 1.0303 | 1.0296
35 | 36 | 2050 | Summer | Ratio | 0 | 0 | 0.948 | 0.94751 | 0.9466 | 0.94647 | 0.94591 | 0.94529 | 0.94683 | 0.95033 | 0.9528 | 0.95224 | 0.95039 | 0.94892 | 0.95011 | 0.94931 | 0.94944 | 0.94791 | 0.94661 | 0.94747 | 0.95095 | 0.95237 | 0.95331 | 0.95124 | 0.94936 | 0.94788
37 | 38 | 2050 | Summer | Ratio | 0 | 0 | 0.99865 | 0.99365 | 0.98201 | 0.98585 | 0.98081 | 0.97985 | 1.0047 | 1.0113 | 1.0125 | 1.011 | 1.0101 | 1.0121 | 1.0127 | 1.0108 | 1.0081 | 1.0064 | 1.0072 | 1.006 | 1.0049 | 1.0077 | 1.0091 | 1.0073 | 1.0031 | 0.98985
39 | 40 | 2050 | Summer | Ratio | 0 | 0 | 0.98882 | 0.99312 | 1.0046 | 1.0011 | 1.0068 | 1.0086 | 0.98582 | 0.98116 | 0.98051 | 0.98253 | 0.98296 | 0.98228 | 0.98089 | 0.98285 | 0.98543 | 0.98662 | 0.986 | 0.98743 | 0.98713 | 0.9842 | 0.98252 | 0.9839 | 0.98681 | 0.99984
31 | 32 | 2050 | Summer | Ratio | 0 | 1 | 0.9582 | 0.94995 | 0.94506 | 0.94566 | 0.94569 | 0.94609 | 0.94478 | 0.943 | 0.93958 | 0.93887 | 0.94291 | 0.94506 | 0.94631 | 0.94361 | 0.94609 | 0.94682 | 0.94561 | 0.94477 | 0.94703 | 0.94685 | 0.94563 | 0.94567 | 0.94965 | 0.94898
31 | 33 | 2050 | Summer | Ratio | 0 | 1 | 1.0262 | 1.0267 | 1.0278 | 1.0266 | 1.0234 | 1.0234 | 1.0273 | 1.0253 | 1.0256 | 1.0259 | 1.0264 | 1.0268 | 1.027 | 1.0263 | 1.0246 | 1.0249 | 1.026 | 1.0253 | 1.0257 | 1.0258 | 1.0257 | 1.0262 | 1.0261 | 1.0282
35 | 36 | 2050 | Summer | Ratio | 0 | 1 | 0.94817 | 0.94759 | 0.94681 | 0.9467 | 0.94641 | 0.94559 | 0.94694 | 0.95067 | 0.95172 | 0.95101 | 0.95039 | 0.94788 | 0.94812 | 0.94742 | 0.94648 | 0.94608 | 0.94623 | 0.94783 | 0.95071 | 0.95085 | 0.95015 | 0.95147 | 0.9503 | 0.94865
37 | 38 | 2050 | Summer | Ratio | 0 | 1 | 1.0027 | 0.9999 | 0.98339 | 0.98027 | 0.97687 | 0.97727 | 0.99563 | 1.0032 | 1.0047 | 1.0047 | 1.0059 | 1.0074 | 1.0071 | 1.0057 | 1.003 | 1.0007 | 0.99693 | 1.0004 | 1.0013 | 1.0026 | 1.0028 | 1.0036 | 1.0023 | 0.99219
39 | 40 | 2050 | Summer | Ratio | 0 | 1 | 0.98433 | 0.98632 | 1.0025 | 1.0062 | 1.0109 | 1.0104 | 0.99142 | 0.98573 | 0.9844 | 0.98447 | 0.9836 | 0.98262 | 0.98228 | 0.98328 | 0.98622 | 0.98836 | 0.99185 | 0.98842 | 0.98718 | 0.98589 | 0.98565 | 0.98453 | 0.98552 | 0.99492
31 | 32 | 2050 | Summer | Ratio | 0 | 2 | 0.94793 | 0.94815 | 0.9499 | 0.94585 | 0.93756 | 0.93965 | 0.94138 | 0.93826 | 0.93601 | 0.93601 | 0.93989 | 0.93898 | 0.94024 | 0.94103 | 0.93962 | 0.94066 | 0.94047 | 0.93998 | 0.94067 | 0.94074 | 0.93847 | 0.94188 | 0.94046 | 0.94368
31 | 33 | 2050 | Summer | Ratio | 0 | 2 | 1.0261 | 1.0301 | 1.0326 | 1.0298 | 1.0257 | 1.0242 | 1.0227 | 1.0287 | 1.0267 | 1.0261 | 1.0262 | 1.0262 | 1.0258 | 1.0253 | 1.0276 | 1.0241 | 1.0234 | 1.0275 | 1.0287 | 1.0266 | 1.0255 | 1.026 | 1.0255 | 1.0254
35 | 36 | 2050 | Summer | Ratio | 0 | 2 | 0.94759 | 0.94725 | 0.9467 | 0.94749 | 0.94651 | 0.94501 | 0.94586 | 0.94932 | 0.95129 | 0.95159 | 0.95135 | 0.95092 | 0.94916 | 0.9472 | 0.94689 | 0.94637 | 0.94624 | 0.9473 | 0.95053 | 0.95173 | 0.95167 | 0.95378 | 0.95206 | 0.94886
37 | 38 | 2050 | Summer | Ratio | 0 | 2 | 1.0036 | 0.99841 | 0.98383 | 0.97554 | 0.97083 | 0.97178 | 1.0066 | 0.98045 | 1.0011 | 1.0033 | 1.0043 | 1.0047 | 1.0043 | 1.0022 | 0.99533 | 0.97699 | 0.9762 | 0.98248 | 0.99614 | 1.0002 | 1.0026 | 1.0037 | 1.0027 | 0.97624
39 | 40 | 2050 | Summer | Ratio | 0 | 2 | 0.98089 | 0.98442 | 0.99838 | 1.0074 | 1.0137 | 1.0133 | 0.97945 | 1.0042 | 0.98465 | 0.98312 | 0.9824 | 0.98202 | 0.98284 | 0.98502 | 0.99068 | 1.0105 | 1.0116 | 1.0038 | 0.98939 | 0.98582 | 0.98391 | 0.98191 | 0.98292 | 1.0099
31 | 32 | 2050 | Summer | Ratio | Expected | - | 0.94776 | 0.94757 | 0.94787 | 0.94619 | 0.9447 | 0.94525 | 0.94345 | 0.94374 | 0.9418 | 0.93913 | 0.94324 | 0.94497 | 0.94789 | 0.94778 | 0.94196 | 0.94797 | 0.94622 | 0.94601 | 0.94705 | 0.95028 | 0.9538 | 0.95416 | 0.95485 | 0.9558
31 | 33 | 2050 | Summer | Ratio | Expected | - | 1.0282 | 1.0293 | 1.0292 | 1.0287 | 1.0268 | 1.0259 | 1.0272 | 1.029 | 1.0294 | 1.0291 | 1.0293 | 1.0295 | 1.0303 | 1.0297 | 1.0288 | 1.0281 | 1.0281 | 1.0278 | 1.0285 | 1.0291 | 1.0297 | 1.0296 | 1.029 | 1.0288
35 | 36 | 2050 | Summer | Ratio | Expected | - | 0.94796 | 0.94749 | 0.94664 | 0.94665 | 0.94607 | 0.94529 | 0.94671 | 0.95024 | 0.95243 | 0.95197 | 0.95053 | 0.94906 | 0.94969 | 0.94874 | 0.94866 | 0.94743 | 0.9465 | 0.9475 | 0.95086 | 0.95206 | 0.95262 | 0.95164 | 0.94988 | 0.94813
37 | 38 | 2050 | Summer | Ratio | Expected | - | 0.99994 | 0.99522 | 0.98247 | 0.98358 | 0.97882 | 0.97833 | 1.0037 | 1.0057 | 1.0097 | 1.009 | 1.0087 | 1.0104 | 1.0107 | 1.0089 | 1.0056 | 1.0014 | 1.0013 | 1.0019 | 1.0031 | 1.0059 | 1.0073 | 1.0063 | 1.0029 | 0.98824
39 | 40 | 2050 | Summer | Ratio | Expected | - | 0.98704 | 0.99091 | 1.0034 | 1.0027 | 1.0084 | 1.0096 | 0.98571 | 0.9851 | 0.98166 | 0.98289 | 0.98297 | 0.98229 | 0.98136 | 0.98322 | 0.98629 | 0.99027 | 0.9905 | 0.98991 | 0.98746 | 0.98468 | 0.98317 | 0.98371 | 0.98607 | 1.0006

## Branch Loading
From Node ID | To Node ID | Year | Day | Quantity | Market Scenario | Operation Scenario | 0 | 1 | 2 | 3 | 4 | 5 | 6 | 7 | 8 | 9 | 10 | 11 | 12 | 13 | 14 | 15 | 16 | 17 | 18 | 19 | 20 | 21 | 22 | 23
32 | 34 | 2020 | Winter | I, [%] | 0 | 0 | 14.5% | 14.42% | 14.44% | 14.85% | 14.77% | 15.18% | 15.73% | 15.26% | 12.81% | 12.32% | 16.62% | 15.13% | 15.6% | 16% | 16.3% | 16.9% | 18.41% | 19.02% | 17.86% | 16.89% | 17.19% | 17.3% | 17.32% | 17.97%
33 | 35 | 2020 | Winter | I, [%] | 0 | 0 | 20.89% | 20.88% | 20.87% | 20.89% | 20.9% | 20.8% | 20.59% | 20.53% | 20.55% | 20.75% | 20.81% | 21.01% | 20.96% | 20.98% | 20.91% | 20.84% | 20.49% | 19.5% | 19.85% | 20.31% | 20.41% | 20.53% | 20.73% | 20.76%
33 | 37 | 2020 | Winter | I, [%] | 0 | 0 | 52.43% | 51.16% | 50.55% | 50.88% | 51.07% | 54.11% | 67.07% | 69.2% | 69.97% | 69.8% | 69.23% | 69.85% | 69.03% | 68.28% | 66.23% | 66.1% | 66.98% | 68.8% | 67.39% | 67.6% | 66.99% | 65.64% | 60.17% | 56.08%
37 | 39 | 2020 | Winter | I, [%] | 0 | 0 | 70.5% | 70.98% | 71.26% | 71.09% | 71.01% | 69.88% | 63.97% | 63.17% | 62.63% | 62.21% | 62.39% | 62.25% | 62.36% | 62.72% | 63.52% | 63.71% | 63.43% | 62.53% | 63.04% | 63.13% | 63.49% | 64.34% | 67.19% | 69.05%
31 | 32 | 2020 | Winter | I, [%] | 0 | 0 | 62.9% | 63.14% | 63.31% | 63.37% | 63.3% | 62.94% | 63.31% | 63.46% | 63.19% | 63.18% | 63.87% | 63.16% | 64.23% | 64.44% | 64.46% | 64.74% | 64.71% | 65.1% | 64.82% | 64.47% | 64.64% | 64.89% | 64.82% | 64.7%
31 | 33 | 2020 | Winter | I, [%] | 0 | 0 | 50.82% | 49.82% | 49.41% | 49.52% | 49.66% | 51.65% | 60.59% | 65.83% | 68.22% | 68.15% | 67.03% | 68.1% | 66.3% | 64.66% | 61.65% | 60.97% | 62.91% | 67.76% | 65.28% | 64.68% | 63.61% | 61.59% | 56.85% | 53.89%
35 | 36 | 2020 | Winter | I, [%] | 0 | 0 | 63.01% | 63.13% | 63.11% | 63.15% | 63.13% | 63.09% | 63.69% | 64.67% | 65.12% | 64.75% | 64.47% | 64.38% | 64.11% | 63.78% | 63.4% | 63.45% | 64.29% | 67.24% | 66.06% | 64.93% | 64.59% | 64.01% | 63.25% | 63.12%
37 | 38 | 2020 | Winter | I, [%] | 0 | 0 | 26.33% | 26.11% | 25.97% | 26.02% | 26.07% | 26.54% | 34.83% | 40.47% | 42.18% | 40.99% | 39.56% | 41.94% | 38.97% | 37.27% | 32.69% | 32.55% | 33.81% | 36.29% | 33.42% | 34.53% | 33.64% | 31.96% | 28.31% | 27.09%
39 | 40 | 2020 | Winter | I, [%] | 0 | 0 | 47.17% | 47.15% | 47.2% | 47.11% | 47.09% | 46.95% | 44.92% | 45.83% | 46.62% | 47.31% | 47.07% | 47.05% | 47.02% | 46.63% | 46.68% | 46.25% | 46.49% | 47.48% | 47.44% | 46.93% | 46.64% | 46.35% | 46.82% | 47.21%
32 | 34 | 2020 | Winter | I, [%] | 0 | 1 | 19.06% | 18.15% | 16.79% | 16.96% | 17.12% | 17.01% | 17.07% | 16.53% | 12.73% | 12.36% | 17.47% | 16.88% | 17.15% | 17.11% | 17.47% | 17.55% | 19.18% | 19.97% | 18.35% | 17.41% | 17.27% | 17.15% | 16.97% | 18.5%
33 | 35 | 2020 | Winter | I, [%] | 0 | 1 | 20.88% | 20.88% | 20.89% | 20.89% | 20.87% | 20.75% | 20.56% | 20.44% | 20.4% | 20.38% | 20.48% | 20.72% | 20.64% | 20.76% | 20.74% | 20.79% | 20.41% | 19.48% | 19.73% | 20.22% | 20.43% | 20.61% | 20.73% | 20.75%
33 | 37 | 2020 | Winter | I, [%] | 0 | 1 | 53.16% | 51.74% | 50.81% | 50.94% | 51.12% | 52.64% | 60.32% | 62.03% | 64.47% | 66.05% | 65.37% | 66.23% | 65.79% | 63.2% | 58.65% | 58.43% | 60.59% | 65.37% | 64.86% | 63.63% | 62.4% | 59.36% | 57.11% | 54.03%
37 | 39 | 2020 | Winter | I, [%] | 0 | 1 | 70.25% | 70.83% | 71.23% | 71.19% | 71.09% | 70.57% | 67.34% | 66.57% | 65.09% | 64.04% | 64.33% | 63.85% | 64.07% | 65.39% | 67.57% | 67.66% | 66.74% | 64.22% | 64.43% | 65.15% | 65.85% | 67.42% | 68.47% | 69.92%
31 | 32 | 2020 | Winter | I, [%] | 0 | 1 | 65.19% | 64.99% | 64.18% | 64.37% | 64.38% | 64.1% | 64.01% | 64.16% | 63.32% | 63.11% | 64.55% | 64.75% | 64.94% | 64.81% | 65.19% | 65.18% | 65.43% | 65.75% | 65.56% | 64.55% | 64.53% | 64.3% | 64.45% | 64.71%
31 | 33 | 2020 | Winter | I, [%] | 0 | 1 | 51.42% | 50.29% | 49.7% | 49.65% | 49.73% | 50.74% | 54.35% | 55.96% | 58.61% | 60.8% | 61% | 62.11% | 62.18% | 59.35% | 56.9% | 56.73% | 58.57% | 63.2% | 62.78% | 61.47% | 60.21% | 57.57% | 55.33% | 52.81%
35 | 36 | 2020 | Winter | I, [%] | 0 | 1 | 62.99% | 63.07% | 63.06% | 63.09% | 63.12% | 63.15% | 63.24% | 63.46% | 63.79% | 64.08% | 64% | 63.71% | 63.94% | 63.46% | 63.48% | 63.38% | 64.13% | 66.59% | 66.03% | 64.8% | 64.27% | 63.69% | 63.28% | 63.11%
37 | 38 | 2020 | Winter | I, [%] | 0 | 1 | 26.44% | 26.14% | 26.01% | 26.01% | 26.04% | 26.28% | 27.41% | 28.36% | 30.09% | 31.69% | 31.16% | 32.72% | 32.12% | 29.7% | 27.89% | 27.9% | 28.46% | 30.24% | 30.04% | 29.87% | 29.37% | 28.17% | 27.47% | 26.67%
39 | 40 | 2020 | Winter | I, [%] | 0 | 1 | 47.18% | 47.14% | 47.17% | 47.07% | 47.07% | 47.04% | 45.68% | 45.54% | 45.7% | 46.16% | 46.55% | 46.55% | 46.71% | 46.75% | 47.66% | 47.64% | 47.61% | 47.47% | 47.61% | 47.51% | 47.37% | 47.5% | 47.49% | 47.53%
32 | 34 | 2020 | Winter | I, [%] | 0 | 2 | 18.62% | 17.48% | 16.78% | 16.89% | 16.83% | 16.83% | 17.11% | 16.22% | 11.84% | 14.4% | 17.63% | 17.16% | 16.72% | 16.88% | 16.62% | 16.52% | 16.56% | 19.13% | 19.63% | 18.65% | 17.77% | 17.77% | 17.89% | 18.12%
33 | 35 | 2020 | Winter | I, [%] | 0 | 2 | 20.84% | 20.86% | 20.83% | 20.86% | 20.8% | 20.64% | 20.59% | 20.57% | 20.56% | 20.67% | 20.66% | 20.74% | 20.9% | 21.04% | 21.05% | 21% | 20.67% | 20.01% | 20.13% | 20.39% | 20.57% | 20.66% | 20.76% | 20.72%
33 | 37 | 2020 | Winter | I, [%] | 0 | 2 | 51.58% | 50.36% | 49.67% | 49.39% | 49.21% | 49.79% | 51.66% | 53.25% | 55.82% | 59.8% | 61.98% | 62.71% | 61.38% | 58.49% | 56.59% | 55.31% | 55.54% | 59.75% | 60.73% | 60.24% | 59.5% | 57.41% | 55.07% | 52.46%
37 | 39 | 2020 | Winter | I, [%] | 0 | 2 | 70.97% | 71.41% | 71.7% | 71.78% | 71.76% | 71.63% | 70.96% | 70.36% | 69.14% | 67.11% | 65.89% | 65.47% | 66.3% | 67.72% | 68.63% | 69.16% | 69.22% | 67.39% | 66.84% | 67.04% | 67.43% | 68.39% | 69.38% | 70.54%
31 | 32 | 2020 | Winter | I, [%] | 0 | 2 | 64.51% | 64.38% | 64.32% | 64.37% | 64.27% | 64.08% | 64.08% | 63.89% | 62.33% | 62.62% | 63.76% | 64.13% | 64.19% | 64.22% | 64.24% | 63.87% | 63.51% | 64.43% | 64.58% | 64.38% | 64.25% | 64.51% | 64.67% | 64.44%
31 | 33 | 2020 | Winter | I, [%] | 0 | 2 | 50.69% | 49.51% | 48.95% | 48.74% | 48.45% | 48.93% | 50.27% | 51.68% | 54.43% | 58.03% | 60.59% | 61.49% | 59.28% | 56.25% | 54.75% | 53.9% | 54.44% | 57.55% | 58.41% | 58.07% | 57.2% | 55.54% | 53.35% | 51.11%
35 | 36 | 2020 | Winter | I, [%] | 0 | 2 | 62.9% | 63% | 63.04% | 63.04% | 63.41% | 63.45% | 63.34% | 63.3% | 63.45% | 63.58% | 63.86% | 63.86% | 63.3% | 62.83% | 62.74% | 62.83% | 63.28% | 64.64% | 64.54% | 63.98% | 63.59% | 63.35% | 63.14% | 63.19%
37 | 38 | 2020 | Winter | I, [%] | 0 | 2 | 26.25% | 25.9% | 25.74% | 25.68% | 25.67% | 25.76% | 26.08% | 26.48% | 27.22% | 28.42% | 29.46% | 30.11% | 29.38% | 28.18% | 27.65% | 27.3% | 27.25% | 27.82% | 28.27% | 28.49% | 28.28% | 27.66% | 27% | 26.37%
39 | 40 | 2020 | Winter | I, [%] | 0 | 2 | 47.41% | 47.34% | 47.39% | 47.38% | 47.26% | 47.39% | 47.38% | 47.37% | 47.63% | 47.65% | 47.95% | 47.93% | 47.36% | 47.26% | 47.3% | 47.5% | 47.72% | 47.56% | 47.47% | 47.49% | 47.31% | 47.46% | 47.46% | 47.4%
32 | 34 | 2020 | Winter | I, [%] | Expected | - | 15.74% | 15.39% | 15.11% | 15.44% | 15.4% | 15.68% | 16.12% | 15.58% | 12.66% | 12.63% | 16.88% | 15.67% | 15.98% | 16.29% | 16.51% | 16.94% | 18.26% | 19.17% | 18.18% | 17.21% | 17.29% | 17.35% | 17.35% | 18.07%
33 | 35 | 2020 | Winter | I, [%] | Expected | - | 20.88% | 20.88% | 20.87% | 20.89% | 20.88% | 20.77% | 20.58% | 20.52% | 20.53% | 20.68% | 20.74% | 20.93% | 20.9% | 20.96% | 20.91% | 20.85% | 20.5% | 19.57% | 19.87% | 20.31% | 20.44% | 20.56% | 20.73% | 20.76%
33 | 37 | 2020 | Winter | I, [%] | Expected | - | 52.41% | 51.13% | 50.46% | 50.67% | 50.81% | 53.28% | 63.9% | 65.9% | 67.16% | 67.84% | 67.64% | 68.31% | 67.47% | 66.15% | 63.77% | 63.46% | 64.43% | 67.02% | 66.07% | 65.98% | 65.26% | 63.57% | 59% | 55.27%
37 | 39 | 2020 | Winter | I, [%] | Expected | - | 70.53% | 71.02% | 71.31% | 71.2% | 71.13% | 70.23% | 65.45% | 64.68% | 63.91% | 63.17% | 63.17% | 62.94% | 63.17% | 63.82% | 64.83% | 65.05% | 64.73% | 63.47% | 63.78% | 63.98% | 64.39% | 65.36% | 67.68% | 69.38%
31 | 32 | 2020 | Winter | I, [%] | Expected | - | 63.46% | 63.58% | 63.58% | 63.66% | 63.59% | 63.27% | 63.52% | 63.62% | 63.08% | 63.09% | 63.95% | 63.53% | 64.32% | 64.46% | 64.53% | 64.68% | 64.64% | 65.1% | 64.89% | 64.47% | 64.57% | 64.75% | 64.75% | 64.66%
31 | 33 | 2020 | Winter | I, [%] | Expected | - | 50.89% | 49.84% | 49.38% | 49.43% | 49.49% | 51.13% | 58.22% | 62.4% | 64.88% | 65.65% | 65.25% | 66.3% | 64.71% | 62.7% | 59.99% | 59.35% | 61.08% | 65.65% | 63.95% | 63.28% | 62.21% | 60.15% | 56.13% | 53.34%
35 | 36 | 2020 | Winter | I, [%] | Expected | - | 62.99% | 63.11% | 63.1% | 63.13% | 63.17% | 63.15% | 63.57% | 64.3% | 64.69% | 64.49% | 64.31% | 64.21% | 63.97% | 63.6% | 63.32% | 63.35% | 64.12% | 66.77% | 65.84% | 64.77% | 64.4% | 63.87% | 63.24% | 63.13%
37 | 38 | 2020 | Winter | I, [%] | Expected | - | 26.34% | 26.08% | 25.94% | 25.97% | 26.01% | 26.39% | 32.52% | 36.74% | 38.31% | 37.87% | 36.92% | 38.93% | 36.62% | 34.89% | 31.28% | 31.14% | 32.11% | 34.22% | 32.2% | 33% | 32.27% | 30.8% | 28% | 26.93%
39 | 40 | 2020 | Winter | I, [%] | Expected | - | 47.2% | 47.18% | 47.22% | 47.14% | 47.11% | 47.02% | 45.38% | 46.01% | 46.63% | 47.19% | 47.12% | 47.11% | 47.02% | 46.74% | 46.91% | 46.63% | 46.83% | 47.49% | 47.47% | 47.09% | 46.84% | 46.67% | 47.01% | 47.28%
32 | 34 | 2020 | Summer | I, [%] | 0 | 0 | 18.83% | 19.05% | 20.43% | 18.59% | 18.35% | 17.72% | 18.13% | 19.57% | 17.39% | 13.38% | 18.49% | 20.35% | 20.28% | 21.02% | 16.81% | 22.28% | 20.38% | 19.78% | 20.01% | 21.98% | 24.26% | 24.08% | 23.84% | 24.09%
33 | 35 | 2020 | Summer | I, [%] | 0 | 0 | 20.48% | 20.47% | 20.48% | 20.48% | 20.51% | 20.55% | 20.35% | 20.06% | 19.83% | 19.81% | 19.97% | 20.17% | 20.1% | 20.13% | 20.03% | 20.16% | 20.32% | 20.17% | 19.82% | 19.75% | 19.73% | 19.91% | 20.18% | 20.31%
33 | 37 | 2020 | Summer | I, [%] | 0 | 0 | 54.43% | 52.54% | 50.7% | 51.57% | 51.12% | 51.55% | 65.96% | 68.62% | 69.28% | 69.27% | 68.89% | 69.28% | 69.59% | 69.07% | 68.65% | 67.95% | 67.92% | 67.96% | 67.43% | 68.28% | 68.81% | 68% | 64.95% | 56.79%
37 | 39 | 2020 | Summer | I, [%] | 0 | 0 | 69.04% | 69.83% | 70.48% | 70.14% | 70.3% | 70.09% | 63.09% | 62.15% | 61.86% | 61.47% | 61.76% | 61.55% | 61.59% | 61.54% | 61.49% | 61.91% | 62.02% | 61.89% | 62.36% | 62.06% | 61.8% | 62.2% | 63.88% | 68.01%
31 | 32 | 2020 | Summer | I, [%] | 0 | 0 | 63.55% | 63.9% | 64.25% | 63.75% | 63.61% | 63.63% | 63.14% | 63.81% | 63.29% | 62.1% | 63.52% | 64.19% | 64.93% | 65.06% | 62.8% | 65.16% | 64.45% | 64.36% | 64.6% | 65.71% | 66.97% | 66.9% | 66.78% | 66.9%
31 | 33 | 2020 | Summer | I, [%] | 0 | 0 | 51.69% | 50.57% | 49.71% | 50.06% | 49.91% | 50.21% | 55.46% | 61.29% | 63.3% | 62.61% | 62.1% | 63.43% | 65.27% | 63.25% | 61.07% | 59.34% | 59.24% | 58.4% | 58.71% | 61.06% | 63.22% | 60.95% | 57.34% | 53.31%
35 | 36 | 2020 | Summer | I, [%] | 0 | 0 | 64.06% | 64.13% | 64.16% | 64.17% | 64.16% | 64.14% | 63.63% | 64.8% | 65.5% | 65.34% | 64.99% | 64.99% | 65.4% | 65% | 64.69% | 64.22% | 64.03% | 64.09% | 64.59% | 65.07% | 65.48% | 64.87% | 64.03% | 64.09%
37 | 38 | 2020 | Summer | I, [%] | 0 | 0 | 25.27% | 25.26% | 25.29% | 25.37% | 25.34% | 25.41% | 27.77% | 35.12% | 36.73% | 34.45% | 33.76% | 36.2% | 37.9% | 35.24% | 32.22% | 30.64% | 31.28% | 30.27% | 29.68% | 32.21% | 33.69% | 31.52% | 28.08% | 26.1%
39 | 40 | 2020 | Summer | I, [%] | 0 | 0 | 48.14% | 48.24% | 48.51% | 48.33% | 48.43% | 48.38% | 45.17% | 46.07% | 46.67% | 46.79% | 46.52% | 46.98% | 47.44% | 47.08% | 46.7% | 46.1% | 45.88% | 45.75% | 46.22% | 46.64% | 47.25% | 46.45% | 46.42% | 48.02%
32 | 34 | 2020 | Summer | I, [%] | 0 | 1 | 24.23% | 20.58% | 18.34% | 18.34% | 18.09% | 18.05% | 19.09% | 18.07% | 15.79% | 15.98% | 18.7% | 18.9% | 18.9% | 17.13% | 18.22% | 19.44% | 18.91% | 18.45% | 20.44% | 20.48% | 18.97% | 19.16% | 20.4% | 19.8%
33 | 35 | 2020 | Summer | I, [%] | 0 | 1 | 20.46% | 20.46% | 20.46% | 20.49% | 20.49% | 20.57% | 20.53% | 20.09% | 19.94% | 20.05% | 20.05% | 20.34% | 20.33% | 20.42% | 20.53% | 20.59% | 20.57% | 20.4% | 20.11% | 20.11% | 20.19% | 20.07% | 20.31% | 20.4%
33 | 37 | 2020 | Summer | I, [%] | 0 | 1 | 54.02% | 52.17% | 50.66% | 50.52% | 50.58% | 50.35% | 52.73% | 58.36% | 62.72% | 62.55% | 66.09% | 66.7% | 66.04% | 63.78% | 58.89% | 56.45% | 55.19% | 56.28% | 57.06% | 58.28% | 58.55% | 59.98% | 57.26% | 53.75%
37 | 39 | 2020 | Summer | I, [%] | 0 | 1 | 69.17% | 69.94% | 70.48% | 70.52% | 70.45% | 70.51% | 69.55% | 67.27% | 65.05% | 65.05% | 62.93% | 62.57% | 63.15% | 64.48% | 66.91% | 67.99% | 68.53% | 68.17% | 67.92% | 67.35% | 67.18% | 66.43% | 67.75% | 69.34%
31 | 32 | 2020 | Summer | I, [%] | 0 | 1 | 66.96% | 65.08% | 63.87% | 63.97% | 63.93% | 64.06% | 63.97% | 63.58% | 62.57% | 62.37% | 63.66% | 64.19% | 64.43% | 63.67% | 64.31% | 64.6% | 64.29% | 64.04% | 64.74% | 64.7% | 64.28% | 64.3% | 65.07% | 64.88%
31 | 33 | 2020 | Summer | I, [%] | 0 | 1 | 51.35% | 50.4% | 49.65% | 49.68% | 49.67% | 49.66% | 51.15% | 53.98% | 55.93% | 56.72% | 58.22% | 59.49% | 59.22% | 57.79% | 55.55% | 54.4% | 53.82% | 54.28% | 54.93% | 55.83% | 56.12% | 57.32% | 55.11% | 52.35%
35 | 36 | 2020 | Summer | I, [%] | 0 | 1 | 64.09% | 64.15% | 64.25% | 64.14% | 64.23% | 64.13% | 64.03% | 64.41% | 64.45% | 64.43% | 64.27% | 64.03% | 64.05% | 63.88% | 63.84% | 63.8% | 63.86% | 64.05% | 64.5% | 64.54% | 64.42% | 64.71% | 64.18% | 63.99%
37 | 38 | 2020 | Summer | I, [%] | 0 | 1 | 25.3% | 25.34% | 25.22% | 25.22% | 25.23% | 25.3% | 25.49% | 25.49% | 25.85% | 26.1% | 27.07% | 29.35% | 29.09% | 27.87% | 26.7% | 26.33% | 26.07% | 26.17% | 26.1% | 26.32% | 26.52% | 26.73% | 26.42% | 25.84%
39 | 40 | 2020 | Summer | I, [%] | 0 | 1 | 48.17% | 48.31% | 48.53% | 48.64% | 48.62% | 48.62% | 48.59% | 48.02% | 47.19% | 47.58% | 46.63% | 46.71% | 46.63% | 46.96% | 48.15% | 48.58% | 48.86% | 48.64% | 48.68% | 48.59% | 48.61% | 48.6% | 48.62% | 48.64%
32 | 34 | 2020 | Summer | I, [%] | 0 | 2 | 18.47% | 18.45% | 19.8% | 16.48% | 9.536% | 11.36% | 12.89% | 13.5% | 12.86% | 13.41% | 15.46% | 15.93% | 15.73% | 14.32% | 15.57% | 15.42% | 14.25% | 14.06% | 14.92% | 15.81% | 14.4% | 14.37% | 13.62% | 14.63%
33 | 35 | 2020 | Summer | I, [%] | 0 | 2 | 20.57% | 20.55% | 20.52% | 20.56% | 20.56% | 20.61% | 20.56% | 20.26% | 20.15% | 20.2% | 20.24% | 20.27% | 20.42% | 20.58% | 20.55% | 20.57% | 20.58% | 20.48% | 20.19% | 20.09% | 20.12% | 19.97% | 20.25% | 20.38%
33 | 37 | 2020 | Summer | I, [%] | 0 | 2 | 51.02% | 49.54% | 49.07% | 48.37% | 47.48% | 47.08% | 47.66% | 50.3% | 52.83% | 55.24% | 57.5% | 58.58% | 57.31% | 54.12% | 52.02% | 50.8% | 50.5% | 50.96% | 52.01% | 52.98% | 54.73% | 56.55% | 54.31% | 50.84%
37 | 39 | 2020 | Summer | I, [%] | 0 | 2 | 70.45% | 71.07% | 71.22% | 71.76% | 71.97% | 71.92% | 71.81% | 70.93% | 69.71% | 68.5% | 67.33% | 66.82% | 67.51% | 68.98% | 69.9% | 70.4% | 70.52% | 70.36% | 70.13% | 69.73% | 68.92% | 68.15% | 69.15% | 70.59%
31 | 32 | 2020 | Summer | I, [%] | 0 | 2 | 64.39% | 64.5% | 65.03% | 63.75% | 61.41% | 62.09% | 62.32% | 61.98% | 61.39% | 61.4% | 62.63% | 62.45% | 62.75% | 62.83% | 62.62% | 62.71% | 62.57% | 62.51% | 62.8% | 62.84% | 62.15% | 62.99% | 62.45% | 63.2%
31 | 33 | 2020 | Summer | I, [%] | 0 | 2 | 50.21% | 49.07% | 48.54% | 48.51% | 47.89% | 47.5% | 48.19% | 50.33% | 52.83% | 55.19% | 57.38% | 58.07% | 56.24% | 53.5% | 51.73% | 50.98% | 50.66% | 50.95% | 51.69% | 52.56% | 54.03% | 56.01% | 53.81% | 50.75%
35 | 36 | 2020 | Summer | I, [%] | 0 | 2 | 63.79% | 63.9% | 64.05% | 63.55% | 63.72% | 64.09% | 63.83% | 64.05% | 64.4% | 64.56% | 64.71% | 64.68% | 64.24% | 63.85% | 63.83% | 63.81% | 63.83% | 63.94% | 64.29% | 64.46% | 64.51% | 65.05% | 64.25% | 63.93%
37 | 38 | 2020 | Summer | I, [%] | 0 | 2 | 25.49% | 25.18% | 25.07% | 24.98% | 24.89% | 24.85% | 24.98% | 25.3% | 25.69% | 26.08% | 26.53% | 26.78% | 26.45% | 25.96% | 25.67% | 25.45% | 25.33% | 25.39% | 25.38% | 25.62% | 25.99% | 26.38% | 26.14% | 25.56%
39 | 40 | 2020 | Summer | I, [%] | 0 | 2 | 48.53% | 48.55% | 48.48% | 48.68% | 48.81% | 48.66% | 48.88% | 49.02% | 49.38% | 49.56% | 49.76% | 49.6% | 49.17% | 49.08% | 49.07% | 49.19% | 49.17% | 49.19% | 49.16% | 49.14% | 49.11% | 48.99% | 48.99% | 48.97%
32 | 34 | 2020 | Summer | I, [%] | Expected | - | 19.55% | 19.19% | 20.04% | 18.25% | 17.05% | 16.85% | 17.52% | 18.49% | 16.51% | 13.75% | 18.09% | 19.51% | 19.43% | 19.51% | 16.84% | 20.89% | 19.29% | 18.78% | 19.34% | 20.88% | 22.1% | 21.99% | 21.89% | 22.13%
33 | 35 | 2020 | Summer | I, [%] | Expected | - | 20.49% | 20.48% | 20.48% | 20.5% | 20.51% | 20.56% | 20.4% | 20.09% | 19.89% | 19.9% | 20.02% | 20.21% | 20.18% | 20.24% | 20.18% | 20.28% | 20.39% | 20.25% | 19.91% | 19.85% | 19.85% | 19.94% | 20.21% | 20.33%
33 | 37 | 2020 | Summer | I, [%] | Expected | - | 53.88% | 52.06% | 50.46% | 50.96% | 50.52% | 50.74% | 61.46% | 64.54% | 65.99% | 66.31% | 66.86% | 67.38% | 67.33% | 66.18% | 64.88% | 63.86% | 63.61% | 63.86% | 63.74% | 64.66% | 65.33% | 65.22% | 62.33% | 55.51%
37 | 39 | 2020 | Summer | I, [%] | Expected | - | 69.26% | 70.02% | 70.59% | 70.42% | 70.56% | 70.41% | 65.25% | 64.14% | 63.44% | 62.99% | 62.72% | 62.45% | 62.66% | 63.02% | 63.47% | 63.99% | 64.16% | 64% | 64.26% | 63.91% | 63.58% | 63.65% | 65.19% | 68.57%
31 | 32 | 2020 | Summer | I, [%] | Expected | - | 64.16% | 64.15% | 64.31% | 63.78% | 63.34% | 63.47% | 63.14% | 63.51% | 62.91% | 62.04% | 63.41% | 63.94% | 64.54% | 64.54% | 62.99% | 64.73% | 64.15% | 64.05% | 64.37% | 65.15% | 65.9% | 65.97% | 65.92% | 66.08%
31 | 33 | 2020 | Summer | I, [%] | Expected | - | 51.43% | 50.33% | 49.53% | 49.78% | 49.59% | 49.74% | 53.8% | 58.68% | 60.75% | 60.71% | 60.87% | 62.1% | 63.11% | 61.08% | 58.95% | 57.44% | 57.24% | 56.75% | 57.16% | 59.1% | 60.89% | 59.72% | 56.52% | 52.81%
35 | 36 | 2020 | Summer | I, [%] | Expected | - | 64.03% | 64.1% | 64.16% | 64.08% | 64.11% | 64.13% | 63.71% | 64.64% | 65.19% | 65.1% | 64.85% | 64.81% | 65.04% | 64.68% | 64.45% | 64.1% | 63.97% | 64.06% | 64.53% | 64.91% | 65.19% | 64.88% | 64.09% | 64.05%
37 | 38 | 2020 | Summer | I, [%] | Expected | - | 25.31% | 25.26% | 25.25% | 25.29% | 25.26% | 25.32% | 27.04% | 32.34% | 33.6% | 32.06% | 31.77% | 33.87% | 35.01% | 32.86% | 30.49% | 29.28% | 29.68% | 28.98% | 28.56% | 30.43% | 31.57% | 30.1% | 27.57% | 25.98%
39 | 40 | 2020 | Summer | I, [%] | Expected | - | 48.2% | 48.29% | 48.51% | 48.43% | 48.51% | 48.45% | 46.19% | 46.77% | 47.13% | 47.3% | 47% | 47.32% | 47.57% | 47.35% | 47.25% | 46.89% | 46.78% | 46.65% | 46.99% | 47.28% | 47.71% | 47.12% | 47.1% | 48.24%
32 | 34 | 2030 | Winter | I, [%] | 0 | 0 | 17.26% | 17.18% | 17.18% | 17.64% | 17.51% | 17.97% | 18.64% | 17.96% | 15.1% | 14.55% | 19.54% | 17.81% | 18.38% | 18.88% | 19.23% | 19.94% | 21.66% | 22.42% | 21.03% | 19.88% | 20.25% | 20.36% | 20.51% | 21.3%
33 | 35 | 2030 | Winter | I, [%] | 0 | 0 | 21.23% | 21.23% | 21.22% | 21.25% | 21.25% | 21.11% | 20.9% | 20.83% | 20.85% | 21.08% | 21.15% | 21.4% | 21.34% | 21.36% | 21.25% | 21.16% | 20.72% | 19.45% | 19.88% | 20.48% | 20.6% | 20.75% | 20.96% | 21.02%
33 | 37 | 2030 | Winter | I, [%] | 0 | 0 | 56.55% | 54.88% | 54.05% | 54.51% | 54.76% | 58.68% | 69.03% | 71.84% | 73.04% | 72.91% | 72.1% | 73% | 71.78% | 70.8% | 68.63% | 68.37% | 69.31% | 71.54% | 69.96% | 70.07% | 69.42% | 68.18% | 64.39% | 60.88%
37 | 39 | 2030 | Winter | I, [%] | 0 | 0 | 68.8% | 69.48% | 69.85% | 69.63% | 69.52% | 67.93% | 63.39% | 62.54% | 61.91% | 61.39% | 61.59% | 61.46% | 61.58% | 61.93% | 62.51% | 62.77% | 62.53% | 61.58% | 61.97% | 62.2% | 62.53% | 63.23% | 65.12% | 66.86%
31 | 32 | 2030 | Winter | I, [%] | 0 | 0 | 63.63% | 63.9% | 64.08% | 64.17% | 64.07% | 63.69% | 64.14% | 64.24% | 63.8% | 63.77% | 64.78% | 63.91% | 65.1% | 65.36% | 65.41% | 65.75% | 65.83% | 66.31% | 65.9% | 65.45% | 65.66% | 65.92% | 65.89% | 65.83%
31 | 33 | 2030 | Winter | I, [%] | 0 | 0 | 54.19% | 52.82% | 52.24% | 52.37% | 52.51% | 55.21% | 66.76% | 73.13% | 76.1% | 76.03% | 74.63% | 75.94% | 73.75% | 71.78% | 68% | 67.13% | 69.55% | 75.73% | 72.59% | 71.76% | 70.46% | 67.86% | 62.11% | 58.33%
35 | 36 | 2030 | Winter | I, [%] | 0 | 0 | 62.41% | 62.47% | 62.46% | 62.49% | 62.49% | 62.56% | 64.08% | 65.38% | 66.05% | 65.56% | 65.18% | 65.04% | 64.67% | 64.23% | 63.67% | 63.75% | 64.98% | 69.18% | 67.52% | 65.91% | 65.48% | 64.58% | 63.24% | 62.82%
37 | 38 | 2030 | Winter | I, [%] | 0 | 0 | 27.95% | 27.53% | 27.29% | 27.39% | 27.47% | 28.45% | 40.93% | 47.53% | 49.51% | 48.13% | 46.47% | 49.24% | 45.78% | 43.8% | 38.37% | 38.22% | 39.72% | 42.64% | 39.25% | 40.58% | 39.52% | 37.44% | 32.04% | 29.48%
39 | 40 | 2030 | Winter | I, [%] | 0 | 0 | 46.7% | 46.69% | 46.73% | 46.61% | 46.57% | 46.34% | 45.87% | 47.08% | 48.12% | 49% | 48.67% | 48.67% | 48.64% | 48.12% | 47.92% | 47.35% | 47.73% | 49.19% | 48.95% | 48.36% | 47.93% | 47.31% | 46.84% | 46.84%
32 | 34 | 2030 | Winter | I, [%] | 0 | 1 | 22.6% | 21.54% | 19.93% | 20.12% | 20.27% | 20.11% | 20.22% | 19.45% | 15% | 14.59% | 20.54% | 19.86% | 20.19% | 20.18% | 20.61% | 20.7% | 22.57% | 23.53% | 21.61% | 20.49% | 20.35% | 20.18% | 20.11% | 21.92%
33 | 35 | 2030 | Winter | I, [%] | 0 | 1 | 21.2% | 21.22% | 21.24% | 21.24% | 21.22% | 21.06% | 20.81% | 20.66% | 20.62% | 20.6% | 20.7% | 21.02% | 20.88% | 21% | 20.93% | 21% | 20.53% | 19.37% | 19.69% | 20.3% | 20.56% | 20.78% | 20.95% | 21%
33 | 37 | 2030 | Winter | I, [%] | 0 | 1 | 57.48% | 55.67% | 54.41% | 54.58% | 54.83% | 56.82% | 64.32% | 65.32% | 66.95% | 68.28% | 67.91% | 68.68% | 68.38% | 66.41% | 63.31% | 63.09% | 64.89% | 68.3% | 67.95% | 67.05% | 66.13% | 63.88% | 61.9% | 58.53%
37 | 39 | 2030 | Winter | I, [%] | 0 | 1 | 68.42% | 69.23% | 69.78% | 69.73% | 69.59% | 68.85% | 65.45% | 65.03% | 63.98% | 63.11% | 63.18% | 62.84% | 62.92% | 63.8% | 65.26% | 65.37% | 64.55% | 62.72% | 62.84% | 63.4% | 63.94% | 65.18% | 66.21% | 67.94%
31 | 32 | 2030 | Winter | I, [%] | 0 | 1 | 66.44% | 66.16% | 65.18% | 65.4% | 65.41% | 65.1% | 65.02% | 65.09% | 63.94% | 63.69% | 65.57% | 65.74% | 65.96% | 65.84% | 66.25% | 66.25% | 66.65% | 67.06% | 66.69% | 65.58% | 65.55% | 65.29% | 65.47% | 65.89%
31 | 33 | 2030 | Winter | I, [%] | 0 | 1 | 55.02% | 53.47% | 52.64% | 52.55% | 52.61% | 53.97% | 58.8% | 60.64% | 64.02% | 66.83% | 67.07% | 68.46% | 68.61% | 65.11% | 62.07% | 61.83% | 64.15% | 70.08% | 69.48% | 67.78% | 66.22% | 62.83% | 60.17% | 56.92%
35 | 36 | 2030 | Winter | I, [%] | 0 | 1 | 62.44% | 62.44% | 62.41% | 62.43% | 62.48% | 62.61% | 63.05% | 63.49% | 64.12% | 64.58% | 64.48% | 64.1% | 64.49% | 63.71% | 63.55% | 63.4% | 64.5% | 68.23% | 67.4% | 65.63% | 64.87% | 63.85% | 63.19% | 62.85%
37 | 38 | 2030 | Winter | I, [%] | 0 | 1 | 28.16% | 27.62% | 27.36% | 27.38% | 27.43% | 27.88% | 31.18% | 32.69% | 35.15% | 37.16% | 36.45% | 38.37% | 37.61% | 34.4% | 31.03% | 31% | 32.2% | 35.3% | 34.99% | 34.57% | 33.74% | 31.54% | 30.14% | 28.54%
39 | 40 | 2030 | Winter | I, [%] | 0 | 1 | 46.71% | 46.67% | 46.71% | 46.57% | 46.54% | 46.46% | 45.3% | 45.45% | 46.23% | 47.17% | 47.5% | 47.7% | 47.81% | 47.32% | 47.58% | 47.55% | 47.77% | 48.57% | 48.62% | 48.27% | 47.86% | 47.47% | 47.27% | 47.17%
32 | 34 | 2030 | Winter | I, [%] | 0 | 2 | 22.08% | 20.76% | 19.91% | 20.03% | 19.93% | 19.91% | 20.26% | 19.09% | 13.96% | 16.97% | 20.73% | 20.18% | 19.68% | 19.9% | 19.61% | 19.49% | 19.5% | 22.55% | 23.1% | 21.93% | 20.93% | 20.91% | 21.18% | 21.48%
33 | 35 | 2030 | Winter | I, [%] | 0 | 2 | 21.15% | 21.2% | 21.16% | 21.21% | 21.15% | 20.95% | 20.87% | 20.82% | 20.76% | 20.87% | 20.85% | 20.93% | 21.14% | 21.34% | 21.37% | 21.31% | 20.9% | 20.04% | 20.2% | 20.54% | 20.76% | 20.88% | 21.03% | 21.02%
33 | 37 | 2030 | Winter | I, [%] | 0 | 2 | 55.34% | 53.79% | 52.86% | 52.49% | 52.25% | 53.03% | 55.54% | 57.54% | 60.52% | 64.24% | 65.96% | 66.47% | 65.3% | 62.96% | 61.18% | 59.87% | 60.18% | 64.4% | 65.05% | 64.57% | 63.92% | 62.11% | 59.7% | 56.54%
37 | 39 | 2030 | Winter | I, [%] | 0 | 2 | 69.42% | 70.04% | 70.43% | 70.55% | 70.54% | 70.35% | 69.38% | 68.55% | 67% | 64.9% | 63.86% | 63.56% | 64.33% | 65.57% | 66.51% | 67.11% | 67.12% | 65.05% | 64.64% | 64.88% | 65.26% | 66.18% | 67.32% | 68.84%
31 | 32 | 2030 | Winter | I, [%] | 0 | 2 | 65.7% | 65.47% | 65.33% | 65.39% | 65.27% | 65.06% | 65.09% | 64.78% | 62.79% | 63.25% | 64.74% | 65.1% | 65.14% | 65.2% | 65.2% | 64.79% | 64.39% | 65.62% | 65.8% | 65.5% | 65.3% | 65.57% | 65.79% | 65.58%
31 | 33 | 2030 | Winter | I, [%] | 0 | 2 | 54.04% | 52.43% | 51.63% | 51.32% | 50.85% | 51.51% | 53.41% | 55.12% | 58.76% | 63.41% | 66.63% | 67.75% | 64.97% | 61.15% | 59.21% | 58.1% | 58.79% | 62.96% | 63.97% | 63.47% | 62.37% | 60.2% | 57.54% | 54.58%
35 | 36 | 2030 | Winter | I, [%] | 0 | 2 | 62.42% | 62.39% | 62.44% | 62.41% | 62.76% | 62.88% | 62.86% | 62.91% | 63.29% | 63.7% | 64.22% | 64.31% | 63.44% | 62.55% | 62.33% | 62.38% | 63.06% | 65.14% | 65.05% | 64.23% | 63.68% | 63.2% | 62.77% | 62.69%
37 | 38 | 2030 | Winter | I, [%] | 0 | 2 | 27.72% | 27.19% | 26.92% | 26.83% | 26.8% | 26.94% | 27.5% | 28.17% | 29.49% | 31.93% | 33.68% | 34.61% | 33.52% | 31.39% | 30.28% | 29.55% | 29.48% | 31.18% | 31.99% | 32.13% | 31.72% | 30.42% | 29.14% | 27.97%
39 | 40 | 2030 | Winter | I, [%] | 0 | 2 | 47.02% | 46.92% | 46.96% | 46.94% | 46.79% | 46.94% | 46.91% | 46.85% | 47.28% | 47.76% | 48.55% | 48.69% | 47.73% | 47.17% | 47.05% | 47.22% | 47.44% | 47.5% | 47.57% | 47.59% | 47.28% | 47.21% | 47.14% | 47.02%
32 | 34 | 2030 | Winter | I, [%] | Expected | - | 18.71% | 18.31% | 17.96% | 18.34% | 18.25% | 18.55% | 19.1% | 18.33% | 14.92% | 14.9% | 19.85% | 18.44% | 18.82% | 19.21% | 19.48% | 19.98% | 21.48% | 22.6% | 21.41% | 20.26% | 20.36% | 20.41% | 20.55% | 21.42%
33 | 35 | 2030 | Winter | I, [%] | Expected | - | 21.21% | 21.22% | 21.22% | 21.24% | 21.23% | 21.08% | 20.88% | 20.8% | 20.8% | 20.98% | 21.04% | 21.28% | 21.24% | 21.3% | 21.22% | 21.16% | 20.72% | 19.52% | 19.9% | 20.47% | 20.62% | 20.77% | 20.97% | 21.02%
33 | 37 | 2030 | Winter | I, [%] | Expected | - | 56.51% | 54.84% | 53.93% | 54.23% | 54.41% | 57.61% | 66.43% | 68.86% | 70.38% | 71.01% | 70.62% | 71.45% | 70.37% | 69.05% | 66.8% | 66.4% | 67.38% | 70.06% | 68.97% | 68.86% | 68.16% | 66.7% | 63.36% | 59.92%
37 | 39 | 2030 | Winter | I, [%] | Expected | - | 68.83% | 69.53% | 69.92% | 69.77% | 69.68% | 68.4% | 64.54% | 63.75% | 62.93% | 62.14% | 62.14% | 61.96% | 62.16% | 62.72% | 63.48% | 63.76% | 63.47% | 62.24% | 62.48% | 62.76% | 63.12% | 63.93% | 65.59% | 67.3%
31 | 32 | 2030 | Winter | I, [%] | Expected | - | 64.33% | 64.44% | 64.42% | 64.52% | 64.43% | 64.09% | 64.4% | 64.44% | 63.68% | 63.68% | 64.89% | 64.34% | 65.23% | 65.4% | 65.5% | 65.68% | 65.74% | 66.32% | 66% | 65.47% | 65.59% | 65.78% | 65.82% | 65.8%
31 | 33 | 2030 | Winter | I, [%] | Expected | - | 54.29% | 52.86% | 52.21% | 52.25% | 52.29% | 54.51% | 63.71% | 68.78% | 71.9% | 72.91% | 72.41% | 73.7% | 71.76% | 69.31% | 65.89% | 65.08% | 67.24% | 73.1% | 70.91% | 70.01% | 68.7% | 66.05% | 61.18% | 57.59%
35 | 36 | 2030 | Winter | I, [%] | Expected | - | 62.42% | 62.45% | 62.45% | 62.47% | 62.52% | 62.61% | 63.76% | 64.76% | 65.38% | 65.15% | 64.94% | 64.8% | 64.46% | 63.91% | 63.46% | 63.5% | 64.64% | 68.47% | 67.15% | 65.63% | 65.13% | 64.28% | 63.17% | 62.81%
37 | 38 | 2030 | Winter | I, [%] | Expected | - | 27.94% | 27.49% | 27.25% | 27.31% | 27.37% | 28.15% | 37.62% | 42.64% | 44.6% | 44.25% | 43.21% | 45.59% | 42.86% | 40.69% | 36.17% | 35.95% | 37.18% | 39.95% | 37.6% | 38.51% | 37.58% | 35.59% | 31.35% | 29.13%
39 | 40 | 2030 | Winter | I, [%] | Expected | - | 46.75% | 46.72% | 46.76% | 46.65% | 46.6% | 46.44% | 45.93% | 46.82% | 47.73% | 48.56% | 48.49% | 48.53% | 48.39% | 47.87% | 47.75% | 47.36% | 47.69% | 48.86% | 48.71% | 48.24% | 47.83% | 47.32% | 46.95% | 46.92%
32 | 34 | 2030 | Summer | I, [%] | 0 | 0 | 22.31% | 22.58% | 24.16% | 22% | 21.69% | 20.93% | 21.44% | 22.99% | 20.44% | 15.77% | 21.72% | 23.9% | 23.84% | 24.73% | 19.82% | 26.19% | 23.95% | 23.3% | 23.52% | 25.81% | 28.5% | 28.26% | 28.11% | 28.43%
33 | 35 | 2030 | Summer | I, [%] | 0 | 0 | 20.79% | 20.74% | 20.71% | 20.78% | 20.77% | 20.84% | 21% | 20.65% | 20.36% | 20.34% | 20.52% | 20.76% | 20.64% | 20.69% | 20.61% | 20.77% | 20.95% | 20.8% | 20.38% | 20.28% | 20.22% | 20.43% | 20.73% | 20.75%
33 | 37 | 2030 | Summer | I, [%] | 0 | 0 | 69.66% | 69.47% | 69.31% | 68.51% | 68.92% | 68.55% | 68.89% | 71.38% | 72.27% | 71.97% | 71.54% | 72.22% | 72.93% | 72.02% | 71.24% | 70.42% | 70.35% | 70.27% | 70.22% | 71.11% | 71.84% | 70.76% | 69.11% | 67.75%
37 | 39 | 2030 | Summer | I, [%] | 0 | 0 | 61.35% | 61.39% | 61.24% | 62.02% | 61.57% | 61.88% | 62.51% | 62.02% | 61.69% | 61.38% | 61.63% | 61.33% | 61.23% | 61.27% | 61.35% | 61.74% | 61.87% | 61.83% | 62.05% | 61.81% | 61.46% | 61.9% | 62.62% | 63.18%
31 | 32 | 2030 | Summer | I, [%] | 0 | 0 | 64.03% | 64.43% | 64.96% | 64.16% | 64.03% | 63.97% | 63.53% | 64.39% | 63.62% | 61.99% | 63.98% | 64.95% | 65.73% | 65.94% | 63.04% | 66.14% | 65.17% | 65% | 65.2% | 66.61% | 68.21% | 68.09% | 67.92% | 67.97%
31 | 33 | 2030 | Summer | I, [%] | 0 | 0 | 55.63% | 54.23% | 53.14% | 53.48% | 53.31% | 53.62% | 59.76% | 67.1% | 69.68% | 68.8% | 68.13% | 69.86% | 72.23% | 69.74% | 66.92% | 64.69% | 64.49% | 63.45% | 63.8% | 66.82% | 69.64% | 66.68% | 62.33% | 57.45%
35 | 36 | 2030 | Summer | I, [%] | 0 | 0 | 63.88% | 63.74% | 63.56% | 63.79% | 63.65% | 63.72% | 64.72% | 66.46% | 67.43% | 67.31% | 66.84% | 66.68% | 67.26% | 66.8% | 66.43% | 65.8% | 65.46% | 65.54% | 66.3% | 66.96% | 67.55% | 66.78% | 65.47% | 64.73%
37 | 38 | 2030 | Summer | I, [%] | 0 | 0 | 25.68% | 24.24% | 22.46% | 23.29% | 22.89% | 23.32% | 32.57% | 41.18% | 43.05% | 40.37% | 39.58% | 42.43% | 44.43% | 41.31% | 37.78% | 35.96% | 36.7% | 35.51% | 34.83% | 37.79% | 39.52% | 36.99% | 32.75% | 27.49%
39 | 40 | 2030 | Summer | I, [%] | 0 | 0 | 44.32% | 43.76% | 43.43% | 43.99% | 43.67% | 43.99% | 46.15% | 47.66% | 48.43% | 48.73% | 48.34% | 48.88% | 49.39% | 49.02% | 48.63% | 47.78% | 47.47% | 47.41% | 47.75% | 48.38% | 49.19% | 48.09% | 47.24% | 46.21%
32 | 34 | 2030 | Summer | I, [%] | 0 | 1 | 28.62% | 24.36% | 21.73% | 21.72% | 21.38% | 21.31% | 22.56% | 21.23% | 18.56% | 18.8% | 21.96% | 22.2% | 22.22% | 20.2% | 21.47% | 22.89% | 22.23% | 21.75% | 24.03% | 24.06% | 22.31% | 22.51% | 24.09% | 23.43%
33 | 35 | 2030 | Summer | I, [%] | 0 | 1 | 21.53% | 21.53% | 21.42% | 21.44% | 21.43% | 21.55% | 21.61% | 21.28% | 21.24% | 21.34% | 21.41% | 21.72% | 21.69% | 21.74% | 21.78% | 21.8% | 21.74% | 21.6% | 21.3% | 21.33% | 21.42% | 21.31% | 21.53% | 21.57%
33 | 37 | 2030 | Summer | I, [%] | 0 | 1 | 68.35% | 67.48% | 68.52% | 68.52% | 68.57% | 67.76% | 67.41% | 68.73% | 68.94% | 68.99% | 69.36% | 69.66% | 69.34% | 68.46% | 67.38% | 66.88% | 67.14% | 67.22% | 67.82% | 67.98% | 67.86% | 68.27% | 67.25% | 66.24%
37 | 39 | 2030 | Summer | I, [%] | 0 | 1 | 62.79% | 63.4% | 62.33% | 62.28% | 62.18% | 62.78% | 63.29% | 62.97% | 63.08% | 62.9% | 62.7% | 62.55% | 62.93% | 63.41% | 63.87% | 64.03% | 63.75% | 63.96% | 63.78% | 63.7% | 63.75% | 63.48% | 64.07% | 64.66%
31 | 32 | 2030 | Summer | I, [%] | 0 | 1 | 68.27% | 65.84% | 64.36% | 64.46% | 64.4% | 64.49% | 64.48% | 63.89% | 62.57% | 62.42% | 64.15% | 64.83% | 65.08% | 64.07% | 64.78% | 65.17% | 64.76% | 64.44% | 65.34% | 65.34% | 64.74% | 64.8% | 65.76% | 65.4%
31 | 33 | 2030 | Summer | I, [%] | 0 | 1 | 54.62% | 53.38% | 52.53% | 52.58% | 52.52% | 52.43% | 54.27% | 57.51% | 59.8% | 60.88% | 62.64% | 64.32% | 64.02% | 62.31% | 59.57% | 58.17% | 57.43% | 58.03% | 58.75% | 59.85% | 60.25% | 61.72% | 59.17% | 55.73%
35 | 36 | 2030 | Summer | I, [%] | 0 | 1 | 66.63% | 66.55% | 66.24% | 66.13% | 66.2% | 66.14% | 66.56% | 68.06% | 68.76% | 68.7% | 68.86% | 68.38% | 68.44% | 68.03% | 67.4% | 67.12% | 66.98% | 67.54% | 68.46% | 68.63% | 68.48% | 69.1% | 68.02% | 67.28%
37 | 38 | 2030 | Summer | I, [%] | 0 | 1 | 25.27% | 23.81% | 22.37% | 22.2% | 22.29% | 22.06% | 24.33% | 27.78% | 29.7% | 29.91% | 31.69% | 34.39% | 34.03% | 32.26% | 29.2% | 27.52% | 26.44% | 27.21% | 27.51% | 28.36% | 28.69% | 29.55% | 27.99% | 25.33%
39 | 40 | 2030 | Summer | I, [%] | 0 | 1 | 45.11% | 45.02% | 44.13% | 44.19% | 44.15% | 44.48% | 45.63% | 46.54% | 47.42% | 47.84% | 48.22% | 48.52% | 48.21% | 47.89% | 47.71% | 47.46% | 47.18% | 47.35% | 47.45% | 47.78% | 48.01% | 48.43% | 47.81% | 46.83%
32 | 34 | 2030 | Summer | I, [%] | 0 | 2 | 21.87% | 21.85% | 23.4% | 19.53% | 11.41% | 13.51% | 15.31% | 15.87% | 15.11% | 15.78% | 18.15% | 18.71% | 18.49% | 16.89% | 18.35% | 18.16% | 16.77% | 16.59% | 17.56% | 18.58% | 16.96% | 16.9% | 16.16% | 17.36%
33 | 35 | 2030 | Summer | I, [%] | 0 | 2 | 21.73% | 21.53% | 21.38% | 21.25% | 20.96% | 20.94% | 21% | 21.27% | 21.25% | 21.33% | 21.4% | 21.46% | 21.6% | 21.72% | 21.66% | 21.57% | 21.48% | 21.45% | 21.2% | 21.2% | 21.29% | 21.15% | 21.45% | 21.55%
33 | 37 | 2030 | Summer | I, [%] | 0 | 2 | 64.9% | 67.09% | 68.92% | 71.38% | 75.51% | 76.18% | 75.18% | 67.72% | 67.64% | 68.06% | 68.45% | 68.38% | 67.83% | 66.96% | 66.45% | 67.81% | 69.35% | 68.61% | 68.64% | 67.31% | 67.08% | 67.23% | 66.01% | 64.87%
37 | 39 | 2030 | Summer | I, [%] | 0 | 2 | 65.4% | 63.56% | 61.89% | 59.77% | 55.15% | 54.2% | 55.43% | 63.47% | 63.63% | 63.22% | 62.87% | 62.97% | 63.35% | 63.82% | 64.14% | 62.89% | 61.49% | 62.29% | 62.72% | 64% | 64.21% | 64.25% | 65.03% | 65.68%
31 | 32 | 2030 | Summer | I, [%] | 0 | 2 | 64.67% | 64.92% | 65.76% | 64.2% | 61.42% | 62.38% | 62.65% | 61.57% | 60.86% | 61.02% | 62.65% | 62.5% | 62.81% | 62.73% | 62.53% | 62.69% | 62.55% | 62.39% | 62.68% | 62.68% | 61.86% | 62.84% | 62.14% | 62.9%
31 | 33 | 2030 | Summer | I, [%] | 0 | 2 | 53% | 51.76% | 51.21% | 51.45% | 51.03% | 50.62% | 51.37% | 53.1% | 56.16% | 59.18% | 61.91% | 62.75% | 60.48% | 57.11% | 54.87% | 54.08% | 53.75% | 54.09% | 54.87% | 55.8% | 57.64% | 60.09% | 57.5% | 53.66%
35 | 36 | 2030 | Summer | I, [%] | 0 | 2 | 66.52% | 65.96% | 65.65% | 64.8% | 63.84% | 63.85% | 64.04% | 66.78% | 67.85% | 68.37% | 68.8% | 68.87% | 68% | 67% | 66.68% | 66.2% | 65.84% | 66.31% | 67.3% | 68.07% | 68.42% | 69.6% | 68.2% | 67.09%
37 | 38 | 2030 | Summer | I, [%] | 0 | 2 | 23.05% | 21.07% | 20.59% | 19.96% | 21.08% | 21.44% | 21.1% | 21.62% | 24.14% | 26.2% | 27.93% | 28.78% | 27.92% | 25.57% | 23.71% | 22.35% | 22.13% | 22.49% | 23.35% | 24.28% | 25.9% | 27.4% | 25.88% | 22.75%
39 | 40 | 2030 | Summer | I, [%] | 0 | 2 | 46.15% | 44.43% | 43.07% | 41.48% | 38.5% | 37.73% | 39% | 45.04% | 46.71% | 47.79% | 48.84% | 49.13% | 48.21% | 47.12% | 46.5% | 45.42% | 44.36% | 45.06% | 45.46% | 46.59% | 47.43% | 47.97% | 47.7% | 46.82%
32 | 34 | 2030 | Summer | I, [%] | Expected | - | 23.15% | 22.73% | 23.71% | 21.61% | 20.18% | 19.92% | 20.73% | 21.72% | 19.41% | 16.21% | 21.25% | 22.91% | 22.84% | 22.96% | 19.85% | 24.58% | 22.68% | 22.12% | 22.74% | 24.53% | 25.96% | 25.82% | 25.83% | 26.13%
33 | 35 | 2030 | Summer | I, [%] | Expected | - | 21.03% | 20.96% | 20.91% | 20.94% | 20.89% | 20.96% | 21.09% | 20.83% | 20.61% | 20.63% | 20.77% | 20.99% | 20.93% | 20.99% | 20.93% | 21.03% | 21.14% | 21.01% | 20.63% | 20.56% | 20.54% | 20.66% | 20.95% | 20.98%
33 | 37 | 2030 | Summer | I, [%] | Expected | - | 68.79% | 68.84% | 69.14% | 68.92% | 69.81% | 69.53% | 69.58% | 70.48% | 71.13% | 70.99% | 70.79% | 71.3% | 71.69% | 70.79% | 70.01% | 69.54% | 69.75% | 69.6% | 69.65% | 70.12% | 70.59% | 69.9% | 68.4% | 67.12%
37 | 39 | 2030 | Summer | I, [%] | Expected | - | 62.13% | 61.99% | 61.49% | 61.74% | 60.74% | 60.91% | 61.61% | 62.36% | 62.17% | 61.86% | 61.96% | 61.74% | 61.78% | 61.94% | 62.11% | 62.23% | 62.09% | 62.2% | 62.39% | 62.4% | 62.18% | 62.46% | 63.17% | 63.75%
31 | 32 | 2030 | Summer | I, [%] | Expected | - | 64.73% | 64.7% | 64.99% | 64.21% | 63.71% | 63.82% | 63.54% | 63.92% | 63.08% | 61.91% | 63.81% | 64.58% | 65.22% | 65.21% | 63.21% | 65.51% | 64.74% | 64.55% | 64.86% | 65.86% | 66.81% | 66.87% | 66.79% | 66.88%
31 | 33 | 2030 | Summer | I, [%] | Expected | - | 55.11% | 53.76% | 52.78% | 53.06% | 52.87% | 53.02% | 57.78% | 63.73% | 66.34% | 66.3% | 66.46% | 68.06% | 69.38% | 66.87% | 64.15% | 62.24% | 61.94% | 61.34% | 61.8% | 64.25% | 66.58% | 65.03% | 61.19% | 56.66%
35 | 36 | 2030 | Summer | I, [%] | Expected | - | 64.65% | 64.46% | 64.25% | 64.27% | 64.04% | 64.08% | 64.89% | 66.73% | 67.68% | 67.66% | 67.41% | 67.24% | 67.54% | 67% | 66.6% | 66.05% | 65.73% | 65.94% | 66.75% | 67.36% | 67.81% | 67.51% | 66.22% | 65.43%
37 | 38 | 2030 | Summer | I, [%] | Expected | - | 25.24% | 23.73% | 22.18% | 22.66% | 22.55% | 22.87% | 29.75% | 36.47% | 38.44% | 36.85% | 36.79% | 39.33% | 40.58% | 37.77% | 34.55% | 32.81% | 33.15% | 32.47% | 32.15% | 34.51% | 36.03% | 34.55% | 31.09% | 26.5%
39 | 40 | 2030 | Summer | I, [%] | Expected | - | 44.69% | 44.03% | 43.48% | 43.66% | 43% | 43.16% | 45.05% | 47.12% | 48.04% | 48.47% | 48.4% | 48.86% | 49.05% | 48.58% | 48.19% | 47.39% | 46.98% | 47.07% | 47.38% | 48.04% | 48.77% | 48.13% | 47.39% | 46.38%
32 | 34 | 2040 | Winter | I, [%] | 0 | 0 | 19.8% | 19.69% | 19.55% | 20.05% | 19.83% | 20.38% | 21.21% | 20.08% | 16.94% | 16.43% | 21.77% | 19.89% | 20.51% | 21.03% | 21.39% | 22.18% | 24.12% | 24.96% | 23.43% | 22.17% | 22.59% | 22.72% | 23.23% | 24.14%
33 | 35 | 2040 | Winter | I, [%] | 0 | 0 | 21.48% | 21.53% | 21.52% | 21.55% | 21.55% | 21.36% | 21.07% | 21.1% | 21.17% | 21.44% | 21.49% | 21.81% | 21.7% | 21.69% | 21.54% | 21.43% | 20.91% | 19.48% | 19.95% | 20.64% | 20.75% | 20.92% | 21.08% | 21.17%
33 | 37 | 2040 | Winter | I, [%] | 0 | 0 | 59.59% | 57.77% | 56.83% | 57.34% | 57.61% | 61.73% | 71.7% | 75.3% | 76.97% | 76.93% | 75.92% | 77.01% | 75.44% | 74.1% | 71.41% | 71% | 72.19% | 74.91% | 73.05% | 73.15% | 72.29% | 70.8% | 67.05% | 63.9%
37 | 39 | 2040 | Winter | I, [%] | 0 | 0 | 67.21% | 68.02% | 68.45% | 68.19% | 68.06% | 66.26% | 62.28% | 61.54% | 60.95% | 60.38% | 60.5% | 60.48% | 60.51% | 60.83% | 61.31% | 61.59% | 61.35% | 60.6% | 60.81% | 61.06% | 61.38% | 62.03% | 63.59% | 65.13%
31 | 32 | 2040 | Winter | I, [%] | 0 | 0 | 64.41% | 64.68% | 64.83% | 64.94% | 64.81% | 64.45% | 64.99% | 64.93% | 64.34% | 64.31% | 65.56% | 64.56% | 65.83% | 66.1% | 66.16% | 66.55% | 66.77% | 67.3% | 66.79% | 66.27% | 66.5% | 66.77% | 66.87% | 66.89%
31 | 33 | 2040 | Winter | I, [%] | 0 | 0 | 59.22% | 57.4% | 56.43% | 56.59% | 56.71% | 60.41% | 74.28% | 80.48% | 83.54% | 83.52% | 82.17% | 83.27% | 81.15% | 78.99% | 74.92% | 73.97% | 76.78% | 83.05% | 79.99% | 79.05% | 77.59% | 74.69% | 68.81% | 64.37%
35 | 36 | 2040 | Winter | I, [%] | 0 | 0 | 62.2% | 62.07% | 62.07% | 62.06% | 62.08% | 62.43% | 65.06% | 66.4% | 67.34% | 66.74% | 66.23% | 66.04% | 65.55% | 64.94% | 64.19% | 64.31% | 65.97% | 71.17% | 69.14% | 67.15% | 66.63% | 65.48% | 63.96% | 63.17%
37 | 38 | 2040 | Winter | I, [%] | 0 | 0 | 29.83% | 29.2% | 28.83% | 29% | 29.1% | 30.68% | 45.47% | 52.73% | 54.89% | 53.37% | 51.55% | 54.59% | 50.79% | 48.63% | 42.62% | 42.45% | 44.11% | 47.31% | 43.57% | 45.05% | 43.88% | 41.57% | 35.36% | 32.09%
39 | 40 | 2040 | Winter | I, [%] | 0 | 0 | 47.82% | 47.7% | 47.59% | 47.47% | 47.43% | 47.56% | 48.08% | 49.24% | 50.4% | 51.54% | 51.28% | 51.04% | 51.2% | 50.58% | 50.45% | 49.72% | 50.21% | 51.67% | 51.63% | 50.9% | 50.34% | 49.56% | 48.92% | 48.45%
32 | 34 | 2040 | Winter | I, [%] | 0 | 1 | 25.67% | 24.49% | 22.59% | 22.78% | 22.87% | 22.75% | 22.95% | 21.73% | 16.86% | 16.52% | 22.9% | 22.14% | 22.51% | 22.47% | 22.92% | 23.05% | 25.14% | 26.21% | 24.08% | 22.85% | 22.72% | 22.54% | 22.81% | 24.85%
33 | 35 | 2040 | Winter | I, [%] | 0 | 1 | 21.71% | 21.77% | 21.8% | 21.8% | 21.79% | 21.59% | 21.28% | 21.17% | 21.12% | 21.11% | 21.22% | 21.58% | 21.41% | 21.53% | 21.42% | 21.48% | 20.97% | 19.71% | 20.07% | 20.73% | 20.99% | 21.23% | 21.36% | 21.42%
33 | 37 | 2040 | Winter | I, [%] | 0 | 1 | 60.57% | 58.68% | 57.27% | 57.46% | 57.73% | 59.86% | 66.41% | 67.32% | 69.09% | 70.67% | 70.4% | 71.35% | 71.03% | 68.84% | 66.03% | 65.84% | 67.55% | 70.9% | 70.59% | 69.72% | 68.75% | 66.58% | 64.84% | 61.68%
37 | 39 | 2040 | Winter | I, [%] | 0 | 1 | 66.93% | 67.85% | 68.5% | 68.44% | 68.29% | 67.42% | 64.41% | 64.08% | 63.03% | 62.16% | 62.15% | 61.83% | 61.89% | 62.67% | 63.84% | 63.94% | 63.21% | 61.68% | 61.75% | 62.21% | 62.7% | 63.79% | 64.65% | 66.33%
31 | 32 | 2040 | Winter | I, [%] | 0 | 1 | 67.64% | 67.26% | 66.13% | 66.36% | 66.35% | 66.04% | 66% | 65.9% | 64.49% | 64.24% | 66.44% | 66.56% | 66.8% | 66.67% | 67.1% | 67.11% | 67.64% | 68.12% | 67.6% | 66.44% | 66.42% | 66.15% | 66.45% | 67.01%
31 | 33 | 2040 | Winter | I, [%] | 0 | 1 | 60.05% | 58.02% | 56.71% | 56.56% | 56.53% | 58.4% | 64.5% | 66.01% | 69.99% | 73.24% | 73.5% | 74.96% | 75.15% | 71.21% | 67.73% | 67.51% | 70.31% | 76.88% | 76.22% | 74.36% | 72.59% | 68.72% | 66.24% | 62.41%
35 | 36 | 2040 | Winter | I, [%] | 0 | 1 | 63.36% | 63.12% | 63.03% | 63.03% | 63.09% | 63.39% | 64.6% | 65.01% | 65.91% | 66.56% | 66.43% | 65.93% | 66.52% | 65.39% | 65.08% | 64.88% | 66.45% | 71.43% | 70.3% | 68.01% | 67.02% | 65.57% | 64.88% | 64.24%
37 | 38 | 2040 | Winter | I, [%] | 0 | 1 | 30.2% | 29.39% | 28.96% | 29% | 29.07% | 29.8% | 34.51% | 36.24% | 39.02% | 41.27% | 40.47% | 42.59% | 41.74% | 38.14% | 34.11% | 34.04% | 35.54% | 39.17% | 38.81% | 38.31% | 37.34% | 34.72% | 32.94% | 30.7%
39 | 40 | 2040 | Winter | I, [%] | 0 | 1 | 47.95% | 47.76% | 47.65% | 47.47% | 47.4% | 47.47% | 46.93% | 47.01% | 48.15% | 49.38% | 49.78% | 50.02% | 50.11% | 49.45% | 49.39% | 49.35% | 49.86% | 51.01% | 51.09% | 50.64% | 50.06% | 49.35% | 49.07% | 48.58%
32 | 34 | 2040 | Winter | I, [%] | 0 | 2 | 25.1% | 23.63% | 22.56% | 22.68% | 22.49% | 22.52% | 22.99% | 21.34% | 15.72% | 19.06% | 23.09% | 22.49% | 21.96% | 22.17% | 21.83% | 21.72% | 21.78% | 25.13% | 25.71% | 24.44% | 23.34% | 23.34% | 23.97% | 24.36%
33 | 35 | 2040 | Winter | I, [%] | 0 | 2 | 21.63% | 21.74% | 21.71% | 21.77% | 21.73% | 21.5% | 21.37% | 21.32% | 21.23% | 21.33% | 21.32% | 21.42% | 21.64% | 21.88% | 21.92% | 21.86% | 21.38% | 20.41% | 20.6% | 20.99% | 21.23% | 21.36% | 21.5% | 21.52%
33 | 37 | 2040 | Winter | I, [%] | 0 | 2 | 58.3% | 56.6% | 55.52% | 55.11% | 54.87% | 55.73% | 58.56% | 60.6% | 63.52% | 66.96% | 68.75% | 69.31% | 67.97% | 65.67% | 64.04% | 62.86% | 63.24% | 66.99% | 67.58% | 67.21% | 66.56% | 64.93% | 62.79% | 59.61%
37 | 39 | 2040 | Winter | I, [%] | 0 | 2 | 68.02% | 68.78% | 69.26% | 69.41% | 69.42% | 69.17% | 68% | 67.1% | 65.48% | 63.53% | 62.57% | 62.29% | 63.05% | 64.19% | 65.06% | 65.6% | 65.57% | 63.73% | 63.38% | 63.56% | 63.92% | 64.73% | 65.76% | 67.39%
31 | 32 | 2040 | Winter | I, [%] | 0 | 2 | 66.86% | 66.52% | 66.28% | 66.34% | 66.19% | 65.99% | 66.08% | 65.56% | 63.23% | 63.86% | 65.59% | 65.93% | 65.95% | 66.01% | 65.99% | 65.57% | 65.17% | 66.62% | 66.84% | 66.46% | 66.19% | 66.47% | 66.83% | 66.66%
31 | 33 | 2040 | Winter | I, [%] | 0 | 2 | 58.87% | 56.71% | 55.45% | 55.02% | 54.24% | 55.2% | 57.85% | 59.35% | 63.83% | 69.37% | 72.94% | 74.16% | 71.06% | 66.54% | 64.17% | 62.9% | 63.88% | 68.81% | 69.87% | 69.32% | 68.05% | 65.52% | 62.97% | 59.38%
35 | 36 | 2040 | Winter | I, [%] | 0 | 2 | 63.43% | 63.1% | 63.11% | 63.04% | 63.31% | 63.5% | 63.73% | 63.84% | 64.57% | 65.4% | 66.15% | 66.32% | 65.09% | 63.69% | 63.27% | 63.27% | 64.25% | 67.24% | 67.09% | 65.99% | 65.26% | 64.52% | 63.95% | 63.58%
37 | 38 | 2040 | Winter | I, [%] | 0 | 2 | 29.44% | 28.71% | 28.31% | 28.18% | 28.11% | 28.34% | 29.2% | 30.13% | 31.99% | 35.17% | 37.23% | 38.27% | 37.04% | 34.47% | 33.01% | 32% | 31.92% | 34.35% | 35.33% | 35.42% | 34.92% | 33.26% | 31.53% | 29.84%
39 | 40 | 2040 | Winter | I, [%] | 0 | 2 | 48.18% | 47.95% | 47.81% | 47.76% | 47.55% | 47.82% | 47.94% | 47.79% | 48.64% | 49.72% | 50.8% | 50.99% | 49.79% | 48.87% | 48.49% | 48.56% | 48.85% | 49.3% | 49.48% | 49.49% | 49.06% | 48.76% | 48.64% | 48.24%
32 | 34 | 2040 | Winter | I, [%] | Expected | - | 21.39% | 20.94% | 20.41% | 20.81% | 20.65% | 21.03% | 21.71% | 20.5% | 16.76% | 16.82% | 22.12% | 20.58% | 21% | 21.4% | 21.67% | 22.24% | 23.93% | 25.16% | 23.85% | 22.59% | 22.72% | 22.78% | 23.27% | 24.28%
33 | 35 | 2040 | Winter | I, [%] | Expected | - | 21.54% | 21.59% | 21.59% | 21.62% | 21.61% | 21.41% | 21.15% | 21.14% | 21.17% | 21.38% | 21.43% | 21.72% | 21.65% | 21.7% | 21.58% | 21.5% | 20.99% | 19.65% | 20.06% | 20.71% | 20.86% | 21.02% | 21.18% | 21.26%
33 | 37 | 2040 | Winter | I, [%] | Expected | - | 59.55% | 57.74% | 56.71% | 57.04% | 57.24% | 60.61% | 69.06% | 72.06% | 73.93% | 74.61% | 74.11% | 75.1% | 73.74% | 72.15% | 69.59% | 69.1% | 70.25% | 73.21% | 71.92% | 71.81% | 70.96% | 69.36% | 66.13% | 62.97%
37 | 39 | 2040 | Winter | I, [%] | Expected | - | 67.28% | 68.1% | 68.57% | 68.4% | 68.29% | 66.84% | 63.4% | 62.7% | 61.9% | 61.08% | 61.03% | 60.93% | 61.07% | 61.58% | 62.2% | 62.5% | 62.22% | 61.2% | 61.31% | 61.58% | 61.93% | 62.67% | 64.05% | 65.62%
31 | 32 | 2040 | Winter | I, [%] | Expected | - | 65.22% | 65.31% | 65.22% | 65.34% | 65.22% | 64.89% | 65.29% | 65.16% | 64.2% | 64.23% | 65.69% | 65.04% | 65.98% | 66.17% | 66.27% | 66.49% | 66.66% | 67.32% | 66.92% | 66.32% | 66.45% | 66.64% | 66.81% | 66.88%
31 | 33 | 2040 | Winter | I, [%] | Expected | - | 59.29% | 57.39% | 56.33% | 56.36% | 56.33% | 59.38% | 70.54% | 75.39% | 78.79% | 80.03% | 79.62% | 80.78% | 78.85% | 76.1% | 72.35% | 71.47% | 74.01% | 80.13% | 78.01% | 76.99% | 75.52% | 72.53% | 67.61% | 63.38%
35 | 36 | 2040 | Winter | I, [%] | Expected | - | 62.54% | 62.37% | 62.35% | 62.34% | 62.4% | 62.72% | 64.81% | 65.84% | 66.74% | 66.52% | 66.25% | 66.06% | 65.62% | 64.83% | 64.19% | 64.25% | 65.8% | 70.65% | 69.01% | 67.11% | 66.49% | 65.36% | 64.09% | 63.38%
37 | 38 | 2040 | Winter | I, [%] | Expected | - | 29.83% | 29.16% | 28.77% | 28.88% | 28.96% | 30.22% | 41.58% | 47.15% | 49.35% | 49.04% | 47.92% | 50.55% | 47.53% | 45.11% | 40.03% | 39.76% | 41.15% | 44.29% | 41.71% | 42.71% | 41.67% | 39.4% | 34.47% | 31.57%
39 | 40 | 2040 | Winter | I, [%] | Expected | - | 47.89% | 47.74% | 47.63% | 47.51% | 47.44% | 47.59% | 47.89% | 48.71% | 49.83% | 50.97% | 51% | 50.89% | 50.84% | 50.18% | 50.01% | 49.5% | 49.97% | 51.24% | 51.25% | 50.66% | 50.12% | 49.41% | 48.91% | 48.44%
32 | 34 | 2040 | Summer | I, [%] | 0 | 0 | 25.39% | 25.66% | 27.24% | 24.87% | 24.46% | 23.68% | 24.34% | 25.65% | 22.85% | 17.85% | 24.25% | 26.61% | 26.55% | 27.5% | 22.12% | 29.11% | 26.71% | 26.01% | 26.22% | 28.74% | 31.71% | 31.47% | 31.64% | 32.02%
33 | 35 | 2040 | Summer | I, [%] | 0 | 0 | 21% | 21.05% | 21.2% | 21.17% | 21.21% | 21.26% | 21.1% | 20.71% | 20.38% | 20.34% | 20.54% | 20.85% | 20.73% | 20.76% | 20.65% | 20.82% | 21.04% | 20.88% | 20.37% | 20.25% | 20.19% | 20.4% | 20.68% | 20.79%
33 | 37 | 2040 | Summer | I, [%] | 0 | 0 | 66.54% | 64.62% | 60.31% | 61.62% | 60.94% | 61.59% | 68.71% | 72.63% | 73.91% | 73.3% | 72.74% | 73.88% | 75.02% | 73.54% | 72.14% | 70.91% | 70.92% | 70.63% | 70.62% | 72.09% | 73.23% | 71.58% | 69.24% | 66.22%
37 | 39 | 2040 | Summer | I, [%] | 0 | 0 | 63% | 64.35% | 66.86% | 66.05% | 66.4% | 65.96% | 62.03% | 61.16% | 60.78% | 60.52% | 60.76% | 60.41% | 60.28% | 60.36% | 60.54% | 61.03% | 61.16% | 61.18% | 61.32% | 60.94% | 60.55% | 61.08% | 61.9% | 63.38%
31 | 32 | 2040 | Summer | I, [%] | 0 | 0 | 65.61% | 65.8% | 66.09% | 65.31% | 65.02% | 65.02% | 65.22% | 65.97% | 65% | 63.13% | 65.51% | 66.63% | 67.41% | 67.7% | 64.39% | 68.05% | 66.91% | 66.71% | 66.9% | 68.46% | 70.25% | 70.13% | 70.17% | 70.18%
31 | 33 | 2040 | Summer | I, [%] | 0 | 0 | 60.89% | 58.88% | 56.93% | 57.54% | 57.12% | 57.75% | 66.16% | 73.93% | 76.83% | 76.04% | 75.29% | 77.08% | 79.51% | 76.89% | 73.76% | 71.25% | 71.01% | 69.86% | 70.26% | 73.7% | 76.78% | 73.57% | 69.27% | 63.4%
35 | 36 | 2040 | Summer | I, [%] | 0 | 0 | 63.85% | 63.84% | 64.1% | 64% | 64.01% | 63.9% | 64.43% | 66.58% | 67.83% | 67.72% | 67.16% | 66.95% | 67.75% | 67.1% | 66.52% | 65.78% | 65.39% | 65.39% | 66.25% | 67.16% | 68.05% | 67.13% | 65.66% | 64.63%
37 | 38 | 2040 | Summer | I, [%] | 0 | 0 | 28.55% | 27.33% | 26.97% | 27.39% | 27.17% | 27.44% | 36.29% | 45.73% | 47.78% | 44.78% | 43.94% | 47.08% | 49.31% | 45.87% | 41.96% | 39.97% | 40.79% | 39.47% | 38.76% | 42.01% | 43.92% | 41.13% | 36.55% | 30.96%
39 | 40 | 2040 | Summer | I, [%] | 0 | 0 | 47.95% | 47.99% | 49.15% | 48.72% | 48.87% | 48.87% | 48.67% | 49.84% | 50.7% | 51.29% | 50.9% | 51.39% | 51.8% | 51.55% | 51.25% | 50.29% | 49.88% | 49.9% | 50.22% | 50.86% | 51.73% | 50.56% | 49.87% | 49.12%
32 | 34 | 2040 | Summer | I, [%] | 0 | 1 | 32.3% | 27.61% | 24.57% | 24.55% | 24.11% | 24.08% | 25.54% | 23.71% | 20.78% | 21.09% | 24.5% | 24.75% | 24.77% | 22.55% | 23.91% | 25.48% | 24.81% | 24.3% | 26.76% | 26.81% | 24.9% | 25.13% | 27.22% | 26.52%
33 | 35 | 2040 | Summer | I, [%] | 0 | 1 | 21.76% | 21.83% | 21.87% | 21.9% | 21.89% | 22.02% | 21.86% | 21.39% | 21.29% | 21.36% | 21.43% | 21.78% | 21.73% | 21.78% | 21.85% | 21.89% | 21.86% | 21.67% | 21.4% | 21.38% | 21.44% | 21.32% | 21.53% | 21.69%
33 | 37 | 2040 | Summer | I, [%] | 0 | 1 | 65.87% | 63.51% | 62.31% | 61.98% | 62.23% | 60.99% | 64.16% | 67.9% | 68.87% | 69% | 69.7% | 70.4% | 70.06% | 68.93% | 67.23% | 66.1% | 65.74% | 66.37% | 67.26% | 67.76% | 67.76% | 68.49% | 67.02% | 64.29%
37 | 39 | 2040 | Summer | I, [%] | 0 | 1 | 64.03% | 65.62% | 66.41% | 66.59% | 66.34% | 67.02% | 64.92% | 63.11% | 62.7% | 62.37% | 61.98% | 61.62% | 61.97% | 62.49% | 63.21% | 63.75% | 63.95% | 63.82% | 63.73% | 63.35% | 63.23% | 62.83% | 63.56% | 65.29%
31 | 32 | 2040 | Summer | I, [%] | 0 | 1 | 70.47% | 67.53% | 65.43% | 65.5% | 65.41% | 65.5% | 66.09% | 65.26% | 63.74% | 63.68% | 65.74% | 66.54% | 66.8% | 65.63% | 66.42% | 66.87% | 66.37% | 66.01% | 66.86% | 66.93% | 66.3% | 66.33% | 67.63% | 67.12%
31 | 33 | 2040 | Summer | I, [%] | 0 | 1 | 59.75% | 57.99% | 56.41% | 56.44% | 56.24% | 56.21% | 59.13% | 62.59% | 65.41% | 66.89% | 68.9% | 70.79% | 70.48% | 68.47% | 65.17% | 63.49% | 62.61% | 63.4% | 64.03% | 65.45% | 66.05% | 67.77% | 65.47% | 61.18%
35 | 36 | 2040 | Summer | I, [%] | 0 | 1 | 66.66% | 66.63% | 66.66% | 66.63% | 66.65% | 66.53% | 66.54% | 68.19% | 68.96% | 68.93% | 69.09% | 68.43% | 68.57% | 68% | 67.08% | 66.83% | 66.77% | 67.42% | 68.79% | 68.92% | 68.63% | 69.55% | 68.38% | 67.52%
37 | 38 | 2040 | Summer | I, [%] | 0 | 1 | 28.38% | 27.4% | 26.19% | 26.14% | 26.11% | 26.45% | 27.8% | 30.98% | 33.09% | 33.34% | 35.3% | 38.29% | 37.91% | 35.99% | 32.69% | 30.95% | 29.84% | 30.59% | 30.84% | 31.73% | 32.11% | 33.01% | 31.4% | 28.89%
39 | 40 | 2040 | Summer | I, [%] | 0 | 1 | 48.36% | 48.73% | 48.85% | 49.05% | 48.87% | 49.3% | 49.1% | 49.03% | 49.79% | 50.31% | 50.63% | 50.83% | 50.44% | 50.02% | 49.93% | 49.81% | 49.85% | 49.81% | 49.96% | 50.22% | 50.43% | 50.87% | 50.43% | 49.81%
32 | 34 | 2040 | Summer | I, [%] | 0 | 2 | 24.83% | 24.76% | 26.31% | 22.07% | 13.2% | 15.53% | 17.56% | 17.77% | 16.93% | 17.7% | 20.23% | 20.83% | 20.6% | 18.85% | 20.4% | 20.22% | 18.76% | 18.58% | 19.59% | 20.72% | 18.95% | 18.91% | 18.44% | 19.81%
33 | 35 | 2040 | Summer | I, [%] | 0 | 2 | 21.99% | 22.14% | 22.02% | 21.53% | 21.16% | 21.17% | 21.19% | 21.76% | 21.49% | 21.4% | 21.41% | 21.46% | 21.64% | 21.85% | 21.9% | 21.93% | 21.86% | 21.81% | 21.57% | 21.53% | 21.42% | 21.26% | 21.48% | 21.83%
33 | 37 | 2040 | Summer | I, [%] | 0 | 2 | 60.56% | 54.94% | 58.62% | 69.23% | 75.24% | 75.8% | 75.11% | 59.99% | 64.35% | 66.84% | 68.08% | 68.35% | 67.33% | 64.99% | 62.64% | 61.97% | 64.09% | 63% | 63.69% | 64.33% | 65.8% | 67.05% | 64.91% | 59.85%
37 | 39 | 2040 | Summer | I, [%] | 0 | 2 | 67.38% | 70.75% | 68.74% | 61.46% | 54.76% | 53.81% | 54.71% | 68.58% | 65.63% | 63.56% | 62.57% | 62.42% | 63% | 64.4% | 65.95% | 66.51% | 65.15% | 65.97% | 66.16% | 66.08% | 64.68% | 64.2% | 65.14% | 68.26%
31 | 32 | 2040 | Summer | I, [%] | 0 | 2 | 66.25% | 65.57% | 66.55% | 65.12% | 61.93% | 63.1% | 63.51% | 61.97% | 61.34% | 61.84% | 63.8% | 63.7% | 64.07% | 63.88% | 63.54% | 63.38% | 63.18% | 63.02% | 63.21% | 63.2% | 62.66% | 63.59% | 63.17% | 64.04%
31 | 33 | 2040 | Summer | I, [%] | 0 | 2 | 57.65% | 55.27% | 54.19% | 55.12% | 54.54% | 53.96% | 55.26% | 56.33% | 60.65% | 64.73% | 67.98% | 68.98% | 66.31% | 62.09% | 59.13% | 57.95% | 57.57% | 58.04% | 58.77% | 59.93% | 62.65% | 65.51% | 63.31% | 58.24%
35 | 36 | 2040 | Summer | I, [%] | 0 | 2 | 66.64% | 67.04% | 66.67% | 65.11% | 63.47% | 63.23% | 63.54% | 67.99% | 68.57% | 68.87% | 69.28% | 69.29% | 68.12% | 66.93% | 66.71% | 66.65% | 66.28% | 66.84% | 68.3% | 69.15% | 68.95% | 70.74% | 68.9% | 67.72%
37 | 38 | 2040 | Summer | I, [%] | 0 | 2 | 27.45% | 28.93% | 25.92% | 21.6% | 22.5% | 22.73% | 22.73% | 26.7% | 27.77% | 29.5% | 31.29% | 32.22% | 31.31% | 29.03% | 27.61% | 26.47% | 25.3% | 26.19% | 27.01% | 27.91% | 29.28% | 30.74% | 29.36% | 27.69%
39 | 40 | 2040 | Summer | I, [%] | 0 | 2 | 49.66% | 51.05% | 49.28% | 44.41% | 40.27% | 39.53% | 40.84% | 50.16% | 50.29% | 50.73% | 51.64% | 51.82% | 50.79% | 49.92% | 49.81% | 49.8% | 48.76% | 49.51% | 49.75% | 50.1% | 50.17% | 50.51% | 50.48% | 50.79%
32 | 34 | 2040 | Summer | I, [%] | Expected | - | 26.3% | 25.81% | 26.73% | 24.42% | 22.8% | 22.57% | 23.54% | 24.25% | 21.71% | 18.29% | 23.71% | 25.51% | 25.45% | 25.56% | 22.13% | 27.32% | 25.3% | 24.7% | 25.35% | 27.32% | 28.91% | 28.77% | 29.12% | 29.49%
33 | 35 | 2040 | Summer | I, [%] | Expected | - | 21.25% | 21.32% | 21.41% | 21.32% | 21.3% | 21.35% | 21.22% | 20.96% | 20.67% | 20.64% | 20.79% | 21.07% | 21.01% | 21.06% | 21% | 21.13% | 21.28% | 21.13% | 20.69% | 20.6% | 20.54% | 20.66% | 20.92% | 21.06%
33 | 37 | 2040 | Summer | I, [%] | Expected | - | 65.59% | 63.08% | 60.36% | 62.76% | 63.17% | 63.53% | 68.97% | 70.15% | 71.83% | 71.76% | 71.64% | 72.59% | 73.21% | 71.66% | 70.08% | 68.94% | 69.2% | 68.93% | 69.15% | 70.36% | 71.38% | 70.49% | 68.31% | 65.03%
37 | 39 | 2040 | Summer | I, [%] | Expected | - | 63.77% | 65.45% | 67.07% | 65.47% | 64.73% | 64.37% | 61.39% | 62.5% | 61.75% | 61.22% | 61.19% | 60.87% | 60.91% | 61.24% | 61.7% | 62.2% | 62.13% | 62.24% | 62.35% | 62.02% | 61.53% | 61.78% | 62.6% | 64.35%
31 | 32 | 2040 | Summer | I, [%] | Expected | - | 66.4% | 66.01% | 66.06% | 65.31% | 64.64% | 64.82% | 65.1% | 65.29% | 64.3% | 63.02% | 65.3% | 66.2% | 66.84% | 66.86% | 64.56% | 67.21% | 66.3% | 66.08% | 66.37% | 67.49% | 68.6% | 68.66% | 68.81% | 68.86%
31 | 33 | 2040 | Summer | I, [%] | Expected | - | 60.26% | 58.24% | 56.46% | 57.04% | 56.63% | 56.99% | 63.6% | 69.8% | 72.89% | 73.12% | 73.34% | 75.02% | 76.34% | 73.58% | 70.44% | 68.24% | 67.89% | 67.25% | 67.73% | 70.56% | 73.23% | 71.59% | 67.87% | 62.34%
35 | 36 | 2040 | Summer | I, [%] | Expected | - | 64.65% | 64.7% | 64.83% | 64.53% | 64.31% | 64.18% | 64.6% | 67.01% | 68.1% | 68.06% | 67.74% | 67.49% | 67.92% | 67.21% | 66.63% | 66.05% | 65.72% | 65.89% | 66.91% | 67.7% | 68.26% | 67.99% | 66.51% | 65.48%
37 | 38 | 2040 | Summer | I, [%] | Expected | - | 28.37% | 27.56% | 26.71% | 26.38% | 26.35% | 26.63% | 33.14% | 40.9% | 42.82% | 40.96% | 40.9% | 43.7% | 45.11% | 42.05% | 38.59% | 36.75% | 37.01% | 36.3% | 35.95% | 38.53% | 40.14% | 38.48% | 34.78% | 30.2%
39 | 40 | 2040 | Summer | I, [%] | Expected | - | 48.25% | 48.53% | 49.13% | 48.15% | 47.64% | 47.6% | 47.61% | 49.77% | 50.51% | 51.07% | 50.97% | 51.37% | 51.46% | 51.1% | 50.85% | 50.15% | 49.72% | 49.83% | 50.11% | 50.66% | 51.32% | 50.6% | 50.04% | 49.46%
32 | 34 | 2050 | Winter | I, [%] | 0 | 0 | 26.34% | 26.17% | 25.94% | 26.49% | 26.26% | 26.92% | 27.89% | 26.02% | 22.12% | 21.72% | 28.11% | 25.84% | 26.55% | 27.2% | 27.66% | 28.62% | 31.07% | 32.06% | 30.26% | 28.73% | 29.24% | 29.4% | 30.7% | 31.84%
33 | 35 | 2050 | Winter | I, [%] | 0 | 0 | 22.8% | 22.96% | 23.01% | 23.18% | 23.31% | 23.16% | 22.86% | 23.09% | 23.12% | 23.71% | 23.97% | 24.29% | 24.3% | 24.39% | 24.35% | 24.22% | 23.47% | 21.29% | 21.81% | 22.8% | 22.99% | 23.3% | 23.43% | 23.64%
33 | 37 | 2050 | Winter | I, [%] | 0 | 0 | 82.22% | 82.77% | 83.53% | 84.1% | 84.94% | 85.17% | 86.87% | 88.47% | 88.84% | 89.45% | 89.6% | 90.05% | 89.93% | 89.87% | 89.49% | 89.37% | 88.91% | 87.9% | 87.65% | 88.23% | 88.08% | 88.07% | 87.55% | 88.17%
37 | 39 | 2050 | Winter | I, [%] | 0 | 0 | 58.12% | 57.3% | 56.17% | 55.87% | 55.09% | 55.86% | 58.73% | 59.48% | 59.7% | 58.6% | 58.05% | 58.38% | 57.64% | 57.2% | 56.26% | 56.35% | 57.06% | 58.56% | 57.86% | 57.82% | 57.71% | 57.38% | 56.53% | 54.08%
31 | 32 | 2050 | Winter | I, [%] | 0 | 0 | 65.13% | 65.35% | 65.53% | 65.88% | 66.07% | 66.21% | 67.3% | 66.95% | 65.99% | 65.91% | 67.99% | 66.7% | 67.85% | 68.18% | 68.36% | 68.83% | 69.78% | 70.86% | 70.08% | 69.11% | 69.32% | 69.34% | 69.73% | 69.64%
31 | 33 | 2050 | Winter | I, [%] | 0 | 0 | 90.74% | 90.57% | 90.8% | 91.3% | 92.03% | 93.31% | 94.87% | 95.4% | 95.74% | 95.83% | 95.9% | 95.93% | 95.94% | 95.92% | 95.86% | 95.86% | 95.99% | 96.21% | 96.15% | 96.04% | 95.95% | 95.79% | 95.59% | 95.4%
35 | 36 | 2050 | Winter | I, [%] | 0 | 0 | 66.8% | 65.96% | 65.79% | 65.83% | 66.13% | 68.22% | 71.95% | 72.43% | 73.13% | 72.3% | 72% | 71.69% | 71.63% | 71.34% | 71.02% | 71.22% | 72.65% | 76.65% | 75.83% | 73.96% | 73.46% | 72.46% | 71.68% | 70.83%
37 | 38 | 2050 | Winter | I, [%] | 0 | 0 | 34.54% | 32.8% | 32.45% | 33.3% | 34.79% | 37.18% | 57.85% | 67.08% | 69.77% | 67.78% | 65.39% | 69.27% | 64.38% | 61.57% | 53.73% | 53.53% | 55.72% | 59.96% | 55.08% | 56.99% | 55.47% | 52.4% | 43.98% | 41.53%
39 | 40 | 2050 | Winter | I, [%] | 0 | 0 | 68.64% | 70.11% | 70.84% | 71.22% | 71.63% | 70.1% | 58.15% | 54.22% | 53.24% | 55.32% | 56.81% | 55.06% | 57.83% | 59.43% | 64.16% | 64.12% | 61.88% | 57.58% | 60.46% | 60.04% | 60.88% | 62.98% | 68.07% | 70.72%
32 | 34 | 2050 | Winter | I, [%] | 0 | 1 | 33.8% | 32.26% | 29.85% | 30.01% | 30.16% | 29.99% | 30.2% | 28.21% | 22.14% | 22.04% | 29.68% | 28.72% | 29.17% | 29.15% | 29.69% | 29.85% | 32.49% | 33.75% | 31.18% | 29.7% | 29.51% | 29.3% | 30.3% | 32.85%
33 | 35 | 2050 | Winter | I, [%] | 0 | 1 | 22.22% | 22.43% | 22.54% | 22.61% | 22.66% | 22.43% | 22.05% | 22.19% | 22.18% | 22.23% | 22.48% | 23.01% | 22.81% | 23.06% | 22.88% | 22.93% | 22.37% | 20.67% | 20.96% | 21.89% | 22.26% | 22.62% | 22.58% | 22.9%
33 | 37 | 2050 | Winter | I, [%] | 0 | 1 | 78.1% | 78.48% | 79.31% | 79.95% | 80.97% | 80.66% | 81.34% | 82.46% | 83.17% | 83.91% | 84.11% | 84.81% | 84.55% | 84.42% | 83.22% | 82.74% | 83.95% | 83.79% | 83.71% | 83.91% | 83.81% | 83.72% | 83.32% | 84.65%
37 | 39 | 2050 | Winter | I, [%] | 0 | 1 | 58.63% | 58.01% | 56.64% | 56.05% | 54.78% | 56.68% | 58.12% | 57.95% | 58.1% | 58.16% | 57.96% | 57.96% | 58.05% | 57.46% | 59.04% | 60.42% | 57.6% | 58.45% | 58.34% | 58.05% | 57.93% | 57.58% | 57.4% | 53.61%
31 | 32 | 2050 | Winter | I, [%] | 0 | 1 | 72.06% | 71.37% | 70% | 70.29% | 70.51% | 70.22% | 70.38% | 69.95% | 67.8% | 67.73% | 71% | 70.94% | 71.21% | 71.16% | 71.7% | 71.87% | 72.68% | 73.15% | 72.18% | 71.11% | 71.05% | 70.76% | 71.3% | 71.47%
31 | 33 | 2050 | Winter | I, [%] | 0 | 1 | 88.88% | 88.61% | 88.68% | 89.08% | 89.7% | 90.51% | 91.83% | 92.39% | 93.04% | 93.47% | 93.73% | 93.9% | 94.07% | 93.98% | 93.84% | 93.85% | 94.15% | 94.49% | 94.52% | 94.41% | 94.29% | 94.01% | 93.88% | 93.89%
35 | 36 | 2050 | Winter | I, [%] | 0 | 1 | 64.92% | 63.87% | 63.3% | 63.28% | 63.38% | 64.81% | 67.9% | 67.9% | 69.12% | 69.74% | 69.59% | 68.84% | 69.7% | 68.64% | 68.28% | 67.92% | 70.21% | 75.34% | 75.02% | 72.42% | 71.21% | 69.38% | 69.26% | 68.65%
37 | 38 | 2050 | Winter | I, [%] | 0 | 1 | 35.93% | 33.7% | 32.07% | 32.34% | 32.92% | 34.76% | 43.76% | 46.05% | 49.73% | 52.66% | 51.5% | 54.25% | 53.09% | 48.2% | 42.66% | 42.9% | 44.51% | 49.72% | 49.2% | 48.41% | 47.03% | 43.24% | 40.47% | 46.67%
39 | 40 | 2050 | Winter | I, [%] | 0 | 1 | 64.81% | 66.52% | 67.6% | 67.93% | 68.19% | 67.75% | 62.52% | 62.34% | 60.48% | 59.36% | 60.37% | 59.35% | 59.68% | 63.15% | 67.39% | 68.09% | 65.11% | 60.32% | 60.63% | 61.78% | 62.8% | 65.7% | 67.03% | 67.59%
32 | 34 | 2050 | Winter | I, [%] | 0 | 2 | 33.06% | 31.17% | 29.78% | 29.85% | 29.65% | 29.66% | 30.2% | 27.68% | 20.71% | 25.06% | 29.88% | 29.12% | 28.48% | 28.75% | 28.34% | 28.2% | 28.32% | 32.39% | 33.22% | 31.67% | 30.28% | 30.27% | 31.74% | 32.23%
33 | 35 | 2050 | Winter | I, [%] | 0 | 2 | 21.87% | 22.18% | 22.19% | 22.29% | 22.31% | 22.04% | 21.88% | 22.03% | 21.91% | 22.04% | 22.09% | 22.25% | 22.66% | 23.07% | 23.13% | 23.03% | 22.39% | 21.1% | 21.26% | 21.76% | 22.1% | 22.31% | 22.34% | 22.41%
33 | 37 | 2050 | Winter | I, [%] | 0 | 2 | 74.74% | 75.05% | 75.64% | 76.55% | 79.51% | 78.88% | 77.71% | 78.86% | 79.29% | 80.11% | 80.76% | 81.09% | 81.3% | 81.48% | 81.41% | 81.32% | 81.07% | 81.05% | 81.03% | 81.16% | 81.13% | 81.02% | 80.57% | 81.54%
37 | 39 | 2050 | Winter | I, [%] | 0 | 2 | 59.82% | 59.33% | 58.47% | 57.25% | 52.65% | 54.72% | 58.05% | 57.92% | 58.28% | 58.4% | 58.5% | 58.53% | 58.21% | 57.78% | 57.82% | 57.76% | 57.77% | 58.17% | 58.28% | 58.22% | 58.16% | 57.96% | 57.79% | 55.16%
31 | 32 | 2050 | Winter | I, [%] | 0 | 2 | 70.99% | 70.21% | 69.68% | 69.85% | 70.09% | 69.86% | 69.9% | 69.02% | 65.85% | 67.34% | 69.91% | 70.12% | 70.07% | 70.16% | 70.02% | 69.58% | 69.23% | 71.34% | 71.79% | 71.14% | 70.58% | 70.76% | 71.45% | 71.47%
31 | 33 | 2050 | Winter | I, [%] | 0 | 2 | 85.46% | 84.93% | 84.84% | 85.05% | 85.66% | 86.34% | 87.55% | 88.5% | 89.96% | 91.15% | 91.77% | 92.08% | 92% | 91.6% | 91.33% | 91.18% | 91.45% | 92.01% | 92.16% | 92.06% | 91.87% | 91.5% | 91.24% | 90.92%
35 | 36 | 2050 | Winter | I, [%] | 0 | 2 | 64.38% | 63.03% | 62.73% | 62.33% | 61.61% | 62.58% | 64.22% | 64.21% | 65.93% | 67.43% | 68.28% | 68.44% | 67% | 65% | 64.33% | 64.25% | 65.86% | 69.92% | 70.11% | 68.65% | 67.58% | 66.39% | 66.05% | 64.99%
37 | 38 | 2050 | Winter | I, [%] | 0 | 2 | 33.9% | 31.82% | 30.29% | 29.61% | 30.61% | 30.43% | 33.4% | 35.74% | 39.32% | 44.35% | 47.19% | 48.55% | 46.81% | 43.03% | 40.62% | 38.8% | 38.75% | 43.25% | 44.62% | 44.61% | 43.85% | 41.25% | 38.19% | 34.48%
39 | 40 | 2050 | Winter | I, [%] | 0 | 2 | 62.69% | 64.36% | 65.24% | 65.63% | 65.99% | 66.43% | 65.87% | 66.18% | 64.2% | 61.22% | 59.81% | 59.21% | 60.92% | 64.36% | 66.31% | 67.57% | 66.73% | 62.6% | 61.61% | 62.08% | 62.75% | 64.7% | 66.19% | 68.13%
32 | 34 | 2050 | Winter | I, [%] | Expected | - | 28.36% | 27.75% | 27.05% | 27.47% | 27.3% | 27.75% | 28.55% | 26.57% | 21.92% | 22.25% | 28.59% | 26.72% | 27.2% | 27.7% | 28.05% | 28.74% | 30.88% | 32.35% | 30.81% | 29.29% | 29.43% | 29.51% | 30.79% | 32.04%
33 | 35 | 2050 | Winter | I, [%] | Expected | - | 22.58% | 22.77% | 22.82% | 22.97% | 23.07% | 22.9% | 22.6% | 22.81% | 22.81% | 23.26% | 23.49% | 23.82% | 23.85% | 24.01% | 23.97% | 23.87% | 23.16% | 21.17% | 21.61% | 22.52% | 22.76% | 23.06% | 23.15% | 23.36%
33 | 37 | 2050 | Winter | I, [%] | Expected | - | 80.56% | 81.05% | 81.8% | 82.43% | 83.6% | 83.63% | 84.77% | 86.24% | 86.67% | 87.32% | 87.55% | 88.02% | 87.93% | 87.89% | 87.44% | 87.27% | 87.08% | 86.34% | 86.14% | 86.6% | 86.48% | 86.44% | 85.95% | 86.72%
37 | 39 | 2050 | Winter | I, [%] | Expected | - | 58.44% | 57.69% | 56.56% | 56.09% | 54.7% | 55.81% | 58.54% | 59.04% | 59.27% | 58.51% | 58.1% | 58.34% | 57.78% | 57.32% | 56.88% | 57.13% | 57.24% | 58.49% | 57.99% | 57.91% | 57.81% | 57.49% | 56.84% | 54.17%
31 | 32 | 2050 | Winter | I, [%] | Expected | - | 66.96% | 66.9% | 66.76% | 67.08% | 67.28% | 67.3% | 68.11% | 67.67% | 66.23% | 66.38% | 68.69% | 67.8% | 68.65% | 68.89% | 69.08% | 69.37% | 70.11% | 71.26% | 70.62% | 69.69% | 69.74% | 69.75% | 70.2% | 70.17%
31 | 33 | 2050 | Winter | I, [%] | Expected | - | 89.72% | 89.49% | 89.65% | 90.09% | 90.79% | 91.91% | 93.39% | 93.98% | 94.53% | 94.82% | 95% | 95.09% | 95.11% | 95.03% | 94.92% | 94.9% | 95.08% | 95.37% | 95.35% | 95.24% | 95.13% | 94.92% | 94.73% | 94.55%
35 | 36 | 2050 | Winter | I, [%] | Expected | - | 66.18% | 65.25% | 65% | 64.97% | 65.09% | 66.93% | 70.27% | 70.61% | 71.52% | 71.24% | 71.12% | 70.82% | 70.7% | 70.05% | 69.68% | 69.75% | 71.33% | 75.5% | 74.9% | 72.98% | 72.3% | 71.15% | 70.53% | 69.68%
37 | 38 | 2050 | Winter | I, [%] | Expected | - | 34.65% | 32.79% | 32.08% | 32.64% | 33.93% | 35.87% | 52.35% | 59.6% | 62.56% | 62.27% | 60.81% | 64.16% | 60.26% | 57.01% | 50.28% | 49.91% | 51.69% | 56.11% | 52.75% | 54% | 52.6% | 49.5% | 42.65% | 41.26%
39 | 40 | 2050 | Winter | I, [%] | Expected | - | 67.24% | 68.78% | 69.58% | 69.95% | 70.34% | 69.24% | 59.87% | 57.09% | 55.84% | 56.74% | 57.75% | 56.26% | 58.54% | 60.67% | 64.93% | 65.18% | 63.04% | 58.69% | 60.65% | 60.58% | 61.42% | 63.61% | 67.65% | 69.91%
32 | 34 | 2050 | Summer | I, [%] | 0 | 0 | 33.44% | 33.74% | 35.64% | 32.64% | 32.17% | 31.19% | 31.93% | 33.07% | 29.59% | 23.74% | 31.43% | 34.24% | 34.17% | 35.35% | 28.79% | 37.32% | 34.44% | 33.51% | 33.81% | 37.03% | 40.71% | 40.39% | 41.25% | 41.71%
33 | 35 | 2050 | Summer | I, [%] | 0 | 0 | 22.05% | 22.13% | 22.34% | 22.39% | 22.56% | 22.76% | 22.63% | 22.09% | 21.64% | 21.79% | 22.19% | 22.56% | 22.32% | 22.47% | 22.43% | 22.73% | 22.99% | 22.82% | 22.08% | 21.78% | 21.55% | 21.95% | 22.27% | 22.59%
33 | 37 | 2050 | Summer | I, [%] | 0 | 0 | 82.14% | 82.91% | 83.42% | 83.88% | 83.94% | 84.33% | 84.86% | 86.34% | 86.7% | 86.9% | 87.17% | 87.89% | 87.86% | 87.73% | 87.63% | 87.54% | 87.66% | 87.8% | 87.29% | 87.15% | 86.87% | 86.63% | 86.17% | 86.85%
37 | 39 | 2050 | Summer | I, [%] | 0 | 0 | 54.98% | 52.83% | 52.15% | 51.67% | 53.68% | 55.06% | 56.84% | 58.21% | 58.56% | 57.84% | 57.64% | 57.77% | 58.29% | 57.59% | 56.75% | 56.41% | 56.58% | 56.14% | 56.3% | 57.22% | 57.83% | 57.4% | 56.57% | 52.44%
31 | 32 | 2050 | Summer | I, [%] | 0 | 0 | 68.44% | 68.94% | 69.75% | 68.28% | 67.85% | 67.65% | 67.61% | 68.58% | 67.13% | 64.44% | 67.97% | 69.46% | 70.2% | 70.72% | 66.38% | 71.46% | 69.76% | 69.35% | 69.78% | 71.93% | 74.27% | 74.04% | 74.5% | 74.66%
31 | 33 | 2050 | Summer | I, [%] | 0 | 0 | 89.55% | 89.56% | 89.75% | 90.07% | 90.45% | 91.05% | 92.35% | 93.27% | 93.82% | 94.06% | 94.21% | 94.29% | 94.48% | 94.45% | 94.33% | 94.23% | 94.17% | 94.05% | 94.18% | 94.35% | 94.47% | 94.35% | 94.2% | 94.01%
35 | 36 | 2050 | Summer | I, [%] | 0 | 0 | 67.55% | 66.94% | 66.46% | 66.58% | 66.74% | 66.97% | 69.04% | 71.12% | 72.5% | 72.46% | 72.01% | 71.64% | 72.31% | 71.97% | 71.65% | 71.07% | 70.64% | 70.68% | 71.75% | 72.59% | 73.34% | 72.57% | 71.73% | 70.45%
37 | 38 | 2050 | Summer | I, [%] | 0 | 0 | 36.97% | 36.31% | 41.1% | 39.26% | 42.95% | 44.52% | 46.29% | 58.41% | 60.97% | 57.11% | 55.99% | 59.97% | 62.8% | 58.41% | 53.45% | 50.9% | 51.94% | 50.3% | 49.34% | 53.49% | 55.93% | 52.36% | 46.38% | 42.39%
39 | 40 | 2050 | Summer | I, [%] | 0 | 0 | 66.02% | 66.79% | 67.85% | 67.85% | 68.91% | 69.67% | 64.74% | 58.82% | 57.71% | 60.26% | 61.06% | 59.66% | 57.82% | 60.35% | 63.3% | 64.69% | 64.2% | 65.41% | 65.28% | 62.45% | 60.54% | 62.44% | 65.61% | 68.81%
32 | 34 | 2050 | Summer | I, [%] | 0 | 1 | 42.02% | 36.18% | 32.36% | 32.26% | 31.75% | 31.7% | 33.43% | 30.7% | 27.04% | 27.63% | 31.71% | 31.98% | 32.02% | 29.32% | 30.98% | 32.9% | 32.12% | 31.42% | 34.55% | 34.66% | 32.25% | 32.54% | 35.81% | 34.96%
33 | 35 | 2050 | Summer | I, [%] | 0 | 1 | 21.85% | 21.94% | 22.1% | 22.15% | 22.23% | 22.38% | 22.17% | 21.55% | 21.39% | 21.55% | 21.72% | 22.29% | 22.22% | 22.34% | 22.5% | 22.56% | 22.52% | 22.2% | 21.63% | 21.6% | 21.74% | 21.47% | 21.66% | 22.01%
33 | 37 | 2050 | Summer | I, [%] | 0 | 1 | 78.16% | 78.63% | 81.3% | 80.87% | 80.08% | 80.42% | 81.15% | 80.65% | 81.08% | 81.33% | 81.79% | 82.48% | 82.35% | 82.12% | 82.11% | 82.15% | 82.87% | 82.13% | 81.83% | 81.65% | 81.69% | 81.46% | 81.21% | 83.03%
37 | 39 | 2050 | Summer | I, [%] | 0 | 1 | 57.2% | 55.99% | 49% | 50.02% | 53.11% | 53.36% | 52.94% | 56.74% | 57.34% | 57.37% | 57.62% | 57.77% | 57.95% | 57.74% | 56.89% | 55.87% | 53.58% | 55.74% | 56.32% | 56.96% | 57.1% | 57.51% | 57.19% | 51.48%
31 | 32 | 2050 | Summer | I, [%] | 0 | 1 | 75.96% | 72.38% | 69.81% | 69.73% | 69.4% | 69.7% | 70.49% | 68.88% | 66.68% | 66.66% | 69.38% | 70.11% | 70.38% | 68.81% | 69.97% | 70.81% | 70.31% | 69.78% | 71.42% | 71.43% | 70.26% | 70.34% | 72.4% | 72.06%
31 | 33 | 2050 | Summer | I, [%] | 0 | 1 | 86.24% | 85.96% | 87.17% | 87.49% | 87.51% | 87.77% | 88.19% | 88.86% | 89.74% | 90.35% | 90.82% | 91.07% | 91.23% | 91.12% | 90.69% | 90.53% | 90.56% | 90.52% | 90.71% | 90.88% | 90.94% | 91.13% | 91.04% | 91.07%
35 | 36 | 2050 | Summer | I, [%] | 0 | 1 | 66.32% | 65.61% | 65.13% | 65.33% | 65.38% | 65.08% | 66.02% | 68.19% | 69.28% | 69.61% | 69.86% | 69.09% | 69.39% | 68.87% | 67.67% | 67.32% | 67.19% | 67.94% | 69.38% | 69.79% | 69.56% | 70.65% | 70.15% | 68.57%
37 | 38 | 2050 | Summer | I, [%] | 0 | 1 | 36.11% | 34.07% | 40.17% | 42.67% | 46.18% | 45.22% | 35.59% | 39.66% | 42.37% | 42.64% | 45.17% | 49% | 48.48% | 45.9% | 41.38% | 38.96% | 38.09% | 38.63% | 39.11% | 40.29% | 40.71% | 41.98% | 39.64% | 37.76%
39 | 40 | 2050 | Summer | I, [%] | 0 | 1 | 63.64% | 64.67% | 64.2% | 64.33% | 65.07% | 65.87% | 65.54% | 64.49% | 63.46% | 63.57% | 62.54% | 61.07% | 61.09% | 62.59% | 65.6% | 66.65% | 66.76% | 66.53% | 65.87% | 65.18% | 65.11% | 64.02% | 65.11% | 66.01%
32 | 34 | 2050 | Summer | I, [%] | 0 | 2 | 32.59% | 32.46% | 34.27% | 28.93% | 18.1% | 20.91% | 23.31% | 23.13% | 22.06% | 23.13% | 26.16% | 26.86% | 26.59% | 24.48% | 26.39% | 26.16% | 24.41% | 24.12% | 25.4% | 26.89% | 24.64% | 24.6% | 24.69% | 26.41%
33 | 35 | 2050 | Summer | I, [%] | 0 | 2 | 21.79% | 21.82% | 21.92% | 21.82% | 22.04% | 22.26% | 22.32% | 21.57% | 21.19% | 21.15% | 21.22% | 21.32% | 21.69% | 22.08% | 22.09% | 22.24% | 22.25% | 22.03% | 21.36% | 21.14% | 21.17% | 20.7% | 21.03% | 21.77%
33 | 37 | 2050 | Summer | I, [%] | 0 | 2 | 73.74% | 76.02% | 80.06% | 78.24% | 75.81% | 76.3% | 70.71% | 80.37% | 77.64% | 77.71% | 78.14% | 78.35% | 78.43% | 78.49% | 80.25% | 79.91% | 79.46% | 81.2% | 79.96% | 78.62% | 78.22% | 77.87% | 77.69% | 80.06%
37 | 39 | 2050 | Summer | I, [%] | 0 | 2 | 59.6% | 56.06% | 46.97% | 48.5% | 54.16% | 55.09% | 64.28% | 48.17% | 57.01% | 57.97% | 58.22% | 58.34% | 58.08% | 57.2% | 52.95% | 52.2% | 53.21% | 49.02% | 53.47% | 56.49% | 57.8% | 58.57% | 58.38% | 51.75%
31 | 32 | 2050 | Summer | I, [%] | 0 | 2 | 70.14% | 70.41% | 71.44% | 67.96% | 62.74% | 64.43% | 64.29% | 64.53% | 63.62% | 63.92% | 66.36% | 66.25% | 66.66% | 66.33% | 66.58% | 66.16% | 65.58% | 65.7% | 66.53% | 66.79% | 65.34% | 66.43% | 66.01% | 67.17%
31 | 33 | 2050 | Summer | I, [%] | 0 | 2 | 82.03% | 81.71% | 83.5% | 84.9% | 83.3% | 82.73% | 79.54% | 86.42% | 85.78% | 87.15% | 87.98% | 88.28% | 87.91% | 87.07% | 86.71% | 87.51% | 87.21% | 87.45% | 86.67% | 86.92% | 87.44% | 88.18% | 87.99% | 88.82%
35 | 36 | 2050 | Summer | I, [%] | 0 | 2 | 65.23% | 64.33% | 63.78% | 65.27% | 64.45% | 63.54% | 65.3% | 65.8% | 67.38% | 68.78% | 69.43% | 69.48% | 68.09% | 66.28% | 65.27% | 65.37% | 65.27% | 65.48% | 66.81% | 67.88% | 68.48% | 70.87% | 69.75% | 67.2%
37 | 38 | 2050 | Summer | I, [%] | 0 | 2 | 32.86% | 30.15% | 36.67% | 43.12% | 46.9% | 45.57% | 29.01% | 41.28% | 34.47% | 37.47% | 39.94% | 41.13% | 39.87% | 36.38% | 34.39% | 45.83% | 46.66% | 40.99% | 34.07% | 34.59% | 36.85% | 39.01% | 36.57% | 45.71%
39 | 40 | 2050 | Summer | I, [%] | 0 | 2 | 62.2% | 62.4% | 61.43% | 61.37% | 63.25% | 65% | 67.31% | 62.68% | 63.67% | 62.65% | 61.74% | 61.31% | 62.39% | 64.49% | 64.94% | 64.32% | 64.58% | 63.99% | 64.37% | 64.48% | 63.73% | 61.79% | 63.35% | 63.99%
32 | 34 | 2050 | Summer | I, [%] | Expected | - | 34.55% | 33.9% | 34.98% | 32.05% | 30.1% | 29.8% | 30.91% | 31.31% | 28.15% | 24.21% | 30.72% | 32.86% | 32.78% | 32.93% | 28.76% | 35.1% | 32.68% | 31.87% | 32.71% | 35.24% | 37.2% | 37.02% | 38.1% | 38.56%
33 | 35 | 2050 | Summer | I, [%] | Expected | - | 21.98% | 22.06% | 22.24% | 22.28% | 22.44% | 22.63% | 22.52% | 21.94% | 21.54% | 21.66% | 21.99% | 22.35% | 22.21% | 22.4% | 22.39% | 22.63% | 22.82% | 22.62% | 21.91% | 21.66% | 21.52% | 21.7% | 22.01% | 22.39%
33 | 37 | 2050 | Summer | I, [%] | Expected | - | 80.37% | 81.31% | 82.64% | 82.65% | 82.23% | 82.62% | 82.31% | 84.68% | 84.61% | 84.79% | 85.11% | 85.76% | 85.72% | 85.61% | 85.79% | 85.68% | 85.8% | 86.05% | 85.47% | 85.15% | 84.89% | 84.64% | 84.25% | 85.34%
37 | 39 | 2050 | Summer | I, [%] | Expected | - | 55.96% | 53.75% | 50.96% | 50.98% | 53.66% | 54.83% | 57.35% | 56.57% | 58.17% | 57.79% | 57.72% | 57.85% | 58.21% | 57.55% | 56.23% | 55.73% | 55.67% | 55.07% | 55.9% | 57.08% | 57.72% | 57.58% | 56.92% | 52.2%
31 | 32 | 2050 | Summer | I, [%] | Expected | - | 69.75% | 69.64% | 70% | 68.44% | 67.34% | 67.48% | 67.55% | 68.04% | 66.56% | 64.69% | 67.94% | 69.1% | 69.72% | 69.82% | 66.92% | 70.61% | 69.24% | 68.89% | 69.55% | 71.12% | 72.42% | 72.42% | 72.99% | 73.22%
31 | 33 | 2050 | Summer | I, [%] | Expected | - | 88% | 87.92% | 88.49% | 88.96% | 89.01% | 89.39% | 89.93% | 91.66% | 92.09% | 92.54% | 92.84% | 92.97% | 93.07% | 92.92% | 92.72% | 92.74% | 92.66% | 92.6% | 92.61% | 92.79% | 92.96% | 93.01% | 92.86% | 92.85%
35 | 36 | 2050 | Summer | I, [%] | Expected | - | 67.05% | 66.38% | 65.88% | 66.22% | 66.22% | 66.21% | 68.07% | 69.94% | 71.31% | 71.52% | 71.33% | 70.97% | 71.29% | 70.71% | 70.17% | 69.72% | 69.38% | 69.55% | 70.7% | 71.51% | 72.11% | 72.05% | 71.22% | 69.72%
37 | 38 | 2050 | Summer | I, [%] | Expected | - | 36.26% | 35.11% | 40.33% | 40.3% | 43.97% | 44.77% | 42.29% | 53.28% | 54.53% | 52.24% | 52.16% | 55.71% | 57.48% | 53.47% | 49% | 48.47% | 49.2% | 47.3% | 45.7% | 48.91% | 51.03% | 48.97% | 44.01% | 42.2%
39 | 40 | 2050 | Summer | I, [%] | Expected | - | 65.13% | 65.86% | 66.41% | 66.42% | 67.55% | 68.46% | 65.22% | 60.18% | 59.38% | 61.08% | 61.36% | 60.1% | 58.94% | 61.26% | 63.86% | 64.92% | 64.62% | 65.37% | 65.23% | 63.13% | 61.65% | 62.57% | 65.22% | 67.72%

## Sheet3
From Node ID | To Node ID | Year | Day | Quantity | Market Scenario | Operation Scenario | 0 | 1 | 2 | 3 | 4 | 5 | 6 | 7 | 8 | 9 | 10 | 11 | 12 | 13 | 14 | 15 | 16 | 17 | 18 | 19 | 20 | 21 | 22 | 23
32 | 34 | 2020 | Winter | I, [%] | Expected | - | 15.74% | 15.39% | 15.11% | 15.44% | 15.4% | 15.68% | 16.12% | 15.58% | 12.66% | 12.63% | 16.88% | 15.67% | 15.98% | 16.29% | 16.51% | 16.94% | 18.26% | 19.17% | 18.18% | 17.21% | 17.29% | 17.35% | 17.35% | 18.07%
33 | 35 | 2020 | Winter | I, [%] | Expected | - | 20.88% | 20.88% | 20.87% | 20.89% | 20.88% | 20.77% | 20.58% | 20.52% | 20.53% | 20.68% | 20.74% | 20.93% | 20.9% | 20.96% | 20.91% | 20.85% | 20.5% | 19.57% | 19.87% | 20.31% | 20.44% | 20.56% | 20.73% | 20.76%
33 | 37 | 2020 | Winter | I, [%] | Expected | - | 52.41% | 51.13% | 50.46% | 50.67% | 50.81% | 53.28% | 63.9% | 65.9% | 67.16% | 67.84% | 67.64% | 68.31% | 67.47% | 66.15% | 63.77% | 63.46% | 64.43% | 67.02% | 66.07% | 65.98% | 65.26% | 63.57% | 59% | 55.27%
37 | 39 | 2020 | Winter | I, [%] | Expected | - | 70.53% | 71.02% | 71.31% | 71.2% | 71.13% | 70.23% | 65.45% | 64.68% | 63.91% | 63.17% | 63.17% | 62.94% | 63.17% | 63.82% | 64.83% | 65.05% | 64.73% | 63.47% | 63.78% | 63.98% | 64.39% | 65.36% | 67.68% | 69.38%
31 | 32 | 2020 | Winter | I, [%] | Expected | - | 63.46% | 63.58% | 63.58% | 63.66% | 63.59% | 63.27% | 63.52% | 63.62% | 63.08% | 63.09% | 63.95% | 63.53% | 64.32% | 64.46% | 64.53% | 64.68% | 64.64% | 65.1% | 64.89% | 64.47% | 64.57% | 64.75% | 64.75% | 64.66%
31 | 33 | 2020 | Winter | I, [%] | Expected | - | 50.89% | 49.84% | 49.38% | 49.43% | 49.49% | 51.13% | 58.22% | 62.4% | 64.88% | 65.65% | 65.25% | 66.3% | 64.71% | 62.7% | 59.99% | 59.35% | 61.08% | 65.65% | 63.95% | 63.28% | 62.21% | 60.15% | 56.13% | 53.34%
35 | 36 | 2020 | Winter | I, [%] | Expected | - | 62.99% | 63.11% | 63.1% | 63.13% | 63.17% | 63.15% | 63.57% | 64.3% | 64.69% | 64.49% | 64.31% | 64.21% | 63.97% | 63.6% | 63.32% | 63.35% | 64.12% | 66.77% | 65.84% | 64.77% | 64.4% | 63.87% | 63.24% | 63.13%
37 | 38 | 2020 | Winter | I, [%] | Expected | - | 26.34% | 26.08% | 25.94% | 25.97% | 26.01% | 26.39% | 32.52% | 36.74% | 38.31% | 37.87% | 36.92% | 38.93% | 36.62% | 34.89% | 31.28% | 31.14% | 32.11% | 34.22% | 32.2% | 33% | 32.27% | 30.8% | 28% | 26.93%
39 | 40 | 2020 | Winter | I, [%] | Expected | - | 47.2% | 47.18% | 47.22% | 47.14% | 47.11% | 47.02% | 45.38% | 46.01% | 46.63% | 47.19% | 47.12% | 47.11% | 47.02% | 46.74% | 46.91% | 46.63% | 46.83% | 47.49% | 47.47% | 47.09% | 46.84% | 46.67% | 47.01% | 47.28%
32 | 34 | 2020 | Summer | I, [%] | Expected | - | 19.55% | 19.19% | 20.04% | 18.25% | 17.05% | 16.85% | 17.52% | 18.49% | 16.51% | 13.75% | 18.09% | 19.51% | 19.43% | 19.51% | 16.84% | 20.89% | 19.29% | 18.78% | 19.34% | 20.88% | 22.1% | 21.99% | 21.89% | 22.13%
33 | 35 | 2020 | Summer | I, [%] | Expected | - | 20.49% | 20.48% | 20.48% | 20.5% | 20.51% | 20.56% | 20.4% | 20.09% | 19.89% | 19.9% | 20.02% | 20.21% | 20.18% | 20.24% | 20.18% | 20.28% | 20.39% | 20.25% | 19.91% | 19.85% | 19.85% | 19.94% | 20.21% | 20.33%
33 | 37 | 2020 | Summer | I, [%] | Expected | - | 53.88% | 52.06% | 50.46% | 50.96% | 50.52% | 50.74% | 61.46% | 64.54% | 65.99% | 66.31% | 66.86% | 67.38% | 67.33% | 66.18% | 64.88% | 63.86% | 63.61% | 63.86% | 63.74% | 64.66% | 65.33% | 65.22% | 62.33% | 55.51%
37 | 39 | 2020 | Summer | I, [%] | Expected | - | 69.26% | 70.02% | 70.59% | 70.42% | 70.56% | 70.41% | 65.25% | 64.14% | 63.44% | 62.99% | 62.72% | 62.45% | 62.66% | 63.02% | 63.47% | 63.99% | 64.16% | 64% | 64.26% | 63.91% | 63.58% | 63.65% | 65.19% | 68.57%
31 | 32 | 2020 | Summer | I, [%] | Expected | - | 64.16% | 64.15% | 64.31% | 63.78% | 63.34% | 63.47% | 63.14% | 63.51% | 62.91% | 62.04% | 63.41% | 63.94% | 64.54% | 64.54% | 62.99% | 64.73% | 64.15% | 64.05% | 64.37% | 65.15% | 65.9% | 65.97% | 65.92% | 66.08%
31 | 33 | 2020 | Summer | I, [%] | Expected | - | 51.43% | 50.33% | 49.53% | 49.78% | 49.59% | 49.74% | 53.8% | 58.68% | 60.75% | 60.71% | 60.87% | 62.1% | 63.11% | 61.08% | 58.95% | 57.44% | 57.24% | 56.75% | 57.16% | 59.1% | 60.89% | 59.72% | 56.52% | 52.81%
35 | 36 | 2020 | Summer | I, [%] | Expected | - | 64.03% | 64.1% | 64.16% | 64.08% | 64.11% | 64.13% | 63.71% | 64.64% | 65.19% | 65.1% | 64.85% | 64.81% | 65.04% | 64.68% | 64.45% | 64.1% | 63.97% | 64.06% | 64.53% | 64.91% | 65.19% | 64.88% | 64.09% | 64.05%
37 | 38 | 2020 | Summer | I, [%] | Expected | - | 25.31% | 25.26% | 25.25% | 25.29% | 25.26% | 25.32% | 27.04% | 32.34% | 33.6% | 32.06% | 31.77% | 33.87% | 35.01% | 32.86% | 30.49% | 29.28% | 29.68% | 28.98% | 28.56% | 30.43% | 31.57% | 30.1% | 27.57% | 25.98%
39 | 40 | 2020 | Summer | I, [%] | Expected | - | 48.2% | 48.29% | 48.51% | 48.43% | 48.51% | 48.45% | 46.19% | 46.77% | 47.13% | 47.3% | 47% | 47.32% | 47.57% | 47.35% | 47.25% | 46.89% | 46.78% | 46.65% | 46.99% | 47.28% | 47.71% | 47.12% | 47.1% | 48.24%
32 | 34 | 2030 | Winter | I, [%] | Expected | - | 18.71% | 18.31% | 17.96% | 18.34% | 18.25% | 18.55% | 19.1% | 18.33% | 14.92% | 14.9% | 19.85% | 18.44% | 18.82% | 19.21% | 19.48% | 19.98% | 21.48% | 22.6% | 21.41% | 20.26% | 20.36% | 20.41% | 20.55% | 21.42%
33 | 35 | 2030 | Winter | I, [%] | Expected | - | 21.21% | 21.22% | 21.22% | 21.24% | 21.23% | 21.08% | 20.88% | 20.8% | 20.8% | 20.98% | 21.04% | 21.28% | 21.24% | 21.3% | 21.22% | 21.16% | 20.72% | 19.52% | 19.9% | 20.47% | 20.62% | 20.77% | 20.97% | 21.02%
33 | 37 | 2030 | Winter | I, [%] | Expected | - | 56.51% | 54.84% | 53.93% | 54.23% | 54.41% | 57.61% | 66.43% | 68.86% | 70.38% | 71.01% | 70.62% | 71.45% | 70.37% | 69.05% | 66.8% | 66.4% | 67.38% | 70.06% | 68.97% | 68.86% | 68.16% | 66.7% | 63.36% | 59.92%
37 | 39 | 2030 | Winter | I, [%] | Expected | - | 68.83% | 69.53% | 69.92% | 69.77% | 69.68% | 68.4% | 64.54% | 63.75% | 62.93% | 62.14% | 62.14% | 61.96% | 62.16% | 62.72% | 63.48% | 63.76% | 63.47% | 62.24% | 62.48% | 62.76% | 63.12% | 63.93% | 65.59% | 67.3%
31 | 32 | 2030 | Winter | I, [%] | Expected | - | 64.33% | 64.44% | 64.42% | 64.52% | 64.43% | 64.09% | 64.4% | 64.44% | 63.68% | 63.68% | 64.89% | 64.34% | 65.23% | 65.4% | 65.5% | 65.68% | 65.74% | 66.32% | 66% | 65.47% | 65.59% | 65.78% | 65.82% | 65.8%
31 | 33 | 2030 | Winter | I, [%] | Expected | - | 54.29% | 52.86% | 52.21% | 52.25% | 52.29% | 54.51% | 63.71% | 68.78% | 71.9% | 72.91% | 72.41% | 73.7% | 71.76% | 69.31% | 65.89% | 65.08% | 67.24% | 73.1% | 70.91% | 70.01% | 68.7% | 66.05% | 61.18% | 57.59%
35 | 36 | 2030 | Winter | I, [%] | Expected | - | 62.42% | 62.45% | 62.45% | 62.47% | 62.52% | 62.61% | 63.76% | 64.76% | 65.38% | 65.15% | 64.94% | 64.8% | 64.46% | 63.91% | 63.46% | 63.5% | 64.64% | 68.47% | 67.15% | 65.63% | 65.13% | 64.28% | 63.17% | 62.81%
37 | 38 | 2030 | Winter | I, [%] | Expected | - | 27.94% | 27.49% | 27.25% | 27.31% | 27.37% | 28.15% | 37.62% | 42.64% | 44.6% | 44.25% | 43.21% | 45.59% | 42.86% | 40.69% | 36.17% | 35.95% | 37.18% | 39.95% | 37.6% | 38.51% | 37.58% | 35.59% | 31.35% | 29.13%
39 | 40 | 2030 | Winter | I, [%] | Expected | - | 46.75% | 46.72% | 46.76% | 46.65% | 46.6% | 46.44% | 45.93% | 46.82% | 47.73% | 48.56% | 48.49% | 48.53% | 48.39% | 47.87% | 47.75% | 47.36% | 47.69% | 48.86% | 48.71% | 48.24% | 47.83% | 47.32% | 46.95% | 46.92%
32 | 34 | 2030 | Summer | I, [%] | Expected | - | 23.15% | 22.73% | 23.71% | 21.61% | 20.18% | 19.92% | 20.73% | 21.72% | 19.41% | 16.21% | 21.25% | 22.91% | 22.84% | 22.96% | 19.85% | 24.58% | 22.68% | 22.12% | 22.74% | 24.53% | 25.96% | 25.82% | 25.83% | 26.13%
33 | 35 | 2030 | Summer | I, [%] | Expected | - | 21.03% | 20.96% | 20.91% | 20.94% | 20.89% | 20.96% | 21.09% | 20.83% | 20.61% | 20.63% | 20.77% | 20.99% | 20.93% | 20.99% | 20.93% | 21.03% | 21.14% | 21.01% | 20.63% | 20.56% | 20.54% | 20.66% | 20.95% | 20.98%
33 | 37 | 2030 | Summer | I, [%] | Expected | - | 68.79% | 68.84% | 69.14% | 68.92% | 69.81% | 69.53% | 69.58% | 70.48% | 71.13% | 70.99% | 70.79% | 71.3% | 71.69% | 70.79% | 70.01% | 69.54% | 69.75% | 69.6% | 69.65% | 70.12% | 70.59% | 69.9% | 68.4% | 67.12%
37 | 39 | 2030 | Summer | I, [%] | Expected | - | 62.13% | 61.99% | 61.49% | 61.74% | 60.74% | 60.91% | 61.61% | 62.36% | 62.17% | 61.86% | 61.96% | 61.74% | 61.78% | 61.94% | 62.11% | 62.23% | 62.09% | 62.2% | 62.39% | 62.4% | 62.18% | 62.46% | 63.17% | 63.75%
31 | 32 | 2030 | Summer | I, [%] | Expected | - | 64.73% | 64.7% | 64.99% | 64.21% | 63.71% | 63.82% | 63.54% | 63.92% | 63.08% | 61.91% | 63.81% | 64.58% | 65.22% | 65.21% | 63.21% | 65.51% | 64.74% | 64.55% | 64.86% | 65.86% | 66.81% | 66.87% | 66.79% | 66.88%
31 | 33 | 2030 | Summer | I, [%] | Expected | - | 55.11% | 53.76% | 52.78% | 53.06% | 52.87% | 53.02% | 57.78% | 63.73% | 66.34% | 66.3% | 66.46% | 68.06% | 69.38% | 66.87% | 64.15% | 62.24% | 61.94% | 61.34% | 61.8% | 64.25% | 66.58% | 65.03% | 61.19% | 56.66%
35 | 36 | 2030 | Summer | I, [%] | Expected | - | 64.65% | 64.46% | 64.25% | 64.27% | 64.04% | 64.08% | 64.89% | 66.73% | 67.68% | 67.66% | 67.41% | 67.24% | 67.54% | 67% | 66.6% | 66.05% | 65.73% | 65.94% | 66.75% | 67.36% | 67.81% | 67.51% | 66.22% | 65.43%
37 | 38 | 2030 | Summer | I, [%] | Expected | - | 25.24% | 23.73% | 22.18% | 22.66% | 22.55% | 22.87% | 29.75% | 36.47% | 38.44% | 36.85% | 36.79% | 39.33% | 40.58% | 37.77% | 34.55% | 32.81% | 33.15% | 32.47% | 32.15% | 34.51% | 36.03% | 34.55% | 31.09% | 26.5%
39 | 40 | 2030 | Summer | I, [%] | Expected | - | 44.69% | 44.03% | 43.48% | 43.66% | 43% | 43.16% | 45.05% | 47.12% | 48.04% | 48.47% | 48.4% | 48.86% | 49.05% | 48.58% | 48.19% | 47.39% | 46.98% | 47.07% | 47.38% | 48.04% | 48.77% | 48.13% | 47.39% | 46.38%
32 | 34 | 2040 | Winter | I, [%] | Expected | - | 21.39% | 20.94% | 20.41% | 20.81% | 20.65% | 21.03% | 21.71% | 20.5% | 16.76% | 16.82% | 22.12% | 20.58% | 21% | 21.4% | 21.67% | 22.24% | 23.93% | 25.16% | 23.85% | 22.59% | 22.72% | 22.78% | 23.27% | 24.28%
33 | 35 | 2040 | Winter | I, [%] | Expected | - | 21.54% | 21.59% | 21.59% | 21.62% | 21.61% | 21.41% | 21.15% | 21.14% | 21.17% | 21.38% | 21.43% | 21.72% | 21.65% | 21.7% | 21.58% | 21.5% | 20.99% | 19.65% | 20.06% | 20.71% | 20.86% | 21.02% | 21.18% | 21.26%
33 | 37 | 2040 | Winter | I, [%] | Expected | - | 59.55% | 57.74% | 56.71% | 57.04% | 57.24% | 60.61% | 69.06% | 72.06% | 73.93% | 74.61% | 74.11% | 75.1% | 73.74% | 72.15% | 69.59% | 69.1% | 70.25% | 73.21% | 71.92% | 71.81% | 70.96% | 69.36% | 66.13% | 62.97%
37 | 39 | 2040 | Winter | I, [%] | Expected | - | 67.28% | 68.1% | 68.57% | 68.4% | 68.29% | 66.84% | 63.4% | 62.7% | 61.9% | 61.08% | 61.03% | 60.93% | 61.07% | 61.58% | 62.2% | 62.5% | 62.22% | 61.2% | 61.31% | 61.58% | 61.93% | 62.67% | 64.05% | 65.62%
31 | 32 | 2040 | Winter | I, [%] | Expected | - | 65.22% | 65.31% | 65.22% | 65.34% | 65.22% | 64.89% | 65.29% | 65.16% | 64.2% | 64.23% | 65.69% | 65.04% | 65.98% | 66.17% | 66.27% | 66.49% | 66.66% | 67.32% | 66.92% | 66.32% | 66.45% | 66.64% | 66.81% | 66.88%
31 | 33 | 2040 | Winter | I, [%] | Expected | - | 59.29% | 57.39% | 56.33% | 56.36% | 56.33% | 59.38% | 70.54% | 75.39% | 78.79% | 80.03% | 79.62% | 80.78% | 78.85% | 76.1% | 72.35% | 71.47% | 74.01% | 80.13% | 78.01% | 76.99% | 75.52% | 72.53% | 67.61% | 63.38%
35 | 36 | 2040 | Winter | I, [%] | Expected | - | 62.54% | 62.37% | 62.35% | 62.34% | 62.4% | 62.72% | 64.81% | 65.84% | 66.74% | 66.52% | 66.25% | 66.06% | 65.62% | 64.83% | 64.19% | 64.25% | 65.8% | 70.65% | 69.01% | 67.11% | 66.49% | 65.36% | 64.09% | 63.38%
37 | 38 | 2040 | Winter | I, [%] | Expected | - | 29.83% | 29.16% | 28.77% | 28.88% | 28.96% | 30.22% | 41.58% | 47.15% | 49.35% | 49.04% | 47.92% | 50.55% | 47.53% | 45.11% | 40.03% | 39.76% | 41.15% | 44.29% | 41.71% | 42.71% | 41.67% | 39.4% | 34.47% | 31.57%
39 | 40 | 2040 | Winter | I, [%] | Expected | - | 47.89% | 47.74% | 47.63% | 47.51% | 47.44% | 47.59% | 47.89% | 48.71% | 49.83% | 50.97% | 51% | 50.89% | 50.84% | 50.18% | 50.01% | 49.5% | 49.97% | 51.24% | 51.25% | 50.66% | 50.12% | 49.41% | 48.91% | 48.44%
32 | 34 | 2040 | Summer | I, [%] | Expected | - | 26.3% | 25.81% | 26.73% | 24.42% | 22.8% | 22.57% | 23.54% | 24.25% | 21.71% | 18.29% | 23.71% | 25.51% | 25.45% | 25.56% | 22.13% | 27.32% | 25.3% | 24.7% | 25.35% | 27.32% | 28.91% | 28.77% | 29.12% | 29.49%
33 | 35 | 2040 | Summer | I, [%] | Expected | - | 21.25% | 21.32% | 21.41% | 21.32% | 21.3% | 21.35% | 21.22% | 20.96% | 20.67% | 20.64% | 20.79% | 21.07% | 21.01% | 21.06% | 21% | 21.13% | 21.28% | 21.13% | 20.69% | 20.6% | 20.54% | 20.66% | 20.92% | 21.06%
33 | 37 | 2040 | Summer | I, [%] | Expected | - | 65.59% | 63.08% | 60.36% | 62.76% | 63.17% | 63.53% | 68.97% | 70.15% | 71.83% | 71.76% | 71.64% | 72.59% | 73.21% | 71.66% | 70.08% | 68.94% | 69.2% | 68.93% | 69.15% | 70.36% | 71.38% | 70.49% | 68.31% | 65.03%
37 | 39 | 2040 | Summer | I, [%] | Expected | - | 63.77% | 65.45% | 67.07% | 65.47% | 64.73% | 64.37% | 61.39% | 62.5% | 61.75% | 61.22% | 61.19% | 60.87% | 60.91% | 61.24% | 61.7% | 62.2% | 62.13% | 62.24% | 62.35% | 62.02% | 61.53% | 61.78% | 62.6% | 64.35%
31 | 32 | 2040 | Summer | I, [%] | Expected | - | 66.4% | 66.01% | 66.06% | 65.31% | 64.64% | 64.82% | 65.1% | 65.29% | 64.3% | 63.02% | 65.3% | 66.2% | 66.84% | 66.86% | 64.56% | 67.21% | 66.3% | 66.08% | 66.37% | 67.49% | 68.6% | 68.66% | 68.81% | 68.86%
31 | 33 | 2040 | Summer | I, [%] | Expected | - | 60.26% | 58.24% | 56.46% | 57.04% | 56.63% | 56.99% | 63.6% | 69.8% | 72.89% | 73.12% | 73.34% | 75.02% | 76.34% | 73.58% | 70.44% | 68.24% | 67.89% | 67.25% | 67.73% | 70.56% | 73.23% | 71.59% | 67.87% | 62.34%
35 | 36 | 2040 | Summer | I, [%] | Expected | - | 64.65% | 64.7% | 64.83% | 64.53% | 64.31% | 64.18% | 64.6% | 67.01% | 68.1% | 68.06% | 67.74% | 67.49% | 67.92% | 67.21% | 66.63% | 66.05% | 65.72% | 65.89% | 66.91% | 67.7% | 68.26% | 67.99% | 66.51% | 65.48%
37 | 38 | 2040 | Summer | I, [%] | Expected | - | 28.37% | 27.56% | 26.71% | 26.38% | 26.35% | 26.63% | 33.14% | 40.9% | 42.82% | 40.96% | 40.9% | 43.7% | 45.11% | 42.05% | 38.59% | 36.75% | 37.01% | 36.3% | 35.95% | 38.53% | 40.14% | 38.48% | 34.78% | 30.2%
39 | 40 | 2040 | Summer | I, [%] | Expected | - | 48.25% | 48.53% | 49.13% | 48.15% | 47.64% | 47.6% | 47.61% | 49.77% | 50.51% | 51.07% | 50.97% | 51.37% | 51.46% | 51.1% | 50.85% | 50.15% | 49.72% | 49.83% | 50.11% | 50.66% | 51.32% | 50.6% | 50.04% | 49.46%
32 | 34 | 2050 | Winter | I, [%] | Expected | - | 28.36% | 27.75% | 27.05% | 27.47% | 27.3% | 27.75% | 28.55% | 26.57% | 21.92% | 22.25% | 28.59% | 26.72% | 27.2% | 27.7% | 28.05% | 28.74% | 30.88% | 32.35% | 30.81% | 29.29% | 29.43% | 29.51% | 30.79% | 32.04%
33 | 35 | 2050 | Winter | I, [%] | Expected | - | 22.58% | 22.77% | 22.82% | 22.97% | 23.07% | 22.9% | 22.6% | 22.81% | 22.81% | 23.26% | 23.49% | 23.82% | 23.85% | 24.01% | 23.97% | 23.87% | 23.16% | 21.17% | 21.61% | 22.52% | 22.76% | 23.06% | 23.15% | 23.36%
33 | 37 | 2050 | Winter | I, [%] | Expected | - | 80.56% | 81.05% | 81.8% | 82.43% | 83.6% | 83.63% | 84.77% | 86.24% | 86.67% | 87.32% | 87.55% | 88.02% | 87.93% | 87.89% | 87.44% | 87.27% | 87.08% | 86.34% | 86.14% | 86.6% | 86.48% | 86.44% | 85.95% | 86.72%
37 | 39 | 2050 | Winter | I, [%] | Expected | - | 58.44% | 57.69% | 56.56% | 56.09% | 54.7% | 55.81% | 58.54% | 59.04% | 59.27% | 58.51% | 58.1% | 58.34% | 57.78% | 57.32% | 56.88% | 57.13% | 57.24% | 58.49% | 57.99% | 57.91% | 57.81% | 57.49% | 56.84% | 54.17%
31 | 32 | 2050 | Winter | I, [%] | Expected | - | 66.96% | 66.9% | 66.76% | 67.08% | 67.28% | 67.3% | 68.11% | 67.67% | 66.23% | 66.38% | 68.69% | 67.8% | 68.65% | 68.89% | 69.08% | 69.37% | 70.11% | 71.26% | 70.62% | 69.69% | 69.74% | 69.75% | 70.2% | 70.17%
31 | 33 | 2050 | Winter | I, [%] | Expected | - | 89.72% | 89.49% | 89.65% | 90.09% | 90.79% | 91.91% | 93.39% | 93.98% | 94.53% | 94.82% | 95% | 95.09% | 95.11% | 95.03% | 94.92% | 94.9% | 95.08% | 95.37% | 95.35% | 95.24% | 95.13% | 94.92% | 94.73% | 94.55%
35 | 36 | 2050 | Winter | I, [%] | Expected | - | 66.18% | 65.25% | 65% | 64.97% | 65.09% | 66.93% | 70.27% | 70.61% | 71.52% | 71.24% | 71.12% | 70.82% | 70.7% | 70.05% | 69.68% | 69.75% | 71.33% | 75.5% | 74.9% | 72.98% | 72.3% | 71.15% | 70.53% | 69.68%
37 | 38 | 2050 | Winter | I, [%] | Expected | - | 34.65% | 32.79% | 32.08% | 32.64% | 33.93% | 35.87% | 52.35% | 59.6% | 62.56% | 62.27% | 60.81% | 64.16% | 60.26% | 57.01% | 50.28% | 49.91% | 51.69% | 56.11% | 52.75% | 54% | 52.6% | 49.5% | 42.65% | 41.26%
39 | 40 | 2050 | Winter | I, [%] | Expected | - | 67.24% | 68.78% | 69.58% | 69.95% | 70.34% | 69.24% | 59.87% | 57.09% | 55.84% | 56.74% | 57.75% | 56.26% | 58.54% | 60.67% | 64.93% | 65.18% | 63.04% | 58.69% | 60.65% | 60.58% | 61.42% | 63.61% | 67.65% | 69.91%
32 | 34 | 2050 | Summer | I, [%] | Expected | - | 34.55% | 33.9% | 34.98% | 32.05% | 30.1% | 29.8% | 30.91% | 31.31% | 28.15% | 24.21% | 30.72% | 32.86% | 32.78% | 32.93% | 28.76% | 35.1% | 32.68% | 31.87% | 32.71% | 35.24% | 37.2% | 37.02% | 38.1% | 38.56%
33 | 35 | 2050 | Summer | I, [%] | Expected | - | 21.98% | 22.06% | 22.24% | 22.28% | 22.44% | 22.63% | 22.52% | 21.94% | 21.54% | 21.66% | 21.99% | 22.35% | 22.21% | 22.4% | 22.39% | 22.63% | 22.82% | 22.62% | 21.91% | 21.66% | 21.52% | 21.7% | 22.01% | 22.39%
33 | 37 | 2050 | Summer | I, [%] | Expected | - | 80.37% | 81.31% | 82.64% | 82.65% | 82.23% | 82.62% | 82.31% | 84.68% | 84.61% | 84.79% | 85.11% | 85.76% | 85.72% | 85.61% | 85.79% | 85.68% | 85.8% | 86.05% | 85.47% | 85.15% | 84.89% | 84.64% | 84.25% | 85.34%
37 | 39 | 2050 | Summer | I, [%] | Expected | - | 55.96% | 53.75% | 50.96% | 50.98% | 53.66% | 54.83% | 57.35% | 56.57% | 58.17% | 57.79% | 57.72% | 57.85% | 58.21% | 57.55% | 56.23% | 55.73% | 55.67% | 55.07% | 55.9% | 57.08% | 57.72% | 57.58% | 56.92% | 52.2%
31 | 32 | 2050 | Summer | I, [%] | Expected | - | 69.75% | 69.64% | 70% | 68.44% | 67.34% | 67.48% | 67.55% | 68.04% | 66.56% | 64.69% | 67.94% | 69.1% | 69.72% | 69.82% | 66.92% | 70.61% | 69.24% | 68.89% | 69.55% | 71.12% | 72.42% | 72.42% | 72.99% | 73.22%
31 | 33 | 2050 | Summer | I, [%] | Expected | - | 88% | 87.92% | 88.49% | 88.96% | 89.01% | 89.39% | 89.93% | 91.66% | 92.09% | 92.54% | 92.84% | 92.97% | 93.07% | 92.92% | 92.72% | 92.74% | 92.66% | 92.6% | 92.61% | 92.79% | 92.96% | 93.01% | 92.86% | 92.85%
35 | 36 | 2050 | Summer | I, [%] | Expected | - | 67.05% | 66.38% | 65.88% | 66.22% | 66.22% | 66.21% | 68.07% | 69.94% | 71.31% | 71.52% | 71.33% | 70.97% | 71.29% | 70.71% | 70.17% | 69.72% | 69.38% | 69.55% | 70.7% | 71.51% | 72.11% | 72.05% | 71.22% | 69.72%
37 | 38 | 2050 | Summer | I, [%] | Expected | - | 36.26% | 35.11% | 40.33% | 40.3% | 43.97% | 44.77% | 42.29% | 53.28% | 54.53% | 52.24% | 52.16% | 55.71% | 57.48% | 53.47% | 49% | 48.47% | 49.2% | 47.3% | 45.7% | 48.91% | 51.03% | 48.97% | 44.01% | 42.2%
39 | 40 | 2050 | Summer | I, [%] | Expected | - | 65.13% | 65.86% | 66.41% | 66.42% | 67.55% | 68.46% | 65.22% | 60.18% | 59.38% | 61.08% | 61.36% | 60.1% | 58.94% | 61.26% | 63.86% | 64.92% | 64.62% | 65.37% | 65.23% | 63.13% | 61.65% | 62.57% | 65.22% | 67.72%

## Power Flows
From Node ID | To Node ID | Year | Day | Quantity | Market Scenario | Operation Scenario | 0 | 1 | 2 | 3 | 4 | 5 | 6 | 7 | 8 | 9 | 10 | 11 | 12 | 13 | 14 | 15 | 16 | 17 | 18 | 19 | 20 | 21 | 22 | 23
32 | 34 | 2020 | Winter | P, [MW] | 0 | 0 | 3.8517 | 3.8317 | 3.8317 | 3.9418 | 3.9218 | 4.0319 | 4.182 | 4.0519 | 3.3813 | 3.2412 | 4.4123 | 4.0219 | 4.082 | 4.1721 | 4.2622 | 4.4023 | 4.8728 | 5.013 | 4.6926 | 4.4423 | 4.5124 | 4.5025 | 4.5225 | 4.7427
32 | 34 | 2020 | Winter | P, [%] | 0 | 0 | 14.27% | 14.19% | 14.19% | 14.6% | 14.53% | 14.93% | 15.49% | 15.01% | 12.52% | 12% | 16.34% | 14.9% | 15.12% | 15.45% | 15.79% | 16.3% | 18.05% | 18.57% | 17.38% | 16.45% | 16.71% | 16.68% | 16.75% | 17.57%
34 | 32 | 2020 | Winter | P, [MW] | 0 | 0 | -3.85 | -3.83 | -3.83 | -3.94 | -3.92 | -4.03 | -4.18 | -4.05 | -3.38 | -3.24 | -4.41 | -4.02 | -4.08 | -4.17 | -4.26 | -4.4 | -4.87 | -5.01 | -4.69 | -4.44 | -4.51 | -4.5 | -4.52 | -4.74
34 | 32 | 2020 | Winter | P, [%] | 0 | 0 | 14.26% | 14.19% | 14.19% | 14.59% | 14.52% | 14.93% | 15.48% | 15% | 12.52% | 12% | 16.33% | 14.89% | 15.11% | 15.44% | 15.78% | 16.3% | 18.04% | 18.56% | 17.37% | 16.44% | 16.7% | 16.67% | 16.74% | 17.56%
32 | 34 | 2020 | Winter | Q, [MVAr] | 0 | 0 | -0.15052 | 0.02952 | 0.14956 | 0.11962 | 0.079592 | -0.24044 | -0.090294 | 0.10968 | 0.32936 | 0.39931 | 0.14994 | -0.080395 | 0.65991 | 0.76001 | 0.71005 | 0.8302 | 0.42038 | 0.61056 | 0.66033 | 0.58012 | 0.6602 | 0.87029 | 0.80027 | 0.52032
32 | 34 | 2020 | Winter | Q, [%] | 0 | 0 | 0.5575% | 0.1093% | 0.5539% | 0.443% | 0.2948% | 0.8905% | 0.3344% | 0.4062% | 1.22% | 1.479% | 0.5553% | 0.2978% | 2.444% | 2.815% | 2.63% | 3.075% | 1.557% | 2.261% | 2.446% | 2.149% | 2.445% | 3.223% | 2.964% | 1.927%
34 | 32 | 2020 | Winter | Q, [MVAr] | 0 | 0 | 0.07 | -0.11 | -0.23 | -0.2 | -0.16 | 0.16 | 0.01 | -0.19 | -0.41 | -0.48 | -0.23 | 4.774e-13 | -0.74 | -0.84 | -0.79 | -0.91 | -0.5 | -0.69 | -0.74 | -0.66 | -0.74 | -0.95 | -0.88 | -0.6
34 | 32 | 2020 | Winter | Q, [%] | 0 | 0 | 0.2593% | 0.4074% | 0.8519% | 0.7407% | 0.5926% | 0.5926% | 0.03704% | 0.7037% | 1.519% | 1.778% | 0.8519% | 1.768e-12% | 2.741% | 3.111% | 2.926% | 3.37% | 1.852% | 2.556% | 2.741% | 2.444% | 2.741% | 3.519% | 3.259% | 2.222%
32 | 34 | 2020 | Winter | S, [MVA] | 0 | 0 | 3.8547 | 3.8318 | 3.8346 | 3.9436 | 3.9226 | 4.0391 | 4.183 | 4.0534 | 3.3974 | 3.2658 | 4.4148 | 4.0227 | 4.135 | 4.2408 | 4.3209 | 4.4799 | 4.8909 | 5.05 | 4.7389 | 4.4801 | 4.5605 | 4.5858 | 4.5927 | 4.7711
32 | 34 | 2020 | Winter | S, [%] | 0 | 0 | 14.28% | 14.19% | 14.2% | 14.61% | 14.53% | 14.96% | 15.49% | 15.01% | 12.58% | 12.1% | 16.35% | 14.9% | 15.31% | 15.71% | 16% | 16.59% | 18.11% | 18.7% | 17.55% | 16.59% | 16.89% | 16.98% | 17.01% | 17.67%
34 | 32 | 2020 | Winter | S, [MVA] | 0 | 0 | 3.8506 | 3.8316 | 3.8369 | 3.9451 | 3.9233 | 4.0332 | 4.18 | 4.0545 | 3.4048 | 3.2754 | 4.416 | 4.02 | 4.1466 | 4.2538 | 4.3326 | 4.4931 | 4.8956 | 5.0573 | 4.748 | 4.4888 | 4.5703 | 4.5992 | 4.6049 | 4.7778
34 | 32 | 2020 | Winter | S, [%] | 0 | 0 | 14.26% | 14.19% | 14.21% | 14.61% | 14.53% | 14.94% | 15.48% | 15.02% | 12.61% | 12.13% | 16.36% | 14.89% | 15.36% | 15.75% | 16.05% | 16.64% | 18.13% | 18.73% | 17.59% | 16.63% | 16.93% | 17.03% | 17.06% | 17.7%
33 | 35 | 2020 | Winter | P, [MW] | 0 | 0 | 0.28831 | 0.17212 | 0.17157 | 0.14178 | 0.15259 | 0.35497 | 0.75379 | 0.93664 | 1.0482 | 0.99035 | 0.98905 | 0.92656 | 0.89666 | 0.85017 | 0.80947 | 0.82607 | 1.028 | 1.503 | 1.3722 | 1.1683 | 1.1374 | 1.0242 | 0.75904 | 0.58318
33 | 35 | 2020 | Winter | P, [%] | 0 | 0 | 1.068% | 0.6375% | 0.6354% | 0.5251% | 0.5651% | 1.315% | 2.792% | 3.469% | 3.882% | 3.668% | 3.663% | 3.432% | 3.321% | 3.149% | 2.998% | 3.06% | 3.807% | 5.567% | 5.082% | 4.327% | 4.213% | 3.793% | 2.811% | 2.16%
35 | 33 | 2020 | Winter | P, [MW] | 0 | 0 | -0.28473 | -0.16854 | -0.16799 | -0.1382 | -0.149 | -0.35141 | -0.7503 | -0.93318 | -1.0447 | -0.98682 | -0.98549 | -0.92294 | -0.89305 | -0.84655 | -0.80587 | -0.8225 | -1.0246 | -1.4999 | -1.369 | -1.1649 | -1.134 | -1.0207 | -0.75551 | -0.57964
35 | 33 | 2020 | Winter | P, [%] | 0 | 0 | 1.055% | 0.6242% | 0.6222% | 0.5118% | 0.5519% | 1.302% | 2.779% | 3.456% | 3.869% | 3.655% | 3.65% | 3.418% | 3.308% | 3.135% | 2.985% | 3.046% | 3.795% | 5.555% | 5.07% | 4.315% | 4.2% | 3.78% | 2.798% | 2.147%
33 | 35 | 2020 | Winter | Q, [MVAr] | 0 | 0 | 5.6113 | 5.611 | 5.6094 | 5.615 | 5.616 | 5.5846 | 5.4932 | 5.4521 | 5.4412 | 5.5048 | 5.5219 | 5.5872 | 5.5773 | 5.5889 | 5.5727 | 5.5499 | 5.4226 | 5.0338 | 5.1679 | 5.3443 | 5.3786 | 5.4315 | 5.5268 | 5.557
33 | 35 | 2020 | Winter | Q, [%] | 0 | 0 | 20.78% | 20.78% | 20.78% | 20.8% | 20.8% | 20.68% | 20.35% | 20.19% | 20.15% | 20.39% | 20.45% | 20.69% | 20.66% | 20.7% | 20.64% | 20.56% | 20.08% | 18.64% | 19.14% | 19.79% | 19.92% | 20.12% | 20.47% | 20.58%
35 | 33 | 2020 | Winter | Q, [MVAr] | 0 | 0 | -5.6934 | -5.6932 | -5.6915 | -5.6972 | -5.6982 | -5.6668 | -5.5757 | -5.5348 | -5.5239 | -5.5874 | -5.6045 | -5.6697 | -5.6598 | -5.6714 | -5.6551 | -5.6323 | -5.5051 | -5.1167 | -5.2507 | -5.4269 | -5.4612 | -5.514 | -5.6092 | -5.6393
35 | 33 | 2020 | Winter | Q, [%] | 0 | 0 | 21.09% | 21.09% | 21.08% | 21.1% | 21.1% | 20.99% | 20.65% | 20.5% | 20.46% | 20.69% | 20.76% | 21% | 20.96% | 21.01% | 20.94% | 20.86% | 20.39% | 18.95% | 19.45% | 20.1% | 20.23% | 20.42% | 20.77% | 20.89%
33 | 35 | 2020 | Winter | S, [MVA] | 0 | 0 | 5.6187 | 5.6137 | 5.612 | 5.6168 | 5.6181 | 5.5959 | 5.5446 | 5.532 | 5.5412 | 5.5932 | 5.6098 | 5.6635 | 5.6489 | 5.6532 | 5.6312 | 5.611 | 5.5191 | 5.2534 | 5.347 | 5.4705 | 5.4976 | 5.5272 | 5.5787 | 5.5875
33 | 35 | 2020 | Winter | S, [%] | 0 | 0 | 20.81% | 20.79% | 20.79% | 20.8% | 20.81% | 20.73% | 20.54% | 20.49% | 20.52% | 20.72% | 20.78% | 20.98% | 20.92% | 20.94% | 20.86% | 20.78% | 20.44% | 19.46% | 19.8% | 20.26% | 20.36% | 20.47% | 20.66% | 20.69%
35 | 33 | 2020 | Winter | S, [MVA] | 0 | 0 | 5.7006 | 5.6957 | 5.694 | 5.6988 | 5.7001 | 5.6777 | 5.6259 | 5.6129 | 5.6218 | 5.6739 | 5.6905 | 5.7443 | 5.7298 | 5.7342 | 5.7123 | 5.692 | 5.5996 | 5.332 | 5.4262 | 5.5505 | 5.5777 | 5.6077 | 5.6598 | 5.669
35 | 33 | 2020 | Winter | S, [%] | 0 | 0 | 21.11% | 21.1% | 21.09% | 21.11% | 21.11% | 21.03% | 20.84% | 20.79% | 20.82% | 21.01% | 21.08% | 21.28% | 21.22% | 21.24% | 21.16% | 21.08% | 20.74% | 19.75% | 20.1% | 20.56% | 20.66% | 20.77% | 20.96% | 21%
33 | 37 | 2020 | Winter | P, [MW] | 0 | 0 | 6.2896 | 5.9375 | 5.7549 | 5.8273 | 5.8788 | 6.6017 | 9.4331 | 10.784 | 11.3227 | 11.3453 | 11.034 | 11.3967 | 10.9247 | 10.5038 | 9.6383 | 9.433 | 9.8114 | 10.666 | 10.1055 | 10.1628 | 9.8811 | 9.3884 | 8.1153 | 7.243
33 | 37 | 2020 | Winter | P, [%] | 0 | 0 | 29.95% | 28.27% | 27.4% | 27.75% | 27.99% | 31.44% | 44.92% | 51.35% | 53.92% | 54.03% | 52.54% | 54.27% | 52.02% | 50.02% | 45.9% | 44.92% | 46.72% | 50.79% | 48.12% | 48.39% | 47.05% | 44.71% | 38.64% | 34.49%
37 | 33 | 2020 | Winter | P, [MW] | 0 | 0 | -6.2646 | -5.9137 | -5.7316 | -5.8037 | -5.8551 | -6.575 | -9.3921 | -10.7403 | -11.2781 | -11.3009 | -10.9904 | -11.3522 | -10.8813 | -10.4614 | -9.5984 | -9.3932 | -9.7706 | -10.6229 | -10.0641 | -10.1212 | -9.8402 | -9.3491 | -8.0824 | -7.2143
37 | 33 | 2020 | Winter | P, [%] | 0 | 0 | 29.83% | 28.16% | 27.29% | 27.64% | 27.88% | 31.31% | 44.72% | 51.14% | 53.71% | 53.81% | 52.34% | 54.06% | 51.82% | 49.82% | 45.71% | 44.73% | 46.53% | 50.59% | 47.92% | 48.2% | 46.86% | 44.52% | 38.49% | 34.35%
33 | 37 | 2020 | Winter | Q, [MVAr] | 0 | 0 | 9.0848 | 8.9969 | 8.9599 | 8.9959 | 9.012 | 9.3004 | 10.5528 | 9.8648 | 9.502 | 9.4164 | 9.5905 | 9.3692 | 9.6512 | 9.8706 | 10.1215 | 10.2739 | 10.1782 | 9.8621 | 10.0104 | 10.0172 | 10.1133 | 10.1832 | 9.7562 | 9.346
33 | 37 | 2020 | Winter | Q, [%] | 0 | 0 | 43.26% | 42.84% | 42.67% | 42.84% | 42.91% | 44.29% | 50.25% | 46.98% | 45.25% | 44.84% | 45.67% | 44.62% | 45.96% | 47% | 48.2% | 48.92% | 48.47% | 46.96% | 47.67% | 47.7% | 48.16% | 48.49% | 46.46% | 44.5%
37 | 33 | 2020 | Winter | Q, [MVAr] | 0 | 0 | -9.0542 | -8.968 | -8.9318 | -8.9674 | -8.9832 | -9.2676 | -10.5001 | -9.8086 | -9.4444 | -9.3591 | -9.5342 | -9.3118 | -9.5952 | -9.8159 | -10.0703 | -10.2229 | -10.1257 | -9.8066 | -9.9572 | -9.9637 | -10.0608 | -10.133 | -9.7146 | -9.3104
37 | 33 | 2020 | Winter | Q, [%] | 0 | 0 | 43.12% | 42.7% | 42.53% | 42.7% | 42.78% | 44.13% | 50% | 46.71% | 44.97% | 44.57% | 45.4% | 44.34% | 45.69% | 46.74% | 47.95% | 48.68% | 48.22% | 46.7% | 47.42% | 47.45% | 47.91% | 48.25% | 46.26% | 44.34%
33 | 37 | 2020 | Winter | S, [MVA] | 0 | 0 | 11.0496 | 10.7795 | 10.6489 | 10.7184 | 10.76 | 11.4052 | 14.1543 | 14.6154 | 14.7815 | 14.744 | 14.6194 | 14.7535 | 14.5772 | 14.4138 | 13.9765 | 13.9475 | 14.1372 | 14.5267 | 14.2242 | 14.2698 | 14.1391 | 13.8506 | 12.6902 | 11.824
33 | 37 | 2020 | Winter | S, [%] | 0 | 0 | 52.62% | 51.33% | 50.71% | 51.04% | 51.24% | 54.31% | 67.4% | 69.6% | 70.39% | 70.21% | 69.62% | 70.25% | 69.42% | 68.64% | 66.55% | 66.42% | 67.32% | 69.17% | 67.73% | 67.95% | 67.33% | 65.96% | 60.43% | 56.3%
37 | 33 | 2020 | Winter | S, [MVA] | 0 | 0 | 11.0102 | 10.7423 | 10.6127 | 10.6816 | 10.7228 | 11.363 | 14.0877 | 14.5452 | 14.7103 | 14.6733 | 14.5495 | 14.6827 | 14.5076 | 14.3455 | 13.9119 | 13.8831 | 14.071 | 14.4574 | 14.1574 | 14.2026 | 14.073 | 13.7871 | 12.6372 | 11.7784
37 | 33 | 2020 | Winter | S, [%] | 0 | 0 | 52.43% | 51.15% | 50.54% | 50.86% | 51.06% | 54.11% | 67.08% | 69.26% | 70.05% | 69.87% | 69.28% | 69.92% | 69.08% | 68.31% | 66.25% | 66.11% | 67% | 68.84% | 67.42% | 67.63% | 67.01% | 65.65% | 60.18% | 56.09%
37 | 39 | 2020 | Winter | P, [MW] | 0 | 0 | 3.4537 | 3.3083 | 3.2353 | 3.2417 | 3.2599 | 3.5081 | 4.0092 | 4.4517 | 4.7201 | 4.9335 | 4.8537 | 4.8379 | 4.8328 | 4.6914 | 4.6061 | 4.4171 | 4.5773 | 5.0046 | 4.9315 | 4.8043 | 4.6805 | 4.5135 | 4.1838 | 3.8814
37 | 39 | 2020 | Winter | P, [%] | 0 | 0 | 16.45% | 15.75% | 15.41% | 15.44% | 15.52% | 16.71% | 19.09% | 21.2% | 22.48% | 23.49% | 23.11% | 23.04% | 23.01% | 22.34% | 21.93% | 21.03% | 21.8% | 23.83% | 23.48% | 22.88% | 22.29% | 21.49% | 19.92% | 18.48%
39 | 37 | 2020 | Winter | P, [MW] | 0 | 0 | -3.4085 | -3.2624 | -3.1891 | -3.1957 | -3.2139 | -3.4636 | -3.9719 | -4.4154 | -4.6844 | -4.8983 | -4.8183 | -4.8026 | -4.7973 | -4.6556 | -4.5693 | -4.3801 | -4.5407 | -4.969 | -4.8953 | -4.768 | -4.6438 | -4.4758 | -4.1426 | -3.838
39 | 37 | 2020 | Winter | P, [%] | 0 | 0 | 16.23% | 15.54% | 15.19% | 15.22% | 15.3% | 16.49% | 18.91% | 21.03% | 22.31% | 23.33% | 22.94% | 22.87% | 22.84% | 22.17% | 21.76% | 20.86% | 21.62% | 23.66% | 23.31% | 22.7% | 22.11% | 21.31% | 19.73% | 18.28%
37 | 39 | 2020 | Winter | Q, [MVAr] | 0 | 0 | 14.3915 | 14.5274 | 14.6022 | 14.5642 | 14.5443 | 14.2454 | 12.8209 | 12.5039 | 12.2884 | 12.1078 | 12.1793 | 12.1561 | 12.1787 | 12.312 | 12.5173 | 12.6276 | 12.5118 | 12.1474 | 12.2897 | 12.3602 | 12.4863 | 12.7336 | 13.4722 | 13.9688
37 | 39 | 2020 | Winter | Q, [%] | 0 | 0 | 68.53% | 69.18% | 69.53% | 69.35% | 69.26% | 67.84% | 61.05% | 59.54% | 58.52% | 57.66% | 58% | 57.89% | 57.99% | 58.63% | 59.61% | 60.13% | 59.58% | 57.84% | 58.52% | 58.86% | 59.46% | 60.64% | 64.15% | 66.52%
39 | 37 | 2020 | Winter | Q, [MVAr] | 0 | 0 | -14.3329 | -14.4679 | -14.5422 | -14.5045 | -14.4847 | -14.1879 | -12.7733 | -12.4577 | -12.243 | -12.0631 | -12.1342 | -12.1113 | -12.1337 | -12.2665 | -12.4705 | -12.5805 | -12.4652 | -12.1022 | -12.2437 | -12.314 | -12.4395 | -12.6854 | -13.4194 | -13.9128
39 | 37 | 2020 | Winter | Q, [%] | 0 | 0 | 68.25% | 68.89% | 69.25% | 69.07% | 68.97% | 67.56% | 60.83% | 59.32% | 58.3% | 57.44% | 57.78% | 57.67% | 57.78% | 58.41% | 59.38% | 59.91% | 59.36% | 57.63% | 58.3% | 58.64% | 59.24% | 60.41% | 63.9% | 66.25%
37 | 39 | 2020 | Winter | S, [MVA] | 0 | 0 | 14.8001 | 14.8993 | 14.9563 | 14.9206 | 14.9051 | 14.671 | 13.4331 | 13.2728 | 13.1638 | 13.0743 | 13.1108 | 13.0834 | 13.1025 | 13.1755 | 13.3379 | 13.3779 | 13.3228 | 13.138 | 13.2423 | 13.261 | 13.3347 | 13.5098 | 14.1069 | 14.498
37 | 39 | 2020 | Winter | S, [%] | 0 | 0 | 70.48% | 70.95% | 71.22% | 71.05% | 70.98% | 69.86% | 63.97% | 63.2% | 62.68% | 62.26% | 62.43% | 62.3% | 62.39% | 62.74% | 63.51% | 63.7% | 63.44% | 62.56% | 63.06% | 63.15% | 63.5% | 64.33% | 67.18% | 69.04%
39 | 37 | 2020 | Winter | S, [MVA] | 0 | 0 | 14.7326 | 14.8312 | 14.8878 | 14.8524 | 14.837 | 14.6045 | 13.3766 | 13.217 | 13.1086 | 13.0196 | 13.0559 | 13.0288 | 13.0477 | 13.1202 | 13.2813 | 13.3212 | 13.2664 | 13.0826 | 13.1861 | 13.2048 | 13.2781 | 13.4519 | 14.0442 | 14.4324
39 | 37 | 2020 | Winter | S, [%] | 0 | 0 | 70.16% | 70.62% | 70.89% | 70.73% | 70.65% | 69.55% | 63.7% | 62.94% | 62.42% | 62% | 62.17% | 62.04% | 62.13% | 62.48% | 63.24% | 63.43% | 63.17% | 62.3% | 62.79% | 62.88% | 63.23% | 64.06% | 66.88% | 68.73%
31 | 32 | 2020 | Winter | P, [MW] | 0 | 0 | 4.5641 | 4.5354 | 4.5303 | 4.6475 | 4.6282 | 4.7579 | 4.9096 | 4.7639 | 4.0478 | 3.8971 | 5.1411 | 4.7405 | 4.7712 | 4.8612 | 4.958 | 5.0994 | 5.6114 | 5.7488 | 5.4114 | 5.1529 | 5.2227 | 5.2023 | 5.2266 | 5.4704
31 | 32 | 2020 | Winter | P, [%] | 0 | 0 | 22.82% | 22.68% | 22.65% | 23.24% | 23.14% | 23.79% | 24.55% | 23.82% | 20.24% | 19.49% | 25.71% | 23.7% | 23.86% | 24.31% | 24.79% | 25.5% | 28.06% | 28.74% | 27.06% | 25.76% | 26.11% | 26.01% | 26.13% | 27.35%
32 | 31 | 2020 | Winter | P, [MW] | 0 | 0 | -4.5324 | -4.5035 | -4.4982 | -4.6154 | -4.5961 | -4.7262 | -4.8776 | -4.7317 | -4.0159 | -3.8652 | -5.1085 | -4.7086 | -4.7382 | -4.828 | -4.9248 | -5.0658 | -5.5779 | -5.7149 | -5.3778 | -5.1197 | -5.1892 | -5.1687 | -5.193 | -5.4369
32 | 31 | 2020 | Winter | P, [%] | 0 | 0 | 22.66% | 22.52% | 22.49% | 23.08% | 22.98% | 23.63% | 24.39% | 23.66% | 20.08% | 19.33% | 25.54% | 23.54% | 23.69% | 24.14% | 24.62% | 25.33% | 27.89% | 28.57% | 26.89% | 25.6% | 25.95% | 25.84% | 25.96% | 27.18%
31 | 32 | 2020 | Winter | Q, [MVAr] | 0 | 0 | 12.3954 | 12.4602 | 12.5001 | 12.4701 | 12.4605 | 12.3313 | 12.3544 | 12.4462 | 12.6365 | 12.6817 | 12.3887 | 12.3882 | 12.6155 | 12.6283 | 12.5953 | 12.6028 | 12.3769 | 12.4037 | 12.4904 | 12.519 | 12.5288 | 12.5938 | 12.5688 | 12.4367
31 | 32 | 2020 | Winter | Q, [%] | 0 | 0 | 61.98% | 62.3% | 62.5% | 62.35% | 62.3% | 61.66% | 61.77% | 62.23% | 63.18% | 63.41% | 61.94% | 61.94% | 63.08% | 63.14% | 62.98% | 63.01% | 61.88% | 62.02% | 62.45% | 62.59% | 62.64% | 62.97% | 62.84% | 62.18%
32 | 31 | 2020 | Winter | Q, [MVAr] | 0 | 0 | -11.525 | -11.583 | -11.6182 | -11.5866 | -11.5791 | -11.4598 | -11.4727 | -11.5602 | -11.7582 | -11.8036 | -11.4912 | -11.5105 | -11.708 | -11.7149 | -11.6813 | -11.6808 | -11.4557 | -11.4713 | -11.566 | -11.6047 | -11.6097 | -11.6676 | -11.6445 | -11.5158
32 | 31 | 2020 | Winter | Q, [%] | 0 | 0 | 57.62% | 57.92% | 58.09% | 57.93% | 57.9% | 57.3% | 57.36% | 57.8% | 58.79% | 59.02% | 57.46% | 57.55% | 58.54% | 58.57% | 58.41% | 58.4% | 57.28% | 57.36% | 57.83% | 58.02% | 58.05% | 58.34% | 58.22% | 57.58%
31 | 32 | 2020 | Winter | S, [MVA] | 0 | 0 | 13.209 | 13.2599 | 13.2957 | 13.308 | 13.2923 | 13.2174 | 13.2942 | 13.3268 | 13.269 | 13.267 | 13.4131 | 13.2642 | 13.4876 | 13.5317 | 13.536 | 13.5954 | 13.5896 | 13.6712 | 13.6122 | 13.538 | 13.5738 | 13.626 | 13.6122 | 13.5866
31 | 32 | 2020 | Winter | S, [%] | 0 | 0 | 66.04% | 66.3% | 66.48% | 66.54% | 66.46% | 66.09% | 66.47% | 66.63% | 66.35% | 66.34% | 67.07% | 66.32% | 67.44% | 67.66% | 67.68% | 67.98% | 67.95% | 68.36% | 68.06% | 67.69% | 67.87% | 68.13% | 68.06% | 67.93%
32 | 31 | 2020 | Winter | S, [MVA] | 0 | 0 | 12.3842 | 12.4277 | 12.4586 | 12.472 | 12.4579 | 12.3962 | 12.4665 | 12.4911 | 12.4251 | 12.4204 | 12.5756 | 12.4363 | 12.6304 | 12.6708 | 12.677 | 12.732 | 12.7415 | 12.8161 | 12.7551 | 12.6838 | 12.7166 | 12.7612 | 12.7499 | 12.7347
32 | 31 | 2020 | Winter | S, [%] | 0 | 0 | 61.92% | 62.14% | 62.29% | 62.36% | 62.29% | 61.98% | 62.33% | 62.46% | 62.13% | 62.1% | 62.88% | 62.18% | 63.15% | 63.35% | 63.38% | 63.66% | 63.71% | 64.08% | 63.78% | 63.42% | 63.58% | 63.81% | 63.75% | 63.67%
31 | 33 | 2020 | Winter | P, [MW] | 0 | 0 | 6.1601 | 5.7164 | 5.5424 | 5.5813 | 5.6402 | 6.5104 | 9.5066 | 11.0222 | 11.6734 | 11.6432 | 11.3302 | 11.6284 | 11.1282 | 10.6651 | 9.7857 | 9.595 | 10.1645 | 11.4923 | 10.8098 | 10.6533 | 10.3455 | 9.7595 | 8.3186 | 7.3424
31 | 33 | 2020 | Winter | P, [%] | 0 | 0 | 30.8% | 28.58% | 27.71% | 27.91% | 28.2% | 32.55% | 47.53% | 55.11% | 58.37% | 58.22% | 56.65% | 58.14% | 55.64% | 53.33% | 48.93% | 47.98% | 50.82% | 57.46% | 54.05% | 53.27% | 51.73% | 48.8% | 41.59% | 36.71%
33 | 31 | 2020 | Winter | P, [MW] | 0 | 0 | -6.1395 | -5.6966 | -5.5229 | -5.5617 | -5.6204 | -6.4891 | -9.4772 | -10.9876 | -11.6362 | -11.606 | -11.2942 | -11.5913 | -11.0931 | -10.6317 | -9.7553 | -9.5653 | -10.1329 | -11.4556 | -10.7757 | -10.6199 | -10.3132 | -9.7292 | -8.2927 | -7.3191
33 | 31 | 2020 | Winter | P, [%] | 0 | 0 | 30.7% | 28.48% | 27.61% | 27.81% | 28.1% | 32.45% | 47.39% | 54.94% | 58.18% | 58.03% | 56.47% | 57.96% | 55.47% | 53.16% | 48.78% | 47.83% | 50.66% | 57.28% | 53.88% | 53.1% | 51.57% | 48.65% | 41.46% | 36.6%
31 | 33 | 2020 | Winter | Q, [MVAr] | 0 | 0 | 8.715 | 8.7621 | 8.771 | 8.7755 | 8.7707 | 8.6752 | 8.4563 | 8.3424 | 8.3042 | 8.3204 | 8.3541 | 8.324 | 8.3657 | 8.406 | 8.4765 | 8.4773 | 8.4394 | 8.3916 | 8.4325 | 8.4254 | 8.4495 | 8.4882 | 8.563 | 8.6108
31 | 33 | 2020 | Winter | Q, [%] | 0 | 0 | 43.57% | 43.81% | 43.86% | 43.88% | 43.85% | 43.38% | 42.28% | 41.71% | 41.52% | 41.6% | 41.77% | 41.62% | 41.83% | 42.03% | 42.38% | 42.39% | 42.2% | 41.96% | 42.16% | 42.13% | 42.25% | 42.44% | 42.82% | 43.05%
33 | 31 | 2020 | Winter | Q, [MVAr] | 0 | 0 | -8.1468 | -8.2161 | -8.234 | -8.2359 | -8.2283 | -8.0883 | -7.6487 | -7.3892 | -7.2804 | -7.2988 | -7.3655 | -7.3038 | -7.3988 | -7.4861 | -7.6404 | -7.6595 | -7.5687 | -7.3814 | -7.4948 | -7.5051 | -7.5594 | -7.6536 | -7.852 | -7.972
33 | 31 | 2020 | Winter | Q, [%] | 0 | 0 | 40.73% | 41.08% | 41.17% | 41.18% | 41.14% | 40.44% | 38.24% | 36.95% | 36.4% | 36.49% | 36.83% | 36.52% | 36.99% | 37.43% | 38.2% | 38.3% | 37.84% | 36.91% | 37.47% | 37.53% | 37.8% | 38.27% | 39.26% | 39.86%
31 | 33 | 2020 | Winter | S, [MVA] | 0 | 0 | 10.6723 | 10.4619 | 10.3754 | 10.4 | 10.4277 | 10.8465 | 12.7234 | 13.8234 | 14.3258 | 14.3106 | 14.077 | 14.3006 | 13.922 | 13.5796 | 12.9465 | 12.8035 | 13.2114 | 14.23 | 13.7098 | 13.5824 | 13.3575 | 12.9344 | 11.9383 | 11.3162
31 | 33 | 2020 | Winter | S, [%] | 0 | 0 | 53.36% | 52.31% | 51.88% | 52% | 52.14% | 54.23% | 63.62% | 69.12% | 71.63% | 71.55% | 70.39% | 71.5% | 69.61% | 67.9% | 64.73% | 64.02% | 66.06% | 71.15% | 68.55% | 67.91% | 66.79% | 64.67% | 59.69% | 56.58%
33 | 31 | 2020 | Winter | S, [MVA] | 0 | 0 | 10.2011 | 9.9977 | 9.9147 | 9.9379 | 9.9646 | 10.3697 | 12.1787 | 13.2411 | 13.726 | 13.7103 | 13.4837 | 13.7005 | 13.3341 | 13.0028 | 12.3912 | 12.2541 | 12.6475 | 13.6278 | 13.1259 | 13.0041 | 12.7869 | 12.3788 | 11.4203 | 10.8223
33 | 31 | 2020 | Winter | S, [%] | 0 | 0 | 51.01% | 49.99% | 49.57% | 49.69% | 49.82% | 51.85% | 60.89% | 66.21% | 68.63% | 68.55% | 67.42% | 68.5% | 66.67% | 65.01% | 61.96% | 61.27% | 63.24% | 68.14% | 65.63% | 65.02% | 63.93% | 61.89% | 57.1% | 54.11%
35 | 36 | 2020 | Winter | P, [MW] | 0 | 0 | -0.11224 | -0.235 | -0.23548 | -0.26781 | -0.25652 | -0.037868 | 0.39261 | 0.58997 | 0.70706 | 0.63908 | 0.63436 | 0.56237 | 0.53154 | 0.48076 | 0.43896 | 0.45902 | 0.68473 | 1.2179 | 1.0682 | 0.83889 | 0.80219 | 0.67843 | 0.3917 | 0.20496
35 | 36 | 2020 | Winter | P, [%] | 0 | 0 | 2.806% | 5.875% | 5.887% | 6.695% | 6.413% | 0.9467% | 9.815% | 14.75% | 17.68% | 15.98% | 15.86% | 14.06% | 13.29% | 12.02% | 10.97% | 11.48% | 17.12% | 30.45% | 26.71% | 20.97% | 20.05% | 16.96% | 9.792% | 5.124%
36 | 35 | 2020 | Winter | P, [MW] | 0 | 0 | 0.12357 | 0.24637 | 0.24684 | 0.27919 | 0.26789 | 0.049219 | -0.38104 | -0.57804 | -0.69496 | -0.62712 | -0.62251 | -0.55055 | -0.51982 | -0.46916 | -0.42749 | -0.44754 | -0.67294 | -1.205 | -1.0558 | -0.82686 | -0.79029 | -0.66675 | -0.38029 | -0.1936
36 | 35 | 2020 | Winter | P, [%] | 0 | 0 | 3.089% | 6.159% | 6.171% | 6.98% | 6.697% | 1.23% | 9.526% | 14.45% | 17.37% | 15.68% | 15.56% | 13.76% | 13% | 11.73% | 10.69% | 11.19% | 16.82% | 30.13% | 26.39% | 20.67% | 19.76% | 16.67% | 9.507% | 4.84%
35 | 36 | 2020 | Winter | Q, [MVAr] | 0 | 0 | 2.5256 | 2.5216 | 2.5207 | 2.5191 | 2.5195 | 2.5314 | 2.5286 | 2.5322 | 2.5216 | 2.5243 | 2.513 | 2.527 | 2.5218 | 2.5177 | 2.509 | 2.5072 | 2.491 | 2.4127 | 2.4304 | 2.4707 | 2.4682 | 2.4802 | 2.5093 | 2.5254
35 | 36 | 2020 | Winter | Q, [%] | 0 | 0 | 63.14% | 63.04% | 63.02% | 62.98% | 62.99% | 63.29% | 63.21% | 63.31% | 63.04% | 63.11% | 62.82% | 63.18% | 63.04% | 62.94% | 62.73% | 62.68% | 62.28% | 60.32% | 60.76% | 61.77% | 61.7% | 62.01% | 62.73% | 63.13%
36 | 35 | 2020 | Winter | Q, [MVAr] | 0 | 0 | -2.4303 | -2.426 | -2.4251 | -2.4233 | -2.4238 | -2.4359 | -2.4312 | -2.4319 | -2.4198 | -2.4237 | -2.4132 | -2.4275 | -2.4231 | -2.4201 | -2.4126 | -2.4106 | -2.3918 | -2.3042 | -2.3256 | -2.3695 | -2.3681 | -2.3819 | -2.4133 | -2.4298
36 | 35 | 2020 | Winter | Q, [%] | 0 | 0 | 60.76% | 60.65% | 60.63% | 60.58% | 60.6% | 60.9% | 60.78% | 60.8% | 60.5% | 60.59% | 60.33% | 60.69% | 60.58% | 60.5% | 60.31% | 60.26% | 59.8% | 57.6% | 58.14% | 59.24% | 59.2% | 59.55% | 60.33% | 60.74%
35 | 36 | 2020 | Winter | S, [MVA] | 0 | 0 | 2.5281 | 2.5326 | 2.5317 | 2.5333 | 2.5325 | 2.5317 | 2.5589 | 2.6001 | 2.6188 | 2.604 | 2.5918 | 2.5888 | 2.5772 | 2.5632 | 2.5472 | 2.5489 | 2.5834 | 2.7027 | 2.6548 | 2.6092 | 2.5953 | 2.5713 | 2.5397 | 2.5337
35 | 36 | 2020 | Winter | S, [%] | 0 | 0 | 63.2% | 63.31% | 63.29% | 63.33% | 63.31% | 63.29% | 63.97% | 65% | 65.47% | 65.1% | 64.79% | 64.72% | 64.43% | 64.08% | 63.68% | 63.72% | 64.59% | 67.57% | 66.37% | 65.23% | 64.88% | 64.28% | 63.49% | 63.34%
36 | 35 | 2020 | Winter | S, [MVA] | 0 | 0 | 2.4335 | 2.4385 | 2.4377 | 2.4394 | 2.4386 | 2.4364 | 2.4609 | 2.4996 | 2.5176 | 2.5035 | 2.4922 | 2.4892 | 2.4783 | 2.4652 | 2.4501 | 2.4518 | 2.4847 | 2.6003 | 2.5541 | 2.5096 | 2.4964 | 2.4734 | 2.4431 | 2.4375
36 | 35 | 2020 | Winter | S, [%] | 0 | 0 | 60.84% | 60.96% | 60.94% | 60.98% | 60.96% | 60.91% | 61.52% | 62.49% | 62.94% | 62.59% | 62.31% | 62.23% | 61.96% | 61.63% | 61.25% | 61.29% | 62.12% | 65.01% | 63.85% | 62.74% | 62.41% | 61.84% | 61.08% | 60.94%
37 | 38 | 2020 | Winter | P, [MW] | 0 | 0 | 2.9906 | 2.7935 | 2.6893 | 2.752 | 2.7835 | 3.2335 | 5.463 | 6.3874 | 6.6623 | 6.4662 | 6.2299 | 6.6167 | 6.1416 | 5.8568 | 5.0703 | 5.0528 | 5.2703 | 5.6956 | 5.2063 | 5.3958 | 5.2381 | 4.9168 | 4.018 | 3.4867
37 | 38 | 2020 | Winter | P, [%] | 0 | 0 | 18.69% | 17.46% | 16.81% | 17.2% | 17.4% | 20.21% | 34.14% | 39.92% | 41.64% | 40.41% | 38.94% | 41.35% | 38.39% | 36.6% | 31.69% | 31.58% | 32.94% | 35.6% | 32.54% | 33.72% | 32.74% | 30.73% | 25.11% | 21.79%
38 | 37 | 2020 | Winter | P, [MW] | 0 | 0 | -2.9836 | -2.7867 | -2.6826 | -2.7452 | -2.7767 | -3.2264 | -5.4508 | -6.3708 | -6.6443 | -6.4492 | -6.2142 | -6.5989 | -6.1263 | -5.8428 | -5.0596 | -5.0421 | -5.2587 | -5.6823 | -5.1951 | -5.3838 | -5.2267 | -4.9065 | -4.0099 | -3.4793
38 | 37 | 2020 | Winter | P, [%] | 0 | 0 | 18.65% | 17.42% | 16.77% | 17.16% | 17.35% | 20.16% | 34.07% | 39.82% | 41.53% | 40.31% | 38.84% | 41.24% | 38.29% | 36.52% | 31.62% | 31.51% | 32.87% | 35.51% | 32.47% | 33.65% | 32.67% | 30.67% | 25.06% | 21.75%
37 | 38 | 2020 | Winter | Q, [MVAr] | 0 | 0 | -2.9668 | -3.1036 | -3.1645 | -3.1226 | -3.1046 | -2.7514 | -1.0998 | -1.0919 | -1.1178 | -1.1361 | -1.1462 | -1.1542 | -1.0981 | -1.1371 | -1.2863 | -1.2657 | -1.2266 | -1.144 | -1.2264 | -1.1989 | -1.2469 | -1.4058 | -2.0912 | -2.5751
37 | 38 | 2020 | Winter | Q, [%] | 0 | 0 | 18.54% | 19.4% | 19.78% | 19.52% | 19.4% | 17.2% | 6.874% | 6.824% | 6.986% | 7.101% | 7.164% | 7.214% | 6.863% | 7.107% | 8.039% | 7.911% | 7.666% | 7.15% | 7.665% | 7.493% | 7.793% | 8.786% | 13.07% | 16.09%
38 | 37 | 2020 | Winter | Q, [MVAr] | 0 | 0 | 3.0444 | 3.1799 | 3.2401 | 3.1984 | 3.1807 | 2.8303 | 1.2356 | 1.2753 | 1.3171 | 1.3243 | 1.3215 | 1.3512 | 1.2682 | 1.2927 | 1.406 | 1.3844 | 1.3546 | 1.2915 | 1.3515 | 1.3324 | 1.3737 | 1.5201 | 2.1809 | 2.6573
38 | 37 | 2020 | Winter | Q, [%] | 0 | 0 | 19.03% | 19.87% | 20.25% | 19.99% | 19.88% | 17.69% | 7.723% | 7.971% | 8.232% | 8.277% | 8.259% | 8.445% | 7.926% | 8.079% | 8.787% | 8.653% | 8.466% | 8.072% | 8.447% | 8.328% | 8.585% | 9.501% | 13.63% | 16.61%
37 | 38 | 2020 | Winter | S, [MVA] | 0 | 0 | 4.2125 | 4.1756 | 4.1529 | 4.1622 | 4.1697 | 4.2457 | 5.5726 | 6.48 | 6.7554 | 6.5652 | 6.3345 | 6.7166 | 6.239 | 5.9661 | 5.231 | 5.2089 | 5.4111 | 5.8094 | 5.3488 | 5.5274 | 5.3845 | 5.1138 | 4.5296 | 4.3345
37 | 38 | 2020 | Winter | S, [%] | 0 | 0 | 26.33% | 26.1% | 25.96% | 26.01% | 26.06% | 26.54% | 34.83% | 40.5% | 42.22% | 41.03% | 39.59% | 41.98% | 38.99% | 37.29% | 32.69% | 32.56% | 33.82% | 36.31% | 33.43% | 34.55% | 33.65% | 31.96% | 28.31% | 27.09%
38 | 37 | 2020 | Winter | S, [MVA] | 0 | 0 | 4.2627 | 4.2282 | 4.2064 | 4.215 | 4.2222 | 4.2919 | 5.5891 | 6.4972 | 6.7736 | 6.5838 | 6.3531 | 6.7359 | 6.2562 | 5.984 | 5.2513 | 5.2287 | 5.4304 | 5.8273 | 5.368 | 5.5462 | 5.4042 | 5.1366 | 4.5646 | 4.378
38 | 37 | 2020 | Winter | S, [%] | 0 | 0 | 26.64% | 26.43% | 26.29% | 26.34% | 26.39% | 26.82% | 34.93% | 40.61% | 42.34% | 41.15% | 39.71% | 42.1% | 39.1% | 37.4% | 32.82% | 32.68% | 33.94% | 36.42% | 33.55% | 34.66% | 33.78% | 32.1% | 28.53% | 27.36%
39 | 40 | 2020 | Winter | P, [MW] | 0 | 0 | 2.8192 | 2.6614 | 2.5823 | 2.5908 | 2.6105 | 2.8831 | 3.4722 | 3.9453 | 4.2355 | 4.4667 | 4.3802 | 4.3664 | 4.3591 | 4.2055 | 4.1067 | 3.907 | 4.0765 | 4.5352 | 4.4526 | 4.3161 | 4.1815 | 3.9948 | 3.6175 | 3.2823
39 | 40 | 2020 | Winter | P, [%] | 0 | 0 | 17.62% | 16.63% | 16.14% | 16.19% | 16.32% | 18.02% | 21.7% | 24.66% | 26.47% | 27.92% | 27.38% | 27.29% | 27.24% | 26.28% | 25.67% | 24.42% | 25.48% | 28.34% | 27.83% | 26.98% | 26.13% | 24.97% | 22.61% | 20.51%
40 | 39 | 2020 | Winter | P, [MW] | 0 | 0 | -2.7968 | -2.639 | -2.5599 | -2.5684 | -2.5881 | -2.8609 | -3.4518 | -3.9241 | -4.2136 | -4.4441 | -4.3579 | -4.3441 | -4.3368 | -4.1836 | -4.0847 | -3.8855 | -4.0547 | -4.5124 | -4.4299 | -4.2939 | -4.1596 | -3.9731 | -3.5954 | -3.2598
40 | 39 | 2020 | Winter | P, [%] | 0 | 0 | 17.48% | 16.49% | 16% | 16.05% | 16.18% | 17.88% | 21.57% | 24.53% | 26.34% | 27.78% | 27.24% | 27.15% | 27.1% | 26.15% | 25.53% | 24.28% | 25.34% | 28.2% | 27.69% | 26.84% | 26% | 24.83% | 22.47% | 20.37%
39 | 40 | 2020 | Winter | Q, [MVAr] | 0 | 0 | 6.9594 | 7.0172 | 7.0549 | 7.0355 | 7.0255 | 6.8956 | 6.2569 | 6.1477 | 6.109 | 6.0773 | 6.0917 | 6.1003 | 6.0963 | 6.1258 | 6.1982 | 6.2464 | 6.1846 | 6.0575 | 6.1081 | 6.1058 | 6.1423 | 6.2089 | 6.5189 | 6.7634
39 | 40 | 2020 | Winter | Q, [%] | 0 | 0 | 43.5% | 43.86% | 44.09% | 43.97% | 43.91% | 43.1% | 39.11% | 38.42% | 38.18% | 37.98% | 38.07% | 38.13% | 38.1% | 38.29% | 38.74% | 39.04% | 38.65% | 37.86% | 38.18% | 38.16% | 38.39% | 38.81% | 40.74% | 42.27%
40 | 39 | 2020 | Winter | Q, [MVAr] | 0 | 0 | -6.7102 | -6.7682 | -6.8054 | -6.787 | -6.7771 | -6.6487 | -6.0309 | -5.9125 | -5.8656 | -5.8267 | -5.8436 | -5.8523 | -5.8487 | -5.8823 | -5.9541 | -6.0068 | -5.9425 | -5.805 | -5.856 | -5.8591 | -5.8986 | -5.9683 | -6.2734 | -6.5137
40 | 39 | 2020 | Winter | Q, [%] | 0 | 0 | 41.94% | 42.3% | 42.53% | 42.42% | 42.36% | 41.55% | 37.69% | 36.95% | 36.66% | 36.42% | 36.52% | 36.58% | 36.55% | 36.76% | 37.21% | 37.54% | 37.14% | 36.28% | 36.6% | 36.62% | 36.87% | 37.3% | 39.21% | 40.71%
39 | 40 | 2020 | Winter | S, [MVA] | 0 | 0 | 7.5087 | 7.505 | 7.5126 | 7.4974 | 7.4948 | 7.474 | 7.1558 | 7.3048 | 7.4337 | 7.5422 | 7.503 | 7.5019 | 7.4944 | 7.4305 | 7.4352 | 7.3677 | 7.4073 | 7.5671 | 7.5587 | 7.4772 | 7.4305 | 7.383 | 7.4553 | 7.5177
39 | 40 | 2020 | Winter | S, [%] | 0 | 0 | 46.93% | 46.91% | 46.95% | 46.86% | 46.84% | 46.71% | 44.72% | 45.65% | 46.46% | 47.14% | 46.89% | 46.89% | 46.84% | 46.44% | 46.47% | 46.05% | 46.3% | 47.29% | 47.24% | 46.73% | 46.44% | 46.14% | 46.6% | 46.99%
40 | 39 | 2020 | Winter | S, [MVA] | 0 | 0 | 7.2697 | 7.2645 | 7.2709 | 7.2567 | 7.2545 | 7.2381 | 6.9489 | 7.0962 | 7.2222 | 7.328 | 7.2896 | 7.2884 | 7.2811 | 7.2183 | 7.2206 | 7.1539 | 7.194 | 7.3526 | 7.3428 | 7.2641 | 7.2177 | 7.1698 | 7.2306 | 7.2839
40 | 39 | 2020 | Winter | S, [%] | 0 | 0 | 45.44% | 45.4% | 45.44% | 45.35% | 45.34% | 45.24% | 43.43% | 44.35% | 45.14% | 45.8% | 45.56% | 45.55% | 45.51% | 45.11% | 45.13% | 44.71% | 44.96% | 45.95% | 45.89% | 45.4% | 45.11% | 44.81% | 45.19% | 45.52%
32 | 34 | 2020 | Winter | P, [MW] | 0 | 1 | 5.0146 | 4.7572 | 4.4451 | 4.4767 | 4.5235 | 4.5118 | 4.5335 | 4.3687 | 3.3428 | 3.2578 | 4.6076 | 4.3907 | 4.4383 | 4.4548 | 4.482 | 4.5143 | 5.0094 | 5.2043 | 4.682 | 4.59 | 4.5515 | 4.5381 | 4.4713 | 4.8976
32 | 34 | 2020 | Winter | P, [%] | 0 | 1 | 18.57% | 17.62% | 16.46% | 16.58% | 16.75% | 16.71% | 16.79% | 16.18% | 12.38% | 12.07% | 17.07% | 16.26% | 16.44% | 16.5% | 16.6% | 16.72% | 18.55% | 19.28% | 17.34% | 17% | 16.86% | 16.81% | 16.56% | 18.14%
34 | 32 | 2020 | Winter | P, [MW] | 0 | 1 | -5.0116 | -4.7545 | -4.4428 | -4.4743 | -4.5211 | -4.5094 | -4.5311 | -4.3665 | -3.3415 | -3.2566 | -4.6051 | -4.3884 | -4.4359 | -4.4524 | -4.4795 | -4.5118 | -5.0063 | -5.201 | -4.6792 | -4.5875 | -4.5491 | -4.5357 | -4.4689 | -4.8948
34 | 32 | 2020 | Winter | P, [%] | 0 | 1 | 18.56% | 17.61% | 16.45% | 16.57% | 16.74% | 16.7% | 16.78% | 16.17% | 12.38% | 12.06% | 17.06% | 16.25% | 16.43% | 16.49% | 16.59% | 16.71% | 18.54% | 19.26% | 17.33% | 16.99% | 16.85% | 16.8% | 16.55% | 18.13%
32 | 34 | 2020 | Winter | Q, [MVAr] | 0 | 1 | 0.67977 | 0.74523 | 0.35212 | 0.47918 | 0.44739 | 0.24212 | 0.16213 | 0.398 | 0.44591 | 0.34007 | 0.51122 | 0.85036 | 0.96676 | 0.84594 | 1.1445 | 1.1102 | 0.89424 | 0.98671 | 1.2956 | 0.52653 | 0.54528 | 0.37647 | 0.54235 | 0.39739
32 | 34 | 2020 | Winter | Q, [%] | 0 | 1 | 2.518% | 2.76% | 1.304% | 1.775% | 1.657% | 0.8967% | 0.6005% | 1.474% | 1.652% | 1.26% | 1.893% | 3.149% | 3.581% | 3.133% | 4.239% | 4.112% | 3.312% | 3.654% | 4.799% | 1.95% | 2.02% | 1.394% | 2.009% | 1.472%
34 | 32 | 2020 | Winter | Q, [MVAr] | 0 | 1 | -0.75918 | -0.82481 | -0.43209 | -0.55908 | -0.52726 | -0.32208 | -0.2421 | -0.47801 | -0.52652 | -0.42077 | -0.59101 | -0.93016 | -1.0465 | -0.92569 | -1.2241 | -1.1898 | -0.97356 | -1.0658 | -1.375 | -0.60632 | -0.6251 | -0.45636 | -0.62223 | -0.477
34 | 32 | 2020 | Winter | Q, [%] | 0 | 1 | 2.812% | 3.055% | 1.6% | 2.071% | 1.953% | 1.193% | 0.8967% | 1.77% | 1.95% | 1.558% | 2.189% | 3.445% | 3.876% | 3.428% | 4.534% | 4.407% | 3.606% | 3.948% | 5.093% | 2.246% | 2.315% | 1.69% | 2.305% | 1.767%
32 | 34 | 2020 | Winter | S, [MVA] | 0 | 1 | 5.0605 | 4.8153 | 4.459 | 4.5023 | 4.5456 | 4.5183 | 4.5364 | 4.3868 | 3.3724 | 3.2755 | 4.6359 | 4.4723 | 4.5424 | 4.5344 | 4.6258 | 4.6488 | 5.0886 | 5.297 | 4.8579 | 4.6201 | 4.5841 | 4.5537 | 4.504 | 4.9137
32 | 34 | 2020 | Winter | S, [%] | 0 | 1 | 18.74% | 17.83% | 16.51% | 16.68% | 16.84% | 16.73% | 16.8% | 16.25% | 12.49% | 12.13% | 17.17% | 16.56% | 16.82% | 16.79% | 17.13% | 17.22% | 18.85% | 19.62% | 17.99% | 17.11% | 16.98% | 16.87% | 16.68% | 18.2%
34 | 32 | 2020 | Winter | S, [MVA] | 0 | 1 | 5.0688 | 4.8255 | 4.4638 | 4.5091 | 4.5518 | 4.5209 | 4.5376 | 4.3925 | 3.3827 | 3.2836 | 4.6429 | 4.4859 | 4.5577 | 4.5476 | 4.6437 | 4.666 | 5.1001 | 5.3091 | 4.877 | 4.6274 | 4.5918 | 4.5586 | 4.512 | 4.918
34 | 32 | 2020 | Winter | S, [%] | 0 | 1 | 18.77% | 17.87% | 16.53% | 16.7% | 16.86% | 16.74% | 16.81% | 16.27% | 12.53% | 12.16% | 17.2% | 16.61% | 16.88% | 16.84% | 17.2% | 17.28% | 18.89% | 19.66% | 18.06% | 17.14% | 17.01% | 16.88% | 16.71% | 18.21%
33 | 35 | 2020 | Winter | P, [MW] | 0 | 1 | 0.36269 | 0.23185 | 0.19446 | 0.17791 | 0.17539 | 0.3012 | 0.58683 | 0.74491 | 0.88308 | 0.92708 | 0.97354 | 0.91887 | 1.0266 | 0.90773 | 0.88783 | 0.86442 | 1.0208 | 1.4504 | 1.3826 | 1.1997 | 1.1177 | 0.94724 | 0.74609 | 0.60561
33 | 35 | 2020 | Winter | P, [%] | 0 | 1 | 1.343% | 0.8587% | 0.7202% | 0.6589% | 0.6496% | 1.116% | 2.173% | 2.759% | 3.271% | 3.434% | 3.606% | 3.403% | 3.802% | 3.362% | 3.288% | 3.202% | 3.781% | 5.372% | 5.121% | 4.443% | 4.139% | 3.508% | 2.763% | 2.243%
35 | 33 | 2020 | Winter | P, [MW] | 0 | 1 | -0.35911 | -0.22827 | -0.19088 | -0.17433 | -0.17181 | -0.29766 | -0.58336 | -0.74148 | -0.87966 | -0.92367 | -0.97009 | -0.91534 | -1.0231 | -0.90419 | -0.88429 | -0.86087 | -1.0174 | -1.4473 | -1.3794 | -1.1963 | -1.1142 | -0.94375 | -0.74256 | -0.60207
35 | 33 | 2020 | Winter | P, [%] | 0 | 1 | 1.33% | 0.8455% | 0.707% | 0.6457% | 0.6363% | 1.102% | 2.161% | 2.746% | 3.258% | 3.421% | 3.593% | 3.39% | 3.789% | 3.349% | 3.275% | 3.188% | 3.768% | 5.36% | 5.109% | 4.431% | 4.127% | 3.495% | 2.75% | 2.23%
33 | 35 | 2020 | Winter | Q, [MVAr] | 0 | 1 | 5.6039 | 5.6095 | 5.6132 | 5.6126 | 5.6096 | 5.5725 | 5.5018 | 5.4495 | 5.4201 | 5.4081 | 5.4277 | 5.5049 | 5.4628 | 5.5139 | 5.5111 | 5.5281 | 5.3979 | 5.0407 | 5.1283 | 5.3103 | 5.3859 | 5.4652 | 5.5294 | 5.55
33 | 35 | 2020 | Winter | Q, [%] | 0 | 1 | 20.76% | 20.78% | 20.79% | 20.79% | 20.78% | 20.64% | 20.38% | 20.18% | 20.07% | 20.03% | 20.1% | 20.39% | 20.23% | 20.42% | 20.41% | 20.47% | 19.99% | 18.67% | 18.99% | 19.67% | 19.95% | 20.24% | 20.48% | 20.56%
35 | 33 | 2020 | Winter | Q, [MVAr] | 0 | 1 | -5.6861 | -5.6917 | -5.6954 | -5.6948 | -5.6917 | -5.6547 | -5.5842 | -5.532 | -5.5027 | -5.4906 | -5.5102 | -5.5873 | -5.5452 | -5.5963 | -5.5934 | -5.6104 | -5.4804 | -5.1235 | -5.211 | -5.3928 | -5.4684 | -5.5476 | -5.6117 | -5.6323
35 | 33 | 2020 | Winter | Q, [%] | 0 | 1 | 21.06% | 21.08% | 21.09% | 21.09% | 21.08% | 20.94% | 20.68% | 20.49% | 20.38% | 20.34% | 20.41% | 20.69% | 20.54% | 20.73% | 20.72% | 20.78% | 20.3% | 18.98% | 19.3% | 19.97% | 20.25% | 20.55% | 20.78% | 20.86%
33 | 35 | 2020 | Winter | S, [MVA] | 0 | 1 | 5.6156 | 5.6143 | 5.6166 | 5.6155 | 5.6123 | 5.5806 | 5.533 | 5.5002 | 5.4916 | 5.487 | 5.5143 | 5.581 | 5.5584 | 5.5882 | 5.5821 | 5.5952 | 5.4936 | 5.2453 | 5.3114 | 5.4441 | 5.5007 | 5.5467 | 5.5795 | 5.5829
33 | 35 | 2020 | Winter | S, [%] | 0 | 1 | 20.8% | 20.79% | 20.8% | 20.8% | 20.79% | 20.67% | 20.49% | 20.37% | 20.34% | 20.32% | 20.42% | 20.67% | 20.59% | 20.7% | 20.67% | 20.72% | 20.35% | 19.43% | 19.67% | 20.16% | 20.37% | 20.54% | 20.66% | 20.68%
35 | 33 | 2020 | Winter | S, [MVA] | 0 | 1 | 5.6975 | 5.6963 | 5.6986 | 5.6974 | 5.6943 | 5.6625 | 5.6146 | 5.5814 | 5.5725 | 5.5678 | 5.5949 | 5.6618 | 5.6388 | 5.6689 | 5.6629 | 5.6761 | 5.574 | 5.324 | 5.3905 | 5.5239 | 5.5808 | 5.6273 | 5.6607 | 5.6644
35 | 33 | 2020 | Winter | S, [%] | 0 | 1 | 21.1% | 21.1% | 21.11% | 21.1% | 21.09% | 20.97% | 20.79% | 20.67% | 20.64% | 20.62% | 20.72% | 20.97% | 20.88% | 21% | 20.97% | 21.02% | 20.64% | 19.72% | 19.96% | 20.46% | 20.67% | 20.84% | 20.97% | 20.98%
33 | 37 | 2020 | Winter | P, [MW] | 0 | 1 | 6.4836 | 6.1038 | 5.8631 | 5.8535 | 5.8964 | 6.2623 | 7.4986 | 7.9105 | 8.6522 | 9.2952 | 9.2736 | 9.6535 | 9.5528 | 8.7975 | 7.9913 | 7.9511 | 8.413 | 9.3998 | 9.3433 | 9.1273 | 8.8178 | 8.1451 | 7.5943 | 6.8191
33 | 37 | 2020 | Winter | P, [%] | 0 | 1 | 30.87% | 29.07% | 27.92% | 27.87% | 28.08% | 29.82% | 35.71% | 37.67% | 41.2% | 44.26% | 44.16% | 45.97% | 45.49% | 41.89% | 38.05% | 37.86% | 40.06% | 44.76% | 44.49% | 43.46% | 41.99% | 38.79% | 36.16% | 32.47%
37 | 33 | 2020 | Winter | P, [MW] | 0 | 1 | -6.4579 | -6.0794 | -5.8396 | -5.8299 | -5.8726 | -6.237 | -7.4654 | -7.8754 | -8.6144 | -9.2554 | -9.2347 | -9.6135 | -9.5133 | -8.7612 | -7.96 | -7.92 | -8.3796 | -9.3609 | -9.305 | -9.0904 | -8.7823 | -8.113 | -7.5646 | -6.7925
37 | 33 | 2020 | Winter | P, [%] | 0 | 1 | 30.75% | 28.95% | 27.81% | 27.76% | 27.96% | 29.7% | 35.55% | 37.5% | 41.02% | 44.07% | 43.97% | 45.78% | 45.3% | 41.72% | 37.9% | 37.71% | 39.9% | 44.58% | 44.31% | 43.29% | 41.82% | 38.63% | 36.02% | 32.35%
33 | 37 | 2020 | Winter | Q, [MVAr] | 0 | 1 | 9.1364 | 9.0322 | 8.9562 | 8.9938 | 9.0133 | 9.1569 | 10.2763 | 10.4221 | 10.494 | 10.3878 | 10.2103 | 10.1054 | 10.0729 | 10.018 | 9.4416 | 9.416 | 9.6216 | 10.097 | 10.0015 | 9.8458 | 9.7739 | 9.5075 | 9.3481 | 9.1235
33 | 37 | 2020 | Winter | Q, [%] | 0 | 1 | 43.51% | 43.01% | 42.65% | 42.83% | 42.92% | 43.6% | 48.93% | 49.63% | 49.97% | 49.47% | 48.62% | 48.12% | 47.97% | 47.7% | 44.96% | 44.84% | 45.82% | 48.08% | 47.63% | 46.88% | 46.54% | 45.27% | 44.51% | 43.45%
37 | 33 | 2020 | Winter | Q, [MVAr] | 0 | 1 | -9.1048 | -9.0025 | -8.9277 | -8.9652 | -8.9844 | -9.1261 | -10.2346 | -10.3777 | -10.4457 | -10.3369 | -10.1605 | -10.0542 | -10.0224 | -9.9717 | -9.4024 | -9.377 | -9.5794 | -10.0472 | -9.9525 | -9.7989 | -9.7289 | -9.4672 | -9.311 | -9.0908
37 | 33 | 2020 | Winter | Q, [%] | 0 | 1 | 43.36% | 42.87% | 42.51% | 42.69% | 42.78% | 43.46% | 48.74% | 49.42% | 49.74% | 49.22% | 48.38% | 47.88% | 47.73% | 47.48% | 44.77% | 44.65% | 45.62% | 47.84% | 47.39% | 46.66% | 46.33% | 45.08% | 44.34% | 43.29%
33 | 37 | 2020 | Winter | S, [MVA] | 0 | 1 | 11.2031 | 10.9012 | 10.7046 | 10.7309 | 10.7706 | 11.0935 | 12.7213 | 13.0842 | 13.6009 | 13.9394 | 13.7931 | 13.9753 | 13.8823 | 13.3326 | 12.3695 | 12.324 | 12.781 | 13.7951 | 13.6868 | 13.4256 | 13.1637 | 12.5194 | 12.0441 | 11.3903
33 | 37 | 2020 | Winter | S, [%] | 0 | 1 | 53.35% | 51.91% | 50.97% | 51.1% | 51.29% | 52.83% | 60.58% | 62.31% | 64.77% | 66.38% | 65.68% | 66.55% | 66.11% | 63.49% | 58.9% | 58.69% | 60.86% | 65.69% | 65.18% | 63.93% | 62.68% | 59.62% | 57.35% | 54.24%
37 | 33 | 2020 | Winter | S, [MVA] | 0 | 1 | 11.1625 | 10.863 | 10.6679 | 10.694 | 10.7335 | 11.0538 | 12.668 | 13.0276 | 13.5396 | 13.875 | 13.7301 | 13.9107 | 13.8186 | 13.2738 | 12.3193 | 12.2741 | 12.7273 | 13.7322 | 13.6248 | 13.3661 | 13.1065 | 12.4679 | 11.9966 | 11.3482
37 | 33 | 2020 | Winter | S, [%] | 0 | 1 | 53.15% | 51.73% | 50.8% | 50.92% | 51.11% | 52.64% | 60.32% | 62.04% | 64.47% | 66.07% | 65.38% | 66.24% | 65.8% | 63.21% | 58.66% | 58.45% | 60.61% | 65.39% | 64.88% | 63.65% | 62.41% | 59.37% | 57.13% | 54.04%
37 | 39 | 2020 | Winter | P, [MW] | 0 | 1 | 3.538 | 3.3791 | 3.2987 | 3.2629 | 3.272 | 3.4007 | 3.6022 | 3.7597 | 4.0901 | 4.4127 | 4.5257 | 4.6301 | 4.651 | 4.4131 | 4.2758 | 4.2579 | 4.45 | 4.8101 | 4.819 | 4.7218 | 4.577 | 4.3356 | 4.0915 | 3.7644
37 | 39 | 2020 | Winter | P, [%] | 0 | 1 | 16.85% | 16.09% | 15.71% | 15.54% | 15.58% | 16.19% | 17.15% | 17.9% | 19.48% | 21.01% | 21.55% | 22.05% | 22.15% | 21.01% | 20.36% | 20.28% | 21.19% | 22.91% | 22.95% | 22.48% | 21.8% | 20.65% | 19.48% | 17.93%
39 | 37 | 2020 | Winter | P, [MW] | 0 | 1 | -3.4931 | -3.3334 | -3.2525 | -3.2167 | -3.226 | -3.3554 | -3.5609 | -3.7194 | -4.0515 | -4.3753 | -4.488 | -4.5929 | -4.6136 | -4.3742 | -4.2343 | -4.2162 | -4.4095 | -4.7725 | -4.7812 | -4.6832 | -4.5375 | -4.2942 | -4.0488 | -3.7199
39 | 37 | 2020 | Winter | P, [%] | 0 | 1 | 16.63% | 15.87% | 15.49% | 15.32% | 15.36% | 15.98% | 16.96% | 17.71% | 19.29% | 20.83% | 21.37% | 21.87% | 21.97% | 20.83% | 20.16% | 20.08% | 21% | 22.73% | 22.77% | 22.3% | 21.61% | 20.45% | 19.28% | 17.71%
37 | 39 | 2020 | Winter | Q, [MVAr] | 0 | 1 | 14.317 | 14.4797 | 14.5817 | 14.581 | 14.5573 | 14.4194 | 13.6714 | 13.4606 | 13.0412 | 12.7031 | 12.7294 | 12.5843 | 12.6249 | 13.0017 | 13.5307 | 13.5569 | 13.2917 | 12.6004 | 12.6448 | 12.8412 | 13.0498 | 13.4785 | 13.7847 | 14.1921
37 | 39 | 2020 | Winter | Q, [%] | 0 | 1 | 68.18% | 68.95% | 69.44% | 69.43% | 69.32% | 68.66% | 65.1% | 64.1% | 62.1% | 60.49% | 60.62% | 59.93% | 60.12% | 61.91% | 64.43% | 64.56% | 63.29% | 60% | 60.21% | 61.15% | 62.14% | 64.18% | 65.64% | 67.58%
39 | 37 | 2020 | Winter | Q, [MVAr] | 0 | 1 | -14.2588 | -14.4205 | -14.5218 | -14.5211 | -14.4976 | -14.3607 | -13.6183 | -13.4088 | -12.9918 | -12.6554 | -12.6812 | -12.537 | -12.5772 | -12.9519 | -13.4772 | -13.5033 | -13.2396 | -12.5524 | -12.5965 | -12.7918 | -12.9991 | -13.4253 | -13.7297 | -14.1346
39 | 37 | 2020 | Winter | Q, [%] | 0 | 1 | 67.9% | 68.67% | 69.15% | 69.15% | 69.04% | 68.38% | 64.85% | 63.85% | 61.87% | 60.26% | 60.39% | 59.7% | 59.89% | 61.68% | 64.18% | 64.3% | 63.05% | 59.77% | 59.98% | 60.91% | 61.9% | 63.93% | 65.38% | 67.31%
37 | 39 | 2020 | Winter | S, [MVA] | 0 | 1 | 14.7477 | 14.8688 | 14.9501 | 14.9416 | 14.9205 | 14.815 | 14.138 | 13.9758 | 13.6675 | 13.4477 | 13.51 | 13.4091 | 13.4544 | 13.7303 | 14.1902 | 14.2099 | 14.0168 | 13.4873 | 13.532 | 13.6818 | 13.8291 | 14.1587 | 14.3791 | 14.6829
37 | 39 | 2020 | Winter | S, [%] | 0 | 1 | 70.23% | 70.8% | 71.19% | 71.15% | 71.05% | 70.55% | 67.32% | 66.55% | 65.08% | 64.04% | 64.33% | 63.85% | 64.07% | 65.38% | 67.57% | 67.67% | 66.75% | 64.23% | 64.44% | 65.15% | 65.85% | 67.42% | 68.47% | 69.92%
39 | 37 | 2020 | Winter | S, [MVA] | 0 | 1 | 14.6805 | 14.8008 | 14.8816 | 14.8732 | 14.8522 | 14.7475 | 14.0762 | 13.9151 | 13.6089 | 13.3904 | 13.452 | 13.3518 | 13.3967 | 13.6706 | 14.1267 | 14.1462 | 13.9546 | 13.4291 | 13.4734 | 13.6221 | 13.7683 | 14.0953 | 14.3142 | 14.6158
39 | 37 | 2020 | Winter | S, [%] | 0 | 1 | 69.91% | 70.48% | 70.86% | 70.82% | 70.72% | 70.23% | 67.03% | 66.26% | 64.8% | 63.76% | 64.06% | 63.58% | 63.79% | 65.1% | 67.27% | 67.36% | 66.45% | 63.95% | 64.16% | 64.87% | 65.56% | 67.12% | 68.16% | 69.6%
31 | 32 | 2020 | Winter | P, [MW] | 0 | 1 | 5.7471 | 5.4749 | 5.1664 | 5.1937 | 5.2443 | 5.2414 | 5.2679 | 5.0841 | 4.0024 | 3.9171 | 5.3294 | 5.0863 | 5.1306 | 5.1536 | 5.1678 | 5.2033 | 5.7311 | 5.9298 | 5.3695 | 5.3102 | 5.269 | 5.2628 | 5.185 | 5.6386
31 | 32 | 2020 | Winter | P, [%] | 0 | 1 | 28.74% | 27.37% | 25.83% | 25.97% | 26.22% | 26.21% | 26.34% | 25.42% | 20.01% | 19.59% | 26.65% | 25.43% | 25.65% | 25.77% | 25.84% | 26.02% | 28.66% | 29.65% | 26.85% | 26.55% | 26.35% | 26.31% | 25.93% | 28.19%
32 | 31 | 2020 | Winter | P, [MW] | 0 | 1 | -5.7131 | -5.4411 | -5.1334 | -5.1605 | -5.2111 | -5.2086 | -5.2351 | -5.0511 | -3.9703 | -3.8852 | -5.2961 | -5.0527 | -5.0969 | -5.12 | -5.1338 | -5.1693 | -5.6968 | -5.8952 | -5.3351 | -5.2769 | -5.2357 | -5.2297 | -5.1518 | -5.6051
32 | 31 | 2020 | Winter | P, [%] | 0 | 1 | 28.57% | 27.21% | 25.67% | 25.8% | 26.06% | 26.04% | 26.18% | 25.26% | 19.85% | 19.43% | 26.48% | 25.26% | 25.48% | 25.6% | 25.67% | 25.85% | 28.48% | 29.48% | 26.68% | 26.38% | 26.18% | 26.15% | 25.76% | 28.03%
31 | 32 | 2020 | Winter | Q, [MVAr] | 0 | 1 | 12.4242 | 12.5018 | 12.4472 | 12.4806 | 12.4609 | 12.3982 | 12.3678 | 12.4773 | 12.6803 | 12.66 | 12.463 | 12.6112 | 12.6355 | 12.5966 | 12.6775 | 12.6609 | 12.4888 | 12.4697 | 12.6767 | 12.4715 | 12.4854 | 12.4355 | 12.5013 | 12.3642
31 | 32 | 2020 | Winter | Q, [%] | 0 | 1 | 62.12% | 62.51% | 62.24% | 62.4% | 62.3% | 61.99% | 61.84% | 62.39% | 63.4% | 63.3% | 62.31% | 63.06% | 63.18% | 62.98% | 63.39% | 63.3% | 62.44% | 62.35% | 63.38% | 62.36% | 62.43% | 62.18% | 62.51% | 61.82%
32 | 31 | 2020 | Winter | Q, [MVAr] | 0 | 1 | -11.4894 | -11.5725 | -11.5411 | -11.569 | -11.5491 | -11.4943 | -11.4663 | -11.5717 | -11.7983 | -11.7839 | -11.5464 | -11.6888 | -11.7077 | -11.6725 | -11.7425 | -11.7261 | -11.5469 | -11.5186 | -11.7312 | -11.5549 | -11.5693 | -11.5259 | -11.5876 | -11.443
32 | 31 | 2020 | Winter | Q, [%] | 0 | 1 | 57.45% | 57.86% | 57.71% | 57.84% | 57.75% | 57.47% | 57.33% | 57.86% | 58.99% | 58.92% | 57.73% | 58.44% | 58.54% | 58.36% | 58.71% | 58.63% | 57.73% | 57.59% | 58.66% | 57.77% | 57.85% | 57.63% | 57.94% | 57.21%
31 | 32 | 2020 | Winter | S, [MVA] | 0 | 1 | 13.6891 | 13.648 | 13.4768 | 13.5181 | 13.5195 | 13.4606 | 13.4429 | 13.4733 | 13.297 | 13.2521 | 13.5547 | 13.5983 | 13.6375 | 13.6101 | 13.6903 | 13.6884 | 13.741 | 13.8078 | 13.767 | 13.5549 | 13.5517 | 13.5033 | 13.5339 | 13.5892
31 | 32 | 2020 | Winter | S, [%] | 0 | 1 | 68.45% | 68.24% | 67.38% | 67.59% | 67.6% | 67.3% | 67.21% | 67.37% | 66.48% | 66.26% | 67.77% | 67.99% | 68.19% | 68.05% | 68.45% | 68.44% | 68.71% | 69.04% | 68.84% | 67.77% | 67.76% | 67.52% | 67.67% | 67.95%
32 | 31 | 2020 | Winter | S, [MVA] | 0 | 1 | 12.8314 | 12.7879 | 12.6313 | 12.6677 | 12.6703 | 12.6193 | 12.6048 | 12.6261 | 12.4484 | 12.4078 | 12.7031 | 12.7341 | 12.7691 | 12.7461 | 12.8157 | 12.815 | 12.8757 | 12.9395 | 12.8874 | 12.7028 | 12.6988 | 12.6569 | 12.6812 | 12.742
32 | 31 | 2020 | Winter | S, [%] | 0 | 1 | 64.16% | 63.94% | 63.16% | 63.34% | 63.35% | 63.1% | 63.02% | 63.13% | 62.24% | 62.04% | 63.52% | 63.67% | 63.85% | 63.73% | 64.08% | 64.08% | 64.38% | 64.7% | 64.44% | 63.51% | 63.49% | 63.28% | 63.41% | 63.71%
31 | 33 | 2020 | Winter | P, [MW] | 0 | 1 | 6.4144 | 5.9311 | 5.6687 | 5.6414 | 5.6791 | 6.1434 | 7.5273 | 8.0639 | 8.8986 | 9.561 | 9.599 | 9.9118 | 9.9252 | 9.0926 | 8.347 | 8.2871 | 8.8723 | 10.2163 | 10.0985 | 9.716 | 9.3423 | 8.5502 | 7.8367 | 6.9726
31 | 33 | 2020 | Winter | P, [%] | 0 | 1 | 32.07% | 29.66% | 28.34% | 28.21% | 28.4% | 30.72% | 37.64% | 40.32% | 44.49% | 47.81% | 48% | 49.56% | 49.63% | 45.46% | 41.74% | 41.44% | 44.36% | 51.08% | 50.49% | 48.58% | 46.71% | 42.75% | 39.18% | 34.86%
33 | 31 | 2020 | Winter | P, [MW] | 0 | 1 | -6.3932 | -5.9108 | -5.6489 | -5.6216 | -5.6593 | -6.1228 | -7.5036 | -8.0388 | -8.8711 | -9.5314 | -9.5692 | -9.8809 | -9.8942 | -9.0644 | -8.3211 | -8.2613 | -8.8448 | -10.1844 | -10.067 | -9.6858 | -9.3133 | -8.5237 | -7.8122 | -6.9503
33 | 31 | 2020 | Winter | P, [%] | 0 | 1 | 31.97% | 29.55% | 28.24% | 28.11% | 28.3% | 30.61% | 37.52% | 40.19% | 44.36% | 47.66% | 47.85% | 49.4% | 49.47% | 45.32% | 41.61% | 41.31% | 44.22% | 50.92% | 50.33% | 48.43% | 46.57% | 42.62% | 39.06% | 34.75%
31 | 33 | 2020 | Winter | Q, [MVAr] | 0 | 1 | 8.6872 | 8.7371 | 8.7641 | 8.7685 | 8.7641 | 8.705 | 8.5796 | 8.5472 | 8.5024 | 8.4623 | 8.4812 | 8.4781 | 8.4858 | 8.5237 | 8.55 | 8.5573 | 8.5194 | 8.4713 | 8.4768 | 8.4984 | 8.5194 | 8.5475 | 8.578 | 8.6252
31 | 33 | 2020 | Winter | Q, [%] | 0 | 1 | 43.44% | 43.69% | 43.82% | 43.84% | 43.82% | 43.53% | 42.9% | 42.74% | 42.51% | 42.31% | 42.41% | 42.39% | 42.43% | 42.62% | 42.75% | 42.79% | 42.6% | 42.36% | 42.38% | 42.49% | 42.6% | 42.74% | 42.89% | 43.13%
33 | 31 | 2020 | Winter | Q, [MVAr] | 0 | 1 | -8.1054 | -8.1808 | -8.2206 | -8.2262 | -8.22 | -8.1387 | -7.9297 | -7.8584 | -7.7468 | -7.649 | -7.6627 | -7.6294 | -7.6352 | -7.7488 | -7.8378 | -7.8494 | -7.7646 | -7.5927 | -7.6096 | -7.6671 | -7.7219 | -7.8183 | -7.9045 | -8.0115
33 | 31 | 2020 | Winter | Q, [%] | 0 | 1 | 40.53% | 40.9% | 41.1% | 41.13% | 41.1% | 40.69% | 39.65% | 39.29% | 38.73% | 38.25% | 38.31% | 38.15% | 38.18% | 38.74% | 39.19% | 39.25% | 38.82% | 37.96% | 38.05% | 38.34% | 38.61% | 39.09% | 39.52% | 40.06%
31 | 33 | 2020 | Winter | S, [MVA] | 0 | 1 | 10.7987 | 10.5601 | 10.4376 | 10.4265 | 10.4432 | 10.6545 | 11.4136 | 11.7508 | 12.3076 | 12.7681 | 12.809 | 13.043 | 13.0583 | 12.4631 | 11.9489 | 11.9123 | 12.3003 | 13.2717 | 13.1847 | 12.9083 | 12.6435 | 12.0898 | 11.6187 | 11.091
31 | 33 | 2020 | Winter | S, [%] | 0 | 1 | 53.99% | 52.8% | 52.19% | 52.13% | 52.22% | 53.27% | 57.07% | 58.75% | 61.54% | 63.84% | 64.05% | 65.22% | 65.29% | 62.32% | 59.74% | 59.56% | 61.5% | 66.36% | 65.92% | 64.54% | 63.22% | 60.45% | 58.09% | 55.45%
33 | 31 | 2020 | Winter | S, [MVA] | 0 | 1 | 10.3233 | 10.0928 | 9.9744 | 9.9636 | 9.9798 | 10.1847 | 10.9172 | 11.2417 | 11.7775 | 12.2211 | 12.2592 | 12.4836 | 12.4977 | 11.9251 | 11.4312 | 11.3957 | 11.7695 | 12.7032 | 12.6194 | 12.3531 | 12.0982 | 11.5663 | 11.1136 | 10.6061
33 | 31 | 2020 | Winter | S, [%] | 0 | 1 | 51.62% | 50.46% | 49.87% | 49.82% | 49.9% | 50.92% | 54.59% | 56.21% | 58.89% | 61.11% | 61.3% | 62.42% | 62.49% | 59.63% | 57.16% | 56.98% | 58.85% | 63.52% | 63.1% | 61.77% | 60.49% | 57.83% | 55.57% | 53.03%
35 | 36 | 2020 | Winter | P, [MW] | 0 | 1 | -0.0328 | -0.17155 | -0.2119 | -0.22932 | -0.23141 | -0.092716 | 0.21636 | 0.38757 | 0.53464 | 0.58251 | 0.62724 | 0.56091 | 0.67691 | 0.54721 | 0.52719 | 0.50064 | 0.67936 | 1.162 | 1.0826 | 0.87368 | 0.77979 | 0.59445 | 0.37812 | 0.22914
35 | 36 | 2020 | Winter | P, [%] | 0 | 1 | 0.82% | 4.289% | 5.297% | 5.733% | 5.785% | 2.318% | 5.409% | 9.689% | 13.37% | 14.56% | 15.68% | 14.02% | 16.92% | 13.68% | 13.18% | 12.52% | 16.98% | 29.05% | 27.07% | 21.84% | 19.49% | 14.86% | 9.453% | 5.729%
36 | 35 | 2020 | Winter | P, [MW] | 0 | 1 | 0.044115 | 0.1829 | 0.22324 | 0.24067 | 0.24277 | 0.10409 | -0.20495 | -0.37608 | -0.52304 | -0.5708 | -0.61556 | -0.54934 | -0.66525 | -0.53573 | -0.5157 | -0.48919 | -0.66763 | -1.1493 | -1.0702 | -0.8617 | -0.768 | -0.58288 | -0.3667 | -0.21778
36 | 35 | 2020 | Winter | P, [%] | 0 | 1 | 1.103% | 4.572% | 5.581% | 6.017% | 6.069% | 2.602% | 5.124% | 9.402% | 13.08% | 14.27% | 15.39% | 13.73% | 16.63% | 13.39% | 12.89% | 12.23% | 16.69% | 28.73% | 26.75% | 21.54% | 19.2% | 14.57% | 9.167% | 5.445%
35 | 36 | 2020 | Winter | Q, [MVAr] | 0 | 1 | 2.5273 | 2.5247 | 2.5208 | 2.5201 | 2.5214 | 2.5322 | 2.5298 | 2.5186 | 2.5056 | 2.5079 | 2.4934 | 2.4971 | 2.4776 | 2.4892 | 2.4939 | 2.495 | 2.4843 | 2.4097 | 2.4219 | 2.452 | 2.4607 | 2.4874 | 2.5123 | 2.5231
35 | 36 | 2020 | Winter | Q, [%] | 0 | 1 | 63.18% | 63.12% | 63.02% | 63% | 63.03% | 63.3% | 63.25% | 62.97% | 62.64% | 62.7% | 62.34% | 62.43% | 61.94% | 62.23% | 62.35% | 62.38% | 62.11% | 60.24% | 60.55% | 61.3% | 61.52% | 62.19% | 62.81% | 63.08%
36 | 35 | 2020 | Winter | Q, [MVAr] | 0 | 1 | -2.4321 | -2.4292 | -2.4254 | -2.4246 | -2.4258 | -2.4365 | -2.4339 | -2.422 | -2.408 | -2.4093 | -2.3951 | -2.3997 | -2.3795 | -2.3926 | -2.3972 | -2.3986 | -2.3856 | -2.3033 | -2.3173 | -2.3512 | -2.3616 | -2.3901 | -2.4162 | -2.4275
36 | 35 | 2020 | Winter | Q, [%] | 0 | 1 | 60.8% | 60.73% | 60.63% | 60.62% | 60.64% | 60.91% | 60.85% | 60.55% | 60.2% | 60.23% | 59.88% | 59.99% | 59.49% | 59.81% | 59.93% | 59.97% | 59.64% | 57.58% | 57.93% | 58.78% | 59.04% | 59.75% | 60.41% | 60.69%
35 | 36 | 2020 | Winter | S, [MVA] | 0 | 1 | 2.5275 | 2.5305 | 2.5297 | 2.5306 | 2.532 | 2.5339 | 2.5391 | 2.5483 | 2.562 | 2.5746 | 2.5711 | 2.5593 | 2.5684 | 2.5486 | 2.549 | 2.5448 | 2.5755 | 2.6752 | 2.6529 | 2.603 | 2.5813 | 2.5575 | 2.5406 | 2.5334
35 | 36 | 2020 | Winter | S, [%] | 0 | 1 | 63.19% | 63.26% | 63.24% | 63.26% | 63.3% | 63.35% | 63.48% | 63.71% | 64.05% | 64.37% | 64.28% | 63.98% | 64.21% | 63.72% | 63.73% | 63.62% | 64.39% | 66.88% | 66.32% | 65.08% | 64.53% | 63.94% | 63.52% | 63.34%
36 | 35 | 2020 | Winter | S, [MVA] | 0 | 1 | 2.4325 | 2.4361 | 2.4356 | 2.4365 | 2.4379 | 2.4387 | 2.4425 | 2.451 | 2.4641 | 2.476 | 2.4729 | 2.4617 | 2.4707 | 2.4518 | 2.4521 | 2.448 | 2.4773 | 2.5741 | 2.5524 | 2.5042 | 2.4833 | 2.4601 | 2.4439 | 2.4372
36 | 35 | 2020 | Winter | S, [%] | 0 | 1 | 60.81% | 60.9% | 60.89% | 60.91% | 60.95% | 60.97% | 61.06% | 61.28% | 61.6% | 61.9% | 61.82% | 61.54% | 61.77% | 61.29% | 61.3% | 61.2% | 61.93% | 64.35% | 63.81% | 62.6% | 62.08% | 61.5% | 61.1% | 60.93%
37 | 38 | 2020 | Winter | P, [MW] | 0 | 1 | 3.0955 | 2.8873 | 2.7345 | 2.759 | 2.7907 | 3.0153 | 3.9775 | 4.2151 | 4.607 | 4.9203 | 4.7903 | 5.0641 | 4.9436 | 4.4419 | 3.8154 | 3.7945 | 4.0454 | 4.6297 | 4.5691 | 4.4612 | 4.3068 | 3.904 | 3.6179 | 3.1987
37 | 38 | 2020 | Winter | P, [%] | 0 | 1 | 19.35% | 18.05% | 17.09% | 17.24% | 17.44% | 18.85% | 24.86% | 26.34% | 28.79% | 30.75% | 29.94% | 31.65% | 30.9% | 27.76% | 23.85% | 23.72% | 25.28% | 28.94% | 28.56% | 27.88% | 26.92% | 24.4% | 22.61% | 19.99%
38 | 37 | 2020 | Winter | P, [MW] | 0 | 1 | -3.0884 | -2.8804 | -2.7276 | -2.7522 | -2.7839 | -3.0084 | -3.97 | -4.207 | -4.5978 | -4.9101 | -4.7805 | -5.0533 | -4.9332 | -4.433 | -3.8076 | -3.7866 | -4.0372 | -4.6205 | -4.56 | -4.4522 | -4.2981 | -3.896 | -3.6103 | -3.1915
38 | 37 | 2020 | Winter | P, [%] | 0 | 1 | 19.3% | 18% | 17.05% | 17.2% | 17.4% | 18.8% | 24.81% | 26.29% | 28.74% | 30.69% | 29.88% | 31.58% | 30.83% | 27.71% | 23.8% | 23.67% | 25.23% | 28.88% | 28.5% | 27.83% | 26.86% | 24.35% | 22.56% | 19.95%
37 | 38 | 2020 | Winter | Q, [MVAr] | 0 | 1 | -2.8821 | -3.0248 | -3.1353 | -3.1144 | -3.0918 | -2.9292 | -1.8457 | -1.68 | -1.4009 | -1.2258 | -1.3811 | -1.3312 | -1.4038 | -1.6871 | -2.3152 | -2.3536 | -2.0927 | -1.412 | -1.4951 | -1.7158 | -1.8798 | -2.2547 | -2.4963 | -2.8254
37 | 38 | 2020 | Winter | Q, [%] | 0 | 1 | 18.01% | 18.9% | 19.6% | 19.47% | 19.32% | 18.31% | 11.54% | 10.5% | 8.755% | 7.661% | 8.632% | 8.32% | 8.774% | 10.54% | 14.47% | 14.71% | 13.08% | 8.825% | 9.344% | 10.72% | 11.75% | 14.09% | 15.6% | 17.66%
38 | 37 | 2020 | Winter | Q, [MVAr] | 0 | 1 | 2.9604 | 3.1013 | 3.2111 | 3.1902 | 3.1677 | 3.0066 | 1.9298 | 1.7701 | 1.5023 | 1.3382 | 1.4898 | 1.4511 | 1.5193 | 1.7859 | 2.4024 | 2.4408 | 2.1834 | 1.5145 | 1.5961 | 1.8157 | 1.9764 | 2.3436 | 2.5808 | 2.9051
38 | 37 | 2020 | Winter | Q, [%] | 0 | 1 | 18.5% | 19.38% | 20.07% | 19.94% | 19.8% | 18.79% | 12.06% | 11.06% | 9.389% | 8.364% | 9.311% | 9.07% | 9.495% | 11.16% | 15.01% | 15.25% | 13.65% | 9.466% | 9.976% | 11.35% | 12.35% | 14.65% | 16.13% | 18.16%
37 | 38 | 2020 | Winter | S, [MVA] | 0 | 1 | 4.2295 | 4.1816 | 4.1602 | 4.1608 | 4.165 | 4.2039 | 4.3849 | 4.5376 | 4.8152 | 5.0706 | 4.9854 | 5.2362 | 5.139 | 4.7515 | 4.463 | 4.4651 | 4.5546 | 4.8402 | 4.8075 | 4.7798 | 4.6992 | 4.5084 | 4.3955 | 4.2679
37 | 38 | 2020 | Winter | S, [%] | 0 | 1 | 26.43% | 26.13% | 26% | 26% | 26.03% | 26.27% | 27.41% | 28.36% | 30.1% | 31.69% | 31.16% | 32.73% | 32.12% | 29.7% | 27.89% | 27.91% | 28.47% | 30.25% | 30.05% | 29.87% | 29.37% | 28.18% | 27.47% | 26.67%
38 | 37 | 2020 | Winter | S, [MVA] | 0 | 1 | 4.2781 | 4.2326 | 4.2132 | 4.2134 | 4.2172 | 4.2532 | 4.4142 | 4.5642 | 4.8371 | 5.0892 | 5.0073 | 5.2576 | 5.1618 | 4.7792 | 4.5021 | 4.5051 | 4.5898 | 4.8623 | 4.8313 | 4.8082 | 4.7307 | 4.5466 | 4.4378 | 4.3157
38 | 37 | 2020 | Winter | S, [%] | 0 | 1 | 26.74% | 26.45% | 26.33% | 26.33% | 26.36% | 26.58% | 27.59% | 28.53% | 30.23% | 31.81% | 31.3% | 32.86% | 32.26% | 29.87% | 28.14% | 28.16% | 28.69% | 30.39% | 30.2% | 30.05% | 29.57% | 28.42% | 27.74% | 26.97%
39 | 40 | 2020 | Winter | P, [MW] | 0 | 1 | 2.9101 | 2.7364 | 2.6473 | 2.6101 | 2.6213 | 2.762 | 3.0088 | 3.1811 | 3.5447 | 3.8956 | 4.0097 | 4.1234 | 4.1429 | 3.8805 | 3.7151 | 3.6951 | 3.9055 | 4.3109 | 4.318 | 4.2065 | 4.0462 | 3.7763 | 3.5099 | 3.1514
39 | 40 | 2020 | Winter | P, [%] | 0 | 1 | 18.19% | 17.1% | 16.55% | 16.31% | 16.38% | 17.26% | 18.8% | 19.88% | 22.15% | 24.35% | 25.06% | 25.77% | 25.89% | 24.25% | 23.22% | 23.09% | 24.41% | 26.94% | 26.99% | 26.29% | 25.29% | 23.6% | 21.94% | 19.7%
40 | 39 | 2020 | Winter | P, [MW] | 0 | 1 | -2.8877 | -2.714 | -2.6249 | -2.5878 | -2.5989 | -2.7397 | -2.9877 | -3.1602 | -3.5237 | -3.8741 | -3.9879 | -4.1015 | -4.1209 | -3.8584 | -3.6923 | -3.6722 | -3.8826 | -4.2881 | -4.2952 | -4.1837 | -4.0236 | -3.7535 | -3.4871 | -3.1287
40 | 39 | 2020 | Winter | P, [%] | 0 | 1 | 18.05% | 16.96% | 16.41% | 16.17% | 16.24% | 17.12% | 18.67% | 19.75% | 22.02% | 24.21% | 24.92% | 25.63% | 25.76% | 24.12% | 23.08% | 22.95% | 24.27% | 26.8% | 26.84% | 26.15% | 25.15% | 23.46% | 21.79% | 19.55%
39 | 40 | 2020 | Winter | Q, [MVAr] | 0 | 1 | 6.9249 | 6.987 | 7.0254 | 7.0228 | 7.0182 | 6.9606 | 6.6226 | 6.5169 | 6.3572 | 6.2367 | 6.2365 | 6.1632 | 6.1804 | 6.3549 | 6.6191 | 6.6275 | 6.5003 | 6.2138 | 6.2343 | 6.2916 | 6.3675 | 6.555 | 6.6996 | 6.8817
39 | 40 | 2020 | Winter | Q, [%] | 0 | 1 | 43.28% | 43.67% | 43.91% | 43.89% | 43.86% | 43.5% | 41.39% | 40.73% | 39.73% | 38.98% | 38.98% | 38.52% | 38.63% | 39.72% | 41.37% | 41.42% | 40.63% | 38.84% | 38.96% | 39.32% | 39.8% | 40.97% | 41.87% | 43.01%
40 | 39 | 2020 | Winter | Q, [MVAr] | 0 | 1 | -6.6756 | -6.7382 | -6.7762 | -6.7746 | -6.7701 | -6.7128 | -6.3889 | -6.2847 | -6.1233 | -5.9981 | -5.9938 | -5.9205 | -5.936 | -6.1101 | -6.3647 | -6.3732 | -6.2464 | -5.9614 | -5.9805 | -6.0387 | -6.1162 | -6.3023 | -6.447 | -6.6286
40 | 39 | 2020 | Winter | Q, [%] | 0 | 1 | 41.72% | 42.11% | 42.35% | 42.34% | 42.31% | 41.95% | 39.93% | 39.28% | 38.27% | 37.49% | 37.46% | 37% | 37.1% | 38.19% | 39.78% | 39.83% | 39.04% | 37.26% | 37.38% | 37.74% | 38.23% | 39.39% | 40.29% | 41.43%
39 | 40 | 2020 | Winter | S, [MVA] | 0 | 1 | 7.5116 | 7.5038 | 7.5076 | 7.4921 | 7.4917 | 7.4886 | 7.274 | 7.2519 | 7.2787 | 7.3534 | 7.4143 | 7.4153 | 7.4405 | 7.446 | 7.5905 | 7.588 | 7.5833 | 7.5627 | 7.5837 | 7.5682 | 7.5443 | 7.565 | 7.5633 | 7.5689
39 | 40 | 2020 | Winter | S, [%] | 0 | 1 | 46.95% | 46.9% | 46.92% | 46.83% | 46.82% | 46.8% | 45.46% | 45.32% | 45.49% | 45.96% | 46.34% | 46.35% | 46.5% | 46.54% | 47.44% | 47.42% | 47.4% | 47.27% | 47.4% | 47.3% | 47.15% | 47.28% | 47.27% | 47.31%
40 | 39 | 2020 | Winter | S, [MVA] | 0 | 1 | 7.2734 | 7.2642 | 7.2669 | 7.252 | 7.2518 | 7.2503 | 7.0529 | 7.0345 | 7.0647 | 7.1404 | 7.1992 | 7.2024 | 7.2262 | 7.2264 | 7.3582 | 7.3555 | 7.3548 | 7.3434 | 7.3631 | 7.3464 | 7.321 | 7.3354 | 7.3297 | 7.3299
40 | 39 | 2020 | Winter | S, [%] | 0 | 1 | 45.46% | 45.4% | 45.42% | 45.33% | 45.32% | 45.31% | 44.08% | 43.97% | 44.15% | 44.63% | 45% | 45.01% | 45.16% | 45.17% | 45.99% | 45.97% | 45.97% | 45.9% | 46.02% | 45.92% | 45.76% | 45.85% | 45.81% | 45.81%
32 | 34 | 2020 | Winter | P, [MW] | 0 | 2 | 4.9455 | 4.6284 | 4.4269 | 4.4549 | 4.4478 | 4.4628 | 4.5416 | 4.3013 | 3.1442 | 3.8191 | 4.6894 | 4.5519 | 4.4216 | 4.4655 | 4.389 | 4.3855 | 4.4027 | 5.0905 | 5.2244 | 4.9581 | 4.7189 | 4.7026 | 4.7205 | 4.809
32 | 34 | 2020 | Winter | P, [%] | 0 | 2 | 18.32% | 17.14% | 16.4% | 16.5% | 16.47% | 16.53% | 16.82% | 15.93% | 11.65% | 14.14% | 17.37% | 16.86% | 16.38% | 16.54% | 16.26% | 16.24% | 16.31% | 18.85% | 19.35% | 18.36% | 17.48% | 17.42% | 17.48% | 17.81%
34 | 32 | 2020 | Winter | P, [MW] | 0 | 2 | -4.9427 | -4.6259 | -4.4246 | -4.4526 | -4.4455 | -4.4605 | -4.5392 | -4.2991 | -3.143 | -3.8174 | -4.6869 | -4.5495 | -4.4193 | -4.4632 | -4.3867 | -4.3832 | -4.4005 | -5.0875 | -5.2213 | -4.9552 | -4.7163 | -4.7 | -4.7178 | -4.8063
34 | 32 | 2020 | Winter | P, [%] | 0 | 2 | 18.31% | 17.13% | 16.39% | 16.49% | 16.46% | 16.52% | 16.81% | 15.92% | 11.64% | 14.14% | 17.36% | 16.85% | 16.37% | 16.53% | 16.25% | 16.23% | 16.3% | 18.84% | 19.34% | 18.35% | 17.47% | 17.41% | 17.47% | 17.8%
32 | 34 | 2020 | Winter | Q, [MVAr] | 0 | 2 | 0.19772 | 0.36675 | 0.47385 | 0.49505 | 0.42237 | 0.26506 | 0.20375 | 0.24753 | -0.12726 | -0.31834 | -0.14563 | 0.23239 | 0.38234 | 0.36912 | 0.44457 | 0.16528 | -0.10745 | 0.010832 | -0.0024278 | 0.087683 | 0.19211 | 0.40596 | 0.5176 | 0.26351
32 | 34 | 2020 | Winter | Q, [%] | 0 | 2 | 0.7323% | 1.358% | 1.755% | 1.834% | 1.564% | 0.9817% | 0.7546% | 0.9168% | 0.4713% | 1.179% | 0.5394% | 0.8607% | 1.416% | 1.367% | 1.647% | 0.6121% | 0.398% | 0.04012% | 0.008992% | 0.3248% | 0.7115% | 1.504% | 1.917% | 0.976%
34 | 32 | 2020 | Winter | Q, [MVAr] | 0 | 2 | -0.27737 | -0.44658 | -0.55379 | -0.57495 | -0.50231 | -0.34505 | -0.2837 | -0.32763 | 0.046345 | 0.23775 | 0.06568 | -0.31232 | -0.46231 | -0.44906 | -0.52454 | -0.24535 | 0.027304 | -0.090426 | -0.077062 | -0.16736 | -0.27193 | -0.48572 | -0.5973 | -0.34325
34 | 32 | 2020 | Winter | Q, [%] | 0 | 2 | 1.027% | 1.654% | 2.051% | 2.129% | 1.86% | 1.278% | 1.051% | 1.213% | 0.1716% | 0.8806% | 0.2433% | 1.157% | 1.712% | 1.663% | 1.943% | 0.9087% | 0.1011% | 0.3349% | 0.2854% | 0.6198% | 1.007% | 1.799% | 2.212% | 1.271%
32 | 34 | 2020 | Winter | S, [MVA] | 0 | 2 | 4.9495 | 4.6429 | 4.4522 | 4.4824 | 4.4678 | 4.4707 | 4.5461 | 4.3084 | 3.1468 | 3.8324 | 4.6917 | 4.5579 | 4.4381 | 4.4807 | 4.4115 | 4.3886 | 4.404 | 5.0905 | 5.2244 | 4.9589 | 4.7228 | 4.72 | 4.7488 | 4.8162
32 | 34 | 2020 | Winter | S, [%] | 0 | 2 | 18.33% | 17.2% | 16.49% | 16.6% | 16.55% | 16.56% | 16.84% | 15.96% | 11.65% | 14.19% | 17.38% | 16.88% | 16.44% | 16.6% | 16.34% | 16.25% | 16.31% | 18.85% | 19.35% | 18.37% | 17.49% | 17.48% | 17.59% | 17.84%
34 | 32 | 2020 | Winter | S, [MVA] | 0 | 2 | 4.9504 | 4.6474 | 4.4591 | 4.4896 | 4.4738 | 4.4738 | 4.548 | 4.3116 | 3.1434 | 3.8248 | 4.6873 | 4.5602 | 4.4434 | 4.4857 | 4.418 | 4.3901 | 4.4005 | 5.0883 | 5.2218 | 4.9581 | 4.7241 | 4.725 | 4.7555 | 4.8185
34 | 32 | 2020 | Winter | S, [%] | 0 | 2 | 18.33% | 17.21% | 16.52% | 16.63% | 16.57% | 16.57% | 16.84% | 15.97% | 11.64% | 14.17% | 17.36% | 16.89% | 16.46% | 16.61% | 16.36% | 16.26% | 16.3% | 18.85% | 19.34% | 18.36% | 17.5% | 17.5% | 17.61% | 17.85%
33 | 35 | 2020 | Winter | P, [MW] | 0 | 2 | 0.41708 | 0.25624 | 0.2377 | 0.20437 | 0.046967 | 0.14068 | 0.31837 | 0.45647 | 0.71815 | 0.90917 | 1.0369 | 1.0857 | 0.93499 | 0.68137 | 0.571 | 0.52068 | 0.6791 | 1.0253 | 1.0556 | 0.94578 | 0.86365 | 0.73811 | 0.51368 | 0.34173
33 | 35 | 2020 | Winter | P, [%] | 0 | 2 | 1.545% | 0.9491% | 0.8804% | 0.7569% | 0.174% | 0.521% | 1.179% | 1.691% | 2.66% | 3.367% | 3.84% | 4.021% | 3.463% | 2.524% | 2.115% | 1.928% | 2.515% | 3.797% | 3.91% | 3.503% | 3.199% | 2.734% | 1.903% | 1.266%
35 | 33 | 2020 | Winter | P, [MW] | 0 | 2 | -0.41351 | -0.25267 | -0.23413 | -0.2008 | -0.043414 | -0.13718 | -0.31489 | -0.45299 | -0.71468 | -0.90566 | -1.0334 | -1.0822 | -0.9314 | -0.67773 | -0.56736 | -0.51706 | -0.67559 | -1.022 | -1.0523 | -0.94236 | -0.86017 | -0.73461 | -0.51014 | -0.33821
35 | 33 | 2020 | Winter | P, [%] | 0 | 2 | 1.532% | 0.9358% | 0.8672% | 0.7437% | 0.1608% | 0.5081% | 1.166% | 1.678% | 2.647% | 3.354% | 3.827% | 4.008% | 3.45% | 2.51% | 2.101% | 1.915% | 2.502% | 3.785% | 3.897% | 3.49% | 3.186% | 2.721% | 1.889% | 1.253%
33 | 35 | 2020 | Winter | Q, [MVAr] | 0 | 2 | 5.5902 | 5.6043 | 5.5949 | 5.6051 | 5.5909 | 5.5476 | 5.528 | 5.5145 | 5.4848 | 5.4895 | 5.4659 | 5.477 | 5.5469 | 5.6209 | 5.6361 | 5.6254 | 5.5206 | 5.2871 | 5.3146 | 5.408 | 5.4699 | 5.5111 | 5.5617 | 5.5621
33 | 35 | 2020 | Winter | Q, [%] | 0 | 2 | 20.7% | 20.76% | 20.72% | 20.76% | 20.71% | 20.55% | 20.47% | 20.42% | 20.31% | 20.33% | 20.24% | 20.29% | 20.54% | 20.82% | 20.87% | 20.83% | 20.45% | 19.58% | 19.68% | 20.03% | 20.26% | 20.41% | 20.6% | 20.6%
35 | 33 | 2020 | Winter | Q, [MVAr] | 0 | 2 | -5.6724 | -5.6865 | -5.6771 | -5.6873 | -5.6731 | -5.6298 | -5.6103 | -5.5968 | -5.5672 | -5.5718 | -5.5483 | -5.5594 | -5.6292 | -5.7031 | -5.7183 | -5.7076 | -5.603 | -5.3697 | -5.3971 | -5.4905 | -5.5524 | -5.5935 | -5.644 | -5.6443
35 | 33 | 2020 | Winter | Q, [%] | 0 | 2 | 21.01% | 21.06% | 21.03% | 21.06% | 21.01% | 20.85% | 20.78% | 20.73% | 20.62% | 20.64% | 20.55% | 20.59% | 20.85% | 21.12% | 21.18% | 21.14% | 20.75% | 19.89% | 19.99% | 20.34% | 20.56% | 20.72% | 20.9% | 20.9%
33 | 35 | 2020 | Winter | S, [MVA] | 0 | 2 | 5.6057 | 5.6102 | 5.5999 | 5.6088 | 5.5911 | 5.5494 | 5.5372 | 5.5333 | 5.5316 | 5.5642 | 5.5634 | 5.5836 | 5.6251 | 5.662 | 5.6649 | 5.6495 | 5.5622 | 5.3856 | 5.4184 | 5.4901 | 5.5377 | 5.5603 | 5.5853 | 5.5725
33 | 35 | 2020 | Winter | S, [%] | 0 | 2 | 20.76% | 20.78% | 20.74% | 20.77% | 20.71% | 20.55% | 20.51% | 20.49% | 20.49% | 20.61% | 20.61% | 20.68% | 20.83% | 20.97% | 20.98% | 20.92% | 20.6% | 19.95% | 20.07% | 20.33% | 20.51% | 20.59% | 20.69% | 20.64%
35 | 33 | 2020 | Winter | S, [MVA] | 0 | 2 | 5.6874 | 5.6921 | 5.6819 | 5.6908 | 5.6732 | 5.6315 | 5.6191 | 5.6151 | 5.6129 | 5.645 | 5.6437 | 5.6637 | 5.7057 | 5.7432 | 5.7463 | 5.731 | 5.6435 | 5.4661 | 5.4988 | 5.5708 | 5.6186 | 5.6415 | 5.667 | 5.6544
35 | 33 | 2020 | Winter | S, [%] | 0 | 2 | 21.06% | 21.08% | 21.04% | 21.08% | 21.01% | 20.86% | 20.81% | 20.8% | 20.79% | 20.91% | 20.9% | 20.98% | 21.13% | 21.27% | 21.28% | 21.23% | 20.9% | 20.24% | 20.37% | 20.63% | 20.81% | 20.89% | 20.99% | 20.94%
33 | 37 | 2020 | Winter | P, [MW] | 0 | 2 | 6.1221 | 5.7447 | 5.5095 | 5.4299 | 5.387 | 5.5824 | 6.0706 | 6.5298 | 7.309 | 8.3271 | 8.9855 | 9.196 | 8.6837 | 7.9446 | 7.5159 | 7.2578 | 7.3276 | 8.1101 | 8.3468 | 8.3249 | 8.1157 | 7.6731 | 7.0976 | 6.3748
33 | 37 | 2020 | Winter | P, [%] | 0 | 2 | 29.15% | 27.36% | 26.24% | 25.86% | 25.65% | 26.58% | 28.91% | 31.09% | 34.8% | 39.65% | 42.79% | 43.79% | 41.35% | 37.83% | 35.79% | 34.56% | 34.89% | 38.62% | 39.75% | 39.64% | 38.65% | 36.54% | 33.8% | 30.36%
37 | 33 | 2020 | Winter | P, [MW] | 0 | 2 | -6.0979 | -5.7216 | -5.487 | -5.4076 | -5.365 | -5.5598 | -6.0463 | -6.504 | -7.2806 | -8.2945 | -8.9505 | -9.1602 | -8.6494 | -7.9135 | -7.4867 | -7.2299 | -7.2995 | -8.0775 | -8.3132 | -8.2919 | -8.0834 | -7.6431 | -7.07 | -6.3497
37 | 33 | 2020 | Winter | P, [%] | 0 | 2 | 29.04% | 27.25% | 26.13% | 25.75% | 25.55% | 26.48% | 28.79% | 30.97% | 34.67% | 39.5% | 42.62% | 43.62% | 41.19% | 37.68% | 35.65% | 34.43% | 34.76% | 38.46% | 39.59% | 39.49% | 38.49% | 36.4% | 33.67% | 30.24%
33 | 37 | 2020 | Winter | Q, [MVAr] | 0 | 2 | 8.9818 | 8.9202 | 8.8958 | 8.8758 | 8.8538 | 8.8802 | 9.0369 | 9.1305 | 9.2279 | 9.4753 | 9.4994 | 9.5088 | 9.6019 | 9.4328 | 9.2649 | 9.1265 | 9.136 | 9.6498 | 9.7211 | 9.6017 | 9.5725 | 9.3656 | 9.1874 | 9.0326
33 | 37 | 2020 | Winter | Q, [%] | 0 | 2 | 42.77% | 42.48% | 42.36% | 42.27% | 42.16% | 42.29% | 43.03% | 43.48% | 43.94% | 45.12% | 45.24% | 45.28% | 45.72% | 44.92% | 44.12% | 43.46% | 43.5% | 45.95% | 46.29% | 45.72% | 45.58% | 44.6% | 43.75% | 43.01%
37 | 33 | 2020 | Winter | Q, [MVAr] | 0 | 2 | -8.9523 | -8.8923 | -8.8688 | -8.8491 | -8.8274 | -8.853 | -9.0073 | -9.0989 | -9.1927 | -9.4343 | -9.4551 | -9.4633 | -9.5585 | -9.3937 | -9.2287 | -9.092 | -9.1012 | -9.6089 | -9.6787 | -9.56 | -9.5319 | -9.3281 | -9.1533 | -9.002
37 | 33 | 2020 | Winter | Q, [%] | 0 | 2 | 42.63% | 42.34% | 42.23% | 42.14% | 42.04% | 42.16% | 42.89% | 43.33% | 43.77% | 44.93% | 45.02% | 45.06% | 45.52% | 44.73% | 43.95% | 43.3% | 43.34% | 45.76% | 46.09% | 45.52% | 45.39% | 44.42% | 43.59% | 42.87%
33 | 37 | 2020 | Winter | S, [MVA] | 0 | 2 | 10.8698 | 10.61 | 10.4637 | 10.4049 | 10.3639 | 10.4891 | 10.8866 | 11.2252 | 11.7718 | 12.6143 | 13.0759 | 13.2282 | 12.9462 | 12.3326 | 11.9301 | 11.6606 | 11.7115 | 12.6052 | 12.8128 | 12.7081 | 12.5498 | 12.1074 | 11.6097 | 11.0556
33 | 37 | 2020 | Winter | S, [%] | 0 | 2 | 51.76% | 50.52% | 49.83% | 49.55% | 49.35% | 49.95% | 51.84% | 53.45% | 56.06% | 60.07% | 62.27% | 62.99% | 61.65% | 58.73% | 56.81% | 55.53% | 55.77% | 60.02% | 61.01% | 60.51% | 59.76% | 57.65% | 55.28% | 52.65%
37 | 33 | 2020 | Winter | S, [MVA] | 0 | 2 | 10.8318 | 10.574 | 10.4289 | 10.3706 | 10.3298 | 10.4541 | 10.8485 | 11.1844 | 11.7266 | 12.562 | 13.0196 | 13.1706 | 12.891 | 12.2827 | 11.8835 | 11.6162 | 11.6668 | 12.553 | 12.7588 | 12.655 | 12.498 | 12.0594 | 11.5658 | 11.0161
37 | 33 | 2020 | Winter | S, [%] | 0 | 2 | 51.58% | 50.35% | 49.66% | 49.38% | 49.19% | 49.78% | 51.66% | 53.26% | 55.84% | 59.82% | 62% | 62.72% | 61.39% | 58.49% | 56.59% | 55.32% | 55.56% | 59.78% | 60.76% | 60.26% | 59.51% | 57.43% | 55.08% | 52.46%
37 | 39 | 2020 | Winter | P, [MW] | 0 | 2 | 3.4527 | 3.2699 | 3.163 | 3.1297 | 3.1102 | 3.218 | 3.3873 | 3.5997 | 4.001 | 4.4499 | 4.7906 | 4.8594 | 4.5351 | 4.2128 | 4.0548 | 3.9908 | 4.0564 | 4.3047 | 4.3926 | 4.3985 | 4.279 | 4.1278 | 3.8815 | 3.5574
37 | 39 | 2020 | Winter | P, [%] | 0 | 2 | 16.44% | 15.57% | 15.06% | 14.9% | 14.81% | 15.32% | 16.13% | 17.14% | 19.05% | 21.19% | 22.81% | 23.14% | 21.6% | 20.06% | 19.31% | 19% | 19.32% | 20.5% | 20.92% | 20.95% | 20.38% | 19.66% | 18.48% | 16.94%
39 | 37 | 2020 | Winter | P, [MW] | 0 | 2 | -3.4069 | -3.2234 | -3.1162 | -3.0827 | -3.0633 | -3.1713 | -3.3414 | -3.5546 | -3.9575 | -4.4089 | -4.7511 | -4.8203 | -4.4951 | -4.171 | -4.0119 | -3.9473 | -4.0128 | -4.2634 | -4.3519 | -4.3576 | -4.2376 | -4.0852 | -3.8377 | -3.5121
39 | 37 | 2020 | Winter | P, [%] | 0 | 2 | 16.22% | 15.35% | 14.84% | 14.68% | 14.59% | 15.1% | 15.91% | 16.93% | 18.85% | 20.99% | 22.62% | 22.95% | 21.41% | 19.86% | 19.1% | 18.8% | 19.11% | 20.3% | 20.72% | 20.75% | 20.18% | 19.45% | 18.27% | 16.72%
37 | 39 | 2020 | Winter | Q, [MVAr] | 0 | 2 | 14.4942 | 14.6302 | 14.7145 | 14.7384 | 14.7347 | 14.688 | 14.5081 | 14.328 | 13.9569 | 13.372 | 12.9811 | 12.8606 | 13.1608 | 13.5802 | 13.8273 | 13.9619 | 13.9581 | 13.4846 | 13.3328 | 13.3735 | 13.4975 | 13.7556 | 14.0417 | 14.3769
37 | 39 | 2020 | Winter | Q, [%] | 0 | 2 | 69.02% | 69.67% | 70.07% | 70.18% | 70.17% | 69.94% | 69.09% | 68.23% | 66.46% | 63.68% | 61.81% | 61.24% | 62.67% | 64.67% | 65.84% | 66.49% | 66.47% | 64.21% | 63.49% | 63.68% | 64.27% | 65.5% | 66.87% | 68.46%
39 | 37 | 2020 | Winter | Q, [MVAr] | 0 | 2 | -14.4348 | -14.57 | -14.6538 | -14.6775 | -14.6738 | -14.6273 | -14.4487 | -14.2697 | -13.9007 | -13.3192 | -12.9304 | -12.8106 | -13.1094 | -13.5264 | -13.772 | -13.9057 | -13.9017 | -13.4314 | -13.2805 | -13.3209 | -13.4442 | -13.7007 | -13.985 | -14.3182
39 | 37 | 2020 | Winter | Q, [%] | 0 | 2 | 68.74% | 69.38% | 69.78% | 69.89% | 69.88% | 69.65% | 68.8% | 67.95% | 66.19% | 63.42% | 61.57% | 61% | 62.43% | 64.41% | 65.58% | 66.22% | 66.2% | 63.96% | 63.24% | 63.43% | 64.02% | 65.24% | 66.6% | 68.18%
37 | 39 | 2020 | Winter | S, [MVA] | 0 | 2 | 14.8998 | 14.9912 | 15.0506 | 15.067 | 15.0594 | 15.0364 | 14.8983 | 14.7733 | 14.519 | 14.0929 | 13.8369 | 13.748 | 13.9202 | 14.2186 | 14.4096 | 14.5211 | 14.5356 | 14.1551 | 14.0377 | 14.0783 | 14.1595 | 14.3616 | 14.5683 | 14.8105
37 | 39 | 2020 | Winter | S, [%] | 0 | 2 | 70.95% | 71.39% | 71.67% | 71.75% | 71.71% | 71.6% | 70.94% | 70.35% | 69.14% | 67.11% | 65.89% | 65.47% | 66.29% | 67.71% | 68.62% | 69.15% | 69.22% | 67.41% | 66.85% | 67.04% | 67.43% | 68.39% | 69.37% | 70.53%
39 | 37 | 2020 | Winter | S, [MVA] | 0 | 2 | 14.8313 | 14.9223 | 14.9814 | 14.9977 | 14.9902 | 14.9672 | 14.83 | 14.7058 | 14.4531 | 14.03 | 13.7757 | 13.6875 | 13.8587 | 14.1549 | 14.3444 | 14.455 | 14.4693 | 14.0918 | 13.9754 | 14.0155 | 14.0962 | 14.2968 | 14.502 | 14.7426
39 | 37 | 2020 | Winter | S, [%] | 0 | 2 | 70.63% | 71.06% | 71.34% | 71.42% | 71.38% | 71.27% | 70.62% | 70.03% | 68.82% | 66.81% | 65.6% | 65.18% | 65.99% | 67.4% | 68.31% | 68.83% | 68.9% | 67.1% | 66.55% | 66.74% | 67.12% | 68.08% | 69.06% | 70.2%
31 | 32 | 2020 | Winter | P, [MW] | 0 | 2 | 5.6982 | 5.3579 | 5.1417 | 5.1701 | 5.166 | 5.1889 | 5.2744 | 5.0201 | 3.8156 | 4.5367 | 5.4457 | 5.284 | 5.1403 | 5.187 | 5.1032 | 5.1123 | 5.1426 | 5.859 | 5.9999 | 5.7166 | 5.461 | 5.4338 | 5.4473 | 5.5521
31 | 32 | 2020 | Winter | P, [%] | 0 | 2 | 28.49% | 26.79% | 25.71% | 25.85% | 25.83% | 25.94% | 26.37% | 25.1% | 19.08% | 22.68% | 27.23% | 26.42% | 25.7% | 25.93% | 25.52% | 25.56% | 25.71% | 29.3% | 30% | 28.58% | 27.31% | 27.17% | 27.24% | 27.76%
32 | 31 | 2020 | Winter | P, [MW] | 0 | 2 | -5.6649 | -5.3248 | -5.1086 | -5.137 | -5.1329 | -5.1561 | -5.2416 | -4.9874 | -3.7845 | -4.5053 | -5.4131 | -5.2511 | -5.1073 | -5.154 | -5.0702 | -5.0796 | -5.1103 | -5.8258 | -5.9665 | -5.6835 | -5.428 | -5.4005 | -5.4139 | -5.5189
32 | 31 | 2020 | Winter | P, [%] | 0 | 2 | 28.32% | 26.62% | 25.54% | 25.68% | 25.66% | 25.78% | 26.21% | 24.94% | 18.92% | 22.53% | 27.07% | 26.26% | 25.54% | 25.77% | 25.35% | 25.4% | 25.55% | 29.13% | 29.83% | 28.42% | 27.14% | 27% | 27.07% | 27.59%
31 | 32 | 2020 | Winter | Q, [MVAr] | 0 | 2 | 12.2902 | 12.4134 | 12.4892 | 12.49 | 12.4688 | 12.4157 | 12.3796 | 12.4428 | 12.521 | 12.3428 | 12.2328 | 12.3867 | 12.4616 | 12.4483 | 12.4878 | 12.3992 | 12.305 | 12.1966 | 12.1613 | 12.2517 | 12.3382 | 12.4098 | 12.4407 | 12.3416
31 | 32 | 2020 | Winter | Q, [%] | 0 | 2 | 61.45% | 62.07% | 62.45% | 62.45% | 62.34% | 62.08% | 61.9% | 62.21% | 62.61% | 61.71% | 61.16% | 61.93% | 62.31% | 62.24% | 62.44% | 62% | 61.53% | 60.98% | 60.81% | 61.26% | 61.69% | 62.05% | 62.2% | 61.71%
32 | 31 | 2020 | Winter | Q, [MVAr] | 0 | 2 | -11.3747 | -11.5015 | -11.5792 | -11.5785 | -11.5601 | -11.5124 | -11.4763 | -11.5447 | -11.6663 | -11.4802 | -11.3384 | -11.482 | -11.5551 | -11.5411 | -11.5799 | -11.5018 | -11.4178 | -11.2832 | -11.2439 | -11.3399 | -11.43 | -11.4942 | -11.5205 | -11.4279
32 | 31 | 2020 | Winter | Q, [%] | 0 | 2 | 56.87% | 57.51% | 57.9% | 57.89% | 57.8% | 57.56% | 57.38% | 57.72% | 58.33% | 57.4% | 56.69% | 57.41% | 57.78% | 57.71% | 57.9% | 57.51% | 57.09% | 56.42% | 56.22% | 56.7% | 57.15% | 57.47% | 57.6% | 57.14%
31 | 32 | 2020 | Winter | S, [MVA] | 0 | 2 | 13.5469 | 13.5204 | 13.5062 | 13.5178 | 13.4966 | 13.4564 | 13.4564 | 13.4173 | 13.0895 | 13.1502 | 13.3902 | 13.4666 | 13.4801 | 13.4858 | 13.4903 | 13.4117 | 13.3364 | 13.5309 | 13.5608 | 13.5198 | 13.4927 | 13.5473 | 13.581 | 13.5329
31 | 32 | 2020 | Winter | S, [%] | 0 | 2 | 67.73% | 67.6% | 67.53% | 67.59% | 67.48% | 67.28% | 67.28% | 67.09% | 65.45% | 65.75% | 66.95% | 67.33% | 67.4% | 67.43% | 67.45% | 67.06% | 66.68% | 67.65% | 67.8% | 67.6% | 67.46% | 67.74% | 67.91% | 67.66%
32 | 31 | 2020 | Winter | S, [MVA] | 0 | 2 | 12.7073 | 12.6743 | 12.656 | 12.6669 | 12.6484 | 12.6143 | 12.6166 | 12.576 | 12.2648 | 12.3325 | 12.5643 | 12.6258 | 12.6334 | 12.6396 | 12.6413 | 12.5736 | 12.5092 | 12.6985 | 12.7289 | 12.6844 | 12.6534 | 12.6997 | 12.7292 | 12.6908
32 | 31 | 2020 | Winter | S, [%] | 0 | 2 | 63.54% | 63.37% | 63.28% | 63.33% | 63.24% | 63.07% | 63.08% | 62.88% | 61.32% | 61.66% | 62.82% | 63.13% | 63.17% | 63.2% | 63.21% | 62.87% | 62.55% | 63.49% | 63.64% | 63.42% | 63.27% | 63.5% | 63.65% | 63.45%
31 | 33 | 2020 | Winter | P, [MW] | 0 | 2 | 6.1299 | 5.6159 | 5.3734 | 5.2656 | 5.0765 | 5.3544 | 5.985 | 6.5535 | 7.5476 | 8.6888 | 9.4421 | 9.6894 | 9.0422 | 8.0998 | 7.5949 | 7.3093 | 7.5329 | 8.5909 | 8.8398 | 8.7171 | 8.4365 | 7.9048 | 7.1473 | 6.2989
31 | 33 | 2020 | Winter | P, [%] | 0 | 2 | 30.65% | 28.08% | 26.87% | 26.33% | 25.38% | 26.77% | 29.93% | 32.77% | 37.74% | 43.44% | 47.21% | 48.45% | 45.21% | 40.5% | 37.97% | 36.55% | 37.66% | 42.95% | 44.2% | 43.59% | 42.18% | 39.52% | 35.74% | 31.49%
33 | 31 | 2020 | Winter | P, [MW] | 0 | 2 | -6.1093 | -5.5963 | -5.3542 | -5.2466 | -5.0577 | -5.3352 | -5.9648 | -6.5321 | -7.5239 | -8.6618 | -9.4127 | -9.6592 | -9.0141 | -8.0745 | -7.5709 | -7.286 | -7.5092 | -8.5644 | -8.8125 | -8.6901 | -8.4103 | -7.8801 | -7.1246 | -6.278
33 | 31 | 2020 | Winter | P, [%] | 0 | 2 | 30.55% | 27.98% | 26.77% | 26.23% | 25.29% | 26.68% | 29.82% | 32.66% | 37.62% | 43.31% | 47.06% | 48.3% | 45.07% | 40.37% | 37.85% | 36.43% | 37.55% | 42.82% | 44.06% | 43.45% | 42.05% | 39.4% | 35.62% | 31.39%
31 | 33 | 2020 | Winter | Q, [MVAr] | 0 | 2 | 8.7016 | 8.7504 | 8.7629 | 8.777 | 8.8182 | 8.7708 | 8.6962 | 8.6514 | 8.5849 | 8.5453 | 8.53 | 8.5343 | 8.5553 | 8.5987 | 8.6324 | 8.6435 | 8.6 | 8.5014 | 8.5047 | 8.5275 | 8.5494 | 8.5769 | 8.6272 | 8.6893
31 | 33 | 2020 | Winter | Q, [%] | 0 | 2 | 43.51% | 43.75% | 43.81% | 43.88% | 44.09% | 43.85% | 43.48% | 43.26% | 42.92% | 42.73% | 42.65% | 42.67% | 42.78% | 42.99% | 43.16% | 43.22% | 43% | 42.51% | 42.52% | 42.64% | 42.75% | 42.88% | 43.14% | 43.45%
33 | 31 | 2020 | Winter | Q, [MVAr] | 0 | 2 | -8.1364 | -8.2111 | -8.2358 | -8.2544 | -8.3017 | -8.244 | -8.1403 | -8.0638 | -7.933 | -7.8044 | -7.7223 | -7.7026 | -7.7823 | -7.9025 | -7.9729 | -8.0043 | -7.9479 | -7.7727 | -7.754 | -7.7857 | -7.8297 | -7.8982 | -8.0011 | -8.1147
33 | 31 | 2020 | Winter | Q, [%] | 0 | 2 | 40.68% | 41.06% | 41.18% | 41.27% | 41.51% | 41.22% | 40.7% | 40.32% | 39.67% | 39.02% | 38.61% | 38.51% | 38.91% | 39.51% | 39.86% | 40.02% | 39.74% | 38.86% | 38.77% | 38.93% | 39.15% | 39.49% | 40.01% | 40.57%
31 | 33 | 2020 | Winter | S, [MVA] | 0 | 2 | 10.6439 | 10.3975 | 10.2792 | 10.2353 | 10.175 | 10.276 | 10.5567 | 10.8533 | 11.4309 | 12.1867 | 12.7246 | 12.912 | 12.4481 | 11.8129 | 11.4978 | 11.3197 | 11.4326 | 12.0862 | 12.2667 | 12.1945 | 12.0111 | 11.664 | 11.2033 | 10.7322
31 | 33 | 2020 | Winter | S, [%] | 0 | 2 | 53.22% | 51.99% | 51.4% | 51.18% | 50.87% | 51.38% | 52.78% | 54.27% | 57.15% | 60.93% | 63.62% | 64.56% | 62.24% | 59.06% | 57.49% | 56.6% | 57.16% | 60.43% | 61.33% | 60.97% | 60.06% | 58.32% | 56.02% | 53.66%
33 | 31 | 2020 | Winter | S, [MVA] | 0 | 2 | 10.1747 | 9.9369 | 9.8232 | 9.7807 | 9.721 | 9.8198 | 10.0917 | 10.3775 | 10.9335 | 11.6591 | 12.1751 | 12.3544 | 11.9087 | 11.2981 | 10.9948 | 10.8238 | 10.9342 | 11.5656 | 11.7382 | 11.6677 | 11.4908 | 11.1569 | 10.7134 | 10.2597
33 | 31 | 2020 | Winter | S, [%] | 0 | 2 | 50.87% | 49.68% | 49.12% | 48.9% | 48.61% | 49.1% | 50.46% | 51.89% | 54.67% | 58.3% | 60.88% | 61.77% | 59.54% | 56.49% | 54.97% | 54.12% | 54.67% | 57.83% | 58.69% | 58.34% | 57.45% | 55.78% | 53.57% | 51.3%
35 | 36 | 2020 | Winter | P, [MW] | 0 | 2 | 0.025806 | -0.14536 | -0.16358 | -0.20038 | -0.36462 | -0.25818 | -0.067701 | 0.078974 | 0.35553 | 0.55214 | 0.68668 | 0.73504 | 0.57045 | 0.29765 | 0.18039 | 0.12956 | 0.30988 | 0.69914 | 0.72628 | 0.60104 | 0.50784 | 0.37245 | 0.13196 | -0.048327
35 | 36 | 2020 | Winter | P, [%] | 0 | 2 | 0.6451% | 3.634% | 4.089% | 5.01% | 9.116% | 6.455% | 1.693% | 1.974% | 8.888% | 13.8% | 17.17% | 18.38% | 14.26% | 7.441% | 4.51% | 3.239% | 7.747% | 17.48% | 18.16% | 15.03% | 12.7% | 9.311% | 3.299% | 1.208%
36 | 35 | 2020 | Winter | P, [MW] | 0 | 2 | -0.014521 | 0.15668 | 0.17491 | 0.21172 | 0.37609 | 0.26966 | 0.079143 | -0.067545 | -0.34404 | -0.54061 | -0.67505 | -0.72341 | -0.55902 | -0.28639 | -0.16916 | -0.11831 | -0.29846 | -0.68722 | -0.7144 | -0.58937 | -0.4963 | -0.361 | -0.12059 | 0.059716
36 | 35 | 2020 | Winter | P, [%] | 0 | 2 | 0.363% | 3.917% | 4.373% | 5.293% | 9.402% | 6.742% | 1.979% | 1.689% | 8.601% | 13.52% | 16.88% | 18.09% | 13.98% | 7.16% | 4.229% | 2.958% | 7.462% | 17.18% | 17.86% | 14.73% | 12.41% | 9.025% | 3.015% | 1.493%
35 | 36 | 2020 | Winter | Q, [MVAr] | 0 | 2 | 2.5239 | 2.5233 | 2.5237 | 2.5208 | 2.5167 | 2.532 | 2.5408 | 2.5395 | 2.5224 | 2.493 | 2.4711 | 2.457 | 2.4768 | 2.5046 | 2.5119 | 2.5183 | 2.5213 | 2.5003 | 2.4884 | 2.4981 | 2.5027 | 2.516 | 2.531 | 2.5353
35 | 36 | 2020 | Winter | Q, [%] | 0 | 2 | 63.1% | 63.08% | 63.09% | 63.02% | 62.92% | 63.3% | 63.52% | 63.49% | 63.06% | 62.32% | 61.78% | 61.43% | 61.92% | 62.62% | 62.8% | 62.96% | 63.03% | 62.51% | 62.21% | 62.45% | 62.57% | 62.9% | 63.28% | 63.38%
36 | 35 | 2020 | Winter | Q, [MVAr] | 0 | 2 | -2.4289 | -2.4281 | -2.4283 | -2.4254 | -2.4202 | -2.4354 | -2.4445 | -2.4433 | -2.4258 | -2.3959 | -2.3732 | -2.3591 | -2.3807 | -2.4099 | -2.4174 | -2.4236 | -2.4252 | -2.4001 | -2.3885 | -2.3999 | -2.4056 | -2.4197 | -2.4353 | -2.4395
36 | 35 | 2020 | Winter | Q, [%] | 0 | 2 | 60.72% | 60.7% | 60.71% | 60.63% | 60.51% | 60.88% | 61.11% | 61.08% | 60.65% | 59.9% | 59.33% | 58.98% | 59.52% | 60.25% | 60.44% | 60.59% | 60.63% | 60% | 59.71% | 60% | 60.14% | 60.49% | 60.88% | 60.99%
35 | 36 | 2020 | Winter | S, [MVA] | 0 | 2 | 2.524 | 2.5275 | 2.529 | 2.5287 | 2.543 | 2.5451 | 2.5417 | 2.5407 | 2.5474 | 2.5534 | 2.5647 | 2.5646 | 2.5417 | 2.5223 | 2.5184 | 2.5216 | 2.5403 | 2.5962 | 2.5923 | 2.5694 | 2.5537 | 2.5434 | 2.5344 | 2.5358
35 | 36 | 2020 | Winter | S, [%] | 0 | 2 | 63.1% | 63.19% | 63.22% | 63.22% | 63.57% | 63.63% | 63.54% | 63.52% | 63.68% | 63.83% | 64.12% | 64.12% | 63.54% | 63.06% | 62.96% | 63.04% | 63.51% | 64.91% | 64.81% | 64.24% | 63.84% | 63.58% | 63.36% | 63.39%
36 | 35 | 2020 | Winter | S, [MVA] | 0 | 2 | 2.429 | 2.4331 | 2.4346 | 2.4346 | 2.4493 | 2.4503 | 2.4458 | 2.4442 | 2.4501 | 2.4562 | 2.4673 | 2.4676 | 2.4454 | 2.4269 | 2.4234 | 2.4264 | 2.4435 | 2.4965 | 2.493 | 2.4712 | 2.4563 | 2.4464 | 2.4383 | 2.4402
36 | 35 | 2020 | Winter | S, [%] | 0 | 2 | 60.72% | 60.83% | 60.86% | 60.87% | 61.23% | 61.26% | 61.15% | 61.11% | 61.25% | 61.4% | 61.68% | 61.69% | 61.14% | 60.67% | 60.58% | 60.66% | 61.09% | 62.41% | 62.33% | 61.78% | 61.41% | 61.16% | 60.96% | 61.01%
37 | 38 | 2020 | Winter | P, [MW] | 0 | 2 | 2.8317 | 2.6488 | 2.5257 | 2.4818 | 2.4592 | 2.5432 | 2.8463 | 3.0792 | 3.4339 | 3.9679 | 4.2673 | 4.4015 | 4.2229 | 3.8318 | 3.5784 | 3.3966 | 3.4006 | 3.8969 | 4.0358 | 4.0114 | 3.9282 | 3.6566 | 3.349 | 2.9729
37 | 38 | 2020 | Winter | P, [%] | 0 | 2 | 17.7% | 16.55% | 15.79% | 15.51% | 15.37% | 15.9% | 17.79% | 19.25% | 21.46% | 24.8% | 26.67% | 27.51% | 26.39% | 23.95% | 22.37% | 21.23% | 21.25% | 24.36% | 25.22% | 25.07% | 24.55% | 22.85% | 20.93% | 18.58%
38 | 37 | 2020 | Winter | P, [MW] | 0 | 2 | -2.8248 | -2.642 | -2.519 | -2.4752 | -2.4526 | -2.5365 | -2.8395 | -3.0722 | -3.4264 | -3.9597 | -4.2586 | -4.3924 | -4.2142 | -3.8238 | -3.5707 | -3.3891 | -3.3931 | -3.8891 | -4.0277 | -4.0032 | -3.9202 | -3.6489 | -3.3416 | -2.9659
38 | 37 | 2020 | Winter | P, [%] | 0 | 2 | 17.65% | 16.51% | 15.74% | 15.47% | 15.33% | 15.85% | 17.75% | 19.2% | 21.41% | 24.75% | 26.62% | 27.45% | 26.34% | 23.9% | 22.32% | 21.18% | 21.21% | 24.31% | 25.17% | 25.02% | 24.5% | 22.81% | 20.89% | 18.54%
37 | 38 | 2020 | Winter | Q, [MVAr] | 0 | 2 | -3.1017 | -3.1867 | -3.2511 | -3.2732 | -3.2865 | -3.2412 | -3.0502 | -2.9103 | -2.6791 | -2.2208 | -2.0031 | -1.959 | -2.0667 | -2.3745 | -2.6017 | -2.7446 | -2.7305 | -2.1557 | -2.0441 | -2.1658 | -2.2461 | -2.4929 | -2.7301 | -2.9943
37 | 38 | 2020 | Winter | Q, [%] | 0 | 2 | 19.39% | 19.92% | 20.32% | 20.46% | 20.54% | 20.26% | 19.06% | 18.19% | 16.74% | 13.88% | 12.52% | 12.24% | 12.92% | 14.84% | 16.26% | 17.15% | 17.07% | 13.47% | 12.78% | 13.54% | 14.04% | 15.58% | 17.06% | 18.71%
38 | 37 | 2020 | Winter | Q, [MVAr] | 0 | 2 | 3.1789 | 3.2618 | 3.3253 | 3.3471 | 3.3603 | 3.3155 | 3.1264 | 2.9889 | 2.7621 | 2.3112 | 2.1004 | 2.0606 | 2.1634 | 2.4634 | 2.6874 | 2.828 | 2.8137 | 2.2424 | 2.1336 | 2.2567 | 2.3356 | 2.5786 | 2.8118 | 3.0723
38 | 37 | 2020 | Winter | Q, [%] | 0 | 2 | 19.87% | 20.39% | 20.78% | 20.92% | 21% | 20.72% | 19.54% | 18.68% | 17.26% | 14.45% | 13.13% | 12.88% | 13.52% | 15.4% | 16.8% | 17.68% | 17.59% | 14.01% | 13.33% | 14.1% | 14.6% | 16.12% | 17.57% | 19.2%
37 | 38 | 2020 | Winter | S, [MVA] | 0 | 2 | 4.1999 | 4.1438 | 4.1169 | 4.1078 | 4.1047 | 4.1199 | 4.172 | 4.2369 | 4.3554 | 4.5471 | 4.7141 | 4.8178 | 4.7015 | 4.5078 | 4.4242 | 4.3669 | 4.3612 | 4.4534 | 4.5239 | 4.5587 | 4.525 | 4.4255 | 4.3208 | 4.2195
37 | 38 | 2020 | Winter | S, [%] | 0 | 2 | 26.25% | 25.9% | 25.73% | 25.67% | 25.65% | 25.75% | 26.07% | 26.48% | 27.22% | 28.42% | 29.46% | 30.11% | 29.38% | 28.17% | 27.65% | 27.29% | 27.26% | 27.83% | 28.27% | 28.49% | 28.28% | 27.66% | 27% | 26.37%
38 | 37 | 2020 | Winter | S, [MVA] | 0 | 2 | 4.2526 | 4.1976 | 4.1717 | 4.1629 | 4.1601 | 4.1745 | 4.2234 | 4.2862 | 4.4011 | 4.5849 | 4.7484 | 4.8517 | 4.7371 | 4.5486 | 4.469 | 4.414 | 4.408 | 4.4892 | 4.5579 | 4.5955 | 4.5632 | 4.4681 | 4.3672 | 4.2703
38 | 37 | 2020 | Winter | S, [%] | 0 | 2 | 26.58% | 26.23% | 26.07% | 26.02% | 26% | 26.09% | 26.4% | 26.79% | 27.51% | 28.66% | 29.68% | 30.32% | 29.61% | 28.43% | 27.93% | 27.59% | 27.55% | 28.06% | 28.49% | 28.72% | 28.52% | 27.93% | 27.29% | 26.69%
39 | 40 | 2020 | Winter | P, [MW] | 0 | 2 | 2.8127 | 2.6165 | 2.5023 | 2.4666 | 2.4456 | 2.5601 | 2.7455 | 2.9734 | 3.4079 | 3.8995 | 4.2691 | 4.3454 | 3.9961 | 3.6434 | 3.4673 | 3.3955 | 3.4639 | 3.7462 | 3.8438 | 3.8466 | 3.7163 | 3.5478 | 3.2797 | 2.9274
39 | 40 | 2020 | Winter | P, [%] | 0 | 2 | 17.58% | 16.35% | 15.64% | 15.42% | 15.29% | 16% | 17.16% | 18.58% | 21.3% | 24.37% | 26.68% | 27.16% | 24.98% | 22.77% | 21.67% | 21.22% | 21.65% | 23.41% | 24.02% | 24.04% | 23.23% | 22.17% | 20.5% | 18.3%
40 | 39 | 2020 | Winter | P, [MW] | 0 | 2 | -2.79 | -2.5939 | -2.4797 | -2.4439 | -2.4231 | -2.5374 | -2.7228 | -2.9508 | -3.385 | -3.8767 | -4.2459 | -4.3222 | -3.9735 | -3.6209 | -3.4447 | -3.3728 | -3.4409 | -3.7234 | -3.8211 | -3.8238 | -3.6937 | -3.5251 | -3.257 | -2.9047
40 | 39 | 2020 | Winter | P, [%] | 0 | 2 | 17.44% | 16.21% | 15.5% | 15.27% | 15.14% | 15.86% | 17.02% | 18.44% | 21.16% | 24.23% | 26.54% | 27.01% | 24.83% | 22.63% | 21.53% | 21.08% | 21.51% | 23.27% | 23.88% | 23.9% | 23.09% | 22.03% | 20.36% | 18.15%
39 | 40 | 2020 | Winter | Q, [MVAr] | 0 | 2 | 7.0043 | 7.0674 | 7.1161 | 7.1265 | 7.1123 | 7.0957 | 7.0255 | 6.9318 | 6.777 | 6.511 | 6.3323 | 6.2767 | 6.3961 | 6.5845 | 6.685 | 6.7582 | 6.7632 | 6.5852 | 6.5118 | 6.5128 | 6.5547 | 6.6735 | 6.8087 | 6.9561
39 | 40 | 2020 | Winter | Q, [%] | 0 | 2 | 43.78% | 44.17% | 44.48% | 44.54% | 44.45% | 44.35% | 43.91% | 43.32% | 42.36% | 40.69% | 39.58% | 39.23% | 39.98% | 41.15% | 41.78% | 42.24% | 42.27% | 41.16% | 40.7% | 40.7% | 40.97% | 41.71% | 42.55% | 43.48%
40 | 39 | 2020 | Winter | Q, [MVAr] | 0 | 2 | -6.7526 | -6.8163 | -6.8646 | -6.8751 | -6.8621 | -6.8442 | -6.7741 | -6.6805 | -6.5229 | -6.2567 | -6.0748 | -6.0193 | -6.1449 | -6.3344 | -6.4344 | -6.5055 | -6.5082 | -6.3319 | -6.2594 | -6.2602 | -6.304 | -6.4212 | -6.5564 | -6.7044
40 | 39 | 2020 | Winter | Q, [%] | 0 | 2 | 42.2% | 42.6% | 42.9% | 42.97% | 42.89% | 42.78% | 42.34% | 41.75% | 40.77% | 39.1% | 37.97% | 37.62% | 38.41% | 39.59% | 40.22% | 40.66% | 40.68% | 39.57% | 39.12% | 39.13% | 39.4% | 40.13% | 40.98% | 41.9%
39 | 40 | 2020 | Winter | S, [MVA] | 0 | 2 | 7.548 | 7.5362 | 7.5433 | 7.5412 | 7.521 | 7.5434 | 7.5429 | 7.5426 | 7.5856 | 7.5895 | 7.6369 | 7.6341 | 7.5418 | 7.5253 | 7.5307 | 7.5633 | 7.5987 | 7.5762 | 7.5617 | 7.5639 | 7.5349 | 7.5579 | 7.5575 | 7.547
39 | 40 | 2020 | Winter | S, [%] | 0 | 2 | 47.17% | 47.1% | 47.15% | 47.13% | 47.01% | 47.15% | 47.14% | 47.14% | 47.41% | 47.43% | 47.73% | 47.71% | 47.14% | 47.03% | 47.07% | 47.27% | 47.49% | 47.35% | 47.26% | 47.27% | 47.09% | 47.24% | 47.23% | 47.17%
40 | 39 | 2020 | Winter | S, [MVA] | 0 | 2 | 7.3063 | 7.2932 | 7.2988 | 7.2965 | 7.2774 | 7.2994 | 7.3009 | 7.3032 | 7.3489 | 7.3604 | 7.4115 | 7.4104 | 7.3177 | 7.2963 | 7.2985 | 7.3278 | 7.3619 | 7.3455 | 7.3336 | 7.3357 | 7.3064 | 7.3252 | 7.3209 | 7.3066
40 | 39 | 2020 | Winter | S, [%] | 0 | 2 | 45.66% | 45.58% | 45.62% | 45.6% | 45.48% | 45.62% | 45.63% | 45.64% | 45.93% | 46% | 46.32% | 46.31% | 45.74% | 45.6% | 45.62% | 45.8% | 46.01% | 45.91% | 45.83% | 45.85% | 45.67% | 45.78% | 45.76% | 45.67%
32 | 34 | 2020 | Winter | P, [MW] | Expected | - | 4.1741 | 4.0777 | 4.0044 | 4.0915 | 4.0829 | 4.162 | 4.2836 | 4.1328 | 3.342 | 3.3262 | 4.4798 | 4.1503 | 4.1814 | 4.2544 | 4.3117 | 4.4159 | 4.8251 | 5.0514 | 4.7671 | 4.5371 | 4.5475 | 4.5361 | 4.5434 | 4.7743
32 | 34 | 2020 | Winter | P, [%] | Expected | - | 15.46% | 15.1% | 14.83% | 15.15% | 15.12% | 15.41% | 15.87% | 15.31% | 12.38% | 12.32% | 16.59% | 15.37% | 15.49% | 15.76% | 15.97% | 16.36% | 17.87% | 18.71% | 17.66% | 16.8% | 16.84% | 16.8% | 16.83% | 17.68%
34 | 32 | 2020 | Winter | P, [MW] | Expected | - | -4.172 | -4.0758 | -4.0025 | -4.0896 | -4.0809 | -4.16 | -4.2815 | -4.1308 | -3.3406 | -3.3249 | -4.4774 | -4.1483 | -4.1793 | -4.2522 | -4.3095 | -4.4136 | -4.8224 | -5.0484 | -4.7644 | -4.5347 | -4.5451 | -4.5337 | -4.541 | -4.7716
34 | 32 | 2020 | Winter | P, [%] | Expected | - | 15.45% | 15.1% | 14.82% | 15.15% | 15.11% | 15.41% | 15.86% | 15.3% | 12.37% | 12.31% | 16.58% | 15.36% | 15.48% | 15.75% | 15.96% | 16.35% | 17.86% | 18.7% | 17.65% | 16.8% | 16.83% | 16.79% | 16.82% | 17.67%
32 | 34 | 2020 | Winter | Q, [MVAr] | Expected | - | 0.01784 | 0.17994 | 0.22482 | 0.22462 | 0.1811 | -0.099285 | -0.012226 | 0.17057 | 0.28078 | 0.28833 | 0.15933 | 0.097253 | 0.66409 | 0.71644 | 0.73419 | 0.77522 | 0.41267 | 0.57862 | 0.65641 | 0.50212 | 0.57692 | 0.73341 | 0.72304 | 0.46607
32 | 34 | 2020 | Winter | Q, [%] | Expected | - | 0.06607% | 0.6664% | 0.8327% | 0.8319% | 0.6708% | 0.3677% | 0.04528% | 0.6317% | 1.04% | 1.068% | 0.5901% | 0.3602% | 2.46% | 2.653% | 2.719% | 2.871% | 1.528% | 2.143% | 2.431% | 1.86% | 2.137% | 2.716% | 2.678% | 1.726%
34 | 32 | 2020 | Winter | Q, [MVAr] | Expected | - | -0.098079 | -0.2602 | -0.30513 | -0.30486 | -0.26137 | 0.018982 | -0.067972 | -0.25081 | -0.36145 | -0.369 | -0.23933 | -0.1775 | -0.74411 | -0.79639 | -0.8141 | -0.85503 | -0.49232 | -0.65804 | -0.73601 | -0.58195 | -0.65672 | -0.81316 | -0.80279 | -0.54575
34 | 32 | 2020 | Winter | Q, [%] | Expected | - | 0.0036325 | 0.009637 | 0.011301 | 0.011291 | 0.0096803 | 0.00070304 | 0.0025175 | 0.0092891 | 0.013387 | 0.013667 | 0.0088642 | 0.006574 | 0.02756 | 0.029496 | 0.030152 | 0.031668 | 0.018234 | 0.024372 | 0.02726 | 0.021554 | 0.024323 | 0.030117 | 0.029733 | 0.020213
32 | 34 | 2020 | Winter | S, [MVA] | Expected | - | 4.1833 | 4.0882 | 4.0121 | 4.1004 | 4.0895 | 4.1692 | 4.2854 | 4.1374 | 3.358 | 3.3481 | 4.4859 | 4.1634 | 4.2365 | 4.317 | 4.3774 | 4.491 | 4.8496 | 5.0911 | 4.8252 | 4.5685 | 4.587 | 4.6004 | 4.6023 | 4.7979
32 | 34 | 2020 | Winter | S, [%] | Expected | - | 15.49% | 15.14% | 14.86% | 15.19% | 15.15% | 15.44% | 15.87% | 15.32% | 12.44% | 12.4% | 16.61% | 15.42% | 15.69% | 15.99% | 16.21% | 16.63% | 17.96% | 18.86% | 17.87% | 16.92% | 16.99% | 17.04% | 17.05% | 17.77%
34 | 32 | 2020 | Winter | S, [MVA] | Expected | - | 4.1818 | 4.0901 | 4.0153 | 4.1034 | 4.0917 | 4.1658 | 4.2837 | 4.1395 | 3.3643 | 3.355 | 4.4872 | 4.1637 | 4.2477 | 4.3289 | 4.3893 | 4.5031 | 4.8541 | 5.0977 | 4.8341 | 4.5756 | 4.5954 | 4.6114 | 4.6131 | 4.8037
34 | 32 | 2020 | Winter | S, [%] | Expected | - | 15.49% | 15.15% | 14.87% | 15.2% | 15.15% | 15.43% | 15.87% | 15.33% | 12.46% | 12.43% | 16.62% | 15.42% | 15.73% | 16.03% | 16.26% | 16.68% | 17.98% | 18.88% | 17.9% | 16.95% | 17.02% | 17.08% | 17.09% | 17.79%
33 | 35 | 2020 | Winter | P, [MW] | Expected | - | 0.31734 | 0.19267 | 0.18429 | 0.15588 | 0.14076 | 0.31667 | 0.66773 | 0.84065 | 0.97744 | 0.96972 | 0.99367 | 0.9482 | 0.92069 | 0.83428 | 0.78659 | 0.78792 | 0.97713 | 1.4272 | 1.3284 | 1.141 | 1.0955 | 0.97231 | 0.72214 | 0.55189
33 | 35 | 2020 | Winter | P, [%] | Expected | - | 1.175% | 0.7136% | 0.6825% | 0.5774% | 0.5213% | 1.173% | 2.473% | 3.114% | 3.62% | 3.592% | 3.68% | 3.512% | 3.41% | 3.09% | 2.913% | 2.918% | 3.619% | 5.286% | 4.92% | 4.226% | 4.057% | 3.601% | 2.675% | 2.044%
35 | 33 | 2020 | Winter | P, [MW] | Expected | - | -0.31375 | -0.18909 | -0.18071 | -0.1523 | -0.13718 | -0.31313 | -0.66425 | -0.8372 | -0.97397 | -0.9662 | -0.99014 | -0.9446 | -0.91711 | -0.83067 | -0.783 | -0.78435 | -0.97367 | -1.4241 | -1.3252 | -1.1376 | -1.0921 | -0.96884 | -0.71861 | -0.54836
35 | 33 | 2020 | Winter | P, [%] | Expected | - | 1.162% | 0.7003% | 0.6693% | 0.5641% | 0.5081% | 1.16% | 2.46% | 3.101% | 3.607% | 3.579% | 3.667% | 3.499% | 3.397% | 3.077% | 2.9% | 2.905% | 3.606% | 5.274% | 4.908% | 4.213% | 4.045% | 3.588% | 2.662% | 2.031%
33 | 35 | 2020 | Winter | Q, [MVAr] | Expected | - | 5.6072 | 5.6098 | 5.6079 | 5.6133 | 5.6115 | 5.5776 | 5.4994 | 5.4607 | 5.4444 | 5.4888 | 5.5005 | 5.5597 | 5.5566 | 5.5828 | 5.573 | 5.5576 | 5.433 | 5.071 | 5.1832 | 5.3485 | 5.3927 | 5.4477 | 5.5322 | 5.5567
33 | 35 | 2020 | Winter | Q, [%] | Expected | - | 20.77% | 20.78% | 20.77% | 20.79% | 20.78% | 20.66% | 20.37% | 20.22% | 20.16% | 20.33% | 20.37% | 20.59% | 20.58% | 20.68% | 20.64% | 20.58% | 20.12% | 18.78% | 19.2% | 19.81% | 19.97% | 20.18% | 20.49% | 20.58%
35 | 33 | 2020 | Winter | Q, [MVAr] | Expected | - | -5.6894 | -5.692 | -5.69 | -5.6954 | -5.6937 | -5.6598 | -5.5818 | -5.5432 | -5.527 | -5.5714 | -5.583 | -5.6422 | -5.6391 | -5.6652 | -5.6553 | -5.6399 | -5.5156 | -5.1538 | -5.2659 | -5.4311 | -5.4752 | -5.5301 | -5.6145 | -5.639
35 | 33 | 2020 | Winter | Q, [%] | Expected | - | 0.21072 | 0.21081 | 0.21074 | 0.21094 | 0.21088 | 0.20962 | 0.20673 | 0.20531 | 0.2047 | 0.20635 | 0.20678 | 0.20897 | 0.20885 | 0.20982 | 0.20946 | 0.20889 | 0.20428 | 0.19088 | 0.19503 | 0.20115 | 0.20279 | 0.20482 | 0.20795 | 0.20885
33 | 35 | 2020 | Winter | S, [MVA] | Expected | - | 5.6164 | 5.6132 | 5.6109 | 5.6155 | 5.6134 | 5.5871 | 5.5419 | 5.5277 | 5.5328 | 5.5739 | 5.5895 | 5.6403 | 5.6326 | 5.6452 | 5.629 | 5.6143 | 5.5216 | 5.2711 | 5.3521 | 5.4695 | 5.5037 | 5.5347 | 5.5798 | 5.5847
33 | 35 | 2020 | Winter | S, [%] | Expected | - | 20.8% | 20.79% | 20.78% | 20.8% | 20.79% | 20.69% | 20.53% | 20.47% | 20.49% | 20.64% | 20.7% | 20.89% | 20.86% | 20.91% | 20.85% | 20.79% | 20.45% | 19.52% | 19.82% | 20.26% | 20.38% | 20.5% | 20.67% | 20.68%
35 | 33 | 2020 | Winter | S, [MVA] | Expected | - | 5.6982 | 5.6952 | 5.6929 | 5.6975 | 5.6954 | 5.669 | 5.6233 | 5.6087 | 5.6135 | 5.6546 | 5.6701 | 5.721 | 5.7134 | 5.7262 | 5.7101 | 5.6953 | 5.6022 | 5.35 | 5.4315 | 5.5496 | 5.584 | 5.6153 | 5.661 | 5.6662
35 | 33 | 2020 | Winter | S, [%] | Expected | - | 21.1% | 21.09% | 21.08% | 21.1% | 21.09% | 21% | 20.83% | 20.77% | 20.79% | 20.94% | 21% | 21.19% | 21.16% | 21.21% | 21.15% | 21.09% | 20.75% | 19.81% | 20.12% | 20.55% | 20.68% | 20.8% | 20.97% | 20.99%
33 | 37 | 2020 | Winter | P, [MW] | Expected | - | 6.2934 | 5.9337 | 5.7353 | 5.7743 | 5.8111 | 6.4076 | 8.6764 | 9.7657 | 10.3678 | 10.6213 | 10.4899 | 10.8333 | 10.4086 | 9.8945 | 9.0998 | 8.9105 | 9.2568 | 10.12 | 9.7454 | 9.7523 | 9.477 | 8.9657 | 7.8955 | 7.0584
33 | 37 | 2020 | Winter | P, [%] | Expected | - | 29.97% | 28.26% | 27.31% | 27.5% | 27.67% | 30.51% | 41.32% | 46.5% | 49.37% | 50.58% | 49.95% | 51.59% | 49.56% | 47.12% | 43.33% | 42.43% | 44.08% | 48.19% | 46.41% | 46.44% | 45.13% | 42.69% | 37.6% | 33.61%
37 | 33 | 2020 | Winter | P, [MW] | Expected | - | -6.2684 | -5.9099 | -5.7121 | -5.7509 | -5.7876 | -6.3817 | -8.6389 | -9.7259 | -10.3265 | -10.5792 | -10.4482 | -10.7907 | -10.3671 | -9.8545 | -9.0626 | -8.8737 | -9.2188 | -10.079 | -9.7055 | -9.7126 | -9.4381 | -8.9288 | -7.8638 | -7.0305
37 | 33 | 2020 | Winter | P, [%] | Expected | - | 29.85% | 28.14% | 27.2% | 27.39% | 27.56% | 30.39% | 41.14% | 46.31% | 49.17% | 50.38% | 49.75% | 51.38% | 49.37% | 46.93% | 43.16% | 42.26% | 43.9% | 48% | 46.22% | 46.25% | 44.94% | 42.52% | 37.45% | 33.48%
33 | 37 | 2020 | Winter | Q, [MVAr] | Expected | - | 9.0775 | 8.991 | 8.9502 | 8.9785 | 8.9896 | 9.2199 | 10.2967 | 9.8395 | 9.6046 | 9.5636 | 9.666 | 9.4943 | 9.7044 | 9.8291 | 9.902 | 9.9874 | 9.9498 | 9.8653 | 9.9678 | 9.9334 | 9.9876 | 9.9699 | 9.6166 | 9.2694
33 | 37 | 2020 | Winter | Q, [%] | Expected | - | 43.23% | 42.81% | 42.62% | 42.75% | 42.81% | 43.9% | 49.03% | 46.85% | 45.74% | 45.54% | 46.03% | 45.21% | 46.21% | 46.81% | 47.15% | 47.56% | 47.38% | 46.98% | 47.47% | 47.3% | 47.56% | 47.48% | 45.79% | 44.14%
37 | 33 | 2020 | Winter | Q, [MVAr] | Expected | - | -9.0469 | -8.9621 | -8.9222 | -8.9502 | -8.9611 | -9.1881 | -10.2489 | -9.7885 | -9.5515 | -9.5096 | -9.6124 | -9.4395 | -9.651 | -9.7779 | -9.8547 | -9.9405 | -9.9013 | -9.8127 | -9.9168 | -9.8825 | -9.9378 | -9.9229 | -9.5768 | -9.235
37 | 33 | 2020 | Winter | Q, [%] | Expected | - | 0.43081 | 0.42677 | 0.42487 | 0.4262 | 0.42672 | 0.43753 | 0.48804 | 0.46612 | 0.45483 | 0.45284 | 0.45773 | 0.4495 | 0.45957 | 0.46561 | 0.46927 | 0.47336 | 0.47149 | 0.46727 | 0.47223 | 0.47059 | 0.47323 | 0.47252 | 0.45604 | 0.43976
33 | 37 | 2020 | Winter | S, [MVA] | Expected | - | 11.0458 | 10.7727 | 10.6304 | 10.6754 | 10.7049 | 11.2298 | 13.4828 | 13.9123 | 14.1829 | 14.3248 | 14.2809 | 14.4244 | 14.2449 | 13.9621 | 13.4546 | 13.3889 | 13.5969 | 14.1477 | 13.9458 | 13.9261 | 13.7727 | 13.4114 | 12.4436 | 11.6523
33 | 37 | 2020 | Winter | S, [%] | Expected | - | 52.6% | 51.3% | 50.62% | 50.84% | 50.98% | 53.48% | 64.2% | 66.25% | 67.54% | 68.21% | 68% | 68.69% | 67.83% | 66.49% | 64.07% | 63.76% | 64.75% | 67.37% | 66.41% | 66.31% | 65.58% | 63.86% | 59.26% | 55.49%
37 | 33 | 2020 | Winter | S, [MVA] | Expected | - | 11.0065 | 10.7355 | 10.5943 | 10.639 | 10.6682 | 11.189 | 13.4222 | 13.8483 | 14.1168 | 14.2576 | 14.2139 | 14.3564 | 14.1782 | 13.8977 | 13.3946 | 13.3294 | 13.5356 | 14.0817 | 13.8815 | 13.862 | 13.7099 | 13.3518 | 12.3926 | 11.608
37 | 33 | 2020 | Winter | S, [%] | Expected | - | 52.41% | 51.12% | 50.45% | 50.66% | 50.8% | 53.28% | 63.92% | 65.94% | 67.22% | 67.89% | 67.69% | 68.36% | 67.52% | 66.18% | 63.78% | 63.47% | 64.46% | 67.06% | 66.1% | 66.01% | 65.29% | 63.58% | 59.01% | 55.28%
37 | 39 | 2020 | Winter | P, [MW] | Expected | - | 3.4656 | 3.3129 | 3.2341 | 3.2287 | 3.2402 | 3.4513 | 3.8622 | 4.2312 | 4.5274 | 4.79 | 4.7979 | 4.8113 | 4.7643 | 4.5833 | 4.4802 | 4.3335 | 4.4847 | 4.8768 | 4.8385 | 4.7345 | 4.6083 | 4.433 | 4.1274 | 3.8184
37 | 39 | 2020 | Winter | P, [%] | Expected | - | 16.5% | 15.78% | 15.4% | 15.37% | 15.43% | 16.43% | 18.39% | 20.15% | 21.56% | 22.81% | 22.85% | 22.91% | 22.69% | 21.83% | 21.33% | 20.64% | 21.36% | 23.22% | 23.04% | 22.55% | 21.94% | 21.11% | 19.65% | 18.18%
39 | 37 | 2020 | Winter | P, [MW] | Expected | - | -3.4203 | -3.267 | -3.1877 | -3.1826 | -3.1941 | -3.4064 | -3.8231 | -4.193 | -4.4901 | -4.7537 | -4.7615 | -4.7752 | -4.7279 | -4.5462 | -4.4418 | -4.2949 | -4.4465 | -4.8401 | -4.8014 | -4.6972 | -4.5706 | -4.3941 | -4.0857 | -3.7745
39 | 37 | 2020 | Winter | P, [%] | Expected | - | 16.29% | 15.56% | 15.18% | 15.16% | 15.21% | 16.22% | 18.21% | 19.97% | 21.38% | 22.64% | 22.67% | 22.74% | 22.51% | 21.65% | 21.15% | 20.45% | 21.17% | 23.05% | 22.86% | 22.37% | 21.76% | 20.92% | 19.46% | 17.97%
37 | 39 | 2020 | Winter | Q, [MVAr] | Expected | - | 14.3955 | 14.5352 | 14.6153 | 14.5915 | 14.5733 | 14.3335 | 13.1834 | 12.9012 | 12.6343 | 12.3734 | 12.3724 | 12.3179 | 12.3827 | 12.5917 | 12.8492 | 12.951 | 12.8299 | 12.4032 | 12.4895 | 12.5736 | 12.7112 | 12.986 | 13.5982 | 14.059
37 | 39 | 2020 | Winter | Q, [%] | Expected | - | 68.55% | 69.22% | 69.6% | 69.48% | 69.4% | 68.25% | 62.78% | 61.43% | 60.16% | 58.92% | 58.92% | 58.66% | 58.97% | 59.96% | 61.19% | 61.67% | 61.09% | 59.06% | 59.47% | 59.87% | 60.53% | 61.84% | 64.75% | 66.95%
39 | 37 | 2020 | Winter | Q, [MVAr] | Expected | - | -14.3368 | -14.4757 | -14.5553 | -14.5316 | -14.5136 | -14.2753 | -13.1334 | -12.8524 | -12.5868 | -12.3271 | -12.3261 | -12.272 | -12.3365 | -12.5444 | -12.8002 | -12.9017 | -12.781 | -12.3564 | -12.4422 | -12.5261 | -12.663 | -12.9362 | -13.5445 | -14.0024
39 | 37 | 2020 | Winter | Q, [%] | Expected | - | 0.68271 | 0.68932 | 0.69311 | 0.69198 | 0.69112 | 0.67978 | 0.6254 | 0.61202 | 0.59937 | 0.58701 | 0.58696 | 0.58438 | 0.58745 | 0.59735 | 0.60953 | 0.61436 | 0.60862 | 0.5884 | 0.59249 | 0.59648 | 0.603 | 0.61601 | 0.64498 | 0.66678
37 | 39 | 2020 | Winter | S, [MVA] | Expected | - | 14.8068 | 14.9081 | 14.9689 | 14.9445 | 14.9293 | 14.7437 | 13.7431 | 13.5876 | 13.4293 | 13.2732 | 13.2715 | 13.2249 | 13.2696 | 13.4038 | 13.6127 | 13.6601 | 13.5952 | 13.3332 | 13.3973 | 13.4379 | 13.5232 | 13.7242 | 14.2117 | 14.5691
37 | 39 | 2020 | Winter | S, [%] | Expected | - | 70.51% | 70.99% | 71.28% | 71.16% | 71.09% | 70.21% | 65.44% | 64.7% | 63.95% | 63.21% | 63.2% | 62.98% | 63.19% | 63.83% | 64.82% | 65.05% | 64.74% | 63.49% | 63.8% | 63.99% | 64.4% | 65.35% | 67.67% | 69.38%
39 | 37 | 2020 | Winter | S, [MVA] | Expected | - | 14.7392 | 14.8398 | 14.9003 | 14.8761 | 14.8611 | 14.6767 | 13.6842 | 13.5294 | 13.3721 | 13.2169 | 13.2153 | 13.169 | 13.2134 | 13.3467 | 13.5539 | 13.6011 | 13.5366 | 13.2763 | 13.3399 | 13.3802 | 13.465 | 13.6645 | 14.1482 | 14.503
39 | 37 | 2020 | Winter | S, [%] | Expected | - | 70.19% | 70.67% | 70.95% | 70.84% | 70.77% | 69.89% | 65.16% | 64.43% | 63.68% | 62.94% | 62.93% | 62.71% | 62.92% | 63.56% | 64.54% | 64.77% | 64.46% | 63.22% | 63.52% | 63.72% | 64.12% | 65.07% | 67.37% | 69.06%
31 | 32 | 2020 | Winter | P, [MW] | Expected | - | 4.8951 | 4.7871 | 4.7085 | 4.8002 | 4.793 | 4.8886 | 5.0129 | 4.8462 | 4.0082 | 3.9913 | 5.2115 | 4.8675 | 4.8753 | 4.9495 | 5.0087 | 5.1161 | 5.5616 | 5.7904 | 5.4895 | 5.2559 | 5.2633 | 5.244 | 5.2522 | 5.5061
31 | 32 | 2020 | Winter | P, [%] | Expected | - | 24.48% | 23.94% | 23.54% | 24% | 23.97% | 24.44% | 25.06% | 24.23% | 20.04% | 19.96% | 26.06% | 24.34% | 24.38% | 24.75% | 25.04% | 25.58% | 27.81% | 28.95% | 27.45% | 26.28% | 26.32% | 26.22% | 26.26% | 27.53%
32 | 31 | 2020 | Winter | P, [MW] | Expected | - | -4.8629 | -4.7548 | -4.6761 | -4.7678 | -4.7607 | -4.8565 | -4.9806 | -4.8138 | -3.9763 | -3.9595 | -5.1788 | -4.8352 | -4.8422 | -4.9163 | -4.9754 | -5.0826 | -5.5281 | -5.7565 | -5.4558 | -5.2227 | -5.23 | -5.2105 | -5.2187 | -5.4727
32 | 31 | 2020 | Winter | P, [%] | Expected | - | 24.31% | 23.77% | 23.38% | 23.84% | 23.8% | 24.28% | 24.9% | 24.07% | 19.88% | 19.8% | 25.89% | 24.18% | 24.21% | 24.58% | 24.88% | 25.41% | 27.64% | 28.78% | 27.28% | 26.11% | 26.15% | 26.05% | 26.09% | 27.36%
31 | 32 | 2020 | Winter | Q, [MVAr] | Expected | - | 12.3845 | 12.4594 | 12.491 | 12.4744 | 12.4617 | 12.3529 | 12.3599 | 12.4502 | 12.6263 | 12.6302 | 12.3771 | 12.4198 | 12.5964 | 12.5981 | 12.5917 | 12.582 | 12.3827 | 12.3835 | 12.47 | 12.474 | 12.4954 | 12.5449 | 12.5409 | 12.4127
31 | 32 | 2020 | Winter | Q, [%] | Expected | - | 61.92% | 62.3% | 62.45% | 62.37% | 62.31% | 61.76% | 61.8% | 62.25% | 63.13% | 63.15% | 61.89% | 62.1% | 62.98% | 62.99% | 62.96% | 62.91% | 61.91% | 61.92% | 62.35% | 62.37% | 62.48% | 62.72% | 62.7% | 62.06%
32 | 31 | 2020 | Winter | Q, [MVAr] | Expected | - | -11.4984 | -11.5699 | -11.6016 | -11.5829 | -11.5721 | -11.4723 | -11.4723 | -11.5596 | -11.7508 | -11.7546 | -11.4773 | -11.5319 | -11.6861 | -11.684 | -11.6756 | -11.6617 | -11.4633 | -11.4512 | -11.5436 | -11.5597 | -11.5782 | -11.6226 | -11.6186 | -11.4928
32 | 31 | 2020 | Winter | Q, [%] | Expected | - | 0.57492 | 0.57849 | 0.58008 | 0.57915 | 0.5786 | 0.57361 | 0.57362 | 0.57798 | 0.58754 | 0.58773 | 0.57386 | 0.57659 | 0.58431 | 0.5842 | 0.58378 | 0.58308 | 0.57316 | 0.57256 | 0.57718 | 0.57799 | 0.57891 | 0.58113 | 0.58093 | 0.57464
31 | 32 | 2020 | Winter | S, [MVA] | Expected | - | 13.3258 | 13.3526 | 13.3516 | 13.368 | 13.3539 | 13.2863 | 13.3386 | 13.3607 | 13.2474 | 13.2482 | 13.4301 | 13.3408 | 13.5079 | 13.5363 | 13.5515 | 13.5825 | 13.5751 | 13.6707 | 13.627 | 13.5378 | 13.5591 | 13.5973 | 13.5966 | 13.5793
31 | 32 | 2020 | Winter | S, [%] | Expected | - | 66.63% | 66.76% | 66.76% | 66.84% | 66.77% | 66.43% | 66.69% | 66.8% | 66.24% | 66.24% | 67.15% | 66.7% | 67.54% | 67.68% | 67.76% | 67.91% | 67.88% | 68.35% | 68.13% | 67.69% | 67.8% | 67.99% | 67.98% | 67.9%
32 | 31 | 2020 | Winter | S, [MVA] | Expected | - | 12.4942 | 12.5144 | 12.5115 | 12.5278 | 12.5155 | 12.4592 | 12.5077 | 12.5225 | 12.4055 | 12.406 | 12.5922 | 12.5059 | 12.6507 | 12.6771 | 12.6917 | 12.7212 | 12.7275 | 12.8169 | 12.7703 | 12.6866 | 12.7051 | 12.7375 | 12.7372 | 12.7295
32 | 31 | 2020 | Winter | S, [%] | Expected | - | 62.47% | 62.57% | 62.56% | 62.64% | 62.58% | 62.3% | 62.54% | 62.61% | 62.03% | 62.03% | 62.96% | 62.53% | 63.25% | 63.39% | 63.46% | 63.61% | 63.64% | 64.08% | 63.85% | 63.43% | 63.53% | 63.69% | 63.69% | 63.65%
31 | 33 | 2020 | Winter | P, [MW] | Expected | - | 6.1921 | 5.7327 | 5.5363 | 5.5448 | 5.5652 | 6.2929 | 8.7207 | 9.9612 | 10.6876 | 10.9237 | 10.8131 | 11.1062 | 10.6584 | 10.074 | 9.2672 | 9.0816 | 9.604 | 10.8956 | 10.4268 | 10.2428 | 9.9295 | 9.3218 | 8.0824 | 7.1405
31 | 33 | 2020 | Winter | P, [%] | Expected | - | 30.96% | 28.66% | 27.68% | 27.72% | 27.83% | 31.46% | 43.6% | 49.81% | 53.44% | 54.62% | 54.07% | 55.53% | 53.29% | 50.37% | 46.34% | 45.41% | 48.02% | 54.48% | 52.13% | 51.21% | 49.65% | 46.61% | 40.41% | 35.7%
33 | 31 | 2020 | Winter | P, [MW] | Expected | - | -6.1714 | -5.7129 | -5.5168 | -5.5252 | -5.5456 | -6.2719 | -8.6935 | -9.9298 | -10.6537 | -10.8891 | -10.779 | -11.0709 | -10.6248 | -10.0424 | -9.2384 | -9.0534 | -9.5741 | -10.861 | -10.394 | -10.2108 | -9.8985 | -9.2928 | -8.0572 | -7.1177
33 | 31 | 2020 | Winter | P, [%] | Expected | - | 30.86% | 28.56% | 27.58% | 27.63% | 27.73% | 31.36% | 43.47% | 49.65% | 53.27% | 54.45% | 53.9% | 55.35% | 53.12% | 50.21% | 46.19% | 45.27% | 47.87% | 54.3% | 51.97% | 51.05% | 49.49% | 46.46% | 40.29% | 35.59%
31 | 33 | 2020 | Winter | Q, [MVAr] | Expected | - | 8.7091 | 8.7569 | 8.7689 | 8.7747 | 8.7765 | 8.6931 | 8.5082 | 8.4158 | 8.3726 | 8.3728 | 8.3974 | 8.3761 | 8.41 | 8.4503 | 8.5093 | 8.5125 | 8.4738 | 8.4186 | 8.4491 | 8.4504 | 8.4738 | 8.5093 | 8.5743 | 8.6241
31 | 33 | 2020 | Winter | Q, [%] | Expected | - | 43.55% | 43.78% | 43.84% | 43.87% | 43.88% | 43.47% | 42.54% | 42.08% | 41.86% | 41.86% | 41.99% | 41.88% | 42.05% | 42.25% | 42.55% | 42.56% | 42.37% | 42.09% | 42.25% | 42.25% | 42.37% | 42.55% | 42.87% | 43.12%
33 | 31 | 2020 | Winter | Q, [MVAr] | Expected | - | -8.1394 | -8.2103 | -8.2323 | -8.2371 | -8.2376 | -8.1178 | -7.7591 | -7.5526 | -7.4402 | -7.421 | -7.4589 | -7.4073 | -7.4874 | -7.5831 | -7.7161 | -7.7359 | -7.6508 | -7.4675 | -7.5482 | -7.5683 | -7.6212 | -7.7121 | -7.8808 | -7.998
33 | 31 | 2020 | Winter | Q, [%] | Expected | - | 0.40697 | 0.41052 | 0.41162 | 0.41186 | 0.41188 | 0.40589 | 0.38795 | 0.37763 | 0.37201 | 0.37105 | 0.37295 | 0.37036 | 0.37437 | 0.37915 | 0.3858 | 0.38679 | 0.38254 | 0.37337 | 0.37741 | 0.37841 | 0.38106 | 0.3856 | 0.39404 | 0.3999
31 | 33 | 2020 | Winter | S, [MVA] | Expected | - | 10.6863 | 10.4667 | 10.3705 | 10.3802 | 10.3938 | 10.7375 | 12.2267 | 13.103 | 13.6239 | 13.7868 | 13.7027 | 13.9226 | 13.5881 | 13.1677 | 12.597 | 12.4642 | 12.8271 | 13.7868 | 13.4286 | 13.2878 | 13.0632 | 12.6322 | 11.7877 | 11.2006
31 | 33 | 2020 | Winter | S, [%] | Expected | - | 53.43% | 52.33% | 51.85% | 51.9% | 51.97% | 53.69% | 61.13% | 65.52% | 68.12% | 68.93% | 68.51% | 69.61% | 67.94% | 65.84% | 62.99% | 62.32% | 64.14% | 68.93% | 67.14% | 66.44% | 65.32% | 63.16% | 58.94% | 56%
33 | 31 | 2020 | Winter | S, [MVA] | Expected | - | 10.2148 | 10.0026 | 9.9101 | 9.9191 | 9.932 | 10.2647 | 11.7003 | 12.5464 | 13.0488 | 13.2045 | 13.1218 | 13.3343 | 13.011 | 12.6053 | 12.0546 | 11.9271 | 12.2773 | 13.2011 | 12.8553 | 12.7202 | 12.5034 | 12.0882 | 11.2755 | 10.711
33 | 31 | 2020 | Winter | S, [%] | Expected | - | 51.07% | 50.01% | 49.55% | 49.6% | 49.66% | 51.32% | 58.5% | 62.73% | 65.24% | 66.02% | 65.61% | 66.67% | 65.05% | 63.03% | 60.27% | 59.64% | 61.39% | 66.01% | 64.28% | 63.6% | 62.52% | 60.44% | 56.38% | 53.56%
35 | 36 | 2020 | Winter | P, [MW] | Expected | - | -0.081174 | -0.21313 | -0.22184 | -0.25268 | -0.26837 | -0.077177 | 0.30167 | 0.48805 | 0.63221 | 0.61858 | 0.64082 | 0.58683 | 0.55787 | 0.4641 | 0.41462 | 0.4179 | 0.63042 | 1.1358 | 1.0214 | 0.80988 | 0.75694 | 0.62272 | 0.35265 | 0.17223
35 | 36 | 2020 | Winter | P, [%] | Expected | - | 2.029% | 5.328% | 5.546% | 6.317% | 6.709% | 1.929% | 7.542% | 12.2% | 15.81% | 15.46% | 16.02% | 14.67% | 13.95% | 11.6% | 10.37% | 10.45% | 15.76% | 28.4% | 25.54% | 20.25% | 18.92% | 15.57% | 8.816% | 4.306%
36 | 35 | 2020 | Winter | P, [MW] | Expected | - | 0.09249 | 0.22449 | 0.2332 | 0.26405 | 0.27976 | 0.08855 | -0.29014 | -0.47626 | -0.62027 | -0.60671 | -0.62902 | -0.57507 | -0.5462 | -0.45256 | -0.40319 | -0.40646 | -0.61869 | -1.1231 | -1.0091 | -0.79791 | -0.74511 | -0.61109 | -0.34125 | -0.16086
36 | 35 | 2020 | Winter | P, [%] | Expected | - | 2.312% | 5.612% | 5.83% | 6.601% | 6.994% | 2.214% | 7.254% | 11.91% | 15.51% | 15.17% | 15.73% | 14.38% | 13.65% | 11.31% | 10.08% | 10.16% | 15.47% | 28.08% | 25.23% | 19.95% | 18.63% | 15.28% | 8.531% | 4.022%
35 | 36 | 2020 | Winter | Q, [MVAr] | Expected | - | 2.5256 | 2.5223 | 2.5212 | 2.5195 | 2.5193 | 2.5316 | 2.5305 | 2.5313 | 2.5194 | 2.5175 | 2.5042 | 2.5127 | 2.509 | 2.5118 | 2.5073 | 2.507 | 2.4944 | 2.4248 | 2.4375 | 2.4719 | 2.472 | 2.4863 | 2.5129 | 2.5265
35 | 36 | 2020 | Winter | Q, [%] | Expected | - | 63.14% | 63.06% | 63.03% | 62.99% | 62.98% | 63.29% | 63.26% | 63.28% | 62.99% | 62.94% | 62.6% | 62.82% | 62.73% | 62.79% | 62.68% | 62.68% | 62.36% | 60.62% | 60.94% | 61.8% | 61.8% | 62.16% | 62.82% | 63.16%
36 | 35 | 2020 | Winter | Q, [MVAr] | Expected | - | -2.4304 | -2.4267 | -2.4256 | -2.4238 | -2.4236 | -2.4359 | -2.4335 | -2.4321 | -2.419 | -2.4177 | -2.4049 | -2.4138 | -2.4108 | -2.4147 | -2.4111 | -2.4107 | -2.3957 | -2.3178 | -2.3334 | -2.3712 | -2.3725 | -2.3884 | -2.4169 | -2.4308
36 | 35 | 2020 | Winter | Q, [%] | Expected | - | 0.6076 | 0.60668 | 0.60641 | 0.60596 | 0.60589 | 0.60897 | 0.60837 | 0.60802 | 0.60474 | 0.60442 | 0.60123 | 0.60345 | 0.60271 | 0.60368 | 0.60277 | 0.60268 | 0.59893 | 0.57944 | 0.58335 | 0.59281 | 0.59312 | 0.59711 | 0.60422 | 0.60771
35 | 36 | 2020 | Winter | S, [MVA] | Expected | - | 2.5275 | 2.5315 | 2.531 | 2.5322 | 2.5339 | 2.5339 | 2.5536 | 2.5842 | 2.6005 | 2.5926 | 2.585 | 2.5812 | 2.5709 | 2.5553 | 2.5433 | 2.5444 | 2.5761 | 2.6835 | 2.6456 | 2.6027 | 2.5873 | 2.5654 | 2.5391 | 2.534
35 | 36 | 2020 | Winter | S, [%] | Expected | - | 63.19% | 63.29% | 63.28% | 63.31% | 63.35% | 63.35% | 63.84% | 64.6% | 65.01% | 64.81% | 64.62% | 64.53% | 64.27% | 63.88% | 63.58% | 63.61% | 64.4% | 67.09% | 66.14% | 65.07% | 64.68% | 64.13% | 63.48% | 63.35%
36 | 35 | 2020 | Winter | S, [MVA] | Expected | - | 2.4327 | 2.4374 | 2.4369 | 2.4383 | 2.44 | 2.4387 | 2.4561 | 2.4848 | 2.5003 | 2.4928 | 2.4859 | 2.4822 | 2.4725 | 2.4578 | 2.4466 | 2.4476 | 2.4777 | 2.5817 | 2.5451 | 2.5034 | 2.4888 | 2.4677 | 2.4425 | 2.4378
36 | 35 | 2020 | Winter | S, [%] | Expected | - | 60.82% | 60.93% | 60.92% | 60.96% | 61% | 60.97% | 61.4% | 62.12% | 62.51% | 62.32% | 62.15% | 62.05% | 61.81% | 61.44% | 61.16% | 61.19% | 61.94% | 64.54% | 63.63% | 62.58% | 62.22% | 61.69% | 61.06% | 60.95%
37 | 38 | 2020 | Winter | P, [MW] | Expected | - | 2.9829 | 2.7862 | 2.6724 | 2.7144 | 2.7382 | 3.1037 | 4.877 | 5.6044 | 5.9075 | 5.8884 | 5.7439 | 6.0784 | 5.6964 | 5.3653 | 4.6779 | 4.6364 | 4.8282 | 5.2864 | 4.9481 | 5.0645 | 4.918 | 4.5921 | 3.8652 | 3.3721
37 | 38 | 2020 | Winter | P, [%] | Expected | - | 18.64% | 17.41% | 16.7% | 16.97% | 17.11% | 19.4% | 30.48% | 35.03% | 36.92% | 36.8% | 35.9% | 37.99% | 35.6% | 33.53% | 29.24% | 28.98% | 30.18% | 33.04% | 30.93% | 31.65% | 30.74% | 28.7% | 24.16% | 21.08%
38 | 37 | 2020 | Winter | P, [MW] | Expected | - | -2.9759 | -2.7794 | -2.6656 | -2.7076 | -2.7314 | -3.0967 | -4.8662 | -5.5905 | -5.8923 | -5.8737 | -5.73 | -6.0629 | -5.6827 | -5.3529 | -4.668 | -4.6266 | -4.8177 | -5.2745 | -4.9376 | -5.0535 | -4.9074 | -4.5825 | -3.8573 | -3.3648
38 | 37 | 2020 | Winter | P, [%] | Expected | - | 18.6% | 17.37% | 16.66% | 16.92% | 17.07% | 19.35% | 30.41% | 34.94% | 36.83% | 36.71% | 35.81% | 37.89% | 35.52% | 33.46% | 29.18% | 28.92% | 30.11% | 32.97% | 30.86% | 31.58% | 30.67% | 28.64% | 24.11% | 21.03%
37 | 38 | 2020 | Winter | Q, [MVAr] | Expected | - | -2.9739 | -3.1042 | -3.1727 | -3.1429 | -3.1287 | -2.8468 | -1.485 | -1.4357 | -1.3813 | -1.3039 | -1.3022 | -1.2945 | -1.2801 | -1.3924 | -1.6212 | -1.6324 | -1.5652 | -1.3268 | -1.3816 | -1.4109 | -1.48 | -1.6823 | -2.2403 | -2.6708
37 | 38 | 2020 | Winter | Q, [%] | Expected | - | 18.59% | 19.4% | 19.83% | 19.64% | 19.55% | 17.79% | 9.281% | 8.973% | 8.633% | 8.149% | 8.139% | 8.09% | 8.001% | 8.703% | 10.13% | 10.2% | 9.782% | 8.293% | 8.635% | 8.818% | 9.25% | 10.51% | 14% | 16.69%
38 | 37 | 2020 | Winter | Q, [MVAr] | Expected | - | 3.0516 | 3.1804 | 3.2481 | 3.2185 | 3.2045 | 2.9248 | 1.6049 | 1.5908 | 1.55 | 1.4673 | 1.4568 | 1.4668 | 1.4319 | 1.5304 | 1.7314 | 1.7416 | 1.6815 | 1.4592 | 1.4982 | 1.5335 | 1.5972 | 1.789 | 2.3282 | 2.752
38 | 37 | 2020 | Winter | Q, [%] | Expected | - | 0.19073 | 0.19877 | 0.20301 | 0.20116 | 0.20028 | 0.1828 | 0.10031 | 0.099425 | 0.096873 | 0.091705 | 0.091049 | 0.091676 | 0.089496 | 0.095648 | 0.10821 | 0.10885 | 0.10509 | 0.091198 | 0.093636 | 0.095845 | 0.099824 | 0.11181 | 0.14551 | 0.172
37 | 38 | 2020 | Winter | S, [MVA] | Expected | - | 4.2131 | 4.1719 | 4.1488 | 4.1542 | 4.1597 | 4.2217 | 5.2029 | 5.8821 | 6.1354 | 6.0634 | 5.9103 | 6.2338 | 5.8622 | 5.5843 | 5.006 | 4.9824 | 5.1388 | 5.4772 | 5.1537 | 5.2822 | 5.1638 | 4.929 | 4.4806 | 4.3086
37 | 38 | 2020 | Winter | S, [%] | Expected | - | 26.33% | 26.07% | 25.93% | 25.96% | 26% | 26.39% | 32.52% | 36.76% | 38.35% | 37.9% | 36.94% | 38.96% | 36.64% | 34.9% | 31.29% | 31.14% | 32.12% | 34.23% | 32.21% | 33.01% | 32.27% | 30.81% | 28% | 26.93%
38 | 37 | 2020 | Winter | S, [MVA] | Expected | - | 4.2634 | 4.2244 | 4.2024 | 4.2073 | 4.2126 | 4.2696 | 5.2261 | 5.9052 | 6.158 | 6.0847 | 5.9316 | 6.2555 | 5.8828 | 5.6069 | 5.0325 | 5.009 | 5.1643 | 5.4983 | 5.1756 | 5.305 | 5.1879 | 4.9568 | 4.5183 | 4.3537
38 | 37 | 2020 | Winter | S, [%] | Expected | - | 26.65% | 26.4% | 26.27% | 26.3% | 26.33% | 26.68% | 32.66% | 36.91% | 38.49% | 38.03% | 37.07% | 39.1% | 36.77% | 35.04% | 31.45% | 31.31% | 32.28% | 34.36% | 32.35% | 33.16% | 32.42% | 30.98% | 28.24% | 27.21%
39 | 40 | 2020 | Winter | P, [MW] | Expected | - | 2.8313 | 2.6657 | 2.5802 | 2.5758 | 2.5885 | 2.8197 | 3.3022 | 3.6973 | 4.0186 | 4.3041 | 4.3114 | 4.3287 | 4.2763 | 4.0788 | 3.9594 | 3.8037 | 3.9646 | 4.3904 | 4.3464 | 4.2334 | 4.0957 | 3.8997 | 3.5539 | 3.2129
39 | 40 | 2020 | Winter | P, [%] | Expected | - | 17.7% | 16.66% | 16.13% | 16.1% | 16.18% | 17.62% | 20.64% | 23.11% | 25.12% | 26.9% | 26.95% | 27.05% | 26.73% | 25.49% | 24.75% | 23.77% | 24.78% | 27.44% | 27.17% | 26.46% | 25.6% | 24.37% | 22.21% | 20.08%
40 | 39 | 2020 | Winter | P, [MW] | Expected | - | -2.8088 | -2.6433 | -2.5577 | -2.5534 | -2.5661 | -2.7974 | -3.2814 | -3.6759 | -3.9967 | -4.2816 | -4.289 | -4.3063 | -4.254 | -4.0567 | -3.9372 | -3.7818 | -3.9425 | -4.3677 | -4.3237 | -4.211 | -4.0736 | -3.8777 | -3.5316 | -3.1903
40 | 39 | 2020 | Winter | P, [%] | Expected | - | 17.55% | 16.52% | 15.99% | 15.96% | 16.04% | 17.48% | 20.51% | 22.97% | 24.98% | 26.76% | 26.81% | 26.91% | 26.59% | 25.35% | 24.61% | 23.64% | 24.64% | 27.3% | 27.02% | 26.32% | 25.46% | 24.24% | 22.07% | 19.94%
39 | 40 | 2020 | Winter | Q, [MVAr] | Expected | - | 6.9609 | 7.0201 | 7.0594 | 7.0467 | 7.0368 | 6.9335 | 6.419 | 6.3125 | 6.2399 | 6.162 | 6.1468 | 6.1345 | 6.1511 | 6.2241 | 6.3278 | 6.374 | 6.3124 | 6.1552 | 6.1838 | 6.1905 | 6.2334 | 6.3247 | 6.5861 | 6.8078
39 | 40 | 2020 | Winter | Q, [%] | Expected | - | 43.51% | 43.88% | 44.12% | 44.04% | 43.98% | 43.33% | 40.12% | 39.45% | 39% | 38.51% | 38.42% | 38.34% | 38.44% | 38.9% | 39.55% | 39.84% | 39.45% | 38.47% | 38.65% | 38.69% | 38.96% | 39.53% | 41.16% | 42.55%
40 | 39 | 2020 | Winter | Q, [MVAr] | Expected | - | -6.7113 | -6.7708 | -6.8097 | -6.7978 | -6.7883 | -6.6858 | -6.1882 | -6.0754 | -5.9963 | -5.9126 | -5.8981 | -5.8859 | -5.9035 | -5.9794 | -6.0814 | -6.1304 | -6.0667 | -5.9026 | -5.9314 | -5.9421 | -5.9876 | -6.0807 | -6.3386 | -6.5574
40 | 39 | 2020 | Winter | Q, [%] | Expected | - | 0.41946 | 0.42318 | 0.4256 | 0.42486 | 0.42427 | 0.41786 | 0.38676 | 0.37971 | 0.37477 | 0.36954 | 0.36863 | 0.36787 | 0.36897 | 0.37371 | 0.38009 | 0.38315 | 0.37917 | 0.36891 | 0.37072 | 0.37138 | 0.37423 | 0.38005 | 0.39616 | 0.40984
39 | 40 | 2020 | Winter | S, [MVA] | Expected | - | 7.5147 | 7.5093 | 7.5163 | 7.5029 | 7.4981 | 7.486 | 7.228 | 7.3312 | 7.4332 | 7.522 | 7.5095 | 7.5084 | 7.4935 | 7.4462 | 7.471 | 7.4271 | 7.4597 | 7.5678 | 7.5627 | 7.5026 | 7.4617 | 7.434 | 7.4853 | 7.5292
39 | 40 | 2020 | Winter | S, [%] | Expected | - | 46.97% | 46.93% | 46.98% | 46.89% | 46.86% | 46.79% | 45.17% | 45.82% | 46.46% | 47.01% | 46.93% | 46.93% | 46.83% | 46.54% | 46.69% | 46.42% | 46.62% | 47.3% | 47.27% | 46.89% | 46.64% | 46.46% | 46.78% | 47.06%
40 | 39 | 2020 | Winter | S, [MVA] | Expected | - | 7.2755 | 7.2686 | 7.2743 | 7.2617 | 7.2574 | 7.2486 | 7.014 | 7.117 | 7.2178 | 7.3058 | 7.2941 | 7.2935 | 7.2785 | 7.2306 | 7.2514 | 7.2076 | 7.241 | 7.3502 | 7.3444 | 7.2861 | 7.2452 | 7.2157 | 7.2577 | 7.2937
40 | 39 | 2020 | Winter | S, [%] | Expected | - | 45.47% | 45.43% | 45.46% | 45.39% | 45.36% | 45.3% | 43.84% | 44.48% | 45.11% | 45.66% | 45.59% | 45.58% | 45.49% | 45.19% | 45.32% | 45.05% | 45.26% | 45.94% | 45.9% | 45.54% | 45.28% | 45.1% | 45.36% | 45.59%
32 | 34 | 2020 | Summer | P, [MW] | 0 | 0 | 4.9891 | 5.0625 | 5.4287 | 4.938 | 4.8714 | 4.7087 | 4.789 | 5.19 | 4.6124 | 3.5297 | 4.9025 | 5.4047 | 5.3944 | 5.5957 | 4.4374 | 5.9318 | 5.4223 | 5.2646 | 5.3247 | 5.8401 | 6.4103 | 6.3622 | 6.3031 | 6.3652
32 | 34 | 2020 | Summer | P, [%] | 0 | 0 | 18.48% | 18.75% | 20.11% | 18.29% | 18.04% | 17.44% | 17.74% | 19.22% | 17.08% | 13.07% | 18.16% | 20.02% | 19.98% | 20.72% | 16.43% | 21.97% | 20.08% | 19.5% | 19.72% | 21.63% | 23.74% | 23.56% | 23.34% | 23.57%
34 | 32 | 2020 | Summer | P, [MW] | 0 | 0 | -4.9862 | -5.0595 | -5.4253 | -4.9351 | -4.8686 | -4.7061 | -4.7863 | -5.1868 | -4.61 | -3.5283 | -4.8996 | -5.4013 | -5.3911 | -5.5921 | -4.4351 | -5.9277 | -5.4188 | -5.2614 | -5.3215 | -5.8361 | -6.4054 | -6.3574 | -6.2984 | -6.3604
34 | 32 | 2020 | Summer | P, [%] | 0 | 0 | 18.47% | 18.74% | 20.09% | 18.28% | 18.03% | 17.43% | 17.73% | 19.21% | 17.07% | 13.07% | 18.15% | 20% | 19.97% | 20.71% | 16.43% | 21.95% | 20.07% | 19.49% | 19.71% | 21.62% | 23.72% | 23.55% | 23.33% | 23.56%
32 | 34 | 2020 | Summer | Q, [MVAr] | 0 | 0 | -0.54713 | -0.36236 | -0.43667 | -0.36116 | -0.40261 | -0.25315 | -0.66365 | -0.53857 | -0.42037 | -0.48123 | -0.49459 | -0.45709 | 0.10984 | 0.016818 | -0.61727 | -0.25981 | -0.2878 | -0.20081 | -0.073826 | 0.28976 | 0.74416 | 0.74083 | 0.69901 | 0.73823
32 | 34 | 2020 | Summer | Q, [%] | 0 | 0 | 2.026% | 1.342% | 1.617% | 1.338% | 1.491% | 0.9376% | 2.458% | 1.995% | 1.557% | 1.782% | 1.832% | 1.693% | 0.4068% | 0.06229% | 2.286% | 0.9623% | 1.066% | 0.7437% | 0.2734% | 1.073% | 2.756% | 2.744% | 2.589% | 2.734%
34 | 32 | 2020 | Summer | Q, [MVAr] | 0 | 0 | 0.4673 | 0.28263 | 0.35723 | 0.28133 | 0.32273 | 0.17318 | 0.58365 | 0.45891 | 0.34029 | 0.40042 | 0.41471 | 0.37763 | -0.18915 | -0.095986 | 0.53702 | 0.18087 | 0.2084 | 0.12129 | -0.0056024 | -0.36861 | -0.8223 | -0.81902 | -0.77727 | -0.81642
34 | 32 | 2020 | Summer | Q, [%] | 0 | 0 | 1.731% | 1.047% | 1.323% | 1.042% | 1.195% | 0.6414% | 2.162% | 1.7% | 1.26% | 1.483% | 1.536% | 1.399% | 0.7006% | 0.3555% | 1.989% | 0.6699% | 0.7718% | 0.4492% | 0.02075% | 1.365% | 3.046% | 3.033% | 2.879% | 3.024%
32 | 34 | 2020 | Summer | S, [MVA] | 0 | 0 | 5.019 | 5.0754 | 5.4462 | 4.9511 | 4.888 | 4.7155 | 4.8347 | 5.2179 | 4.6316 | 3.5624 | 4.9273 | 5.424 | 5.3956 | 5.5957 | 4.4802 | 5.9375 | 5.4299 | 5.2685 | 5.3253 | 5.8473 | 6.4533 | 6.4052 | 6.3417 | 6.4078
32 | 34 | 2020 | Summer | S, [%] | 0 | 0 | 18.59% | 18.8% | 20.17% | 18.34% | 18.1% | 17.46% | 17.91% | 19.33% | 17.15% | 13.19% | 18.25% | 20.09% | 19.98% | 20.72% | 16.59% | 21.99% | 20.11% | 19.51% | 19.72% | 21.66% | 23.9% | 23.72% | 23.49% | 23.73%
34 | 32 | 2020 | Summer | S, [MVA] | 0 | 0 | 5.008 | 5.0674 | 5.437 | 4.9431 | 4.8793 | 4.7093 | 4.8217 | 5.2071 | 4.6225 | 3.5509 | 4.9172 | 5.4145 | 5.3944 | 5.5929 | 4.4675 | 5.9305 | 5.4229 | 5.2628 | 5.3215 | 5.8478 | 6.458 | 6.41 | 6.3462 | 6.4126
34 | 32 | 2020 | Summer | S, [%] | 0 | 0 | 18.55% | 18.77% | 20.14% | 18.31% | 18.07% | 17.44% | 17.86% | 19.29% | 17.12% | 13.15% | 18.21% | 20.05% | 19.98% | 20.71% | 16.55% | 21.96% | 20.08% | 19.49% | 19.71% | 21.66% | 23.92% | 23.74% | 23.5% | 23.75%
33 | 35 | 2020 | Summer | P, [MW] | 0 | 0 | 0.29383 | 0.21194 | 0.14632 | 0.14684 | 0.13273 | 0.1238 | 0.3608 | 0.68798 | 0.83912 | 0.86141 | 0.86099 | 0.76745 | 0.8763 | 0.82964 | 0.74348 | 0.68772 | 0.62608 | 0.53568 | 0.68402 | 0.8133 | 0.95111 | 0.91991 | 0.6816 | 0.46519
33 | 35 | 2020 | Summer | P, [%] | 0 | 0 | 1.088% | 0.785% | 0.5419% | 0.5438% | 0.4916% | 0.4585% | 1.336% | 2.548% | 3.108% | 3.19% | 3.189% | 2.842% | 3.246% | 3.073% | 2.754% | 2.547% | 2.319% | 1.984% | 2.533% | 3.012% | 3.523% | 3.407% | 2.524% | 1.723%
35 | 33 | 2020 | Summer | P, [MW] | 0 | 0 | -0.29038 | -0.2085 | -0.14288 | -0.14339 | -0.12928 | -0.12034 | -0.35741 | -0.68468 | -0.83589 | -0.85819 | -0.85772 | -0.7641 | -0.87298 | -0.82632 | -0.74019 | -0.68438 | -0.62269 | -0.53234 | -0.6808 | -0.8101 | -0.94791 | -0.91665 | -0.67825 | -0.4618
35 | 33 | 2020 | Summer | P, [%] | 0 | 0 | 1.075% | 0.7722% | 0.5292% | 0.5311% | 0.4788% | 0.4457% | 1.324% | 2.536% | 3.096% | 3.178% | 3.177% | 2.83% | 3.233% | 3.06% | 2.741% | 2.535% | 2.306% | 1.972% | 2.521% | 3% | 3.511% | 3.395% | 2.512% | 1.71%
33 | 35 | 2020 | Summer | Q, [MVAr] | 0 | 0 | 5.5037 | 5.5026 | 5.5076 | 5.5082 | 5.5159 | 5.5276 | 5.4641 | 5.3605 | 5.2778 | 5.2695 | 5.3126 | 5.3831 | 5.3463 | 5.3617 | 5.3455 | 5.387 | 5.4361 | 5.4045 | 5.2927 | 5.2581 | 5.2317 | 5.2834 | 5.3904 | 5.4472
33 | 35 | 2020 | Summer | Q, [%] | 0 | 0 | 20.38% | 20.38% | 20.4% | 20.4% | 20.43% | 20.47% | 20.24% | 19.85% | 19.55% | 19.52% | 19.68% | 19.94% | 19.8% | 19.86% | 19.8% | 19.95% | 20.13% | 20.02% | 19.6% | 19.47% | 19.38% | 19.57% | 19.96% | 20.17%
35 | 33 | 2020 | Summer | Q, [MVAr] | 0 | 0 | -5.5861 | -5.585 | -5.5899 | -5.5906 | -5.5982 | -5.6099 | -5.5466 | -5.4433 | -5.3607 | -5.3524 | -5.3954 | -5.4659 | -5.4291 | -5.4445 | -5.4282 | -5.4696 | -5.5187 | -5.4871 | -5.3754 | -5.341 | -5.3146 | -5.3662 | -5.473 | -5.5297
35 | 33 | 2020 | Summer | Q, [%] | 0 | 0 | 20.69% | 20.69% | 20.7% | 20.71% | 20.73% | 20.78% | 20.54% | 20.16% | 19.85% | 19.82% | 19.98% | 20.24% | 20.11% | 20.16% | 20.1% | 20.26% | 20.44% | 20.32% | 19.91% | 19.78% | 19.68% | 19.87% | 20.27% | 20.48%
33 | 35 | 2020 | Summer | S, [MVA] | 0 | 0 | 5.5115 | 5.5067 | 5.5095 | 5.5102 | 5.5174 | 5.529 | 5.476 | 5.4045 | 5.3441 | 5.3395 | 5.382 | 5.4375 | 5.4176 | 5.4255 | 5.3969 | 5.4307 | 5.472 | 5.431 | 5.3367 | 5.3207 | 5.3175 | 5.3629 | 5.4333 | 5.467
33 | 35 | 2020 | Summer | S, [%] | 0 | 0 | 20.41% | 20.4% | 20.41% | 20.41% | 20.43% | 20.48% | 20.28% | 20.02% | 19.79% | 19.78% | 19.93% | 20.14% | 20.07% | 20.09% | 19.99% | 20.11% | 20.27% | 20.11% | 19.77% | 19.71% | 19.69% | 19.86% | 20.12% | 20.25%
35 | 33 | 2020 | Summer | S, [MVA] | 0 | 0 | 5.5936 | 5.5889 | 5.5918 | 5.5924 | 5.5997 | 5.6112 | 5.5581 | 5.4862 | 5.4255 | 5.4208 | 5.4632 | 5.519 | 5.4989 | 5.5068 | 5.4785 | 5.5123 | 5.5537 | 5.5129 | 5.4184 | 5.4021 | 5.3985 | 5.4439 | 5.5149 | 5.549
35 | 33 | 2020 | Summer | S, [%] | 0 | 0 | 20.72% | 20.7% | 20.71% | 20.71% | 20.74% | 20.78% | 20.59% | 20.32% | 20.09% | 20.08% | 20.23% | 20.44% | 20.37% | 20.4% | 20.29% | 20.42% | 20.57% | 20.42% | 20.07% | 20.01% | 19.99% | 20.16% | 20.43% | 20.55%
33 | 37 | 2020 | Summer | P, [MW] | 0 | 0 | 6.8242 | 6.4224 | 6.0813 | 6.2372 | 6.178 | 6.3028 | 8.2096 | 9.8286 | 10.2857 | 10.0592 | 9.8876 | 10.3708 | 10.7694 | 10.249 | 9.6952 | 9.2096 | 9.2304 | 9.0583 | 9.0207 | 9.6206 | 10.1017 | 9.4594 | 8.5279 | 7.2925
33 | 37 | 2020 | Summer | P, [%] | 0 | 0 | 32.5% | 30.58% | 28.96% | 29.7% | 29.42% | 30.01% | 39.09% | 46.8% | 48.98% | 47.9% | 47.08% | 49.38% | 51.28% | 48.8% | 46.17% | 43.86% | 43.95% | 43.13% | 42.96% | 45.81% | 48.1% | 45.04% | 40.61% | 34.73%
37 | 33 | 2020 | Summer | P, [MW] | 0 | 0 | -6.7972 | -6.3972 | -6.0579 | -6.213 | -6.1542 | -6.2786 | -8.1699 | -9.7857 | -10.242 | -10.0155 | -9.8443 | -10.3271 | -10.7253 | -10.2055 | -9.6522 | -9.1675 | -9.1884 | -9.0162 | -8.9793 | -9.5781 | -10.0586 | -9.4173 | -8.4895 | -7.2631
37 | 33 | 2020 | Summer | P, [%] | 0 | 0 | 32.37% | 30.46% | 28.85% | 29.59% | 29.31% | 29.9% | 38.9% | 46.6% | 48.77% | 47.69% | 46.88% | 49.18% | 51.07% | 48.6% | 45.96% | 43.65% | 43.75% | 42.93% | 42.76% | 45.61% | 47.9% | 44.84% | 40.43% | 34.59%
33 | 37 | 2020 | Summer | Q, [MVAr] | 0 | 0 | 9.2291 | 9.0277 | 8.7879 | 8.9049 | 8.8296 | 8.8532 | 11.2332 | 10.6497 | 10.4129 | 10.627 | 10.6733 | 10.3247 | 10.0109 | 10.3824 | 10.7774 | 10.9975 | 10.9688 | 11.1203 | 11.0099 | 10.7388 | 10.4477 | 10.8008 | 10.7298 | 9.5046
33 | 37 | 2020 | Summer | Q, [%] | 0 | 0 | 43.95% | 42.99% | 41.85% | 42.4% | 42.05% | 42.16% | 53.49% | 50.71% | 49.59% | 50.6% | 50.83% | 49.17% | 47.67% | 49.44% | 51.32% | 52.37% | 52.23% | 52.95% | 52.43% | 51.14% | 49.75% | 51.43% | 51.09% | 45.26%
37 | 33 | 2020 | Summer | Q, [MVAr] | 0 | 0 | -9.1959 | -8.997 | -8.7596 | -8.8754 | -8.8007 | -8.8238 | -11.1824 | -10.5944 | -10.3565 | -10.5706 | -10.6176 | -10.2683 | -9.9539 | -10.3264 | -10.7221 | -10.9433 | -10.9148 | -11.0662 | -10.9567 | -10.6841 | -10.3921 | -10.7466 | -10.6807 | -9.468
37 | 33 | 2020 | Summer | Q, [%] | 0 | 0 | 43.79% | 42.84% | 41.71% | 42.26% | 41.91% | 42.02% | 53.25% | 50.45% | 49.32% | 50.34% | 50.56% | 48.9% | 47.4% | 49.17% | 51.06% | 52.11% | 51.98% | 52.7% | 52.17% | 50.88% | 49.49% | 51.17% | 50.86% | 45.09%
33 | 37 | 2020 | Summer | S, [MVA] | 0 | 0 | 11.4781 | 11.0791 | 10.6869 | 10.8719 | 10.7763 | 10.8676 | 13.9133 | 14.492 | 14.6364 | 14.6329 | 14.5494 | 14.634 | 14.7037 | 14.5889 | 14.4965 | 14.3444 | 14.3358 | 14.3427 | 14.2335 | 14.4179 | 14.5327 | 14.3575 | 13.706 | 11.9799
33 | 37 | 2020 | Summer | S, [%] | 0 | 0 | 54.66% | 52.76% | 50.89% | 51.77% | 51.32% | 51.75% | 66.25% | 69.01% | 69.7% | 69.68% | 69.28% | 69.69% | 70.02% | 69.47% | 69.03% | 68.31% | 68.27% | 68.3% | 67.78% | 68.66% | 69.2% | 68.37% | 65.27% | 57.05%
37 | 33 | 2020 | Summer | S, [MVA] | 0 | 0 | 11.4353 | 11.0395 | 10.6503 | 10.8339 | 10.739 | 10.8296 | 13.849 | 14.4223 | 14.5656 | 14.5619 | 14.4791 | 14.5632 | 14.6326 | 14.5185 | 14.4267 | 14.2759 | 14.2674 | 14.2742 | 14.166 | 14.3489 | 14.4628 | 14.289 | 13.6436 | 11.933
37 | 33 | 2020 | Summer | S, [%] | 0 | 0 | 54.45% | 52.57% | 50.72% | 51.59% | 51.14% | 51.57% | 65.95% | 68.68% | 69.36% | 69.34% | 68.95% | 69.35% | 69.68% | 69.14% | 68.7% | 67.98% | 67.94% | 67.97% | 67.46% | 68.33% | 68.87% | 68.04% | 64.97% | 56.82%
37 | 39 | 2020 | Summer | P, [MW] | 0 | 0 | 3.7339 | 3.5696 | 3.5099 | 3.524 | 3.534 | 3.5885 | 3.8406 | 4.2694 | 4.4687 | 4.5861 | 4.5305 | 4.6369 | 4.7811 | 4.6674 | 4.5757 | 4.3443 | 4.2688 | 4.2463 | 4.3244 | 4.5208 | 4.7712 | 4.4718 | 4.1936 | 3.8982
37 | 39 | 2020 | Summer | P, [%] | 0 | 0 | 17.78% | 17% | 16.71% | 16.78% | 16.83% | 17.09% | 18.29% | 20.33% | 21.28% | 21.84% | 21.57% | 22.08% | 22.77% | 22.23% | 21.79% | 20.69% | 20.33% | 20.22% | 20.59% | 21.53% | 22.72% | 21.29% | 19.97% | 18.56%
39 | 37 | 2020 | Summer | P, [MW] | 0 | 0 | -3.6904 | -3.5252 | -3.4647 | -3.4792 | -3.489 | -3.5437 | -3.8043 | -4.2342 | -4.4339 | -4.5516 | -4.4958 | -4.6024 | -4.7466 | -4.6329 | -4.5413 | -4.3094 | -4.2338 | -4.2114 | -4.289 | -4.4857 | -4.7364 | -4.4366 | -4.1564 | -3.8561
39 | 37 | 2020 | Summer | P, [%] | 0 | 0 | 17.57% | 16.79% | 16.5% | 16.57% | 16.61% | 16.87% | 18.12% | 20.16% | 21.11% | 21.67% | 21.41% | 21.92% | 22.6% | 22.06% | 21.63% | 20.52% | 20.16% | 20.05% | 20.42% | 21.36% | 22.55% | 21.13% | 19.79% | 18.36%
37 | 39 | 2020 | Summer | Q, [MVAr] | 0 | 0 | 14.014 | 14.2267 | 14.381 | 14.3024 | 14.3341 | 14.2757 | 12.6727 | 12.3416 | 12.2106 | 12.0771 | 12.1602 | 12.0765 | 12.0319 | 12.0615 | 12.0811 | 12.2548 | 12.3051 | 12.2832 | 12.3637 | 12.2295 | 12.0776 | 12.2765 | 12.7437 | 13.7449
37 | 39 | 2020 | Summer | Q, [%] | 0 | 0 | 66.73% | 67.75% | 68.48% | 68.11% | 68.26% | 67.98% | 60.35% | 58.77% | 58.15% | 57.51% | 57.91% | 57.51% | 57.29% | 57.44% | 57.53% | 58.36% | 58.6% | 58.49% | 58.87% | 58.24% | 57.51% | 58.46% | 60.68% | 65.45%
39 | 37 | 2020 | Summer | Q, [MVAr] | 0 | 0 | -13.9579 | -14.1693 | -14.3224 | -14.2444 | -14.2759 | -14.2178 | -12.6266 | -12.2969 | -12.1664 | -12.0335 | -12.1162 | -12.0328 | -11.9882 | -12.0178 | -12.0375 | -12.2106 | -12.2607 | -12.2389 | -12.3187 | -12.185 | -12.0335 | -12.2318 | -12.6963 | -13.6907
39 | 37 | 2020 | Summer | Q, [%] | 0 | 0 | 66.47% | 67.47% | 68.2% | 67.83% | 67.98% | 67.7% | 60.13% | 58.56% | 57.94% | 57.3% | 57.7% | 57.3% | 57.09% | 57.23% | 57.32% | 58.15% | 58.38% | 58.28% | 58.66% | 58.02% | 57.3% | 58.25% | 60.46% | 65.19%
37 | 39 | 2020 | Summer | S, [MVA] | 0 | 0 | 14.5029 | 14.6677 | 14.8031 | 14.7301 | 14.7634 | 14.7198 | 13.2419 | 13.0592 | 13.0026 | 12.9185 | 12.9767 | 12.9361 | 12.9471 | 12.9331 | 12.9186 | 13.0021 | 13.0245 | 12.9964 | 13.0981 | 13.0383 | 12.9859 | 13.0656 | 13.416 | 14.287
37 | 39 | 2020 | Summer | S, [%] | 0 | 0 | 69.06% | 69.85% | 70.49% | 70.14% | 70.3% | 70.09% | 63.06% | 62.19% | 61.92% | 61.52% | 61.79% | 61.6% | 61.65% | 61.59% | 61.52% | 61.91% | 62.02% | 61.89% | 62.37% | 62.09% | 61.84% | 62.22% | 63.89% | 68.03%
39 | 37 | 2020 | Summer | S, [MVA] | 0 | 0 | 14.4376 | 14.6012 | 14.7355 | 14.6632 | 14.6961 | 14.6528 | 13.1873 | 13.0055 | 12.9492 | 12.8655 | 12.9234 | 12.8829 | 12.8937 | 12.8799 | 12.8656 | 12.9487 | 12.9711 | 12.9432 | 13.044 | 12.9844 | 12.9321 | 13.0115 | 13.3594 | 14.2234
39 | 37 | 2020 | Summer | S, [%] | 0 | 0 | 68.75% | 69.53% | 70.17% | 69.82% | 69.98% | 69.78% | 62.8% | 61.93% | 61.66% | 61.26% | 61.54% | 61.35% | 61.4% | 61.33% | 61.26% | 61.66% | 61.77% | 61.63% | 62.11% | 61.83% | 61.58% | 61.96% | 63.62% | 67.73%
31 | 32 | 2020 | Summer | P, [MW] | 0 | 0 | 5.7788 | 5.8473 | 6.2347 | 5.7166 | 5.6486 | 5.4708 | 5.5738 | 5.9893 | 5.3772 | 4.2375 | 5.6854 | 6.2106 | 6.1722 | 6.387 | 5.2016 | 6.7518 | 6.2208 | 6.0515 | 6.1083 | 6.6279 | 7.1954 | 7.1458 | 7.0869 | 7.149
31 | 32 | 2020 | Summer | P, [%] | 0 | 0 | 28.89% | 29.24% | 31.17% | 28.58% | 28.24% | 27.35% | 27.87% | 29.95% | 26.89% | 21.19% | 28.43% | 31.05% | 30.86% | 31.94% | 26.01% | 33.76% | 31.1% | 30.26% | 30.54% | 33.14% | 35.98% | 35.73% | 35.43% | 35.75%
32 | 31 | 2020 | Summer | P, [MW] | 0 | 0 | -5.7465 | -5.8146 | -6.2017 | -5.6841 | -5.6162 | -5.4384 | -5.5419 | -5.9568 | -5.3451 | -4.2066 | -5.6532 | -6.1776 | -6.1384 | -6.3532 | -5.17 | -6.7178 | -6.1875 | -6.0184 | -6.0749 | -6.5934 | -7.1595 | -7.11 | -7.0512 | -7.1132
32 | 31 | 2020 | Summer | P, [%] | 0 | 0 | 28.73% | 29.07% | 31.01% | 28.42% | 28.08% | 27.19% | 27.71% | 29.78% | 26.73% | 21.03% | 28.27% | 30.89% | 30.69% | 31.77% | 25.85% | 33.59% | 30.94% | 30.09% | 30.37% | 32.97% | 35.8% | 35.55% | 35.26% | 35.57%
31 | 32 | 2020 | Summer | Q, [MVAr] | 0 | 0 | 12.0286 | 12.0771 | 11.9665 | 12.1052 | 12.1053 | 12.1921 | 12.0301 | 11.9865 | 12.1541 | 12.3344 | 12.0662 | 11.9651 | 12.1574 | 12.078 | 12.1193 | 11.9017 | 12.0191 | 12.0859 | 12.1141 | 12.1027 | 12.0834 | 12.0961 | 12.1007 | 12.0945
31 | 32 | 2020 | Summer | Q, [%] | 0 | 0 | 60.14% | 60.39% | 59.83% | 60.53% | 60.53% | 60.96% | 60.15% | 59.93% | 60.77% | 61.67% | 60.33% | 59.83% | 60.79% | 60.39% | 60.6% | 59.51% | 60.1% | 60.43% | 60.57% | 60.51% | 60.42% | 60.48% | 60.5% | 60.47%
32 | 31 | 2020 | Summer | Q, [MVAr] | 0 | 0 | -11.1402 | -11.1789 | -11.0582 | -11.2111 | -11.2151 | -11.3012 | -11.1532 | -11.0908 | -11.2729 | -11.4858 | -11.1787 | -11.0585 | -11.23 | -11.1468 | -11.2516 | -10.9676 | -11.1054 | -11.1745 | -11.1959 | -11.1529 | -11.0967 | -11.1115 | -11.1197 | -11.1098
32 | 31 | 2020 | Summer | Q, [%] | 0 | 0 | 55.7% | 55.89% | 55.29% | 56.06% | 56.08% | 56.51% | 55.77% | 55.45% | 56.36% | 57.43% | 55.89% | 55.29% | 56.15% | 55.73% | 56.26% | 54.84% | 55.53% | 55.87% | 55.98% | 55.76% | 55.48% | 55.56% | 55.6% | 55.55%
31 | 32 | 2020 | Summer | S, [MVA] | 0 | 0 | 13.3448 | 13.4181 | 13.4933 | 13.3871 | 13.3583 | 13.3632 | 13.2586 | 13.3996 | 13.2905 | 13.042 | 13.3386 | 13.4809 | 13.6344 | 13.6628 | 13.1884 | 13.6834 | 13.5335 | 13.5162 | 13.567 | 13.7987 | 14.0635 | 14.0492 | 14.0232 | 14.0494
31 | 32 | 2020 | Summer | S, [%] | 0 | 0 | 66.72% | 67.09% | 67.47% | 66.94% | 66.79% | 66.82% | 66.29% | 67% | 66.45% | 65.21% | 66.69% | 67.4% | 68.17% | 68.31% | 65.94% | 68.42% | 67.67% | 67.58% | 67.83% | 68.99% | 70.32% | 70.25% | 70.12% | 70.25%
32 | 31 | 2020 | Summer | S, [MVA] | 0 | 0 | 12.535 | 12.6007 | 12.6785 | 12.5697 | 12.5428 | 12.5417 | 12.4541 | 12.5892 | 12.476 | 12.2319 | 12.5268 | 12.667 | 12.7982 | 12.8302 | 12.3826 | 12.8615 | 12.7128 | 12.6921 | 12.7378 | 12.956 | 13.2059 | 13.1916 | 13.1669 | 13.1919
32 | 31 | 2020 | Summer | S, [%] | 0 | 0 | 62.68% | 63% | 63.39% | 62.85% | 62.71% | 62.71% | 62.27% | 62.95% | 62.38% | 61.16% | 62.63% | 63.33% | 63.99% | 64.15% | 61.91% | 64.31% | 63.56% | 63.46% | 63.69% | 64.78% | 66.03% | 65.96% | 65.83% | 65.96%
31 | 33 | 2020 | Summer | P, [MW] | 0 | 0 | 6.6691 | 6.2186 | 5.8433 | 5.9864 | 5.9204 | 6.0303 | 7.9217 | 9.8138 | 10.415 | 10.2052 | 10.0368 | 10.4285 | 10.9402 | 10.3696 | 9.7323 | 9.1999 | 9.1602 | 8.9022 | 9.0226 | 9.7374 | 10.3515 | 9.6805 | 8.5685 | 7.2667
31 | 33 | 2020 | Summer | P, [%] | 0 | 0 | 33.35% | 31.09% | 29.22% | 29.93% | 29.6% | 30.15% | 39.61% | 49.07% | 52.07% | 51.03% | 50.18% | 52.14% | 54.7% | 51.85% | 48.66% | 46% | 45.8% | 44.51% | 45.11% | 48.69% | 51.76% | 48.4% | 42.84% | 36.33%
33 | 31 | 2020 | Summer | P, [MW] | 0 | 0 | -6.6477 | -6.1981 | -5.8235 | -5.9664 | -5.9005 | -6.0101 | -7.8971 | -9.7838 | -10.3829 | -10.1739 | -10.0059 | -10.3963 | -10.9061 | -10.3376 | -9.7024 | -9.1717 | -9.1321 | -8.8749 | -8.995 | -9.7076 | -10.3195 | -9.6508 | -8.5422 | -7.244
33 | 31 | 2020 | Summer | P, [%] | 0 | 0 | 33.24% | 30.99% | 29.12% | 29.83% | 29.5% | 30.05% | 39.49% | 48.92% | 51.91% | 50.87% | 50.03% | 51.98% | 54.53% | 51.69% | 48.51% | 45.86% | 45.66% | 44.37% | 44.97% | 48.54% | 51.6% | 48.25% | 42.71% | 36.22%
31 | 33 | 2020 | Summer | Q, [MVAr] | 0 | 0 | 8.5652 | 8.6073 | 8.6493 | 8.6405 | 8.6498 | 8.6499 | 8.537 | 8.3269 | 8.2616 | 8.289 | 8.3261 | 8.288 | 8.2572 | 8.3011 | 8.3518 | 8.4066 | 8.4171 | 8.4344 | 8.4018 | 8.344 | 8.3128 | 8.3721 | 8.4594 | 8.5162
31 | 33 | 2020 | Summer | Q, [%] | 0 | 0 | 42.83% | 43.04% | 43.25% | 43.2% | 43.25% | 43.25% | 42.68% | 41.63% | 41.31% | 41.44% | 41.63% | 41.44% | 41.29% | 41.51% | 41.76% | 42.03% | 42.09% | 42.17% | 42.01% | 41.72% | 41.56% | 41.86% | 42.3% | 42.58%
33 | 31 | 2020 | Summer | Q, [MVAr] | 0 | 0 | -7.9773 | -8.0448 | -8.1058 | -8.0892 | -8.1017 | -8.0952 | -7.8604 | -7.5005 | -7.38 | -7.4267 | -7.4777 | -7.4028 | -7.32 | -7.4209 | -7.5313 | -7.6318 | -7.6451 | -7.6842 | -7.6436 | -7.5236 | -7.4335 | -7.555 | -7.7361 | -7.891
33 | 31 | 2020 | Summer | Q, [%] | 0 | 0 | 39.89% | 40.22% | 40.53% | 40.45% | 40.51% | 40.48% | 39.3% | 37.5% | 36.9% | 37.13% | 37.39% | 37.01% | 36.6% | 37.1% | 37.66% | 38.16% | 38.23% | 38.42% | 38.22% | 37.62% | 37.17% | 37.77% | 38.68% | 39.45%
31 | 33 | 2020 | Summer | S, [MVA] | 0 | 0 | 10.8554 | 10.6187 | 10.4382 | 10.5117 | 10.4819 | 10.5444 | 11.6462 | 12.8704 | 13.2938 | 13.1474 | 13.0407 | 13.3208 | 13.7065 | 13.283 | 12.8246 | 12.4623 | 12.4402 | 12.2633 | 12.3287 | 12.8234 | 13.2761 | 12.7986 | 12.0408 | 11.1951
31 | 33 | 2020 | Summer | S, [%] | 0 | 0 | 54.28% | 53.09% | 52.19% | 52.56% | 52.41% | 52.72% | 58.23% | 64.35% | 66.47% | 65.74% | 65.2% | 66.6% | 68.53% | 66.41% | 64.12% | 62.31% | 62.2% | 61.32% | 61.64% | 64.12% | 66.38% | 63.99% | 60.2% | 55.98%
33 | 31 | 2020 | Summer | S, [MVA] | 0 | 0 | 10.3841 | 10.1556 | 9.9809 | 10.0516 | 10.0226 | 10.0824 | 11.1422 | 12.328 | 12.7385 | 12.5961 | 12.4914 | 12.7626 | 13.1349 | 12.7254 | 12.2824 | 11.9317 | 11.9098 | 11.7393 | 11.804 | 12.2818 | 12.7181 | 12.2562 | 11.5246 | 10.7118
33 | 31 | 2020 | Summer | S, [%] | 0 | 0 | 51.92% | 50.78% | 49.9% | 50.26% | 50.11% | 50.41% | 55.71% | 61.64% | 63.69% | 62.98% | 62.46% | 63.81% | 65.67% | 63.63% | 61.41% | 59.66% | 59.55% | 58.7% | 59.02% | 61.41% | 63.59% | 61.28% | 57.62% | 53.56%
35 | 36 | 2020 | Summer | P, [MW] | 0 | 0 | -0.086479 | -0.17259 | -0.24276 | -0.24224 | -0.25835 | -0.26957 | -0.012944 | 0.34648 | 0.51492 | 0.53791 | 0.53066 | 0.42644 | 0.54433 | 0.49283 | 0.40486 | 0.34007 | 0.26934 | 0.17985 | 0.3496 | 0.48875 | 0.63433 | 0.59363 | 0.33236 | 0.10084
35 | 36 | 2020 | Summer | P, [%] | 0 | 0 | 2.162% | 4.315% | 6.069% | 6.056% | 6.459% | 6.739% | 0.3236% | 8.662% | 12.87% | 13.45% | 13.27% | 10.66% | 13.61% | 12.32% | 10.12% | 8.502% | 6.733% | 4.496% | 8.74% | 12.22% | 15.86% | 14.84% | 8.309% | 2.521%
36 | 35 | 2020 | Summer | P, [MW] | 0 | 0 | 0.098183 | 0.18432 | 0.2545 | 0.25399 | 0.27009 | 0.28131 | 0.024489 | -0.3345 | -0.50269 | -0.52573 | -0.51862 | -0.4144 | -0.53213 | -0.48078 | -0.39292 | -0.3283 | -0.25765 | -0.16813 | -0.33771 | -0.47668 | -0.6221 | -0.58163 | -0.32067 | -0.089128
36 | 35 | 2020 | Summer | P, [%] | 0 | 0 | 2.455% | 4.608% | 6.362% | 6.35% | 6.752% | 7.033% | 0.6122% | 8.363% | 12.57% | 13.14% | 12.97% | 10.36% | 13.3% | 12.02% | 9.823% | 8.208% | 6.441% | 4.203% | 8.443% | 11.92% | 15.55% | 14.54% | 8.017% | 2.228%
35 | 36 | 2020 | Summer | Q, [MVAr] | 0 | 0 | 2.5709 | 2.5687 | 2.5638 | 2.5643 | 2.5623 | 2.5602 | 2.5552 | 2.5824 | 2.5836 | 2.5722 | 2.5585 | 2.5787 | 2.5738 | 2.567 | 2.5689 | 2.5583 | 2.5588 | 2.5691 | 2.5721 | 2.5699 | 2.5556 | 2.5392 | 2.5511 | 2.5722
35 | 36 | 2020 | Summer | Q, [%] | 0 | 0 | 64.27% | 64.22% | 64.1% | 64.11% | 64.06% | 64% | 63.88% | 64.56% | 64.59% | 64.3% | 63.96% | 64.47% | 64.34% | 64.17% | 64.22% | 63.96% | 63.97% | 64.23% | 64.3% | 64.25% | 63.89% | 63.48% | 63.78% | 64.31%
36 | 35 | 2020 | Summer | Q, [MVAr] | 0 | 0 | -2.4724 | -2.47 | -2.465 | -2.4655 | -2.4635 | -2.4615 | -2.458 | -2.4816 | -2.4807 | -2.4697 | -2.4572 | -2.4773 | -2.4711 | -2.4656 | -2.4684 | -2.4593 | -2.4604 | -2.4706 | -2.472 | -2.4683 | -2.4527 | -2.4382 | -2.4527 | -2.4736
36 | 35 | 2020 | Summer | Q, [%] | 0 | 0 | 61.81% | 61.75% | 61.63% | 61.64% | 61.59% | 61.54% | 61.45% | 62.04% | 62.02% | 61.74% | 61.43% | 61.93% | 61.78% | 61.64% | 61.71% | 61.48% | 61.51% | 61.76% | 61.8% | 61.71% | 61.32% | 60.95% | 61.32% | 61.84%
35 | 36 | 2020 | Summer | S, [MVA] | 0 | 0 | 2.5724 | 2.5745 | 2.5753 | 2.5757 | 2.5753 | 2.5743 | 2.5552 | 2.6056 | 2.6344 | 2.6278 | 2.613 | 2.6137 | 2.6307 | 2.6138 | 2.6006 | 2.5808 | 2.5729 | 2.5754 | 2.5957 | 2.6159 | 2.6332 | 2.6076 | 2.5726 | 2.5742
35 | 36 | 2020 | Summer | S, [%] | 0 | 0 | 64.31% | 64.36% | 64.38% | 64.39% | 64.38% | 64.36% | 63.88% | 65.14% | 65.86% | 65.7% | 65.32% | 65.34% | 65.77% | 65.35% | 65.01% | 64.52% | 64.32% | 64.39% | 64.89% | 65.4% | 65.83% | 65.19% | 64.32% | 64.36%
36 | 35 | 2020 | Summer | S, [MVA] | 0 | 0 | 2.4744 | 2.4768 | 2.4781 | 2.4785 | 2.4782 | 2.4775 | 2.4581 | 2.5041 | 2.5311 | 2.525 | 2.5113 | 2.5118 | 2.5278 | 2.512 | 2.4995 | 2.4812 | 2.4739 | 2.4763 | 2.4949 | 2.5139 | 2.5304 | 2.5066 | 2.4735 | 2.4752
36 | 35 | 2020 | Summer | S, [%] | 0 | 0 | 61.86% | 61.92% | 61.95% | 61.96% | 61.96% | 61.94% | 61.45% | 62.6% | 63.28% | 63.13% | 62.78% | 62.79% | 63.19% | 62.8% | 62.49% | 62.03% | 61.85% | 61.91% | 62.37% | 62.85% | 63.26% | 62.66% | 61.84% | 61.88%
37 | 38 | 2020 | Summer | P, [MW] | 0 | 0 | 3.2432 | 3.0202 | 2.7519 | 2.8852 | 2.8209 | 2.8877 | 4.3842 | 5.5918 | 5.8554 | 5.5018 | 5.3847 | 5.7723 | 6.032 | 5.6144 | 5.1375 | 4.8789 | 4.9794 | 4.8231 | 4.7085 | 5.1196 | 5.3561 | 5.0069 | 4.3662 | 3.5137
37 | 38 | 2020 | Summer | P, [%] | 0 | 0 | 20.27% | 18.88% | 17.2% | 18.03% | 17.63% | 18.05% | 27.4% | 34.95% | 36.6% | 34.39% | 33.65% | 36.08% | 37.7% | 35.09% | 32.11% | 30.49% | 31.12% | 30.14% | 29.43% | 32% | 33.48% | 31.29% | 27.29% | 21.96%
38 | 37 | 2020 | Summer | P, [MW] | 0 | 0 | -3.2367 | -3.0138 | -2.7454 | -2.8787 | -2.8144 | -2.8811 | -4.3764 | -5.5793 | -5.8418 | -5.4899 | -5.3732 | -5.7591 | -6.0175 | -5.6018 | -5.127 | -4.8694 | -4.9695 | -4.8139 | -4.6997 | -5.1091 | -5.3447 | -4.9969 | -4.3583 | -3.5068
38 | 37 | 2020 | Summer | P, [%] | 0 | 0 | 20.23% | 18.84% | 17.16% | 17.99% | 17.59% | 18.01% | 27.35% | 34.87% | 36.51% | 34.31% | 33.58% | 35.99% | 37.61% | 35.01% | 32.04% | 30.43% | 31.06% | 30.09% | 29.37% | 31.93% | 33.4% | 31.23% | 27.24% | 21.92%
37 | 38 | 2020 | Summer | Q, [MVAr] | 0 | 0 | -2.4174 | -2.6877 | -2.9687 | -2.8563 | -2.9126 | -2.8637 | -0.71159 | -0.58986 | -0.57159 | -0.40426 | -0.47129 | -0.53427 | -0.69012 | -0.56457 | -0.45237 | -0.49723 | -0.50996 | -0.44108 | -0.63059 | -0.62057 | -0.6483 | -0.62375 | -1.0645 | -2.2599
37 | 38 | 2020 | Summer | Q, [%] | 0 | 0 | 15.11% | 16.8% | 18.55% | 17.85% | 18.2% | 17.9% | 4.447% | 3.687% | 3.572% | 2.527% | 2.946% | 3.339% | 4.313% | 3.529% | 2.827% | 3.108% | 3.187% | 2.757% | 3.941% | 3.879% | 4.052% | 3.898% | 6.653% | 14.12%
38 | 37 | 2020 | Summer | Q, [MVAr] | 0 | 0 | 2.4889 | 2.7592 | 3.0403 | 2.9284 | 2.9845 | 2.936 | 0.79796 | 0.72799 | 0.7227 | 0.53717 | 0.59893 | 0.68101 | 0.85102 | 0.70362 | 0.56861 | 0.60239 | 0.61952 | 0.54368 | 0.72926 | 0.73678 | 0.77544 | 0.73502 | 1.1528 | 2.3362
38 | 37 | 2020 | Summer | Q, [%] | 0 | 0 | 15.56% | 17.24% | 19% | 18.3% | 18.65% | 18.35% | 4.987% | 4.55% | 4.517% | 3.357% | 3.743% | 4.256% | 5.319% | 4.398% | 3.554% | 3.765% | 3.872% | 3.398% | 4.558% | 4.605% | 4.847% | 4.594% | 7.205% | 14.6%
37 | 38 | 2020 | Summer | S, [MVA] | 0 | 0 | 4.045 | 4.043 | 4.048 | 4.0599 | 4.0547 | 4.0669 | 4.4416 | 5.6228 | 5.8832 | 5.5166 | 5.4053 | 5.797 | 6.0713 | 5.6427 | 5.1574 | 4.9042 | 5.0054 | 4.8433 | 4.7506 | 5.157 | 5.3952 | 5.0456 | 4.4941 | 4.1777
37 | 38 | 2020 | Summer | S, [%] | 0 | 0 | 25.28% | 25.27% | 25.3% | 25.37% | 25.34% | 25.42% | 27.76% | 35.14% | 36.77% | 34.48% | 33.78% | 36.23% | 37.95% | 35.27% | 32.23% | 30.65% | 31.28% | 30.27% | 29.69% | 32.23% | 33.72% | 31.53% | 28.09% | 26.11%
38 | 37 | 2020 | Summer | S, [MVA] | 0 | 0 | 4.0831 | 4.0861 | 4.0965 | 4.1064 | 4.1022 | 4.1136 | 4.4486 | 5.6266 | 5.8863 | 5.5161 | 5.4065 | 5.7993 | 6.0774 | 5.6459 | 5.1585 | 4.9065 | 5.008 | 4.8445 | 4.7559 | 5.162 | 5.4006 | 5.0506 | 4.5082 | 4.2138
38 | 37 | 2020 | Summer | S, [%] | 0 | 0 | 25.52% | 25.54% | 25.6% | 25.66% | 25.64% | 25.71% | 27.8% | 35.17% | 36.79% | 34.48% | 33.79% | 36.25% | 37.98% | 35.29% | 32.24% | 30.67% | 31.3% | 30.28% | 29.72% | 32.26% | 33.75% | 31.57% | 28.18% | 26.34%
39 | 40 | 2020 | Summer | P, [MW] | 0 | 0 | 3.1442 | 2.9637 | 2.8945 | 2.9128 | 2.9213 | 2.9801 | 3.3207 | 3.7823 | 3.9962 | 4.1228 | 4.0585 | 4.1752 | 4.3257 | 4.2074 | 4.111 | 3.8627 | 3.7818 | 3.7596 | 3.8363 | 4.0451 | 4.3099 | 3.9909 | 3.6803 | 3.3284
39 | 40 | 2020 | Summer | P, [%] | 0 | 0 | 19.65% | 18.52% | 18.09% | 18.21% | 18.26% | 18.63% | 20.75% | 23.64% | 24.98% | 25.77% | 25.37% | 26.1% | 27.04% | 26.3% | 25.69% | 24.14% | 23.64% | 23.5% | 23.98% | 25.28% | 26.94% | 24.94% | 23% | 20.8%
40 | 39 | 2020 | Summer | P, [MW] | 0 | 0 | -3.1208 | -2.9402 | -2.8708 | -2.8893 | -2.8977 | -2.9565 | -3.3002 | -3.7609 | -3.9743 | -4.1008 | -4.0366 | -4.153 | -4.303 | -4.1851 | -4.089 | -3.8413 | -3.7606 | -3.7385 | -3.8148 | -4.0232 | -4.2874 | -3.9691 | -3.6585 | -3.3052
40 | 39 | 2020 | Summer | P, [%] | 0 | 0 | 19.51% | 18.38% | 17.94% | 18.06% | 18.11% | 18.48% | 20.63% | 23.51% | 24.84% | 25.63% | 25.23% | 25.96% | 26.89% | 26.16% | 25.56% | 24.01% | 23.5% | 23.37% | 23.84% | 25.15% | 26.8% | 24.81% | 22.87% | 20.66%
39 | 40 | 2020 | Summer | Q, [MVAr] | 0 | 0 | 6.9949 | 7.0889 | 7.1641 | 7.1256 | 7.1378 | 7.1048 | 6.3799 | 6.2953 | 6.2784 | 6.217 | 6.2074 | 6.2202 | 6.2066 | 6.2161 | 6.205 | 6.2474 | 6.2559 | 6.2444 | 6.2868 | 6.2376 | 6.1783 | 6.2345 | 6.4139 | 6.8879
39 | 40 | 2020 | Summer | Q, [%] | 0 | 0 | 43.72% | 44.31% | 44.78% | 44.54% | 44.61% | 44.41% | 39.87% | 39.35% | 39.24% | 38.86% | 38.8% | 38.88% | 38.79% | 38.85% | 38.78% | 39.05% | 39.1% | 39.03% | 39.29% | 38.98% | 38.61% | 38.97% | 40.09% | 43.05%
40 | 39 | 2020 | Summer | Q, [MVAr] | 0 | 0 | -6.7353 | -6.8283 | -6.9005 | -6.864 | -6.8751 | -6.8427 | -6.1515 | -6.0575 | -6.0345 | -5.9718 | -5.9649 | -5.9729 | -5.9546 | -5.9678 | -5.9607 | -6.0094 | -6.0202 | -6.01 | -6.0476 | -5.9939 | -5.9283 | -5.9929 | -6.1725 | -6.6297
40 | 39 | 2020 | Summer | Q, [%] | 0 | 0 | 42.1% | 42.68% | 43.13% | 42.9% | 42.97% | 42.77% | 38.45% | 37.86% | 37.72% | 37.32% | 37.28% | 37.33% | 37.22% | 37.3% | 37.25% | 37.56% | 37.63% | 37.56% | 37.8% | 37.46% | 37.05% | 37.46% | 38.58% | 41.44%
39 | 40 | 2020 | Summer | S, [MVA] | 0 | 0 | 7.669 | 7.6835 | 7.7267 | 7.698 | 7.7124 | 7.7045 | 7.1924 | 7.3441 | 7.4423 | 7.4598 | 7.4164 | 7.4915 | 7.5653 | 7.5061 | 7.4433 | 7.3451 | 7.3102 | 7.2889 | 7.3649 | 7.4344 | 7.5331 | 7.4025 | 7.3947 | 7.6499
39 | 40 | 2020 | Summer | S, [%] | 0 | 0 | 47.93% | 48.02% | 48.29% | 48.11% | 48.2% | 48.15% | 44.95% | 45.9% | 46.51% | 46.62% | 46.35% | 46.82% | 47.28% | 46.91% | 46.52% | 45.91% | 45.69% | 45.56% | 46.03% | 46.47% | 47.08% | 46.27% | 46.22% | 47.81%
40 | 39 | 2020 | Summer | S, [MVA] | 0 | 0 | 7.4232 | 7.4344 | 7.4738 | 7.4473 | 7.4608 | 7.4541 | 6.9808 | 7.1301 | 7.2256 | 7.2442 | 7.2024 | 7.2748 | 7.3466 | 7.289 | 7.2284 | 7.1322 | 7.0982 | 7.0779 | 7.1502 | 7.219 | 7.3161 | 7.1881 | 7.1753 | 7.4079
40 | 39 | 2020 | Summer | S, [%] | 0 | 0 | 46.39% | 46.47% | 46.71% | 46.55% | 46.63% | 46.59% | 43.63% | 44.56% | 45.16% | 45.28% | 45.02% | 45.47% | 45.92% | 45.56% | 45.18% | 44.58% | 44.36% | 44.24% | 44.69% | 45.12% | 45.73% | 44.93% | 44.85% | 46.3%
32 | 34 | 2020 | Summer | P, [MW] | 0 | 1 | 6.4016 | 5.474 | 4.8781 | 4.8796 | 4.8111 | 4.8 | 5.0748 | 4.7975 | 4.1666 | 4.1976 | 4.9622 | 5.0275 | 5.0252 | 4.5567 | 4.843 | 5.1716 | 5.0301 | 4.9095 | 5.4423 | 5.4529 | 5.047 | 5.0981 | 5.424 | 5.2629
32 | 34 | 2020 | Summer | P, [%] | 0 | 1 | 23.71% | 20.27% | 18.07% | 18.07% | 17.82% | 17.78% | 18.8% | 17.77% | 15.43% | 15.55% | 18.38% | 18.62% | 18.61% | 16.88% | 17.94% | 19.15% | 18.63% | 18.18% | 20.16% | 20.2% | 18.69% | 18.88% | 20.09% | 19.49%
34 | 32 | 2020 | Summer | P, [MW] | 0 | 1 | -6.3967 | -5.4705 | -4.8753 | -4.8769 | -4.8084 | -4.7974 | -5.0718 | -4.7948 | -4.1645 | -4.1955 | -4.9594 | -5.0245 | -5.0223 | -4.5543 | -4.8403 | -5.1685 | -5.0271 | -4.9067 | -5.4388 | -5.4495 | -5.0441 | -5.0951 | -5.4206 | -5.2597
34 | 32 | 2020 | Summer | P, [%] | 0 | 1 | 23.69% | 20.26% | 18.06% | 18.06% | 17.81% | 17.77% | 18.78% | 17.76% | 15.42% | 15.54% | 18.37% | 18.61% | 18.6% | 16.87% | 17.93% | 19.14% | 18.62% | 18.17% | 20.14% | 20.18% | 18.68% | 18.87% | 20.08% | 19.48%
32 | 34 | 2020 | Summer | Q, [MVAr] | 0 | 1 | 0.74788 | 0.15634 | -0.22635 | -0.1525 | -0.12318 | -0.018172 | -0.31956 | -0.36097 | -0.57766 | -0.72674 | -0.44282 | -0.11982 | 0.069723 | -0.10728 | 0.13409 | 0.062181 | -0.043841 | -0.12388 | -0.083545 | -0.12178 | -0.068878 | -0.097583 | 0.19214 | 0.1986
32 | 34 | 2020 | Summer | Q, [%] | 0 | 1 | 2.77% | 0.579% | 0.8383% | 0.5648% | 0.4562% | 0.06731% | 1.184% | 1.337% | 2.139% | 2.692% | 1.64% | 0.4438% | 0.2582% | 0.3973% | 0.4966% | 0.2303% | 0.1624% | 0.4588% | 0.3094% | 0.451% | 0.2551% | 0.3614% | 0.7116% | 0.7356%
34 | 32 | 2020 | Summer | Q, [MVAr] | 0 | 1 | -0.82602 | -0.23557 | 0.14651 | 0.072687 | 0.043328 | -0.061658 | 0.23985 | 0.28104 | 0.49722 | 0.6463 | 0.363 | 0.040135 | -0.14935 | 0.027245 | -0.21384 | -0.14169 | -0.035819 | 0.044097 | 0.0042128 | 0.042441 | -0.010776 | 0.017961 | -0.2714 | -0.27799
34 | 32 | 2020 | Summer | Q, [%] | 0 | 1 | 3.059% | 0.8725% | 0.5426% | 0.2692% | 0.1605% | 0.2284% | 0.8883% | 1.041% | 1.842% | 2.394% | 1.344% | 0.1486% | 0.5532% | 0.1009% | 0.792% | 0.5248% | 0.1327% | 0.1633% | 0.0156% | 0.1572% | 0.03991% | 0.06652% | 1.005% | 1.03%
32 | 34 | 2020 | Summer | S, [MVA] | 0 | 1 | 6.4451 | 5.4762 | 4.8834 | 4.882 | 4.8126 | 4.8001 | 5.0848 | 4.811 | 4.2064 | 4.2601 | 4.982 | 5.0289 | 5.0257 | 4.5579 | 4.8449 | 5.1719 | 5.0303 | 4.9111 | 5.4429 | 5.4543 | 5.0475 | 5.099 | 5.4274 | 5.2666
32 | 34 | 2020 | Summer | S, [%] | 0 | 1 | 23.87% | 20.28% | 18.09% | 18.08% | 17.82% | 17.78% | 18.83% | 17.82% | 15.58% | 15.78% | 18.45% | 18.63% | 18.61% | 16.88% | 17.94% | 19.16% | 18.63% | 18.19% | 20.16% | 20.2% | 18.69% | 18.89% | 20.1% | 19.51%
34 | 32 | 2020 | Summer | S, [MVA] | 0 | 1 | 6.4499 | 5.4755 | 4.8775 | 4.8774 | 4.8086 | 4.7978 | 5.0774 | 4.803 | 4.1941 | 4.245 | 4.9726 | 5.0247 | 5.0245 | 4.5543 | 4.845 | 5.1704 | 5.0273 | 4.9069 | 5.4388 | 5.4496 | 5.0441 | 5.0951 | 5.4274 | 5.267
34 | 32 | 2020 | Summer | S, [%] | 0 | 1 | 23.89% | 20.28% | 18.06% | 18.06% | 17.81% | 17.77% | 18.81% | 17.79% | 15.53% | 15.72% | 18.42% | 18.61% | 18.61% | 16.87% | 17.94% | 19.15% | 18.62% | 18.17% | 20.14% | 20.18% | 18.68% | 18.87% | 20.1% | 19.51%
33 | 35 | 2020 | Summer | P, [MW] | 0 | 1 | 0.28111 | 0.19509 | 0.12011 | 0.17026 | 0.12719 | 0.11374 | 0.27363 | 0.59658 | 0.71805 | 0.78704 | 0.84701 | 0.78917 | 0.84125 | 0.79595 | 0.62559 | 0.59157 | 0.5464 | 0.61874 | 0.76137 | 0.81521 | 0.79807 | 0.92342 | 0.70204 | 0.50487
33 | 35 | 2020 | Summer | P, [%] | 0 | 1 | 1.041% | 0.7226% | 0.4449% | 0.6306% | 0.4711% | 0.4212% | 1.013% | 2.21% | 2.659% | 2.915% | 3.137% | 2.923% | 3.116% | 2.948% | 2.317% | 2.191% | 2.024% | 2.292% | 2.82% | 3.019% | 2.956% | 3.42% | 2.6% | 1.87%
35 | 33 | 2020 | Summer | P, [MW] | 0 | 1 | -0.27767 | -0.19165 | -0.11667 | -0.16681 | -0.12374 | -0.11026 | -0.27017 | -0.59326 | -0.71479 | -0.78373 | -0.84371 | -0.78577 | -0.83785 | -0.79252 | -0.62213 | -0.58809 | -0.54292 | -0.61532 | -0.75805 | -0.81189 | -0.79472 | -0.92011 | -0.69865 | -0.50146
35 | 33 | 2020 | Summer | P, [%] | 0 | 1 | 1.028% | 0.7098% | 0.4321% | 0.6178% | 0.4583% | 0.4084% | 1.001% | 2.197% | 2.647% | 2.903% | 3.125% | 2.91% | 3.103% | 2.935% | 2.304% | 2.178% | 2.011% | 2.279% | 2.808% | 3.007% | 2.943% | 3.408% | 2.588% | 1.857%
33 | 35 | 2020 | Summer | Q, [MVAr] | 0 | 1 | 5.4994 | 5.5017 | 5.5035 | 5.5104 | 5.5091 | 5.5323 | 5.5179 | 5.3772 | 5.3192 | 5.3425 | 5.3324 | 5.4202 | 5.4092 | 5.4399 | 5.491 | 5.5112 | 5.5101 | 5.4571 | 5.3598 | 5.3534 | 5.3768 | 5.3261 | 5.4236 | 5.4662
33 | 35 | 2020 | Summer | Q, [%] | 0 | 1 | 20.37% | 20.38% | 20.38% | 20.41% | 20.4% | 20.49% | 20.44% | 19.92% | 19.7% | 19.79% | 19.75% | 20.07% | 20.03% | 20.15% | 20.34% | 20.41% | 20.41% | 20.21% | 19.85% | 19.83% | 19.91% | 19.73% | 20.09% | 20.25%
35 | 33 | 2020 | Summer | Q, [MVAr] | 0 | 1 | -5.5818 | -5.5841 | -5.5859 | -5.5927 | -5.5915 | -5.6147 | -5.6003 | -5.4598 | -5.4019 | -5.4251 | -5.4151 | -5.5028 | -5.4918 | -5.5224 | -5.5734 | -5.5936 | -5.5925 | -5.5397 | -5.4424 | -5.436 | -5.4594 | -5.4088 | -5.5061 | -5.5486
35 | 33 | 2020 | Summer | Q, [%] | 0 | 1 | 20.67% | 20.68% | 20.69% | 20.71% | 20.71% | 20.8% | 20.74% | 20.22% | 20.01% | 20.09% | 20.06% | 20.38% | 20.34% | 20.45% | 20.64% | 20.72% | 20.71% | 20.52% | 20.16% | 20.13% | 20.22% | 20.03% | 20.39% | 20.55%
33 | 35 | 2020 | Summer | S, [MVA] | 0 | 1 | 5.5066 | 5.5052 | 5.5048 | 5.513 | 5.5106 | 5.5335 | 5.5247 | 5.4102 | 5.3675 | 5.4001 | 5.3993 | 5.4773 | 5.4742 | 5.4978 | 5.5265 | 5.5429 | 5.5371 | 5.4921 | 5.4136 | 5.4151 | 5.4357 | 5.4056 | 5.4688 | 5.4894
33 | 35 | 2020 | Summer | S, [%] | 0 | 1 | 20.39% | 20.39% | 20.39% | 20.42% | 20.41% | 20.49% | 20.46% | 20.04% | 19.88% | 20% | 20% | 20.29% | 20.27% | 20.36% | 20.47% | 20.53% | 20.51% | 20.34% | 20.05% | 20.06% | 20.13% | 20.02% | 20.25% | 20.33%
35 | 33 | 2020 | Summer | S, [MVA] | 0 | 1 | 5.5887 | 5.5874 | 5.5871 | 5.5952 | 5.5929 | 5.6157 | 5.6069 | 5.4919 | 5.449 | 5.4815 | 5.4804 | 5.5586 | 5.5553 | 5.579 | 5.6081 | 5.6245 | 5.6188 | 5.5737 | 5.495 | 5.4963 | 5.5169 | 5.4865 | 5.5503 | 5.5712
35 | 33 | 2020 | Summer | S, [%] | 0 | 1 | 20.7% | 20.69% | 20.69% | 20.72% | 20.71% | 20.8% | 20.77% | 20.34% | 20.18% | 20.3% | 20.3% | 20.59% | 20.58% | 20.66% | 20.77% | 20.83% | 20.81% | 20.64% | 20.35% | 20.36% | 20.43% | 20.32% | 20.56% | 20.63%
33 | 37 | 2020 | Summer | P, [MW] | 0 | 1 | 6.7077 | 6.3585 | 6.084 | 6.0616 | 6.0872 | 6.0689 | 6.6011 | 7.4741 | 8.0517 | 8.221 | 8.6614 | 9.1046 | 8.9553 | 8.5235 | 7.9008 | 7.5192 | 7.3492 | 7.4678 | 7.5823 | 7.8325 | 7.9374 | 8.2142 | 7.6784 | 6.8642
33 | 37 | 2020 | Summer | P, [%] | 0 | 1 | 31.94% | 30.28% | 28.97% | 28.86% | 28.99% | 28.9% | 31.43% | 35.59% | 38.34% | 39.15% | 41.24% | 43.36% | 42.64% | 40.59% | 37.62% | 35.81% | 35% | 35.56% | 36.11% | 37.3% | 37.8% | 39.12% | 36.56% | 32.69%
37 | 33 | 2020 | Summer | P, [MW] | 0 | 1 | -6.6811 | -6.3338 | -6.0606 | -6.0383 | -6.0639 | -6.0458 | -6.5758 | -7.4431 | -8.0159 | -8.1854 | -8.6216 | -9.064 | -8.9156 | -8.4865 | -7.8692 | -7.4902 | -7.3214 | -7.4389 | -7.5526 | -7.8015 | -7.9062 | -8.1815 | -7.6485 | -6.8379
37 | 33 | 2020 | Summer | P, [%] | 0 | 1 | 31.81% | 30.16% | 28.86% | 28.75% | 28.88% | 28.79% | 31.31% | 35.44% | 38.17% | 38.98% | 41.06% | 43.16% | 42.46% | 40.41% | 37.47% | 35.67% | 34.86% | 35.42% | 35.96% | 37.15% | 37.65% | 38.96% | 36.42% | 32.56%
33 | 37 | 2020 | Summer | Q, [MVAr] | 0 | 1 | 9.2088 | 8.9766 | 8.7767 | 8.757 | 8.7531 | 8.7082 | 8.9484 | 9.7869 | 10.5071 | 10.3282 | 10.9313 | 10.7369 | 10.6797 | 10.4143 | 9.5898 | 9.2333 | 9.03 | 9.2316 | 9.3547 | 9.4809 | 9.4677 | 9.6323 | 9.3289 | 9.0236
33 | 37 | 2020 | Summer | Q, [%] | 0 | 1 | 43.85% | 42.75% | 41.79% | 41.7% | 41.68% | 41.47% | 42.61% | 46.6% | 50.03% | 49.18% | 52.05% | 51.13% | 50.86% | 49.59% | 45.67% | 43.97% | 43% | 43.96% | 44.55% | 45.15% | 45.08% | 45.87% | 44.42% | 42.97%
37 | 33 | 2020 | Summer | Q, [MVAr] | 0 | 1 | -9.1761 | -8.9464 | -8.7484 | -8.7289 | -8.725 | -8.6803 | -8.9175 | -9.7481 | -10.4616 | -10.283 | -10.8804 | -10.6849 | -10.6288 | -10.3671 | -9.5502 | -9.1972 | -8.9957 | -9.1957 | -9.3177 | -9.4422 | -9.4285 | -9.591 | -9.2916 | -8.9913
37 | 33 | 2020 | Summer | Q, [%] | 0 | 1 | 43.7% | 42.6% | 41.66% | 41.57% | 41.55% | 41.33% | 42.46% | 46.42% | 49.82% | 48.97% | 51.81% | 50.88% | 50.61% | 49.37% | 45.48% | 43.8% | 42.84% | 43.79% | 44.37% | 44.96% | 44.9% | 45.67% | 44.25% | 42.82%
33 | 37 | 2020 | Summer | S, [MVA] | 0 | 1 | 11.3927 | 11.0005 | 10.6792 | 10.6503 | 10.6617 | 10.6143 | 11.1197 | 12.3145 | 13.2375 | 13.2007 | 13.9468 | 14.0775 | 13.9375 | 13.4576 | 12.4252 | 11.9077 | 11.6427 | 11.8739 | 12.0417 | 12.2978 | 12.3547 | 12.6592 | 12.0824 | 11.3377
33 | 37 | 2020 | Summer | S, [%] | 0 | 1 | 54.25% | 52.38% | 50.85% | 50.72% | 50.77% | 50.54% | 52.95% | 58.64% | 63.04% | 62.86% | 66.41% | 67.04% | 66.37% | 64.08% | 59.17% | 56.7% | 55.44% | 56.54% | 57.34% | 58.56% | 58.83% | 60.28% | 57.54% | 53.99%
37 | 33 | 2020 | Summer | S, [MVA] | 0 | 1 | 11.3507 | 10.9615 | 10.6427 | 10.6139 | 10.6253 | 10.5782 | 11.0798 | 12.2648 | 13.1795 | 13.1431 | 13.8822 | 14.0116 | 13.873 | 13.3977 | 12.3746 | 11.8614 | 11.5985 | 11.8279 | 11.9943 | 12.2482 | 12.3047 | 12.6065 | 12.0347 | 11.296
37 | 33 | 2020 | Summer | S, [%] | 0 | 1 | 54.05% | 52.2% | 50.68% | 50.54% | 50.6% | 50.37% | 52.76% | 58.4% | 62.76% | 62.59% | 66.11% | 66.72% | 66.06% | 63.8% | 58.93% | 56.48% | 55.23% | 56.32% | 57.12% | 58.32% | 58.59% | 60.03% | 57.31% | 53.79%
37 | 39 | 2020 | Summer | P, [MW] | 0 | 1 | 3.6626 | 3.5583 | 3.514 | 3.5176 | 3.5303 | 3.5468 | 3.723 | 3.9784 | 4.1724 | 4.3261 | 4.4145 | 4.4943 | 4.4197 | 4.3022 | 4.244 | 4.1551 | 4.1526 | 4.1415 | 4.1866 | 4.2941 | 4.3552 | 4.4765 | 4.2315 | 3.8644
37 | 39 | 2020 | Summer | P, [%] | 0 | 1 | 17.44% | 16.94% | 16.73% | 16.75% | 16.81% | 16.89% | 17.73% | 18.94% | 19.87% | 20.6% | 21.02% | 21.4% | 21.05% | 20.49% | 20.21% | 19.79% | 19.77% | 19.72% | 19.94% | 20.45% | 20.74% | 21.32% | 20.15% | 18.4%
39 | 37 | 2020 | Summer | P, [MW] | 0 | 1 | -3.619 | -3.5137 | -3.4687 | -3.4723 | -3.4851 | -3.5016 | -3.679 | -3.9371 | -4.1338 | -4.2875 | -4.3784 | -4.4587 | -4.3834 | -4.2643 | -4.2032 | -4.113 | -4.1098 | -4.0992 | -4.1446 | -4.2528 | -4.3141 | -4.4364 | -4.1897 | -3.8206
39 | 37 | 2020 | Summer | P, [%] | 0 | 1 | 17.23% | 16.73% | 16.52% | 16.53% | 16.6% | 16.67% | 17.52% | 18.75% | 19.68% | 20.42% | 20.85% | 21.23% | 20.87% | 20.31% | 20.02% | 19.59% | 19.57% | 19.52% | 19.74% | 20.25% | 20.54% | 21.13% | 19.95% | 18.19%
37 | 39 | 2020 | Summer | Q, [MVAr] | 0 | 1 | 14.0608 | 14.2517 | 14.3802 | 14.389 | 14.3699 | 14.3773 | 14.1268 | 13.5636 | 13.012 | 12.9629 | 12.4572 | 12.3485 | 12.5045 | 12.8403 | 13.3988 | 13.6653 | 13.7863 | 13.7104 | 13.6453 | 13.4837 | 13.4265 | 13.2199 | 13.5902 | 14.0464
37 | 39 | 2020 | Summer | Q, [%] | 0 | 1 | 66.96% | 67.87% | 68.48% | 68.52% | 68.43% | 68.46% | 67.27% | 64.59% | 61.96% | 61.73% | 59.32% | 58.8% | 59.55% | 61.14% | 63.8% | 65.07% | 65.65% | 65.29% | 64.98% | 64.21% | 63.94% | 62.95% | 64.72% | 66.89%
39 | 37 | 2020 | Summer | Q, [MVAr] | 0 | 1 | -14.0045 | -14.1941 | -14.3216 | -14.3303 | -14.3114 | -14.3187 | -14.0699 | -13.5106 | -12.9627 | -12.9136 | -12.4113 | -12.3032 | -12.4582 | -12.7919 | -13.3464 | -13.6111 | -13.7311 | -13.6558 | -13.5912 | -13.4305 | -13.3736 | -13.1683 | -13.5364 | -13.9899
39 | 37 | 2020 | Summer | Q, [%] | 0 | 1 | 66.69% | 67.59% | 68.2% | 68.24% | 68.15% | 68.18% | 67% | 64.34% | 61.73% | 61.49% | 59.1% | 58.59% | 59.32% | 60.91% | 63.55% | 64.81% | 65.39% | 65.03% | 64.72% | 63.95% | 63.68% | 62.71% | 64.46% | 66.62%
37 | 39 | 2020 | Summer | S, [MVA] | 0 | 1 | 14.5299 | 14.6892 | 14.8033 | 14.8127 | 14.7972 | 14.8084 | 14.6092 | 14.135 | 13.6646 | 13.6657 | 13.2162 | 13.141 | 13.2626 | 13.5419 | 14.0549 | 14.283 | 14.3981 | 14.3222 | 14.2731 | 14.1509 | 14.1152 | 13.9573 | 14.2337 | 14.5683
37 | 39 | 2020 | Summer | S, [%] | 0 | 1 | 69.19% | 69.95% | 70.49% | 70.54% | 70.46% | 70.52% | 69.57% | 67.31% | 65.07% | 65.07% | 62.93% | 62.58% | 63.16% | 64.49% | 66.93% | 68.01% | 68.56% | 68.2% | 67.97% | 67.39% | 67.22% | 66.46% | 67.78% | 69.37%
39 | 37 | 2020 | Summer | S, [MVA] | 0 | 1 | 14.4645 | 14.6226 | 14.7357 | 14.745 | 14.7296 | 14.7406 | 14.5429 | 14.0726 | 13.6059 | 13.6068 | 13.161 | 13.0862 | 13.2069 | 13.484 | 13.9926 | 14.2189 | 14.333 | 14.2578 | 14.2091 | 14.0878 | 14.0523 | 13.8956 | 14.1699 | 14.5022
39 | 37 | 2020 | Summer | S, [%] | 0 | 1 | 68.88% | 69.63% | 70.17% | 70.21% | 70.14% | 70.19% | 69.25% | 67.01% | 64.79% | 64.79% | 62.67% | 62.32% | 62.89% | 64.21% | 66.63% | 67.71% | 68.25% | 67.89% | 67.66% | 67.08% | 66.92% | 66.17% | 67.48% | 69.06%
31 | 32 | 2020 | Summer | P, [MW] | 0 | 1 | 7.1862 | 6.2529 | 5.6475 | 5.6457 | 5.5724 | 5.5559 | 5.8582 | 5.569 | 4.9143 | 4.9533 | 5.7458 | 5.7992 | 5.7878 | 5.3045 | 5.5939 | 5.9414 | 5.7983 | 5.6757 | 6.2317 | 6.2447 | 5.8173 | 5.8722 | 6.199 | 6.0303
31 | 32 | 2020 | Summer | P, [%] | 0 | 1 | 35.93% | 31.26% | 28.24% | 28.23% | 27.86% | 27.78% | 29.29% | 27.85% | 24.57% | 24.77% | 28.73% | 29% | 28.94% | 26.52% | 27.97% | 29.71% | 28.99% | 28.38% | 31.16% | 31.22% | 29.09% | 29.36% | 30.99% | 30.15%
32 | 31 | 2020 | Summer | P, [MW] | 0 | 1 | -7.1503 | -6.219 | -5.6149 | -5.613 | -5.5397 | -5.5231 | -5.8255 | -5.5367 | -4.883 | -4.9222 | -5.7134 | -5.7662 | -5.7546 | -5.272 | -5.5608 | -5.908 | -5.7653 | -5.6429 | -6.1982 | -6.2112 | -5.7842 | -5.8391 | -6.1651 | -5.9966
32 | 31 | 2020 | Summer | P, [%] | 0 | 1 | 35.75% | 31.1% | 28.07% | 28.06% | 27.7% | 27.62% | 29.13% | 27.68% | 24.41% | 24.61% | 28.57% | 28.83% | 28.77% | 26.36% | 27.8% | 29.54% | 28.83% | 28.21% | 30.99% | 31.06% | 28.92% | 29.2% | 30.83% | 29.98%
31 | 32 | 2020 | Summer | Q, [MVAr] | 0 | 1 | 12.087 | 12.153 | 12.1647 | 12.1894 | 12.2143 | 12.2518 | 12.0891 | 12.1358 | 12.1864 | 12.1259 | 12.0714 | 12.1675 | 12.2307 | 12.2736 | 12.2924 | 12.1947 | 12.1923 | 12.1925 | 12.0828 | 12.0675 | 12.1801 | 12.159 | 12.1766 | 12.2173
31 | 32 | 2020 | Summer | Q, [%] | 0 | 1 | 60.43% | 60.76% | 60.82% | 60.95% | 61.07% | 61.26% | 60.45% | 60.68% | 60.93% | 60.63% | 60.36% | 60.84% | 61.15% | 61.37% | 61.46% | 60.97% | 60.96% | 60.96% | 60.41% | 60.34% | 60.9% | 60.79% | 60.88% | 61.09%
32 | 31 | 2020 | Summer | Q, [MVAr] | 0 | 1 | -11.1005 | -11.2211 | -11.2674 | -11.2892 | -11.3151 | -11.349 | -11.1888 | -11.2464 | -11.325 | -11.27 | -11.1797 | -11.2612 | -11.3174 | -11.3818 | -11.3825 | -11.2767 | -11.283 | -11.2902 | -11.1607 | -11.1465 | -11.2712 | -11.2494 | -11.2452 | -11.2913
32 | 31 | 2020 | Summer | Q, [%] | 0 | 1 | 55.5% | 56.11% | 56.34% | 56.45% | 56.58% | 56.74% | 55.94% | 56.23% | 56.63% | 56.35% | 55.9% | 56.31% | 56.59% | 56.91% | 56.91% | 56.38% | 56.41% | 56.45% | 55.8% | 55.73% | 56.36% | 56.25% | 56.23% | 56.46%
31 | 32 | 2020 | Summer | S, [MVA] | 0 | 1 | 14.0619 | 13.6673 | 13.4117 | 13.4334 | 13.4253 | 13.4527 | 13.4337 | 13.3526 | 13.1399 | 13.0986 | 13.3691 | 13.4789 | 13.5311 | 13.3708 | 13.5053 | 13.5651 | 13.5008 | 13.4488 | 13.5951 | 13.5875 | 13.498 | 13.5027 | 13.6637 | 13.6245
31 | 32 | 2020 | Summer | S, [%] | 0 | 1 | 70.31% | 68.34% | 67.06% | 67.17% | 67.13% | 67.26% | 67.17% | 66.76% | 65.7% | 65.49% | 66.85% | 67.39% | 67.66% | 66.85% | 67.53% | 67.83% | 67.5% | 67.24% | 67.98% | 67.94% | 67.49% | 67.51% | 68.32% | 68.12%
32 | 31 | 2020 | Summer | S, [MVA] | 0 | 1 | 13.2041 | 12.8293 | 12.5889 | 12.6076 | 12.5984 | 12.6216 | 12.6145 | 12.5354 | 12.3329 | 12.298 | 12.5551 | 12.6516 | 12.6964 | 12.5435 | 12.6682 | 12.7307 | 12.6706 | 12.6218 | 12.7663 | 12.7602 | 12.6688 | 12.6745 | 12.8243 | 12.7848
32 | 31 | 2020 | Summer | S, [%] | 0 | 1 | 66.02% | 64.15% | 62.94% | 63.04% | 62.99% | 63.11% | 63.07% | 62.68% | 61.66% | 61.49% | 62.78% | 63.26% | 63.48% | 62.72% | 63.34% | 63.65% | 63.35% | 63.11% | 63.83% | 63.8% | 63.34% | 63.37% | 64.12% | 63.92%
31 | 33 | 2020 | Summer | P, [MW] | 0 | 1 | 6.5465 | 6.1446 | 5.8216 | 5.8485 | 5.8325 | 5.8041 | 6.4534 | 7.5486 | 8.1691 | 8.4084 | 8.8415 | 9.2164 | 9.1299 | 8.6944 | 7.9947 | 7.6208 | 7.4286 | 7.6004 | 7.8433 | 8.1263 | 8.2104 | 8.5867 | 7.8774 | 6.9258
31 | 33 | 2020 | Summer | P, [%] | 0 | 1 | 32.73% | 30.72% | 29.11% | 29.24% | 29.16% | 29.02% | 32.27% | 37.74% | 40.85% | 42.04% | 44.21% | 46.08% | 45.65% | 43.47% | 39.97% | 38.1% | 37.14% | 38% | 39.22% | 40.63% | 41.05% | 42.93% | 39.39% | 34.63%
33 | 31 | 2020 | Summer | P, [MW] | 0 | 1 | -6.5254 | -6.1243 | -5.8019 | -5.8288 | -5.8128 | -5.7843 | -6.4325 | -7.5253 | -8.1441 | -8.3826 | -8.8144 | -9.1881 | -9.1019 | -8.6677 | -7.97 | -7.5971 | -7.4055 | -7.5768 | -7.8192 | -8.1014 | -8.1852 | -8.5604 | -7.8531 | -6.9039
33 | 31 | 2020 | Summer | P, [%] | 0 | 1 | 32.63% | 30.62% | 29.01% | 29.14% | 29.06% | 28.92% | 32.16% | 37.63% | 40.72% | 41.91% | 44.07% | 45.94% | 45.51% | 43.34% | 39.85% | 37.99% | 37.03% | 37.88% | 39.1% | 40.51% | 40.93% | 42.8% | 39.27% | 34.52%
31 | 33 | 2020 | Summer | Q, [MVAr] | 0 | 1 | 8.5703 | 8.6168 | 8.6509 | 8.6392 | 8.6475 | 8.6635 | 8.5856 | 8.4581 | 8.4403 | 8.4361 | 8.4436 | 8.433 | 8.4437 | 8.4672 | 8.4941 | 8.5111 | 8.5192 | 8.4959 | 8.4574 | 8.4497 | 8.4555 | 8.4364 | 8.4786 | 8.5376
31 | 33 | 2020 | Summer | Q, [%] | 0 | 1 | 42.85% | 43.08% | 43.25% | 43.2% | 43.24% | 43.32% | 42.93% | 42.29% | 42.2% | 42.18% | 42.22% | 42.16% | 42.22% | 42.34% | 42.47% | 42.56% | 42.6% | 42.48% | 42.29% | 42.25% | 42.28% | 42.18% | 42.39% | 42.69%
33 | 31 | 2020 | Summer | Q, [MVAr] | 0 | 1 | -7.9901 | -8.058 | -8.1085 | -8.0962 | -8.1048 | -8.121 | -8.0101 | -7.817 | -7.752 | -7.7284 | -7.698 | -7.6545 | -7.6722 | -7.7325 | -7.8153 | -7.86 | -7.8819 | -7.8476 | -7.7936 | -7.7641 | -7.7626 | -7.7135 | -7.8104 | -7.9347
33 | 31 | 2020 | Summer | Q, [%] | 0 | 1 | 39.95% | 40.29% | 40.54% | 40.48% | 40.52% | 40.6% | 40.05% | 39.08% | 38.76% | 38.64% | 38.49% | 38.27% | 38.36% | 38.66% | 39.08% | 39.3% | 39.41% | 39.24% | 38.97% | 38.82% | 38.81% | 38.57% | 39.05% | 39.67%
31 | 33 | 2020 | Summer | S, [MVA] | 0 | 1 | 10.7845 | 10.5832 | 10.4273 | 10.4327 | 10.4306 | 10.428 | 10.7406 | 11.3367 | 11.7462 | 11.9109 | 12.2257 | 12.4923 | 12.4359 | 12.1362 | 11.6647 | 11.4243 | 11.3032 | 11.3994 | 11.5345 | 11.7233 | 11.7859 | 12.0376 | 11.5732 | 10.9935
31 | 33 | 2020 | Summer | S, [%] | 0 | 1 | 53.92% | 52.92% | 52.14% | 52.16% | 52.15% | 52.14% | 53.7% | 56.68% | 58.73% | 59.55% | 61.13% | 62.46% | 62.18% | 60.68% | 58.32% | 57.12% | 56.52% | 57% | 57.67% | 58.62% | 58.93% | 60.19% | 57.87% | 54.97%
33 | 31 | 2020 | Summer | S, [MVA] | 0 | 1 | 10.3161 | 10.1212 | 9.9704 | 9.9761 | 9.9737 | 9.9704 | 10.2732 | 10.8506 | 11.2437 | 11.4016 | 11.7027 | 11.9588 | 11.9041 | 11.6155 | 11.1624 | 10.9314 | 10.815 | 10.9084 | 11.04 | 11.2211 | 11.2807 | 11.523 | 11.0758 | 10.5178
33 | 31 | 2020 | Summer | S, [%] | 0 | 1 | 51.58% | 50.61% | 49.85% | 49.88% | 49.87% | 49.85% | 51.37% | 54.25% | 56.22% | 57.01% | 58.51% | 59.79% | 59.52% | 58.08% | 55.81% | 54.66% | 54.08% | 54.54% | 55.2% | 56.11% | 56.4% | 57.61% | 55.38% | 52.59%
35 | 36 | 2020 | Summer | P, [MW] | 0 | 1 | -0.099165 | -0.19023 | -0.26959 | -0.2178 | -0.26293 | -0.281 | -0.10987 | 0.24791 | 0.38064 | 0.44857 | 0.5105 | 0.43953 | 0.49438 | 0.44338 | 0.26094 | 0.22288 | 0.17631 | 0.25907 | 0.42045 | 0.47664 | 0.45569 | 0.59136 | 0.35004 | 0.13926
35 | 36 | 2020 | Summer | P, [%] | 0 | 1 | 2.479% | 4.756% | 6.74% | 5.445% | 6.573% | 7.025% | 2.747% | 6.198% | 9.516% | 11.21% | 12.76% | 10.99% | 12.36% | 11.08% | 6.523% | 5.572% | 4.408% | 6.477% | 10.51% | 11.92% | 11.39% | 14.78% | 8.751% | 3.481%
36 | 35 | 2020 | Summer | P, [MW] | 0 | 1 | 0.11088 | 0.20196 | 0.28137 | 0.22954 | 0.2747 | 0.29273 | 0.12156 | -0.23608 | -0.3688 | -0.43673 | -0.49872 | -0.42784 | -0.48268 | -0.43174 | -0.24932 | -0.21127 | -0.16468 | -0.24737 | -0.40858 | -0.46477 | -0.44386 | -0.57942 | -0.33829 | -0.12758
36 | 35 | 2020 | Summer | P, [%] | 0 | 1 | 2.772% | 5.049% | 7.034% | 5.738% | 6.867% | 7.318% | 3.039% | 5.902% | 9.22% | 10.92% | 12.47% | 10.7% | 12.07% | 10.79% | 6.233% | 5.282% | 4.117% | 6.184% | 10.21% | 11.62% | 11.1% | 14.49% | 8.457% | 3.19%
35 | 36 | 2020 | Summer | Q, [MVAr] | 0 | 1 | 2.5717 | 2.5681 | 2.5649 | 2.5654 | 2.5648 | 2.5586 | 2.5687 | 2.5758 | 2.5615 | 2.5495 | 2.5313 | 2.535 | 2.5254 | 2.5278 | 2.5508 | 2.5527 | 2.5586 | 2.5595 | 2.5571 | 2.5486 | 2.5476 | 2.5321 | 2.5543 | 2.566
35 | 36 | 2020 | Summer | Q, [%] | 0 | 1 | 64.29% | 64.2% | 64.12% | 64.13% | 64.12% | 63.97% | 64.22% | 64.39% | 64.04% | 63.74% | 63.28% | 63.37% | 63.13% | 63.2% | 63.77% | 63.82% | 63.97% | 63.99% | 63.93% | 63.72% | 63.69% | 63.3% | 63.86% | 64.15%
36 | 35 | 2020 | Summer | Q, [MVAr] | 0 | 1 | -2.4731 | -2.4693 | -2.4658 | -2.4667 | -2.4658 | -2.4599 | -2.4702 | -2.4762 | -2.4618 | -2.4499 | -2.4322 | -2.4366 | -2.4269 | -2.4299 | -2.453 | -2.455 | -2.4608 | -2.4611 | -2.4572 | -2.4487 | -2.4481 | -2.4316 | -2.4555 | -2.4677
36 | 35 | 2020 | Summer | Q, [%] | 0 | 1 | 61.83% | 61.73% | 61.64% | 61.67% | 61.65% | 61.5% | 61.76% | 61.91% | 61.54% | 61.25% | 60.8% | 60.92% | 60.67% | 60.75% | 61.33% | 61.38% | 61.52% | 61.53% | 61.43% | 61.22% | 61.2% | 60.79% | 61.39% | 61.69%
35 | 36 | 2020 | Summer | S, [MVA] | 0 | 1 | 2.5736 | 2.5751 | 2.579 | 2.5746 | 2.5783 | 2.574 | 2.571 | 2.5877 | 2.5896 | 2.5886 | 2.5823 | 2.5728 | 2.5733 | 2.5664 | 2.5641 | 2.5624 | 2.5647 | 2.5726 | 2.5914 | 2.5928 | 2.5881 | 2.6002 | 2.5782 | 2.5697
35 | 36 | 2020 | Summer | S, [%] | 0 | 1 | 64.34% | 64.38% | 64.48% | 64.37% | 64.46% | 64.35% | 64.28% | 64.69% | 64.74% | 64.72% | 64.56% | 64.32% | 64.33% | 64.16% | 64.1% | 64.06% | 64.12% | 64.31% | 64.78% | 64.82% | 64.7% | 65.01% | 64.46% | 64.24%
36 | 35 | 2020 | Summer | S, [MVA] | 0 | 1 | 2.4756 | 2.4776 | 2.4818 | 2.4773 | 2.4811 | 2.4772 | 2.4732 | 2.4874 | 2.4892 | 2.4885 | 2.4828 | 2.4739 | 2.4745 | 2.4679 | 2.4657 | 2.4641 | 2.4663 | 2.4735 | 2.4909 | 2.4924 | 2.488 | 2.4996 | 2.4787 | 2.471
36 | 35 | 2020 | Summer | S, [%] | 0 | 1 | 61.89% | 61.94% | 62.04% | 61.93% | 62.03% | 61.93% | 61.83% | 62.19% | 62.23% | 62.21% | 62.07% | 61.85% | 61.86% | 61.7% | 61.64% | 61.6% | 61.66% | 61.84% | 62.27% | 62.31% | 62.2% | 62.49% | 61.97% | 61.77%
37 | 38 | 2020 | Summer | P, [MW] | 0 | 1 | 3.1989 | 2.9686 | 2.7526 | 2.7274 | 2.7397 | 2.7059 | 3.0412 | 3.6044 | 3.9356 | 3.9554 | 4.2648 | 4.6302 | 4.5617 | 4.2674 | 3.757 | 3.4907 | 3.339 | 3.4562 | 3.5189 | 3.649 | 3.6897 | 3.8294 | 3.5657 | 3.1522
37 | 38 | 2020 | Summer | P, [%] | 0 | 1 | 19.99% | 18.55% | 17.2% | 17.05% | 17.12% | 16.91% | 19.01% | 22.53% | 24.6% | 24.72% | 26.65% | 28.94% | 28.51% | 26.67% | 23.48% | 21.82% | 20.87% | 21.6% | 21.99% | 22.81% | 23.06% | 23.93% | 22.29% | 19.7%
38 | 37 | 2020 | Summer | P, [MW] | 0 | 1 | -3.1924 | -2.9622 | -2.7462 | -2.721 | -2.7333 | -2.6995 | -3.0347 | -3.5979 | -3.9288 | -3.9485 | -4.2574 | -4.6215 | -4.5532 | -4.2595 | -3.7498 | -3.4837 | -3.3322 | -3.4493 | -3.5121 | -3.642 | -3.6826 | -3.8222 | -3.5587 | -3.1455
38 | 37 | 2020 | Summer | P, [%] | 0 | 1 | 19.95% | 18.51% | 17.16% | 17.01% | 17.08% | 16.87% | 18.97% | 22.49% | 24.56% | 24.68% | 26.61% | 28.88% | 28.46% | 26.62% | 23.44% | 21.77% | 20.83% | 21.56% | 21.95% | 22.76% | 23.02% | 23.89% | 22.24% | 19.66%
37 | 38 | 2020 | Summer | Q, [MVAr] | 0 | 1 | -2.482 | -2.7638 | -2.9516 | -2.9748 | -2.9652 | -3.0107 | -2.7192 | -1.9154 | -1.2763 | -1.3477 | -0.76439 | -0.79126 | -0.92931 | -1.2996 | -2.0382 | -2.3614 | -2.5048 | -2.369 | -2.2551 | -2.1086 | -2.0996 | -1.9122 | -2.2767 | -2.6797
37 | 38 | 2020 | Summer | Q, [%] | 0 | 1 | 15.51% | 17.27% | 18.45% | 18.59% | 18.53% | 18.82% | 16.99% | 11.97% | 7.977% | 8.423% | 4.777% | 4.945% | 5.808% | 8.122% | 12.74% | 14.76% | 15.65% | 14.81% | 14.09% | 13.18% | 13.12% | 11.95% | 14.23% | 16.75%
38 | 37 | 2020 | Summer | Q, [MVAr] | 0 | 1 | 2.5536 | 2.8357 | 3.0229 | 3.046 | 3.0365 | 3.0824 | 2.7919 | 1.9881 | 1.3512 | 1.4241 | 0.84648 | 0.88775 | 1.0241 | 1.3866 | 2.1181 | 2.439 | 2.5809 | 2.4457 | 2.3314 | 2.1861 | 2.1784 | 1.9922 | 2.355 | 2.7545
38 | 37 | 2020 | Summer | Q, [%] | 0 | 1 | 15.96% | 17.72% | 18.89% | 19.04% | 18.98% | 19.26% | 17.45% | 12.43% | 8.445% | 8.9% | 5.291% | 5.548% | 6.401% | 8.666% | 13.24% | 15.24% | 16.13% | 15.29% | 14.57% | 13.66% | 13.61% | 12.45% | 14.72% | 17.22%
37 | 38 | 2020 | Summer | S, [MVA] | 0 | 1 | 4.0488 | 4.056 | 4.036 | 4.0358 | 4.0371 | 4.048 | 4.0796 | 4.0817 | 4.1374 | 4.1787 | 4.3327 | 4.6973 | 4.6554 | 4.4609 | 4.2742 | 4.2144 | 4.1741 | 4.1902 | 4.1795 | 4.2144 | 4.2453 | 4.2803 | 4.2306 | 4.1373
37 | 38 | 2020 | Summer | S, [%] | 0 | 1 | 25.31% | 25.35% | 25.22% | 25.22% | 25.23% | 25.3% | 25.5% | 25.51% | 25.86% | 26.12% | 27.08% | 29.36% | 29.1% | 27.88% | 26.71% | 26.34% | 26.09% | 26.19% | 26.12% | 26.34% | 26.53% | 26.75% | 26.44% | 25.86%
38 | 37 | 2020 | Summer | S, [MVA] | 0 | 1 | 4.0881 | 4.1007 | 4.084 | 4.0843 | 4.0855 | 4.0973 | 4.1236 | 4.1106 | 4.1547 | 4.1975 | 4.3407 | 4.706 | 4.6669 | 4.4795 | 4.3066 | 4.2526 | 4.2148 | 4.2284 | 4.2154 | 4.2478 | 4.2787 | 4.3102 | 4.2673 | 4.1811
38 | 37 | 2020 | Summer | S, [%] | 0 | 1 | 25.55% | 25.63% | 25.53% | 25.53% | 25.53% | 25.61% | 25.77% | 25.69% | 25.97% | 26.23% | 27.13% | 29.41% | 29.17% | 28% | 26.92% | 26.58% | 26.34% | 26.43% | 26.35% | 26.55% | 26.74% | 26.94% | 26.67% | 26.13%
39 | 40 | 2020 | Summer | P, [MW] | 0 | 1 | 3.0695 | 2.9511 | 2.8988 | 2.9031 | 2.9172 | 2.933 | 3.1299 | 3.423 | 3.6483 | 3.809 | 3.923 | 4.0108 | 3.9243 | 3.7868 | 3.7008 | 3.5972 | 3.5887 | 3.5809 | 3.6314 | 3.7496 | 3.8147 | 3.9506 | 3.6795 | 3.2782
39 | 40 | 2020 | Summer | P, [%] | 0 | 1 | 19.18% | 18.44% | 18.12% | 18.14% | 18.23% | 18.33% | 19.56% | 21.39% | 22.8% | 23.81% | 24.52% | 25.07% | 24.53% | 23.67% | 23.13% | 22.48% | 22.43% | 22.38% | 22.7% | 23.43% | 23.84% | 24.69% | 23% | 20.49%
40 | 39 | 2020 | Summer | P, [MW] | 0 | 1 | -3.0462 | -2.9275 | -2.875 | -2.8793 | -2.8934 | -2.9092 | -3.1061 | -3.3997 | -3.6259 | -3.7862 | -3.901 | -3.9888 | -3.9024 | -3.7645 | -3.6774 | -3.5734 | -3.5647 | -3.5571 | -3.6075 | -3.7258 | -3.7909 | -3.9268 | -3.6556 | -3.2543
40 | 39 | 2020 | Summer | P, [%] | 0 | 1 | 19.04% | 18.3% | 17.97% | 18% | 18.08% | 18.18% | 19.41% | 21.25% | 22.66% | 23.66% | 24.38% | 24.93% | 24.39% | 23.53% | 22.98% | 22.33% | 22.28% | 22.23% | 22.55% | 23.29% | 23.69% | 24.54% | 22.85% | 20.34%
39 | 40 | 2020 | Summer | Q, [MVAr] | 0 | 1 | 7.0322 | 7.1058 | 7.1645 | 7.1822 | 7.173 | 7.1657 | 7.0797 | 6.844 | 6.5746 | 6.5551 | 6.3095 | 6.2695 | 6.3078 | 6.4515 | 6.7186 | 6.8531 | 6.9087 | 6.8733 | 6.855 | 6.7745 | 6.7413 | 6.661 | 6.8178 | 7.0229
39 | 40 | 2020 | Summer | Q, [%] | 0 | 1 | 43.95% | 44.41% | 44.78% | 44.89% | 44.83% | 44.79% | 44.25% | 42.77% | 41.09% | 40.97% | 39.43% | 39.18% | 39.42% | 40.32% | 41.99% | 42.83% | 43.18% | 42.96% | 42.84% | 42.34% | 42.13% | 41.63% | 42.61% | 43.89%
40 | 39 | 2020 | Summer | Q, [MVAr] | 0 | 1 | -6.7723 | -6.8445 | -6.9008 | -6.9173 | -6.9083 | -6.9009 | -6.8152 | -6.5857 | -6.3252 | -6.3016 | -6.0659 | -6.0251 | -6.0642 | -6.2045 | -6.459 | -6.5888 | -6.6413 | -6.6083 | -6.5896 | -6.5101 | -6.4767 | -6.3965 | -6.553 | -6.7578
40 | 39 | 2020 | Summer | Q, [%] | 0 | 1 | 42.33% | 42.78% | 43.13% | 43.23% | 43.18% | 43.13% | 42.6% | 41.16% | 39.53% | 39.38% | 37.91% | 37.66% | 37.9% | 38.78% | 40.37% | 41.18% | 41.51% | 41.3% | 41.19% | 40.69% | 40.48% | 39.98% | 40.96% | 42.24%
39 | 40 | 2020 | Summer | S, [MVA] | 0 | 1 | 7.6729 | 7.6942 | 7.7287 | 7.7468 | 7.7435 | 7.7427 | 7.7407 | 7.6522 | 7.519 | 7.5814 | 7.4296 | 7.4426 | 7.4289 | 7.4807 | 7.6704 | 7.7398 | 7.7852 | 7.7502 | 7.7575 | 7.7429 | 7.7458 | 7.7445 | 7.7473 | 7.7503
39 | 40 | 2020 | Summer | S, [%] | 0 | 1 | 47.96% | 48.09% | 48.3% | 48.42% | 48.4% | 48.39% | 48.38% | 47.83% | 46.99% | 47.38% | 46.44% | 46.52% | 46.43% | 46.75% | 47.94% | 48.37% | 48.66% | 48.44% | 48.48% | 48.39% | 48.41% | 48.4% | 48.42% | 48.44%
40 | 39 | 2020 | Summer | S, [MVA] | 0 | 1 | 7.4259 | 7.4443 | 7.4757 | 7.4926 | 7.4897 | 7.4891 | 7.4897 | 7.4114 | 7.2907 | 7.3515 | 7.2121 | 7.2258 | 7.2114 | 7.2572 | 7.4325 | 7.4954 | 7.5375 | 7.5049 | 7.5125 | 7.5008 | 7.5046 | 7.5057 | 7.5037 | 7.5006
40 | 39 | 2020 | Summer | S, [%] | 0 | 1 | 46.41% | 46.53% | 46.72% | 46.83% | 46.81% | 46.81% | 46.81% | 46.32% | 45.57% | 45.95% | 45.08% | 45.16% | 45.07% | 45.36% | 46.45% | 46.85% | 47.11% | 46.91% | 46.95% | 46.88% | 46.9% | 46.91% | 46.9% | 46.88%
32 | 34 | 2020 | Summer | P, [MW] | 0 | 2 | 4.9097 | 4.8985 | 5.252 | 4.3791 | 2.5048 | 3.0131 | 3.4163 | 3.5492 | 3.3307 | 3.4679 | 4.0879 | 4.1928 | 4.1629 | 3.8051 | 4.1169 | 4.0823 | 3.7776 | 3.7256 | 3.9588 | 4.189 | 3.7899 | 3.8186 | 3.6117 | 3.8857
32 | 34 | 2020 | Summer | P, [%] | 0 | 2 | 18.18% | 18.14% | 19.45% | 16.22% | 9.277% | 11.16% | 12.65% | 13.15% | 12.34% | 12.84% | 15.14% | 15.53% | 15.42% | 14.09% | 15.25% | 15.12% | 13.99% | 13.8% | 14.66% | 15.51% | 14.04% | 14.14% | 13.38% | 14.39%
34 | 32 | 2020 | Summer | P, [MW] | 0 | 2 | -4.9069 | -4.8957 | -5.2488 | -4.3769 | -2.5041 | -3.0121 | -3.415 | -3.5477 | -3.3294 | -3.4665 | -4.086 | -4.1907 | -4.1609 | -3.8034 | -4.1149 | -4.0803 | -3.7759 | -3.724 | -3.957 | -4.187 | -3.7882 | -3.8169 | -3.6102 | -3.8839
34 | 32 | 2020 | Summer | P, [%] | 0 | 2 | 18.17% | 18.13% | 19.44% | 16.21% | 9.274% | 11.16% | 12.65% | 13.14% | 12.33% | 12.84% | 15.13% | 15.52% | 15.41% | 14.09% | 15.24% | 15.11% | 13.98% | 13.79% | 14.66% | 15.51% | 14.03% | 14.14% | 13.37% | 14.38%
32 | 34 | 2020 | Summer | Q, [MVAr] | 0 | 2 | 0.14014 | 0.23472 | 0.33201 | 0.086219 | -0.4209 | -0.21758 | -0.28179 | -0.57372 | -0.8179 | -0.88359 | -0.48452 | -0.67756 | -0.45597 | -0.16954 | -0.50991 | -0.42683 | -0.32839 | -0.33475 | -0.28626 | -0.41742 | -0.60404 | -0.069596 | -0.30226 | 0.034906
32 | 34 | 2020 | Summer | Q, [%] | 0 | 2 | 0.519% | 0.8693% | 1.23% | 0.3193% | 1.559% | 0.8059% | 1.044% | 2.125% | 3.029% | 3.273% | 1.795% | 2.509% | 1.689% | 0.6279% | 1.889% | 1.581% | 1.216% | 1.24% | 1.06% | 1.546% | 2.237% | 0.2578% | 1.119% | 0.1293%
34 | 32 | 2020 | Summer | Q, [MVAr] | 0 | 2 | -0.21984 | -0.31439 | -0.41136 | -0.16632 | 0.33961 | 0.13658 | 0.20097 | 0.49291 | 0.73691 | 0.80267 | 0.40406 | 0.59713 | 0.37556 | 0.088979 | 0.42946 | 0.34638 | 0.24778 | 0.2541 | 0.20576 | 0.33704 | 0.52336 | -0.010924 | 0.22155 | -0.11535
34 | 32 | 2020 | Summer | Q, [%] | 0 | 2 | 0.8142% | 1.164% | 1.524% | 0.616% | 1.258% | 0.5058% | 0.7443% | 1.826% | 2.729% | 2.973% | 1.497% | 2.212% | 1.391% | 0.3296% | 1.591% | 1.283% | 0.9177% | 0.9411% | 0.7621% | 1.248% | 1.938% | 0.04046% | 0.8206% | 0.4272%
32 | 34 | 2020 | Summer | S, [MVA] | 0 | 2 | 4.9117 | 4.9041 | 5.2625 | 4.3799 | 2.54 | 3.021 | 3.4279 | 3.5953 | 3.4297 | 3.5787 | 4.1165 | 4.2472 | 4.1878 | 3.8089 | 4.1484 | 4.1045 | 3.7918 | 3.7406 | 3.9691 | 4.2098 | 3.8378 | 3.8192 | 3.6243 | 3.8858
32 | 34 | 2020 | Summer | S, [%] | 0 | 2 | 18.19% | 18.16% | 19.49% | 16.22% | 9.407% | 11.19% | 12.7% | 13.32% | 12.7% | 13.25% | 15.25% | 15.73% | 15.51% | 14.11% | 15.36% | 15.2% | 14.04% | 13.85% | 14.7% | 15.59% | 14.21% | 14.15% | 13.42% | 14.39%
34 | 32 | 2020 | Summer | S, [MVA] | 0 | 2 | 4.9118 | 4.9058 | 5.2649 | 4.38 | 2.527 | 3.0152 | 3.4209 | 3.5818 | 3.4099 | 3.5582 | 4.1059 | 4.2331 | 4.1778 | 3.8044 | 4.1373 | 4.095 | 3.784 | 3.7327 | 3.9623 | 4.2005 | 3.8242 | 3.8169 | 3.617 | 3.8856
34 | 32 | 2020 | Summer | S, [%] | 0 | 2 | 18.19% | 18.17% | 19.5% | 16.22% | 9.359% | 11.17% | 12.67% | 13.27% | 12.63% | 13.18% | 15.21% | 15.68% | 15.47% | 14.09% | 15.32% | 15.17% | 14.01% | 13.82% | 14.68% | 15.56% | 14.16% | 14.14% | 13.4% | 14.39%
33 | 35 | 2020 | Summer | P, [MW] | 0 | 2 | 0.3031 | 0.20501 | 0.12267 | 0.40814 | 0.24466 | 0.015482 | 0.19123 | 0.50406 | 0.69304 | 0.85046 | 0.96185 | 0.98483 | 0.83479 | 0.62322 | 0.46806 | 0.43894 | 0.39662 | 0.43643 | 0.607 | 0.71611 | 0.78986 | 1.0519 | 0.76121 | 0.44678
33 | 35 | 2020 | Summer | P, [%] | 0 | 2 | 1.123% | 0.7593% | 0.4543% | 1.512% | 0.9062% | 0.05734% | 0.7083% | 1.867% | 2.567% | 3.15% | 3.562% | 3.648% | 3.092% | 2.308% | 1.734% | 1.626% | 1.469% | 1.616% | 2.248% | 2.652% | 2.925% | 3.896% | 2.819% | 1.655%
35 | 33 | 2020 | Summer | P, [MW] | 0 | 2 | -0.29963 | -0.20154 | -0.11921 | -0.40467 | -0.24119 | -0.011993 | -0.18776 | -0.50069 | -0.6897 | -0.84711 | -0.95849 | -0.98145 | -0.83137 | -0.61974 | -0.46459 | -0.43546 | -0.39314 | -0.43299 | -0.60366 | -0.7128 | -0.78654 | -1.0487 | -0.75784 | -0.44337
35 | 33 | 2020 | Summer | P, [%] | 0 | 2 | 1.11% | 0.7465% | 0.4415% | 1.499% | 0.8933% | 0.04442% | 0.6954% | 1.854% | 2.554% | 3.137% | 3.55% | 3.635% | 3.079% | 2.295% | 1.721% | 1.613% | 1.456% | 1.604% | 2.236% | 2.64% | 2.913% | 3.884% | 2.807% | 1.642%
33 | 35 | 2020 | Summer | Q, [MVAr] | 0 | 2 | 5.5263 | 5.5226 | 5.5167 | 5.5172 | 5.5244 | 5.5422 | 5.5275 | 5.4294 | 5.3804 | 5.3726 | 5.3637 | 5.3691 | 5.4355 | 5.5039 | 5.5111 | 5.5182 | 5.5236 | 5.4942 | 5.3998 | 5.3596 | 5.3592 | 5.2738 | 5.3974 | 5.4663
33 | 35 | 2020 | Summer | Q, [%] | 0 | 2 | 20.47% | 20.45% | 20.43% | 20.43% | 20.46% | 20.53% | 20.47% | 20.11% | 19.93% | 19.9% | 19.87% | 19.89% | 20.13% | 20.38% | 20.41% | 20.44% | 20.46% | 20.35% | 20% | 19.85% | 19.85% | 19.53% | 19.99% | 20.25%
35 | 33 | 2020 | Summer | Q, [MVAr] | 0 | 2 | -5.6087 | -5.605 | -5.599 | -5.5996 | -5.6067 | -5.6244 | -5.6098 | -5.5119 | -5.4629 | -5.4552 | -5.4463 | -5.4517 | -5.518 | -5.5864 | -5.5936 | -5.6006 | -5.606 | -5.5766 | -5.4824 | -5.4422 | -5.4418 | -5.3565 | -5.4799 | -5.5488
35 | 33 | 2020 | Summer | Q, [%] | 0 | 2 | 20.77% | 20.76% | 20.74% | 20.74% | 20.77% | 20.83% | 20.78% | 20.41% | 20.23% | 20.2% | 20.17% | 20.19% | 20.44% | 20.69% | 20.72% | 20.74% | 20.76% | 20.65% | 20.31% | 20.16% | 20.15% | 19.84% | 20.3% | 20.55%
33 | 35 | 2020 | Summer | S, [MVA] | 0 | 2 | 5.5346 | 5.5265 | 5.518 | 5.5323 | 5.5298 | 5.5422 | 5.5308 | 5.4527 | 5.4248 | 5.4395 | 5.4492 | 5.4587 | 5.4992 | 5.5391 | 5.531 | 5.5356 | 5.5378 | 5.5115 | 5.4339 | 5.4072 | 5.4171 | 5.3777 | 5.4508 | 5.4846
33 | 35 | 2020 | Summer | S, [%] | 0 | 2 | 20.5% | 20.47% | 20.44% | 20.49% | 20.48% | 20.53% | 20.48% | 20.2% | 20.09% | 20.15% | 20.18% | 20.22% | 20.37% | 20.52% | 20.49% | 20.5% | 20.51% | 20.41% | 20.13% | 20.03% | 20.06% | 19.92% | 20.19% | 20.31%
35 | 33 | 2020 | Summer | S, [MVA] | 0 | 2 | 5.6167 | 5.6086 | 5.6003 | 5.6142 | 5.6119 | 5.6244 | 5.613 | 5.5346 | 5.5063 | 5.5206 | 5.53 | 5.5393 | 5.5803 | 5.6206 | 5.6128 | 5.6175 | 5.6198 | 5.5934 | 5.5155 | 5.4887 | 5.4984 | 5.4582 | 5.5321 | 5.5664
35 | 33 | 2020 | Summer | S, [%] | 0 | 2 | 20.8% | 20.77% | 20.74% | 20.79% | 20.78% | 20.83% | 20.79% | 20.5% | 20.39% | 20.45% | 20.48% | 20.52% | 20.67% | 20.82% | 20.79% | 20.81% | 20.81% | 20.72% | 20.43% | 20.33% | 20.36% | 20.22% | 20.49% | 20.62%
33 | 37 | 2020 | Summer | P, [MW] | 0 | 2 | 6.1608 | 5.7435 | 5.5659 | 5.3359 | 5.1578 | 5.0907 | 5.3279 | 6.072 | 6.8714 | 7.5407 | 8.1388 | 8.3347 | 7.9053 | 7.1568 | 6.6354 | 6.3638 | 6.2742 | 6.3717 | 6.5436 | 6.7679 | 7.2176 | 7.6144 | 7.1402 | 6.2652
33 | 37 | 2020 | Summer | P, [%] | 0 | 2 | 29.34% | 27.35% | 26.5% | 25.41% | 24.56% | 24.24% | 25.37% | 28.91% | 32.72% | 35.91% | 38.76% | 39.69% | 37.64% | 34.08% | 31.6% | 30.3% | 29.88% | 30.34% | 31.16% | 32.23% | 34.37% | 36.26% | 34% | 29.83%
37 | 33 | 2020 | Summer | P, [MW] | 0 | 2 | -6.1371 | -5.7211 | -5.544 | -5.3146 | -5.1373 | -5.0705 | -5.3072 | -6.049 | -6.846 | -7.5129 | -8.1087 | -8.3034 | -7.8753 | -7.1301 | -6.6107 | -6.3403 | -6.2509 | -6.3481 | -6.519 | -6.7423 | -7.1903 | -7.5852 | -7.1133 | -6.2417
37 | 33 | 2020 | Summer | P, [%] | 0 | 2 | 29.22% | 27.24% | 26.4% | 25.31% | 24.46% | 24.15% | 25.27% | 28.8% | 32.6% | 35.78% | 38.61% | 39.54% | 37.5% | 33.95% | 31.48% | 30.19% | 29.77% | 30.23% | 31.04% | 32.11% | 34.24% | 36.12% | 33.87% | 29.72%
33 | 37 | 2020 | Summer | Q, [MVAr] | 0 | 2 | 8.8179 | 8.7223 | 8.7174 | 8.6898 | 8.5746 | 8.5138 | 8.5152 | 8.6977 | 8.7747 | 8.8893 | 8.9992 | 9.1309 | 9.1527 | 8.8955 | 8.7363 | 8.6188 | 8.6052 | 8.6543 | 8.8058 | 8.8945 | 9.0144 | 9.1889 | 8.9614 | 8.6993
33 | 37 | 2020 | Summer | Q, [%] | 0 | 2 | 41.99% | 41.53% | 41.51% | 41.38% | 40.83% | 40.54% | 40.55% | 41.42% | 41.78% | 42.33% | 42.85% | 43.48% | 43.58% | 42.36% | 41.6% | 41.04% | 40.98% | 41.21% | 41.93% | 42.35% | 42.93% | 43.76% | 42.67% | 41.43%
37 | 33 | 2020 | Summer | Q, [MVAr] | 0 | 2 | -8.7891 | -8.6955 | -8.6911 | -8.6644 | -8.5502 | -8.4899 | -8.4906 | -8.6699 | -8.7436 | -8.855 | -8.9617 | -9.0918 | -9.1153 | -8.8626 | -8.7062 | -8.5903 | -8.5772 | -8.6256 | -8.7758 | -8.8632 | -8.9808 | -9.1527 | -8.9283 | -8.6708
37 | 33 | 2020 | Summer | Q, [%] | 0 | 2 | 41.85% | 41.41% | 41.39% | 41.26% | 40.72% | 40.43% | 40.43% | 41.29% | 41.64% | 42.17% | 42.67% | 43.29% | 43.41% | 42.2% | 41.46% | 40.91% | 40.84% | 41.07% | 41.79% | 42.21% | 42.77% | 43.58% | 42.52% | 41.29%
33 | 37 | 2020 | Summer | S, [MVA] | 0 | 2 | 10.7569 | 10.4435 | 10.3428 | 10.1973 | 10.0063 | 9.9197 | 10.0446 | 10.6075 | 11.145 | 11.6568 | 12.1337 | 12.3629 | 12.094 | 11.4171 | 10.9704 | 10.7136 | 10.6497 | 10.7469 | 10.9709 | 11.1766 | 11.5479 | 11.9338 | 11.4582 | 10.7205
33 | 37 | 2020 | Summer | S, [%] | 0 | 2 | 51.22% | 49.73% | 49.25% | 48.56% | 47.65% | 47.24% | 47.83% | 50.51% | 53.07% | 55.51% | 57.78% | 58.87% | 57.59% | 54.37% | 52.24% | 51.02% | 50.71% | 51.18% | 52.24% | 53.22% | 54.99% | 56.83% | 54.56% | 51.05%
37 | 33 | 2020 | Summer | S, [MVA] | 0 | 2 | 10.7197 | 10.4088 | 10.3088 | 10.1645 | 9.9749 | 9.8888 | 10.0129 | 10.5715 | 11.1049 | 11.6126 | 12.0856 | 12.3129 | 12.0462 | 11.3747 | 10.9316 | 10.6768 | 10.6133 | 10.7098 | 10.9322 | 11.1362 | 11.5045 | 11.8873 | 11.4155 | 10.6837
37 | 33 | 2020 | Summer | S, [%] | 0 | 2 | 51.05% | 49.57% | 49.09% | 48.4% | 47.5% | 47.09% | 47.68% | 50.34% | 52.88% | 55.3% | 57.55% | 58.63% | 57.36% | 54.17% | 52.06% | 50.84% | 50.54% | 51% | 52.06% | 53.03% | 54.78% | 56.61% | 54.36% | 50.87%
37 | 39 | 2020 | Summer | P, [MW] | 0 | 2 | 3.5516 | 3.3759 | 3.2728 | 3.2094 | 3.2086 | 3.1897 | 3.3386 | 3.6199 | 4.0328 | 4.3701 | 4.6868 | 4.7459 | 4.4583 | 4.1044 | 3.8841 | 3.8024 | 3.7543 | 3.7861 | 3.816 | 3.9069 | 4.1107 | 4.2729 | 4.0811 | 3.7203
37 | 39 | 2020 | Summer | P, [%] | 0 | 2 | 16.91% | 16.08% | 15.58% | 15.28% | 15.28% | 15.19% | 15.9% | 17.24% | 19.2% | 20.81% | 22.32% | 22.6% | 21.23% | 19.54% | 18.5% | 18.11% | 17.88% | 18.03% | 18.17% | 18.6% | 19.57% | 20.35% | 19.43% | 17.72%
39 | 37 | 2020 | Summer | P, [MW] | 0 | 2 | -3.5064 | -3.3299 | -3.2266 | -3.1625 | -3.1614 | -3.1426 | -3.2916 | -3.574 | -3.9886 | -4.3274 | -4.6455 | -4.7052 | -4.4168 | -4.061 | -3.8396 | -3.7573 | -3.709 | -3.741 | -3.7712 | -3.8627 | -4.0674 | -4.2306 | -4.0375 | -3.6749
39 | 37 | 2020 | Summer | P, [%] | 0 | 2 | 16.7% | 15.86% | 15.36% | 15.06% | 15.05% | 14.96% | 15.67% | 17.02% | 18.99% | 20.61% | 22.12% | 22.41% | 21.03% | 19.34% | 18.28% | 17.89% | 17.66% | 17.81% | 17.96% | 18.39% | 19.37% | 20.15% | 19.23% | 17.5%
37 | 39 | 2020 | Summer | Q, [MVAr] | 0 | 2 | 14.3662 | 14.5392 | 14.5947 | 14.7293 | 14.771 | 14.7613 | 14.707 | 14.4578 | 14.0843 | 13.7167 | 13.3497 | 13.214 | 13.4667 | 13.9004 | 14.1623 | 14.293 | 14.3324 | 14.2898 | 14.2339 | 14.1248 | 13.8872 | 13.6682 | 13.9452 | 14.357
37 | 39 | 2020 | Summer | Q, [%] | 0 | 2 | 68.41% | 69.23% | 69.5% | 70.14% | 70.34% | 70.29% | 70.03% | 68.85% | 67.07% | 65.32% | 63.57% | 62.92% | 64.13% | 66.19% | 67.44% | 68.06% | 68.25% | 68.05% | 67.78% | 67.26% | 66.13% | 65.09% | 66.41% | 68.37%
39 | 37 | 2020 | Summer | Q, [MVAr] | 0 | 2 | -14.3076 | -14.4796 | -14.5348 | -14.6685 | -14.7097 | -14.7001 | -14.6461 | -14.3984 | -14.0271 | -13.6616 | -13.2966 | -13.1618 | -13.4133 | -13.8445 | -14.1048 | -14.2346 | -14.2738 | -14.2314 | -14.176 | -14.0676 | -13.8313 | -13.6137 | -13.8889 | -14.2982
39 | 37 | 2020 | Summer | Q, [%] | 0 | 2 | 68.13% | 68.95% | 69.21% | 69.85% | 70.05% | 70% | 69.74% | 68.56% | 66.8% | 65.06% | 63.32% | 62.68% | 63.87% | 65.93% | 67.17% | 67.78% | 67.97% | 67.77% | 67.5% | 66.99% | 65.86% | 64.83% | 66.14% | 68.09%
37 | 39 | 2020 | Summer | S, [MVA] | 0 | 2 | 14.7987 | 14.926 | 14.9572 | 15.0749 | 15.1154 | 15.102 | 15.0812 | 14.904 | 14.6503 | 14.3961 | 14.1485 | 14.0404 | 14.1855 | 14.4937 | 14.6853 | 14.7902 | 14.8159 | 14.7828 | 14.7366 | 14.6552 | 14.4828 | 14.3205 | 14.5301 | 14.8312
37 | 39 | 2020 | Summer | S, [%] | 0 | 2 | 70.47% | 71.08% | 71.22% | 71.79% | 71.98% | 71.91% | 71.82% | 70.97% | 69.76% | 68.55% | 67.37% | 66.86% | 67.55% | 69.02% | 69.93% | 70.43% | 70.55% | 70.39% | 70.17% | 69.79% | 68.97% | 68.19% | 69.19% | 70.62%
39 | 37 | 2020 | Summer | S, [MVA] | 0 | 2 | 14.731 | 14.8576 | 14.8886 | 15.0055 | 15.0456 | 15.0323 | 15.0114 | 14.8353 | 14.5832 | 14.3306 | 14.0848 | 13.9775 | 14.1217 | 14.4278 | 14.6181 | 14.7221 | 14.7478 | 14.7149 | 14.6691 | 14.5882 | 14.417 | 14.2559 | 14.4639 | 14.7629
39 | 37 | 2020 | Summer | S, [%] | 0 | 2 | 70.15% | 70.75% | 70.9% | 71.45% | 71.65% | 71.58% | 71.48% | 70.64% | 69.44% | 68.24% | 67.07% | 66.56% | 67.25% | 68.7% | 69.61% | 70.11% | 70.23% | 70.07% | 69.85% | 69.47% | 68.65% | 67.89% | 68.88% | 70.3%
31 | 32 | 2020 | Summer | P, [MW] | 0 | 2 | 5.6634 | 5.6472 | 6.0124 | 5.1091 | 3.1487 | 3.6803 | 4.1096 | 4.2617 | 4.0399 | 4.1878 | 4.8274 | 4.9462 | 4.9052 | 4.5157 | 4.859 | 4.8189 | 4.4932 | 4.4386 | 4.6827 | 4.9312 | 4.5176 | 4.5257 | 4.3169 | 4.592
31 | 32 | 2020 | Summer | P, [%] | 0 | 2 | 28.32% | 28.24% | 30.06% | 25.55% | 15.74% | 18.4% | 20.55% | 21.31% | 20.2% | 20.94% | 24.14% | 24.73% | 24.53% | 22.58% | 24.3% | 24.09% | 22.47% | 22.19% | 23.41% | 24.66% | 22.59% | 22.63% | 21.58% | 22.96%
32 | 31 | 2020 | Summer | P, [MW] | 0 | 2 | -5.6302 | -5.614 | -5.9785 | -5.0766 | -3.1185 | -3.6495 | -4.0785 | -4.231 | -4.0097 | -4.1577 | -4.796 | -4.915 | -4.8737 | -4.4841 | -4.8277 | -4.7875 | -4.4619 | -4.4074 | -4.6512 | -4.8996 | -4.4867 | -4.494 | -4.2857 | -4.5601
32 | 31 | 2020 | Summer | P, [%] | 0 | 2 | 28.15% | 28.07% | 29.89% | 25.38% | 15.59% | 18.25% | 20.39% | 21.16% | 20.05% | 20.79% | 23.98% | 24.58% | 24.37% | 22.42% | 24.14% | 23.94% | 22.31% | 22.04% | 23.26% | 24.5% | 22.43% | 22.47% | 21.43% | 22.8%
31 | 32 | 2020 | Summer | Q, [MVAr] | 0 | 2 | 12.2796 | 12.3125 | 12.2621 | 12.3745 | 12.5057 | 12.5091 | 12.4242 | 12.2975 | 12.2416 | 12.1949 | 12.2348 | 12.1449 | 12.2308 | 12.3972 | 12.2202 | 12.2564 | 12.3466 | 12.3535 | 12.3289 | 12.2396 | 12.2454 | 12.429 | 12.3845 | 12.4522
31 | 32 | 2020 | Summer | Q, [%] | 0 | 2 | 61.4% | 61.56% | 61.31% | 61.87% | 62.53% | 62.55% | 62.12% | 61.49% | 61.21% | 60.97% | 61.17% | 60.72% | 61.15% | 61.99% | 61.1% | 61.28% | 61.73% | 61.77% | 61.64% | 61.2% | 61.23% | 62.15% | 61.92% | 62.26%
32 | 31 | 2020 | Summer | Q, [MVAr] | 0 | 2 | -11.3674 | -11.3972 | -11.3316 | -11.4804 | -11.676 | -11.6609 | -11.5699 | -11.4525 | -11.4126 | -11.3655 | -11.3718 | -11.2871 | -11.3645 | -11.5288 | -11.3575 | -11.3912 | -11.4854 | -11.4939 | -11.4612 | -11.3709 | -11.3955 | -11.5562 | -11.5264 | -11.5735
32 | 31 | 2020 | Summer | Q, [%] | 0 | 2 | 56.84% | 56.99% | 56.66% | 57.4% | 58.38% | 58.3% | 57.85% | 57.26% | 57.06% | 56.83% | 56.86% | 56.44% | 56.82% | 57.64% | 56.79% | 56.96% | 57.43% | 57.47% | 57.31% | 56.85% | 56.98% | 57.78% | 57.63% | 57.87%
31 | 32 | 2020 | Summer | S, [MVA] | 0 | 2 | 13.5227 | 13.5459 | 13.6567 | 13.3878 | 12.896 | 13.0393 | 13.0862 | 13.015 | 12.891 | 12.8939 | 13.1527 | 13.1135 | 13.1778 | 13.194 | 13.1508 | 13.1697 | 13.1388 | 13.1267 | 13.1882 | 13.1956 | 13.0521 | 13.2274 | 13.1153 | 13.2719
31 | 32 | 2020 | Summer | S, [%] | 0 | 2 | 67.61% | 67.73% | 68.28% | 66.94% | 64.48% | 65.2% | 65.43% | 65.08% | 64.46% | 64.47% | 65.76% | 65.57% | 65.89% | 65.97% | 65.75% | 65.85% | 65.69% | 65.63% | 65.94% | 65.98% | 65.26% | 66.14% | 65.58% | 66.36%
32 | 31 | 2020 | Summer | S, [MVA] | 0 | 2 | 12.6853 | 12.7048 | 12.8121 | 12.5528 | 12.0853 | 12.2187 | 12.2677 | 12.209 | 12.0965 | 12.1021 | 12.3417 | 12.3108 | 12.3655 | 12.3701 | 12.3409 | 12.3563 | 12.3217 | 12.3099 | 12.369 | 12.3816 | 12.247 | 12.3993 | 12.2974 | 12.4394
32 | 31 | 2020 | Summer | S, [%] | 0 | 2 | 63.43% | 63.52% | 64.06% | 62.76% | 60.43% | 61.09% | 61.34% | 61.05% | 60.48% | 60.51% | 61.71% | 61.55% | 61.83% | 61.85% | 61.7% | 61.78% | 61.61% | 61.55% | 61.85% | 61.91% | 61.23% | 62% | 61.49% | 62.2%
31 | 33 | 2020 | Summer | P, [MW] | 0 | 2 | 6.067 | 5.5773 | 5.328 | 5.381 | 5.0592 | 4.7782 | 5.1758 | 6.1862 | 7.1347 | 7.9224 | 8.5973 | 8.7974 | 8.2346 | 7.3271 | 6.6874 | 6.4052 | 6.2787 | 6.4091 | 6.7327 | 7.0499 | 7.5453 | 8.1725 | 7.4459 | 6.316
31 | 33 | 2020 | Summer | P, [%] | 0 | 2 | 30.34% | 27.89% | 26.64% | 26.91% | 25.3% | 23.89% | 25.88% | 30.93% | 35.67% | 39.61% | 42.99% | 43.99% | 41.17% | 36.64% | 33.44% | 32.03% | 31.39% | 32.05% | 33.66% | 35.25% | 37.73% | 40.86% | 37.23% | 31.58%
33 | 31 | 2020 | Summer | P, [MW] | 0 | 2 | -6.0469 | -5.5581 | -5.3091 | -5.3622 | -5.0408 | -4.7601 | -5.1572 | -6.1659 | -7.1124 | -7.898 | -8.571 | -8.7704 | -8.2093 | -7.3042 | -6.666 | -6.3844 | -6.2582 | -6.3883 | -6.7114 | -7.0278 | -7.5219 | -8.1474 | -7.4227 | -6.2953
33 | 31 | 2020 | Summer | P, [%] | 0 | 2 | 30.23% | 27.79% | 26.55% | 26.81% | 25.2% | 23.8% | 25.79% | 30.83% | 35.56% | 39.49% | 42.85% | 43.85% | 41.05% | 36.52% | 33.33% | 31.92% | 31.29% | 31.94% | 33.56% | 35.14% | 37.61% | 40.74% | 37.11% | 31.48%
31 | 33 | 2020 | Summer | Q, [MVAr] | 0 | 2 | 8.6242 | 8.6638 | 8.6893 | 8.6503 | 8.6913 | 8.756 | 8.696 | 8.571 | 8.4955 | 8.4605 | 8.4441 | 8.445 | 8.4653 | 8.5174 | 8.5616 | 8.5788 | 8.5871 | 8.568 | 8.514 | 8.4919 | 8.4741 | 8.4582 | 8.5002 | 8.5846
31 | 33 | 2020 | Summer | Q, [%] | 0 | 2 | 43.12% | 43.32% | 43.45% | 43.25% | 43.46% | 43.78% | 43.48% | 42.85% | 42.48% | 42.3% | 42.22% | 42.23% | 42.33% | 42.59% | 42.81% | 42.89% | 42.94% | 42.84% | 42.57% | 42.46% | 42.37% | 42.29% | 42.5% | 42.92%
33 | 31 | 2020 | Summer | Q, [MVAr] | 0 | 2 | -8.0695 | -8.1342 | -8.1711 | -8.1325 | -8.1868 | -8.2596 | -8.1851 | -8.0136 | -7.8815 | -7.7903 | -7.7197 | -7.7031 | -7.7695 | -7.8877 | -7.9729 | -8.007 | -8.0226 | -7.9969 | -7.9262 | -7.8842 | -7.8319 | -7.7682 | -7.8632 | -8.018
33 | 31 | 2020 | Summer | Q, [%] | 0 | 2 | 40.35% | 40.67% | 40.86% | 40.66% | 40.93% | 41.3% | 40.93% | 40.07% | 39.41% | 38.95% | 38.6% | 38.52% | 38.85% | 39.44% | 39.86% | 40.03% | 40.11% | 39.98% | 39.63% | 39.42% | 39.16% | 38.84% | 39.32% | 40.09%
31 | 33 | 2020 | Summer | S, [MVA] | 0 | 2 | 10.5445 | 10.3038 | 10.1927 | 10.1874 | 10.0566 | 9.9749 | 10.1197 | 10.5702 | 11.094 | 11.5907 | 12.0506 | 12.1948 | 11.8098 | 11.2353 | 10.8638 | 10.7062 | 10.6377 | 10.6998 | 10.8544 | 11.0369 | 11.3465 | 11.7615 | 11.3002 | 10.6577
31 | 33 | 2020 | Summer | S, [%] | 0 | 2 | 52.72% | 51.52% | 50.96% | 50.94% | 50.28% | 49.87% | 50.6% | 52.85% | 55.47% | 57.95% | 60.25% | 60.97% | 59.05% | 56.18% | 54.32% | 53.53% | 53.19% | 53.5% | 54.27% | 55.18% | 56.73% | 58.81% | 56.5% | 53.29%
33 | 31 | 2020 | Summer | S, [MVA] | 0 | 2 | 10.0837 | 9.8517 | 9.7444 | 9.7412 | 9.6142 | 9.5331 | 9.6743 | 10.1112 | 10.6162 | 11.0936 | 11.535 | 11.673 | 11.303 | 10.7502 | 10.3924 | 10.2407 | 10.1748 | 10.2352 | 10.3859 | 10.5618 | 10.859 | 11.2572 | 10.8132 | 10.1941
33 | 31 | 2020 | Summer | S, [%] | 0 | 2 | 50.42% | 49.26% | 48.72% | 48.71% | 48.07% | 47.67% | 48.37% | 50.56% | 53.08% | 55.47% | 57.67% | 58.36% | 56.52% | 53.75% | 51.96% | 51.2% | 50.87% | 51.18% | 51.93% | 52.81% | 54.29% | 56.29% | 54.07% | 50.97%
35 | 36 | 2020 | Summer | P, [MW] | 0 | 2 | -0.081181 | -0.18388 | -0.26979 | 0.029208 | -0.14312 | -0.38777 | -0.19957 | 0.14336 | 0.34705 | 0.51054 | 0.62611 | 0.64873 | 0.48545 | 0.2569 | 0.094276 | 0.062741 | 0.017785 | 0.063902 | 0.25522 | 0.37367 | 0.44977 | 0.72957 | 0.41447 | 0.078245
35 | 36 | 2020 | Summer | P, [%] | 0 | 2 | 2.03% | 4.597% | 6.745% | 0.7302% | 3.578% | 9.694% | 4.989% | 3.584% | 8.676% | 12.76% | 15.65% | 16.22% | 12.14% | 6.423% | 2.357% | 1.569% | 0.4446% | 1.598% | 6.38% | 9.342% | 11.24% | 18.24% | 10.36% | 1.956%
36 | 35 | 2020 | Summer | P, [MW] | 0 | 2 | 0.092787 | 0.19553 | 0.28149 | -0.017691 | 0.1547 | 0.39948 | 0.21119 | -0.13166 | -0.33523 | -0.49866 | -0.61417 | -0.6368 | -0.47368 | -0.24527 | -0.082655 | -0.05113 | -0.0061656 | -0.052242 | -0.24343 | -0.36182 | -0.4379 | -0.71751 | -0.4027 | -0.066589
36 | 35 | 2020 | Summer | P, [%] | 0 | 2 | 2.32% | 4.888% | 7.037% | 0.4423% | 3.867% | 9.987% | 5.28% | 3.291% | 8.381% | 12.47% | 15.35% | 15.92% | 11.84% | 6.132% | 2.066% | 1.278% | 0.1541% | 1.306% | 6.086% | 9.045% | 10.95% | 17.94% | 10.07% | 1.665%
35 | 36 | 2020 | Summer | Q, [MVAr] | 0 | 2 | 2.5595 | 2.5581 | 2.5564 | 2.5504 | 2.553 | 2.5418 | 2.5538 | 2.5678 | 2.5632 | 2.5429 | 2.5235 | 2.5164 | 2.5345 | 2.5516 | 2.5615 | 2.5611 | 2.5626 | 2.5666 | 2.5695 | 2.5621 | 2.5519 | 2.5094 | 2.5472 | 2.5656
35 | 36 | 2020 | Summer | Q, [%] | 0 | 2 | 63.99% | 63.95% | 63.91% | 63.76% | 63.82% | 63.54% | 63.84% | 64.2% | 64.08% | 63.57% | 63.09% | 62.91% | 63.36% | 63.79% | 64.04% | 64.03% | 64.07% | 64.17% | 64.24% | 64.05% | 63.8% | 62.73% | 63.68% | 64.14%
36 | 35 | 2020 | Summer | Q, [MVAr] | 0 | 2 | -2.4618 | -2.4601 | -2.4579 | -2.4535 | -2.4556 | -2.4432 | -2.456 | -2.4694 | -2.4637 | -2.4429 | -2.423 | -2.416 | -2.4355 | -2.4537 | -2.4637 | -2.4634 | -2.4649 | -2.4685 | -2.4703 | -2.4624 | -2.4521 | -2.4078 | -2.4481 | -2.4675
36 | 35 | 2020 | Summer | Q, [%] | 0 | 2 | 61.55% | 61.5% | 61.45% | 61.34% | 61.39% | 61.08% | 61.4% | 61.73% | 61.59% | 61.07% | 60.58% | 60.4% | 60.89% | 61.34% | 61.59% | 61.59% | 61.62% | 61.71% | 61.76% | 61.56% | 61.3% | 60.2% | 61.2% | 61.69%
35 | 36 | 2020 | Summer | S, [MVA] | 0 | 2 | 2.5608 | 2.5647 | 2.5706 | 2.5506 | 2.557 | 2.5712 | 2.5615 | 2.5718 | 2.5866 | 2.5936 | 2.6 | 2.5987 | 2.5806 | 2.5645 | 2.5632 | 2.5619 | 2.5627 | 2.5674 | 2.5821 | 2.5892 | 2.5913 | 2.6133 | 2.5807 | 2.5668
35 | 36 | 2020 | Summer | S, [%] | 0 | 2 | 64.02% | 64.12% | 64.26% | 63.76% | 63.93% | 64.28% | 64.04% | 64.3% | 64.67% | 64.84% | 65% | 64.97% | 64.51% | 64.11% | 64.08% | 64.05% | 64.07% | 64.19% | 64.55% | 64.73% | 64.78% | 65.33% | 64.52% | 64.17%
36 | 35 | 2020 | Summer | S, [MVA] | 0 | 2 | 2.4636 | 2.4679 | 2.474 | 2.4536 | 2.4604 | 2.4756 | 2.465 | 2.4729 | 2.4864 | 2.4932 | 2.4996 | 2.4985 | 2.4811 | 2.466 | 2.4651 | 2.464 | 2.4649 | 2.4691 | 2.4823 | 2.4888 | 2.4909 | 2.5124 | 2.481 | 2.4684
36 | 35 | 2020 | Summer | S, [%] | 0 | 2 | 61.59% | 61.7% | 61.85% | 61.34% | 61.51% | 61.89% | 61.63% | 61.82% | 62.16% | 62.33% | 62.49% | 62.46% | 62.03% | 61.65% | 61.63% | 61.6% | 61.62% | 61.73% | 62.06% | 62.22% | 62.27% | 62.81% | 62.02% | 61.71%
37 | 38 | 2020 | Summer | P, [MW] | 0 | 2 | 2.7846 | 2.5571 | 2.486 | 2.3263 | 2.1565 | 2.1116 | 2.1963 | 2.6391 | 3.0052 | 3.3159 | 3.576 | 3.7003 | 3.5695 | 3.2051 | 2.9221 | 2.7448 | 2.7075 | 2.7685 | 2.9023 | 3.0239 | 3.2525 | 3.468 | 3.2067 | 2.724
37 | 38 | 2020 | Summer | P, [%] | 0 | 2 | 17.4% | 15.98% | 15.54% | 14.54% | 13.48% | 13.2% | 13.73% | 16.49% | 18.78% | 20.72% | 22.35% | 23.13% | 22.31% | 20.03% | 18.26% | 17.15% | 16.92% | 17.3% | 18.14% | 18.9% | 20.33% | 21.67% | 20.04% | 17.03%
38 | 37 | 2020 | Summer | P, [MW] | 0 | 2 | -2.7781 | -2.5507 | -2.4797 | -2.32 | -2.1502 | -2.1054 | -2.19 | -2.6326 | -2.9985 | -3.309 | -3.5689 | -3.6931 | -3.5624 | -3.1983 | -2.9154 | -2.7382 | -2.7011 | -2.762 | -2.8958 | -3.0172 | -3.2457 | -3.461 | -3.1998 | -2.7174
38 | 37 | 2020 | Summer | P, [%] | 0 | 2 | 17.36% | 15.94% | 15.5% | 14.5% | 13.44% | 13.16% | 13.69% | 16.45% | 18.74% | 20.68% | 22.31% | 23.08% | 22.27% | 19.99% | 18.22% | 17.11% | 16.88% | 17.26% | 18.1% | 18.86% | 20.29% | 21.63% | 20% | 16.98%
37 | 38 | 2020 | Summer | Q, [MVAr] | 0 | 2 | -2.9811 | -3.1155 | -3.1484 | -3.2524 | -3.3497 | -3.3685 | -3.3402 | -3.0722 | -2.8089 | -2.5394 | -2.2923 | -2.1673 | -2.279 | -2.6473 | -2.8903 | -3.0119 | -3.0181 | -2.9758 | -2.8458 | -2.7734 | -2.5964 | -2.411 | -2.6902 | -3.0528
37 | 38 | 2020 | Summer | Q, [%] | 0 | 2 | 18.63% | 19.47% | 19.68% | 20.33% | 20.94% | 21.05% | 20.88% | 19.2% | 17.56% | 15.87% | 14.33% | 13.55% | 14.24% | 16.55% | 18.06% | 18.82% | 18.86% | 18.6% | 17.79% | 17.33% | 16.23% | 15.07% | 16.81% | 19.08%
38 | 37 | 2020 | Summer | Q, [MVAr] | 0 | 2 | 3.0539 | 3.1866 | 3.2188 | 3.3223 | 3.4191 | 3.4377 | 3.4101 | 3.1438 | 2.8828 | 2.6156 | 2.3711 | 2.2476 | 2.3573 | 2.7228 | 2.9641 | 3.0845 | 3.09 | 3.0479 | 2.918 | 2.8469 | 2.6721 | 2.4889 | 2.7668 | 3.1259
38 | 37 | 2020 | Summer | Q, [%] | 0 | 2 | 19.09% | 19.92% | 20.12% | 20.76% | 21.37% | 21.49% | 21.31% | 19.65% | 18.02% | 16.35% | 14.82% | 14.05% | 14.73% | 17.02% | 18.53% | 19.28% | 19.31% | 19.05% | 18.24% | 17.79% | 16.7% | 15.56% | 17.29% | 19.54%
37 | 38 | 2020 | Summer | S, [MVA] | 0 | 2 | 4.0794 | 4.0305 | 4.0116 | 3.9988 | 3.9838 | 3.9757 | 3.9976 | 4.0501 | 4.1135 | 4.1766 | 4.2476 | 4.2883 | 4.2349 | 4.157 | 4.11 | 4.075 | 4.0546 | 4.0644 | 4.0647 | 4.1031 | 4.1617 | 4.2237 | 4.1857 | 4.0914
37 | 38 | 2020 | Summer | S, [%] | 0 | 2 | 25.5% | 25.19% | 25.07% | 24.99% | 24.9% | 24.85% | 24.98% | 25.31% | 25.71% | 26.1% | 26.55% | 26.8% | 26.47% | 25.98% | 25.69% | 25.47% | 25.34% | 25.4% | 25.4% | 25.64% | 26.01% | 26.4% | 26.16% | 25.57%
38 | 37 | 2020 | Summer | S, [MVA] | 0 | 2 | 4.1284 | 4.0817 | 4.0632 | 4.0522 | 4.039 | 4.0312 | 4.0527 | 4.1005 | 4.1595 | 4.218 | 4.2847 | 4.3232 | 4.2717 | 4.2003 | 4.1576 | 4.1246 | 4.1041 | 4.1132 | 4.111 | 4.1484 | 4.2041 | 4.263 | 4.2301 | 4.142
38 | 37 | 2020 | Summer | S, [%] | 0 | 2 | 25.8% | 25.51% | 25.39% | 25.33% | 25.24% | 25.19% | 25.33% | 25.63% | 26% | 26.36% | 26.78% | 27.02% | 26.7% | 26.25% | 25.99% | 25.78% | 25.65% | 25.71% | 25.69% | 25.93% | 26.28% | 26.64% | 26.44% | 25.89%
39 | 40 | 2020 | Summer | P, [MW] | 0 | 2 | 2.9377 | 2.7471 | 2.6379 | 2.5654 | 2.5626 | 2.5423 | 2.6997 | 3.0048 | 3.4524 | 3.8191 | 4.163 | 4.2294 | 3.9208 | 3.5345 | 3.2938 | 3.2032 | 3.1515 | 3.1871 | 3.2213 | 3.3208 | 3.5423 | 3.7191 | 3.5066 | 3.1129
39 | 40 | 2020 | Summer | P, [%] | 0 | 2 | 18.36% | 17.17% | 16.49% | 16.03% | 16.02% | 15.89% | 16.87% | 18.78% | 21.58% | 23.87% | 26.02% | 26.43% | 24.51% | 22.09% | 20.59% | 20.02% | 19.7% | 19.92% | 20.13% | 20.76% | 22.14% | 23.24% | 21.92% | 19.46%
40 | 39 | 2020 | Summer | P, [MW] | 0 | 2 | -2.914 | -2.7234 | -2.6142 | -2.5415 | -2.5386 | -2.5184 | -2.6756 | -2.9806 | -3.4279 | -3.7943 | -4.138 | -4.2046 | -3.8964 | -3.5102 | -3.2696 | -3.1788 | -3.1272 | -3.1627 | -3.1969 | -3.2965 | -3.518 | -3.6949 | -3.4824 | -3.0888
40 | 39 | 2020 | Summer | P, [%] | 0 | 2 | 18.21% | 17.02% | 16.34% | 15.88% | 15.87% | 15.74% | 16.72% | 18.63% | 21.42% | 23.71% | 25.86% | 26.28% | 24.35% | 21.94% | 20.43% | 19.87% | 19.54% | 19.77% | 19.98% | 20.6% | 21.99% | 23.09% | 21.77% | 19.3%
39 | 40 | 2020 | Summer | Q, [MVAr] | 0 | 2 | 7.1504 | 7.2275 | 7.2553 | 7.3181 | 7.34 | 7.3192 | 7.3022 | 7.2085 | 7.0708 | 6.9143 | 6.7494 | 6.6777 | 6.7847 | 6.9758 | 7.0905 | 7.153 | 7.1711 | 7.1594 | 7.1404 | 7.093 | 6.9787 | 6.8642 | 6.9747 | 7.1532
39 | 40 | 2020 | Summer | Q, [%] | 0 | 2 | 44.69% | 45.17% | 45.35% | 45.74% | 45.87% | 45.74% | 45.64% | 45.05% | 44.19% | 43.21% | 42.18% | 41.74% | 42.4% | 43.6% | 44.32% | 44.71% | 44.82% | 44.75% | 44.63% | 44.33% | 43.62% | 42.9% | 43.59% | 44.71%
40 | 39 | 2020 | Summer | Q, [MVAr] | 0 | 2 | -6.8866 | -6.9635 | -6.9921 | -7.0527 | -7.0731 | -7.054 | -7.0346 | -6.9394 | -6.7978 | -6.6391 | -6.4721 | -6.4021 | -6.5139 | -6.706 | -6.8208 | -6.8819 | -6.9004 | -6.8884 | -6.8698 | -6.8225 | -6.7086 | -6.5954 | -6.7059 | -6.8846
40 | 39 | 2020 | Summer | Q, [%] | 0 | 2 | 43.04% | 43.52% | 43.7% | 44.08% | 44.21% | 44.09% | 43.97% | 43.37% | 42.49% | 41.49% | 40.45% | 40.01% | 40.71% | 41.91% | 42.63% | 43.01% | 43.13% | 43.05% | 42.94% | 42.64% | 41.93% | 41.22% | 41.91% | 43.03%
39 | 40 | 2020 | Summer | S, [MVA] | 0 | 2 | 7.7303 | 7.7319 | 7.72 | 7.7548 | 7.7745 | 7.7481 | 7.7853 | 7.8097 | 7.8687 | 7.8989 | 7.93 | 7.9044 | 7.8362 | 7.8201 | 7.8183 | 7.8374 | 7.8331 | 7.8368 | 7.8334 | 7.8319 | 7.8262 | 7.807 | 7.8066 | 7.8012
39 | 40 | 2020 | Summer | S, [%] | 0 | 2 | 48.31% | 48.32% | 48.25% | 48.47% | 48.59% | 48.43% | 48.66% | 48.81% | 49.18% | 49.37% | 49.56% | 49.4% | 48.98% | 48.88% | 48.86% | 48.98% | 48.96% | 48.98% | 48.96% | 48.95% | 48.91% | 48.79% | 48.79% | 48.76%
40 | 39 | 2020 | Summer | S, [MVA] | 0 | 2 | 7.4777 | 7.4771 | 7.4648 | 7.4967 | 7.5149 | 7.4901 | 7.5263 | 7.5525 | 7.6131 | 7.6469 | 7.6819 | 7.6594 | 7.5903 | 7.5692 | 7.564 | 7.5806 | 7.5759 | 7.5798 | 7.5772 | 7.5772 | 7.575 | 7.5599 | 7.5562 | 7.5457
40 | 39 | 2020 | Summer | S, [%] | 0 | 2 | 46.74% | 46.73% | 46.66% | 46.85% | 46.97% | 46.81% | 47.04% | 47.2% | 47.58% | 47.79% | 48.01% | 47.87% | 47.44% | 47.31% | 47.27% | 47.38% | 47.35% | 47.37% | 47.36% | 47.36% | 47.34% | 47.25% | 47.23% | 47.16%
32 | 34 | 2020 | Summer | P, [MW] | Expected | - | 5.1795 | 5.0978 | 5.3248 | 4.8498 | 4.5247 | 4.4795 | 4.6337 | 4.8995 | 4.3656 | 3.6163 | 4.7946 | 5.1777 | 5.1658 | 5.1915 | 4.4496 | 5.559 | 5.1313 | 4.994 | 5.1464 | 5.5489 | 5.8412 | 5.8182 | 5.793 | 5.8535
32 | 34 | 2020 | Summer | P, [%] | Expected | - | 19.18% | 18.88% | 19.72% | 17.96% | 16.76% | 16.59% | 17.16% | 18.15% | 16.17% | 13.39% | 17.76% | 19.18% | 19.13% | 19.23% | 16.48% | 20.59% | 19% | 18.5% | 19.06% | 20.55% | 21.63% | 21.55% | 21.46% | 21.68%
34 | 32 | 2020 | Summer | P, [MW] | Expected | - | -5.1763 | -5.0948 | -5.3215 | -4.847 | -4.5222 | -4.4771 | -4.6311 | -4.8967 | -4.3634 | -3.6148 | -4.7919 | -5.1746 | -5.1626 | -5.1883 | -4.4473 | -5.5554 | -5.1282 | -4.9911 | -5.1433 | -5.5453 | -5.8371 | -5.8142 | -5.789 | -5.8494
34 | 32 | 2020 | Summer | P, [%] | Expected | - | 19.17% | 18.87% | 19.71% | 17.95% | 16.75% | 16.58% | 17.15% | 18.14% | 16.16% | 13.39% | 17.75% | 19.17% | 19.12% | 19.22% | 16.47% | 20.58% | 18.99% | 18.49% | 19.05% | 20.54% | 21.62% | 21.53% | 21.44% | 21.66%
32 | 34 | 2020 | Summer | Q, [MVAr] | Expected | - | -0.26395 | -0.20296 | -0.29681 | -0.26744 | -0.3653 | -0.2145 | -0.55994 | -0.51822 | -0.49963 | -0.57378 | -0.48575 | -0.44041 | 0.023277 | -0.027533 | -0.4946 | -0.23767 | -0.25875 | -0.20895 | -0.10556 | 0.12994 | 0.43541 | 0.50528 | 0.48356 | 0.56067
32 | 34 | 2020 | Summer | Q, [%] | Expected | - | 0.9776% | 0.7517% | 1.099% | 0.9905% | 1.353% | 0.7944% | 2.074% | 1.919% | 1.85% | 2.125% | 1.799% | 1.631% | 0.08621% | 0.102% | 1.832% | 0.8803% | 0.9583% | 0.7739% | 0.391% | 0.4813% | 1.613% | 1.871% | 1.791% | 2.077%
34 | 32 | 2020 | Summer | Q, [MVAr] | Expected | - | 0.18438 | 0.12332 | 0.21733 | 0.18758 | 0.28522 | 0.1344 | 0.47986 | 0.43835 | 0.41937 | 0.49301 | 0.4058 | 0.36077 | -0.10279 | -0.051958 | 0.41439 | 0.15843 | 0.17913 | 0.12924 | 0.025995 | -0.20908 | -0.51413 | -0.58401 | -0.56231 | -0.63935
34 | 32 | 2020 | Summer | Q, [%] | Expected | - | 0.0068289 | 0.0045673 | 0.0080492 | 0.0069473 | 0.010564 | 0.0049779 | 0.017773 | 0.016235 | 0.015532 | 0.01826 | 0.01503 | 0.013362 | 0.0038071 | 0.0019244 | 0.015348 | 0.0058679 | 0.0066346 | 0.0047866 | 0.00096277 | 0.0077438 | 0.019042 | 0.02163 | 0.020826 | 0.02368
32 | 34 | 2020 | Summer | S, [MVA] | Expected | - | 5.2074 | 5.1082 | 5.3396 | 4.8597 | 4.5418 | 4.4855 | 4.6695 | 4.9279 | 4.3991 | 3.6644 | 4.8193 | 5.1995 | 5.1702 | 5.1922 | 4.4849 | 5.5663 | 5.1388 | 4.9991 | 5.1483 | 5.5572 | 5.8788 | 5.8492 | 5.8229 | 5.8845
32 | 34 | 2020 | Summer | S, [%] | Expected | - | 19.29% | 18.92% | 19.78% | 18% | 16.82% | 16.61% | 17.29% | 18.25% | 16.29% | 13.57% | 17.85% | 19.26% | 19.15% | 19.23% | 16.61% | 20.62% | 19.03% | 18.52% | 19.07% | 20.58% | 21.77% | 21.66% | 21.57% | 21.79%
34 | 32 | 2020 | Summer | S, [MVA] | Expected | - | 5.2002 | 5.1026 | 5.3325 | 4.8533 | 4.5332 | 4.4799 | 4.6581 | 4.9172 | 4.3881 | 3.6511 | 4.8092 | 5.19 | 5.1677 | 5.189 | 4.4743 | 5.5597 | 5.1322 | 4.9934 | 5.1441 | 5.5556 | 5.8798 | 5.8517 | 5.8251 | 5.8879
34 | 32 | 2020 | Summer | S, [%] | Expected | - | 19.26% | 18.9% | 19.75% | 17.98% | 16.79% | 16.59% | 17.25% | 18.21% | 16.25% | 13.52% | 17.81% | 19.22% | 19.14% | 19.22% | 16.57% | 20.59% | 19.01% | 18.49% | 19.05% | 20.58% | 21.78% | 21.67% | 21.57% | 21.81%
33 | 35 | 2020 | Summer | P, [MW] | Expected | - | 0.29334 | 0.20854 | 0.1392 | 0.18751 | 0.14793 | 0.10689 | 0.32413 | 0.64865 | 0.80095 | 0.84922 | 0.8734 | 0.8016 | 0.86536 | 0.79534 | 0.68729 | 0.63844 | 0.58192 | 0.53337 | 0.68407 | 0.79969 | 0.90621 | 0.93927 | 0.69589 | 0.46823
33 | 35 | 2020 | Summer | P, [%] | Expected | - | 1.086% | 0.7724% | 0.5156% | 0.6945% | 0.5479% | 0.3959% | 1.2% | 2.402% | 2.966% | 3.145% | 3.235% | 2.969% | 3.205% | 2.946% | 2.546% | 2.365% | 2.155% | 1.975% | 2.534% | 2.962% | 3.356% | 3.479% | 2.577% | 1.734%
35 | 33 | 2020 | Summer | P, [MW] | Expected | - | -0.28989 | -0.2051 | -0.13575 | -0.18406 | -0.14447 | -0.10342 | -0.32071 | -0.64533 | -0.79771 | -0.84597 | -0.87011 | -0.79825 | -0.86202 | -0.79198 | -0.68395 | -0.63506 | -0.5785 | -0.53 | -0.68082 | -0.79645 | -0.90297 | -0.936 | -0.69254 | -0.46483
35 | 33 | 2020 | Summer | P, [%] | Expected | - | 1.074% | 0.7596% | 0.5028% | 0.6817% | 0.5351% | 0.383% | 1.188% | 2.39% | 2.954% | 3.133% | 3.223% | 2.956% | 3.193% | 2.933% | 2.533% | 2.352% | 2.143% | 1.963% | 2.522% | 2.95% | 3.344% | 3.467% | 2.565% | 1.722%
33 | 35 | 2020 | Summer | Q, [MVAr] | Expected | - | 5.5063 | 5.5054 | 5.5083 | 5.5098 | 5.5161 | 5.5303 | 5.4809 | 5.3728 | 5.2984 | 5.2947 | 5.3228 | 5.3864 | 5.368 | 5.3932 | 5.3899 | 5.4235 | 5.4592 | 5.4248 | 5.3176 | 5.2862 | 5.2707 | 5.2882 | 5.3962 | 5.4526
33 | 35 | 2020 | Summer | Q, [%] | Expected | - | 20.39% | 20.39% | 20.4% | 20.41% | 20.43% | 20.48% | 20.3% | 19.9% | 19.62% | 19.61% | 19.71% | 19.95% | 19.88% | 19.97% | 19.96% | 20.09% | 20.22% | 20.09% | 19.69% | 19.58% | 19.52% | 19.59% | 19.99% | 20.19%
35 | 33 | 2020 | Summer | Q, [MVAr] | Expected | - | -5.5887 | -5.5878 | -5.5907 | -5.5922 | -5.5985 | -5.6127 | -5.5633 | -5.4555 | -5.3812 | -5.3775 | -5.4055 | -5.4691 | -5.4508 | -5.4759 | -5.4726 | -5.506 | -5.5417 | -5.5074 | -5.4003 | -5.369 | -5.3535 | -5.3709 | -5.4787 | -5.5351
35 | 33 | 2020 | Summer | Q, [%] | Expected | - | 0.20699 | 0.20695 | 0.20706 | 0.20712 | 0.20735 | 0.20788 | 0.20605 | 0.20205 | 0.1993 | 0.19917 | 0.2002 | 0.20256 | 0.20188 | 0.20281 | 0.20269 | 0.20393 | 0.20525 | 0.20398 | 0.20001 | 0.19885 | 0.19828 | 0.19892 | 0.20292 | 0.20501
33 | 35 | 2020 | Summer | S, [MVA] | Expected | - | 5.5141 | 5.5093 | 5.5101 | 5.5137 | 5.5182 | 5.5315 | 5.4908 | 5.4122 | 5.3589 | 5.3624 | 5.3941 | 5.4462 | 5.4374 | 5.4521 | 5.4346 | 5.4617 | 5.4907 | 5.4512 | 5.3615 | 5.3465 | 5.3486 | 5.3711 | 5.4409 | 5.4727
33 | 35 | 2020 | Summer | S, [%] | Expected | - | 20.42% | 20.4% | 20.41% | 20.42% | 20.44% | 20.49% | 20.34% | 20.05% | 19.85% | 19.86% | 19.98% | 20.17% | 20.14% | 20.19% | 20.13% | 20.23% | 20.34% | 20.19% | 19.86% | 19.8% | 19.81% | 19.89% | 20.15% | 20.27%
35 | 33 | 2020 | Summer | S, [MVA] | Expected | - | 5.5962 | 5.5915 | 5.5923 | 5.5959 | 5.6005 | 5.6137 | 5.5729 | 5.4939 | 5.4404 | 5.4437 | 5.4752 | 5.5276 | 5.5186 | 5.5334 | 5.5162 | 5.5433 | 5.5725 | 5.5331 | 5.4432 | 5.4279 | 5.4297 | 5.452 | 5.5224 | 5.5546
35 | 33 | 2020 | Summer | S, [%] | Expected | - | 20.73% | 20.71% | 20.71% | 20.73% | 20.74% | 20.79% | 20.64% | 20.35% | 20.15% | 20.16% | 20.28% | 20.47% | 20.44% | 20.49% | 20.43% | 20.53% | 20.64% | 20.49% | 20.16% | 20.1% | 20.11% | 20.19% | 20.45% | 20.57%
33 | 37 | 2020 | Summer | P, [MW] | Expected | - | 6.7128 | 6.3163 | 6.0081 | 6.0833 | 6.0193 | 6.0963 | 7.5681 | 8.9556 | 9.4788 | 9.4368 | 9.4626 | 9.8991 | 10.1011 | 9.5608 | 9.0017 | 8.5616 | 8.5393 | 8.4473 | 8.4614 | 8.9576 | 9.3805 | 9.018 | 8.2083 | 7.0846
33 | 37 | 2020 | Summer | P, [%] | Expected | - | 31.97% | 30.08% | 28.61% | 28.97% | 28.66% | 29.03% | 36.04% | 42.65% | 45.14% | 44.94% | 45.06% | 47.14% | 48.1% | 45.53% | 42.87% | 40.77% | 40.66% | 40.23% | 40.29% | 42.66% | 44.67% | 42.94% | 39.09% | 33.74%
37 | 33 | 2020 | Summer | P, [MW] | Expected | - | -6.6863 | -6.2916 | -5.9849 | -6.0597 | -5.996 | -6.0728 | -7.5332 | -8.9172 | -9.4388 | -9.3965 | -9.4217 | -9.8576 | -10.0596 | -9.5206 | -8.963 | -8.524 | -8.502 | -8.4097 | -8.424 | -8.9192 | -9.3414 | -8.979 | -8.1727 | -7.0565
37 | 33 | 2020 | Summer | P, [%] | Expected | - | 31.84% | 29.96% | 28.5% | 28.86% | 28.55% | 28.92% | 35.87% | 42.46% | 44.95% | 44.75% | 44.87% | 46.94% | 47.9% | 45.34% | 42.68% | 40.59% | 40.49% | 40.05% | 40.11% | 42.47% | 44.48% | 42.76% | 38.92% | 33.6%
33 | 37 | 2020 | Summer | Q, [MVAr] | Expected | - | 9.1675 | 8.9768 | 8.7763 | 8.853 | 8.7823 | 8.784 | 10.5185 | 10.2476 | 10.1924 | 10.3361 | 10.471 | 10.2131 | 9.9838 | 10.1746 | 10.3162 | 10.4056 | 10.3542 | 10.4982 | 10.4586 | 10.2956 | 10.1029 | 10.4036 | 10.277 | 9.3208
33 | 37 | 2020 | Summer | Q, [%] | Expected | - | 43.65% | 42.75% | 41.79% | 42.16% | 41.82% | 41.83% | 50.09% | 48.8% | 48.54% | 49.22% | 49.86% | 48.63% | 47.54% | 48.45% | 49.12% | 49.55% | 49.31% | 49.99% | 49.8% | 49.03% | 48.11% | 49.54% | 48.94% | 44.38%
37 | 33 | 2020 | Summer | Q, [MVAr] | Expected | - | -9.1349 | -8.9467 | -8.7482 | -8.8243 | -8.7541 | -8.7556 | -10.4743 | -10.1986 | -10.1411 | -10.2845 | -10.4186 | -10.1598 | -9.9305 | -10.1231 | -10.2667 | -10.3578 | -10.3067 | -10.4503 | -10.411 | -10.2465 | -10.0528 | -10.3539 | -10.2319 | -9.286
37 | 33 | 2020 | Summer | Q, [%] | Expected | - | 0.435 | 0.42603 | 0.41658 | 0.42021 | 0.41686 | 0.41693 | 0.49878 | 0.48565 | 0.48291 | 0.48974 | 0.49612 | 0.4838 | 0.47288 | 0.48205 | 0.48889 | 0.49323 | 0.49079 | 0.49763 | 0.49576 | 0.48793 | 0.47871 | 0.49304 | 0.48723 | 0.44219
33 | 37 | 2020 | Summer | S, [MVA] | Expected | - | 11.3629 | 10.9771 | 10.6367 | 10.7439 | 10.65 | 10.696 | 12.9616 | 13.626 | 13.9378 | 14.0031 | 14.1182 | 14.2301 | 14.2214 | 13.9742 | 13.6969 | 13.4776 | 13.4245 | 13.4764 | 13.4543 | 13.652 | 13.7952 | 13.7687 | 13.1529 | 11.7082
33 | 37 | 2020 | Summer | S, [%] | Expected | - | 54.11% | 52.27% | 50.65% | 51.16% | 50.71% | 50.93% | 61.72% | 64.89% | 66.37% | 66.68% | 67.23% | 67.76% | 67.72% | 66.54% | 65.22% | 64.18% | 63.93% | 64.17% | 64.07% | 65.01% | 65.69% | 65.57% | 62.63% | 55.75%
37 | 33 | 2020 | Summer | S, [MVA] | Expected | - | 11.321 | 10.9382 | 10.6004 | 10.7069 | 10.6136 | 10.6593 | 12.9054 | 13.564 | 13.8732 | 13.9379 | 14.0519 | 14.163 | 14.1546 | 13.9093 | 13.6342 | 13.4168 | 13.3641 | 13.4155 | 13.3938 | 13.5898 | 13.7319 | 13.7056 | 13.0955 | 11.6635
37 | 33 | 2020 | Summer | S, [%] | Expected | - | 53.91% | 52.09% | 50.48% | 50.99% | 50.54% | 50.76% | 61.45% | 64.59% | 66.06% | 66.37% | 66.91% | 67.44% | 67.4% | 66.23% | 64.92% | 63.89% | 63.64% | 63.88% | 63.78% | 64.71% | 65.39% | 65.26% | 62.36% | 55.54%
37 | 39 | 2020 | Summer | P, [MW] | Expected | - | 3.6977 | 3.5403 | 3.4766 | 3.4781 | 3.487 | 3.5255 | 3.7521 | 4.135 | 4.3641 | 4.5181 | 4.5363 | 4.6321 | 4.6834 | 4.5348 | 4.4295 | 4.2398 | 4.1787 | 4.1656 | 4.2321 | 4.4007 | 4.6174 | 4.4441 | 4.1829 | 3.868
37 | 39 | 2020 | Summer | P, [%] | Expected | - | 17.61% | 16.86% | 16.56% | 16.56% | 16.6% | 16.79% | 17.87% | 19.69% | 20.78% | 21.51% | 21.6% | 22.06% | 22.3% | 21.59% | 21.09% | 20.19% | 19.9% | 19.84% | 20.15% | 20.96% | 21.99% | 21.16% | 19.92% | 18.42%
39 | 37 | 2020 | Summer | P, [MW] | Expected | - | -3.654 | -3.4957 | -3.4313 | -3.433 | -3.4416 | -3.4804 | -3.7132 | -4.0975 | -4.3274 | -4.4819 | -4.5004 | -4.5965 | -4.6476 | -4.4986 | -4.3927 | -4.2025 | -4.1411 | -4.1282 | -4.1944 | -4.3634 | -4.5805 | -4.4071 | -4.1442 | -3.8251
39 | 37 | 2020 | Summer | P, [%] | Expected | - | 17.4% | 16.65% | 16.34% | 16.35% | 16.39% | 16.57% | 17.68% | 19.51% | 20.61% | 21.34% | 21.43% | 21.89% | 22.13% | 21.42% | 20.92% | 20.01% | 19.72% | 19.66% | 19.97% | 20.78% | 21.81% | 20.99% | 19.73% | 18.21%
37 | 39 | 2020 | Summer | Q, [MVAr] | Expected | - | 14.071 | 14.2749 | 14.4114 | 14.3757 | 14.4017 | 14.3596 | 13.1711 | 12.8185 | 12.5928 | 12.4378 | 12.3725 | 12.2778 | 12.3044 | 12.4355 | 12.5667 | 12.7475 | 12.8063 | 12.7737 | 12.814 | 12.6794 | 12.5288 | 12.6101 | 13.0363 | 13.8754
37 | 39 | 2020 | Summer | Q, [%] | Expected | - | 67% | 67.98% | 68.63% | 68.46% | 68.58% | 68.38% | 62.72% | 61.04% | 59.97% | 59.23% | 58.92% | 58.47% | 58.59% | 59.22% | 59.84% | 60.7% | 60.98% | 60.83% | 61.02% | 60.38% | 59.66% | 60.05% | 62.08% | 66.07%
39 | 37 | 2020 | Summer | Q, [MVAr] | Expected | - | -14.0145 | -14.2171 | -14.3526 | -14.3173 | -14.3429 | -14.3011 | -13.1213 | -12.7705 | -12.546 | -12.3918 | -12.327 | -12.2327 | -12.2589 | -12.3894 | -12.5198 | -12.6998 | -12.7583 | -12.726 | -12.7658 | -12.6319 | -12.4818 | -12.563 | -12.9867 | -13.8202
39 | 37 | 2020 | Summer | Q, [%] | Expected | - | 0.66736 | 0.67701 | 0.68346 | 0.68178 | 0.683 | 0.68101 | 0.62482 | 0.60812 | 0.59743 | 0.59009 | 0.587 | 0.58251 | 0.58376 | 0.58997 | 0.59618 | 0.60475 | 0.60754 | 0.606 | 0.6079 | 0.60152 | 0.59437 | 0.59824 | 0.61841 | 0.65811
37 | 39 | 2020 | Summer | S, [MVA] | Expected | - | 14.549 | 14.7077 | 14.8251 | 14.7912 | 14.8185 | 14.7871 | 13.7 | 13.4764 | 13.3326 | 13.2363 | 13.1783 | 13.1231 | 13.1691 | 13.243 | 13.3333 | 13.4405 | 13.4767 | 13.441 | 13.5001 | 13.4282 | 13.3611 | 13.3722 | 13.692 | 14.405
37 | 39 | 2020 | Summer | S, [%] | Expected | - | 69.28% | 70.04% | 70.6% | 70.43% | 70.56% | 70.41% | 65.24% | 64.17% | 63.49% | 63.03% | 62.75% | 62.49% | 62.71% | 63.06% | 63.49% | 64% | 64.17% | 64% | 64.29% | 63.94% | 63.62% | 63.68% | 65.2% | 68.6%
39 | 37 | 2020 | Summer | S, [MVA] | Expected | - | 14.4833 | 14.6409 | 14.7574 | 14.7238 | 14.7508 | 14.7196 | 13.6415 | 13.4194 | 13.2764 | 13.1807 | 13.1232 | 13.0683 | 13.1139 | 13.1873 | 13.277 | 13.3835 | 13.4195 | 13.3841 | 13.4426 | 13.3712 | 13.3043 | 13.3156 | 13.6329 | 14.3403
39 | 37 | 2020 | Summer | S, [%] | Expected | - | 68.97% | 69.72% | 70.27% | 70.11% | 70.24% | 70.09% | 64.96% | 63.9% | 63.22% | 62.77% | 62.49% | 62.23% | 62.45% | 62.8% | 63.22% | 63.73% | 63.9% | 63.73% | 64.01% | 63.67% | 63.35% | 63.41% | 64.92% | 68.29%
31 | 32 | 2020 | Summer | P, [MW] | Expected | - | 5.9634 | 5.8767 | 6.119 | 5.6197 | 5.2806 | 5.2272 | 5.4052 | 5.6825 | 5.12 | 4.3327 | 5.5715 | 5.9712 | 5.9363 | 5.965 | 5.2087 | 6.3599 | 5.9136 | 5.7674 | 5.9223 | 6.3308 | 6.616 | 6.5896 | 6.5644 | 6.6239
31 | 32 | 2020 | Summer | P, [%] | Expected | - | 29.82% | 29.38% | 30.6% | 28.1% | 26.4% | 26.14% | 27.03% | 28.41% | 25.6% | 21.66% | 27.86% | 29.86% | 29.68% | 29.83% | 26.04% | 31.8% | 29.57% | 28.84% | 29.61% | 31.65% | 33.08% | 32.95% | 32.82% | 33.12%
32 | 31 | 2020 | Summer | P, [MW] | Expected | - | -5.9305 | -5.8437 | -6.086 | -5.5871 | -5.2485 | -5.195 | -5.3733 | -5.6502 | -5.0883 | -4.3019 | -5.5393 | -5.9385 | -5.9029 | -5.9317 | -5.1769 | -6.3264 | -5.8807 | -5.7346 | -5.8891 | -6.2968 | -6.5812 | -6.5547 | -6.5296 | -6.589
32 | 31 | 2020 | Summer | P, [%] | Expected | - | 29.65% | 29.22% | 30.43% | 27.94% | 26.24% | 25.97% | 26.87% | 28.25% | 25.44% | 21.51% | 27.7% | 29.69% | 29.51% | 29.66% | 25.88% | 31.63% | 29.4% | 28.67% | 29.45% | 31.48% | 32.91% | 32.77% | 32.65% | 32.94%
31 | 32 | 2020 | Summer | Q, [MVAr] | Expected | - | 12.0728 | 12.1215 | 12.037 | 12.1557 | 12.1781 | 12.2459 | 12.0948 | 12.0523 | 12.1712 | 12.2847 | 12.091 | 12.0197 | 12.1784 | 12.1516 | 12.1585 | 11.9942 | 12.0906 | 12.1393 | 12.1403 | 12.1172 | 12.1204 | 12.1527 | 12.1521 | 12.1632
31 | 32 | 2020 | Summer | Q, [%] | Expected | - | 60.36% | 60.61% | 60.19% | 60.78% | 60.89% | 61.23% | 60.47% | 60.26% | 60.86% | 61.42% | 60.46% | 60.1% | 60.89% | 60.76% | 60.79% | 59.97% | 60.45% | 60.7% | 60.7% | 60.59% | 60.6% | 60.76% | 60.76% | 60.82%
32 | 31 | 2020 | Summer | Q, [MVAr] | Expected | - | -11.167 | -11.2161 | -11.1271 | -11.2608 | -11.2953 | -11.3594 | -11.2178 | -11.1647 | -11.3003 | -11.4378 | -11.2064 | -11.1201 | -11.2617 | -11.2349 | -11.2855 | -11.0723 | -11.1851 | -11.2366 | -11.2288 | -11.1831 | -11.1643 | -11.1947 | -11.1957 | -11.202
32 | 31 | 2020 | Summer | Q, [%] | Expected | - | 0.55835 | 0.5608 | 0.55636 | 0.56304 | 0.56476 | 0.56797 | 0.56089 | 0.55823 | 0.56502 | 0.57189 | 0.56032 | 0.556 | 0.56309 | 0.56175 | 0.56427 | 0.55361 | 0.55925 | 0.56183 | 0.56144 | 0.55916 | 0.55822 | 0.55974 | 0.55979 | 0.5601
31 | 32 | 2020 | Summer | S, [MVA] | Expected | - | 13.4726 | 13.472 | 13.505 | 13.3938 | 13.3019 | 13.3297 | 13.259 | 13.3379 | 13.2119 | 13.0289 | 13.3164 | 13.4281 | 13.5544 | 13.5542 | 13.2283 | 13.5931 | 13.4725 | 13.451 | 13.5169 | 13.6824 | 13.8382 | 13.8537 | 13.8422 | 13.8777
31 | 32 | 2020 | Summer | S, [%] | Expected | - | 67.36% | 67.36% | 67.52% | 66.97% | 66.51% | 66.65% | 66.29% | 66.69% | 66.06% | 65.14% | 66.58% | 67.14% | 67.77% | 67.77% | 66.14% | 67.97% | 67.36% | 67.25% | 67.58% | 68.41% | 69.19% | 69.27% | 69.21% | 69.39%
32 | 31 | 2020 | Summer | S, [MVA] | Expected | - | 12.6521 | 12.6482 | 12.6848 | 12.5727 | 12.4854 | 12.5069 | 12.4504 | 12.5272 | 12.4013 | 12.2228 | 12.5044 | 12.6139 | 12.7218 | 12.7235 | 12.4174 | 12.7706 | 12.6509 | 12.6275 | 12.6892 | 12.846 | 12.9922 | 13.0045 | 12.9937 | 13.0263
32 | 31 | 2020 | Summer | S, [%] | Expected | - | 63.26% | 63.24% | 63.42% | 62.86% | 62.43% | 62.53% | 62.25% | 62.64% | 62.01% | 61.11% | 62.52% | 63.07% | 63.61% | 63.62% | 62.09% | 63.85% | 63.25% | 63.14% | 63.45% | 64.23% | 64.96% | 65.02% | 64.97% | 65.13%
31 | 33 | 2020 | Summer | P, [MW] | Expected | - | 6.5656 | 6.1164 | 5.7666 | 5.8802 | 5.7848 | 5.8191 | 7.3197 | 8.972 | 9.6255 | 9.6224 | 9.6604 | 10.0223 | 10.2951 | 9.6957 | 9.0491 | 8.5751 | 8.5012 | 8.3601 | 8.527 | 9.1233 | 9.6447 | 9.3088 | 8.3094 | 7.0822
31 | 33 | 2020 | Summer | P, [%] | Expected | - | 32.83% | 30.58% | 28.83% | 29.4% | 28.92% | 29.1% | 36.6% | 44.86% | 48.13% | 48.11% | 48.3% | 50.11% | 51.48% | 48.48% | 45.25% | 42.88% | 42.51% | 41.8% | 42.63% | 45.62% | 48.22% | 46.54% | 41.55% | 35.41%
33 | 31 | 2020 | Summer | P, [MW] | Expected | - | -6.5444 | -6.0961 | -5.747 | -5.8604 | -5.7652 | -5.7993 | -7.2964 | -8.9443 | -9.5959 | -9.5929 | -9.6307 | -9.9914 | -10.2631 | -9.6657 | -9.0212 | -8.5486 | -8.4749 | -8.3343 | -8.5008 | -9.0953 | -9.6149 | -9.2802 | -8.2839 | -7.0599
33 | 31 | 2020 | Summer | P, [%] | Expected | - | 32.72% | 30.48% | 28.73% | 29.3% | 28.83% | 29% | 36.48% | 44.72% | 47.98% | 47.96% | 48.15% | 49.96% | 51.32% | 48.33% | 45.11% | 42.74% | 42.37% | 41.67% | 42.5% | 45.48% | 48.07% | 46.4% | 41.42% | 35.3%
31 | 33 | 2020 | Summer | Q, [MVAr] | Expected | - | 8.5743 | 8.6167 | 8.6553 | 8.6417 | 8.6554 | 8.667 | 8.5667 | 8.3805 | 8.3205 | 8.3345 | 8.3598 | 8.3311 | 8.3136 | 8.3558 | 8.4021 | 8.4461 | 8.456 | 8.4623 | 8.4258 | 8.3802 | 8.3563 | 8.3936 | 8.4679 | 8.529
31 | 33 | 2020 | Summer | Q, [%] | Expected | - | 42.87% | 43.08% | 43.28% | 43.21% | 43.28% | 43.33% | 42.83% | 41.9% | 41.6% | 41.67% | 41.8% | 41.66% | 41.57% | 41.78% | 42.01% | 42.23% | 42.28% | 42.31% | 42.13% | 41.9% | 41.78% | 41.97% | 42.34% | 42.65%
33 | 31 | 2020 | Summer | Q, [MVAr] | Expected | - | -7.9923 | -8.0595 | -8.1155 | -8.0964 | -8.1143 | -8.1224 | -7.9282 | -7.619 | -7.5047 | -7.5217 | -7.5438 | -7.4816 | -7.4345 | -7.5321 | -7.635 | -7.718 | -7.7328 | -7.7522 | -7.7054 | -7.6095 | -7.5375 | -7.6081 | -7.7649 | -7.9153
33 | 31 | 2020 | Summer | Q, [%] | Expected | - | 0.39962 | 0.40297 | 0.40578 | 0.40482 | 0.40571 | 0.40612 | 0.39641 | 0.38095 | 0.37524 | 0.37609 | 0.37719 | 0.37408 | 0.37173 | 0.37661 | 0.38175 | 0.3859 | 0.38664 | 0.38761 | 0.38527 | 0.38047 | 0.37687 | 0.3804 | 0.38824 | 0.39577
31 | 33 | 2020 | Summer | S, [MVA] | Expected | - | 10.8008 | 10.5686 | 10.4016 | 10.4541 | 10.4138 | 10.4464 | 11.2987 | 12.3227 | 12.7585 | 12.7484 | 12.7829 | 13.0416 | 13.254 | 12.8266 | 12.3788 | 12.0631 | 12.0202 | 11.9165 | 12.0046 | 12.411 | 12.7876 | 12.5417 | 11.8682 | 11.0895
31 | 33 | 2020 | Summer | S, [%] | Expected | - | 54% | 52.84% | 52.01% | 52.27% | 52.07% | 52.23% | 56.49% | 61.61% | 63.79% | 63.74% | 63.91% | 65.21% | 66.27% | 64.13% | 61.89% | 60.32% | 60.1% | 59.58% | 60.02% | 62.06% | 63.94% | 62.71% | 59.34% | 55.45%
33 | 31 | 2020 | Summer | S, [MVA] | Expected | - | 10.3315 | 10.1073 | 9.9456 | 9.9964 | 9.9573 | 9.9879 | 10.8084 | 11.8003 | 12.2217 | 12.2108 | 12.2421 | 12.4921 | 12.6974 | 12.2847 | 11.8524 | 11.5472 | 11.5056 | 11.4057 | 11.4923 | 11.8846 | 12.2472 | 12.0087 | 11.3589 | 10.6101
33 | 31 | 2020 | Summer | S, [%] | Expected | - | 51.66% | 50.54% | 49.73% | 49.98% | 49.79% | 49.94% | 54.04% | 59% | 61.11% | 61.05% | 61.21% | 62.46% | 63.49% | 61.42% | 59.26% | 57.74% | 57.53% | 57.03% | 57.46% | 59.42% | 61.24% | 60.04% | 56.79% | 53.05%
35 | 36 | 2020 | Summer | P, [MW] | Expected | - | -0.087534 | -0.17672 | -0.25045 | -0.19997 | -0.24254 | -0.28809 | -0.053451 | 0.30338 | 0.47176 | 0.52124 | 0.54142 | 0.46007 | 0.52878 | 0.45206 | 0.33993 | 0.28371 | 0.22011 | 0.1746 | 0.34624 | 0.47058 | 0.58244 | 0.61273 | 0.34662 | 0.1031
35 | 36 | 2020 | Summer | P, [%] | Expected | - | 2.188% | 4.418% | 6.261% | 4.999% | 6.064% | 7.202% | 1.336% | 7.585% | 11.79% | 13.03% | 13.54% | 11.5% | 13.22% | 11.3% | 8.498% | 7.093% | 5.503% | 4.365% | 8.656% | 11.76% | 14.56% | 15.32% | 8.665% | 2.578%
36 | 35 | 2020 | Summer | P, [MW] | Expected | - | 0.099226 | 0.18844 | 0.26219 | 0.21168 | 0.25426 | 0.29982 | 0.065028 | -0.29147 | -0.45964 | -0.50915 | -0.52943 | -0.44809 | -0.51671 | -0.44013 | -0.32808 | -0.27199 | -0.20844 | -0.1629 | -0.33436 | -0.45857 | -0.57032 | -0.60072 | -0.33491 | -0.091402
36 | 35 | 2020 | Summer | P, [%] | Expected | - | 2.481% | 4.711% | 6.555% | 5.292% | 6.357% | 7.496% | 1.626% | 7.287% | 11.49% | 12.73% | 13.24% | 11.2% | 12.92% | 11% | 8.202% | 6.8% | 5.211% | 4.072% | 8.359% | 11.46% | 14.26% | 15.02% | 8.373% | 2.285%
35 | 36 | 2020 | Summer | Q, [MVAr] | Expected | - | 2.5694 | 2.5671 | 2.5629 | 2.5625 | 2.5613 | 2.5573 | 2.5569 | 2.5794 | 2.5775 | 2.5647 | 2.5496 | 2.5636 | 2.5612 | 2.5592 | 2.5652 | 2.5579 | 2.5593 | 2.5674 | 2.5696 | 2.5657 | 2.554 | 2.5339 | 2.551 | 2.5704
35 | 36 | 2020 | Summer | Q, [%] | Expected | - | 64.24% | 64.18% | 64.07% | 64.06% | 64.03% | 63.93% | 63.92% | 64.48% | 64.44% | 64.12% | 63.74% | 64.09% | 64.03% | 63.98% | 64.13% | 63.95% | 63.98% | 64.19% | 64.24% | 64.14% | 63.85% | 63.35% | 63.77% | 64.26%
36 | 35 | 2020 | Summer | Q, [MVAr] | Expected | - | -2.471 | -2.4685 | -2.4641 | -2.4639 | -2.4627 | -2.4586 | -2.4595 | -2.4791 | -2.4755 | -2.463 | -2.4487 | -2.4628 | -2.4597 | -2.4588 | -2.4656 | -2.4593 | -2.4611 | -2.4689 | -2.4696 | -2.4646 | -2.4519 | -2.4329 | -2.4524 | -2.4719
36 | 35 | 2020 | Summer | Q, [%] | Expected | - | 0.61775 | 0.61712 | 0.61603 | 0.61598 | 0.61567 | 0.61466 | 0.61487 | 0.61977 | 0.61888 | 0.61575 | 0.61218 | 0.61569 | 0.61493 | 0.61469 | 0.61639 | 0.61483 | 0.61527 | 0.61723 | 0.61741 | 0.61615 | 0.61299 | 0.60822 | 0.6131 | 0.61798
35 | 36 | 2020 | Summer | S, [MVA] | Expected | - | 2.5709 | 2.5732 | 2.5752 | 2.572 | 2.5731 | 2.5738 | 2.5584 | 2.5982 | 2.6212 | 2.6173 | 2.6067 | 2.6058 | 2.6153 | 2.6 | 2.59 | 2.5755 | 2.5703 | 2.5739 | 2.5932 | 2.6088 | 2.6207 | 2.6074 | 2.5746 | 2.5725
35 | 36 | 2020 | Summer | S, [%] | Expected | - | 64.27% | 64.33% | 64.38% | 64.3% | 64.33% | 64.35% | 63.96% | 64.95% | 65.53% | 65.43% | 65.17% | 65.14% | 65.38% | 65% | 64.75% | 64.39% | 64.26% | 64.35% | 64.83% | 65.22% | 65.52% | 65.18% | 64.36% | 64.31%
36 | 35 | 2020 | Summer | S, [MVA] | Expected | - | 2.473 | 2.4757 | 2.4781 | 2.4748 | 2.4761 | 2.4772 | 2.4613 | 2.4972 | 2.5187 | 2.5153 | 2.5056 | 2.5045 | 2.5135 | 2.4991 | 2.4898 | 2.4763 | 2.4715 | 2.4748 | 2.4926 | 2.5072 | 2.5187 | 2.5064 | 2.4753 | 2.4737
36 | 35 | 2020 | Summer | S, [%] | Expected | - | 61.83% | 61.89% | 61.95% | 61.87% | 61.9% | 61.93% | 61.53% | 62.43% | 62.97% | 62.88% | 62.64% | 62.61% | 62.84% | 62.48% | 62.24% | 61.91% | 61.79% | 61.87% | 62.31% | 62.68% | 62.97% | 62.66% | 61.88% | 61.84%
37 | 38 | 2020 | Summer | P, [MW] | Expected | - | 3.1713 | 2.9467 | 2.714 | 2.7828 | 2.7144 | 2.7508 | 3.8798 | 4.886 | 5.1739 | 4.9686 | 4.9663 | 5.3132 | 5.4702 | 5.0777 | 4.6238 | 4.3757 | 4.4205 | 4.3343 | 4.2806 | 4.6101 | 4.8175 | 4.6188 | 4.0862 | 3.3493
37 | 38 | 2020 | Summer | P, [%] | Expected | - | 19.82% | 18.42% | 16.96% | 17.39% | 16.96% | 17.19% | 24.25% | 30.54% | 32.34% | 31.05% | 31.04% | 33.21% | 34.19% | 31.74% | 28.9% | 27.35% | 27.63% | 27.09% | 26.75% | 28.81% | 30.11% | 28.87% | 25.54% | 20.93%
38 | 37 | 2020 | Summer | P, [MW] | Expected | - | -3.1649 | -2.9403 | -2.7076 | -2.7764 | -2.7079 | -2.7444 | -3.8724 | -4.8753 | -5.1623 | -4.9581 | -4.956 | -5.3015 | -5.4576 | -5.0667 | -4.6143 | -4.367 | -4.4115 | -4.3258 | -4.2723 | -4.6007 | -4.8074 | -4.6097 | -4.0785 | -3.3424
38 | 37 | 2020 | Summer | P, [%] | Expected | - | 19.78% | 18.38% | 16.92% | 17.35% | 16.92% | 17.15% | 24.2% | 30.47% | 32.26% | 30.99% | 30.98% | 33.13% | 34.11% | 31.67% | 28.84% | 27.29% | 27.57% | 27.04% | 26.7% | 28.75% | 30.05% | 28.81% | 25.49% | 20.89%
37 | 38 | 2020 | Summer | Q, [MVAr] | Expected | - | -2.5072 | -2.7597 | -2.9919 | -2.9298 | -2.9825 | -2.9568 | -1.3739 | -1.1338 | -0.99189 | -0.84407 | -0.7733 | -0.80427 | -0.95127 | -0.9671 | -1.0272 | -1.1228 | -1.1532 | -1.0786 | -1.1791 | -1.1407 | -1.1339 | -1.0631 | -1.4699 | -2.4332
37 | 38 | 2020 | Summer | Q, [%] | Expected | - | 15.67% | 17.25% | 18.7% | 18.31% | 18.64% | 18.48% | 8.587% | 7.086% | 6.199% | 5.275% | 4.833% | 5.027% | 5.945% | 6.044% | 6.42% | 7.017% | 7.208% | 6.741% | 7.369% | 7.129% | 7.087% | 6.645% | 9.187% | 15.21%
38 | 37 | 2020 | Summer | Q, [MVAr] | Expected | - | 2.5789 | 2.8311 | 3.0633 | 3.0015 | 3.054 | 3.0286 | 1.456 | 1.2531 | 1.1211 | 0.96079 | 0.88746 | 0.93434 | 1.0909 | 1.0896 | 1.1322 | 1.2193 | 1.2526 | 1.1732 | 1.2708 | 1.2453 | 1.2468 | 1.1652 | 1.5551 | 2.5088
38 | 37 | 2020 | Summer | Q, [%] | Expected | - | 0.16118 | 0.17695 | 0.19146 | 0.18759 | 0.19087 | 0.18929 | 0.090998 | 0.078321 | 0.070067 | 0.060049 | 0.055467 | 0.058397 | 0.068183 | 0.068102 | 0.070761 | 0.076209 | 0.07829 | 0.073322 | 0.079425 | 0.07783 | 0.077925 | 0.072823 | 0.097196 | 0.1568
37 | 38 | 2020 | Summer | S, [MVA] | Expected | - | 4.0505 | 4.0431 | 4.041 | 4.0477 | 4.042 | 4.0511 | 4.3264 | 5.178 | 5.381 | 5.1341 | 5.0867 | 5.4244 | 5.6067 | 5.2616 | 4.8816 | 4.6872 | 4.7508 | 4.6387 | 4.571 | 4.8718 | 5.0547 | 4.8189 | 4.4124 | 4.1596
37 | 38 | 2020 | Summer | S, [%] | Expected | - | 25.32% | 25.27% | 25.26% | 25.3% | 25.26% | 25.32% | 27.04% | 32.36% | 33.63% | 32.09% | 31.79% | 33.9% | 35.04% | 32.88% | 30.51% | 29.29% | 29.69% | 28.99% | 28.57% | 30.45% | 31.59% | 30.12% | 27.58% | 26%
38 | 37 | 2020 | Summer | S, [MVA] | Expected | - | 4.0903 | 4.0875 | 4.0899 | 4.0955 | 4.0908 | 4.0995 | 4.3456 | 5.192 | 5.3923 | 5.1423 | 5.094 | 5.4322 | 5.6179 | 5.2727 | 4.8938 | 4.7014 | 4.7655 | 4.652 | 4.5866 | 4.8866 | 5.0694 | 4.8324 | 4.434 | 4.1988
38 | 37 | 2020 | Summer | S, [%] | Expected | - | 25.56% | 25.55% | 25.56% | 25.6% | 25.57% | 25.62% | 27.16% | 32.45% | 33.7% | 32.14% | 31.84% | 33.95% | 35.11% | 32.95% | 30.59% | 29.38% | 29.78% | 29.08% | 28.67% | 30.54% | 31.68% | 30.2% | 27.71% | 26.24%
39 | 40 | 2020 | Summer | P, [MW] | Expected | - | 3.104 | 2.9309 | 2.8584 | 2.8618 | 2.8695 | 2.9108 | 3.2048 | 3.6199 | 3.8689 | 4.0346 | 4.054 | 4.1595 | 4.2105 | 4.0512 | 3.9357 | 3.7306 | 3.6642 | 3.6523 | 3.7192 | 3.8994 | 4.1295 | 3.9463 | 3.6553 | 3.2905
39 | 40 | 2020 | Summer | P, [%] | Expected | - | 19.4% | 18.32% | 17.87% | 17.89% | 17.93% | 18.19% | 20.03% | 22.62% | 24.18% | 25.22% | 25.34% | 26% | 26.32% | 25.32% | 24.6% | 23.32% | 22.9% | 22.83% | 23.24% | 24.37% | 25.81% | 24.66% | 22.85% | 20.57%
40 | 39 | 2020 | Summer | P, [MW] | Expected | - | -3.0806 | -2.9074 | -2.8347 | -2.8382 | -2.8458 | -2.8872 | -3.1832 | -3.5978 | -3.8465 | -4.012 | -4.0317 | -4.1369 | -4.1877 | -4.0286 | -3.9132 | -3.7084 | -3.6421 | -3.6304 | -3.6969 | -3.8769 | -4.1065 | -3.9239 | -3.633 | -3.267
40 | 39 | 2020 | Summer | P, [%] | Expected | - | 19.25% | 18.17% | 17.72% | 17.74% | 17.79% | 18.04% | 19.9% | 22.49% | 24.04% | 25.08% | 25.2% | 25.86% | 26.17% | 25.18% | 24.46% | 23.18% | 22.76% | 22.69% | 23.11% | 24.23% | 25.67% | 24.52% | 22.71% | 20.42%
39 | 40 | 2020 | Summer | Q, [MVAr] | Expected | - | 7.0224 | 7.1111 | 7.1772 | 7.1612 | 7.1717 | 7.1441 | 6.6117 | 6.5041 | 6.4339 | 6.3649 | 6.2994 | 6.2926 | 6.3037 | 6.3582 | 6.4048 | 6.4633 | 6.4799 | 6.465 | 6.4899 | 6.4365 | 6.3731 | 6.3854 | 6.5517 | 6.9451
39 | 40 | 2020 | Summer | Q, [%] | Expected | - | 43.89% | 44.44% | 44.86% | 44.76% | 44.82% | 44.65% | 41.32% | 40.65% | 40.21% | 39.78% | 39.37% | 39.33% | 39.4% | 39.74% | 40.03% | 40.4% | 40.5% | 40.41% | 40.56% | 40.23% | 39.83% | 39.91% | 40.95% | 43.41%
40 | 39 | 2020 | Summer | Q, [MVAr] | Expected | - | -6.7622 | -6.8499 | -6.9136 | -6.8985 | -6.9081 | -6.8812 | -6.3725 | -6.259 | -6.185 | -6.1143 | -6.0518 | -6.0417 | -6.0502 | -6.1071 | -6.1548 | -6.2168 | -6.2347 | -6.2209 | -6.2425 | -6.186 | -6.1181 | -6.1366 | -6.3031 | -6.6844
40 | 39 | 2020 | Summer | Q, [%] | Expected | - | 0.42264 | 0.42812 | 0.4321 | 0.43116 | 0.43176 | 0.43007 | 0.39828 | 0.39119 | 0.38656 | 0.38214 | 0.37824 | 0.37761 | 0.37814 | 0.38169 | 0.38467 | 0.38855 | 0.38967 | 0.38881 | 0.39015 | 0.38663 | 0.38238 | 0.38354 | 0.39394 | 0.41777
39 | 40 | 2020 | Summer | S, [MVA] | Expected | - | 7.6783 | 7.692 | 7.726 | 7.7131 | 7.7257 | 7.7162 | 7.3555 | 7.4546 | 7.5142 | 7.5399 | 7.4916 | 7.5435 | 7.5845 | 7.5474 | 7.5293 | 7.4718 | 7.4527 | 7.433 | 7.4879 | 7.5353 | 7.6053 | 7.5091 | 7.5039 | 7.6859
39 | 40 | 2020 | Summer | S, [%] | Expected | - | 47.99% | 48.07% | 48.29% | 48.21% | 48.29% | 48.23% | 45.97% | 46.59% | 46.96% | 47.12% | 46.82% | 47.15% | 47.4% | 47.17% | 47.06% | 46.7% | 46.58% | 46.46% | 46.8% | 47.1% | 47.53% | 46.93% | 46.9% | 48.04%
40 | 39 | 2020 | Summer | S, [MVA] | Expected | - | 7.4314 | 7.4419 | 7.4728 | 7.4608 | 7.4727 | 7.4642 | 7.1314 | 7.2306 | 7.2903 | 7.3171 | 7.2723 | 7.3228 | 7.3621 | 7.3245 | 7.3055 | 7.2481 | 7.2292 | 7.2106 | 7.263 | 7.3104 | 7.38 | 7.2866 | 7.2766 | 7.4408
40 | 39 | 2020 | Summer | S, [%] | Expected | - | 46.45% | 46.51% | 46.7% | 46.63% | 46.7% | 46.65% | 44.57% | 45.19% | 45.56% | 45.73% | 45.45% | 45.77% | 46.01% | 45.78% | 45.66% | 45.3% | 45.18% | 45.07% | 45.39% | 45.69% | 46.13% | 45.54% | 45.48% | 46.51%
32 | 34 | 2030 | Winter | P, [MW] | 0 | 0 | 4.5881 | 4.5667 | 4.5604 | 4.6865 | 4.6539 | 4.7765 | 4.9601 | 4.7718 | 3.9854 | 3.8266 | 5.1914 | 4.7366 | 4.8101 | 4.9248 | 5.0317 | 5.1952 | 5.7371 | 5.9138 | 5.5292 | 5.2315 | 5.3188 | 5.3008 | 5.359 | 5.6262
32 | 34 | 2030 | Winter | P, [%] | 0 | 0 | 16.99% | 16.91% | 16.89% | 17.36% | 17.24% | 17.69% | 18.37% | 17.67% | 14.76% | 14.17% | 19.23% | 17.54% | 17.82% | 18.24% | 18.64% | 19.24% | 21.25% | 21.9% | 20.48% | 19.38% | 19.7% | 19.63% | 19.85% | 20.84%
34 | 32 | 2030 | Winter | P, [MW] | 0 | 0 | -4.5857 | -4.5642 | -4.558 | -4.684 | -4.6514 | -4.7739 | -4.9573 | -4.7691 | -3.9835 | -3.8248 | -5.1882 | -4.734 | -4.8073 | -4.9218 | -5.0287 | -5.192 | -5.7332 | -5.9097 | -5.5255 | -5.2282 | -5.3154 | -5.2974 | -5.3555 | -5.6225
34 | 32 | 2030 | Winter | P, [%] | 0 | 0 | 16.98% | 16.9% | 16.88% | 17.35% | 17.23% | 17.68% | 18.36% | 17.66% | 14.75% | 14.17% | 19.22% | 17.53% | 17.8% | 18.23% | 18.62% | 19.23% | 21.23% | 21.89% | 20.46% | 19.36% | 19.69% | 19.62% | 19.84% | 20.82%
32 | 34 | 2030 | Winter | Q, [MVAr] | 0 | 0 | -0.16231 | 0.049314 | 0.19041 | 0.15523 | 0.10817 | -0.26799 | -0.091484 | 0.14353 | 0.40167 | 0.48388 | 0.19089 | -0.079898 | 0.7903 | 0.90798 | 0.84926 | 0.99051 | 0.50884 | 0.73243 | 0.79088 | 0.69655 | 0.7907 | 1.0376 | 0.95537 | 0.62634
32 | 34 | 2030 | Winter | Q, [%] | 0 | 0 | 0.6012% | 0.1826% | 0.7052% | 0.5749% | 0.4006% | 0.9926% | 0.3388% | 0.5316% | 1.488% | 1.792% | 0.707% | 0.2959% | 2.927% | 3.363% | 3.145% | 3.669% | 1.885% | 2.713% | 2.929% | 2.58% | 2.929% | 3.843% | 3.538% | 2.32%
34 | 32 | 2030 | Winter | Q, [MVAr] | 0 | 0 | 0.08228 | -0.1293 | -0.27035 | -0.23509 | -0.18807 | 0.18807 | 0.011754 | -0.22333 | -0.48193 | -0.56421 | -0.27035 | 2.4286e-15 | -0.86982 | -0.98736 | -0.92859 | -1.0696 | -0.58771 | -0.81105 | -0.86982 | -0.77578 | -0.86982 | -1.1167 | -1.0344 | -0.70526
34 | 32 | 2030 | Winter | Q, [%] | 0 | 0 | 0.3047% | 0.4789% | 1.001% | 0.8707% | 0.6966% | 0.6966% | 0.04353% | 0.8272% | 1.785% | 2.09% | 1.001% | 8.995e-15% | 3.222% | 3.657% | 3.439% | 3.962% | 2.177% | 3.004% | 3.222% | 2.873% | 3.222% | 4.136% | 3.831% | 2.612%
32 | 34 | 2030 | Winter | S, [MVA] | 0 | 0 | 4.591 | 4.5669 | 4.5644 | 4.6891 | 4.6552 | 4.7841 | 4.961 | 4.7739 | 4.0056 | 3.857 | 5.1949 | 4.7372 | 4.8745 | 5.0078 | 5.1029 | 5.2888 | 5.7596 | 5.959 | 5.5854 | 5.2776 | 5.3773 | 5.4014 | 5.4435 | 5.661
32 | 34 | 2030 | Winter | S, [%] | 0 | 0 | 17% | 16.91% | 16.91% | 17.37% | 17.24% | 17.72% | 18.37% | 17.68% | 14.84% | 14.29% | 19.24% | 17.55% | 18.05% | 18.55% | 18.9% | 19.59% | 21.33% | 22.07% | 20.69% | 19.55% | 19.92% | 20.01% | 20.16% | 20.97%
34 | 32 | 2030 | Winter | S, [MVA] | 0 | 0 | 4.5864 | 4.5661 | 4.566 | 4.6899 | 4.6552 | 4.7776 | 4.9573 | 4.7744 | 4.0125 | 3.8662 | 5.1953 | 4.734 | 4.8853 | 5.0199 | 5.1137 | 5.301 | 5.7633 | 5.9651 | 5.5936 | 5.2855 | 5.3861 | 5.4138 | 5.4545 | 5.6665
34 | 32 | 2030 | Winter | S, [%] | 0 | 0 | 16.99% | 16.91% | 16.91% | 17.37% | 17.24% | 17.69% | 18.36% | 17.68% | 14.86% | 14.32% | 19.24% | 17.53% | 18.09% | 18.59% | 18.94% | 19.63% | 21.35% | 22.09% | 20.72% | 19.58% | 19.95% | 20.05% | 20.2% | 20.99%
33 | 35 | 2030 | Winter | P, [MW] | 0 | 0 | 0.435 | 0.30138 | 0.29428 | 0.25594 | 0.25858 | 0.48797 | 0.95929 | 1.1294 | 1.2539 | 1.1905 | 1.187 | 1.1147 | 1.0869 | 1.0446 | 1.0014 | 1.0209 | 1.2426 | 1.7896 | 1.6352 | 1.3997 | 1.3707 | 1.2363 | 0.96624 | 0.77239
33 | 35 | 2030 | Winter | P, [%] | 0 | 0 | 1.611% | 1.116% | 1.09% | 0.9479% | 0.9577% | 1.807% | 3.553% | 4.183% | 4.644% | 4.409% | 4.396% | 4.128% | 4.025% | 3.869% | 3.709% | 3.781% | 4.602% | 6.628% | 6.056% | 5.184% | 5.077% | 4.579% | 3.579% | 2.861%
35 | 33 | 2030 | Winter | P, [MW] | 0 | 0 | -0.4313 | -0.29768 | -0.29058 | -0.25223 | -0.25487 | -0.48431 | -0.9557 | -1.1258 | -1.2504 | -1.1868 | -1.1834 | -1.1109 | -1.0831 | -1.0409 | -0.99774 | -1.0172 | -1.2391 | -1.7865 | -1.632 | -1.3963 | -1.3673 | -1.2328 | -0.96263 | -0.76876
35 | 33 | 2030 | Winter | P, [%] | 0 | 0 | 1.597% | 1.103% | 1.076% | 0.9342% | 0.944% | 1.794% | 3.54% | 4.17% | 4.631% | 4.396% | 4.383% | 4.115% | 4.012% | 3.855% | 3.695% | 3.767% | 4.589% | 6.617% | 6.044% | 5.171% | 5.064% | 4.566% | 3.565% | 2.847%
33 | 35 | 2030 | Winter | Q, [MVAr] | 0 | 0 | 5.6936 | 5.7017 | 5.7002 | 5.708 | 5.7081 | 5.6581 | 5.5491 | 5.5017 | 5.4833 | 5.5621 | 5.5802 | 5.6667 | 5.6513 | 5.6624 | 5.6382 | 5.6098 | 5.4445 | 4.9262 | 5.1011 | 5.3396 | 5.3782 | 5.4507 | 5.559 | 5.6042
33 | 35 | 2030 | Winter | Q, [%] | 0 | 0 | 21.09% | 21.12% | 21.11% | 21.14% | 21.14% | 20.96% | 20.55% | 20.38% | 20.31% | 20.6% | 20.67% | 20.99% | 20.93% | 20.97% | 20.88% | 20.78% | 20.16% | 18.25% | 18.89% | 19.78% | 19.92% | 20.19% | 20.59% | 20.76%
35 | 33 | 2030 | Winter | Q, [MVAr] | 0 | 0 | -5.7757 | -5.7838 | -5.7823 | -5.79 | -5.7902 | -5.7402 | -5.6316 | -5.5844 | -5.566 | -5.6447 | -5.6627 | -5.7492 | -5.7338 | -5.7449 | -5.7206 | -5.6921 | -5.5271 | -5.0091 | -5.1839 | -5.4222 | -5.4607 | -5.5332 | -5.6413 | -5.6864
35 | 33 | 2030 | Winter | Q, [%] | 0 | 0 | 21.39% | 21.42% | 21.42% | 21.44% | 21.45% | 21.26% | 20.86% | 20.68% | 20.61% | 20.91% | 20.97% | 21.29% | 21.24% | 21.28% | 21.19% | 21.08% | 20.47% | 18.55% | 19.2% | 20.08% | 20.22% | 20.49% | 20.89% | 21.06%
33 | 35 | 2030 | Winter | S, [MVA] | 0 | 0 | 5.7102 | 5.7097 | 5.7078 | 5.7137 | 5.714 | 5.6791 | 5.6314 | 5.6164 | 5.6248 | 5.6881 | 5.705 | 5.7753 | 5.7548 | 5.758 | 5.7265 | 5.7019 | 5.5845 | 5.2411 | 5.3568 | 5.52 | 5.5501 | 5.5892 | 5.6423 | 5.6572
33 | 35 | 2030 | Winter | S, [%] | 0 | 0 | 21.15% | 21.15% | 21.14% | 21.16% | 21.16% | 21.03% | 20.86% | 20.8% | 20.83% | 21.07% | 21.13% | 21.39% | 21.31% | 21.33% | 21.21% | 21.12% | 20.68% | 19.41% | 19.84% | 20.44% | 20.56% | 20.7% | 20.9% | 20.95%
35 | 33 | 2030 | Winter | S, [MVA] | 0 | 0 | 5.7918 | 5.7914 | 5.7896 | 5.7955 | 5.7958 | 5.7606 | 5.7121 | 5.6967 | 5.7047 | 5.7681 | 5.785 | 5.8556 | 5.8352 | 5.8384 | 5.8069 | 5.7823 | 5.6643 | 5.3182 | 5.4347 | 5.5991 | 5.6293 | 5.6689 | 5.7228 | 5.7382
35 | 33 | 2030 | Winter | S, [%] | 0 | 0 | 21.45% | 21.45% | 21.44% | 21.46% | 21.47% | 21.34% | 21.16% | 21.1% | 21.13% | 21.36% | 21.43% | 21.69% | 21.61% | 21.62% | 21.51% | 21.42% | 20.98% | 19.7% | 20.13% | 20.74% | 20.85% | 21% | 21.2% | 21.25%
33 | 37 | 2030 | Winter | P, [MW] | 0 | 0 | 7.3998 | 6.987 | 6.7656 | 6.8497 | 6.9021 | 7.7521 | 10.9498 | 12.4812 | 13.106 | 13.1356 | 12.772 | 13.1928 | 12.6493 | 12.1717 | 11.1802 | 10.9403 | 11.3668 | 12.3648 | 11.7118 | 11.7709 | 11.4518 | 10.8848 | 9.4984 | 8.5187
33 | 37 | 2030 | Winter | P, [%] | 0 | 0 | 35.24% | 33.27% | 32.22% | 32.62% | 32.87% | 36.91% | 52.14% | 59.43% | 62.41% | 62.55% | 60.82% | 62.82% | 60.23% | 57.96% | 53.24% | 52.1% | 54.13% | 58.88% | 55.77% | 56.05% | 54.53% | 51.83% | 45.23% | 40.57%
37 | 33 | 2030 | Winter | P, [MW] | 0 | 0 | -7.3706 | -6.9595 | -6.739 | -6.8227 | -6.8747 | -7.7207 | -10.9064 | -12.4342 | -13.0574 | -13.0871 | -12.7246 | -13.1442 | -12.6024 | -12.1261 | -11.1373 | -10.8977 | -11.3231 | -12.3182 | -11.6673 | -11.7262 | -11.4079 | -10.8425 | -9.4606 | -8.4849
37 | 33 | 2030 | Winter | P, [%] | 0 | 0 | 35.1% | 33.14% | 32.09% | 32.49% | 32.74% | 36.77% | 51.94% | 59.21% | 62.18% | 62.32% | 60.59% | 62.59% | 60.01% | 57.74% | 53.03% | 51.89% | 53.92% | 58.66% | 55.56% | 55.84% | 54.32% | 51.63% | 45.05% | 40.4%
33 | 37 | 2030 | Winter | Q, [MVAr] | 0 | 0 | 9.342 | 9.2135 | 9.1611 | 9.2175 | 9.2446 | 9.6393 | 9.6183 | 8.6396 | 8.1625 | 8.0597 | 8.3044 | 8.0018 | 8.3678 | 8.6866 | 9.2113 | 9.4112 | 9.2179 | 8.6866 | 8.9999 | 8.9663 | 9.1447 | 9.4115 | 9.707 | 9.605
33 | 37 | 2030 | Winter | Q, [%] | 0 | 0 | 44.49% | 43.87% | 43.62% | 43.89% | 44.02% | 45.9% | 45.8% | 41.14% | 38.87% | 38.38% | 39.54% | 38.1% | 39.85% | 41.36% | 43.86% | 44.82% | 43.89% | 41.36% | 42.86% | 42.7% | 43.55% | 44.82% | 46.22% | 45.74%
37 | 33 | 2030 | Winter | Q, [MVAr] | 0 | 0 | -9.3057 | -9.1796 | -9.1284 | -9.1841 | -9.2109 | -9.6 | -9.5623 | -8.5787 | -8.0994 | -7.9968 | -8.243 | -7.9388 | -8.3069 | -8.6275 | -9.1561 | -9.3564 | -9.1614 | -8.6262 | -8.9423 | -8.9085 | -9.0881 | -9.357 | -9.6589 | -9.5623
37 | 33 | 2030 | Winter | Q, [%] | 0 | 0 | 44.31% | 43.71% | 43.47% | 43.73% | 43.86% | 45.71% | 45.53% | 40.85% | 38.57% | 38.08% | 39.25% | 37.8% | 39.56% | 41.08% | 43.6% | 44.55% | 43.63% | 41.08% | 42.58% | 42.42% | 43.28% | 44.56% | 45.99% | 45.53%
33 | 37 | 2030 | Winter | S, [MVA] | 0 | 0 | 11.9176 | 11.5631 | 11.3886 | 11.4839 | 11.5369 | 12.3698 | 14.5743 | 15.1797 | 15.44 | 15.4111 | 15.2344 | 15.4298 | 15.1666 | 14.9535 | 14.4861 | 14.4312 | 14.6347 | 15.1111 | 14.7704 | 14.797 | 14.655 | 14.3894 | 13.5811 | 12.8384
33 | 37 | 2030 | Winter | S, [%] | 0 | 0 | 56.75% | 55.06% | 54.23% | 54.69% | 54.94% | 58.9% | 69.4% | 72.28% | 73.52% | 73.39% | 72.54% | 73.48% | 72.22% | 71.21% | 68.98% | 68.72% | 69.69% | 71.96% | 70.34% | 70.46% | 69.79% | 68.52% | 64.67% | 61.14%
37 | 33 | 2030 | Winter | S, [MVA] | 0 | 0 | 11.8711 | 11.5195 | 11.3464 | 11.441 | 11.4936 | 12.3195 | 14.5048 | 15.1064 | 15.3654 | 15.337 | 15.1613 | 15.3556 | 15.0939 | 14.882 | 14.4178 | 14.3632 | 14.5651 | 15.0382 | 14.7 | 14.7264 | 14.5854 | 14.3218 | 13.5203 | 12.7841
37 | 33 | 2030 | Winter | S, [%] | 0 | 0 | 56.53% | 54.85% | 54.03% | 54.48% | 54.73% | 58.66% | 69.07% | 71.94% | 73.17% | 73.03% | 72.2% | 73.12% | 71.88% | 70.87% | 68.66% | 68.4% | 69.36% | 71.61% | 70% | 70.13% | 69.45% | 68.2% | 64.38% | 60.88%
37 | 39 | 2030 | Winter | P, [MW] | 0 | 0 | 3.9136 | 3.7494 | 3.6595 | 3.664 | 3.676 | 3.9557 | 4.597 | 5.0793 | 5.3904 | 5.6414 | 5.5454 | 5.5278 | 5.5274 | 5.3712 | 5.2676 | 5.047 | 5.2257 | 5.7356 | 5.6384 | 5.4885 | 5.3475 | 5.1416 | 4.7623 | 4.4107
37 | 39 | 2030 | Winter | P, [%] | 0 | 0 | 18.64% | 17.85% | 17.43% | 17.45% | 17.5% | 18.84% | 21.89% | 24.19% | 25.67% | 26.86% | 26.41% | 26.32% | 26.32% | 25.58% | 25.08% | 24.03% | 24.88% | 27.31% | 26.85% | 26.14% | 25.46% | 24.48% | 22.68% | 21%
39 | 37 | 2030 | Winter | P, [MW] | 0 | 0 | -3.8705 | -3.7055 | -3.615 | -3.6198 | -3.632 | -3.9137 | -4.5604 | -5.0436 | -5.3555 | -5.607 | -5.5108 | -5.4934 | -5.4928 | -5.3362 | -5.232 | -5.0111 | -5.1901 | -5.701 | -5.6035 | -5.4533 | -5.3119 | -5.1052 | -4.7236 | -4.37
39 | 37 | 2030 | Winter | P, [%] | 0 | 0 | 18.43% | 17.65% | 17.21% | 17.24% | 17.3% | 18.64% | 21.72% | 24.02% | 25.5% | 26.7% | 26.24% | 26.16% | 26.16% | 25.41% | 24.91% | 23.86% | 24.71% | 27.15% | 26.68% | 25.97% | 25.29% | 24.31% | 22.49% | 20.81%
37 | 39 | 2030 | Winter | Q, [MVAr] | 0 | 0 | 13.8985 | 14.091 | 14.1942 | 14.1436 | 14.1179 | 13.6969 | 12.4988 | 12.1281 | 11.8524 | 11.6142 | 11.7005 | 11.685 | 11.7059 | 11.8561 | 12.028 | 12.1802 | 12.0518 | 11.6002 | 11.7344 | 11.8606 | 11.9967 | 12.2423 | 12.8151 | 13.3248
37 | 39 | 2030 | Winter | Q, [%] | 0 | 0 | 66.18% | 67.1% | 67.59% | 67.35% | 67.23% | 65.22% | 59.52% | 57.75% | 56.44% | 55.31% | 55.72% | 55.64% | 55.74% | 56.46% | 57.28% | 58% | 57.39% | 55.24% | 55.88% | 56.48% | 57.13% | 58.3% | 61.02% | 63.45%
39 | 37 | 2030 | Winter | Q, [MVAr] | 0 | 0 | -13.8429 | -14.0342 | -14.1367 | -14.0866 | -14.061 | -13.6428 | -12.4522 | -12.0828 | -11.8082 | -11.5707 | -11.6567 | -11.6414 | -11.6621 | -11.8118 | -11.9828 | -12.1345 | -12.0066 | -11.5564 | -11.69 | -11.8159 | -11.9514 | -12.196 | -12.7657 | -13.2725
39 | 37 | 2030 | Winter | Q, [%] | 0 | 0 | 65.92% | 66.83% | 67.32% | 67.08% | 66.96% | 64.97% | 59.3% | 57.54% | 56.23% | 55.1% | 55.51% | 55.44% | 55.53% | 56.25% | 57.06% | 57.78% | 57.17% | 55.03% | 55.67% | 56.27% | 56.91% | 58.08% | 60.79% | 63.2%
37 | 39 | 2030 | Winter | S, [MVA] | 0 | 0 | 14.439 | 14.5813 | 14.6583 | 14.6105 | 14.5886 | 14.2567 | 13.3174 | 13.1487 | 13.0206 | 12.9118 | 12.9481 | 12.9265 | 12.9452 | 13.016 | 13.1309 | 13.1844 | 13.136 | 12.9407 | 13.0187 | 13.069 | 13.1345 | 13.2782 | 13.6713 | 14.0358
37 | 39 | 2030 | Winter | S, [%] | 0 | 0 | 68.76% | 69.43% | 69.8% | 69.57% | 69.47% | 67.89% | 63.42% | 62.61% | 62% | 61.48% | 61.66% | 61.55% | 61.64% | 61.98% | 62.53% | 62.78% | 62.55% | 61.62% | 61.99% | 62.23% | 62.55% | 63.23% | 65.1% | 66.84%
39 | 37 | 2030 | Winter | S, [MVA] | 0 | 0 | 14.3738 | 14.5151 | 14.5916 | 14.5442 | 14.5225 | 14.1931 | 13.261 | 13.0932 | 12.9659 | 12.8577 | 12.8937 | 12.8725 | 12.8909 | 12.9612 | 13.0752 | 13.1285 | 13.0803 | 12.8862 | 12.9636 | 13.0136 | 13.0787 | 13.2214 | 13.6116 | 13.9734
39 | 37 | 2030 | Winter | S, [%] | 0 | 0 | 68.45% | 69.12% | 69.48% | 69.26% | 69.15% | 67.59% | 63.15% | 62.35% | 61.74% | 61.23% | 61.4% | 61.3% | 61.39% | 61.72% | 62.26% | 62.52% | 62.29% | 61.36% | 61.73% | 61.97% | 62.28% | 62.96% | 64.82% | 66.54%
31 | 32 | 2030 | Winter | P, [MW] | 0 | 0 | 5.34 | 5.3078 | 5.2948 | 5.4288 | 5.3967 | 5.5428 | 5.7273 | 5.5187 | 4.6811 | 4.5104 | 5.9559 | 5.4922 | 5.528 | 5.6421 | 5.7566 | 5.9201 | 6.5093 | 6.6812 | 6.2782 | 5.9727 | 6.0591 | 6.0277 | 6.0925 | 6.3877
31 | 32 | 2030 | Winter | P, [%] | 0 | 0 | 26.7% | 26.54% | 26.47% | 27.14% | 26.98% | 27.71% | 28.64% | 27.59% | 23.41% | 22.55% | 29.78% | 27.46% | 27.64% | 28.21% | 28.78% | 29.6% | 32.55% | 33.41% | 31.39% | 29.86% | 30.3% | 30.14% | 30.46% | 31.94%
32 | 31 | 2030 | Winter | P, [MW] | 0 | 0 | -5.3076 | -5.2752 | -5.2619 | -5.3958 | -5.3639 | -5.5103 | -5.6944 | -5.4857 | -4.6485 | -4.4779 | -5.9223 | -5.4595 | -5.4941 | -5.6079 | -5.7224 | -5.8855 | -6.4746 | -6.6461 | -6.2434 | -5.9385 | -6.0246 | -5.9929 | -6.0578 | -6.3531
32 | 31 | 2030 | Winter | P, [%] | 0 | 0 | 26.54% | 26.38% | 26.31% | 26.98% | 26.82% | 27.55% | 28.47% | 27.43% | 23.24% | 22.39% | 29.61% | 27.3% | 27.47% | 28.04% | 28.61% | 29.43% | 32.37% | 33.23% | 31.22% | 29.69% | 30.12% | 29.96% | 30.29% | 31.77%
31 | 32 | 2030 | Winter | Q, [MVAr] | 0 | 0 | 12.2485 | 12.3239 | 12.3713 | 12.3332 | 12.3248 | 12.1725 | 12.1921 | 12.311 | 12.5534 | 12.6088 | 12.2316 | 12.2449 | 12.5035 | 12.5122 | 12.4705 | 12.473 | 12.1966 | 12.2169 | 12.3334 | 12.3784 | 12.3852 | 12.4609 | 12.4232 | 12.2602
31 | 32 | 2030 | Winter | Q, [%] | 0 | 0 | 61.24% | 61.62% | 61.86% | 61.67% | 61.62% | 60.86% | 60.96% | 61.56% | 62.77% | 63.04% | 61.16% | 61.22% | 62.52% | 62.56% | 62.35% | 62.36% | 60.98% | 61.08% | 61.67% | 61.89% | 61.93% | 62.3% | 62.12% | 61.3%
32 | 31 | 2030 | Winter | Q, [MVAr] | 0 | 0 | -11.3578 | -11.4257 | -11.468 | -11.4274 | -11.4218 | -11.28 | -11.2869 | -11.403 | -11.658 | -11.7142 | -11.3083 | -11.3464 | -11.5711 | -11.5724 | -11.5294 | -11.522 | -11.2431 | -11.2496 | -11.3779 | -11.436 | -11.4369 | -11.5051 | -11.4681 | -11.3068
32 | 31 | 2030 | Winter | Q, [%] | 0 | 0 | 56.79% | 57.13% | 57.34% | 57.14% | 57.11% | 56.4% | 56.43% | 57.02% | 58.29% | 58.57% | 56.54% | 56.73% | 57.86% | 57.86% | 57.65% | 57.61% | 56.22% | 56.25% | 56.89% | 57.18% | 57.18% | 57.53% | 57.34% | 56.53%
31 | 32 | 2030 | Winter | S, [MVA] | 0 | 0 | 13.3619 | 13.4183 | 13.4568 | 13.4752 | 13.4546 | 13.375 | 13.4703 | 13.4914 | 13.3978 | 13.3913 | 13.6046 | 13.4202 | 13.671 | 13.7255 | 13.7351 | 13.8066 | 13.8249 | 13.9245 | 13.8393 | 13.744 | 13.7879 | 13.8423 | 13.8367 | 13.8245
31 | 32 | 2030 | Winter | S, [%] | 0 | 0 | 66.81% | 67.09% | 67.28% | 67.38% | 67.27% | 66.88% | 67.35% | 67.46% | 66.99% | 66.96% | 68.02% | 67.1% | 68.35% | 68.63% | 68.68% | 69.03% | 69.12% | 69.62% | 69.2% | 68.72% | 68.94% | 69.21% | 69.18% | 69.12%
32 | 31 | 2030 | Winter | S, [MVA] | 0 | 0 | 12.5367 | 12.5846 | 12.6175 | 12.6373 | 12.6186 | 12.554 | 12.642 | 12.6539 | 12.5506 | 12.5409 | 12.7653 | 12.5916 | 12.8092 | 12.8596 | 12.8714 | 12.9382 | 12.9741 | 13.0661 | 12.9783 | 12.886 | 12.9266 | 12.9724 | 12.9698 | 12.9694
32 | 31 | 2030 | Winter | S, [%] | 0 | 0 | 62.68% | 62.92% | 63.09% | 63.19% | 63.09% | 62.77% | 63.21% | 63.27% | 62.75% | 62.7% | 63.83% | 62.96% | 64.05% | 64.3% | 64.36% | 64.69% | 64.87% | 65.33% | 64.89% | 64.43% | 64.63% | 64.86% | 64.85% | 64.85%
31 | 33 | 2030 | Winter | P, [MW] | 0 | 0 | 7.3467 | 6.8322 | 6.6163 | 6.6565 | 6.7075 | 7.7151 | 11.2207 | 12.9324 | 13.6945 | 13.6663 | 13.2928 | 13.6437 | 13.0672 | 12.542 | 11.5133 | 11.2869 | 11.9368 | 13.5149 | 12.6978 | 12.5068 | 12.1556 | 11.4568 | 9.8433 | 8.7262
31 | 33 | 2030 | Winter | P, [%] | 0 | 0 | 36.73% | 34.16% | 33.08% | 33.28% | 33.54% | 38.58% | 56.1% | 64.66% | 68.47% | 68.33% | 66.46% | 68.22% | 65.34% | 62.71% | 57.57% | 56.43% | 59.68% | 67.57% | 63.49% | 62.53% | 60.78% | 57.28% | 49.22% | 43.63%
33 | 31 | 2030 | Winter | P, [MW] | 0 | 0 | -7.3233 | -6.8098 | -6.5945 | -6.6346 | -6.6854 | -7.6907 | -11.185 | -12.8896 | -13.6482 | -13.6201 | -13.2482 | -13.5976 | -13.0237 | -12.5008 | -11.4764 | -11.2508 | -11.8981 | -13.469 | -12.6556 | -12.4656 | -12.1159 | -11.42 | -9.8124 | -8.699
33 | 31 | 2030 | Winter | P, [%] | 0 | 0 | 36.62% | 34.05% | 32.97% | 33.17% | 33.43% | 38.45% | 55.93% | 64.45% | 68.24% | 68.1% | 66.24% | 67.99% | 65.12% | 62.5% | 57.38% | 56.25% | 59.49% | 67.35% | 63.28% | 62.33% | 60.58% | 57.1% | 49.06% | 43.49%
31 | 33 | 2030 | Winter | Q, [MVAr] | 0 | 0 | 8.6916 | 8.7393 | 8.7497 | 8.7555 | 8.7529 | 8.6547 | 8.4045 | 8.2837 | 8.2375 | 8.2563 | 8.3015 | 8.2558 | 8.3119 | 8.3601 | 8.4468 | 8.4455 | 8.4148 | 8.3836 | 8.4338 | 8.4077 | 8.4358 | 8.4759 | 8.556 | 8.5954
31 | 33 | 2030 | Winter | Q, [%] | 0 | 0 | 43.46% | 43.7% | 43.75% | 43.78% | 43.76% | 43.27% | 42.02% | 41.42% | 41.19% | 41.28% | 41.51% | 41.28% | 41.56% | 41.8% | 42.23% | 42.23% | 42.07% | 41.92% | 42.17% | 42.04% | 42.18% | 42.38% | 42.78% | 42.98%
33 | 31 | 2030 | Winter | Q, [MVAr] | 0 | 0 | -8.0454 | -8.1254 | -8.1494 | -8.152 | -8.1462 | -7.9841 | -7.424 | -7.1071 | -6.9634 | -6.9845 | -7.0762 | -6.9871 | -7.1154 | -7.2267 | -7.4296 | -7.4541 | -7.3508 | -7.1218 | -7.2746 | -7.2747 | -7.3437 | -7.4627 | -7.7074 | -7.8469
33 | 31 | 2030 | Winter | Q, [%] | 0 | 0 | 40.23% | 40.63% | 40.75% | 40.76% | 40.73% | 39.92% | 37.12% | 35.54% | 34.82% | 34.92% | 35.38% | 34.94% | 35.58% | 36.13% | 37.15% | 37.27% | 36.75% | 35.61% | 36.37% | 36.37% | 36.72% | 37.31% | 38.54% | 39.23%
31 | 33 | 2030 | Winter | S, [MVA] | 0 | 0 | 11.3806 | 11.0929 | 10.9697 | 10.9985 | 11.0274 | 11.5943 | 14.0192 | 15.358 | 15.9811 | 15.9667 | 15.672 | 15.9471 | 15.4867 | 15.073 | 14.2796 | 14.0968 | 14.6047 | 15.904 | 15.2434 | 15.0702 | 14.796 | 14.2513 | 13.0421 | 12.2485
31 | 33 | 2030 | Winter | S, [%] | 0 | 0 | 56.9% | 55.46% | 54.85% | 54.99% | 55.14% | 57.97% | 70.1% | 76.79% | 79.91% | 79.83% | 78.36% | 79.74% | 77.43% | 75.36% | 71.4% | 70.48% | 73.02% | 79.52% | 76.22% | 75.35% | 73.98% | 71.26% | 65.21% | 61.24%
33 | 31 | 2030 | Winter | S, [MVA] | 0 | 0 | 10.8793 | 10.6017 | 10.4833 | 10.5106 | 10.5383 | 11.0857 | 13.4246 | 14.7191 | 15.322 | 15.3066 | 15.0196 | 15.2877 | 14.8407 | 14.4394 | 13.6713 | 13.4961 | 13.9857 | 15.236 | 14.5974 | 14.4331 | 14.1677 | 13.6421 | 12.4775 | 11.7152
33 | 31 | 2030 | Winter | S, [%] | 0 | 0 | 54.4% | 53.01% | 52.42% | 52.55% | 52.69% | 55.43% | 67.12% | 73.6% | 76.61% | 76.53% | 75.1% | 76.44% | 74.2% | 72.2% | 68.36% | 67.48% | 69.93% | 76.18% | 72.99% | 72.17% | 70.84% | 68.21% | 62.39% | 58.58%
35 | 36 | 2030 | Winter | P, [MW] | 0 | 0 | 0.028711 | -0.1133 | -0.12069 | -0.16233 | -0.15955 | 0.089769 | 0.59891 | 0.78386 | 0.91515 | 0.83984 | 0.83254 | 0.74853 | 0.72014 | 0.67362 | 0.62964 | 0.65318 | 0.90293 | 1.52 | 1.3431 | 1.0766 | 1.0414 | 0.89403 | 0.60079 | 0.39397
35 | 36 | 2030 | Winter | P, [%] | 0 | 0 | 0.7178% | 2.833% | 3.017% | 4.058% | 3.989% | 2.244% | 14.97% | 19.6% | 22.88% | 21% | 20.81% | 18.71% | 18% | 16.84% | 15.74% | 16.33% | 22.57% | 38% | 33.58% | 26.92% | 26.04% | 22.35% | 15.02% | 9.849%
36 | 35 | 2030 | Winter | P, [MW] | 0 | 0 | -0.017603 | 0.12443 | 0.13182 | 0.17346 | 0.17068 | -0.078607 | -0.58719 | -0.77167 | -0.90271 | -0.82758 | -0.82042 | -0.73647 | -0.70822 | -0.66186 | -0.61808 | -0.64159 | -0.89089 | -1.5064 | -1.3301 | -1.0642 | -1.0292 | -0.88214 | -0.58938 | -0.38271
36 | 35 | 2030 | Winter | P, [%] | 0 | 0 | 0.4401% | 3.111% | 3.295% | 4.337% | 4.267% | 1.965% | 14.68% | 19.29% | 22.57% | 20.69% | 20.51% | 18.41% | 17.71% | 16.55% | 15.45% | 16.04% | 22.27% | 37.66% | 33.25% | 26.61% | 25.73% | 22.05% | 14.73% | 9.568%
35 | 36 | 2030 | Winter | Q, [MVAr] | 0 | 0 | 2.5041 | 2.5036 | 2.5028 | 2.5014 | 2.5015 | 2.5091 | 2.505 | 2.5105 | 2.4956 | 2.5007 | 2.4861 | 2.5076 | 2.4993 | 2.493 | 2.48 | 2.477 | 2.4507 | 2.3297 | 2.3583 | 2.4206 | 2.4166 | 2.4357 | 2.4676 | 2.4912
35 | 36 | 2030 | Winter | Q, [%] | 0 | 0 | 62.6% | 62.59% | 62.57% | 62.54% | 62.54% | 62.73% | 62.63% | 62.76% | 62.39% | 62.52% | 62.15% | 62.69% | 62.48% | 62.33% | 62% | 61.93% | 61.27% | 58.24% | 58.96% | 60.52% | 60.42% | 60.89% | 61.69% | 62.28%
36 | 35 | 2030 | Winter | Q, [MVAr] | 0 | 0 | -2.4107 | -2.4099 | -2.4091 | -2.4077 | -2.4078 | -2.4152 | -2.4065 | -2.4079 | -2.3909 | -2.3975 | -2.3842 | -2.4061 | -2.3989 | -2.394 | -2.3827 | -2.3795 | -2.3493 | -2.2148 | -2.2489 | -2.3164 | -2.3137 | -2.3356 | -2.3716 | -2.3965
36 | 35 | 2030 | Winter | Q, [%] | 0 | 0 | 60.27% | 60.25% | 60.23% | 60.19% | 60.19% | 60.38% | 60.16% | 60.2% | 59.77% | 59.94% | 59.6% | 60.15% | 59.97% | 59.85% | 59.57% | 59.49% | 58.73% | 55.37% | 56.22% | 57.91% | 57.84% | 58.39% | 59.29% | 59.91%
35 | 36 | 2030 | Winter | S, [MVA] | 0 | 0 | 2.5043 | 2.5061 | 2.5057 | 2.5067 | 2.5066 | 2.5107 | 2.5756 | 2.63 | 2.6581 | 2.638 | 2.6218 | 2.617 | 2.601 | 2.5824 | 2.5587 | 2.5617 | 2.6117 | 2.7817 | 2.7139 | 2.6493 | 2.6315 | 2.5946 | 2.5396 | 2.5222
35 | 36 | 2030 | Winter | S, [%] | 0 | 0 | 62.61% | 62.65% | 62.64% | 62.67% | 62.66% | 62.77% | 64.39% | 65.75% | 66.45% | 65.95% | 65.55% | 65.42% | 65.02% | 64.56% | 63.97% | 64.04% | 65.29% | 69.54% | 67.85% | 66.23% | 65.79% | 64.87% | 63.49% | 63.05%
36 | 35 | 2030 | Winter | S, [MVA] | 0 | 0 | 2.4107 | 2.4131 | 2.4127 | 2.4139 | 2.4138 | 2.4165 | 2.4771 | 2.5286 | 2.5556 | 2.5364 | 2.5214 | 2.5163 | 2.5013 | 2.4838 | 2.4615 | 2.4645 | 2.5126 | 2.6786 | 2.6128 | 2.5492 | 2.5323 | 2.4967 | 2.4437 | 2.4269
36 | 35 | 2030 | Winter | S, [%] | 0 | 0 | 60.27% | 60.33% | 60.32% | 60.35% | 60.35% | 60.41% | 61.93% | 63.21% | 63.89% | 63.41% | 63.03% | 62.91% | 62.53% | 62.1% | 61.54% | 61.61% | 62.81% | 66.96% | 65.32% | 63.73% | 63.31% | 62.42% | 61.09% | 60.67%
37 | 38 | 2030 | Winter | P, [MW] | 0 | 0 | 3.5994 | 3.3639 | 3.2397 | 3.3146 | 3.3524 | 3.8902 | 6.4049 | 7.4739 | 7.7919 | 7.5647 | 7.2918 | 7.7393 | 7.1879 | 6.8596 | 5.9568 | 5.9363 | 6.1859 | 6.675 | 6.1127 | 6.3296 | 6.1496 | 5.7861 | 4.7894 | 4.1869
37 | 38 | 2030 | Winter | P, [%] | 0 | 0 | 22.5% | 21.02% | 20.25% | 20.72% | 20.95% | 24.31% | 40.03% | 46.71% | 48.7% | 47.28% | 45.57% | 48.37% | 44.92% | 42.87% | 37.23% | 37.1% | 38.66% | 41.72% | 38.2% | 39.56% | 38.44% | 36.16% | 29.93% | 26.17%
38 | 37 | 2030 | Winter | P, [MW] | 0 | 0 | -3.5916 | -3.3562 | -3.2322 | -3.3071 | -3.3448 | -3.8821 | -6.388 | -7.4511 | -7.7672 | -7.5413 | -7.27 | -7.7149 | -7.1668 | -6.8402 | -5.9419 | -5.9216 | -6.17 | -6.6567 | -6.0972 | -6.3131 | -6.1339 | -5.7719 | -4.7791 | -4.1782
38 | 37 | 2030 | Winter | P, [%] | 0 | 0 | 22.45% | 20.98% | 20.2% | 20.67% | 20.91% | 24.26% | 39.92% | 46.57% | 48.55% | 47.13% | 45.44% | 48.22% | 44.79% | 42.75% | 37.14% | 37.01% | 38.56% | 41.6% | 38.11% | 39.46% | 38.34% | 36.07% | 29.87% | 26.11%
37 | 38 | 2030 | Winter | Q, [MVAr] | 0 | 0 | -2.6494 | -2.8394 | -2.9232 | -2.8639 | -2.8374 | -2.3589 | -1.3822 | -1.4539 | -1.4972 | -1.5081 | -1.5022 | -1.5366 | -1.4531 | -1.4668 | -1.4972 | -1.4738 | -1.4709 | -1.4399 | -1.4535 | -1.4624 | -1.4809 | -1.555 | -1.8237 | -2.1707
37 | 38 | 2030 | Winter | Q, [%] | 0 | 0 | 16.56% | 17.75% | 18.27% | 17.9% | 17.73% | 14.74% | 8.639% | 9.087% | 9.358% | 9.425% | 9.389% | 9.604% | 9.082% | 9.167% | 9.357% | 9.211% | 9.193% | 8.999% | 9.084% | 9.14% | 9.256% | 9.719% | 11.4% | 13.57%
38 | 37 | 2030 | Winter | Q, [MVAr] | 0 | 0 | 2.7368 | 2.9242 | 3.0066 | 2.9479 | 2.9219 | 2.4495 | 1.5699 | 1.7069 | 1.7717 | 1.7675 | 1.7441 | 1.8081 | 1.6878 | 1.6817 | 1.6621 | 1.6374 | 1.6476 | 1.6435 | 1.626 | 1.6468 | 1.6558 | 1.712 | 1.9386 | 2.268
38 | 37 | 2030 | Winter | Q, [%] | 0 | 0 | 17.11% | 18.28% | 18.79% | 18.42% | 18.26% | 15.31% | 9.812% | 10.67% | 11.07% | 11.05% | 10.9% | 11.3% | 10.55% | 10.51% | 10.39% | 10.23% | 10.3% | 10.27% | 10.16% | 10.29% | 10.35% | 10.7% | 12.12% | 14.18%
37 | 38 | 2030 | Winter | S, [MVA] | 0 | 0 | 4.4693 | 4.402 | 4.3636 | 4.3805 | 4.392 | 4.5495 | 6.5523 | 7.614 | 7.9345 | 7.7135 | 7.4449 | 7.8904 | 7.3333 | 7.0146 | 6.1421 | 6.1165 | 6.3583 | 6.8285 | 6.2831 | 6.4964 | 6.3254 | 5.9914 | 5.1249 | 4.7162
37 | 38 | 2030 | Winter | S, [%] | 0 | 0 | 27.93% | 27.51% | 27.27% | 27.38% | 27.45% | 28.43% | 40.95% | 47.59% | 49.59% | 48.21% | 46.53% | 49.31% | 45.83% | 43.84% | 38.39% | 38.23% | 39.74% | 42.68% | 39.27% | 40.6% | 39.53% | 37.45% | 32.03% | 29.48%
38 | 37 | 2030 | Winter | S, [MVA] | 0 | 0 | 4.5155 | 4.4515 | 4.4144 | 4.4302 | 4.4413 | 4.5903 | 6.578 | 7.6441 | 7.9667 | 7.7457 | 7.4763 | 7.9239 | 7.3629 | 7.0439 | 6.17 | 6.1438 | 6.3862 | 6.8565 | 6.3103 | 6.5243 | 6.3534 | 6.0205 | 5.1573 | 4.7541
38 | 37 | 2030 | Winter | S, [%] | 0 | 0 | 28.22% | 27.82% | 27.59% | 27.69% | 27.76% | 28.69% | 41.11% | 47.78% | 49.79% | 48.41% | 46.73% | 49.52% | 46.02% | 44.02% | 38.56% | 38.4% | 39.91% | 42.85% | 39.44% | 40.78% | 39.71% | 37.63% | 32.23% | 29.71%
39 | 40 | 2030 | Winter | P, [MW] | 0 | 0 | 3.313 | 3.1336 | 3.0357 | 3.0427 | 3.0564 | 3.3668 | 4.0885 | 4.6042 | 4.9408 | 5.2127 | 5.1091 | 5.0933 | 5.0908 | 4.9215 | 4.8056 | 4.5721 | 4.7606 | 5.3068 | 5.2001 | 5.0381 | 4.8856 | 4.6591 | 4.239 | 3.8537
39 | 40 | 2030 | Winter | P, [%] | 0 | 0 | 20.71% | 19.58% | 18.97% | 19.02% | 19.1% | 21.04% | 25.55% | 28.78% | 30.88% | 32.58% | 31.93% | 31.83% | 31.82% | 30.76% | 30.03% | 28.58% | 29.75% | 33.17% | 32.5% | 31.49% | 30.53% | 29.12% | 26.49% | 24.09%
40 | 39 | 2030 | Winter | P, [MW] | 0 | 0 | -3.2911 | -3.1116 | -3.0137 | -3.0208 | -3.0345 | -3.3451 | -4.0673 | -4.5819 | -4.9175 | -5.1885 | -5.0852 | -5.0694 | -5.067 | -4.8981 | -4.7824 | -4.5495 | -4.7377 | -5.2824 | -5.176 | -5.0145 | -4.8624 | -4.6365 | -4.2168 | -3.8316
40 | 39 | 2030 | Winter | P, [%] | 0 | 0 | 20.57% | 19.45% | 18.84% | 18.88% | 18.97% | 20.91% | 25.42% | 28.64% | 30.73% | 32.43% | 31.78% | 31.68% | 31.67% | 30.61% | 29.89% | 28.43% | 29.61% | 33.01% | 32.35% | 31.34% | 30.39% | 28.98% | 26.36% | 23.95%
39 | 40 | 2030 | Winter | Q, [MVAr] | 0 | 0 | 6.6535 | 6.7378 | 6.7896 | 6.7638 | 6.7508 | 6.5633 | 6.0584 | 5.932 | 5.8762 | 5.8266 | 5.8444 | 5.8603 | 5.8529 | 5.8839 | 5.9332 | 6.0005 | 5.9323 | 5.7731 | 5.8152 | 5.834 | 5.8702 | 5.9248 | 6.1372 | 6.3855
39 | 40 | 2030 | Winter | Q, [%] | 0 | 0 | 41.58% | 42.11% | 42.43% | 42.27% | 42.19% | 41.02% | 37.87% | 37.08% | 36.73% | 36.42% | 36.53% | 36.63% | 36.58% | 36.77% | 37.08% | 37.5% | 37.08% | 36.08% | 36.34% | 36.46% | 36.69% | 37.03% | 38.36% | 39.91%
40 | 39 | 2030 | Winter | Q, [MVAr] | 0 | 0 | -6.4093 | -6.4937 | -6.545 | -6.5206 | -6.5079 | -6.3228 | -5.8228 | -5.6838 | -5.6169 | -5.5577 | -5.5791 | -5.5951 | -5.5879 | -5.6246 | -5.676 | -5.7495 | -5.6772 | -5.5022 | -5.5468 | -5.572 | -5.613 | -5.6741 | -5.8915 | -6.1397
40 | 39 | 2030 | Winter | Q, [%] | 0 | 0 | 40.06% | 40.59% | 40.91% | 40.75% | 40.67% | 39.52% | 36.39% | 35.52% | 35.11% | 34.74% | 34.87% | 34.97% | 34.92% | 35.15% | 35.47% | 35.93% | 35.48% | 34.39% | 34.67% | 34.83% | 35.08% | 35.46% | 36.82% | 38.37%
39 | 40 | 2030 | Winter | S, [MVA] | 0 | 0 | 7.4328 | 7.4309 | 7.4373 | 7.4167 | 7.4105 | 7.3765 | 7.3089 | 7.5092 | 7.6773 | 7.818 | 7.7627 | 7.7643 | 7.7571 | 7.6708 | 7.6352 | 7.5439 | 7.6063 | 7.8416 | 7.8011 | 7.7083 | 7.6373 | 7.5372 | 7.4588 | 7.4583
39 | 40 | 2030 | Winter | S, [%] | 0 | 0 | 46.45% | 46.44% | 46.48% | 46.35% | 46.32% | 46.1% | 45.68% | 46.93% | 47.98% | 48.86% | 48.52% | 48.53% | 48.48% | 47.94% | 47.72% | 47.15% | 47.54% | 49.01% | 48.76% | 48.18% | 47.73% | 47.11% | 46.62% | 46.61%
40 | 39 | 2030 | Winter | S, [MVA] | 0 | 0 | 7.2049 | 7.2007 | 7.2055 | 7.1863 | 7.1806 | 7.1532 | 7.1027 | 7.3006 | 7.4653 | 7.6032 | 7.5489 | 7.5501 | 7.5431 | 7.4584 | 7.4222 | 7.3317 | 7.3943 | 7.6274 | 7.5867 | 7.4962 | 7.4262 | 7.3275 | 7.2451 | 7.2372
40 | 39 | 2030 | Winter | S, [%] | 0 | 0 | 45.03% | 45% | 45.03% | 44.91% | 44.88% | 44.71% | 44.39% | 45.63% | 46.66% | 47.52% | 47.18% | 47.19% | 47.14% | 46.61% | 46.39% | 45.82% | 46.21% | 47.67% | 47.42% | 46.85% | 46.41% | 45.8% | 45.28% | 45.23%
32 | 34 | 2030 | Winter | P, [MW] | 0 | 1 | 5.9516 | 5.6517 | 5.28 | 5.3141 | 5.3597 | 5.3399 | 5.3733 | 5.1441 | 3.9414 | 3.848 | 5.4218 | 5.1687 | 5.2284 | 5.2575 | 5.29 | 5.3276 | 5.8984 | 6.1395 | 5.5171 | 5.4059 | 5.3662 | 5.3446 | 5.3008 | 5.8097
32 | 34 | 2030 | Winter | P, [%] | 0 | 1 | 22.04% | 20.93% | 19.56% | 19.68% | 19.85% | 19.78% | 19.9% | 19.05% | 14.6% | 14.25% | 20.08% | 19.14% | 19.36% | 19.47% | 19.59% | 19.73% | 21.85% | 22.74% | 20.43% | 20.02% | 19.87% | 19.79% | 19.63% | 21.52%
34 | 32 | 2030 | Winter | P, [MW] | 0 | 1 | -5.9474 | -5.6479 | -5.2767 | -5.3107 | -5.3564 | -5.3365 | -5.3699 | -5.1409 | -3.9395 | -3.8463 | -5.4183 | -5.1655 | -5.225 | -5.2541 | -5.2865 | -5.3241 | -5.8942 | -6.1349 | -5.5133 | -5.4025 | -5.3628 | -5.3413 | -5.2975 | -5.8057
34 | 32 | 2030 | Winter | P, [%] | 0 | 1 | 22.03% | 20.92% | 19.54% | 19.67% | 19.84% | 19.76% | 19.89% | 19.04% | 14.59% | 14.25% | 20.07% | 19.13% | 19.35% | 19.46% | 19.58% | 19.72% | 21.83% | 22.72% | 20.42% | 20.01% | 19.86% | 19.78% | 19.62% | 21.5%
32 | 34 | 2030 | Winter | Q, [MVAr] | 0 | 1 | 0.81381 | 0.89073 | 0.4286 | 0.57795 | 0.54057 | 0.29928 | 0.20527 | 0.48247 | 0.53866 | 0.41425 | 0.61558 | 1.0142 | 1.151 | 1.009 | 1.36 | 1.3197 | 1.0659 | 1.1746 | 1.5376 | 0.63358 | 0.65562 | 0.45719 | 0.6522 | 0.48187
32 | 34 | 2030 | Winter | Q, [%] | 0 | 1 | 3.014% | 3.299% | 1.587% | 2.141% | 2.002% | 1.108% | 0.7603% | 1.787% | 1.995% | 1.534% | 2.28% | 3.756% | 4.263% | 3.737% | 5.037% | 4.888% | 3.948% | 4.35% | 5.695% | 2.347% | 2.428% | 1.693% | 2.416% | 1.785%
34 | 32 | 2030 | Winter | Q, [MVAr] | 0 | 1 | -0.89236 | -0.96951 | -0.50789 | -0.65716 | -0.61976 | -0.37858 | -0.28457 | -0.56186 | -0.61889 | -0.49458 | -0.69469 | -1.0933 | -1.23 | -1.0881 | -1.4389 | -1.3986 | -1.1443 | -1.2528 | -1.6162 | -0.71269 | -0.73476 | -0.53642 | -0.73138 | -0.56068
34 | 32 | 2030 | Winter | Q, [%] | 0 | 1 | 3.305% | 3.591% | 1.881% | 2.434% | 2.295% | 1.402% | 1.054% | 2.081% | 2.292% | 1.832% | 2.573% | 4.049% | 4.556% | 4.03% | 5.329% | 5.18% | 4.238% | 4.64% | 5.986% | 2.64% | 2.721% | 1.987% | 2.709% | 2.077%
32 | 34 | 2030 | Winter | S, [MVA] | 0 | 1 | 6.007 | 5.7214 | 5.2974 | 5.3454 | 5.3869 | 5.3482 | 5.3772 | 5.1666 | 3.978 | 3.8703 | 5.4566 | 5.2673 | 5.3536 | 5.3534 | 5.462 | 5.4887 | 5.9939 | 6.2508 | 5.7274 | 5.4429 | 5.4061 | 5.3641 | 5.3407 | 5.8296
32 | 34 | 2030 | Winter | S, [%] | 0 | 1 | 22.25% | 21.19% | 19.62% | 19.8% | 19.95% | 19.81% | 19.92% | 19.14% | 14.73% | 14.33% | 20.21% | 19.51% | 19.83% | 19.83% | 20.23% | 20.33% | 22.2% | 23.15% | 21.21% | 20.16% | 20.02% | 19.87% | 19.78% | 21.59%
34 | 32 | 2030 | Winter | S, [MVA] | 0 | 1 | 6.014 | 5.7305 | 5.3011 | 5.3513 | 5.3921 | 5.35 | 5.3774 | 5.1716 | 3.9879 | 3.8779 | 5.4626 | 5.2799 | 5.3679 | 5.3656 | 5.4788 | 5.5048 | 6.0043 | 6.2615 | 5.7453 | 5.4493 | 5.4129 | 5.3681 | 5.3477 | 5.8327
34 | 32 | 2030 | Winter | S, [%] | 0 | 1 | 22.27% | 21.22% | 19.63% | 19.82% | 19.97% | 19.81% | 19.92% | 19.15% | 14.77% | 14.36% | 20.23% | 19.56% | 19.88% | 19.87% | 20.29% | 20.39% | 22.24% | 23.19% | 21.28% | 20.18% | 20.05% | 19.88% | 19.81% | 21.6%
33 | 35 | 2030 | Winter | P, [MW] | 0 | 1 | 0.52133 | 0.37077 | 0.32054 | 0.29796 | 0.28491 | 0.42502 | 0.76624 | 0.91313 | 1.0718 | 1.1246 | 1.1742 | 1.1118 | 1.2403 | 1.1141 | 1.0926 | 1.0652 | 1.235 | 1.7345 | 1.6483 | 1.437 | 1.3492 | 1.148 | 0.95116 | 0.79896
33 | 35 | 2030 | Winter | P, [%] | 0 | 1 | 1.931% | 1.373% | 1.187% | 1.104% | 1.055% | 1.574% | 2.838% | 3.382% | 3.97% | 4.165% | 4.349% | 4.118% | 4.594% | 4.126% | 4.047% | 3.945% | 4.574% | 6.424% | 6.105% | 5.322% | 4.997% | 4.252% | 3.523% | 2.959%
35 | 33 | 2030 | Winter | P, [MW] | 0 | 1 | -0.51764 | -0.36707 | -0.31683 | -0.29426 | -0.28121 | -0.42138 | -0.76269 | -0.90963 | -1.0683 | -1.1211 | -1.1707 | -1.1082 | -1.2368 | -1.1105 | -1.089 | -1.0616 | -1.2315 | -1.7314 | -1.6451 | -1.4336 | -1.3457 | -1.1445 | -0.94756 | -0.79534
35 | 33 | 2030 | Winter | P, [%] | 0 | 1 | 1.917% | 1.36% | 1.173% | 1.09% | 1.042% | 1.561% | 2.825% | 3.369% | 3.957% | 4.152% | 4.336% | 4.104% | 4.581% | 4.113% | 4.033% | 3.932% | 4.561% | 6.413% | 6.093% | 5.31% | 4.984% | 4.239% | 3.509% | 2.946%
33 | 35 | 2030 | Winter | Q, [MVAr] | 0 | 1 | 5.6787 | 5.6955 | 5.703 | 5.7031 | 5.6993 | 5.6481 | 5.5482 | 5.4878 | 5.4498 | 5.4359 | 5.4519 | 5.5519 | 5.4865 | 5.5454 | 5.529 | 5.5516 | 5.3891 | 4.9206 | 5.0388 | 5.2758 | 5.3679 | 5.4752 | 5.5574 | 5.5938
33 | 35 | 2030 | Winter | Q, [%] | 0 | 1 | 21.03% | 21.09% | 21.12% | 21.12% | 21.11% | 20.92% | 20.55% | 20.33% | 20.18% | 20.13% | 20.19% | 20.56% | 20.32% | 20.54% | 20.48% | 20.56% | 19.96% | 18.22% | 18.66% | 19.54% | 19.88% | 20.28% | 20.58% | 20.72%
35 | 33 | 2030 | Winter | Q, [MVAr] | 0 | 1 | -5.7608 | -5.7776 | -5.7851 | -5.7852 | -5.7813 | -5.7302 | -5.6305 | -5.5702 | -5.5323 | -5.5184 | -5.5344 | -5.6343 | -5.569 | -5.6277 | -5.6113 | -5.6339 | -5.4715 | -5.0034 | -5.1215 | -5.3583 | -5.4503 | -5.5576 | -5.6397 | -5.6761
35 | 33 | 2030 | Winter | Q, [%] | 0 | 1 | 21.34% | 21.4% | 21.43% | 21.43% | 21.41% | 21.22% | 20.85% | 20.63% | 20.49% | 20.44% | 20.5% | 20.87% | 20.63% | 20.84% | 20.78% | 20.87% | 20.26% | 18.53% | 18.97% | 19.85% | 20.19% | 20.58% | 20.89% | 21.02%
33 | 35 | 2030 | Winter | S, [MVA] | 0 | 1 | 5.7026 | 5.7076 | 5.712 | 5.7109 | 5.7064 | 5.6641 | 5.6008 | 5.5632 | 5.5542 | 5.551 | 5.5769 | 5.6621 | 5.625 | 5.6562 | 5.6359 | 5.6529 | 5.5288 | 5.2174 | 5.3015 | 5.468 | 5.5348 | 5.5943 | 5.6382 | 5.6506
33 | 35 | 2030 | Winter | S, [%] | 0 | 1 | 21.12% | 21.14% | 21.16% | 21.15% | 21.13% | 20.98% | 20.74% | 20.6% | 20.57% | 20.56% | 20.66% | 20.97% | 20.83% | 20.95% | 20.87% | 20.94% | 20.48% | 19.32% | 19.64% | 20.25% | 20.5% | 20.72% | 20.88% | 20.93%
35 | 33 | 2030 | Winter | S, [MVA] | 0 | 1 | 5.784 | 5.7892 | 5.7937 | 5.7926 | 5.7882 | 5.7457 | 5.6819 | 5.644 | 5.6345 | 5.6311 | 5.6568 | 5.7422 | 5.7047 | 5.7362 | 5.716 | 5.7331 | 5.6084 | 5.2946 | 5.3793 | 5.5468 | 5.614 | 5.6742 | 5.7187 | 5.7315
35 | 33 | 2030 | Winter | S, [%] | 0 | 1 | 21.42% | 21.44% | 21.46% | 21.45% | 21.44% | 21.28% | 21.04% | 20.9% | 20.87% | 20.86% | 20.95% | 21.27% | 21.13% | 21.25% | 21.17% | 21.23% | 20.77% | 19.61% | 19.92% | 20.54% | 20.79% | 21.02% | 21.18% | 21.23%
33 | 37 | 2030 | Winter | P, [MW] | 0 | 1 | 7.6269 | 7.1826 | 6.8916 | 6.8787 | 6.9211 | 7.3488 | 8.7718 | 9.1959 | 10.0291 | 10.764 | 10.7452 | 11.1793 | 11.0719 | 10.2314 | 9.3458 | 9.299 | 9.8121 | 10.9178 | 10.8492 | 10.607 | 10.2649 | 9.5074 | 8.9119 | 8.0211
33 | 37 | 2030 | Winter | P, [%] | 0 | 1 | 36.32% | 34.2% | 32.82% | 32.76% | 32.96% | 34.99% | 41.77% | 43.79% | 47.76% | 51.26% | 51.17% | 53.23% | 52.72% | 48.72% | 44.5% | 44.28% | 46.72% | 51.99% | 51.66% | 50.51% | 48.88% | 45.27% | 42.44% | 38.2%
37 | 33 | 2030 | Winter | P, [MW] | 0 | 1 | -7.5968 | -7.1544 | -6.8646 | -6.8516 | -6.8937 | -7.3194 | -8.7341 | -9.1571 | -9.9882 | -10.7215 | -10.7032 | -11.1364 | -11.0293 | -10.1912 | -9.3093 | -9.2628 | -9.7738 | -10.8753 | -10.8071 | -10.566 | -10.2251 | -9.4702 | -8.877 | -7.9899
37 | 33 | 2030 | Winter | P, [%] | 0 | 1 | 36.18% | 34.07% | 32.69% | 32.63% | 32.83% | 34.85% | 41.59% | 43.61% | 47.56% | 51.05% | 50.97% | 53.03% | 52.52% | 48.53% | 44.33% | 44.11% | 46.54% | 51.79% | 51.46% | 50.31% | 48.69% | 45.1% | 42.27% | 38.05%
33 | 37 | 2030 | Winter | Q, [MVAr] | 0 | 1 | 9.4139 | 9.2758 | 9.1615 | 9.2165 | 9.2512 | 9.4569 | 10.3494 | 10.2626 | 9.9519 | 9.5854 | 9.4848 | 9.2285 | 9.257 | 9.5734 | 9.5398 | 9.5191 | 9.5475 | 9.4127 | 9.3778 | 9.3625 | 9.4489 | 9.5475 | 9.5395 | 9.379
33 | 37 | 2030 | Winter | Q, [%] | 0 | 1 | 44.83% | 44.17% | 43.63% | 43.89% | 44.05% | 45.03% | 49.28% | 48.87% | 47.39% | 45.64% | 45.17% | 43.95% | 44.08% | 45.59% | 45.43% | 45.33% | 45.46% | 44.82% | 44.66% | 44.58% | 44.99% | 45.46% | 45.43% | 44.66%
37 | 33 | 2030 | Winter | Q, [MVAr] | 0 | 1 | -9.3763 | -9.2408 | -9.1282 | -9.183 | -9.2173 | -9.4202 | -10.3013 | -10.2129 | -9.8995 | -9.5308 | -9.4307 | -9.1731 | -9.2022 | -9.5219 | -9.4934 | -9.473 | -9.4985 | -9.358 | -9.3237 | -9.3099 | -9.3978 | -9.5002 | -9.4953 | -9.3399
37 | 33 | 2030 | Winter | Q, [%] | 0 | 1 | 44.65% | 44% | 43.47% | 43.73% | 43.89% | 44.86% | 49.05% | 48.63% | 47.14% | 45.38% | 44.91% | 43.68% | 43.82% | 45.34% | 45.21% | 45.11% | 45.23% | 44.56% | 44.4% | 44.33% | 44.75% | 45.24% | 45.22% | 44.48%
33 | 37 | 2030 | Winter | S, [MVA] | 0 | 1 | 12.1157 | 11.7316 | 11.4641 | 11.5005 | 11.5536 | 11.9765 | 13.5667 | 13.7799 | 14.1288 | 14.4133 | 14.3325 | 14.4963 | 14.4318 | 14.0119 | 13.3549 | 13.3074 | 13.6906 | 14.4152 | 14.3404 | 14.1479 | 13.9517 | 13.4739 | 13.0547 | 12.3411
33 | 37 | 2030 | Winter | S, [%] | 0 | 1 | 57.69% | 55.86% | 54.59% | 54.76% | 55.02% | 57.03% | 64.6% | 65.62% | 67.28% | 68.63% | 68.25% | 69.03% | 68.72% | 66.72% | 63.59% | 63.37% | 65.19% | 68.64% | 68.29% | 67.37% | 66.44% | 64.16% | 62.17% | 58.77%
37 | 33 | 2030 | Winter | S, [MVA] | 0 | 1 | 12.0676 | 11.6866 | 11.4214 | 11.4574 | 11.5101 | 11.9296 | 13.5056 | 13.717 | 14.0629 | 14.3453 | 14.2652 | 14.4279 | 14.364 | 13.9473 | 13.2962 | 13.249 | 13.629 | 14.3473 | 14.2732 | 14.0824 | 13.8878 | 13.4141 | 12.9986 | 12.2911
37 | 33 | 2030 | Winter | S, [%] | 0 | 1 | 57.46% | 55.65% | 54.39% | 54.56% | 54.81% | 56.81% | 64.31% | 65.32% | 66.97% | 68.31% | 67.93% | 68.7% | 68.4% | 66.42% | 63.32% | 63.09% | 64.9% | 68.32% | 67.97% | 67.06% | 66.13% | 63.88% | 61.9% | 58.53%
37 | 39 | 2030 | Winter | P, [MW] | 0 | 1 | 4.01 | 3.8301 | 3.7323 | 3.6876 | 3.6889 | 3.8308 | 4.0818 | 4.2409 | 4.64 | 5.0269 | 5.1498 | 5.277 | 5.3021 | 5.0208 | 4.8403 | 4.819 | 5.0391 | 5.4927 | 5.4912 | 5.3684 | 5.1991 | 4.8999 | 4.645 | 4.2742
37 | 39 | 2030 | Winter | P, [%] | 0 | 1 | 19.1% | 18.24% | 17.77% | 17.56% | 17.57% | 18.24% | 19.44% | 20.19% | 22.1% | 23.94% | 24.52% | 25.13% | 25.25% | 23.91% | 23.05% | 22.95% | 24% | 26.16% | 26.15% | 25.56% | 24.76% | 23.33% | 22.12% | 20.35%
39 | 37 | 2030 | Winter | P, [MW] | 0 | 1 | -3.9673 | -3.7864 | -3.688 | -3.6433 | -3.6448 | -3.7877 | -4.0428 | -4.2024 | -4.6027 | -4.9906 | -5.1134 | -5.2411 | -5.266 | -4.9838 | -4.8015 | -4.7801 | -5.0012 | -5.4568 | -5.4552 | -5.3318 | -5.1619 | -4.8613 | -4.6051 | -4.2321
39 | 37 | 2030 | Winter | P, [%] | 0 | 1 | 18.89% | 18.03% | 17.56% | 17.35% | 17.36% | 18.04% | 19.25% | 20.01% | 21.92% | 23.76% | 24.35% | 24.96% | 25.08% | 23.73% | 22.86% | 22.76% | 23.82% | 25.98% | 25.98% | 25.39% | 24.58% | 23.15% | 21.93% | 20.15%
37 | 39 | 2030 | Winter | Q, [MVAr] | 0 | 1 | 13.7907 | 14.016 | 14.1612 | 14.1605 | 14.1303 | 13.9332 | 13.1197 | 12.9774 | 12.6077 | 12.2659 | 12.2298 | 12.0973 | 12.1051 | 12.4185 | 12.8173 | 12.8506 | 12.5826 | 11.9719 | 12.0003 | 12.183 | 12.3783 | 12.7777 | 13.1007 | 13.6089
37 | 39 | 2030 | Winter | Q, [%] | 0 | 1 | 65.67% | 66.74% | 67.43% | 67.43% | 67.29% | 66.35% | 62.47% | 61.8% | 60.04% | 58.41% | 58.24% | 57.61% | 57.64% | 59.14% | 61.03% | 61.19% | 59.92% | 57.01% | 57.14% | 58.01% | 58.94% | 60.85% | 62.38% | 64.8%
39 | 37 | 2030 | Winter | Q, [MVAr] | 0 | 1 | -13.7357 | -13.9596 | -14.1038 | -14.1032 | -14.0733 | -13.8775 | -13.0697 | -12.9281 | -12.5602 | -12.2198 | -12.1835 | -12.0516 | -12.0593 | -12.3712 | -12.7677 | -12.8008 | -12.5341 | -11.9263 | -11.9546 | -12.1364 | -12.3308 | -12.7282 | -13.0495 | -13.5548
39 | 37 | 2030 | Winter | Q, [%] | 0 | 1 | 65.41% | 66.47% | 67.16% | 67.16% | 67.02% | 66.08% | 62.24% | 61.56% | 59.81% | 58.19% | 58.02% | 57.39% | 57.43% | 58.91% | 60.8% | 60.96% | 59.69% | 56.79% | 56.93% | 57.79% | 58.72% | 60.61% | 62.14% | 64.55%
37 | 39 | 2030 | Winter | S, [MVA] | 0 | 1 | 14.3619 | 14.5299 | 14.6448 | 14.6327 | 14.6039 | 14.4502 | 13.74 | 13.6528 | 13.4345 | 13.256 | 13.2698 | 13.1982 | 13.2154 | 13.3951 | 13.7008 | 13.7245 | 13.5541 | 13.1717 | 13.197 | 13.3134 | 13.4258 | 13.685 | 13.8998 | 14.2644
37 | 39 | 2030 | Winter | S, [%] | 0 | 1 | 68.39% | 69.19% | 69.74% | 69.68% | 69.54% | 68.81% | 65.43% | 65.01% | 63.97% | 63.12% | 63.19% | 62.85% | 62.93% | 63.79% | 65.24% | 65.35% | 64.54% | 62.72% | 62.84% | 63.4% | 63.93% | 65.17% | 66.19% | 67.93%
39 | 37 | 2030 | Winter | S, [MVA] | 0 | 1 | 14.2972 | 14.464 | 14.578 | 14.5662 | 14.5376 | 14.3851 | 13.6807 | 13.594 | 13.377 | 13.1996 | 13.2131 | 13.1419 | 13.1589 | 13.3374 | 13.6407 | 13.6642 | 13.495 | 13.1154 | 13.1404 | 13.2559 | 13.3676 | 13.6249 | 13.8382 | 14.2001
39 | 37 | 2030 | Winter | S, [%] | 0 | 1 | 68.08% | 68.88% | 69.42% | 69.36% | 69.23% | 68.5% | 65.15% | 64.73% | 63.7% | 62.86% | 62.92% | 62.58% | 62.66% | 63.51% | 64.96% | 65.07% | 64.26% | 62.45% | 62.57% | 63.12% | 63.66% | 64.88% | 65.9% | 67.62%
31 | 32 | 2030 | Winter | P, [MW] | 0 | 1 | 6.7161 | 6.4004 | 6.0368 | 6.0649 | 6.1144 | 6.1057 | 6.1453 | 5.8921 | 4.6288 | 4.536 | 6.1753 | 5.8913 | 5.9465 | 5.984 | 5.9998 | 6.0411 | 6.6473 | 6.8911 | 6.2264 | 6.1578 | 6.1153 | 6.1028 | 6.0473 | 6.5862
31 | 32 | 2030 | Winter | P, [%] | 0 | 1 | 33.58% | 32% | 30.18% | 30.32% | 30.57% | 30.53% | 30.73% | 29.46% | 23.14% | 22.68% | 30.88% | 29.46% | 29.73% | 29.92% | 30% | 30.21% | 33.24% | 34.46% | 31.13% | 30.79% | 30.58% | 30.51% | 30.24% | 32.93%
32 | 31 | 2030 | Winter | P, [MW] | 0 | 1 | -6.6808 | -6.3654 | -6.0028 | -6.0307 | -6.0802 | -6.0718 | -6.1115 | -5.8582 | -4.5961 | -4.5036 | -6.1409 | -5.8567 | -5.9117 | -5.9494 | -5.9647 | -6.006 | -6.6118 | -6.8552 | -6.1908 | -6.1234 | -6.0809 | -6.0687 | -6.013 | -6.5515
32 | 31 | 2030 | Winter | P, [%] | 0 | 1 | 33.4% | 31.83% | 30.01% | 30.15% | 30.4% | 30.36% | 30.56% | 29.29% | 22.98% | 22.52% | 30.7% | 29.28% | 29.56% | 29.75% | 29.82% | 30.03% | 33.06% | 34.28% | 30.95% | 30.62% | 30.4% | 30.34% | 30.06% | 32.76%
31 | 32 | 2030 | Winter | Q, [MVAr] | 0 | 1 | 12.2304 | 12.3312 | 12.2855 | 12.323 | 12.3006 | 12.2308 | 12.193 | 12.3342 | 12.6048 | 12.5829 | 12.3081 | 12.4861 | 12.5105 | 12.4633 | 12.5531 | 12.5329 | 12.3163 | 12.2807 | 12.544 | 12.3174 | 12.3337 | 12.2788 | 12.3485 | 12.1696
31 | 32 | 2030 | Winter | Q, [%] | 0 | 1 | 61.15% | 61.66% | 61.43% | 61.61% | 61.5% | 61.15% | 60.97% | 61.67% | 63.02% | 62.91% | 61.54% | 62.43% | 62.55% | 62.32% | 62.77% | 62.66% | 61.58% | 61.4% | 62.72% | 61.59% | 61.67% | 61.39% | 61.74% | 60.85%
32 | 31 | 2030 | Winter | Q, [MVAr] | 0 | 1 | -11.2592 | -11.3683 | -11.3507 | -11.3819 | -11.3593 | -11.2986 | -11.263 | -11.4021 | -11.7053 | -11.6904 | -11.3621 | -11.5352 | -11.5533 | -11.5098 | -11.5874 | -11.5673 | -11.3391 | -11.2914 | -11.5656 | -11.3713 | -11.3882 | -11.3408 | -11.4054 | -11.2144
32 | 31 | 2030 | Winter | Q, [%] | 0 | 1 | 56.3% | 56.84% | 56.75% | 56.91% | 56.8% | 56.49% | 56.31% | 57.01% | 58.53% | 58.45% | 56.81% | 57.68% | 57.77% | 57.55% | 57.94% | 57.84% | 56.7% | 56.46% | 57.83% | 56.86% | 56.94% | 56.7% | 57.03% | 56.07%
31 | 32 | 2030 | Winter | S, [MVA] | 0 | 1 | 13.9531 | 13.8933 | 13.6885 | 13.7346 | 13.7364 | 13.6701 | 13.6541 | 13.6693 | 13.4278 | 13.3755 | 13.7704 | 13.8061 | 13.8518 | 13.8254 | 13.9133 | 13.9129 | 13.9956 | 14.082 | 14.0043 | 13.7709 | 13.7665 | 13.7117 | 13.7497 | 13.8376
31 | 32 | 2030 | Winter | S, [%] | 0 | 1 | 69.77% | 69.47% | 68.44% | 68.67% | 68.68% | 68.35% | 68.27% | 68.35% | 67.14% | 66.88% | 68.85% | 69.03% | 69.26% | 69.13% | 69.57% | 69.56% | 69.98% | 70.41% | 70.02% | 68.85% | 68.83% | 68.56% | 68.75% | 69.19%
32 | 31 | 2030 | Winter | S, [MVA] | 0 | 1 | 13.0921 | 13.0291 | 12.8403 | 12.8809 | 12.8841 | 12.8267 | 12.8143 | 12.819 | 12.5753 | 12.5279 | 12.9154 | 12.9368 | 12.9779 | 12.9564 | 13.0325 | 13.0335 | 13.126 | 13.2094 | 13.1183 | 12.9153 | 12.9101 | 12.8625 | 12.8934 | 12.9879
32 | 31 | 2030 | Winter | S, [%] | 0 | 1 | 65.46% | 65.15% | 64.2% | 64.4% | 64.42% | 64.13% | 64.07% | 64.09% | 62.88% | 62.64% | 64.58% | 64.68% | 64.89% | 64.78% | 65.16% | 65.17% | 65.63% | 66.05% | 65.59% | 64.58% | 64.55% | 64.31% | 64.47% | 64.94%
31 | 33 | 2030 | Winter | P, [MW] | 0 | 1 | 7.6423 | 7.0819 | 6.7624 | 6.7249 | 6.7509 | 7.2828 | 8.9063 | 9.4613 | 10.4342 | 11.2166 | 11.2562 | 11.6252 | 11.6503 | 10.6956 | 9.8344 | 9.7636 | 10.4266 | 12.0159 | 11.8599 | 11.4065 | 10.9805 | 10.0462 | 9.282 | 8.293
31 | 33 | 2030 | Winter | P, [%] | 0 | 1 | 38.21% | 35.41% | 33.81% | 33.62% | 33.75% | 36.41% | 44.53% | 47.31% | 52.17% | 56.08% | 56.28% | 58.13% | 58.25% | 53.48% | 49.17% | 48.82% | 52.13% | 60.08% | 59.3% | 57.03% | 54.9% | 50.23% | 46.41% | 41.46%
33 | 31 | 2030 | Winter | P, [MW] | 0 | 1 | -7.6181 | -7.059 | -6.7403 | -6.7028 | -6.7287 | -7.2595 | -8.8786 | -9.4319 | -10.4014 | -11.1809 | -11.2202 | -11.5877 | -11.6127 | -10.6617 | -9.8036 | -9.733 | -10.3937 | -11.9766 | -11.8213 | -11.3697 | -10.9454 | -10.0146 | -9.253 | -8.2671
33 | 31 | 2030 | Winter | P, [%] | 0 | 1 | 38.09% | 35.3% | 33.7% | 33.51% | 33.64% | 36.3% | 44.39% | 47.16% | 52.01% | 55.9% | 56.1% | 57.94% | 58.06% | 53.31% | 49.02% | 48.67% | 51.97% | 59.88% | 59.11% | 56.85% | 54.73% | 50.07% | 46.27% | 41.34%
31 | 33 | 2030 | Winter | Q, [MVAr] | 0 | 1 | 8.6644 | 8.7136 | 8.7435 | 8.7486 | 8.7459 | 8.6842 | 8.5534 | 8.5243 | 8.478 | 8.4345 | 8.4652 | 8.4566 | 8.4756 | 8.5176 | 8.5544 | 8.5608 | 8.5287 | 8.4986 | 8.5002 | 8.5139 | 8.5343 | 8.5552 | 8.5729 | 8.6095
31 | 33 | 2030 | Winter | Q, [%] | 0 | 1 | 43.32% | 43.57% | 43.72% | 43.74% | 43.73% | 43.42% | 42.77% | 42.62% | 42.39% | 42.17% | 42.33% | 42.28% | 42.38% | 42.59% | 42.77% | 42.8% | 42.64% | 42.49% | 42.5% | 42.57% | 42.67% | 42.78% | 42.86% | 43.05%
33 | 31 | 2030 | Winter | Q, [MVAr] | 0 | 1 | -7.9985 | -8.0846 | -8.134 | -8.1411 | -8.1369 | -8.0434 | -7.7927 | -7.7152 | -7.5763 | -7.452 | -7.4757 | -7.4257 | -7.4401 | -7.585 | -7.7069 | -7.7197 | -7.6235 | -7.418 | -7.438 | -7.5033 | -7.5695 | -7.6866 | -7.7765 | -7.8966
33 | 31 | 2030 | Winter | Q, [%] | 0 | 1 | 39.99% | 40.42% | 40.67% | 40.71% | 40.68% | 40.22% | 38.96% | 38.58% | 37.88% | 37.26% | 37.38% | 37.13% | 37.2% | 37.92% | 38.53% | 38.6% | 38.12% | 37.09% | 37.19% | 37.52% | 37.85% | 38.43% | 38.88% | 39.48%
31 | 33 | 2030 | Winter | S, [MVA] | 0 | 1 | 11.5532 | 11.2285 | 11.0535 | 11.0346 | 11.0483 | 11.3338 | 12.3484 | 12.735 | 13.4443 | 14.034 | 14.0841 | 14.3757 | 14.4071 | 13.6728 | 13.0343 | 12.9852 | 13.4705 | 14.7176 | 14.5915 | 14.2336 | 13.9071 | 13.1953 | 12.6353 | 11.954
31 | 33 | 2030 | Winter | S, [%] | 0 | 1 | 57.77% | 56.14% | 55.27% | 55.17% | 55.24% | 56.67% | 61.74% | 63.67% | 67.22% | 70.17% | 70.42% | 71.88% | 72.04% | 68.36% | 65.17% | 64.93% | 67.35% | 73.59% | 72.96% | 71.17% | 69.54% | 65.98% | 63.18% | 59.77%
33 | 31 | 2030 | Winter | S, [MVA] | 0 | 1 | 11.0459 | 10.7327 | 10.5638 | 10.5454 | 10.5587 | 10.835 | 11.8134 | 12.1855 | 12.8682 | 13.4366 | 13.4825 | 13.7629 | 13.7916 | 13.0845 | 12.4702 | 12.4228 | 12.8898 | 14.0878 | 13.9667 | 13.6224 | 13.3079 | 12.6244 | 12.0869 | 11.4325
33 | 31 | 2030 | Winter | S, [%] | 0 | 1 | 55.23% | 53.66% | 52.82% | 52.73% | 52.79% | 54.17% | 59.07% | 60.93% | 64.34% | 67.18% | 67.41% | 68.81% | 68.96% | 65.42% | 62.35% | 62.11% | 64.45% | 70.44% | 69.83% | 68.11% | 66.54% | 63.12% | 60.43% | 57.16%
35 | 36 | 2030 | Winter | P, [MW] | 0 | 1 | 0.1215 | -0.039147 | -0.09347 | -0.11733 | -0.1304 | 0.025136 | 0.39562 | 0.55601 | 0.72529 | 0.78266 | 0.83061 | 0.75424 | 0.89368 | 0.75544 | 0.73468 | 0.70345 | 0.89912 | 1.4622 | 1.3617 | 1.1194 | 1.018 | 0.79849 | 0.58527 | 0.42278
35 | 36 | 2030 | Winter | P, [%] | 0 | 1 | 3.037% | 0.9787% | 2.337% | 2.933% | 3.26% | 0.6284% | 9.89% | 13.9% | 18.13% | 19.57% | 20.77% | 18.86% | 22.34% | 18.89% | 18.37% | 17.59% | 22.48% | 36.55% | 34.04% | 27.98% | 25.45% | 19.96% | 14.63% | 10.57%
36 | 35 | 2030 | Winter | P, [MW] | 0 | 1 | -0.11038 | 0.050266 | 0.10458 | 0.12845 | 0.14154 | -0.013958 | -0.38428 | -0.54451 | -0.71356 | -0.77076 | -0.81875 | -0.74253 | -0.88182 | -0.74387 | -0.72316 | -0.69198 | -0.88726 | -1.4489 | -1.3487 | -1.1071 | -1.006 | -0.78686 | -0.57388 | -0.41152
36 | 35 | 2030 | Winter | P, [%] | 0 | 1 | 2.759% | 1.257% | 2.615% | 3.211% | 3.538% | 0.3489% | 9.607% | 13.61% | 17.84% | 19.27% | 20.47% | 18.56% | 22.05% | 18.6% | 18.08% | 17.3% | 22.18% | 36.22% | 33.72% | 27.68% | 25.15% | 19.67% | 14.35% | 10.29%
35 | 36 | 2030 | Winter | Q, [MVAr] | 0 | 1 | 2.503 | 2.5049 | 2.502 | 2.5016 | 2.5031 | 2.5121 | 2.5009 | 2.4887 | 2.4717 | 2.4745 | 2.454 | 2.4629 | 2.4321 | 2.4449 | 2.444 | 2.4466 | 2.4295 | 2.3188 | 2.3404 | 2.3867 | 2.3983 | 2.4366 | 2.4688 | 2.4874
35 | 36 | 2030 | Winter | Q, [%] | 0 | 1 | 62.57% | 62.62% | 62.55% | 62.54% | 62.58% | 62.8% | 62.52% | 62.22% | 61.79% | 61.86% | 61.35% | 61.57% | 60.8% | 61.12% | 61.1% | 61.17% | 60.74% | 57.97% | 58.51% | 59.67% | 59.96% | 60.92% | 61.72% | 62.18%
36 | 35 | 2030 | Winter | Q, [MVAr] | 0 | 1 | -2.4094 | -2.4114 | -2.4085 | -2.4081 | -2.4094 | -2.4181 | -2.4055 | -2.3919 | -2.373 | -2.3744 | -2.3542 | -2.3643 | -2.3323 | -2.3475 | -2.3471 | -2.3502 | -2.3297 | -2.207 | -2.2314 | -2.2834 | -2.2973 | -2.3388 | -2.373 | -2.3926
36 | 35 | 2030 | Winter | Q, [%] | 0 | 1 | 60.23% | 60.28% | 60.21% | 60.2% | 60.23% | 60.45% | 60.14% | 59.8% | 59.33% | 59.36% | 58.86% | 59.11% | 58.31% | 58.69% | 58.68% | 58.75% | 58.24% | 55.18% | 55.78% | 57.08% | 57.43% | 58.47% | 59.32% | 59.81%
35 | 36 | 2030 | Winter | S, [MVA] | 0 | 1 | 2.5059 | 2.5053 | 2.5038 | 2.5044 | 2.5065 | 2.5123 | 2.532 | 2.55 | 2.5759 | 2.5953 | 2.5908 | 2.5758 | 2.5911 | 2.5589 | 2.5521 | 2.5457 | 2.5905 | 2.7413 | 2.7077 | 2.6362 | 2.6054 | 2.5641 | 2.5372 | 2.5231
35 | 36 | 2030 | Winter | S, [%] | 0 | 1 | 62.65% | 62.63% | 62.59% | 62.61% | 62.66% | 62.81% | 63.3% | 63.75% | 64.4% | 64.88% | 64.77% | 64.39% | 64.78% | 63.97% | 63.8% | 63.64% | 64.76% | 68.53% | 67.69% | 65.9% | 65.14% | 64.1% | 63.43% | 63.08%
36 | 35 | 2030 | Winter | S, [MVA] | 0 | 1 | 2.4119 | 2.4119 | 2.4108 | 2.4115 | 2.4135 | 2.4181 | 2.436 | 2.4531 | 2.478 | 2.4963 | 2.4925 | 2.4781 | 2.4935 | 2.4625 | 2.456 | 2.4499 | 2.4929 | 2.6401 | 2.6073 | 2.5376 | 2.5079 | 2.4676 | 2.4414 | 2.4277
36 | 35 | 2030 | Winter | S, [%] | 0 | 1 | 60.3% | 60.3% | 60.27% | 60.29% | 60.34% | 60.45% | 60.9% | 61.33% | 61.95% | 62.41% | 62.31% | 61.95% | 62.34% | 61.56% | 61.4% | 61.25% | 62.32% | 66% | 65.18% | 63.44% | 62.7% | 61.69% | 61.03% | 60.69%
37 | 38 | 2030 | Winter | P, [MW] | 0 | 1 | 3.7237 | 3.4754 | 3.2926 | 3.3222 | 3.3603 | 3.6291 | 4.7391 | 4.9989 | 5.4298 | 5.7798 | 5.6373 | 5.9479 | 5.813 | 5.2536 | 4.5639 | 4.5395 | 4.8211 | 5.4584 | 5.3931 | 5.2782 | 5.1089 | 4.6631 | 4.3372 | 3.8464
37 | 38 | 2030 | Winter | P, [%] | 0 | 1 | 23.27% | 21.72% | 20.58% | 20.76% | 21% | 22.68% | 29.62% | 31.24% | 33.94% | 36.12% | 35.23% | 37.17% | 36.33% | 32.84% | 28.52% | 28.37% | 30.13% | 34.12% | 33.71% | 32.99% | 31.93% | 29.14% | 27.11% | 24.04%
38 | 37 | 2030 | Winter | P, [MW] | 0 | 1 | -3.7157 | -3.4677 | -3.285 | -3.3146 | -3.3527 | -3.6213 | -4.7293 | -4.9881 | -5.4173 | -5.7659 | -5.6239 | -5.933 | -5.7988 | -5.2417 | -4.5542 | -4.5298 | -4.8107 | -5.4459 | -5.3807 | -5.2661 | -5.0975 | -4.6531 | -4.3281 | -3.8382
38 | 37 | 2030 | Winter | P, [%] | 0 | 1 | 23.22% | 21.67% | 20.53% | 20.72% | 20.95% | 22.63% | 29.56% | 31.18% | 33.86% | 36.04% | 35.15% | 37.08% | 36.24% | 32.76% | 28.46% | 28.31% | 30.07% | 34.04% | 33.63% | 32.91% | 31.86% | 29.08% | 27.05% | 23.99%
37 | 38 | 2030 | Winter | Q, [MVAr] | 0 | 1 | -2.5339 | -2.7268 | -2.882 | -2.8521 | -2.8184 | -2.5912 | -1.5544 | -1.5385 | -1.4657 | -1.4061 | -1.5024 | -1.5274 | -1.5604 | -1.6426 | -1.9552 | -1.9969 | -1.816 | -1.4566 | -1.5043 | -1.6573 | -1.7415 | -1.9288 | -2.1072 | -2.4594
37 | 38 | 2030 | Winter | Q, [%] | 0 | 1 | 15.84% | 17.04% | 18.01% | 17.83% | 17.62% | 16.2% | 9.715% | 9.616% | 9.161% | 8.788% | 9.39% | 9.547% | 9.752% | 10.27% | 12.22% | 12.48% | 11.35% | 9.103% | 9.402% | 10.36% | 10.88% | 12.06% | 13.17% | 15.37%
38 | 37 | 2030 | Winter | Q, [MVAr] | 0 | 1 | 2.6227 | 2.8122 | 2.9658 | 2.9361 | 2.9027 | 2.6783 | 1.6633 | 1.6582 | 1.604 | 1.5608 | 1.6512 | 1.6923 | 1.7188 | 1.7751 | 2.0631 | 2.1046 | 1.9321 | 1.5961 | 1.6414 | 1.7912 | 1.869 | 2.0403 | 2.209 | 2.5506
38 | 37 | 2030 | Winter | Q, [%] | 0 | 1 | 16.39% | 17.58% | 18.54% | 18.35% | 18.14% | 16.74% | 10.4% | 10.36% | 10.03% | 9.755% | 10.32% | 10.58% | 10.74% | 11.09% | 12.89% | 13.15% | 12.08% | 9.976% | 10.26% | 11.2% | 11.68% | 12.75% | 13.81% | 15.94%
37 | 38 | 2030 | Winter | S, [MVA] | 0 | 1 | 4.5041 | 4.4175 | 4.3757 | 4.3785 | 4.3858 | 4.4592 | 4.9875 | 5.2303 | 5.6241 | 5.9484 | 5.8341 | 6.1409 | 6.0188 | 5.5044 | 4.965 | 4.9593 | 5.1518 | 5.6494 | 5.5989 | 5.5322 | 5.3976 | 5.0463 | 4.822 | 4.5655
37 | 38 | 2030 | Winter | S, [%] | 0 | 1 | 28.15% | 27.61% | 27.35% | 27.37% | 27.41% | 27.87% | 31.17% | 32.69% | 35.15% | 37.18% | 36.46% | 38.38% | 37.62% | 34.4% | 31.03% | 31% | 32.2% | 35.31% | 34.99% | 34.58% | 33.74% | 31.54% | 30.14% | 28.53%
38 | 37 | 2030 | Winter | S, [MVA] | 0 | 1 | 4.5481 | 4.4647 | 4.4258 | 4.428 | 4.4347 | 4.5041 | 5.0132 | 5.2565 | 5.6498 | 5.9734 | 5.8613 | 6.1697 | 6.0481 | 5.5341 | 4.9997 | 4.9949 | 5.1842 | 5.675 | 5.6255 | 5.5624 | 5.4293 | 5.0807 | 4.8592 | 4.6085
38 | 37 | 2030 | Winter | S, [%] | 0 | 1 | 28.43% | 27.9% | 27.66% | 27.68% | 27.72% | 28.15% | 31.33% | 32.85% | 35.31% | 37.33% | 36.63% | 38.56% | 37.8% | 34.59% | 31.25% | 31.22% | 32.4% | 35.47% | 35.16% | 34.77% | 33.93% | 31.75% | 30.37% | 28.8%
39 | 40 | 2030 | Winter | P, [MW] | 0 | 1 | 3.4178 | 3.2198 | 3.1108 | 3.0643 | 3.0678 | 3.2248 | 3.5247 | 3.6952 | 4.127 | 4.5437 | 4.6704 | 4.8067 | 4.8318 | 4.5283 | 4.3252 | 4.3014 | 4.54 | 5.0368 | 5.0339 | 4.8968 | 4.7123 | 4.3851 | 4.1076 | 3.7006
39 | 40 | 2030 | Winter | P, [%] | 0 | 1 | 21.36% | 20.12% | 19.44% | 19.15% | 19.17% | 20.15% | 22.03% | 23.1% | 25.79% | 28.4% | 29.19% | 30.04% | 30.2% | 28.3% | 27.03% | 26.88% | 28.37% | 31.48% | 31.46% | 30.61% | 29.45% | 27.41% | 25.67% | 23.13%
40 | 39 | 2030 | Winter | P, [MW] | 0 | 1 | -3.3958 | -3.1978 | -3.0888 | -3.0425 | -3.046 | -3.203 | -3.5041 | -3.6744 | -4.1054 | -4.5213 | -4.6477 | -4.7837 | -4.8088 | -4.5057 | -4.3024 | -4.2786 | -4.517 | -5.013 | -5.0101 | -4.8734 | -4.6892 | -4.3624 | -4.0851 | -3.6781
40 | 39 | 2030 | Winter | P, [%] | 0 | 1 | 21.22% | 19.99% | 19.3% | 19.02% | 19.04% | 20.02% | 21.9% | 22.96% | 25.66% | 28.26% | 29.05% | 29.9% | 30.05% | 28.16% | 26.89% | 26.74% | 28.23% | 31.33% | 31.31% | 30.46% | 29.31% | 27.26% | 25.53% | 22.99%
39 | 40 | 2030 | Winter | Q, [MVAr] | 0 | 1 | 6.603 | 6.6929 | 6.7506 | 6.7474 | 6.7408 | 6.6556 | 6.293 | 6.2228 | 6.0993 | 5.9874 | 5.9533 | 5.887 | 5.887 | 6.0251 | 6.2209 | 6.2319 | 6.1055 | 5.8738 | 5.8856 | 5.9278 | 5.9911 | 6.1568 | 6.3073 | 6.535
39 | 40 | 2030 | Winter | Q, [%] | 0 | 1 | 41.27% | 41.83% | 42.19% | 42.17% | 42.13% | 41.6% | 39.33% | 38.89% | 38.12% | 37.42% | 37.21% | 36.79% | 36.79% | 37.66% | 38.88% | 38.95% | 38.16% | 36.71% | 36.79% | 37.05% | 37.44% | 38.48% | 39.42% | 40.84%
40 | 39 | 2030 | Winter | Q, [MVAr] | 0 | 1 | -6.3586 | -6.449 | -6.5063 | -6.5046 | -6.4982 | -6.4138 | -6.0632 | -5.9915 | -5.8599 | -5.7382 | -5.7006 | -5.6321 | -5.631 | -5.7743 | -5.9674 | -5.9786 | -5.8498 | -5.6096 | -5.6209 | -5.6668 | -5.7345 | -5.9044 | -6.057 | -6.2858
40 | 39 | 2030 | Winter | Q, [%] | 0 | 1 | 39.74% | 40.31% | 40.66% | 40.65% | 40.61% | 40.09% | 37.9% | 37.45% | 36.62% | 35.86% | 35.63% | 35.2% | 35.19% | 36.09% | 37.3% | 37.37% | 36.56% | 35.06% | 35.13% | 35.42% | 35.84% | 36.9% | 37.86% | 39.29%
39 | 40 | 2030 | Winter | S, [MVA] | 0 | 1 | 7.4351 | 7.4271 | 7.4328 | 7.4107 | 7.4061 | 7.3957 | 7.2129 | 7.2373 | 7.3643 | 7.5163 | 7.5666 | 7.6 | 7.616 | 7.5371 | 7.5768 | 7.5722 | 7.6084 | 7.7377 | 7.7447 | 7.6888 | 7.6222 | 7.5588 | 7.5269 | 7.51
39 | 40 | 2030 | Winter | S, [%] | 0 | 1 | 46.47% | 46.42% | 46.46% | 46.32% | 46.29% | 46.22% | 45.08% | 45.23% | 46.03% | 46.98% | 47.29% | 47.5% | 47.6% | 47.11% | 47.35% | 47.33% | 47.55% | 48.36% | 48.4% | 48.06% | 47.64% | 47.24% | 47.04% | 46.94%
40 | 39 | 2030 | Winter | S, [MVA] | 0 | 1 | 7.2086 | 7.1983 | 7.2022 | 7.1809 | 7.1767 | 7.1691 | 7.0029 | 7.0285 | 7.1549 | 7.3054 | 7.3551 | 7.3895 | 7.4049 | 7.3242 | 7.3566 | 7.3519 | 7.3908 | 7.5231 | 7.5296 | 7.4741 | 7.4076 | 7.3411 | 7.3059 | 7.2829
40 | 39 | 2030 | Winter | S, [%] | 0 | 1 | 45.05% | 44.99% | 45.01% | 44.88% | 44.85% | 44.81% | 43.77% | 43.93% | 44.72% | 45.66% | 45.97% | 46.18% | 46.28% | 45.78% | 45.98% | 45.95% | 46.19% | 47.02% | 47.06% | 46.71% | 46.3% | 45.88% | 45.66% | 45.52%
32 | 34 | 2030 | Winter | P, [MW] | 0 | 2 | 5.8706 | 5.5007 | 5.2581 | 5.2881 | 5.2706 | 5.282 | 5.3822 | 5.0648 | 3.7094 | 4.5034 | 5.5175 | 5.3579 | 5.2094 | 5.2704 | 5.1822 | 5.178 | 5.1887 | 6.0067 | 6.1543 | 5.8375 | 5.5623 | 5.537 | 5.5925 | 5.7054
32 | 34 | 2030 | Winter | P, [%] | 0 | 2 | 21.74% | 20.37% | 19.47% | 19.59% | 19.52% | 19.56% | 19.93% | 18.76% | 13.74% | 16.68% | 20.44% | 19.84% | 19.29% | 19.52% | 19.19% | 19.18% | 19.22% | 22.25% | 22.79% | 21.62% | 20.6% | 20.51% | 20.71% | 21.13%
34 | 32 | 2030 | Winter | P, [MW] | 0 | 2 | -5.8666 | -5.4971 | -5.2549 | -5.2849 | -5.2674 | -5.2787 | -5.3789 | -5.0618 | -3.7078 | -4.501 | -5.514 | -5.3546 | -5.2062 | -5.2671 | -5.179 | -5.1749 | -5.1855 | -6.0025 | -6.1499 | -5.8336 | -5.5587 | -5.5334 | -5.5889 | -5.7017
34 | 32 | 2030 | Winter | P, [%] | 0 | 2 | 21.73% | 20.36% | 19.46% | 19.57% | 19.51% | 19.55% | 19.92% | 18.75% | 13.73% | 16.67% | 20.42% | 19.83% | 19.28% | 19.51% | 19.18% | 19.17% | 19.21% | 22.23% | 22.78% | 21.61% | 20.59% | 20.49% | 20.7% | 21.12%
32 | 34 | 2030 | Winter | Q, [MVAr] | 0 | 2 | 0.24719 | 0.44582 | 0.57168 | 0.5966 | 0.51116 | 0.32625 | 0.2542 | 0.30559 | -0.13508 | -0.35961 | -0.15649 | 0.28783 | 0.46407 | 0.44854 | 0.53723 | 0.20894 | -0.11165 | 0.027499 | 0.011926 | 0.1178 | 0.24051 | 0.49188 | 0.62314 | 0.32449
32 | 34 | 2030 | Winter | Q, [%] | 0 | 2 | 0.9155% | 1.651% | 2.117% | 2.21% | 1.893% | 1.208% | 0.9415% | 1.132% | 0.5003% | 1.332% | 0.5796% | 1.066% | 1.719% | 1.661% | 1.99% | 0.7738% | 0.4135% | 0.1018% | 0.04417% | 0.4363% | 0.8908% | 1.822% | 2.308% | 1.202%
34 | 32 | 2030 | Winter | Q, [MVAr] | 0 | 2 | -0.32603 | -0.52492 | -0.65093 | -0.67582 | -0.59043 | -0.40558 | -0.33347 | -0.38511 | 0.054475 | 0.27946 | 0.077203 | -0.36711 | -0.54341 | -0.52784 | -0.61656 | -0.28839 | 0.032094 | -0.10629 | -0.090581 | -0.19672 | -0.31964 | -0.57093 | -0.70209 | -0.40346
34 | 32 | 2030 | Winter | Q, [%] | 0 | 2 | 1.208% | 1.944% | 2.411% | 2.503% | 2.187% | 1.502% | 1.235% | 1.426% | 0.2018% | 1.035% | 0.2859% | 1.36% | 2.013% | 1.955% | 2.284% | 1.068% | 0.1189% | 0.3937% | 0.3355% | 0.7286% | 1.184% | 2.115% | 2.6% | 1.494%
32 | 34 | 2030 | Winter | S, [MVA] | 0 | 2 | 5.8758 | 5.5187 | 5.2891 | 5.3217 | 5.2953 | 5.2921 | 5.3882 | 5.074 | 3.7118 | 4.5177 | 5.5197 | 5.3656 | 5.23 | 5.2895 | 5.2099 | 5.1822 | 5.1899 | 6.0067 | 6.1543 | 5.8387 | 5.5675 | 5.5588 | 5.6271 | 5.7147
32 | 34 | 2030 | Winter | S, [%] | 0 | 2 | 21.76% | 20.44% | 19.59% | 19.71% | 19.61% | 19.6% | 19.96% | 18.79% | 13.75% | 16.73% | 20.44% | 19.87% | 19.37% | 19.59% | 19.3% | 19.19% | 19.22% | 22.25% | 22.79% | 21.62% | 20.62% | 20.59% | 20.84% | 21.17%
34 | 32 | 2030 | Winter | S, [MVA] | 0 | 2 | 5.8757 | 5.5221 | 5.295 | 5.3279 | 5.3003 | 5.2943 | 5.3892 | 5.0765 | 3.7082 | 4.5097 | 5.5145 | 5.3671 | 5.2345 | 5.2935 | 5.2156 | 5.1829 | 5.1856 | 6.0034 | 6.1506 | 5.8369 | 5.5679 | 5.5628 | 5.6328 | 5.7159
34 | 32 | 2030 | Winter | S, [%] | 0 | 2 | 21.76% | 20.45% | 19.61% | 19.73% | 19.63% | 19.61% | 19.96% | 18.8% | 13.73% | 16.7% | 20.42% | 19.88% | 19.39% | 19.61% | 19.32% | 19.2% | 19.21% | 22.23% | 22.78% | 21.62% | 20.62% | 20.6% | 20.86% | 21.17%
33 | 35 | 2030 | Winter | P, [MW] | 0 | 2 | 0.58613 | 0.40048 | 0.37236 | 0.33025 | 0.13489 | 0.23788 | 0.45412 | 0.5772 | 0.88072 | 1.1049 | 1.2475 | 1.3047 | 1.1363 | 0.8523 | 0.7254 | 0.66647 | 0.84114 | 1.253 | 1.277 | 1.1466 | 1.0577 | 0.90652 | 0.68195 | 0.492
33 | 35 | 2030 | Winter | P, [%] | 0 | 2 | 2.171% | 1.483% | 1.379% | 1.223% | 0.4996% | 0.881% | 1.682% | 2.138% | 3.262% | 4.092% | 4.62% | 4.832% | 4.208% | 3.157% | 2.687% | 2.468% | 3.115% | 4.641% | 4.73% | 4.247% | 3.917% | 3.357% | 2.526% | 1.822%
35 | 33 | 2030 | Winter | P, [MW] | 0 | 2 | -0.58246 | -0.39679 | -0.36868 | -0.32655 | -0.13122 | -0.23428 | -0.45054 | -0.57363 | -0.87718 | -1.1013 | -1.2439 | -1.3011 | -1.1326 | -0.84857 | -0.72165 | -0.66274 | -0.83756 | -1.2497 | -1.2737 | -1.1431 | -1.0542 | -0.90294 | -0.67831 | -0.48838
35 | 33 | 2030 | Winter | P, [%] | 0 | 2 | 2.157% | 1.47% | 1.365% | 1.209% | 0.486% | 0.8677% | 1.669% | 2.125% | 3.249% | 4.079% | 4.607% | 4.819% | 4.195% | 3.143% | 2.673% | 2.455% | 3.102% | 4.629% | 4.717% | 4.234% | 3.904% | 3.344% | 2.512% | 1.809%
33 | 35 | 2030 | Winter | Q, [MVAr] | 0 | 2 | 5.6597 | 5.689 | 5.6798 | 5.694 | 5.6838 | 5.6289 | 5.5951 | 5.5732 | 5.5185 | 5.5086 | 5.4745 | 5.484 | 5.5777 | 5.6806 | 5.7057 | 5.6965 | 5.5627 | 5.249 | 5.2857 | 5.41 | 5.4882 | 5.5477 | 5.618 | 5.6323
33 | 35 | 2030 | Winter | Q, [%] | 0 | 2 | 20.96% | 21.07% | 21.04% | 21.09% | 21.05% | 20.85% | 20.72% | 20.64% | 20.44% | 20.4% | 20.28% | 20.31% | 20.66% | 21.04% | 21.13% | 21.1% | 20.6% | 19.44% | 19.58% | 20.04% | 20.33% | 20.55% | 20.81% | 20.86%
35 | 33 | 2030 | Winter | Q, [MVAr] | 0 | 2 | -5.7418 | -5.7711 | -5.7619 | -5.776 | -5.7658 | -5.7111 | -5.6773 | -5.6554 | -5.6009 | -5.5909 | -5.5569 | -5.5664 | -5.66 | -5.7628 | -5.7878 | -5.7787 | -5.6449 | -5.3316 | -5.3683 | -5.4925 | -5.5706 | -5.63 | -5.7002 | -5.7145
35 | 33 | 2030 | Winter | Q, [%] | 0 | 2 | 21.27% | 21.37% | 21.34% | 21.39% | 21.35% | 21.15% | 21.03% | 20.95% | 20.74% | 20.71% | 20.58% | 20.62% | 20.96% | 21.34% | 21.44% | 21.4% | 20.91% | 19.75% | 19.88% | 20.34% | 20.63% | 20.85% | 21.11% | 21.16%
33 | 35 | 2030 | Winter | S, [MVA] | 0 | 2 | 5.6899 | 5.7031 | 5.692 | 5.7035 | 5.6854 | 5.634 | 5.6135 | 5.603 | 5.5884 | 5.6183 | 5.6148 | 5.6371 | 5.6923 | 5.7442 | 5.7516 | 5.7354 | 5.6259 | 5.3965 | 5.4378 | 5.5302 | 5.5892 | 5.6213 | 5.6592 | 5.6537
33 | 35 | 2030 | Winter | S, [%] | 0 | 2 | 21.07% | 21.12% | 21.08% | 21.12% | 21.06% | 20.87% | 20.79% | 20.75% | 20.7% | 20.81% | 20.8% | 20.88% | 21.08% | 21.27% | 21.3% | 21.24% | 20.84% | 19.99% | 20.14% | 20.48% | 20.7% | 20.82% | 20.96% | 20.94%
35 | 33 | 2030 | Winter | S, [MVA] | 0 | 2 | 5.7713 | 5.7847 | 5.7737 | 5.7852 | 5.7673 | 5.7159 | 5.6952 | 5.6844 | 5.6691 | 5.6983 | 5.6944 | 5.7164 | 5.7722 | 5.8249 | 5.8326 | 5.8165 | 5.7067 | 5.4761 | 5.5173 | 5.6102 | 5.6695 | 5.702 | 5.7404 | 5.7353
35 | 33 | 2030 | Winter | S, [%] | 0 | 2 | 21.38% | 21.42% | 21.38% | 21.43% | 21.36% | 21.17% | 21.09% | 21.05% | 21% | 21.1% | 21.09% | 21.17% | 21.38% | 21.57% | 21.6% | 21.54% | 21.14% | 20.28% | 20.43% | 20.78% | 21% | 21.12% | 21.26% | 21.24%
33 | 37 | 2030 | Winter | P, [MW] | 0 | 2 | 7.1964 | 6.7558 | 6.4725 | 6.3759 | 6.3166 | 6.5414 | 7.1285 | 7.6356 | 8.5451 | 9.7136 | 10.4551 | 10.6918 | 10.111 | 9.2847 | 8.7955 | 8.4974 | 8.5711 | 9.4814 | 9.7358 | 9.708 | 9.4744 | 8.9671 | 8.335 | 7.4971
33 | 37 | 2030 | Winter | P, [%] | 0 | 2 | 34.27% | 32.17% | 30.82% | 30.36% | 30.08% | 31.15% | 33.95% | 36.36% | 40.69% | 46.26% | 49.79% | 50.91% | 48.15% | 44.21% | 41.88% | 40.46% | 40.81% | 45.15% | 46.36% | 46.23% | 45.12% | 42.7% | 39.69% | 35.7%
37 | 33 | 2030 | Winter | P, [MW] | 0 | 2 | -7.1685 | -6.7294 | -6.447 | -6.3508 | -6.2917 | -6.5158 | -7.1004 | -7.6054 | -8.5117 | -9.676 | -10.4154 | -10.6515 | -10.0722 | -9.2486 | -8.7614 | -8.4648 | -8.5381 | -9.4436 | -9.6973 | -9.67 | -9.4371 | -8.932 | -8.3025 | -7.4679
37 | 33 | 2030 | Winter | P, [%] | 0 | 2 | 34.14% | 32.04% | 30.7% | 30.24% | 29.96% | 31.03% | 33.81% | 36.22% | 40.53% | 46.08% | 49.6% | 50.72% | 47.96% | 44.04% | 41.72% | 40.31% | 40.66% | 44.97% | 46.18% | 46.05% | 44.94% | 42.53% | 39.54% | 35.56%
33 | 37 | 2030 | Winter | Q, [MVAr] | 0 | 2 | 9.1793 | 9.1016 | 9.0632 | 9.036 | 9.0138 | 9.0573 | 9.2862 | 9.4261 | 9.4802 | 9.4484 | 9.184 | 9.0752 | 9.3527 | 9.492 | 9.4367 | 9.3345 | 9.3598 | 9.7337 | 9.6745 | 9.5569 | 9.5935 | 9.5493 | 9.434 | 9.2637
33 | 37 | 2030 | Winter | Q, [%] | 0 | 2 | 43.71% | 43.34% | 43.16% | 43.03% | 42.92% | 43.13% | 44.22% | 44.89% | 45.14% | 44.99% | 43.73% | 43.22% | 44.54% | 45.2% | 44.94% | 44.45% | 44.57% | 46.35% | 46.07% | 45.51% | 45.68% | 45.47% | 44.92% | 44.11%
37 | 33 | 2030 | Winter | Q, [MVAr] | 0 | 2 | -9.1448 | -9.0692 | -9.032 | -9.0053 | -8.9834 | -9.026 | -9.2514 | -9.3885 | -9.4381 | -9.4005 | -9.1333 | -9.0236 | -9.3031 | -9.4461 | -9.3936 | -9.2934 | -9.3182 | -9.6855 | -9.6252 | -9.5084 | -9.546 | -9.5048 | -9.3931 | -9.2275
37 | 33 | 2030 | Winter | Q, [%] | 0 | 2 | 43.55% | 43.19% | 43.01% | 42.88% | 42.78% | 42.98% | 44.05% | 44.71% | 44.94% | 44.76% | 43.49% | 42.97% | 44.3% | 44.98% | 44.73% | 44.25% | 44.37% | 46.12% | 45.83% | 45.28% | 45.46% | 45.26% | 44.73% | 43.94%
33 | 37 | 2030 | Winter | S, [MVA] | 0 | 2 | 11.6639 | 11.3349 | 11.137 | 11.059 | 11.0067 | 11.1725 | 11.7068 | 12.1307 | 12.7629 | 13.5509 | 13.916 | 14.0241 | 13.7734 | 13.2779 | 12.9001 | 12.623 | 12.6913 | 13.5883 | 13.7252 | 13.6227 | 13.4832 | 13.0996 | 12.5886 | 11.9173
33 | 37 | 2030 | Winter | S, [%] | 0 | 2 | 55.54% | 53.98% | 53.03% | 52.66% | 52.41% | 53.2% | 55.75% | 57.77% | 60.78% | 64.53% | 66.27% | 66.78% | 65.59% | 63.23% | 61.43% | 60.11% | 60.43% | 64.71% | 65.36% | 64.87% | 64.21% | 62.38% | 59.95% | 56.75%
37 | 33 | 2030 | Winter | S, [MVA] | 0 | 2 | 11.6195 | 11.2931 | 11.0969 | 11.0195 | 10.9676 | 11.1321 | 11.6621 | 12.0825 | 12.7093 | 13.4905 | 13.8527 | 13.96 | 13.7112 | 13.2198 | 12.8453 | 12.5706 | 12.6384 | 13.5274 | 13.6632 | 13.5617 | 13.4234 | 13.0431 | 12.5365 | 11.8708
37 | 33 | 2030 | Winter | S, [%] | 0 | 2 | 55.33% | 53.78% | 52.84% | 52.47% | 52.23% | 53.01% | 55.53% | 57.54% | 60.52% | 64.24% | 65.97% | 66.48% | 65.29% | 62.95% | 61.17% | 59.86% | 60.18% | 64.42% | 65.06% | 64.58% | 63.92% | 62.11% | 59.7% | 56.53%
37 | 39 | 2030 | Winter | P, [MW] | 0 | 2 | 3.9131 | 3.7044 | 3.5748 | 3.5337 | 3.5022 | 3.6215 | 3.8241 | 4.0353 | 4.5018 | 5.0344 | 5.4357 | 5.5207 | 5.1431 | 4.7677 | 4.582 | 4.5065 | 4.5726 | 4.8758 | 4.9732 | 4.9762 | 4.8404 | 4.6542 | 4.4003 | 4.0351
37 | 39 | 2030 | Winter | P, [%] | 0 | 2 | 18.63% | 17.64% | 17.02% | 16.83% | 16.68% | 17.25% | 18.21% | 19.22% | 21.44% | 23.97% | 25.88% | 26.29% | 24.49% | 22.7% | 21.82% | 21.46% | 21.77% | 23.22% | 23.68% | 23.7% | 23.05% | 22.16% | 20.95% | 19.21%
39 | 37 | 2030 | Winter | P, [MW] | 0 | 2 | -3.8692 | -3.6598 | -3.5296 | -3.4883 | -3.4569 | -3.5764 | -3.7803 | -3.9925 | -4.4609 | -4.9961 | -5.3985 | -5.4839 | -5.1054 | -4.7285 | -4.5418 | -4.4654 | -4.5316 | -4.8372 | -4.9351 | -4.9379 | -4.8017 | -4.6143 | -4.359 | -3.992
39 | 37 | 2030 | Winter | P, [%] | 0 | 2 | 18.42% | 17.43% | 16.81% | 16.61% | 16.46% | 17.03% | 18% | 19.01% | 21.24% | 23.79% | 25.71% | 26.11% | 24.31% | 22.52% | 21.63% | 21.26% | 21.58% | 23.03% | 23.5% | 23.51% | 22.87% | 21.97% | 20.76% | 19.01%
37 | 39 | 2030 | Winter | Q, [MVAr] | 0 | 2 | 14.037 | 14.2258 | 14.3438 | 14.3788 | 14.3819 | 14.313 | 14.0533 | 13.8138 | 13.3272 | 12.6613 | 12.2574 | 12.1488 | 12.4877 | 12.9113 | 13.1878 | 13.3457 | 13.3281 | 12.7611 | 12.63 | 12.6811 | 12.8184 | 13.0913 | 13.4289 | 13.876
37 | 39 | 2030 | Winter | Q, [%] | 0 | 2 | 66.84% | 67.74% | 68.3% | 68.47% | 68.49% | 68.16% | 66.92% | 65.78% | 63.46% | 60.29% | 58.37% | 57.85% | 59.47% | 61.48% | 62.8% | 63.55% | 63.47% | 60.77% | 60.14% | 60.39% | 61.04% | 62.34% | 63.95% | 66.08%
39 | 37 | 2030 | Winter | Q, [MVAr] | 0 | 2 | -13.9803 | -14.168 | -14.2854 | -14.3201 | -14.3232 | -14.2546 | -13.9966 | -13.7586 | -13.2747 | -12.6123 | -12.21 | -12.1019 | -12.4396 | -12.8611 | -13.1361 | -13.293 | -13.2754 | -12.7118 | -12.5814 | -12.6321 | -12.7687 | -13.0401 | -13.3758 | -13.8203
39 | 37 | 2030 | Winter | Q, [%] | 0 | 2 | 66.57% | 67.47% | 68.03% | 68.19% | 68.21% | 67.88% | 66.65% | 65.52% | 63.21% | 60.06% | 58.14% | 57.63% | 59.24% | 61.24% | 62.55% | 63.3% | 63.22% | 60.53% | 59.91% | 60.15% | 60.8% | 62.1% | 63.69% | 65.81%
37 | 39 | 2030 | Winter | S, [MVA] | 0 | 2 | 14.5722 | 14.7002 | 14.7826 | 14.8066 | 14.8022 | 14.764 | 14.5643 | 14.3912 | 14.067 | 13.6255 | 13.4086 | 13.3443 | 13.5053 | 13.7634 | 13.9611 | 14.086 | 14.0907 | 13.6609 | 13.5739 | 13.6225 | 13.7019 | 13.894 | 14.1314 | 14.4508
37 | 39 | 2030 | Winter | S, [%] | 0 | 2 | 69.39% | 70% | 70.39% | 70.51% | 70.49% | 70.3% | 69.35% | 68.53% | 66.99% | 64.88% | 63.85% | 63.54% | 64.31% | 65.54% | 66.48% | 67.08% | 67.1% | 65.05% | 64.64% | 64.87% | 65.25% | 66.16% | 67.29% | 68.81%
39 | 37 | 2030 | Winter | S, [MVA] | 0 | 2 | 14.5058 | 14.6331 | 14.715 | 14.7388 | 14.7345 | 14.6964 | 14.4982 | 14.3262 | 14.0042 | 13.5658 | 13.3503 | 13.2864 | 13.4465 | 13.7028 | 13.899 | 14.023 | 14.0275 | 13.6011 | 13.5147 | 13.5629 | 13.6417 | 13.8325 | 14.0682 | 14.3853
39 | 37 | 2030 | Winter | S, [%] | 0 | 2 | 69.08% | 69.68% | 70.07% | 70.18% | 70.16% | 69.98% | 69.04% | 68.22% | 66.69% | 64.6% | 63.57% | 63.27% | 64.03% | 65.25% | 66.19% | 66.78% | 66.8% | 64.77% | 64.36% | 64.59% | 64.96% | 65.87% | 66.99% | 68.5%
31 | 32 | 2030 | Winter | P, [MW] | 0 | 2 | 6.6619 | 6.2662 | 6.0068 | 6.0369 | 6.0229 | 6.044 | 6.1522 | 5.8179 | 4.4132 | 5.2598 | 6.3139 | 6.1252 | 5.9613 | 6.0258 | 5.9292 | 5.941 | 5.9677 | 6.815 | 6.9694 | 6.6341 | 6.3409 | 6.3017 | 6.3528 | 6.4858
31 | 32 | 2030 | Winter | P, [%] | 0 | 2 | 33.31% | 31.33% | 30.03% | 30.18% | 30.11% | 30.22% | 30.76% | 29.09% | 22.07% | 26.3% | 31.57% | 30.63% | 29.81% | 30.13% | 29.65% | 29.71% | 29.84% | 34.07% | 34.85% | 33.17% | 31.7% | 31.51% | 31.76% | 32.43%
32 | 31 | 2030 | Winter | P, [MW] | 0 | 2 | -6.6274 | -6.2319 | -5.9727 | -6.0027 | -5.9888 | -6.0101 | -6.1183 | -5.7844 | -4.3817 | -5.2278 | -6.2804 | -6.0913 | -5.9274 | -5.9918 | -5.8952 | -5.9074 | -5.9345 | -6.7806 | -6.9348 | -6.5998 | -6.3068 | -6.2673 | -6.3182 | -6.4514
32 | 31 | 2030 | Winter | P, [%] | 0 | 2 | 33.14% | 31.16% | 29.86% | 30.01% | 29.94% | 30.05% | 30.59% | 28.92% | 21.91% | 26.14% | 31.4% | 30.46% | 29.64% | 29.96% | 29.48% | 29.54% | 29.67% | 33.9% | 34.67% | 33% | 31.53% | 31.34% | 31.59% | 32.26%
31 | 32 | 2030 | Winter | Q, [MVAr] | 0 | 2 | 12.0815 | 12.2371 | 12.3345 | 12.3348 | 12.3131 | 12.2531 | 12.2064 | 12.2974 | 12.4259 | 12.1978 | 12.0403 | 12.2229 | 12.3132 | 12.2939 | 12.342 | 12.2405 | 12.1334 | 11.9762 | 11.9318 | 12.0493 | 12.1579 | 12.2421 | 12.2678 | 12.1482
31 | 32 | 2030 | Winter | Q, [%] | 0 | 2 | 60.41% | 61.19% | 61.67% | 61.67% | 61.57% | 61.27% | 61.03% | 61.49% | 62.13% | 60.99% | 60.2% | 61.11% | 61.57% | 61.47% | 61.71% | 61.2% | 60.67% | 59.88% | 59.66% | 60.25% | 60.79% | 61.21% | 61.34% | 60.74%
32 | 31 | 2030 | Winter | Q, [MVAr] | 0 | 2 | -11.1319 | -11.2942 | -11.3955 | -11.394 | -11.3758 | -11.3219 | -11.2743 | -11.3742 | -11.5585 | -11.3176 | -11.1182 | -11.2904 | -11.3795 | -11.3588 | -11.4068 | -11.317 | -11.2213 | -11.029 | -10.9793 | -11.1054 | -11.2199 | -11.2964 | -11.3157 | -11.2021
32 | 31 | 2030 | Winter | Q, [%] | 0 | 2 | 55.66% | 56.47% | 56.98% | 56.97% | 56.88% | 56.61% | 56.37% | 56.87% | 57.79% | 56.59% | 55.59% | 56.45% | 56.9% | 56.79% | 57.03% | 56.59% | 56.11% | 55.14% | 54.9% | 55.53% | 56.1% | 56.48% | 56.58% | 56.01%
31 | 32 | 2030 | Winter | S, [MVA] | 0 | 2 | 13.7965 | 13.7481 | 13.7194 | 13.7329 | 13.7072 | 13.6627 | 13.6692 | 13.6043 | 13.1864 | 13.2835 | 13.5954 | 13.6717 | 13.6803 | 13.6912 | 13.6924 | 13.6061 | 13.5216 | 13.7795 | 13.8182 | 13.7549 | 13.7121 | 13.7689 | 13.8151 | 13.7711
31 | 32 | 2030 | Winter | S, [%] | 0 | 2 | 68.98% | 68.74% | 68.6% | 68.66% | 68.54% | 68.31% | 68.35% | 68.02% | 65.93% | 66.42% | 67.98% | 68.36% | 68.4% | 68.46% | 68.46% | 68.03% | 67.61% | 68.9% | 69.09% | 68.77% | 68.56% | 68.84% | 69.08% | 68.86%
32 | 31 | 2030 | Winter | S, [MVA] | 0 | 2 | 12.9554 | 12.8994 | 12.8659 | 12.8785 | 12.8559 | 12.8182 | 12.8274 | 12.7605 | 12.3612 | 12.4666 | 12.7694 | 12.8287 | 12.8307 | 12.8422 | 12.8401 | 12.7661 | 12.694 | 12.9466 | 12.986 | 12.9185 | 12.871 | 12.9185 | 12.9601 | 12.927
32 | 31 | 2030 | Winter | S, [%] | 0 | 2 | 64.78% | 64.5% | 64.33% | 64.39% | 64.28% | 64.09% | 64.14% | 63.8% | 61.81% | 62.33% | 63.85% | 64.14% | 64.15% | 64.21% | 64.2% | 63.83% | 63.47% | 64.73% | 64.93% | 64.59% | 64.36% | 64.59% | 64.8% | 64.64%
31 | 33 | 2030 | Winter | P, [MW] | 0 | 2 | 7.3095 | 6.7125 | 6.4162 | 6.2843 | 6.0435 | 6.3574 | 7.1135 | 7.709 | 8.8705 | 10.2076 | 11.0801 | 11.3713 | 10.6217 | 9.5402 | 8.9542 | 8.6208 | 8.8646 | 10.1214 | 10.3906 | 10.2399 | 9.9227 | 9.2921 | 8.4763 | 7.5034
31 | 33 | 2030 | Winter | P, [%] | 0 | 2 | 36.55% | 33.56% | 32.08% | 31.42% | 30.22% | 31.79% | 35.57% | 38.55% | 44.35% | 51.04% | 55.4% | 56.86% | 53.11% | 47.7% | 44.77% | 43.1% | 44.32% | 50.61% | 51.95% | 51.2% | 49.61% | 46.46% | 42.38% | 37.52%
33 | 31 | 2030 | Winter | P, [MW] | 0 | 2 | -7.2861 | -6.6905 | -6.3948 | -6.2632 | -6.0228 | -6.3362 | -7.0906 | -7.6847 | -8.8429 | -10.1755 | -11.0446 | -11.3346 | -10.588 | -9.5103 | -8.9261 | -8.5938 | -8.8369 | -10.0897 | -10.3578 | -10.2076 | -9.8916 | -9.2631 | -8.4498 | -7.4795
33 | 31 | 2030 | Winter | P, [%] | 0 | 2 | 36.43% | 33.45% | 31.97% | 31.32% | 30.11% | 31.68% | 35.45% | 38.42% | 44.21% | 50.88% | 55.22% | 56.67% | 52.94% | 47.55% | 44.63% | 42.97% | 44.18% | 50.45% | 51.79% | 51.04% | 49.46% | 46.32% | 42.25% | 37.4%
31 | 33 | 2030 | Winter | Q, [MVAr] | 0 | 2 | 8.6802 | 8.7272 | 8.7406 | 8.7564 | 8.804 | 8.7525 | 8.6712 | 8.6341 | 8.5772 | 8.5513 | 8.5441 | 8.552 | 8.5639 | 8.596 | 8.6262 | 8.6347 | 8.5929 | 8.5079 | 8.5132 | 8.5317 | 8.5504 | 8.5723 | 8.6105 | 8.6655
31 | 33 | 2030 | Winter | Q, [%] | 0 | 2 | 43.4% | 43.64% | 43.7% | 43.78% | 44.02% | 43.76% | 43.36% | 43.17% | 42.89% | 42.76% | 42.72% | 42.76% | 42.82% | 42.98% | 43.13% | 43.17% | 42.96% | 42.54% | 42.57% | 42.66% | 42.75% | 42.86% | 43.05% | 43.33%
33 | 31 | 2030 | Winter | Q, [MVAr] | 0 | 2 | -8.0378 | -8.1224 | -8.1541 | -8.1769 | -8.2351 | -8.1687 | -8.0436 | -7.9658 | -7.8177 | -7.6668 | -7.5675 | -7.5421 | -7.6352 | -7.7733 | -7.855 | -7.892 | -7.8325 | -7.6357 | -7.6131 | -7.6455 | -7.6945 | -7.775 | -7.8822 | -8.0101
33 | 31 | 2030 | Winter | Q, [%] | 0 | 2 | 40.19% | 40.61% | 40.77% | 40.88% | 41.18% | 40.84% | 40.22% | 39.83% | 39.09% | 38.33% | 37.84% | 37.71% | 38.18% | 38.87% | 39.27% | 39.46% | 39.16% | 38.18% | 38.07% | 38.23% | 38.47% | 38.88% | 39.41% | 40.05%
31 | 33 | 2030 | Winter | S, [MVA] | 0 | 2 | 11.3479 | 11.01 | 10.8427 | 10.778 | 10.6787 | 10.8177 | 11.2156 | 11.5748 | 12.3391 | 13.3162 | 13.9918 | 14.2283 | 13.6441 | 12.8416 | 12.4333 | 12.2015 | 12.3458 | 13.2222 | 13.4328 | 13.3284 | 13.0984 | 12.6423 | 12.0825 | 11.4626
31 | 33 | 2030 | Winter | S, [%] | 0 | 2 | 56.74% | 55.05% | 54.21% | 53.89% | 53.39% | 54.09% | 56.08% | 57.87% | 61.7% | 66.58% | 69.96% | 71.14% | 68.22% | 64.21% | 62.17% | 61.01% | 61.73% | 66.11% | 67.16% | 66.64% | 65.49% | 63.21% | 60.41% | 57.31%
33 | 31 | 2030 | Winter | S, [MVA] | 0 | 2 | 10.8487 | 10.5231 | 10.3626 | 10.2999 | 10.2025 | 10.338 | 10.7227 | 11.0683 | 11.8031 | 12.7405 | 13.3884 | 13.6145 | 13.0538 | 12.2829 | 11.8902 | 11.6678 | 11.8084 | 12.6533 | 12.8547 | 12.7534 | 12.5319 | 12.0936 | 11.5554 | 10.9592
33 | 31 | 2030 | Winter | S, [%] | 0 | 2 | 54.24% | 52.62% | 51.81% | 51.5% | 51.01% | 51.69% | 53.61% | 55.34% | 59.02% | 63.7% | 66.94% | 68.07% | 65.27% | 61.41% | 59.45% | 58.34% | 59.04% | 63.27% | 64.27% | 63.77% | 62.66% | 60.47% | 57.78% | 54.8%
35 | 36 | 2030 | Winter | P, [MW] | 0 | 2 | 0.19156 | -0.0071995 | -0.035468 | -0.082011 | -0.28677 | -0.16881 | 0.063869 | 0.19566 | 0.51811 | 0.75015 | 0.90092 | 0.95799 | 0.77297 | 0.46593 | 0.33041 | 0.27053 | 0.47103 | 0.93569 | 0.95539 | 0.80617 | 0.70441 | 0.54069 | 0.29831 | 0.097943
35 | 36 | 2030 | Winter | P, [%] | 0 | 2 | 4.789% | 0.18% | 0.8867% | 2.05% | 7.169% | 4.22% | 1.597% | 4.891% | 12.95% | 18.75% | 22.52% | 23.95% | 19.32% | 11.65% | 8.26% | 6.763% | 11.78% | 23.39% | 23.88% | 20.15% | 17.61% | 13.52% | 7.458% | 2.449%
36 | 35 | 2030 | Winter | P, [MW] | 0 | 2 | -0.18045 | 0.018302 | 0.046586 | 0.09312 | 0.29801 | 0.18008 | -0.0526 | -0.18437 | -0.50668 | -0.73858 | -0.88915 | -0.9462 | -0.7615 | -0.45477 | -0.31933 | -0.25943 | -0.45969 | -0.92359 | -0.94333 | -0.79441 | -0.69285 | -0.5293 | -0.28707 | -0.086735
36 | 35 | 2030 | Winter | P, [%] | 0 | 2 | 4.511% | 0.4575% | 1.165% | 2.328% | 7.45% | 4.502% | 1.315% | 4.609% | 12.67% | 18.46% | 22.23% | 23.66% | 19.04% | 11.37% | 7.983% | 6.486% | 11.49% | 23.09% | 23.58% | 19.86% | 17.32% | 13.23% | 7.177% | 2.168%
35 | 36 | 2030 | Winter | Q, [MVAr] | 0 | 2 | 2.4975 | 2.5031 | 2.5045 | 2.5022 | 2.5007 | 2.5168 | 2.5218 | 2.5176 | 2.4878 | 2.4455 | 2.4167 | 2.3984 | 2.4273 | 2.4678 | 2.4799 | 2.4891 | 2.4874 | 2.4436 | 2.4318 | 2.4502 | 2.4582 | 2.4793 | 2.502 | 2.5138
35 | 36 | 2030 | Winter | Q, [%] | 0 | 2 | 62.44% | 62.58% | 62.61% | 62.55% | 62.52% | 62.92% | 63.05% | 62.94% | 62.2% | 61.14% | 60.42% | 59.96% | 60.68% | 61.69% | 62% | 62.23% | 62.19% | 61.09% | 60.8% | 61.26% | 61.45% | 61.98% | 62.55% | 62.85%
36 | 35 | 2030 | Winter | Q, [MVAr] | 0 | 2 | -2.404 | -2.4097 | -2.4109 | -2.4087 | -2.4062 | -2.4219 | -2.427 | -2.4226 | -2.3917 | -2.3481 | -2.3177 | -2.2992 | -2.3307 | -2.3739 | -2.3867 | -2.3957 | -2.392 | -2.3417 | -2.3303 | -2.3513 | -2.3609 | -2.3835 | -2.4075 | -2.4195
36 | 35 | 2030 | Winter | Q, [%] | 0 | 2 | 60.1% | 60.24% | 60.27% | 60.22% | 60.15% | 60.55% | 60.67% | 60.57% | 59.79% | 58.7% | 57.94% | 57.48% | 58.27% | 59.35% | 59.67% | 59.89% | 59.8% | 58.54% | 58.26% | 58.78% | 59.02% | 59.59% | 60.19% | 60.49%
35 | 36 | 2030 | Winter | S, [MVA] | 0 | 2 | 2.5048 | 2.5031 | 2.5047 | 2.5035 | 2.5171 | 2.5225 | 2.5226 | 2.5252 | 2.5412 | 2.558 | 2.5791 | 2.5827 | 2.5474 | 2.5114 | 2.5018 | 2.5037 | 2.5316 | 2.6166 | 2.6128 | 2.5795 | 2.5571 | 2.5376 | 2.5197 | 2.5158
35 | 36 | 2030 | Winter | S, [%] | 0 | 2 | 62.62% | 62.58% | 62.62% | 62.59% | 62.93% | 63.06% | 63.07% | 63.13% | 63.53% | 63.95% | 64.48% | 64.57% | 63.68% | 62.78% | 62.55% | 62.59% | 63.29% | 65.41% | 65.32% | 64.49% | 63.93% | 63.44% | 62.99% | 62.89%
36 | 35 | 2030 | Winter | S, [MVA] | 0 | 2 | 2.4107 | 2.4097 | 2.4114 | 2.4105 | 2.4246 | 2.4286 | 2.4275 | 2.4296 | 2.4448 | 2.4615 | 2.4824 | 2.4863 | 2.4519 | 2.417 | 2.4079 | 2.4097 | 2.4358 | 2.5173 | 2.514 | 2.4818 | 2.4604 | 2.4415 | 2.4245 | 2.4211
36 | 35 | 2030 | Winter | S, [%] | 0 | 2 | 60.27% | 60.24% | 60.28% | 60.26% | 60.61% | 60.71% | 60.69% | 60.74% | 61.12% | 61.54% | 62.06% | 62.16% | 61.3% | 60.43% | 60.2% | 60.24% | 60.89% | 62.93% | 62.85% | 62.05% | 61.51% | 61.04% | 60.61% | 60.53%
37 | 38 | 2030 | Winter | P, [MW] | 0 | 2 | 3.4075 | 3.19 | 3.0435 | 2.9912 | 2.9643 | 3.0648 | 3.4276 | 3.7057 | 4.1233 | 4.7333 | 5.066 | 5.2148 | 5.0157 | 4.578 | 4.2879 | 4.0767 | 4.083 | 4.6564 | 4.8095 | 4.7817 | 4.6881 | 4.3805 | 4.0225 | 3.5766
37 | 38 | 2030 | Winter | P, [%] | 0 | 2 | 21.3% | 19.94% | 19.02% | 18.69% | 18.53% | 19.15% | 21.42% | 23.16% | 25.77% | 29.58% | 31.66% | 32.59% | 31.35% | 28.61% | 26.8% | 25.48% | 25.52% | 29.1% | 30.06% | 29.89% | 29.3% | 27.38% | 25.14% | 22.35%
38 | 37 | 2030 | Winter | P, [MW] | 0 | 2 | -3.3998 | -3.1825 | -3.0362 | -2.9839 | -2.9571 | -3.0575 | -3.42 | -3.6978 | -4.1146 | -4.723 | -5.0546 | -5.2027 | -5.0043 | -4.5681 | -4.2786 | -4.0679 | -4.0742 | -4.6466 | -4.7992 | -4.7713 | -4.6779 | -4.3711 | -4.0139 | -3.5688
38 | 37 | 2030 | Winter | P, [%] | 0 | 2 | 21.25% | 19.89% | 18.98% | 18.65% | 18.48% | 19.11% | 21.37% | 23.11% | 25.72% | 29.52% | 31.59% | 32.52% | 31.28% | 28.55% | 26.74% | 25.42% | 25.46% | 29.04% | 29.99% | 29.82% | 29.24% | 27.32% | 25.09% | 22.3%
37 | 38 | 2030 | Winter | Q, [MVAr] | 0 | 2 | -2.8377 | -2.955 | -3.0452 | -3.0765 | -3.094 | -3.0275 | -2.7564 | -2.5627 | -2.2945 | -1.9234 | -1.8384 | -1.8616 | -1.8989 | -2.061 | -2.2523 | -2.391 | -2.361 | -1.7911 | -1.7535 | -1.8872 | -1.9427 | -2.1207 | -2.3552 | -2.6876
37 | 38 | 2030 | Winter | Q, [%] | 0 | 2 | 17.74% | 18.47% | 19.03% | 19.23% | 19.34% | 18.92% | 17.23% | 16.02% | 14.34% | 12.02% | 11.49% | 11.63% | 11.87% | 12.88% | 14.08% | 14.94% | 14.76% | 11.19% | 10.96% | 11.79% | 12.14% | 13.25% | 14.72% | 16.8%
38 | 37 | 2030 | Winter | Q, [MVAr] | 0 | 2 | 2.9238 | 3.0378 | 3.1263 | 3.1571 | 3.1744 | 3.1088 | 2.841 | 2.6516 | 2.392 | 2.0376 | 1.9655 | 1.9957 | 2.0248 | 2.1714 | 2.355 | 2.4888 | 2.4584 | 1.9 | 1.8681 | 2.0028 | 2.0554 | 2.2244 | 2.4503 | 2.7752
38 | 37 | 2030 | Winter | Q, [%] | 0 | 2 | 18.27% | 18.99% | 19.54% | 19.73% | 19.84% | 19.43% | 17.76% | 16.57% | 14.95% | 12.73% | 12.28% | 12.47% | 12.65% | 13.57% | 14.72% | 15.56% | 15.36% | 11.88% | 11.68% | 12.52% | 12.85% | 13.9% | 15.31% | 17.35%
37 | 38 | 2030 | Winter | S, [MVA] | 0 | 2 | 4.4344 | 4.3483 | 4.3053 | 4.2909 | 4.2849 | 4.308 | 4.3984 | 4.5056 | 4.7188 | 5.1091 | 5.3893 | 5.5371 | 5.3631 | 5.0206 | 4.8434 | 4.7262 | 4.7165 | 4.989 | 5.1192 | 5.1406 | 5.0747 | 4.8668 | 4.6612 | 4.4739
37 | 38 | 2030 | Winter | S, [%] | 0 | 2 | 27.71% | 27.18% | 26.91% | 26.82% | 26.78% | 26.92% | 27.49% | 28.16% | 29.49% | 31.93% | 33.68% | 34.61% | 33.52% | 31.38% | 30.27% | 29.54% | 29.48% | 31.18% | 31.99% | 32.13% | 31.72% | 30.42% | 29.13% | 27.96%
38 | 37 | 2030 | Winter | S, [MVA] | 0 | 2 | 4.4841 | 4.3996 | 4.358 | 4.3441 | 4.3384 | 4.3603 | 4.4461 | 4.5502 | 4.7593 | 5.1438 | 5.4233 | 5.5724 | 5.3984 | 5.0579 | 4.8839 | 4.7689 | 4.7584 | 5.02 | 5.15 | 5.1746 | 5.1096 | 4.9046 | 4.7027 | 4.5208
38 | 37 | 2030 | Winter | S, [%] | 0 | 2 | 28.03% | 27.5% | 27.24% | 27.15% | 27.11% | 27.25% | 27.79% | 28.44% | 29.75% | 32.15% | 33.9% | 34.83% | 33.74% | 31.61% | 30.52% | 29.81% | 29.74% | 31.38% | 32.19% | 32.34% | 31.93% | 30.65% | 29.39% | 28.26%
39 | 40 | 2030 | Winter | P, [MW] | 0 | 2 | 3.3055 | 3.0805 | 2.9415 | 2.8971 | 2.8633 | 2.9906 | 3.2141 | 3.443 | 3.9491 | 4.5293 | 4.9604 | 5.0527 | 4.6478 | 4.2413 | 4.0358 | 3.9514 | 4.0209 | 4.3632 | 4.4694 | 4.4686 | 4.3212 | 4.1165 | 3.839 | 3.44
39 | 40 | 2030 | Winter | P, [%] | 0 | 2 | 20.66% | 19.25% | 18.38% | 18.11% | 17.9% | 18.69% | 20.09% | 21.52% | 24.68% | 28.31% | 31% | 31.58% | 29.05% | 26.51% | 25.22% | 24.7% | 25.13% | 27.27% | 27.93% | 27.93% | 27.01% | 25.73% | 23.99% | 21.5%
40 | 39 | 2030 | Winter | P, [MW] | 0 | 2 | -3.2832 | -3.0583 | -2.9192 | -2.8749 | -2.8412 | -2.9684 | -3.1919 | -3.4209 | -3.9266 | -4.5063 | -4.9367 | -5.0288 | -4.6248 | -4.2189 | -4.0135 | -3.9289 | -3.9982 | -4.3404 | -4.4465 | -4.4458 | -4.2987 | -4.094 | -3.8166 | -3.4177
40 | 39 | 2030 | Winter | P, [%] | 0 | 2 | 20.52% | 19.11% | 18.25% | 17.97% | 17.76% | 18.55% | 19.95% | 21.38% | 24.54% | 28.16% | 30.85% | 31.43% | 28.91% | 26.37% | 25.08% | 24.56% | 24.99% | 27.13% | 27.79% | 27.79% | 26.87% | 25.59% | 23.85% | 21.36%
39 | 40 | 2030 | Winter | Q, [MVAr] | 0 | 2 | 6.7153 | 6.8037 | 6.8703 | 6.8859 | 6.8729 | 6.8465 | 6.7399 | 6.6158 | 6.4096 | 6.11 | 5.9298 | 5.8816 | 6.0136 | 6.1983 | 6.3085 | 6.3942 | 6.3934 | 6.1802 | 6.1184 | 6.1211 | 6.1657 | 6.2889 | 6.448 | 6.6473
39 | 40 | 2030 | Winter | Q, [%] | 0 | 2 | 41.97% | 42.52% | 42.94% | 43.04% | 42.96% | 42.79% | 42.12% | 41.35% | 40.06% | 38.19% | 37.06% | 36.76% | 37.59% | 38.74% | 39.43% | 39.96% | 39.96% | 38.63% | 38.24% | 38.26% | 38.54% | 39.31% | 40.3% | 41.55%
40 | 39 | 2030 | Winter | Q, [MVAr] | 0 | 2 | -6.4677 | -6.5571 | -6.6234 | -6.6391 | -6.6277 | -6.5997 | -6.4935 | -6.37 | -6.1592 | -5.8545 | -5.6658 | -5.6161 | -5.7584 | -5.9491 | -6.0607 | -6.1444 | -6.1414 | -5.9275 | -5.8649 | -5.8675 | -5.9153 | -6.0393 | -6.1992 | -6.3997
40 | 39 | 2030 | Winter | Q, [%] | 0 | 2 | 40.42% | 40.98% | 41.4% | 41.49% | 41.42% | 41.25% | 40.58% | 39.81% | 38.5% | 36.59% | 35.41% | 35.1% | 35.99% | 37.18% | 37.88% | 38.4% | 38.38% | 37.05% | 36.66% | 36.67% | 36.97% | 37.75% | 38.74% | 40%
39 | 40 | 2030 | Winter | S, [MVA] | 0 | 2 | 7.4848 | 7.4686 | 7.4735 | 7.4705 | 7.4455 | 7.4711 | 7.467 | 7.4581 | 7.5285 | 7.6057 | 7.731 | 7.7539 | 7.6004 | 7.5105 | 7.489 | 7.5165 | 7.5527 | 7.5652 | 7.5769 | 7.5787 | 7.5292 | 7.5163 | 7.5043 | 7.4846
39 | 40 | 2030 | Winter | S, [%] | 0 | 2 | 46.78% | 46.68% | 46.71% | 46.69% | 46.53% | 46.69% | 46.67% | 46.61% | 47.05% | 47.54% | 48.32% | 48.46% | 47.5% | 46.94% | 46.81% | 46.98% | 47.2% | 47.28% | 47.36% | 47.37% | 47.06% | 46.98% | 46.9% | 46.78%
40 | 39 | 2030 | Winter | S, [MVA] | 0 | 2 | 7.2533 | 7.2352 | 7.2382 | 7.2348 | 7.211 | 7.2365 | 7.2356 | 7.2305 | 7.3044 | 7.388 | 7.5148 | 7.5386 | 7.3857 | 7.2932 | 7.2691 | 7.2932 | 7.3282 | 7.3467 | 7.3599 | 7.3615 | 7.3123 | 7.2962 | 7.2799 | 7.2551
40 | 39 | 2030 | Winter | S, [%] | 0 | 2 | 45.33% | 45.22% | 45.24% | 45.22% | 45.07% | 45.23% | 45.22% | 45.19% | 45.65% | 46.17% | 46.97% | 47.12% | 46.16% | 45.58% | 45.43% | 45.58% | 45.8% | 45.92% | 46% | 46.01% | 45.7% | 45.6% | 45.5% | 45.34%
32 | 34 | 2030 | Winter | P, [MW] | Expected | - | 4.9661 | 4.8551 | 4.7629 | 4.8621 | 4.8428 | 4.9292 | 5.0795 | 4.8668 | 3.9397 | 3.9263 | 5.2709 | 4.8871 | 4.9269 | 5.0217 | 5.0901 | 5.2117 | 5.6818 | 5.9593 | 5.6168 | 5.343 | 5.3604 | 5.3408 | 5.384 | 5.6637
32 | 34 | 2030 | Winter | P, [%] | Expected | - | 18.39% | 17.98% | 17.64% | 18.01% | 17.94% | 18.26% | 18.81% | 18.03% | 14.59% | 14.54% | 19.52% | 18.1% | 18.25% | 18.6% | 18.85% | 19.3% | 21.04% | 22.07% | 20.8% | 19.79% | 19.85% | 19.78% | 19.94% | 20.98%
34 | 32 | 2030 | Winter | P, [MW] | Expected | - | -4.9632 | -4.8523 | -4.7602 | -4.8594 | -4.8401 | -4.9264 | -5.0765 | -4.8641 | -3.9378 | -3.9245 | -5.2676 | -4.8843 | -4.924 | -5.0186 | -5.087 | -5.2084 | -5.678 | -5.9551 | -5.613 | -5.3396 | -5.357 | -5.3374 | -5.3806 | -5.66
34 | 32 | 2030 | Winter | P, [%] | Expected | - | 18.38% | 17.97% | 17.63% | 18% | 17.93% | 18.25% | 18.8% | 18.02% | 14.58% | 14.54% | 19.51% | 18.09% | 18.24% | 18.59% | 18.84% | 19.29% | 21.03% | 22.06% | 20.79% | 19.78% | 19.84% | 19.77% | 19.93% | 20.96%
32 | 34 | 2030 | Winter | Q, [MVAr] | Expected | - | 0.035635 | 0.22616 | 0.2789 | 0.27867 | 0.22751 | -0.10206 | 0.00029303 | 0.2151 | 0.34456 | 0.35344 | 0.20194 | 0.12893 | 0.79522 | 0.85678 | 0.87765 | 0.92589 | 0.49978 | 0.69489 | 0.78628 | 0.60488 | 0.69281 | 0.87675 | 0.8646 | 0.56258
32 | 34 | 2030 | Winter | Q, [%] | Expected | - | 0.132% | 0.8376% | 1.033% | 1.032% | 0.8426% | 0.378% | 0.001085% | 0.7967% | 1.276% | 1.309% | 0.7479% | 0.4775% | 2.945% | 3.173% | 3.251% | 3.429% | 1.851% | 2.574% | 2.912% | 2.24% | 2.566% | 3.247% | 3.202% | 2.084%
34 | 32 | 2030 | Winter | Q, [MVAr] | Expected | - | -0.11528 | -0.30585 | -0.35865 | -0.35834 | -0.30722 | 0.022312 | -0.079896 | -0.2948 | -0.42486 | -0.43374 | -0.28132 | -0.20863 | -0.87465 | -0.9361 | -0.95691 | -1.005 | -0.57869 | -0.77348 | -0.86513 | -0.68405 | -0.77193 | -0.95581 | -0.94362 | -0.64149
34 | 32 | 2030 | Winter | Q, [%] | Expected | - | 0.0042698 | 0.011328 | 0.013283 | 0.013272 | 0.011378 | 0.00082637 | 0.0029591 | 0.010919 | 0.015736 | 0.016064 | 0.010419 | 0.0077272 | 0.032394 | 0.03467 | 0.035441 | 0.037223 | 0.021433 | 0.028647 | 0.032042 | 0.025335 | 0.02859 | 0.0354 | 0.034949 | 0.023759
32 | 34 | 2030 | Winter | S, [MVA] | Expected | - | 4.9768 | 4.8678 | 4.7726 | 4.8732 | 4.8512 | 4.9372 | 5.0815 | 4.8729 | 3.9597 | 3.9533 | 5.2787 | 4.9027 | 4.9938 | 5.0974 | 5.1695 | 5.3021 | 5.7117 | 6.0075 | 5.687 | 5.3814 | 5.4086 | 5.4186 | 5.455 | 5.6927
32 | 34 | 2030 | Winter | S, [%] | Expected | - | 18.43% | 18.03% | 17.68% | 18.05% | 17.97% | 18.29% | 18.82% | 18.05% | 14.67% | 14.64% | 19.55% | 18.16% | 18.5% | 18.88% | 19.15% | 19.64% | 21.15% | 22.25% | 21.06% | 19.93% | 20.03% | 20.07% | 20.2% | 21.08%
34 | 32 | 2030 | Winter | S, [MVA] | Expected | - | 4.9745 | 4.869 | 4.7751 | 4.8755 | 4.8526 | 4.9332 | 5.079 | 4.8743 | 3.9655 | 3.9598 | 5.2791 | 4.9024 | 5.0042 | 5.1084 | 5.1804 | 5.3132 | 5.7152 | 6.0129 | 5.6948 | 5.3877 | 5.4159 | 5.4286 | 5.4647 | 5.6973
34 | 32 | 2030 | Winter | S, [%] | Expected | - | 18.42% | 18.03% | 17.69% | 18.06% | 17.97% | 18.27% | 18.81% | 18.05% | 14.69% | 14.67% | 19.55% | 18.16% | 18.53% | 18.92% | 19.19% | 19.68% | 21.17% | 22.27% | 21.09% | 19.95% | 20.06% | 20.11% | 20.24% | 21.1%
33 | 35 | 2030 | Winter | P, [MW] | Expected | - | 0.46893 | 0.32545 | 0.30918 | 0.27256 | 0.24467 | 0.44325 | 0.85954 | 1.0196 | 1.1746 | 1.1688 | 1.1938 | 1.1414 | 1.1158 | 1.0271 | 0.97503 | 0.97657 | 1.1842 | 1.7051 | 1.5859 | 1.3689 | 1.3229 | 1.1766 | 0.92347 | 0.73613
33 | 35 | 2030 | Winter | P, [%] | Expected | - | 1.737% | 1.205% | 1.145% | 1.009% | 0.9062% | 1.642% | 3.183% | 3.776% | 4.35% | 4.329% | 4.422% | 4.227% | 4.133% | 3.804% | 3.611% | 3.617% | 4.386% | 6.315% | 5.874% | 5.07% | 4.9% | 4.358% | 3.42% | 2.726%
35 | 33 | 2030 | Winter | P, [MW] | Expected | - | -0.46523 | -0.32175 | -0.30549 | -0.26885 | -0.24097 | -0.4396 | -0.85596 | -1.016 | -1.171 | -1.1652 | -1.1902 | -1.1377 | -1.1121 | -1.0233 | -0.97133 | -0.97289 | -1.1806 | -1.7019 | -1.5827 | -1.3655 | -1.3195 | -1.1731 | -0.91986 | -0.7325
35 | 33 | 2030 | Winter | P, [%] | Expected | - | 1.723% | 1.192% | 1.131% | 0.9957% | 0.8925% | 1.628% | 3.17% | 3.763% | 4.337% | 4.316% | 4.408% | 4.214% | 4.119% | 3.79% | 3.598% | 3.603% | 4.373% | 6.303% | 5.862% | 5.057% | 4.887% | 4.345% | 3.407% | 2.713%
33 | 35 | 2030 | Winter | Q, [MVAr] | Expected | - | 5.6866 | 5.699 | 5.6977 | 5.7053 | 5.7034 | 5.6525 | 5.5555 | 5.5099 | 5.4835 | 5.5364 | 5.5467 | 5.6242 | 5.6172 | 5.6483 | 5.6322 | 5.6139 | 5.4535 | 4.9715 | 5.1186 | 5.3405 | 5.3924 | 5.4681 | 5.5672 | 5.6067
33 | 35 | 2030 | Winter | Q, [%] | Expected | - | 21.06% | 21.11% | 21.1% | 21.13% | 21.12% | 20.94% | 20.58% | 20.41% | 20.31% | 20.51% | 20.54% | 20.83% | 20.8% | 20.92% | 20.86% | 20.79% | 20.2% | 18.41% | 18.96% | 19.78% | 19.97% | 20.25% | 20.62% | 20.77%
35 | 33 | 2030 | Winter | Q, [MVAr] | Expected | - | -5.7688 | -5.7811 | -5.7798 | -5.7873 | -5.7854 | -5.7346 | -5.638 | -5.5925 | -5.5662 | -5.619 | -5.6292 | -5.7067 | -5.6997 | -5.7307 | -5.7146 | -5.6962 | -5.536 | -5.0544 | -5.2013 | -5.4231 | -5.4749 | -5.5505 | -5.6495 | -5.6889
35 | 33 | 2030 | Winter | Q, [%] | Expected | - | 0.21366 | 0.21411 | 0.21407 | 0.21434 | 0.21427 | 0.21239 | 0.20881 | 0.20713 | 0.20615 | 0.20811 | 0.20849 | 0.21136 | 0.2111 | 0.21225 | 0.21165 | 0.21097 | 0.20504 | 0.1872 | 0.19264 | 0.20086 | 0.20278 | 0.20557 | 0.20924 | 0.2107
33 | 35 | 2030 | Winter | S, [MVA] | Expected | - | 5.7062 | 5.7084 | 5.7062 | 5.7118 | 5.7088 | 5.6705 | 5.6245 | 5.6069 | 5.6095 | 5.6585 | 5.6738 | 5.7394 | 5.7274 | 5.7415 | 5.7171 | 5.6997 | 5.5825 | 5.2599 | 5.3605 | 5.514 | 5.5535 | 5.5945 | 5.6441 | 5.6557
33 | 35 | 2030 | Winter | S, [%] | Expected | - | 21.13% | 21.14% | 21.13% | 21.15% | 21.14% | 21% | 20.83% | 20.77% | 20.78% | 20.96% | 21.01% | 21.26% | 21.21% | 21.26% | 21.17% | 21.11% | 20.68% | 19.48% | 19.85% | 20.42% | 20.57% | 20.72% | 20.9% | 20.95%
35 | 33 | 2030 | Winter | S, [MVA] | Expected | - | 5.7878 | 5.7901 | 5.7879 | 5.7936 | 5.7906 | 5.7521 | 5.7054 | 5.6874 | 5.6896 | 5.7386 | 5.7538 | 5.8195 | 5.8075 | 5.8219 | 5.7976 | 5.7802 | 5.6623 | 5.3373 | 5.4386 | 5.5932 | 5.6329 | 5.6744 | 5.7248 | 5.7368
35 | 33 | 2030 | Winter | S, [%] | Expected | - | 21.44% | 21.44% | 21.44% | 21.46% | 21.45% | 21.3% | 21.13% | 21.06% | 21.07% | 21.25% | 21.31% | 21.55% | 21.51% | 21.56% | 21.47% | 21.41% | 20.97% | 19.77% | 20.14% | 20.72% | 20.86% | 21.02% | 21.2% | 21.25%
33 | 37 | 2030 | Winter | P, [MW] | Expected | - | 7.4032 | 6.9819 | 6.7417 | 6.7862 | 6.8211 | 7.5215 | 10.0928 | 11.3197 | 12.0149 | 12.3079 | 12.1514 | 12.5478 | 12.0614 | 11.4821 | 10.5775 | 10.3568 | 10.7453 | 11.7461 | 11.3063 | 11.3099 | 10.9997 | 10.4141 | 9.2484 | 8.3016
33 | 37 | 2030 | Winter | P, [%] | Expected | - | 35.25% | 33.25% | 32.1% | 32.32% | 32.48% | 35.82% | 48.06% | 53.9% | 57.21% | 58.61% | 57.86% | 59.75% | 57.44% | 54.68% | 50.37% | 49.32% | 51.17% | 55.93% | 53.84% | 53.86% | 52.38% | 49.59% | 44.04% | 39.53%
37 | 33 | 2030 | Winter | P, [MW] | Expected | - | -7.3741 | -6.9545 | -6.7153 | -6.7594 | -6.7942 | -7.4912 | -10.0524 | -11.2762 | -11.9696 | -12.2619 | -12.106 | -12.5013 | -12.0162 | -11.4386 | -10.5368 | -10.3166 | -10.7039 | -11.7014 | -11.263 | -11.2667 | -10.9574 | -10.3735 | -9.2118 | -8.2689
37 | 33 | 2030 | Winter | P, [%] | Expected | - | 35.11% | 33.12% | 31.98% | 32.19% | 32.35% | 35.67% | 47.87% | 53.7% | 57% | 58.39% | 57.65% | 59.53% | 57.22% | 54.47% | 50.18% | 49.13% | 50.97% | 55.72% | 53.63% | 53.65% | 52.18% | 49.4% | 43.87% | 39.38%
33 | 37 | 2030 | Winter | Q, [MVAr] | Expected | - | 9.329 | 9.2064 | 9.1472 | 9.1914 | 9.2126 | 9.5301 | 9.6753 | 8.9838 | 8.6064 | 8.4761 | 8.5987 | 8.3304 | 8.6355 | 8.9283 | 9.2905 | 9.4157 | 9.2852 | 8.9399 | 9.1502 | 9.1073 | 9.2523 | 9.4506 | 9.6441 | 9.5239
33 | 37 | 2030 | Winter | Q, [%] | Expected | - | 44.42% | 43.84% | 43.56% | 43.77% | 43.87% | 45.38% | 46.07% | 42.78% | 40.98% | 40.36% | 40.95% | 39.67% | 41.12% | 42.52% | 44.24% | 44.84% | 44.22% | 42.57% | 43.57% | 43.37% | 44.06% | 45% | 45.92% | 45.35%
37 | 33 | 2030 | Winter | Q, [MVAr] | Expected | - | -9.2928 | -9.1726 | -9.1146 | -9.1584 | -9.1793 | -9.4923 | -9.6235 | -8.9278 | -8.5478 | -8.4165 | -8.5399 | -8.2701 | -8.5771 | -8.8722 | -9.2382 | -9.364 | -9.232 | -8.8821 | -9.0943 | -9.0516 | -9.1977 | -9.3986 | -9.5975 | -9.4827
37 | 33 | 2030 | Winter | Q, [%] | Expected | - | 0.44252 | 0.43679 | 0.43403 | 0.43611 | 0.43711 | 0.45201 | 0.45826 | 0.42513 | 0.40704 | 0.40078 | 0.40666 | 0.39381 | 0.40844 | 0.42249 | 0.43991 | 0.44591 | 0.43962 | 0.42295 | 0.43306 | 0.43103 | 0.43799 | 0.44755 | 0.45703 | 0.45156
33 | 37 | 2030 | Winter | S, [MVA] | Expected | - | 11.9097 | 11.5546 | 11.3635 | 11.4256 | 11.4636 | 12.1425 | 14.0207 | 14.5442 | 14.8702 | 15.0028 | 14.9172 | 15.0956 | 14.8626 | 14.5796 | 14.0979 | 14.0123 | 14.2222 | 14.7941 | 14.5597 | 14.5365 | 14.3871 | 14.0744 | 13.3641 | 12.6357
33 | 37 | 2030 | Winter | S, [%] | Expected | - | 56.71% | 55.02% | 54.11% | 54.41% | 54.59% | 57.82% | 66.77% | 69.26% | 70.81% | 71.44% | 71.03% | 71.88% | 70.77% | 69.43% | 67.13% | 66.73% | 67.72% | 70.45% | 69.33% | 69.22% | 68.51% | 67.02% | 63.64% | 60.17%
37 | 33 | 2030 | Winter | S, [MVA] | Expected | - | 11.8632 | 11.5111 | 11.3215 | 11.3831 | 11.4208 | 12.0941 | 13.9559 | 14.4759 | 14.7999 | 14.9315 | 14.8463 | 15.0237 | 14.7921 | 14.511 | 14.0329 | 13.9479 | 14.1561 | 14.7237 | 14.4909 | 14.468 | 14.3197 | 14.0094 | 13.3052 | 12.5832
37 | 33 | 2030 | Winter | S, [%] | Expected | - | 56.49% | 54.81% | 53.91% | 54.21% | 54.38% | 57.59% | 66.46% | 68.93% | 70.48% | 71.1% | 70.7% | 71.54% | 70.44% | 69.1% | 66.82% | 66.42% | 67.41% | 70.11% | 69% | 68.9% | 68.19% | 66.71% | 63.36% | 59.92%
37 | 39 | 2030 | Winter | P, [MW] | Expected | - | 3.9273 | 3.7545 | 3.6578 | 3.6487 | 3.653 | 3.8902 | 4.413 | 4.8104 | 5.1562 | 5.4669 | 5.4732 | 5.4909 | 5.4403 | 5.2349 | 5.1086 | 4.9372 | 5.1057 | 5.578 | 5.5224 | 5.3982 | 5.2539 | 5.0375 | 4.6938 | 4.3376
37 | 39 | 2030 | Winter | P, [%] | Expected | - | 18.7% | 17.88% | 17.42% | 17.37% | 17.4% | 18.52% | 21.01% | 22.91% | 24.55% | 26.03% | 26.06% | 26.15% | 25.91% | 24.93% | 24.33% | 23.51% | 24.31% | 26.56% | 26.3% | 25.71% | 25.02% | 23.99% | 22.35% | 20.66%
39 | 37 | 2030 | Winter | P, [MW] | Expected | - | -3.8841 | -3.7105 | -3.6132 | -3.6044 | -3.6088 | -3.8475 | -4.375 | -4.7733 | -5.1201 | -5.4317 | -5.438 | -5.456 | -5.4051 | -5.1991 | -5.0719 | -4.9001 | -5.069 | -5.5427 | -5.4868 | -5.3623 | -5.2176 | -5.0002 | -4.6546 | -4.2963
39 | 37 | 2030 | Winter | P, [%] | Expected | - | 18.5% | 17.67% | 17.21% | 17.16% | 17.18% | 18.32% | 20.83% | 22.73% | 24.38% | 25.87% | 25.9% | 25.98% | 25.74% | 24.76% | 24.15% | 23.33% | 24.14% | 26.39% | 26.13% | 25.53% | 24.85% | 23.81% | 22.16% | 20.46%
37 | 39 | 2030 | Winter | Q, [MVAr] | Expected | - | 13.9029 | 14.0995 | 14.2108 | 14.1796 | 14.1574 | 13.8187 | 12.8096 | 12.4902 | 12.171 | 11.8569 | 11.8557 | 11.8102 | 11.8746 | 12.0872 | 12.3065 | 12.4425 | 12.31 | 11.8191 | 11.9003 | 12.0239 | 12.1686 | 12.4401 | 12.9436 | 13.4441
37 | 39 | 2030 | Winter | Q, [%] | Expected | - | 66.2% | 67.14% | 67.67% | 67.52% | 67.42% | 65.8% | 61% | 59.48% | 57.96% | 56.46% | 56.46% | 56.24% | 56.55% | 57.56% | 58.6% | 59.25% | 58.62% | 56.28% | 56.67% | 57.26% | 57.95% | 59.24% | 61.64% | 64.02%
39 | 37 | 2030 | Winter | Q, [MVAr] | Expected | - | -13.8472 | -14.0426 | -14.1532 | -14.1223 | -14.1002 | -13.7637 | -12.7611 | -12.443 | -12.1251 | -11.8123 | -11.811 | -11.7658 | -11.8299 | -12.0416 | -12.2597 | -12.3952 | -12.2632 | -11.7743 | -11.8551 | -11.9783 | -12.1224 | -12.3926 | -12.8934 | -13.3911
39 | 37 | 2030 | Winter | Q, [%] | Expected | - | 0.65939 | 0.6687 | 0.67396 | 0.67249 | 0.67144 | 0.65542 | 0.60767 | 0.59252 | 0.57739 | 0.56249 | 0.56243 | 0.56028 | 0.56333 | 0.57341 | 0.5838 | 0.59025 | 0.58396 | 0.56068 | 0.56453 | 0.57039 | 0.57726 | 0.59012 | 0.61397 | 0.63767
37 | 39 | 2030 | Winter | S, [MVA] | Expected | - | 14.447 | 14.5909 | 14.6741 | 14.6417 | 14.6213 | 14.3568 | 13.5559 | 13.3982 | 13.2292 | 13.0629 | 13.0598 | 13.025 | 13.0638 | 13.1769 | 13.3309 | 13.3904 | 13.3321 | 13.0766 | 13.1235 | 13.183 | 13.2572 | 13.4243 | 13.7697 | 14.1277
37 | 39 | 2030 | Winter | S, [%] | Expected | - | 68.8% | 69.48% | 69.88% | 69.72% | 69.63% | 68.37% | 64.55% | 63.8% | 63% | 62.2% | 62.19% | 62.02% | 62.21% | 62.75% | 63.48% | 63.76% | 63.49% | 62.27% | 62.49% | 62.78% | 63.13% | 63.93% | 65.57% | 67.27%
39 | 37 | 2030 | Winter | S, [MVA] | Expected | - | 14.3817 | 14.5247 | 14.6073 | 14.5752 | 14.555 | 14.2924 | 13.4977 | 13.3409 | 13.1729 | 13.0077 | 13.0046 | 12.9701 | 13.0086 | 13.1209 | 13.2737 | 13.3328 | 13.2749 | 13.021 | 13.0676 | 13.1267 | 13.2004 | 13.3663 | 13.7092 | 14.0646
39 | 37 | 2030 | Winter | S, [%] | Expected | - | 68.48% | 69.17% | 69.56% | 69.41% | 69.31% | 68.06% | 64.27% | 63.53% | 62.73% | 61.94% | 61.93% | 61.76% | 61.95% | 62.48% | 63.21% | 63.49% | 63.21% | 62% | 62.23% | 62.51% | 62.86% | 63.65% | 65.28% | 66.97%
31 | 32 | 2030 | Winter | P, [MW] | Expected | - | 5.7254 | 5.6008 | 5.5025 | 5.6065 | 5.5887 | 5.6948 | 5.8477 | 5.6148 | 4.6354 | 4.6211 | 6.0384 | 5.6396 | 5.6497 | 5.7457 | 5.816 | 5.9404 | 6.4516 | 6.7303 | 6.3695 | 6.0937 | 6.1074 | 6.0776 | 6.1232 | 6.4301
31 | 32 | 2030 | Winter | P, [%] | Expected | - | 28.63% | 28% | 27.51% | 28.03% | 27.94% | 28.47% | 29.24% | 28.07% | 23.18% | 23.11% | 30.19% | 28.2% | 28.25% | 28.73% | 29.08% | 29.7% | 32.26% | 33.65% | 31.85% | 30.47% | 30.54% | 30.39% | 30.62% | 32.15%
32 | 31 | 2030 | Winter | P, [MW] | Expected | - | -5.6923 | -5.5676 | -5.4693 | -5.5732 | -5.5555 | -5.662 | -5.8145 | -5.5816 | -4.6029 | -4.5887 | -6.0047 | -5.6065 | -5.6156 | -5.7115 | -5.7817 | -5.9059 | -6.417 | -6.6951 | -6.3347 | -6.0594 | -6.0729 | -6.043 | -6.0886 | -6.3955
32 | 31 | 2030 | Winter | P, [%] | Expected | - | 28.46% | 27.84% | 27.35% | 27.87% | 27.78% | 28.31% | 29.07% | 27.91% | 23.01% | 22.94% | 30.02% | 28.03% | 28.08% | 28.56% | 28.91% | 29.53% | 32.09% | 33.48% | 31.67% | 30.3% | 30.36% | 30.21% | 30.44% | 31.98%
31 | 32 | 2030 | Winter | Q, [MVAr] | Expected | - | 12.222 | 12.3125 | 12.3538 | 12.332 | 12.3197 | 12.1923 | 12.1943 | 12.3124 | 12.5426 | 12.5464 | 12.2152 | 12.2762 | 12.4773 | 12.4741 | 12.464 | 12.4483 | 12.2047 | 12.1916 | 12.3061 | 12.3227 | 12.3454 | 12.4037 | 12.3904 | 12.2313
31 | 32 | 2030 | Winter | Q, [%] | Expected | - | 61.11% | 61.56% | 61.77% | 61.66% | 61.6% | 60.96% | 60.97% | 61.56% | 62.71% | 62.73% | 61.08% | 61.38% | 62.39% | 62.37% | 62.32% | 62.24% | 61.02% | 60.96% | 61.53% | 61.61% | 61.73% | 62.02% | 61.95% | 61.16%
32 | 31 | 2030 | Winter | Q, [MVAr] | Expected | - | -11.3114 | -11.3987 | -11.4409 | -11.4161 | -11.4063 | -11.2887 | -11.2817 | -11.3988 | -11.6505 | -11.6542 | -11.2888 | -11.3654 | -11.5412 | -11.533 | -11.5202 | -11.4992 | -11.2537 | -11.2241 | -11.3478 | -11.3796 | -11.3989 | -11.4518 | -11.4374 | -11.2787
32 | 31 | 2030 | Winter | Q, [%] | Expected | - | 0.56557 | 0.56993 | 0.57204 | 0.57081 | 0.57031 | 0.56443 | 0.56408 | 0.56994 | 0.58253 | 0.58271 | 0.56444 | 0.56827 | 0.57706 | 0.57665 | 0.57601 | 0.57496 | 0.56269 | 0.5612 | 0.56739 | 0.56898 | 0.56995 | 0.57259 | 0.57187 | 0.56393
31 | 32 | 2030 | Winter | S, [MVA] | Expected | - | 13.5084 | 13.5333 | 13.5274 | 13.549 | 13.5309 | 13.4583 | 13.525 | 13.5329 | 13.3719 | 13.3737 | 13.627 | 13.5113 | 13.6981 | 13.7349 | 13.7544 | 13.7932 | 13.8059 | 13.9263 | 13.8599 | 13.7494 | 13.774 | 13.8131 | 13.8212 | 13.8187
31 | 32 | 2030 | Winter | S, [%] | Expected | - | 67.54% | 67.67% | 67.64% | 67.75% | 67.65% | 67.29% | 67.62% | 67.66% | 66.86% | 66.87% | 68.13% | 67.56% | 68.49% | 68.67% | 68.77% | 68.97% | 69.03% | 69.63% | 69.3% | 68.75% | 68.87% | 69.07% | 69.11% | 69.09%
32 | 31 | 2030 | Winter | S, [MVA] | Expected | - | 12.6759 | 12.6931 | 12.6848 | 12.7065 | 12.6904 | 12.6307 | 12.6931 | 12.6927 | 12.527 | 12.5285 | 12.7873 | 12.6748 | 12.8364 | 12.871 | 12.8899 | 12.9272 | 12.9558 | 13.0695 | 12.9994 | 12.8948 | 12.9163 | 12.949 | 12.9575 | 12.966
32 | 31 | 2030 | Winter | S, [%] | Expected | - | 63.38% | 63.47% | 63.42% | 63.53% | 63.45% | 63.15% | 63.47% | 63.46% | 62.64% | 62.64% | 63.94% | 63.37% | 64.18% | 64.35% | 64.45% | 64.64% | 64.78% | 65.35% | 65% | 64.47% | 64.58% | 64.74% | 64.79% | 64.83%
31 | 33 | 2030 | Winter | P, [MW] | Expected | - | 7.3837 | 6.8507 | 6.6086 | 6.6131 | 6.6188 | 7.4594 | 10.3033 | 11.6903 | 12.5396 | 12.8223 | 12.6857 | 13.0308 | 12.5154 | 11.8494 | 10.9079 | 10.6884 | 11.2822 | 12.816 | 12.2485 | 12.0258 | 11.6687 | 10.946 | 9.5678 | 8.4896
31 | 33 | 2030 | Winter | P, [%] | Expected | - | 36.92% | 34.25% | 33.04% | 33.07% | 33.09% | 37.3% | 51.52% | 58.45% | 62.7% | 64.11% | 63.43% | 65.15% | 62.58% | 59.25% | 54.54% | 53.44% | 56.41% | 64.08% | 61.24% | 60.13% | 58.34% | 54.73% | 47.84% | 42.45%
33 | 31 | 2030 | Winter | P, [MW] | Expected | - | -7.3601 | -6.8284 | -6.5868 | -6.5913 | -6.5969 | -7.4356 | -10.2706 | -11.6521 | -12.4979 | -12.7795 | -12.6437 | -12.9872 | -12.4741 | -11.8109 | -10.8731 | -10.6544 | -11.2459 | -12.7731 | -12.2082 | -11.9865 | -11.6309 | -10.9111 | -9.5379 | -8.4631
33 | 31 | 2030 | Winter | P, [%] | Expected | - | 36.8% | 34.14% | 32.93% | 32.96% | 32.98% | 37.18% | 51.35% | 58.26% | 62.49% | 63.9% | 63.22% | 64.94% | 62.37% | 59.05% | 54.37% | 53.27% | 56.23% | 63.87% | 61.04% | 59.93% | 58.15% | 54.56% | 47.69% | 42.32%
31 | 33 | 2030 | Winter | Q, [MVAr] | Expected | - | 8.6861 | 8.7339 | 8.7475 | 8.7546 | 8.7592 | 8.6729 | 8.4639 | 8.3682 | 8.3204 | 8.3239 | 8.3595 | 8.3268 | 8.3713 | 8.4163 | 8.4878 | 8.489 | 8.4565 | 8.4178 | 8.4546 | 8.4406 | 8.4663 | 8.501 | 8.5662 | 8.6074
31 | 33 | 2030 | Winter | Q, [%] | Expected | - | 43.43% | 43.67% | 43.74% | 43.77% | 43.8% | 43.36% | 42.32% | 41.84% | 41.6% | 41.62% | 41.8% | 41.63% | 41.86% | 42.08% | 42.44% | 42.44% | 42.28% | 42.09% | 42.27% | 42.2% | 42.33% | 42.51% | 42.83% | 43.04%
33 | 31 | 2030 | Winter | Q, [MVAr] | Expected | - | -8.0377 | -8.1192 | -8.1479 | -8.154 | -8.1576 | -8.0189 | -7.5652 | -7.3166 | -7.173 | -7.1488 | -7.2034 | -7.129 | -7.2361 | -7.356 | -7.53 | -7.5546 | -7.4585 | -7.2375 | -7.3463 | -7.3603 | -7.4261 | -7.5393 | -7.7423 | -7.8773
33 | 31 | 2030 | Winter | Q, [%] | Expected | - | 0.40188 | 0.40596 | 0.40739 | 0.4077 | 0.40788 | 0.40095 | 0.37826 | 0.36583 | 0.35865 | 0.35744 | 0.36017 | 0.35645 | 0.3618 | 0.3678 | 0.3765 | 0.37773 | 0.37293 | 0.36188 | 0.36732 | 0.36802 | 0.3713 | 0.37697 | 0.38711 | 0.39387
31 | 33 | 2030 | Winter | S, [MVA] | Expected | - | 11.4006 | 11.1005 | 10.9635 | 10.9722 | 10.9805 | 11.4461 | 13.38 | 14.4428 | 15.0984 | 15.312 | 15.2051 | 15.4771 | 15.0693 | 14.5542 | 13.8379 | 13.6673 | 14.12 | 15.3514 | 14.8916 | 14.7018 | 14.4265 | 13.8706 | 12.8469 | 12.0942
31 | 33 | 2030 | Winter | S, [%] | Expected | - | 57% | 55.5% | 54.82% | 54.86% | 54.9% | 57.23% | 66.9% | 72.21% | 75.49% | 76.56% | 76.03% | 77.39% | 75.35% | 72.77% | 69.19% | 68.34% | 70.6% | 76.76% | 74.46% | 73.51% | 72.13% | 69.35% | 64.23% | 60.47%
33 | 31 | 2030 | Winter | S, [MVA] | Expected | - | 10.8987 | 10.6092 | 10.4776 | 10.4855 | 10.4932 | 10.9431 | 12.8085 | 13.8356 | 14.4687 | 14.6728 | 14.567 | 14.8309 | 14.4355 | 13.9378 | 13.2453 | 13.0816 | 13.5181 | 14.703 | 14.2584 | 14.0773 | 13.8112 | 13.2755 | 12.29 | 11.5668
33 | 31 | 2030 | Winter | S, [%] | Expected | - | 54.49% | 53.05% | 52.39% | 52.43% | 52.47% | 54.72% | 64.04% | 69.18% | 72.34% | 73.36% | 72.83% | 74.15% | 72.18% | 69.69% | 66.23% | 65.41% | 67.59% | 73.51% | 71.29% | 70.39% | 69.06% | 66.38% | 61.45% | 57.83%
35 | 36 | 2030 | Winter | P, [MW] | Expected | - | 0.065231 | -0.087552 | -0.10463 | -0.14442 | -0.17356 | 0.043596 | 0.49343 | 0.66728 | 0.83131 | 0.81886 | 0.84203 | 0.77927 | 0.75248 | 0.65564 | 0.6019 | 0.6057 | 0.84068 | 1.4283 | 1.2904 | 1.0441 | 0.98994 | 0.8299 | 0.55536 | 0.3558
35 | 36 | 2030 | Winter | P, [%] | Expected | - | 1.631% | 2.189% | 2.616% | 3.611% | 4.339% | 1.09% | 12.34% | 16.68% | 20.78% | 20.47% | 21.05% | 19.48% | 18.81% | 16.39% | 15.05% | 15.14% | 21.02% | 35.71% | 32.26% | 26.1% | 24.75% | 20.75% | 13.88% | 8.895%
36 | 35 | 2030 | Winter | P, [MW] | Expected | - | -0.05412 | 0.098677 | 0.11575 | 0.15555 | 0.18471 | -0.032416 | -0.48184 | -0.65532 | -0.81911 | -0.80675 | -0.83 | -0.76729 | -0.74063 | -0.64399 | -0.59041 | -0.59419 | -0.82877 | -1.4149 | -1.2775 | -1.0318 | -0.97784 | -0.81812 | -0.54398 | -0.34455
36 | 35 | 2030 | Winter | P, [%] | Expected | - | 1.353% | 2.467% | 2.894% | 3.889% | 4.618% | 0.8104% | 12.05% | 16.38% | 20.48% | 20.17% | 20.75% | 19.18% | 18.52% | 16.1% | 14.76% | 14.85% | 20.72% | 35.37% | 31.94% | 25.8% | 24.45% | 20.45% | 13.6% | 8.614%
35 | 36 | 2030 | Winter | Q, [MVAr] | Expected | - | 2.503 | 2.5037 | 2.5029 | 2.5015 | 2.5016 | 2.5107 | 2.5068 | 2.5084 | 2.4911 | 2.4891 | 2.4716 | 2.4856 | 2.4794 | 2.4825 | 2.4748 | 2.4744 | 2.4529 | 2.3444 | 2.3662 | 2.42 | 2.4199 | 2.4421 | 2.4727 | 2.4939
35 | 36 | 2030 | Winter | Q, [%] | Expected | - | 62.58% | 62.59% | 62.57% | 62.54% | 62.54% | 62.77% | 62.67% | 62.71% | 62.28% | 62.23% | 61.79% | 62.14% | 61.99% | 62.06% | 61.87% | 61.86% | 61.32% | 58.61% | 59.16% | 60.5% | 60.5% | 61.05% | 61.82% | 62.35%
36 | 35 | 2030 | Winter | Q, [MVAr] | Expected | - | -2.4095 | -2.4101 | -2.4093 | -2.4079 | -2.4078 | -2.4166 | -2.4092 | -2.4077 | -2.3885 | -2.3872 | -2.3704 | -2.3849 | -2.3797 | -2.3845 | -2.3782 | -2.3776 | -2.3526 | -2.2318 | -2.258 | -2.3167 | -2.3181 | -2.3429 | -2.3769 | -2.3992
36 | 35 | 2030 | Winter | Q, [%] | Expected | - | 0.60238 | 0.60252 | 0.60233 | 0.60197 | 0.60195 | 0.60414 | 0.60231 | 0.60193 | 0.59711 | 0.59679 | 0.5926 | 0.59622 | 0.59491 | 0.59612 | 0.59454 | 0.5944 | 0.58815 | 0.55796 | 0.5645 | 0.57916 | 0.57953 | 0.58573 | 0.59422 | 0.59981
35 | 36 | 2030 | Winter | S, [MVA] | Expected | - | 2.5046 | 2.5056 | 2.5053 | 2.5059 | 2.5081 | 2.5126 | 2.5618 | 2.6036 | 2.6297 | 2.6204 | 2.6113 | 2.6062 | 2.5919 | 2.5689 | 2.5496 | 2.5511 | 2.5972 | 2.7524 | 2.6986 | 2.6374 | 2.6171 | 2.5821 | 2.5365 | 2.5214
35 | 36 | 2030 | Winter | S, [%] | Expected | - | 62.62% | 62.64% | 62.63% | 62.65% | 62.7% | 62.82% | 64.05% | 65.09% | 65.74% | 65.51% | 65.28% | 65.15% | 64.8% | 64.22% | 63.74% | 63.78% | 64.93% | 68.81% | 67.46% | 65.94% | 65.43% | 64.55% | 63.41% | 63.03%
36 | 35 | 2030 | Winter | S, [MVA] | Expected | - | 2.4109 | 2.4125 | 2.4123 | 2.4131 | 2.4153 | 2.4184 | 2.4641 | 2.5036 | 2.5287 | 2.52 | 2.5117 | 2.5066 | 2.4931 | 2.4712 | 2.4531 | 2.4546 | 2.4988 | 2.65 | 2.5979 | 2.5379 | 2.5186 | 2.4846 | 2.4406 | 2.4262
36 | 35 | 2030 | Winter | S, [%] | Expected | - | 60.27% | 60.31% | 60.31% | 60.33% | 60.38% | 60.46% | 61.6% | 62.59% | 63.22% | 63% | 62.79% | 62.66% | 62.33% | 61.78% | 61.33% | 61.36% | 62.47% | 66.25% | 64.95% | 63.45% | 62.96% | 62.12% | 61.02% | 60.65%
37 | 38 | 2030 | Winter | P, [MW] | Expected | - | 3.5898 | 3.355 | 3.2192 | 3.2695 | 3.2981 | 3.735 | 5.7416 | 6.582 | 6.9304 | 6.9052 | 6.7375 | 7.1227 | 6.6812 | 6.3042 | 5.5194 | 5.4711 | 5.6905 | 6.2128 | 5.8237 | 5.9583 | 5.7922 | 5.4248 | 4.6153 | 4.0511
37 | 38 | 2030 | Winter | P, [%] | Expected | - | 22.44% | 20.97% | 20.12% | 20.43% | 20.61% | 23.34% | 35.88% | 41.14% | 43.31% | 43.16% | 42.11% | 44.52% | 41.76% | 39.4% | 34.5% | 34.19% | 35.57% | 38.83% | 36.4% | 37.24% | 36.2% | 33.91% | 28.85% | 25.32%
38 | 37 | 2030 | Winter | P, [MW] | Expected | - | -3.5819 | -3.3473 | -3.2117 | -3.262 | -3.2906 | -3.727 | -5.727 | -6.5631 | -6.9097 | -6.8851 | -6.7184 | -7.1014 | -6.6624 | -6.2873 | -5.5061 | -5.458 | -5.6764 | -6.1965 | -5.8094 | -5.9432 | -5.7778 | -5.412 | -4.6053 | -4.0425
38 | 37 | 2030 | Winter | P, [%] | Expected | - | 22.39% | 20.92% | 20.07% | 20.39% | 20.57% | 23.29% | 35.79% | 41.02% | 43.19% | 43.03% | 41.99% | 44.38% | 41.64% | 39.3% | 34.41% | 34.11% | 35.48% | 38.73% | 36.31% | 37.15% | 36.11% | 33.82% | 28.78% | 25.27%
37 | 38 | 2030 | Winter | Q, [MVAr] | Expected | - | -2.6598 | -2.8398 | -2.9347 | -2.8926 | -2.8713 | -2.4876 | -1.6031 | -1.6244 | -1.6066 | -1.5528 | -1.5503 | -1.5817 | -1.5321 | -1.5768 | -1.6705 | -1.6796 | -1.6474 | -1.4924 | -1.5036 | -1.5509 | -1.5841 | -1.6892 | -1.9401 | -2.2858
37 | 38 | 2030 | Winter | Q, [%] | Expected | - | 16.62% | 17.75% | 18.34% | 18.08% | 17.95% | 15.55% | 10.02% | 10.15% | 10.04% | 9.705% | 9.689% | 9.886% | 9.576% | 9.855% | 10.44% | 10.5% | 10.3% | 9.328% | 9.397% | 9.693% | 9.901% | 10.56% | 12.13% | 14.29%
38 | 37 | 2030 | Winter | Q, [MVAr] | Expected | - | 2.7473 | 2.9245 | 3.0179 | 2.9761 | 2.9552 | 2.5764 | 1.7648 | 1.8349 | 1.8364 | 1.7766 | 1.7624 | 1.8184 | 1.7404 | 1.765 | 1.8184 | 1.8258 | 1.8041 | 1.6734 | 1.6628 | 1.7183 | 1.7433 | 1.8321 | 2.0503 | 2.3809
38 | 37 | 2030 | Winter | Q, [%] | Expected | - | 0.1717 | 0.18278 | 0.18862 | 0.18601 | 0.1847 | 0.16102 | 0.1103 | 0.11468 | 0.11477 | 0.11104 | 0.11015 | 0.11365 | 0.10877 | 0.11031 | 0.11365 | 0.11411 | 0.11275 | 0.10459 | 0.10392 | 0.10739 | 0.10896 | 0.11451 | 0.12815 | 0.1488
37 | 38 | 2030 | Winter | S, [MVA] | Expected | - | 4.4693 | 4.3965 | 4.357 | 4.3674 | 4.3758 | 4.5021 | 6.0211 | 6.8294 | 7.145 | 7.0893 | 6.9211 | 7.3043 | 6.8641 | 6.514 | 5.7884 | 5.7526 | 5.9514 | 6.3973 | 6.0191 | 6.165 | 6.0142 | 5.6957 | 5.0154 | 4.66
37 | 38 | 2030 | Winter | S, [%] | Expected | - | 27.93% | 27.48% | 27.23% | 27.3% | 27.35% | 28.14% | 37.63% | 42.68% | 44.66% | 44.31% | 43.26% | 45.65% | 42.9% | 40.71% | 36.18% | 35.95% | 37.2% | 39.98% | 37.62% | 38.53% | 37.59% | 35.6% | 31.35% | 29.13%
38 | 37 | 2030 | Winter | S, [MVA] | Expected | - | 4.5157 | 4.4459 | 4.4079 | 4.4176 | 4.4256 | 4.5451 | 6.0499 | 6.861 | 7.1775 | 7.1208 | 6.9523 | 7.3374 | 6.8944 | 6.5445 | 5.8191 | 5.7833 | 5.9819 | 6.4254 | 6.0467 | 6.1941 | 6.0437 | 5.7268 | 5.0498 | 4.6999
38 | 37 | 2030 | Winter | S, [%] | Expected | - | 28.22% | 27.79% | 27.55% | 27.61% | 27.66% | 28.41% | 37.81% | 42.88% | 44.86% | 44.51% | 43.45% | 45.86% | 43.09% | 40.9% | 36.37% | 36.15% | 37.39% | 40.16% | 37.79% | 38.71% | 37.77% | 35.79% | 31.56% | 29.37%
39 | 40 | 2030 | Winter | P, [MW] | Expected | - | 3.3269 | 3.1383 | 3.0329 | 3.025 | 3.0304 | 3.2928 | 3.883 | 4.3085 | 4.6829 | 5.0195 | 5.0252 | 5.0465 | 4.9905 | 4.7681 | 4.627 | 4.4447 | 4.6234 | 5.1334 | 5.072 | 4.9366 | 4.7802 | 4.5424 | 4.1631 | 3.7727
39 | 40 | 2030 | Winter | P, [%] | Expected | - | 20.79% | 19.61% | 18.96% | 18.91% | 18.94% | 20.58% | 24.27% | 26.93% | 29.27% | 31.37% | 31.41% | 31.54% | 31.19% | 29.8% | 28.92% | 27.78% | 28.9% | 32.08% | 31.7% | 30.85% | 29.88% | 28.39% | 26.02% | 23.58%
40 | 39 | 2030 | Winter | P, [MW] | Expected | - | -3.3049 | -3.1163 | -3.0109 | -3.0031 | -3.0085 | -3.271 | -3.8618 | -4.2864 | -4.6599 | -4.9957 | -5.0015 | -5.0228 | -4.9669 | -4.745 | -4.604 | -4.4221 | -4.6005 | -5.1093 | -5.0481 | -4.9131 | -4.7571 | -4.5198 | -4.1409 | -3.7506
40 | 39 | 2030 | Winter | P, [%] | Expected | - | 20.66% | 19.48% | 18.82% | 18.77% | 18.8% | 20.44% | 24.14% | 26.79% | 29.12% | 31.22% | 31.26% | 31.39% | 31.04% | 29.66% | 28.78% | 27.64% | 28.75% | 31.93% | 31.55% | 30.71% | 29.73% | 28.25% | 25.88% | 23.44%
39 | 40 | 2030 | Winter | Q, [MVAr] | Expected | - | 6.6551 | 6.7408 | 6.7955 | 6.7789 | 6.7668 | 6.617 | 6.1893 | 6.0713 | 5.9842 | 5.8901 | 5.8721 | 5.8672 | 5.8807 | 5.949 | 6.0279 | 6.0898 | 6.0229 | 5.8457 | 5.8686 | 5.8884 | 5.9297 | 6.0099 | 6.2059 | 6.4442
39 | 40 | 2030 | Winter | Q, [%] | Expected | - | 41.59% | 42.13% | 42.47% | 42.37% | 42.29% | 41.36% | 38.68% | 37.95% | 37.4% | 36.81% | 36.7% | 36.67% | 36.75% | 37.18% | 37.67% | 38.06% | 37.64% | 36.54% | 36.68% | 36.8% | 37.06% | 37.56% | 38.79% | 40.28%
40 | 39 | 2030 | Winter | Q, [MVAr] | Expected | - | -6.4104 | -6.4963 | -6.5506 | -6.5352 | -6.5237 | -6.3754 | -5.953 | -5.8258 | -5.7291 | -5.6259 | -5.6088 | -5.6034 | -5.6184 | -5.6923 | -5.7726 | -5.8386 | -5.7682 | -5.5783 | -5.6028 | -5.6278 | -5.6735 | -5.7592 | -5.9591 | -6.1977
40 | 39 | 2030 | Winter | Q, [%] | Expected | - | 0.40065 | 0.40602 | 0.40941 | 0.40845 | 0.40773 | 0.39846 | 0.37206 | 0.36411 | 0.35807 | 0.35162 | 0.35055 | 0.35021 | 0.35115 | 0.35577 | 0.36078 | 0.36491 | 0.36051 | 0.34864 | 0.35018 | 0.35174 | 0.35459 | 0.35995 | 0.37244 | 0.38736
39 | 40 | 2030 | Winter | S, [MVA] | Expected | - | 7.4405 | 7.4357 | 7.4419 | 7.4235 | 7.4148 | 7.3928 | 7.3178 | 7.463 | 7.6113 | 7.7446 | 7.7302 | 7.7394 | 7.7145 | 7.6288 | 7.606 | 7.544 | 7.599 | 7.7873 | 7.761 | 7.687 | 7.6197 | 7.5373 | 7.4751 | 7.4694
39 | 40 | 2030 | Winter | S, [%] | Expected | - | 46.5% | 46.47% | 46.51% | 46.4% | 46.34% | 46.2% | 45.74% | 46.64% | 47.57% | 48.4% | 48.31% | 48.37% | 48.22% | 47.68% | 47.54% | 47.15% | 47.49% | 48.67% | 48.51% | 48.04% | 47.62% | 47.11% | 46.72% | 46.68%
40 | 39 | 2030 | Winter | S, [MVA] | Expected | - | 7.2123 | 7.2053 | 7.2097 | 7.1925 | 7.1844 | 7.1674 | 7.1074 | 7.2517 | 7.398 | 7.5299 | 7.5163 | 7.5255 | 7.5009 | 7.4156 | 7.3909 | 7.3291 | 7.3844 | 7.5724 | 7.5461 | 7.4738 | 7.4073 | 7.325 | 7.2587 | 7.2463
40 | 39 | 2030 | Winter | S, [%] | Expected | - | 45.08% | 45.03% | 45.06% | 44.95% | 44.9% | 44.8% | 44.42% | 45.32% | 46.24% | 47.06% | 46.98% | 47.03% | 46.88% | 46.35% | 46.19% | 45.81% | 46.15% | 47.33% | 47.16% | 46.71% | 46.3% | 45.78% | 45.37% | 45.29%
32 | 34 | 2030 | Summer | P, [MW] | 0 | 0 | 5.9245 | 6.0126 | 6.4352 | 5.8577 | 5.7705 | 5.5737 | 5.6755 | 6.1092 | 5.4316 | 4.169 | 5.7711 | 6.3601 | 6.3522 | 6.5973 | 5.2428 | 6.9921 | 6.386 | 6.2141 | 6.2742 | 6.8737 | 7.5465 | 7.4842 | 7.4496 | 7.5311
32 | 34 | 2030 | Summer | P, [%] | 0 | 0 | 21.94% | 22.27% | 23.83% | 21.7% | 21.37% | 20.64% | 21.02% | 22.63% | 20.12% | 15.44% | 21.37% | 23.56% | 23.53% | 24.43% | 19.42% | 25.9% | 23.65% | 23.02% | 23.24% | 25.46% | 27.95% | 27.72% | 27.59% | 27.89%
34 | 32 | 2030 | Summer | P, [MW] | 0 | 0 | -5.9205 | -6.0084 | -6.4304 | -5.8537 | -5.7666 | -5.5701 | -5.6717 | -6.1048 | -5.4281 | -4.167 | -5.7672 | -6.3555 | -6.3475 | -6.5923 | -5.2395 | -6.9865 | -6.3813 | -6.2097 | -6.2697 | -6.8683 | -7.5399 | -7.4776 | -7.4431 | -7.5244
34 | 32 | 2030 | Summer | P, [%] | 0 | 0 | 21.93% | 22.25% | 23.82% | 21.68% | 21.36% | 20.63% | 21.01% | 22.61% | 20.1% | 15.43% | 21.36% | 23.54% | 23.51% | 24.42% | 19.41% | 25.88% | 23.63% | 23% | 23.22% | 25.44% | 27.93% | 27.69% | 27.57% | 27.87%
32 | 34 | 2030 | Summer | Q, [MVAr] | 0 | 0 | -0.62846 | -0.41126 | -0.49855 | -0.40989 | -0.45862 | -0.28298 | -0.76546 | -0.6184 | -0.47955 | -0.55122 | -0.56674 | -0.52258 | 0.1438 | 0.034502 | -0.71101 | -0.29061 | -0.3236 | -0.22137 | -0.072123 | 0.35533 | 0.88958 | 0.88565 | 0.8365 | 0.8826
32 | 34 | 2030 | Summer | Q, [%] | 0 | 0 | 2.328% | 1.523% | 1.846% | 1.518% | 1.699% | 1.048% | 2.835% | 2.29% | 1.776% | 2.042% | 2.099% | 1.935% | 0.5326% | 0.1278% | 2.633% | 1.076% | 1.199% | 0.8199% | 0.2671% | 1.316% | 3.295% | 3.28% | 3.098% | 3.269%
34 | 32 | 2030 | Summer | Q, [MVAr] | 0 | 0 | 0.54928 | 0.33222 | 0.4199 | 0.33069 | 0.37934 | 0.20356 | 0.68603 | 0.53941 | 0.39998 | 0.47067 | 0.48746 | 0.44388 | -0.22233 | -0.11282 | 0.63123 | 0.2126 | 0.24495 | 0.14257 | -0.0065852 | -0.43328 | -0.96655 | -0.9627 | -0.91363 | -0.95964
34 | 32 | 2030 | Summer | Q, [%] | 0 | 0 | 2.034% | 1.23% | 1.555% | 1.225% | 1.405% | 0.7539% | 2.541% | 1.998% | 1.481% | 1.743% | 1.805% | 1.644% | 0.8234% | 0.4179% | 2.338% | 0.7874% | 0.9072% | 0.528% | 0.02439% | 1.605% | 3.58% | 3.566% | 3.384% | 3.554%
32 | 34 | 2030 | Summer | S, [MVA] | 0 | 0 | 5.9578 | 6.0266 | 6.4545 | 5.872 | 5.7887 | 5.5809 | 5.7268 | 6.1404 | 5.4527 | 4.2053 | 5.7988 | 6.3816 | 6.3538 | 6.5974 | 5.2908 | 6.9981 | 6.3942 | 6.2181 | 6.2746 | 6.8829 | 7.5988 | 7.5364 | 7.4964 | 7.5826
32 | 34 | 2030 | Summer | S, [%] | 0 | 0 | 22.07% | 22.32% | 23.91% | 21.75% | 21.44% | 20.67% | 21.21% | 22.74% | 20.2% | 15.58% | 21.48% | 23.64% | 23.53% | 24.43% | 19.6% | 25.92% | 23.68% | 23.03% | 23.24% | 25.49% | 28.14% | 27.91% | 27.76% | 28.08%
34 | 32 | 2030 | Summer | S, [MVA] | 0 | 0 | 5.9459 | 6.0175 | 6.4441 | 5.8631 | 5.7791 | 5.5738 | 5.713 | 6.1286 | 5.4429 | 4.1935 | 5.7878 | 6.3709 | 6.3514 | 6.5932 | 5.2774 | 6.9897 | 6.386 | 6.2113 | 6.2697 | 6.8819 | 7.6016 | 7.5393 | 7.4989 | 7.5854
34 | 32 | 2030 | Summer | S, [%] | 0 | 0 | 22.02% | 22.29% | 23.87% | 21.72% | 21.4% | 20.64% | 21.16% | 22.7% | 20.16% | 15.53% | 21.44% | 23.6% | 23.52% | 24.42% | 19.55% | 25.89% | 23.65% | 23% | 23.22% | 25.49% | 28.15% | 27.92% | 27.77% | 28.09%
33 | 35 | 2030 | Summer | P, [MW] | 0 | 0 | 0.44117 | 0.34607 | 0.26054 | 0.26069 | 0.23241 | 0.216 | 0.51727 | 0.85558 | 1.0271 | 1.0572 | 1.0534 | 0.94461 | 1.0722 | 1.0305 | 0.93524 | 0.87206 | 0.79079 | 0.70013 | 0.86088 | 1.0035 | 1.165 | 1.1258 | 0.88754 | 0.64244
33 | 35 | 2030 | Summer | P, [%] | 0 | 0 | 1.634% | 1.282% | 0.965% | 0.9655% | 0.8608% | 0.8% | 1.916% | 3.169% | 3.804% | 3.915% | 3.901% | 3.499% | 3.971% | 3.817% | 3.464% | 3.23% | 2.929% | 2.593% | 3.188% | 3.717% | 4.315% | 4.169% | 3.287% | 2.379%
35 | 33 | 2030 | Summer | P, [MW] | 0 | 0 | -0.43762 | -0.34253 | -0.25702 | -0.25715 | -0.22887 | -0.21244 | -0.51365 | -0.85208 | -1.0237 | -1.0538 | -1.0499 | -0.94107 | -1.0687 | -1.027 | -0.93176 | -0.86852 | -0.78719 | -0.69658 | -0.85747 | -1.0001 | -1.1617 | -1.1223 | -0.88401 | -0.6389
35 | 33 | 2030 | Summer | P, [%] | 0 | 0 | 1.621% | 1.269% | 0.9519% | 0.9524% | 0.8477% | 0.7868% | 1.902% | 3.156% | 3.791% | 3.903% | 3.889% | 3.485% | 3.958% | 3.804% | 3.451% | 3.217% | 2.916% | 2.58% | 3.176% | 3.704% | 4.302% | 4.157% | 3.274% | 2.366%
33 | 35 | 2030 | Summer | Q, [MVAr] | 0 | 0 | 5.5786 | 5.57 | 5.5651 | 5.5841 | 5.5818 | 5.6032 | 5.6359 | 5.5048 | 5.398 | 5.3871 | 5.4355 | 5.5213 | 5.4676 | 5.4871 | 5.48 | 5.5316 | 5.5941 | 5.5654 | 5.4283 | 5.3779 | 5.3295 | 5.3938 | 5.5169 | 5.552
33 | 35 | 2030 | Summer | Q, [%] | 0 | 0 | 20.66% | 20.63% | 20.61% | 20.68% | 20.67% | 20.75% | 20.87% | 20.39% | 19.99% | 19.95% | 20.13% | 20.45% | 20.25% | 20.32% | 20.3% | 20.49% | 20.72% | 20.61% | 20.1% | 19.92% | 19.74% | 19.98% | 20.43% | 20.56%
35 | 33 | 2030 | Summer | Q, [MVAr] | 0 | 0 | -5.661 | -5.6523 | -5.6474 | -5.6664 | -5.6641 | -5.6854 | -5.7183 | -5.5876 | -5.481 | -5.47 | -5.5183 | -5.6041 | -5.5504 | -5.5699 | -5.5627 | -5.6142 | -5.6767 | -5.648 | -5.5111 | -5.4608 | -5.4124 | -5.4766 | -5.5995 | -5.6345
35 | 33 | 2030 | Summer | Q, [%] | 0 | 0 | 20.97% | 20.93% | 20.92% | 20.99% | 20.98% | 21.06% | 21.18% | 20.69% | 20.3% | 20.26% | 20.44% | 20.76% | 20.56% | 20.63% | 20.6% | 20.79% | 21.02% | 20.92% | 20.41% | 20.23% | 20.05% | 20.28% | 20.74% | 20.87%
33 | 35 | 2030 | Summer | S, [MVA] | 0 | 0 | 5.596 | 5.5807 | 5.5712 | 5.5902 | 5.5866 | 5.6073 | 5.6595 | 5.5709 | 5.4948 | 5.4899 | 5.5366 | 5.6015 | 5.5717 | 5.583 | 5.5592 | 5.5999 | 5.6497 | 5.6093 | 5.4962 | 5.4707 | 5.4553 | 5.51 | 5.5878 | 5.589
33 | 35 | 2030 | Summer | S, [%] | 0 | 0 | 20.73% | 20.67% | 20.63% | 20.7% | 20.69% | 20.77% | 20.96% | 20.63% | 20.35% | 20.33% | 20.51% | 20.75% | 20.64% | 20.68% | 20.59% | 20.74% | 20.92% | 20.78% | 20.36% | 20.26% | 20.2% | 20.41% | 20.7% | 20.7%
35 | 33 | 2030 | Summer | S, [MVA] | 0 | 0 | 5.6779 | 5.6627 | 5.6533 | 5.6722 | 5.6687 | 5.6894 | 5.7413 | 5.6522 | 5.5757 | 5.5706 | 5.6173 | 5.6826 | 5.6524 | 5.6638 | 5.6402 | 5.681 | 5.731 | 5.6908 | 5.5774 | 5.5516 | 5.5357 | 5.5904 | 5.6688 | 5.6706
35 | 33 | 2030 | Summer | S, [%] | 0 | 0 | 21.03% | 20.97% | 20.94% | 21.01% | 21% | 21.07% | 21.26% | 20.93% | 20.65% | 20.63% | 20.8% | 21.05% | 20.93% | 20.98% | 20.89% | 21.04% | 21.23% | 21.08% | 20.66% | 20.56% | 20.5% | 20.71% | 21% | 21%
33 | 37 | 2030 | Summer | P, [MW] | 0 | 0 | 8.2712 | 7.8451 | 7.4808 | 7.6233 | 7.5649 | 7.6879 | 9.5635 | 11.3922 | 11.922 | 11.6575 | 11.4558 | 12.0191 | 12.4894 | 11.8923 | 11.2488 | 10.6861 | 10.7003 | 10.5104 | 10.4704 | 11.1584 | 11.7215 | 10.9705 | 9.9664 | 8.7197
33 | 37 | 2030 | Summer | P, [%] | 0 | 0 | 39.39% | 37.36% | 35.62% | 36.3% | 36.02% | 36.61% | 45.54% | 54.25% | 56.77% | 55.51% | 54.55% | 57.23% | 59.47% | 56.63% | 53.57% | 50.89% | 50.95% | 50.05% | 49.86% | 53.14% | 55.82% | 52.24% | 47.46% | 41.52%
37 | 33 | 2030 | Summer | P, [MW] | 0 | 0 | -8.227 | -7.8012 | -7.437 | -7.5805 | -7.5217 | -7.6451 | -9.5203 | -11.3458 | -11.8744 | -11.6103 | -11.4092 | -11.9716 | -12.4409 | -11.845 | -11.2025 | -10.6409 | -10.6552 | -10.4654 | -10.4255 | -11.1123 | -11.6745 | -10.9249 | -9.9229 | -8.6779
37 | 33 | 2030 | Summer | P, [%] | 0 | 0 | 39.18% | 37.15% | 35.41% | 36.1% | 35.82% | 36.41% | 45.33% | 54.03% | 56.54% | 55.29% | 54.33% | 57.01% | 59.24% | 56.4% | 53.35% | 50.67% | 50.74% | 49.84% | 49.65% | 52.92% | 55.59% | 52.02% | 47.25% | 41.32%
33 | 37 | 2030 | Summer | Q, [MVAr] | 0 | 0 | 12.1449 | 12.3706 | 12.5494 | 12.268 | 12.4036 | 12.2368 | 10.9601 | 9.8992 | 9.5674 | 9.7871 | 9.8767 | 9.4219 | 9.0538 | 9.5112 | 10.014 | 10.3545 | 10.3189 | 10.4856 | 10.5148 | 10.0724 | 9.6612 | 10.164 | 10.6641 | 11.3341
33 | 37 | 2030 | Summer | Q, [%] | 0 | 0 | 57.83% | 58.91% | 59.76% | 58.42% | 59.06% | 58.27% | 52.19% | 47.14% | 45.56% | 46.61% | 47.03% | 44.87% | 43.11% | 45.29% | 47.69% | 49.31% | 49.14% | 49.93% | 50.07% | 47.96% | 46.01% | 48.4% | 50.78% | 53.97%
37 | 33 | 2030 | Summer | Q, [MVAr] | 0 | 0 | -12.0878 | -12.3138 | -12.4929 | -12.2129 | -12.3478 | -12.1817 | -10.9043 | -9.8391 | -9.5056 | -9.7259 | -9.8163 | -9.3603 | -8.9909 | -9.45 | -9.9541 | -10.2961 | -10.2606 | -10.4275 | -10.4567 | -10.0128 | -9.6003 | -10.1049 | -10.608 | -11.2804
37 | 33 | 2030 | Summer | Q, [%] | 0 | 0 | 57.56% | 58.64% | 59.49% | 58.16% | 58.8% | 58.01% | 51.93% | 46.85% | 45.26% | 46.31% | 46.74% | 44.57% | 42.81% | 45% | 47.4% | 49.03% | 48.86% | 49.65% | 49.79% | 47.68% | 45.72% | 48.12% | 50.51% | 53.72%
33 | 37 | 2030 | Summer | S, [MVA] | 0 | 0 | 14.6939 | 14.6484 | 14.6099 | 14.4436 | 14.5285 | 14.4514 | 14.5459 | 15.0923 | 15.2862 | 15.2212 | 15.1257 | 15.2719 | 15.4258 | 15.2279 | 15.0603 | 14.8798 | 14.8653 | 14.8464 | 14.8388 | 15.0321 | 15.1899 | 14.9552 | 14.5963 | 14.3002
33 | 37 | 2030 | Summer | S, [%] | 0 | 0 | 69.97% | 69.75% | 69.57% | 68.78% | 69.18% | 68.82% | 69.27% | 71.87% | 72.79% | 72.48% | 72.03% | 72.72% | 73.46% | 72.51% | 71.72% | 70.86% | 70.79% | 70.7% | 70.66% | 71.58% | 72.33% | 71.22% | 69.51% | 68.1%
37 | 33 | 2030 | Summer | S, [MVA] | 0 | 0 | 14.6218 | 14.577 | 14.539 | 14.3742 | 14.4584 | 14.3819 | 14.4755 | 15.0178 | 15.2105 | 15.1457 | 15.0509 | 15.1966 | 15.3497 | 15.1528 | 14.986 | 14.8067 | 14.7924 | 14.7735 | 14.766 | 14.9579 | 15.1149 | 14.8816 | 14.5256 | 14.2321
37 | 33 | 2030 | Summer | S, [%] | 0 | 0 | 69.63% | 69.41% | 69.23% | 68.45% | 68.85% | 68.49% | 68.93% | 71.51% | 72.43% | 72.12% | 71.67% | 72.36% | 73.09% | 72.16% | 71.36% | 70.51% | 70.44% | 70.35% | 70.31% | 71.23% | 71.98% | 70.86% | 69.17% | 67.77%
37 | 39 | 2030 | Summer | P, [MW] | 0 | 0 | 4.1242 | 3.9182 | 3.8244 | 3.8625 | 3.8523 | 3.9212 | 4.4045 | 4.8818 | 5.1134 | 5.2569 | 5.1869 | 5.3103 | 5.4786 | 5.3584 | 5.2566 | 4.9845 | 4.8867 | 4.8752 | 4.9497 | 5.1768 | 5.4728 | 5.1177 | 4.8019 | 4.3804
37 | 39 | 2030 | Summer | P, [%] | 0 | 0 | 19.64% | 18.66% | 18.21% | 18.39% | 18.34% | 18.67% | 20.97% | 23.25% | 24.35% | 25.03% | 24.7% | 25.29% | 26.09% | 25.52% | 25.03% | 23.74% | 23.27% | 23.22% | 23.57% | 24.65% | 26.06% | 24.37% | 22.87% | 20.86%
39 | 37 | 2030 | Summer | P, [MW] | 0 | 0 | -4.0899 | -3.8838 | -3.7902 | -3.8275 | -3.8178 | -3.8863 | -4.3689 | -4.8467 | -5.0787 | -5.2226 | -5.1523 | -5.2761 | -5.4444 | -5.3242 | -5.2223 | -4.9497 | -4.8518 | -4.8404 | -4.9147 | -5.142 | -5.4384 | -5.0828 | -4.7661 | -4.344
39 | 37 | 2030 | Summer | P, [%] | 0 | 0 | 19.48% | 18.49% | 18.05% | 18.23% | 18.18% | 18.51% | 20.8% | 23.08% | 24.18% | 24.87% | 24.53% | 25.12% | 25.93% | 25.35% | 24.87% | 23.57% | 23.1% | 23.05% | 23.4% | 24.49% | 25.9% | 24.2% | 22.7% | 20.69%
37 | 39 | 2030 | Summer | Q, [MVAr] | 0 | 0 | 12.1951 | 12.2689 | 12.2615 | 12.4233 | 12.3253 | 12.3721 | 12.3708 | 12.0968 | 11.9315 | 11.7959 | 11.8792 | 11.7586 | 11.6621 | 11.7222 | 11.7814 | 11.984 | 12.0529 | 12.047 | 12.0705 | 11.9251 | 11.713 | 11.9663 | 12.2509 | 12.5248
37 | 39 | 2030 | Summer | Q, [%] | 0 | 0 | 58.07% | 58.42% | 58.39% | 59.16% | 58.69% | 58.91% | 58.91% | 57.6% | 56.82% | 56.17% | 56.57% | 55.99% | 55.53% | 55.82% | 56.1% | 57.07% | 57.39% | 57.37% | 57.48% | 56.79% | 55.78% | 56.98% | 58.34% | 59.64%
39 | 37 | 2030 | Summer | Q, [MVAr] | 0 | 0 | -12.1517 | -12.2254 | -12.2183 | -12.3788 | -12.2816 | -12.3278 | -12.3256 | -12.0524 | -11.8876 | -11.7524 | -11.8353 | -11.7153 | -11.6189 | -11.679 | -11.738 | -11.94 | -12.0087 | -12.0028 | -12.026 | -11.8809 | -11.6694 | -11.922 | -12.2055 | -12.4785
39 | 37 | 2030 | Summer | Q, [%] | 0 | 0 | 57.87% | 58.22% | 58.18% | 58.95% | 58.48% | 58.7% | 58.69% | 57.39% | 56.61% | 55.96% | 56.36% | 55.79% | 55.33% | 55.61% | 55.9% | 56.86% | 57.18% | 57.16% | 57.27% | 56.58% | 55.57% | 56.77% | 58.12% | 59.42%
37 | 39 | 2030 | Summer | S, [MVA] | 0 | 0 | 12.8736 | 12.8794 | 12.8441 | 13.0099 | 12.9133 | 12.9786 | 13.1315 | 13.0447 | 12.981 | 12.9143 | 12.9622 | 12.9021 | 12.8849 | 12.8889 | 12.9009 | 12.9792 | 13.0059 | 12.9961 | 13.0459 | 13.0003 | 12.9284 | 13.0147 | 13.1583 | 13.2687
37 | 39 | 2030 | Summer | S, [%] | 0 | 0 | 61.3% | 61.33% | 61.16% | 61.95% | 61.49% | 61.8% | 62.53% | 62.12% | 61.81% | 61.5% | 61.72% | 61.44% | 61.36% | 61.38% | 61.43% | 61.81% | 61.93% | 61.89% | 62.12% | 61.91% | 61.56% | 61.97% | 62.66% | 63.18%
39 | 37 | 2030 | Summer | S, [MVA] | 0 | 0 | 12.8215 | 12.8275 | 12.7927 | 12.9571 | 12.8613 | 12.9259 | 13.077 | 12.9904 | 12.927 | 12.8606 | 12.9082 | 12.8485 | 12.8313 | 12.8353 | 12.8473 | 12.9253 | 12.9518 | 12.9421 | 12.9915 | 12.9459 | 12.8744 | 12.9603 | 13.1031 | 13.213
39 | 37 | 2030 | Summer | S, [%] | 0 | 0 | 61.05% | 61.08% | 60.92% | 61.7% | 61.24% | 61.55% | 62.27% | 61.86% | 61.56% | 61.24% | 61.47% | 61.18% | 61.1% | 61.12% | 61.18% | 61.55% | 61.68% | 61.63% | 61.86% | 61.65% | 61.31% | 61.72% | 62.4% | 62.92%
31 | 32 | 2030 | Summer | P, [MW] | 0 | 0 | 6.7523 | 6.833 | 7.2778 | 6.6707 | 6.5829 | 6.3683 | 6.4993 | 6.9457 | 6.2308 | 4.9074 | 6.5904 | 7.2032 | 7.1595 | 7.4193 | 6.0438 | 7.8453 | 7.2186 | 7.0339 | 7.0874 | 7.6857 | 8.3475 | 8.2834 | 8.2496 | 8.3281
31 | 32 | 2030 | Summer | P, [%] | 0 | 0 | 33.76% | 34.16% | 36.39% | 33.35% | 32.91% | 31.84% | 32.5% | 34.73% | 31.15% | 24.54% | 32.95% | 36.02% | 35.8% | 37.1% | 30.22% | 39.23% | 36.09% | 35.17% | 35.44% | 38.43% | 41.74% | 41.42% | 41.25% | 41.64%
32 | 31 | 2030 | Summer | P, [MW] | 0 | 0 | -6.7195 | -6.7998 | -7.2441 | -6.6377 | -6.5501 | -6.3356 | -6.467 | -6.9126 | -6.1985 | -4.8767 | -6.5576 | -7.1695 | -7.125 | -7.3845 | -6.012 | -7.8103 | -7.1846 | -7.0001 | -7.0534 | -7.6503 | -8.3103 | -8.2463 | -8.2127 | -8.2911
32 | 31 | 2030 | Summer | P, [%] | 0 | 0 | 33.6% | 34% | 36.22% | 33.19% | 32.75% | 31.68% | 32.34% | 34.56% | 30.99% | 24.38% | 32.79% | 35.85% | 35.62% | 36.92% | 30.06% | 39.05% | 35.92% | 35% | 35.27% | 38.25% | 41.55% | 41.23% | 41.06% | 41.46%
31 | 32 | 2030 | Summer | Q, [MVAr] | 0 | 0 | 11.6282 | 11.6773 | 11.5383 | 11.7069 | 11.7243 | 11.8283 | 11.6508 | 11.6019 | 11.8181 | 12.0572 | 11.7085 | 11.5813 | 11.8006 | 11.6916 | 11.7774 | 11.4605 | 11.6266 | 11.6987 | 11.7152 | 11.6862 | 11.6396 | 11.6544 | 11.6354 | 11.5917
31 | 32 | 2030 | Summer | Q, [%] | 0 | 0 | 58.14% | 58.39% | 57.69% | 58.53% | 58.62% | 59.14% | 58.25% | 58.01% | 59.09% | 60.29% | 58.54% | 57.91% | 59% | 58.46% | 58.89% | 57.3% | 58.13% | 58.49% | 58.58% | 58.43% | 58.2% | 58.27% | 58.18% | 57.96%
32 | 31 | 2030 | Summer | Q, [MVAr] | 0 | 0 | -10.7262 | -10.7641 | -10.6099 | -10.8012 | -10.8224 | -10.928 | -10.7629 | -10.6897 | -10.9277 | -11.2118 | -10.8079 | -10.6533 | -10.8502 | -10.7351 | -10.9032 | -10.4983 | -10.6923 | -10.7692 | -10.7799 | -10.7103 | -10.6161 | -10.6345 | -10.6205 | -10.5754
32 | 31 | 2030 | Summer | Q, [%] | 0 | 0 | 53.63% | 53.82% | 53.05% | 54.01% | 54.11% | 54.64% | 53.81% | 53.45% | 54.64% | 56.06% | 54.04% | 53.27% | 54.25% | 53.68% | 54.52% | 52.49% | 53.46% | 53.85% | 53.9% | 53.55% | 53.08% | 53.17% | 53.1% | 52.88%
31 | 32 | 2030 | Summer | S, [MVA] | 0 | 0 | 13.4465 | 13.5296 | 13.6418 | 13.474 | 13.446 | 13.4337 | 13.341 | 13.5221 | 13.36 | 13.0177 | 13.4358 | 13.6386 | 13.8026 | 13.847 | 13.2376 | 13.8886 | 13.6853 | 13.6505 | 13.6922 | 13.9871 | 14.3234 | 14.2983 | 14.2632 | 14.2732
31 | 32 | 2030 | Summer | S, [%] | 0 | 0 | 67.23% | 67.65% | 68.21% | 67.37% | 67.23% | 67.17% | 66.7% | 67.61% | 66.8% | 65.09% | 67.18% | 68.19% | 69.01% | 69.24% | 66.19% | 69.44% | 68.43% | 68.25% | 68.46% | 69.94% | 71.62% | 71.49% | 71.32% | 71.37%
32 | 31 | 2030 | Summer | S, [MVA] | 0 | 0 | 12.6571 | 12.732 | 12.847 | 12.6778 | 12.6502 | 12.6317 | 12.5564 | 12.73 | 12.5632 | 12.2265 | 12.6417 | 12.8411 | 12.9804 | 13.0297 | 12.4509 | 13.0849 | 12.8819 | 12.8443 | 12.8824 | 13.1619 | 13.4819 | 13.4572 | 13.4255 | 13.4381
32 | 31 | 2030 | Summer | S, [%] | 0 | 0 | 63.29% | 63.66% | 64.24% | 63.39% | 63.25% | 63.16% | 62.78% | 63.65% | 62.82% | 61.13% | 63.21% | 64.21% | 64.9% | 65.15% | 62.25% | 65.42% | 64.41% | 64.22% | 64.41% | 65.81% | 67.41% | 67.29% | 67.13% | 67.19%
31 | 33 | 2030 | Summer | P, [MW] | 0 | 0 | 7.9817 | 7.4764 | 7.0425 | 7.1934 | 7.1041 | 7.2146 | 9.3546 | 11.5003 | 12.2029 | 11.9626 | 11.7584 | 12.2226 | 12.8306 | 12.1799 | 11.4339 | 10.8083 | 10.7434 | 10.4649 | 10.586 | 11.4157 | 12.1469 | 11.3475 | 10.1189 | 8.6519
31 | 33 | 2030 | Summer | P, [%] | 0 | 0 | 39.91% | 37.38% | 35.21% | 35.97% | 35.52% | 36.07% | 46.77% | 57.5% | 61.01% | 59.81% | 58.79% | 61.11% | 64.15% | 60.9% | 57.17% | 54.04% | 53.72% | 52.32% | 52.93% | 57.08% | 60.73% | 56.74% | 50.59% | 43.26%
33 | 31 | 2030 | Summer | P, [MW] | 0 | 0 | -7.9569 | -7.4529 | -7.0199 | -7.1706 | -7.0814 | -7.1916 | -9.3261 | -11.4643 | -12.164 | -11.9247 | -11.7213 | -12.1835 | -12.7889 | -12.1409 | -11.398 | -10.7749 | -10.7101 | -10.4327 | -10.5534 | -11.3799 | -12.1081 | -11.3119 | -10.0879 | -8.6255
33 | 31 | 2030 | Summer | P, [%] | 0 | 0 | 39.78% | 37.26% | 35.1% | 35.85% | 35.41% | 35.96% | 46.63% | 57.32% | 60.82% | 59.62% | 58.61% | 60.92% | 63.94% | 60.7% | 56.99% | 53.87% | 53.55% | 52.16% | 52.77% | 56.9% | 60.54% | 56.56% | 50.44% | 43.13%
31 | 33 | 2030 | Summer | Q, [MVAr] | 0 | 0 | 8.5297 | 8.5905 | 8.6578 | 8.6238 | 8.6531 | 8.645 | 8.365 | 8.1424 | 8.0748 | 8.1034 | 8.1522 | 8.1156 | 8.0891 | 8.1321 | 8.1715 | 8.2305 | 8.2445 | 8.2494 | 8.2113 | 8.159 | 8.1423 | 8.2059 | 8.3021 | 8.4066
31 | 33 | 2030 | Summer | Q, [%] | 0 | 0 | 42.65% | 42.95% | 43.29% | 43.12% | 43.27% | 43.23% | 41.83% | 40.71% | 40.37% | 40.52% | 40.76% | 40.58% | 40.45% | 40.66% | 40.86% | 41.15% | 41.22% | 41.25% | 41.06% | 40.79% | 40.71% | 41.03% | 41.51% | 42.03%
33 | 31 | 2030 | Summer | Q, [MVAr] | 0 | 0 | -7.849 | -7.9435 | -8.0364 | -7.9947 | -8.0278 | -8.0125 | -7.5794 | -7.1519 | -7.0067 | -7.0619 | -7.1309 | -7.0418 | -6.9414 | -7.0622 | -7.1862 | -7.3098 | -7.3296 | -7.3635 | -7.3159 | -7.1768 | -7.0755 | -7.2276 | -7.4474 | -7.6806
33 | 31 | 2030 | Summer | Q, [%] | 0 | 0 | 39.24% | 39.72% | 40.18% | 39.97% | 40.14% | 40.06% | 37.9% | 35.76% | 35.03% | 35.31% | 35.65% | 35.21% | 34.71% | 35.31% | 35.93% | 36.55% | 36.65% | 36.82% | 36.58% | 35.88% | 35.38% | 36.14% | 37.24% | 38.4%
31 | 33 | 2030 | Summer | S, [MVA] | 0 | 0 | 11.6817 | 11.3883 | 11.1604 | 11.2301 | 11.1958 | 11.2599 | 12.5492 | 14.091 | 14.6326 | 14.4488 | 14.308 | 14.6715 | 15.1676 | 14.6452 | 14.0537 | 13.5853 | 13.5422 | 13.3254 | 13.3974 | 14.0316 | 14.6234 | 14.0036 | 13.0888 | 12.0635
31 | 33 | 2030 | Summer | S, [%] | 0 | 0 | 58.41% | 56.94% | 55.8% | 56.15% | 55.98% | 56.3% | 62.75% | 70.45% | 73.16% | 72.24% | 71.54% | 73.36% | 75.84% | 73.23% | 70.27% | 67.93% | 67.71% | 66.63% | 66.99% | 70.16% | 73.12% | 70.02% | 65.44% | 60.32%
33 | 31 | 2030 | Summer | S, [MVA] | 0 | 0 | 11.1767 | 10.8924 | 10.6707 | 10.7393 | 10.7048 | 10.7666 | 12.0176 | 13.5122 | 14.0377 | 13.8589 | 13.72 | 14.0721 | 14.5512 | 14.0455 | 13.4743 | 13.0204 | 12.978 | 12.7696 | 12.8412 | 13.454 | 14.0239 | 13.4238 | 12.5391 | 11.5495
33 | 31 | 2030 | Summer | S, [%] | 0 | 0 | 55.88% | 54.46% | 53.35% | 53.7% | 53.52% | 53.83% | 60.09% | 67.56% | 70.19% | 69.29% | 68.6% | 70.36% | 72.76% | 70.23% | 67.37% | 65.1% | 64.89% | 63.85% | 64.21% | 67.27% | 70.12% | 67.12% | 62.7% | 57.75%
35 | 36 | 2030 | Summer | P, [MW] | 0 | 0 | 0.057713 | -0.041904 | -0.13253 | -0.13369 | -0.16412 | -0.18406 | 0.13433 | 0.5093 | 0.70148 | 0.7327 | 0.72104 | 0.59956 | 0.73848 | 0.69171 | 0.59359 | 0.51977 | 0.42707 | 0.33738 | 0.52302 | 0.67756 | 0.84944 | 0.79888 | 0.53576 | 0.27518
35 | 36 | 2030 | Summer | P, [%] | 0 | 0 | 1.443% | 1.048% | 3.313% | 3.342% | 4.103% | 4.602% | 3.358% | 12.73% | 17.54% | 18.32% | 18.03% | 14.99% | 18.46% | 17.29% | 14.84% | 12.99% | 10.68% | 8.434% | 13.08% | 16.94% | 21.24% | 19.97% | 13.39% | 6.879%
36 | 35 | 2030 | Summer | P, [MW] | 0 | 0 | -0.046073 | 0.053491 | 0.14406 | 0.1453 | 0.17568 | 0.19564 | -0.12238 | -0.4967 | -0.68851 | -0.71978 | -0.7083 | -0.58688 | -0.72558 | -0.67898 | -0.581 | -0.50742 | -0.41485 | -0.32513 | -0.51049 | -0.66478 | -0.83642 | -0.78616 | -0.52354 | -0.26323
36 | 35 | 2030 | Summer | P, [%] | 0 | 0 | 1.152% | 1.337% | 3.601% | 3.632% | 4.392% | 4.891% | 3.06% | 12.42% | 17.21% | 17.99% | 17.71% | 14.67% | 18.14% | 16.97% | 14.53% | 12.69% | 10.37% | 8.128% | 12.76% | 16.62% | 20.91% | 19.65% | 13.09% | 6.581%
35 | 36 | 2030 | Summer | Q, [MVAr] | 0 | 0 | 2.565 | 2.5586 | 2.5477 | 2.5573 | 2.5494 | 2.5508 | 2.5981 | 2.6261 | 2.6231 | 2.609 | 2.5918 | 2.6168 | 2.606 | 2.5984 | 2.6066 | 2.5954 | 2.5983 | 2.6146 | 2.6158 | 2.6084 | 2.5832 | 2.5654 | 2.5775 | 2.5866
35 | 36 | 2030 | Summer | Q, [%] | 0 | 0 | 64.13% | 63.97% | 63.69% | 63.93% | 63.73% | 63.77% | 64.95% | 65.65% | 65.58% | 65.23% | 64.79% | 65.42% | 65.15% | 64.96% | 65.16% | 64.89% | 64.96% | 65.37% | 65.39% | 65.21% | 64.58% | 64.14% | 64.44% | 64.67%
36 | 35 | 2030 | Summer | Q, [MVAr] | 0 | 0 | -2.4671 | -2.4611 | -2.4507 | -2.4596 | -2.4521 | -2.4533 | -2.4975 | -2.5201 | -2.514 | -2.5003 | -2.4845 | -2.5101 | -2.4974 | -2.4913 | -2.5007 | -2.4915 | -2.4955 | -2.5115 | -2.5103 | -2.5008 | -2.4736 | -2.4584 | -2.4746 | -2.4861
36 | 35 | 2030 | Summer | Q, [%] | 0 | 0 | 61.68% | 61.53% | 61.27% | 61.49% | 61.3% | 61.33% | 62.44% | 63% | 62.85% | 62.51% | 62.11% | 62.75% | 62.43% | 62.28% | 62.52% | 62.29% | 62.39% | 62.79% | 62.76% | 62.52% | 61.84% | 61.46% | 61.87% | 62.15%
35 | 36 | 2030 | Summer | S, [MVA] | 0 | 0 | 2.5657 | 2.559 | 2.5511 | 2.5608 | 2.5547 | 2.5574 | 2.6015 | 2.675 | 2.7153 | 2.71 | 2.6902 | 2.6846 | 2.7086 | 2.6889 | 2.6733 | 2.647 | 2.6332 | 2.6363 | 2.6675 | 2.695 | 2.7192 | 2.6869 | 2.6326 | 2.6012
35 | 36 | 2030 | Summer | S, [%] | 0 | 0 | 64.14% | 63.97% | 63.78% | 64.02% | 63.87% | 63.93% | 65.04% | 66.88% | 67.88% | 67.75% | 67.25% | 67.12% | 67.71% | 67.22% | 66.83% | 66.17% | 65.83% | 65.91% | 66.69% | 67.37% | 67.98% | 67.17% | 65.81% | 65.03%
36 | 35 | 2030 | Summer | S, [MVA] | 0 | 0 | 2.4675 | 2.4617 | 2.455 | 2.4639 | 2.4584 | 2.4611 | 2.5005 | 2.5686 | 2.6066 | 2.6018 | 2.5835 | 2.5778 | 2.6007 | 2.5822 | 2.5673 | 2.5427 | 2.5297 | 2.5325 | 2.5616 | 2.5877 | 2.6112 | 2.581 | 2.5294 | 2.5
36 | 35 | 2030 | Summer | S, [%] | 0 | 0 | 61.69% | 61.54% | 61.37% | 61.6% | 61.46% | 61.53% | 62.51% | 64.21% | 65.16% | 65.05% | 64.59% | 64.44% | 65.02% | 64.56% | 64.18% | 63.57% | 63.24% | 63.31% | 64.04% | 64.69% | 65.28% | 64.53% | 63.23% | 62.5%
37 | 38 | 2030 | Summer | P, [MW] | 0 | 0 | 4.1053 | 3.8742 | 3.5889 | 3.7123 | 3.6546 | 3.7178 | 5.1682 | 6.5541 | 6.8593 | 6.4432 | 6.3091 | 6.7605 | 7.0659 | 6.5784 | 6.0215 | 5.7238 | 5.8407 | 5.6562 | 5.5348 | 6.0082 | 6.2824 | 5.8781 | 5.1739 | 4.3311
37 | 38 | 2030 | Summer | P, [%] | 0 | 0 | 25.66% | 24.21% | 22.43% | 23.2% | 22.84% | 23.24% | 32.3% | 40.96% | 42.87% | 40.27% | 39.43% | 42.25% | 44.16% | 41.11% | 37.63% | 35.77% | 36.5% | 35.35% | 34.59% | 37.55% | 39.27% | 36.74% | 32.34% | 27.07%
38 | 37 | 2030 | Summer | P, [MW] | 0 | 0 | -4.0987 | -3.8683 | -3.5838 | -3.7068 | -3.6494 | -3.7123 | -5.1575 | -6.537 | -6.8406 | -6.4267 | -6.2933 | -6.7423 | -7.046 | -6.5612 | -6.0071 | -5.7107 | -5.8271 | -5.6435 | -5.5226 | -5.9938 | -6.2667 | -5.8643 | -5.1631 | -4.3235
38 | 37 | 2030 | Summer | P, [%] | 0 | 0 | 25.62% | 24.18% | 22.4% | 23.17% | 22.81% | 23.2% | 32.23% | 40.86% | 42.75% | 40.17% | 39.33% | 42.14% | 44.04% | 41.01% | 37.54% | 35.69% | 36.42% | 35.27% | 34.52% | 37.46% | 39.17% | 36.65% | 32.27% | 27.02%
37 | 38 | 2030 | Summer | Q, [MVAr] | 0 | 0 | -0.072375 | -0.076241 | -0.087989 | -0.28891 | -0.17708 | -0.273 | -0.68512 | -0.78078 | -0.77914 | -0.6108 | -0.66529 | -0.74892 | -0.90853 | -0.76525 | -0.63439 | -0.64648 | -0.66685 | -0.60212 | -0.71093 | -0.76512 | -0.81439 | -0.75304 | -0.85253 | -0.77014
37 | 38 | 2030 | Summer | Q, [%] | 0 | 0 | 0.4523% | 0.4765% | 0.5499% | 1.806% | 1.107% | 1.706% | 4.282% | 4.88% | 4.87% | 3.817% | 4.158% | 4.681% | 5.678% | 4.783% | 3.965% | 4.04% | 4.168% | 3.763% | 4.443% | 4.782% | 5.09% | 4.707% | 5.328% | 4.813%
38 | 37 | 2030 | Summer | Q, [MVAr] | 0 | 0 | 0.14621 | 0.14204 | 0.14451 | 0.34968 | 0.23578 | 0.33393 | 0.80393 | 0.97073 | 0.98675 | 0.79334 | 0.84078 | 0.95054 | 1.1296 | 0.95642 | 0.79429 | 0.79129 | 0.8177 | 0.74337 | 0.84681 | 0.92509 | 0.98934 | 0.90626 | 0.97263 | 0.85476
38 | 37 | 2030 | Summer | Q, [%] | 0 | 0 | 0.9138% | 0.8878% | 0.9032% | 2.186% | 1.474% | 2.087% | 5.025% | 6.067% | 6.167% | 4.958% | 5.255% | 5.941% | 7.06% | 5.978% | 4.964% | 4.946% | 5.111% | 4.646% | 5.293% | 5.782% | 6.183% | 5.664% | 6.079% | 5.342%
37 | 38 | 2030 | Summer | S, [MVA] | 0 | 0 | 4.106 | 3.8749 | 3.59 | 3.7235 | 3.6589 | 3.7278 | 5.2134 | 6.6005 | 6.9034 | 6.472 | 6.3441 | 6.8018 | 7.1241 | 6.6228 | 6.0548 | 5.7602 | 5.8786 | 5.6882 | 5.5803 | 6.0567 | 6.335 | 5.9261 | 5.2437 | 4.399
37 | 38 | 2030 | Summer | S, [%] | 0 | 0 | 25.66% | 24.22% | 22.44% | 23.27% | 22.87% | 23.3% | 32.58% | 41.25% | 43.15% | 40.45% | 39.65% | 42.51% | 44.53% | 41.39% | 37.84% | 36% | 36.74% | 35.55% | 34.88% | 37.85% | 39.59% | 37.04% | 32.77% | 27.49%
38 | 37 | 2030 | Summer | S, [MVA] | 0 | 0 | 4.1013 | 3.8709 | 3.5868 | 3.7232 | 3.657 | 3.7273 | 5.2198 | 6.6087 | 6.9114 | 6.4755 | 6.3493 | 6.809 | 7.136 | 6.6305 | 6.0594 | 5.7653 | 5.8842 | 5.6922 | 5.5871 | 6.0648 | 6.3443 | 5.9339 | 5.254 | 4.4071
38 | 37 | 2030 | Summer | S, [%] | 0 | 0 | 25.63% | 24.19% | 22.42% | 23.27% | 22.86% | 23.3% | 32.62% | 41.3% | 43.2% | 40.47% | 39.68% | 42.56% | 44.6% | 41.44% | 37.87% | 36.03% | 36.78% | 35.58% | 34.92% | 37.9% | 39.65% | 37.09% | 32.84% | 27.54%
39 | 40 | 2030 | Summer | P, [MW] | 0 | 0 | 3.6271 | 3.4108 | 3.3145 | 3.3465 | 3.3401 | 3.4085 | 3.9135 | 4.4222 | 4.6707 | 4.824 | 4.7445 | 4.8805 | 5.0575 | 4.9316 | 4.8232 | 4.532 | 4.4274 | 4.4159 | 4.4914 | 4.7319 | 5.0454 | 4.6673 | 4.3264 | 3.8785
39 | 40 | 2030 | Summer | P, [%] | 0 | 0 | 22.67% | 21.32% | 20.72% | 20.92% | 20.88% | 21.3% | 24.46% | 27.64% | 29.19% | 30.15% | 29.65% | 30.5% | 31.61% | 30.82% | 30.14% | 28.33% | 27.67% | 27.6% | 28.07% | 29.57% | 31.53% | 29.17% | 27.04% | 24.24%
40 | 39 | 2030 | Summer | P, [MW] | 0 | 0 | -3.6073 | -3.3915 | -3.2954 | -3.327 | -3.3208 | -3.389 | -3.892 | -4.3993 | -4.6471 | -4.8001 | -4.7209 | -4.8564 | -5.0329 | -4.9074 | -4.7994 | -4.509 | -4.4047 | -4.3932 | -4.4684 | -4.7083 | -5.021 | -4.644 | -4.304 | -3.857
40 | 39 | 2030 | Summer | P, [%] | 0 | 0 | 22.55% | 21.2% | 20.6% | 20.79% | 20.76% | 21.18% | 24.32% | 27.5% | 29.04% | 30% | 29.51% | 30.35% | 31.46% | 30.67% | 30% | 28.18% | 27.53% | 27.46% | 27.93% | 29.43% | 31.38% | 29.03% | 26.9% | 24.11%
39 | 40 | 2030 | Summer | Q, [MVAr] | 0 | 0 | 6.0527 | 6.0726 | 6.064 | 6.1487 | 6.0938 | 6.1142 | 6.226 | 6.1862 | 6.1613 | 6.1006 | 6.0816 | 6.0858 | 6.048 | 6.0718 | 6.0769 | 6.1249 | 6.1396 | 6.1363 | 6.1499 | 6.099 | 6.0133 | 6.0881 | 6.1632 | 6.2575
39 | 40 | 2030 | Summer | Q, [%] | 0 | 0 | 37.83% | 37.95% | 37.9% | 38.43% | 38.09% | 38.21% | 38.91% | 38.66% | 38.51% | 38.13% | 38.01% | 38.04% | 37.8% | 37.95% | 37.98% | 38.28% | 38.37% | 38.35% | 38.44% | 38.12% | 37.58% | 38.05% | 38.52% | 39.11%
40 | 39 | 2030 | Summer | Q, [MVAr] | 0 | 0 | -5.8328 | -5.8581 | -5.8528 | -5.932 | -5.8802 | -5.8974 | -5.9875 | -5.9319 | -5.8986 | -5.8347 | -5.8199 | -5.8182 | -5.7748 | -5.8027 | -5.812 | -5.8693 | -5.8873 | -5.8846 | -5.8946 | -5.8368 | -5.7423 | -5.829 | -5.9133 | -6.0184
40 | 39 | 2030 | Summer | Q, [%] | 0 | 0 | 36.45% | 36.61% | 36.58% | 37.07% | 36.75% | 36.86% | 37.42% | 37.07% | 36.87% | 36.47% | 36.37% | 36.36% | 36.09% | 36.27% | 36.33% | 36.68% | 36.8% | 36.78% | 36.84% | 36.48% | 35.89% | 36.43% | 36.96% | 37.61%
39 | 40 | 2030 | Summer | S, [MVA] | 0 | 0 | 7.0563 | 6.9649 | 6.9107 | 7.0004 | 6.9491 | 7.0001 | 7.3538 | 7.6043 | 7.7316 | 7.7775 | 7.7134 | 7.8011 | 7.8839 | 7.8222 | 7.7583 | 7.6193 | 7.5695 | 7.5601 | 7.6154 | 7.7194 | 7.8496 | 7.6713 | 7.5301 | 7.362
39 | 40 | 2030 | Summer | S, [%] | 0 | 0 | 44.1% | 43.53% | 43.19% | 43.75% | 43.43% | 43.75% | 45.96% | 47.53% | 48.32% | 48.61% | 48.21% | 48.76% | 49.27% | 48.89% | 48.49% | 47.62% | 47.31% | 47.25% | 47.6% | 48.25% | 49.06% | 47.95% | 47.06% | 46.01%
40 | 39 | 2030 | Summer | S, [MVA] | 0 | 0 | 6.8581 | 6.769 | 6.7168 | 6.8013 | 6.7531 | 6.8019 | 7.1413 | 7.3852 | 7.5092 | 7.5554 | 7.4939 | 7.5787 | 7.6602 | 7.5996 | 7.5375 | 7.4013 | 7.3526 | 7.3436 | 7.3968 | 7.4991 | 7.6279 | 7.4528 | 7.3137 | 7.1482
40 | 39 | 2030 | Summer | S, [%] | 0 | 0 | 42.86% | 42.31% | 41.98% | 42.51% | 42.21% | 42.51% | 44.63% | 46.16% | 46.93% | 47.22% | 46.84% | 47.37% | 47.88% | 47.5% | 47.11% | 46.26% | 45.95% | 45.9% | 46.23% | 46.87% | 47.67% | 46.58% | 45.71% | 44.68%
32 | 34 | 2030 | Summer | P, [MW] | 0 | 1 | 7.5785 | 6.4933 | 5.7892 | 5.7881 | 5.6986 | 5.6793 | 6.009 | 5.6484 | 4.9085 | 4.9482 | 5.8395 | 5.9171 | 5.9186 | 5.3806 | 5.7163 | 6.1005 | 5.9254 | 5.7971 | 6.4111 | 6.419 | 5.9487 | 6.0025 | 6.4187 | 6.2389
32 | 34 | 2030 | Summer | P, [%] | 0 | 1 | 28.07% | 24.05% | 21.44% | 21.44% | 21.11% | 21.03% | 22.26% | 20.92% | 18.18% | 18.33% | 21.63% | 21.92% | 21.92% | 19.93% | 21.17% | 22.59% | 21.95% | 21.47% | 23.74% | 23.77% | 22.03% | 22.23% | 23.77% | 23.11%
34 | 32 | 2030 | Summer | P, [MW] | 0 | 1 | -7.5718 | -6.4884 | -5.7853 | -5.7842 | -5.6948 | -5.6756 | -6.0048 | -5.6447 | -4.9056 | -4.9453 | -5.8355 | -5.9131 | -5.9146 | -5.3773 | -5.7125 | -6.0962 | -5.9213 | -5.7932 | -6.4064 | -6.4142 | -5.9446 | -5.9983 | -6.4139 | -6.2344
34 | 32 | 2030 | Summer | P, [%] | 0 | 1 | 28.04% | 24.03% | 21.43% | 21.42% | 21.09% | 21.02% | 22.24% | 20.91% | 18.17% | 18.32% | 21.61% | 21.9% | 21.91% | 19.92% | 21.16% | 22.58% | 21.93% | 21.46% | 23.73% | 23.76% | 22.02% | 22.22% | 23.76% | 23.09%
32 | 34 | 2030 | Summer | Q, [MVAr] | 0 | 1 | 0.894 | 0.19849 | -0.25142 | -0.16462 | -0.13018 | -0.0067612 | -0.36097 | -0.40973 | -0.66451 | -0.83973 | -0.50589 | -0.1262 | 0.096596 | -0.11153 | 0.17221 | 0.08773 | -0.036926 | -0.13101 | -0.083538 | -0.12847 | -0.066351 | -0.10008 | 0.24054 | 0.2481
32 | 34 | 2030 | Summer | Q, [%] | 0 | 1 | 3.311% | 0.7351% | 0.9312% | 0.6097% | 0.4821% | 0.02504% | 1.337% | 1.518% | 2.461% | 3.11% | 1.874% | 0.4674% | 0.3578% | 0.4131% | 0.6378% | 0.3249% | 0.1368% | 0.4852% | 0.3094% | 0.4758% | 0.2457% | 0.3707% | 0.8909% | 0.9189%
34 | 32 | 2030 | Summer | Q, [MVAr] | 0 | 1 | -0.97093 | -0.27689 | 0.17222 | 0.085439 | 0.050929 | -0.072475 | 0.28193 | 0.33034 | 0.58445 | 0.75967 | 0.42667 | 0.047176 | -0.17555 | 0.032025 | -0.25135 | -0.16655 | -0.042102 | 0.051833 | 0.0049519 | 0.049887 | -0.012666 | 0.021112 | -0.31901 | -0.32676
34 | 32 | 2030 | Summer | Q, [%] | 0 | 1 | 3.596% | 1.026% | 0.6378% | 0.3164% | 0.1886% | 0.2684% | 1.044% | 1.223% | 2.165% | 2.814% | 1.58% | 0.1747% | 0.6502% | 0.1186% | 0.9309% | 0.6169% | 0.1559% | 0.192% | 0.01834% | 0.1848% | 0.04691% | 0.07819% | 1.182% | 1.21%
32 | 34 | 2030 | Summer | S, [MVA] | 0 | 1 | 7.6311 | 6.4963 | 5.7946 | 5.7905 | 5.7 | 5.6793 | 6.0198 | 5.6633 | 4.9532 | 5.0189 | 5.8614 | 5.9185 | 5.9194 | 5.3818 | 5.7189 | 6.1011 | 5.9255 | 5.7986 | 6.4117 | 6.4203 | 5.9491 | 6.0033 | 6.4232 | 6.2439
32 | 34 | 2030 | Summer | S, [%] | 0 | 1 | 28.26% | 24.06% | 21.46% | 21.45% | 21.11% | 21.03% | 22.3% | 20.98% | 18.35% | 18.59% | 21.71% | 21.92% | 21.92% | 19.93% | 21.18% | 22.6% | 21.95% | 21.48% | 23.75% | 23.78% | 22.03% | 22.23% | 23.79% | 23.13%
34 | 32 | 2030 | Summer | S, [MVA] | 0 | 1 | 7.6338 | 6.4943 | 5.7879 | 5.7849 | 5.695 | 5.676 | 6.0114 | 5.6544 | 4.9403 | 5.0033 | 5.8511 | 5.9133 | 5.9172 | 5.3774 | 5.718 | 6.0984 | 5.9215 | 5.7934 | 6.4064 | 6.4144 | 5.9446 | 5.9984 | 6.4218 | 6.243
34 | 32 | 2030 | Summer | S, [%] | 0 | 1 | 28.27% | 24.05% | 21.44% | 21.43% | 21.09% | 21.02% | 22.26% | 20.94% | 18.3% | 18.53% | 21.67% | 21.9% | 21.92% | 19.92% | 21.18% | 22.59% | 21.93% | 21.46% | 23.73% | 23.76% | 22.02% | 22.22% | 23.78% | 23.12%
33 | 35 | 2030 | Summer | P, [MW] | 0 | 1 | 0.45145 | 0.35228 | 0.25249 | 0.30847 | 0.24726 | 0.22519 | 0.42687 | 0.77461 | 0.91964 | 1.0022 | 1.07 | 1.0021 | 1.067 | 1.0234 | 0.82349 | 0.78192 | 0.71761 | 0.8176 | 0.9746 | 1.0332 | 1.0186 | 1.1587 | 0.93561 | 0.71423
33 | 35 | 2030 | Summer | P, [%] | 0 | 1 | 1.672% | 1.305% | 0.9351% | 1.142% | 0.9158% | 0.834% | 1.581% | 2.869% | 3.406% | 3.712% | 3.963% | 3.711% | 3.952% | 3.79% | 3.05% | 2.896% | 2.658% | 3.028% | 3.61% | 3.826% | 3.773% | 4.292% | 3.465% | 2.645%
35 | 33 | 2030 | Summer | P, [MW] | 0 | 1 | -0.44764 | -0.34848 | -0.24872 | -0.30469 | -0.24349 | -0.22137 | -0.42304 | -0.77089 | -0.91594 | -0.99845 | -1.0662 | -0.99821 | -1.0631 | -1.0195 | -0.8196 | -0.77802 | -0.71373 | -0.81377 | -0.97087 | -1.0294 | -1.0148 | -1.155 | -0.9318 | -0.71041
35 | 33 | 2030 | Summer | P, [%] | 0 | 1 | 1.658% | 1.291% | 0.9212% | 1.128% | 0.9018% | 0.8199% | 1.567% | 2.855% | 3.392% | 3.698% | 3.949% | 3.697% | 3.938% | 3.776% | 3.036% | 2.882% | 2.643% | 3.014% | 3.596% | 3.813% | 3.759% | 4.278% | 3.451% | 2.631%
33 | 35 | 2030 | Summer | Q, [MVAr] | 0 | 1 | 5.7843 | 5.7885 | 5.7629 | 5.7664 | 5.7657 | 5.7981 | 5.8084 | 5.6881 | 5.6562 | 5.6693 | 5.6793 | 5.7767 | 5.7562 | 5.7769 | 5.8175 | 5.8269 | 5.8178 | 5.7675 | 5.6639 | 5.6608 | 5.6876 | 5.6332 | 5.7319 | 5.7728
33 | 35 | 2030 | Summer | Q, [%] | 0 | 1 | 21.42% | 21.44% | 21.34% | 21.36% | 21.35% | 21.47% | 21.51% | 21.07% | 20.95% | 21% | 21.03% | 21.4% | 21.32% | 21.4% | 21.55% | 21.58% | 21.55% | 21.36% | 20.98% | 20.97% | 21.07% | 20.86% | 21.23% | 21.38%
35 | 33 | 2030 | Summer | Q, [MVAr] | 0 | 1 | -5.8666 | -5.8707 | -5.8451 | -5.8486 | -5.8479 | -5.8803 | -5.8906 | -5.7707 | -5.7388 | -5.7519 | -5.7618 | -5.8592 | -5.8386 | -5.8593 | -5.8999 | -5.9093 | -5.9001 | -5.8499 | -5.7464 | -5.7433 | -5.7701 | -5.7157 | -5.8144 | -5.8552
35 | 33 | 2030 | Summer | Q, [%] | 0 | 1 | 21.73% | 21.74% | 21.65% | 21.66% | 21.66% | 21.78% | 21.82% | 21.37% | 21.25% | 21.3% | 21.34% | 21.7% | 21.62% | 21.7% | 21.85% | 21.89% | 21.85% | 21.67% | 21.28% | 21.27% | 21.37% | 21.17% | 21.53% | 21.69%
33 | 35 | 2030 | Summer | S, [MVA] | 0 | 1 | 5.8019 | 5.7992 | 5.7685 | 5.7747 | 5.771 | 5.8025 | 5.8241 | 5.7406 | 5.7305 | 5.7572 | 5.7792 | 5.863 | 5.8542 | 5.8669 | 5.8755 | 5.8792 | 5.8619 | 5.8252 | 5.7471 | 5.7543 | 5.7781 | 5.7511 | 5.8078 | 5.8168
33 | 35 | 2030 | Summer | S, [%] | 0 | 1 | 21.49% | 21.48% | 21.36% | 21.39% | 21.37% | 21.49% | 21.57% | 21.26% | 21.22% | 21.32% | 21.4% | 21.71% | 21.68% | 21.73% | 21.76% | 21.77% | 21.71% | 21.57% | 21.29% | 21.31% | 21.4% | 21.3% | 21.51% | 21.54%
35 | 33 | 2030 | Summer | S, [MVA] | 0 | 1 | 5.8836 | 5.881 | 5.8504 | 5.8566 | 5.853 | 5.8844 | 5.9058 | 5.8219 | 5.8115 | 5.8379 | 5.8596 | 5.9436 | 5.9347 | 5.9474 | 5.9565 | 5.9603 | 5.9431 | 5.9063 | 5.8279 | 5.8348 | 5.8586 | 5.8313 | 5.8886 | 5.8981
35 | 33 | 2030 | Summer | S, [%] | 0 | 1 | 21.79% | 21.78% | 21.67% | 21.69% | 21.68% | 21.79% | 21.87% | 21.56% | 21.52% | 21.62% | 21.7% | 22.01% | 21.98% | 22.03% | 22.06% | 22.08% | 22.01% | 21.88% | 21.58% | 21.61% | 21.7% | 21.6% | 21.81% | 21.84%
33 | 37 | 2030 | Summer | P, [MW] | 0 | 1 | 8.1152 | 7.7364 | 7.4679 | 7.4428 | 7.464 | 7.4248 | 7.9929 | 8.8671 | 9.4308 | 9.6369 | 10.0593 | 10.5634 | 10.404 | 9.9525 | 9.3351 | 8.9425 | 8.7741 | 8.8975 | 9.0152 | 9.2753 | 9.3931 | 9.682 | 9.1379 | 8.2627
33 | 37 | 2030 | Summer | P, [%] | 0 | 1 | 38.64% | 36.84% | 35.56% | 35.44% | 35.54% | 35.36% | 38.06% | 42.22% | 44.91% | 45.89% | 47.9% | 50.3% | 49.54% | 47.39% | 44.45% | 42.58% | 41.78% | 42.37% | 42.93% | 44.17% | 44.73% | 46.1% | 43.51% | 39.35%
37 | 33 | 2030 | Summer | P, [MW] | 0 | 1 | -8.0727 | -7.695 | -7.4252 | -7.4 | -7.4212 | -7.3829 | -7.9516 | -8.8241 | -9.3875 | -9.5935 | -10.0155 | -10.5192 | -10.3602 | -9.9098 | -9.2937 | -8.9017 | -8.733 | -8.8564 | -8.9733 | -9.2332 | -9.3511 | -9.6396 | -9.0967 | -8.2227
37 | 33 | 2030 | Summer | P, [%] | 0 | 1 | 38.44% | 36.64% | 35.36% | 35.24% | 35.34% | 35.16% | 37.86% | 42.02% | 44.7% | 45.68% | 47.69% | 50.09% | 49.33% | 47.19% | 44.26% | 42.39% | 41.59% | 42.17% | 42.73% | 43.97% | 44.53% | 45.9% | 43.32% | 39.16%
33 | 37 | 2030 | Summer | Q, [MVAr] | 0 | 1 | 11.93 | 11.9563 | 12.3756 | 12.3921 | 12.3912 | 12.2141 | 11.7735 | 11.5028 | 11.1124 | 10.9469 | 10.6713 | 10.2645 | 10.3268 | 10.5041 | 10.7479 | 10.9362 | 11.1418 | 11.0683 | 11.144 | 10.9722 | 10.8371 | 10.7017 | 10.8842 | 11.2909
33 | 37 | 2030 | Summer | Q, [%] | 0 | 1 | 56.81% | 56.93% | 58.93% | 59.01% | 59.01% | 58.16% | 56.06% | 54.78% | 52.92% | 52.13% | 50.82% | 48.88% | 49.18% | 50.02% | 51.18% | 52.08% | 53.06% | 52.71% | 53.07% | 52.25% | 51.61% | 50.96% | 51.83% | 53.77%
37 | 33 | 2030 | Summer | Q, [MVAr] | 0 | 1 | -11.8752 | -11.903 | -12.3205 | -12.337 | -12.336 | -12.1603 | -11.7203 | -11.4474 | -11.0566 | -10.891 | -10.6147 | -10.2074 | -10.2703 | -10.4491 | -10.6947 | -10.8839 | -11.0891 | -11.0154 | -11.0901 | -10.918 | -10.7832 | -10.6471 | -10.8313 | -11.2397
37 | 33 | 2030 | Summer | Q, [%] | 0 | 1 | 56.55% | 56.68% | 58.67% | 58.75% | 58.74% | 57.91% | 55.81% | 54.51% | 52.65% | 51.86% | 50.55% | 48.61% | 48.91% | 49.76% | 50.93% | 51.83% | 52.81% | 52.45% | 52.81% | 51.99% | 51.35% | 50.7% | 51.58% | 53.52%
33 | 37 | 2030 | Summer | S, [MVA] | 0 | 1 | 14.4285 | 14.241 | 14.4543 | 14.4554 | 14.4655 | 14.2937 | 14.2304 | 14.5238 | 14.5748 | 14.5844 | 14.6651 | 14.729 | 14.659 | 14.4703 | 14.2359 | 14.1269 | 14.1818 | 14.2012 | 14.334 | 14.3673 | 14.3413 | 14.4315 | 14.2115 | 13.9913
33 | 37 | 2030 | Summer | S, [%] | 0 | 1 | 68.71% | 67.81% | 68.83% | 68.84% | 68.88% | 68.07% | 67.76% | 69.16% | 69.4% | 69.45% | 69.83% | 70.14% | 69.8% | 68.91% | 67.79% | 67.27% | 67.53% | 67.62% | 68.26% | 68.42% | 68.29% | 68.72% | 67.67% | 66.63%
37 | 33 | 2030 | Summer | S, [MVA] | 0 | 1 | 14.3592 | 14.1737 | 14.385 | 14.3862 | 14.3962 | 14.226 | 14.1631 | 14.4536 | 14.5042 | 14.5138 | 14.5939 | 14.6575 | 14.5881 | 14.401 | 14.1687 | 14.0606 | 14.115 | 14.1342 | 14.2657 | 14.2988 | 14.2731 | 14.3625 | 14.1445 | 13.9264
37 | 33 | 2030 | Summer | S, [%] | 0 | 1 | 68.38% | 67.49% | 68.5% | 68.51% | 68.55% | 67.74% | 67.44% | 68.83% | 69.07% | 69.11% | 69.49% | 69.8% | 69.47% | 68.58% | 67.47% | 66.96% | 67.21% | 67.31% | 67.93% | 68.09% | 67.97% | 68.39% | 67.35% | 66.32%
37 | 39 | 2030 | Summer | P, [MW] | 0 | 1 | 4.0675 | 3.9436 | 3.8513 | 3.851 | 3.8566 | 3.8805 | 4.1281 | 4.4398 | 4.7214 | 4.9002 | 5.0465 | 5.1462 | 5.057 | 4.9072 | 4.792 | 4.6651 | 4.634 | 4.6466 | 4.6911 | 4.8249 | 4.9068 | 5.0552 | 4.7839 | 4.3395
37 | 39 | 2030 | Summer | P, [%] | 0 | 1 | 19.37% | 18.78% | 18.34% | 18.34% | 18.36% | 18.48% | 19.66% | 21.14% | 22.48% | 23.33% | 24.03% | 24.51% | 24.08% | 23.37% | 22.82% | 22.21% | 22.07% | 22.13% | 22.34% | 22.98% | 23.37% | 24.07% | 22.78% | 20.66%
39 | 37 | 2030 | Summer | P, [MW] | 0 | 1 | -4.0316 | -3.907 | -3.8159 | -3.8157 | -3.8214 | -3.8446 | -4.0916 | -4.4037 | -4.6852 | -4.8642 | -5.0107 | -5.1105 | -5.0209 | -4.8706 | -4.7549 | -4.6278 | -4.597 | -4.6093 | -4.6541 | -4.7879 | -4.8698 | -5.0185 | -4.7465 | -4.3014
39 | 37 | 2030 | Summer | P, [%] | 0 | 1 | 19.2% | 18.6% | 18.17% | 18.17% | 18.2% | 18.31% | 19.48% | 20.97% | 22.31% | 23.16% | 23.86% | 24.34% | 23.91% | 23.19% | 22.64% | 22.04% | 21.89% | 21.95% | 22.16% | 22.8% | 23.19% | 23.9% | 22.6% | 20.48%
37 | 39 | 2030 | Summer | Q, [MVAr] | 0 | 1 | 12.5456 | 12.7169 | 12.5026 | 12.4919 | 12.4675 | 12.5917 | 12.6361 | 12.4737 | 12.3999 | 12.2888 | 12.1861 | 12.1105 | 12.2323 | 12.3996 | 12.5427 | 12.6244 | 12.5716 | 12.6182 | 12.5634 | 12.4966 | 12.477 | 12.357 | 12.5933 | 12.8789
37 | 39 | 2030 | Summer | Q, [%] | 0 | 1 | 59.74% | 60.56% | 59.54% | 59.49% | 59.37% | 59.96% | 60.17% | 59.4% | 59.05% | 58.52% | 58.03% | 57.67% | 58.25% | 59.05% | 59.73% | 60.12% | 59.86% | 60.09% | 59.83% | 59.51% | 59.41% | 58.84% | 59.97% | 61.33%
39 | 37 | 2030 | Summer | Q, [MVAr] | 0 | 1 | -12.5 | -12.6703 | -12.4576 | -12.4471 | -12.4228 | -12.5461 | -12.5896 | -12.4277 | -12.3538 | -12.243 | -12.1406 | -12.0653 | -12.1864 | -12.3529 | -12.4954 | -12.5767 | -12.5245 | -12.5707 | -12.5162 | -12.4495 | -12.4298 | -12.3103 | -12.5456 | -12.8302
39 | 37 | 2030 | Summer | Q, [%] | 0 | 1 | 59.52% | 60.33% | 59.32% | 59.27% | 59.16% | 59.74% | 59.95% | 59.18% | 58.83% | 58.3% | 57.81% | 57.45% | 58.03% | 58.82% | 59.5% | 59.89% | 59.64% | 59.86% | 59.6% | 59.28% | 59.19% | 58.62% | 59.74% | 61.1%
37 | 39 | 2030 | Summer | S, [MVA] | 0 | 1 | 13.1886 | 13.3144 | 13.0823 | 13.0721 | 13.0503 | 13.1761 | 13.2933 | 13.2402 | 13.2683 | 13.2298 | 13.1897 | 13.1586 | 13.2364 | 13.3353 | 13.427 | 13.4588 | 13.3985 | 13.4465 | 13.4107 | 13.3957 | 13.4072 | 13.351 | 13.4713 | 13.5903
37 | 39 | 2030 | Summer | S, [%] | 0 | 1 | 62.8% | 63.4% | 62.3% | 62.25% | 62.14% | 62.74% | 63.3% | 63.05% | 63.18% | 63% | 62.81% | 62.66% | 63.03% | 63.5% | 63.94% | 64.09% | 63.8% | 64.03% | 63.86% | 63.79% | 63.84% | 63.58% | 64.15% | 64.72%
39 | 37 | 2030 | Summer | S, [MVA] | 0 | 1 | 13.1341 | 13.259 | 13.029 | 13.0188 | 12.9972 | 13.1219 | 13.2378 | 13.1849 | 13.2124 | 13.1739 | 13.134 | 13.103 | 13.1802 | 13.2785 | 13.3695 | 13.4012 | 13.3415 | 13.3891 | 13.3535 | 13.3385 | 13.3497 | 13.2939 | 13.4135 | 13.5321
39 | 37 | 2030 | Summer | S, [%] | 0 | 1 | 62.54% | 63.14% | 62.04% | 61.99% | 61.89% | 62.49% | 63.04% | 62.79% | 62.92% | 62.73% | 62.54% | 62.4% | 62.76% | 63.23% | 63.66% | 63.82% | 63.53% | 63.76% | 63.59% | 63.52% | 63.57% | 63.3% | 63.87% | 64.44%
31 | 32 | 2030 | Summer | P, [MW] | 0 | 1 | 8.3802 | 7.3003 | 6.5927 | 6.5871 | 6.4922 | 6.4653 | 6.8267 | 6.4524 | 5.6892 | 5.7396 | 6.6587 | 6.7219 | 6.7117 | 6.1601 | 6.4951 | 6.8988 | 6.7229 | 6.5935 | 7.2294 | 7.2406 | 6.7484 | 6.8066 | 7.2203 | 7.0317
31 | 32 | 2030 | Summer | P, [%] | 0 | 1 | 41.9% | 36.5% | 32.96% | 32.94% | 32.46% | 32.33% | 34.13% | 32.26% | 28.45% | 28.7% | 33.29% | 33.61% | 33.56% | 30.8% | 32.48% | 34.49% | 33.61% | 32.97% | 36.15% | 36.2% | 33.74% | 34.03% | 36.1% | 35.16%
32 | 31 | 2030 | Summer | P, [MW] | 0 | 1 | -8.3429 | -7.2656 | -6.5595 | -6.5538 | -6.459 | -6.4321 | -6.7934 | -6.4197 | -5.6579 | -5.7084 | -6.6258 | -6.6883 | -6.6778 | -6.1273 | -6.4615 | -6.8648 | -6.6893 | -6.5603 | -7.1953 | -7.2064 | -6.7149 | -6.773 | -7.1857 | -6.9975
32 | 31 | 2030 | Summer | P, [%] | 0 | 1 | 41.71% | 36.33% | 32.8% | 32.77% | 32.29% | 32.16% | 33.97% | 32.1% | 28.29% | 28.54% | 33.13% | 33.44% | 33.39% | 30.64% | 32.31% | 34.32% | 33.45% | 32.8% | 35.98% | 36.03% | 33.57% | 33.87% | 35.93% | 34.99%
31 | 32 | 2030 | Summer | Q, [MVAr] | 0 | 1 | 11.6331 | 11.7422 | 11.799 | 11.8259 | 11.8639 | 11.901 | 11.6951 | 11.7626 | 11.8449 | 11.7837 | 11.7108 | 11.8383 | 11.9064 | 11.9616 | 11.9535 | 11.8196 | 11.822 | 11.8175 | 11.6631 | 11.6547 | 11.8034 | 11.7844 | 11.771 | 11.7984
31 | 32 | 2030 | Summer | Q, [%] | 0 | 1 | 58.17% | 58.71% | 58.99% | 59.13% | 59.32% | 59.51% | 58.48% | 58.81% | 59.22% | 58.92% | 58.55% | 59.19% | 59.53% | 59.81% | 59.77% | 59.1% | 59.11% | 59.09% | 58.32% | 58.27% | 59.02% | 58.92% | 58.85% | 58.99%
32 | 31 | 2030 | Summer | Q, [MVAr] | 0 | 1 | -10.6076 | -10.7885 | -10.8877 | -10.9118 | -10.9515 | -10.9859 | -10.7803 | -10.8647 | -10.9835 | -10.9266 | -10.8054 | -10.9138 | -10.9745 | -11.0585 | -11.0303 | -10.8852 | -10.8993 | -10.904 | -10.7238 | -10.7156 | -10.8812 | -10.8605 | -10.8197 | -10.8573
32 | 31 | 2030 | Summer | Q, [%] | 0 | 1 | 53.04% | 53.94% | 54.44% | 54.56% | 54.76% | 54.93% | 53.9% | 54.32% | 54.92% | 54.63% | 54.03% | 54.57% | 54.87% | 55.29% | 55.15% | 54.43% | 54.5% | 54.52% | 53.62% | 53.58% | 54.41% | 54.3% | 54.1% | 54.29%
31 | 32 | 2030 | Summer | S, [MVA] | 0 | 1 | 14.3372 | 13.8266 | 13.5159 | 13.5367 | 13.5241 | 13.5438 | 13.5417 | 13.4161 | 13.1404 | 13.1072 | 13.4715 | 13.6136 | 13.6678 | 13.4546 | 13.6042 | 13.6856 | 13.5999 | 13.5325 | 13.722 | 13.7207 | 13.5964 | 13.6089 | 13.809 | 13.7349
31 | 32 | 2030 | Summer | S, [%] | 0 | 1 | 71.69% | 69.13% | 67.58% | 67.68% | 67.62% | 67.72% | 67.71% | 67.08% | 65.7% | 65.54% | 67.36% | 68.07% | 68.34% | 67.27% | 68.02% | 68.43% | 68% | 67.66% | 68.61% | 68.6% | 67.98% | 68.04% | 69.05% | 68.67%
32 | 31 | 2030 | Summer | S, [MVA] | 0 | 1 | 13.4954 | 13.007 | 12.711 | 12.7287 | 12.7143 | 12.7303 | 12.7422 | 12.6196 | 12.3552 | 12.3279 | 12.6751 | 12.8001 | 12.8465 | 12.6426 | 12.7835 | 12.8691 | 12.7884 | 12.7253 | 12.914 | 12.9134 | 12.7863 | 12.7994 | 12.9885 | 12.9169
32 | 31 | 2030 | Summer | S, [%] | 0 | 1 | 67.48% | 65.03% | 63.55% | 63.64% | 63.57% | 63.65% | 63.71% | 63.1% | 61.78% | 61.64% | 63.38% | 64% | 64.23% | 63.21% | 63.92% | 64.35% | 63.94% | 63.63% | 64.57% | 64.57% | 63.93% | 64% | 64.94% | 64.58%
31 | 33 | 2030 | Summer | P, [MW] | 0 | 1 | 7.8339 | 7.3825 | 7.0119 | 7.0391 | 7.0023 | 6.955 | 7.7053 | 8.8782 | 9.5783 | 9.8656 | 10.3518 | 10.7929 | 10.7009 | 10.2167 | 9.4208 | 8.9953 | 8.7609 | 8.9789 | 9.2374 | 9.5529 | 9.6602 | 10.0813 | 9.3339 | 8.264
31 | 33 | 2030 | Summer | P, [%] | 0 | 1 | 39.17% | 36.91% | 35.06% | 35.2% | 35.01% | 34.77% | 38.53% | 44.39% | 47.89% | 49.33% | 51.76% | 53.96% | 53.5% | 51.08% | 47.1% | 44.98% | 43.8% | 44.89% | 46.19% | 47.76% | 48.3% | 50.41% | 46.67% | 41.32%
33 | 31 | 2030 | Summer | P, [MW] | 0 | 1 | -7.81 | -7.3597 | -6.9899 | -7.017 | -6.9802 | -6.933 | -7.6818 | -8.8517 | -9.5497 | -9.8359 | -10.3204 | -10.7598 | -10.6681 | -10.1856 | -9.3924 | -8.9682 | -8.7345 | -8.9519 | -9.2097 | -9.5242 | -9.6311 | -10.0509 | -9.3059 | -8.2392
33 | 31 | 2030 | Summer | P, [%] | 0 | 1 | 39.05% | 36.8% | 34.95% | 35.08% | 34.9% | 34.66% | 38.41% | 44.26% | 47.75% | 49.18% | 51.6% | 53.8% | 53.34% | 50.93% | 46.96% | 44.84% | 43.67% | 44.76% | 46.05% | 47.62% | 48.16% | 50.25% | 46.53% | 41.2%
31 | 33 | 2030 | Summer | Q, [MVAr] | 0 | 1 | 8.3788 | 8.4344 | 8.5165 | 8.5062 | 8.5205 | 8.5358 | 8.3966 | 8.189 | 8.1206 | 8.1331 | 8.1173 | 8.1206 | 8.1375 | 8.177 | 8.2299 | 8.2657 | 8.289 | 8.2386 | 8.1782 | 8.1661 | 8.1727 | 8.1466 | 8.2029 | 8.2864
31 | 33 | 2030 | Summer | Q, [%] | 0 | 1 | 41.89% | 42.17% | 42.58% | 42.53% | 42.6% | 42.68% | 41.98% | 40.94% | 40.6% | 40.67% | 40.59% | 40.6% | 40.69% | 40.88% | 41.15% | 41.33% | 41.44% | 41.19% | 40.89% | 40.83% | 40.86% | 40.73% | 41.01% | 41.43%
33 | 31 | 2030 | Summer | Q, [MVAr] | 0 | 1 | -7.7224 | -7.8076 | -7.9094 | -7.8981 | -7.9137 | -7.931 | -7.7487 | -7.4612 | -7.3339 | -7.3176 | -7.254 | -7.2105 | -7.2359 | -7.3227 | -7.4493 | -7.5212 | -7.5633 | -7.4978 | -7.4188 | -7.3782 | -7.3739 | -7.3085 | -7.4326 | -7.6032
33 | 31 | 2030 | Summer | Q, [%] | 0 | 1 | 38.61% | 39.04% | 39.55% | 39.49% | 39.57% | 39.65% | 38.74% | 37.31% | 36.67% | 36.59% | 36.27% | 36.05% | 36.18% | 36.61% | 37.25% | 37.61% | 37.82% | 37.49% | 37.09% | 36.89% | 36.87% | 36.54% | 37.16% | 38.02%
31 | 33 | 2030 | Summer | S, [MVA] | 0 | 1 | 11.4706 | 11.209 | 11.0317 | 11.041 | 11.0286 | 11.0105 | 11.3963 | 12.0781 | 12.5574 | 12.7858 | 13.1549 | 13.5067 | 13.4435 | 13.086 | 12.5093 | 12.2163 | 12.0607 | 12.1859 | 12.3374 | 12.5675 | 12.6535 | 12.9615 | 12.4261 | 11.703
31 | 33 | 2030 | Summer | S, [%] | 0 | 1 | 57.35% | 56.04% | 55.16% | 55.21% | 55.14% | 55.05% | 56.98% | 60.39% | 62.79% | 63.93% | 65.77% | 67.53% | 67.22% | 65.43% | 62.55% | 61.08% | 60.3% | 60.93% | 61.69% | 62.84% | 63.27% | 64.81% | 62.13% | 58.51%
33 | 31 | 2030 | Summer | S, [MVA] | 0 | 1 | 10.9833 | 10.7296 | 10.5554 | 10.5649 | 10.5522 | 10.5341 | 10.9111 | 11.5768 | 12.0409 | 12.2594 | 12.6147 | 12.9524 | 12.8906 | 12.5446 | 11.9879 | 11.7046 | 11.554 | 11.6771 | 11.8262 | 12.0477 | 12.1299 | 12.4272 | 11.9098 | 11.2113
33 | 31 | 2030 | Summer | S, [%] | 0 | 1 | 54.92% | 53.65% | 52.78% | 52.82% | 52.76% | 52.67% | 54.56% | 57.88% | 60.2% | 61.3% | 63.07% | 64.76% | 64.45% | 62.72% | 59.94% | 58.52% | 57.77% | 58.39% | 59.13% | 60.24% | 60.65% | 62.14% | 59.55% | 56.06%
35 | 36 | 2030 | Summer | P, [MW] | 0 | 1 | 0.05549 | -0.049903 | -0.15378 | -0.095522 | -0.15989 | -0.18811 | 0.026174 | 0.41113 | 0.56749 | 0.65013 | 0.71893 | 0.63597 | 0.70504 | 0.65607 | 0.44267 | 0.39713 | 0.33092 | 0.4433 | 0.6214 | 0.6824 | 0.6637 | 0.81561 | 0.57133 | 0.33442
35 | 36 | 2030 | Summer | P, [%] | 0 | 1 | 1.387% | 1.248% | 3.845% | 2.388% | 3.997% | 4.703% | 0.6544% | 10.28% | 14.19% | 16.25% | 17.97% | 15.9% | 17.63% | 16.4% | 11.07% | 9.928% | 8.273% | 11.08% | 15.53% | 17.06% | 16.59% | 20.39% | 14.28% | 8.36%
36 | 35 | 2030 | Summer | P, [MW] | 0 | 1 | -0.042829 | 0.062535 | 0.1663 | 0.10799 | 0.17239 | 0.20059 | -0.013538 | -0.39792 | -0.55401 | -0.63667 | -0.70541 | -0.62263 | -0.69168 | -0.64287 | -0.42971 | -0.38428 | -0.31812 | -0.43029 | -0.60803 | -0.66896 | -0.65033 | -0.80199 | -0.55813 | -0.32151
36 | 35 | 2030 | Summer | P, [%] | 0 | 1 | 1.071% | 1.563% | 4.157% | 2.7% | 4.31% | 5.015% | 0.3384% | 9.948% | 13.85% | 15.92% | 17.64% | 15.57% | 17.29% | 16.07% | 10.74% | 9.607% | 7.953% | 10.76% | 15.2% | 16.72% | 16.26% | 20.05% | 13.95% | 8.038%
35 | 36 | 2030 | Summer | Q, [MVAr] | 0 | 1 | 2.6773 | 2.6736 | 2.656 | 2.6544 | 2.6542 | 2.6493 | 2.6749 | 2.707 | 2.7085 | 2.6871 | 2.6766 | 2.6777 | 2.6626 | 2.6576 | 2.6749 | 2.6699 | 2.673 | 2.6802 | 2.6834 | 2.6758 | 2.674 | 2.6586 | 2.6761 | 2.6848
35 | 36 | 2030 | Summer | Q, [%] | 0 | 1 | 66.93% | 66.84% | 66.4% | 66.36% | 66.35% | 66.23% | 66.87% | 67.68% | 67.71% | 67.18% | 66.91% | 66.94% | 66.56% | 66.44% | 66.87% | 66.75% | 66.83% | 67.01% | 67.08% | 66.89% | 66.85% | 66.47% | 66.9% | 67.12%
36 | 35 | 2030 | Summer | Q, [MVAr] | 0 | 1 | -2.5707 | -2.5673 | -2.5507 | -2.5494 | -2.549 | -2.5444 | -2.5686 | -2.5959 | -2.595 | -2.5739 | -2.5628 | -2.5654 | -2.5501 | -2.5465 | -2.5658 | -2.5618 | -2.5653 | -2.5707 | -2.5709 | -2.5627 | -2.5615 | -2.544 | -2.5651 | -2.5761
36 | 35 | 2030 | Summer | Q, [%] | 0 | 1 | 64.27% | 64.18% | 63.77% | 63.74% | 63.72% | 63.61% | 64.22% | 64.9% | 64.88% | 64.35% | 64.07% | 64.14% | 63.75% | 63.66% | 64.15% | 64.04% | 64.13% | 64.27% | 64.27% | 64.07% | 64.04% | 63.6% | 64.13% | 64.4%
35 | 36 | 2030 | Summer | S, [MVA] | 0 | 1 | 2.6778 | 2.6741 | 2.6605 | 2.6561 | 2.659 | 2.656 | 2.6751 | 2.7381 | 2.7673 | 2.7646 | 2.7714 | 2.7521 | 2.7543 | 2.7374 | 2.7113 | 2.6992 | 2.6934 | 2.7166 | 2.7544 | 2.7614 | 2.7552 | 2.7809 | 2.7364 | 2.7055
35 | 36 | 2030 | Summer | S, [%] | 0 | 1 | 66.95% | 66.85% | 66.51% | 66.4% | 66.47% | 66.4% | 66.88% | 68.45% | 69.18% | 69.12% | 69.29% | 68.8% | 68.86% | 68.43% | 67.78% | 67.48% | 67.34% | 67.92% | 68.86% | 69.04% | 68.88% | 69.52% | 68.41% | 67.64%
36 | 35 | 2030 | Summer | S, [MVA] | 0 | 1 | 2.5711 | 2.5681 | 2.5561 | 2.5517 | 2.5548 | 2.5523 | 2.5686 | 2.6262 | 2.6535 | 2.6514 | 2.6581 | 2.6399 | 2.6423 | 2.6264 | 2.6016 | 2.5904 | 2.585 | 2.6065 | 2.6418 | 2.6486 | 2.6428 | 2.6674 | 2.6251 | 2.5961
36 | 35 | 2030 | Summer | S, [%] | 0 | 1 | 64.28% | 64.2% | 63.9% | 63.79% | 63.87% | 63.81% | 64.22% | 65.65% | 66.34% | 66.29% | 66.45% | 66% | 66.06% | 65.66% | 65.04% | 64.76% | 64.62% | 65.16% | 66.05% | 66.21% | 66.07% | 66.69% | 65.63% | 64.9%
37 | 38 | 2030 | Summer | P, [MW] | 0 | 1 | 4.0253 | 3.7706 | 3.5675 | 3.5407 | 3.5557 | 3.5029 | 3.8461 | 4.4197 | 4.7127 | 4.7411 | 5.0247 | 5.4394 | 5.3694 | 5.0638 | 4.5567 | 4.2873 | 4.1422 | 4.2569 | 4.3263 | 4.4562 | 4.4951 | 4.6357 | 4.3641 | 3.9289
37 | 38 | 2030 | Summer | P, [%] | 0 | 1 | 25.16% | 23.57% | 22.3% | 22.13% | 22.22% | 21.89% | 24.04% | 27.62% | 29.45% | 29.63% | 31.4% | 34% | 33.56% | 31.65% | 28.48% | 26.8% | 25.89% | 26.61% | 27.04% | 27.85% | 28.09% | 28.97% | 27.28% | 24.56%
38 | 37 | 2030 | Summer | P, [MW] | 0 | 1 | -4.0188 | -3.7649 | -3.5624 | -3.5358 | -3.5507 | -3.498 | -3.8401 | -4.4119 | -4.7038 | -4.7321 | -5.0145 | -5.4275 | -5.3577 | -5.0533 | -4.5481 | -4.2796 | -4.1351 | -4.2494 | -4.3187 | -4.4481 | -4.4868 | -4.6269 | -4.3562 | -3.9224
38 | 37 | 2030 | Summer | P, [%] | 0 | 1 | 25.12% | 23.53% | 22.27% | 22.1% | 22.19% | 21.86% | 24% | 27.57% | 29.4% | 29.58% | 31.34% | 33.92% | 33.49% | 31.58% | 28.43% | 26.75% | 25.84% | 26.56% | 26.99% | 27.8% | 28.04% | 28.92% | 27.23% | 24.51%
37 | 38 | 2030 | Summer | Q, [MVAr] | 0 | 1 | -0.39152 | -0.55137 | -0.26825 | -0.26568 | -0.25142 | -0.42488 | -0.60531 | -0.52404 | -0.66873 | -0.70402 | -0.74943 | -0.89412 | -0.96172 | -1.0426 | -1.0589 | -1.0254 | -0.87831 | -0.93879 | -0.84886 | -0.89524 | -0.96746 | -0.96977 | -1.0351 | -1.0092
37 | 38 | 2030 | Summer | Q, [%] | 0 | 1 | 2.447% | 3.446% | 1.677% | 1.66% | 1.571% | 2.656% | 3.783% | 3.275% | 4.18% | 4.4% | 4.684% | 5.588% | 6.011% | 6.516% | 6.618% | 6.409% | 5.489% | 5.867% | 5.305% | 5.595% | 6.047% | 6.061% | 6.47% | 6.307%
38 | 37 | 2030 | Summer | Q, [MVAr] | 0 | 1 | 0.46303 | 0.61489 | 0.32429 | 0.32087 | 0.30706 | 0.47941 | 0.67159 | 0.61047 | 0.76752 | 0.8042 | 0.86194 | 1.0266 | 1.0914 | 1.1592 | 1.1544 | 1.1103 | 0.9566 | 1.0217 | 0.93365 | 0.98535 | 1.0597 | 1.0676 | 1.1229 | 1.081
38 | 37 | 2030 | Summer | Q, [%] | 0 | 1 | 2.894% | 3.843% | 2.027% | 2.005% | 1.919% | 2.996% | 4.197% | 3.815% | 4.797% | 5.026% | 5.387% | 6.416% | 6.822% | 7.245% | 7.215% | 6.939% | 5.979% | 6.386% | 5.835% | 6.158% | 6.623% | 6.672% | 7.018% | 6.756%
37 | 38 | 2030 | Summer | S, [MVA] | 0 | 1 | 4.0443 | 3.8107 | 3.5775 | 3.5507 | 3.5645 | 3.5286 | 3.8934 | 4.4506 | 4.7599 | 4.7931 | 5.0802 | 5.5124 | 5.4548 | 5.17 | 4.6781 | 4.4082 | 4.2343 | 4.3592 | 4.4088 | 4.5452 | 4.5981 | 4.736 | 4.4851 | 4.0564
37 | 38 | 2030 | Summer | S, [%] | 0 | 1 | 25.28% | 23.82% | 22.36% | 22.19% | 22.28% | 22.05% | 24.33% | 27.82% | 29.75% | 29.96% | 31.75% | 34.45% | 34.09% | 32.31% | 29.24% | 27.55% | 26.46% | 27.24% | 27.56% | 28.41% | 28.74% | 29.6% | 28.03% | 25.35%
38 | 37 | 2030 | Summer | S, [MVA] | 0 | 1 | 4.0454 | 3.8147 | 3.5771 | 3.5503 | 3.5639 | 3.5307 | 3.8984 | 4.4539 | 4.766 | 4.8 | 5.0881 | 5.5237 | 5.4677 | 5.1845 | 4.6923 | 4.4213 | 4.2443 | 4.3706 | 4.4185 | 4.5559 | 4.6103 | 4.7484 | 4.4986 | 4.0686
38 | 37 | 2030 | Summer | S, [%] | 0 | 1 | 25.28% | 23.84% | 22.36% | 22.19% | 22.27% | 22.07% | 24.36% | 27.84% | 29.79% | 30% | 31.8% | 34.52% | 34.17% | 32.4% | 29.33% | 27.63% | 26.53% | 27.32% | 27.62% | 28.47% | 28.81% | 29.68% | 28.12% | 25.43%
39 | 40 | 2030 | Summer | P, [MW] | 0 | 1 | 3.5544 | 3.4172 | 3.3313 | 3.3327 | 3.3395 | 3.3576 | 3.6139 | 3.9459 | 4.2393 | 4.4282 | 4.5836 | 4.6904 | 4.5903 | 4.4272 | 4.3013 | 4.1672 | 4.137 | 4.1482 | 4.1976 | 4.338 | 4.4227 | 4.5823 | 4.2909 | 3.8191
39 | 40 | 2030 | Summer | P, [%] | 0 | 1 | 22.22% | 21.36% | 20.82% | 20.83% | 20.87% | 20.98% | 22.59% | 24.66% | 26.5% | 27.68% | 28.65% | 29.31% | 28.69% | 27.67% | 26.88% | 26.05% | 25.86% | 25.93% | 26.23% | 27.11% | 27.64% | 28.64% | 26.82% | 23.87%
40 | 39 | 2030 | Summer | P, [MW] | 0 | 1 | -3.5339 | -3.3968 | -3.3117 | -3.313 | -3.3199 | -3.3376 | -3.5929 | -3.924 | -4.2167 | -4.4051 | -4.5602 | -4.6666 | -4.5669 | -4.4041 | -4.2783 | -4.1445 | -4.1146 | -4.1256 | -4.1749 | -4.315 | -4.3994 | -4.5586 | -4.2678 | -3.797
40 | 39 | 2030 | Summer | P, [%] | 0 | 1 | 22.09% | 21.23% | 20.7% | 20.71% | 20.75% | 20.86% | 22.46% | 24.53% | 26.35% | 27.53% | 28.5% | 29.17% | 28.54% | 27.53% | 26.74% | 25.9% | 25.72% | 25.78% | 26.09% | 26.97% | 27.5% | 28.49% | 26.67% | 23.73%
39 | 40 | 2030 | Summer | Q, [MVAr] | 0 | 1 | 6.2469 | 6.3058 | 6.1879 | 6.1979 | 6.186 | 6.2364 | 6.3092 | 6.2881 | 6.2661 | 6.2165 | 6.1795 | 6.1594 | 6.1727 | 6.2251 | 6.2763 | 6.3156 | 6.2811 | 6.3091 | 6.2987 | 6.2673 | 6.2531 | 6.2219 | 6.3039 | 6.4154
39 | 40 | 2030 | Summer | Q, [%] | 0 | 1 | 39.04% | 39.41% | 38.67% | 38.74% | 38.66% | 38.98% | 39.43% | 39.3% | 39.16% | 38.85% | 38.62% | 38.5% | 38.58% | 38.91% | 39.23% | 39.47% | 39.26% | 39.43% | 39.37% | 39.17% | 39.08% | 38.89% | 39.4% | 40.1%
40 | 39 | 2030 | Summer | Q, [MVAr] | 0 | 1 | -6.0191 | -6.0788 | -5.9698 | -5.9792 | -5.9677 | -6.0148 | -6.0759 | -6.0455 | -6.0143 | -5.9602 | -5.9191 | -5.8958 | -5.9124 | -5.9683 | -6.0214 | -6.0633 | -6.0318 | -6.0579 | -6.0465 | -6.0116 | -5.9949 | -5.9592 | -6.0479 | -6.1697
40 | 39 | 2030 | Summer | Q, [%] | 0 | 1 | 37.62% | 37.99% | 37.31% | 37.37% | 37.3% | 37.59% | 37.97% | 37.78% | 37.59% | 37.25% | 36.99% | 36.85% | 36.95% | 37.3% | 37.63% | 37.9% | 37.7% | 37.86% | 37.79% | 37.57% | 37.47% | 37.24% | 37.8% | 38.56%
39 | 40 | 2030 | Summer | S, [MVA] | 0 | 1 | 7.1874 | 7.1722 | 7.0277 | 7.0371 | 7.0299 | 7.0828 | 7.2709 | 7.4236 | 7.5654 | 7.6324 | 7.6939 | 7.7419 | 7.6924 | 7.6389 | 7.6087 | 7.5665 | 7.5211 | 7.5506 | 7.5692 | 7.6222 | 7.659 | 7.7272 | 7.6257 | 7.4661
39 | 40 | 2030 | Summer | S, [%] | 0 | 1 | 44.92% | 44.83% | 43.92% | 43.98% | 43.94% | 44.27% | 45.44% | 46.4% | 47.28% | 47.7% | 48.09% | 48.39% | 48.08% | 47.74% | 47.55% | 47.29% | 47.01% | 47.19% | 47.31% | 47.64% | 47.87% | 48.29% | 47.66% | 46.66%
40 | 39 | 2030 | Summer | S, [MVA] | 0 | 1 | 6.9798 | 6.9635 | 6.8268 | 6.8357 | 6.829 | 6.8787 | 7.0588 | 7.2074 | 7.3452 | 7.4114 | 7.472 | 7.5191 | 7.4708 | 7.4173 | 7.3865 | 7.3445 | 7.3016 | 7.3293 | 7.3477 | 7.3999 | 7.436 | 7.5028 | 7.4021 | 7.2445
40 | 39 | 2030 | Summer | S, [%] | 0 | 1 | 43.62% | 43.52% | 42.67% | 42.72% | 42.68% | 42.99% | 44.12% | 45.05% | 45.91% | 46.32% | 46.7% | 46.99% | 46.69% | 46.36% | 46.17% | 45.9% | 45.63% | 45.81% | 45.92% | 46.25% | 46.47% | 46.89% | 46.26% | 45.28%
32 | 34 | 2030 | Summer | P, [MW] | 0 | 2 | 5.8243 | 5.8127 | 6.2193 | 5.1954 | 3.0006 | 3.5854 | 4.0631 | 4.1821 | 3.9249 | 4.0883 | 4.8093 | 4.9329 | 4.9025 | 4.4947 | 4.8602 | 4.8189 | 4.4537 | 4.4058 | 4.668 | 4.9329 | 4.4713 | 4.4992 | 4.2922 | 4.6211
32 | 34 | 2030 | Summer | P, [%] | 0 | 2 | 21.57% | 21.53% | 23.03% | 19.24% | 11.11% | 13.28% | 15.05% | 15.49% | 14.54% | 15.14% | 17.81% | 18.27% | 18.16% | 16.65% | 18% | 17.85% | 16.5% | 16.32% | 17.29% | 18.27% | 16.56% | 16.66% | 15.9% | 17.12%
34 | 32 | 2030 | Summer | P, [MW] | 0 | 2 | -5.8204 | -5.8088 | -6.2148 | -5.1923 | -2.9996 | -3.5839 | -4.0612 | -4.1801 | -3.923 | -4.0863 | -4.8066 | -4.93 | -4.8997 | -4.4924 | -4.8574 | -4.8162 | -4.4514 | -4.4035 | -4.6655 | -4.9301 | -4.4689 | -4.4969 | -4.2901 | -4.6186
34 | 32 | 2030 | Summer | P, [%] | 0 | 2 | 21.56% | 21.51% | 23.02% | 19.23% | 11.11% | 13.27% | 15.04% | 15.48% | 14.53% | 15.13% | 17.8% | 18.26% | 18.15% | 16.64% | 17.99% | 17.84% | 16.49% | 16.31% | 17.28% | 18.26% | 16.55% | 16.66% | 15.89% | 17.11%
32 | 34 | 2030 | Summer | Q, [MVAr] | 0 | 2 | 0.17931 | 0.2905 | 0.40495 | 0.11592 | -0.48031 | -0.24127 | -0.31671 | -0.65999 | -0.94703 | -1.0242 | -0.55505 | -0.78193 | -0.52147 | -0.18485 | -0.5849 | -0.48724 | -0.37156 | -0.37905 | -0.32204 | -0.4762 | -0.69559 | -0.067391 | -0.34089 | 0.055433
32 | 34 | 2030 | Summer | Q, [%] | 0 | 2 | 0.6641% | 1.076% | 1.5% | 0.4294% | 1.779% | 0.8936% | 1.173% | 2.444% | 3.508% | 3.793% | 2.056% | 2.896% | 1.931% | 0.6846% | 2.166% | 1.805% | 1.376% | 1.404% | 1.193% | 1.764% | 2.576% | 0.2496% | 1.263% | 0.2053%
34 | 32 | 2030 | Summer | Q, [MVAr] | 0 | 2 | -0.2584 | -0.36954 | -0.48353 | -0.1955 | 0.39918 | 0.16054 | 0.23623 | 0.57938 | 0.86619 | 0.94348 | 0.47495 | 0.70188 | 0.44144 | 0.10459 | 0.5048 | 0.40714 | 0.29124 | 0.29868 | 0.24186 | 0.39616 | 0.61517 | -0.01284 | 0.26042 | -0.13559
34 | 32 | 2030 | Summer | Q, [%] | 0 | 2 | 0.957% | 1.369% | 1.791% | 0.7241% | 1.478% | 0.5946% | 0.8749% | 2.146% | 3.208% | 3.494% | 1.759% | 2.6% | 1.635% | 0.3874% | 1.87% | 1.508% | 1.079% | 1.106% | 0.8958% | 1.467% | 2.278% | 0.04756% | 0.9645% | 0.5022%
32 | 34 | 2030 | Summer | S, [MVA] | 0 | 2 | 5.8271 | 5.82 | 6.2325 | 5.1967 | 3.0388 | 3.5935 | 4.0754 | 4.2339 | 4.0375 | 4.2147 | 4.8412 | 4.9945 | 4.9302 | 4.4985 | 4.8953 | 4.8435 | 4.4692 | 4.4221 | 4.6791 | 4.9559 | 4.5251 | 4.4997 | 4.3057 | 4.6214
32 | 34 | 2030 | Summer | S, [%] | 0 | 2 | 21.58% | 21.56% | 23.08% | 19.25% | 11.25% | 13.31% | 15.09% | 15.68% | 14.95% | 15.61% | 17.93% | 18.5% | 18.26% | 16.66% | 18.13% | 17.94% | 16.55% | 16.38% | 17.33% | 18.36% | 16.76% | 16.67% | 15.95% | 17.12%
34 | 32 | 2030 | Summer | S, [MVA] | 0 | 2 | 5.8261 | 5.8206 | 6.2336 | 5.196 | 3.026 | 3.5875 | 4.068 | 4.22 | 4.0175 | 4.1938 | 4.83 | 4.9797 | 4.9195 | 4.4936 | 4.8836 | 4.8334 | 4.4609 | 4.4136 | 4.6718 | 4.946 | 4.5111 | 4.4969 | 4.298 | 4.6206
34 | 32 | 2030 | Summer | S, [%] | 0 | 2 | 21.58% | 21.56% | 23.09% | 19.24% | 11.21% | 13.29% | 15.07% | 15.63% | 14.88% | 15.53% | 17.89% | 18.44% | 18.22% | 16.64% | 18.09% | 17.9% | 16.52% | 16.35% | 17.3% | 18.32% | 16.71% | 16.66% | 15.92% | 17.11%
33 | 35 | 2030 | Summer | P, [MW] | 0 | 2 | 0.48141 | 0.36154 | 0.25217 | 0.58166 | 0.36592 | 0.07995 | 0.30442 | 0.66081 | 0.88449 | 1.0721 | 1.1977 | 1.2259 | 1.0552 | 0.81638 | 0.63511 | 0.59646 | 0.53265 | 0.59623 | 0.78924 | 0.91618 | 1.0087 | 1.3078 | 1.0053 | 0.64691
33 | 35 | 2030 | Summer | P, [%] | 0 | 2 | 1.783% | 1.339% | 0.934% | 2.154% | 1.355% | 0.2961% | 1.127% | 2.447% | 3.276% | 3.971% | 4.436% | 4.54% | 3.908% | 3.024% | 2.352% | 2.209% | 1.973% | 2.208% | 2.923% | 3.393% | 3.736% | 4.844% | 3.723% | 2.396%
35 | 33 | 2030 | Summer | P, [MW] | 0 | 2 | -0.47753 | -0.35773 | -0.24842 | -0.57795 | -0.36232 | -0.076348 | -0.3008 | -0.65709 | -0.88078 | -1.0683 | -1.194 | -1.2221 | -1.0514 | -0.81251 | -0.63126 | -0.59264 | -0.52886 | -0.59246 | -0.78555 | -0.91249 | -1.005 | -1.3041 | -1.0015 | -0.6431
35 | 33 | 2030 | Summer | P, [%] | 0 | 2 | 1.769% | 1.325% | 0.9201% | 2.141% | 1.342% | 0.2828% | 1.114% | 2.434% | 3.262% | 3.957% | 4.422% | 4.526% | 3.894% | 3.009% | 2.338% | 2.195% | 1.959% | 2.194% | 2.909% | 3.38% | 3.722% | 4.83% | 3.709% | 2.382%
33 | 35 | 2030 | Summer | Q, [MVAr] | 0 | 2 | 5.8343 | 5.7871 | 5.7491 | 5.6888 | 5.6248 | 5.6268 | 5.6397 | 5.6919 | 5.6621 | 5.6532 | 5.6473 | 5.6583 | 5.7317 | 5.7986 | 5.8045 | 5.7807 | 5.7617 | 5.7475 | 5.6598 | 5.6439 | 5.6538 | 5.5548 | 5.6963 | 5.7727
33 | 35 | 2030 | Summer | Q, [%] | 0 | 2 | 21.61% | 21.43% | 21.29% | 21.07% | 20.83% | 20.84% | 20.89% | 21.08% | 20.97% | 20.94% | 20.92% | 20.96% | 21.23% | 21.48% | 21.5% | 21.41% | 21.34% | 21.29% | 20.96% | 20.9% | 20.94% | 20.57% | 21.1% | 21.38%
35 | 33 | 2030 | Summer | Q, [MVAr] | 0 | 2 | -5.9165 | -5.8692 | -5.8313 | -5.771 | -5.7069 | -5.7089 | -5.7218 | -5.7742 | -5.7446 | -5.7357 | -5.7298 | -5.7408 | -5.8141 | -5.8809 | -5.8867 | -5.8629 | -5.8439 | -5.8298 | -5.7423 | -5.7264 | -5.7363 | -5.6373 | -5.7788 | -5.855
35 | 33 | 2030 | Summer | Q, [%] | 0 | 2 | 21.91% | 21.74% | 21.6% | 21.37% | 21.14% | 21.14% | 21.19% | 21.39% | 21.28% | 21.24% | 21.22% | 21.26% | 21.53% | 21.78% | 21.8% | 21.71% | 21.64% | 21.59% | 21.27% | 21.21% | 21.25% | 20.88% | 21.4% | 21.69%
33 | 35 | 2030 | Summer | S, [MVA] | 0 | 2 | 5.8541 | 5.7984 | 5.7547 | 5.7185 | 5.6367 | 5.6274 | 5.6479 | 5.7301 | 5.7308 | 5.754 | 5.7729 | 5.7896 | 5.828 | 5.8558 | 5.8391 | 5.8113 | 5.7862 | 5.7784 | 5.7146 | 5.7178 | 5.7431 | 5.7066 | 5.7844 | 5.8089
33 | 35 | 2030 | Summer | S, [%] | 0 | 2 | 21.68% | 21.48% | 21.31% | 21.18% | 20.88% | 20.84% | 20.92% | 21.22% | 21.23% | 21.31% | 21.38% | 21.44% | 21.59% | 21.69% | 21.63% | 21.52% | 21.43% | 21.4% | 21.17% | 21.18% | 21.27% | 21.14% | 21.42% | 21.51%
35 | 33 | 2030 | Summer | S, [MVA] | 0 | 2 | 5.9357 | 5.8801 | 5.8366 | 5.7999 | 5.7184 | 5.7094 | 5.7297 | 5.8115 | 5.8117 | 5.8343 | 5.8529 | 5.8695 | 5.9084 | 5.9367 | 5.9205 | 5.8928 | 5.8678 | 5.8598 | 5.7957 | 5.7987 | 5.8237 | 5.7862 | 5.8649 | 5.8903
35 | 33 | 2030 | Summer | S, [%] | 0 | 2 | 21.98% | 21.78% | 21.62% | 21.48% | 21.18% | 21.15% | 21.22% | 21.52% | 21.52% | 21.61% | 21.68% | 21.74% | 21.88% | 21.99% | 21.93% | 21.83% | 21.73% | 21.7% | 21.47% | 21.48% | 21.57% | 21.43% | 21.72% | 21.82%
33 | 37 | 2030 | Summer | P, [MW] | 0 | 2 | 7.473 | 7.0681 | 6.9022 | 6.6952 | 6.5802 | 6.5168 | 6.7734 | 7.4037 | 8.2797 | 9.0156 | 9.6615 | 9.8598 | 9.382 | 8.5787 | 8.0104 | 7.751 | 7.6762 | 7.7763 | 7.9431 | 8.1494 | 8.6322 | 9.0471 | 8.5562 | 7.6023
33 | 37 | 2030 | Summer | P, [%] | 0 | 2 | 35.59% | 33.66% | 32.87% | 31.88% | 31.33% | 31.03% | 32.25% | 35.26% | 39.43% | 42.93% | 46.01% | 46.95% | 44.68% | 40.85% | 38.14% | 36.91% | 36.55% | 37.03% | 37.82% | 38.81% | 41.11% | 43.08% | 40.74% | 36.2%
37 | 33 | 2030 | Summer | P, [MW] | 0 | 2 | -7.4346 | -7.0271 | -6.859 | -6.6488 | -6.5283 | -6.464 | -6.7219 | -7.3619 | -8.2381 | -8.9735 | -9.6188 | -9.8172 | -9.3401 | -8.5379 | -7.9702 | -7.7091 | -7.6324 | -7.7334 | -7.9002 | -8.1081 | -8.5912 | -9.0059 | -8.5165 | -7.564
37 | 33 | 2030 | Summer | P, [%] | 0 | 2 | 35.4% | 33.46% | 32.66% | 31.66% | 31.09% | 30.78% | 32.01% | 35.06% | 39.23% | 42.73% | 45.8% | 46.75% | 44.48% | 40.66% | 37.95% | 36.71% | 36.34% | 36.83% | 37.62% | 38.61% | 40.91% | 42.89% | 40.55% | 36.02%
33 | 37 | 2030 | Summer | Q, [MVAr] | 0 | 2 | 11.4788 | 12.2605 | 12.7889 | 13.4791 | 14.4849 | 14.656 | 14.3182 | 12.2287 | 11.6447 | 11.2049 | 10.7655 | 10.5665 | 10.8341 | 11.2426 | 11.5173 | 12.0323 | 12.458 | 12.2163 | 12.1267 | 11.6539 | 11.2433 | 10.9559 | 11.0152 | 11.3926
33 | 37 | 2030 | Summer | Q, [%] | 0 | 2 | 54.66% | 58.38% | 60.9% | 64.19% | 68.98% | 69.79% | 68.18% | 58.23% | 55.45% | 53.36% | 51.26% | 50.32% | 51.59% | 53.54% | 54.84% | 57.3% | 59.32% | 58.17% | 57.75% | 55.49% | 53.54% | 52.17% | 52.45% | 54.25%
37 | 33 | 2030 | Summer | Q, [MVAr] | 0 | 2 | -11.4298 | -12.2078 | -12.7331 | -13.419 | -14.4171 | -14.5869 | -14.2511 | -12.175 | -11.5911 | -11.1506 | -10.7106 | -10.5116 | -10.7802 | -11.1902 | -11.4657 | -11.9784 | -12.4014 | -12.161 | -12.0714 | -11.6009 | -11.1907 | -10.9031 | -10.9643 | -11.3437
37 | 33 | 2030 | Summer | Q, [%] | 0 | 2 | 54.43% | 58.13% | 60.63% | 63.9% | 68.65% | 69.46% | 67.86% | 57.98% | 55.2% | 53.1% | 51% | 50.06% | 51.33% | 53.29% | 54.6% | 57.04% | 59.05% | 57.91% | 57.48% | 55.24% | 53.29% | 51.92% | 52.21% | 54.02%
33 | 37 | 2030 | Summer | S, [MVA] | 0 | 2 | 13.697 | 14.1519 | 14.5326 | 15.0503 | 15.9095 | 16.0396 | 15.8395 | 14.2953 | 14.2882 | 14.3816 | 14.4652 | 14.4522 | 14.3318 | 14.1418 | 14.029 | 14.3127 | 14.633 | 14.4813 | 14.4966 | 14.2206 | 14.1749 | 14.2085 | 13.9479 | 13.6963
33 | 37 | 2030 | Summer | S, [%] | 0 | 2 | 65.22% | 67.39% | 69.2% | 71.67% | 75.76% | 76.38% | 75.43% | 68.07% | 68.04% | 68.48% | 68.88% | 68.82% | 68.25% | 67.34% | 66.8% | 68.16% | 69.68% | 68.96% | 69.03% | 67.72% | 67.5% | 67.66% | 66.42% | 65.22%
37 | 33 | 2030 | Summer | S, [MVA] | 0 | 2 | 13.635 | 14.0859 | 14.463 | 14.9758 | 15.8263 | 15.955 | 15.7568 | 14.2277 | 14.2204 | 14.3129 | 14.3958 | 14.383 | 14.2636 | 14.0754 | 13.9637 | 14.2447 | 14.5619 | 14.4117 | 14.4268 | 14.1535 | 14.1082 | 14.1416 | 13.8834 | 13.6343
37 | 33 | 2030 | Summer | S, [%] | 0 | 2 | 64.93% | 67.08% | 68.87% | 71.31% | 75.36% | 75.98% | 75.03% | 67.75% | 67.72% | 68.16% | 68.55% | 68.49% | 67.92% | 67.03% | 66.49% | 67.83% | 69.34% | 68.63% | 68.7% | 67.4% | 67.18% | 67.34% | 66.11% | 64.93%
37 | 39 | 2030 | Summer | P, [MW] | 0 | 2 | 3.9605 | 3.7063 | 3.5423 | 3.4098 | 3.3022 | 3.2556 | 3.4652 | 3.9427 | 4.4576 | 4.8754 | 5.262 | 5.3466 | 5.0063 | 4.5766 | 4.3047 | 4.1713 | 4.0739 | 4.1438 | 4.1832 | 4.321 | 4.5886 | 4.7919 | 4.5943 | 4.1616
37 | 39 | 2030 | Summer | P, [%] | 0 | 2 | 18.86% | 17.65% | 16.87% | 16.24% | 15.72% | 15.5% | 16.5% | 18.77% | 21.23% | 23.22% | 25.06% | 25.46% | 23.84% | 21.79% | 20.5% | 19.86% | 19.4% | 19.73% | 19.92% | 20.58% | 21.85% | 22.82% | 21.88% | 19.82%
39 | 37 | 2030 | Summer | P, [MW] | 0 | 2 | -3.9216 | -3.6695 | -3.5074 | -3.3772 | -3.2745 | -3.2288 | -3.4373 | -3.906 | -4.4207 | -4.839 | -5.226 | -5.3105 | -4.9697 | -4.5395 | -4.2673 | -4.1353 | -4.0395 | -4.1084 | -4.1473 | -4.2837 | -4.5511 | -4.7543 | -4.5558 | -4.1223
39 | 37 | 2030 | Summer | P, [%] | 0 | 2 | 18.67% | 17.47% | 16.7% | 16.08% | 15.59% | 15.38% | 16.37% | 18.6% | 21.05% | 23.04% | 24.89% | 25.29% | 23.67% | 21.62% | 20.32% | 19.69% | 19.24% | 19.56% | 19.75% | 20.4% | 21.67% | 22.64% | 21.69% | 19.63%
37 | 39 | 2030 | Summer | Q, [MVAr] | 0 | 2 | 13.1552 | 12.8169 | 12.492 | 12.0636 | 11.0742 | 10.8721 | 11.0867 | 12.7355 | 12.609 | 12.3648 | 12.1279 | 12.115 | 12.3417 | 12.6081 | 12.7693 | 12.5318 | 12.2498 | 12.4068 | 12.4961 | 12.7401 | 12.6973 | 12.6331 | 12.878 | 13.1581
37 | 39 | 2030 | Summer | Q, [%] | 0 | 2 | 62.64% | 61.03% | 59.49% | 57.45% | 52.73% | 51.77% | 52.79% | 60.65% | 60.04% | 58.88% | 57.75% | 57.69% | 58.77% | 60.04% | 60.81% | 59.68% | 58.33% | 59.08% | 59.51% | 60.67% | 60.46% | 60.16% | 61.32% | 62.66%
39 | 37 | 2030 | Summer | Q, [MVAr] | 0 | 2 | -13.1053 | -12.77 | -12.4477 | -12.0226 | -11.0399 | -10.8391 | -11.052 | -12.6887 | -12.562 | -12.3185 | -12.0822 | -12.0691 | -12.2952 | -12.5608 | -12.7215 | -12.486 | -12.2062 | -12.362 | -12.4506 | -12.6925 | -12.6494 | -12.5851 | -12.8287 | -13.1077
39 | 37 | 2030 | Summer | Q, [%] | 0 | 2 | 62.41% | 60.81% | 59.27% | 57.25% | 52.57% | 51.61% | 52.63% | 60.42% | 59.82% | 58.66% | 57.53% | 57.47% | 58.55% | 59.81% | 60.58% | 59.46% | 58.12% | 58.87% | 59.29% | 60.44% | 60.24% | 59.93% | 61.09% | 62.42%
37 | 39 | 2030 | Summer | S, [MVA] | 0 | 2 | 13.7384 | 13.342 | 12.9845 | 12.5362 | 11.556 | 11.349 | 11.6156 | 13.3318 | 13.3737 | 13.2912 | 13.2203 | 13.2423 | 13.3184 | 13.413 | 13.4754 | 13.2078 | 12.9095 | 13.0805 | 13.1777 | 13.4529 | 13.501 | 13.5114 | 13.673 | 13.8005
37 | 39 | 2030 | Summer | S, [%] | 0 | 2 | 65.42% | 63.53% | 61.83% | 59.7% | 55.03% | 54.04% | 55.31% | 63.48% | 63.68% | 63.29% | 62.95% | 63.06% | 63.42% | 63.87% | 64.17% | 62.89% | 61.47% | 62.29% | 62.75% | 64.06% | 64.29% | 64.34% | 65.11% | 65.72%
39 | 37 | 2030 | Summer | S, [MVA] | 0 | 2 | 13.6794 | 13.2868 | 12.9324 | 12.4879 | 11.5152 | 11.3097 | 11.5741 | 13.2763 | 13.3172 | 13.2348 | 13.164 | 13.1857 | 13.2616 | 13.3559 | 13.4181 | 13.153 | 12.8572 | 13.0268 | 13.1232 | 13.3959 | 13.4432 | 13.4532 | 13.6137 | 13.7407
39 | 37 | 2030 | Summer | S, [%] | 0 | 2 | 65.14% | 63.27% | 61.58% | 59.47% | 54.83% | 53.86% | 55.11% | 63.22% | 63.42% | 63.02% | 62.69% | 62.79% | 63.15% | 63.6% | 63.9% | 62.63% | 61.22% | 62.03% | 62.49% | 63.79% | 64.02% | 64.06% | 64.83% | 65.43%
31 | 32 | 2030 | Summer | P, [MW] | 0 | 2 | 6.603 | 6.5874 | 7.0064 | 5.9565 | 3.6743 | 4.2849 | 4.7914 | 4.9223 | 4.6628 | 4.8401 | 5.5806 | 5.7212 | 5.677 | 5.2323 | 5.6334 | 5.5867 | 5.1992 | 5.1479 | 5.4198 | 5.7036 | 5.2288 | 5.231 | 5.0243 | 5.3499
31 | 32 | 2030 | Summer | P, [%] | 0 | 2 | 33.02% | 32.94% | 35.03% | 29.78% | 18.37% | 21.42% | 23.96% | 24.61% | 23.31% | 24.2% | 27.9% | 28.61% | 28.39% | 26.16% | 28.17% | 27.93% | 26% | 25.74% | 27.1% | 28.52% | 26.14% | 26.15% | 25.12% | 26.75%
32 | 31 | 2030 | Summer | P, [MW] | 0 | 2 | -6.5696 | -6.5536 | -6.9718 | -5.9236 | -3.6441 | -4.2538 | -4.76 | -4.8919 | -4.6332 | -4.8103 | -5.5492 | -5.69 | -5.6455 | -5.2008 | -5.6021 | -5.5553 | -5.1679 | -5.1168 | -5.3884 | -5.6721 | -5.1982 | -5.1994 | -4.9934 | -5.3182
32 | 31 | 2030 | Summer | P, [%] | 0 | 2 | 32.85% | 32.77% | 34.86% | 29.62% | 18.22% | 21.27% | 23.8% | 24.46% | 23.17% | 24.05% | 27.75% | 28.45% | 28.23% | 26% | 28.01% | 27.78% | 25.84% | 25.58% | 26.94% | 28.36% | 25.99% | 26% | 24.97% | 26.59%
31 | 32 | 2030 | Summer | Q, [MVAr] | 0 | 2 | 11.8664 | 11.9357 | 11.901 | 12.0956 | 12.3647 | 12.3793 | 12.2537 | 11.9563 | 11.8996 | 11.865 | 11.9135 | 11.8132 | 11.9063 | 12.09 | 11.8604 | 11.9209 | 12.0616 | 12.049 | 11.9947 | 11.8639 | 11.8925 | 12.116 | 12.0441 | 12.0762
31 | 32 | 2030 | Summer | Q, [%] | 0 | 2 | 59.33% | 59.68% | 59.51% | 60.48% | 61.82% | 61.9% | 61.27% | 59.78% | 59.5% | 59.33% | 59.57% | 59.07% | 59.53% | 60.45% | 59.3% | 59.6% | 60.31% | 60.25% | 59.97% | 59.32% | 59.46% | 60.58% | 60.22% | 60.38%
32 | 31 | 2030 | Summer | Q, [MVAr] | 0 | 2 | -10.9464 | -11.0085 | -10.9496 | -11.1888 | -11.5347 | -11.5232 | -11.3901 | -11.1223 | -11.0847 | -11.0459 | -11.0501 | -10.9537 | -11.0383 | -11.2243 | -11.0004 | -11.0563 | -11.201 | -11.1926 | -11.1305 | -10.9994 | -11.0505 | -11.2472 | -11.1945 | -11.2059
32 | 31 | 2030 | Summer | Q, [%] | 0 | 2 | 54.73% | 55.04% | 54.75% | 55.94% | 57.67% | 57.62% | 56.95% | 55.61% | 55.42% | 55.23% | 55.25% | 54.77% | 55.19% | 56.12% | 55% | 55.28% | 56.01% | 55.96% | 55.65% | 55% | 55.25% | 56.24% | 55.97% | 56.03%
31 | 32 | 2030 | Summer | S, [MVA] | 0 | 2 | 13.5798 | 13.6328 | 13.8103 | 13.4828 | 12.8991 | 13.0999 | 13.1571 | 12.9299 | 12.7805 | 12.8143 | 13.1558 | 13.1257 | 13.1905 | 13.1737 | 13.1303 | 13.1651 | 13.1345 | 13.1027 | 13.1624 | 13.1637 | 12.9912 | 13.197 | 13.0501 | 13.2082
31 | 32 | 2030 | Summer | S, [%] | 0 | 2 | 67.9% | 68.16% | 69.05% | 67.41% | 64.5% | 65.5% | 65.79% | 64.65% | 63.9% | 64.07% | 65.78% | 65.63% | 65.95% | 65.87% | 65.65% | 65.83% | 65.67% | 65.51% | 65.81% | 65.82% | 64.96% | 65.99% | 65.25% | 66.04%
32 | 31 | 2030 | Summer | S, [MVA] | 0 | 2 | 12.7665 | 12.8116 | 12.9807 | 12.6601 | 12.0966 | 12.2833 | 12.3447 | 12.1506 | 12.014 | 12.0478 | 12.3652 | 12.3434 | 12.3982 | 12.3706 | 12.3447 | 12.3734 | 12.3357 | 12.3067 | 12.3661 | 12.3758 | 12.2121 | 12.3908 | 12.2577 | 12.4039
32 | 31 | 2030 | Summer | S, [%] | 0 | 2 | 63.83% | 64.06% | 64.9% | 63.3% | 60.48% | 61.42% | 61.72% | 60.75% | 60.07% | 60.24% | 61.83% | 61.72% | 61.99% | 61.85% | 61.72% | 61.87% | 61.68% | 61.53% | 61.83% | 61.88% | 61.06% | 61.95% | 61.29% | 62.02%
31 | 33 | 2030 | Summer | P, [MW] | 0 | 2 | 7.2838 | 6.7432 | 6.4552 | 6.5305 | 6.1685 | 5.8368 | 6.3013 | 7.3445 | 8.4215 | 9.3287 | 10.0958 | 10.3266 | 9.6845 | 8.6634 | 7.9353 | 7.6219 | 7.4653 | 7.6344 | 7.981 | 8.3277 | 8.9012 | 9.608 | 8.8415 | 7.5697
31 | 33 | 2030 | Summer | P, [%] | 0 | 2 | 36.42% | 33.72% | 32.28% | 32.65% | 30.84% | 29.18% | 31.51% | 36.72% | 42.11% | 46.64% | 50.48% | 51.63% | 48.42% | 43.32% | 39.68% | 38.11% | 37.33% | 38.17% | 39.9% | 41.64% | 44.51% | 48.04% | 44.21% | 37.85%
33 | 31 | 2030 | Summer | P, [MW] | 0 | 2 | -7.2613 | -6.7218 | -6.4342 | -6.5093 | -6.1477 | -5.8163 | -6.2802 | -7.3219 | -8.3962 | -9.3007 | -10.0652 | -10.2951 | -9.6553 | -8.6373 | -7.9113 | -7.5985 | -7.4422 | -7.611 | -7.9569 | -8.3028 | -8.8746 | -9.5791 | -8.8151 | -7.5466
33 | 31 | 2030 | Summer | P, [%] | 0 | 2 | 36.31% | 33.61% | 32.17% | 32.55% | 30.74% | 29.08% | 31.4% | 36.61% | 41.98% | 46.5% | 50.33% | 51.48% | 48.28% | 43.19% | 39.56% | 37.99% | 37.21% | 38.06% | 39.78% | 41.51% | 44.37% | 47.9% | 44.08% | 37.73%
31 | 33 | 2030 | Summer | Q, [MVAr] | 0 | 2 | 8.4163 | 8.5254 | 8.6008 | 8.6088 | 8.7637 | 8.8854 | 8.7557 | 8.3911 | 8.2555 | 8.2104 | 8.1901 | 8.1874 | 8.2168 | 8.2945 | 8.3563 | 8.4193 | 8.466 | 8.4111 | 8.3119 | 8.2426 | 8.2038 | 8.1816 | 8.2247 | 8.3481
31 | 33 | 2030 | Summer | Q, [%] | 0 | 2 | 42.08% | 42.63% | 43% | 43.04% | 43.82% | 44.43% | 43.78% | 41.96% | 41.28% | 41.05% | 40.95% | 40.94% | 41.08% | 41.47% | 41.78% | 42.1% | 42.33% | 42.06% | 41.56% | 41.21% | 41.02% | 40.91% | 41.12% | 41.74%
33 | 31 | 2030 | Summer | Q, [MVAr] | 0 | 2 | -7.7983 | -7.936 | -8.0239 | -8.0264 | -8.1907 | -8.3216 | -8.1752 | -7.7707 | -7.5617 | -7.4399 | -7.347 | -7.321 | -7.4121 | -7.5768 | -7.6938 | -7.7759 | -7.8304 | -7.7674 | -7.6495 | -7.5577 | -7.4728 | -7.3871 | -7.4973 | -7.7146
33 | 31 | 2030 | Summer | Q, [%] | 0 | 2 | 38.99% | 39.68% | 40.12% | 40.13% | 40.95% | 41.61% | 40.88% | 38.85% | 37.81% | 37.2% | 36.73% | 36.61% | 37.06% | 37.88% | 38.47% | 38.88% | 39.15% | 38.84% | 38.25% | 37.79% | 37.36% | 36.94% | 37.49% | 38.57%
31 | 33 | 2030 | Summer | S, [MVA] | 0 | 2 | 11.1305 | 10.8699 | 10.7537 | 10.8055 | 10.7169 | 10.6311 | 10.7874 | 11.1513 | 11.793 | 12.4272 | 13.0001 | 13.1785 | 12.7006 | 11.9938 | 11.5237 | 11.3568 | 11.2873 | 11.3592 | 11.5232 | 11.7171 | 12.1051 | 12.6195 | 12.0755 | 11.269
31 | 33 | 2030 | Summer | S, [%] | 0 | 2 | 55.65% | 54.35% | 53.77% | 54.03% | 53.58% | 53.16% | 53.94% | 55.76% | 58.97% | 62.14% | 65% | 65.89% | 63.5% | 59.97% | 57.62% | 56.78% | 56.44% | 56.8% | 57.62% | 58.59% | 60.53% | 63.1% | 60.38% | 56.35%
33 | 31 | 2030 | Summer | S, [MVA] | 0 | 2 | 10.6555 | 10.4001 | 10.285 | 10.3341 | 10.2412 | 10.1528 | 10.309 | 10.6768 | 11.2994 | 11.9104 | 12.4614 | 12.6327 | 12.1723 | 11.4896 | 11.0355 | 10.872 | 10.8028 | 10.8748 | 11.0375 | 11.2274 | 11.6018 | 12.0967 | 11.5721 | 10.792
33 | 31 | 2030 | Summer | S, [%] | 0 | 2 | 53.28% | 52% | 51.43% | 51.67% | 51.21% | 50.76% | 51.54% | 53.38% | 56.5% | 59.55% | 62.31% | 63.16% | 60.86% | 57.45% | 55.18% | 54.36% | 54.01% | 54.37% | 55.19% | 56.14% | 58.01% | 60.48% | 57.86% | 53.96%
35 | 36 | 2030 | Summer | P, [MW] | 0 | 2 | 0.079832 | -0.043113 | -0.15542 | 0.19473 | -0.028015 | -0.33212 | -0.093873 | 0.28653 | 0.52633 | 0.72174 | 0.85215 | 0.87979 | 0.69372 | 0.43566 | 0.24523 | 0.20559 | 0.13953 | 0.21008 | 0.42593 | 0.56204 | 0.65726 | 0.97739 | 0.64769 | 0.26349
35 | 36 | 2030 | Summer | P, [%] | 0 | 2 | 1.996% | 1.078% | 3.886% | 4.868% | 0.7004% | 8.303% | 2.347% | 7.163% | 13.16% | 18.04% | 21.3% | 21.99% | 17.34% | 10.89% | 6.131% | 5.14% | 3.488% | 5.252% | 10.65% | 14.05% | 16.43% | 24.43% | 16.19% | 6.587%
36 | 35 | 2030 | Summer | P, [MW] | 0 | 2 | -0.067213 | 0.05552 | 0.16771 | -0.18276 | 0.039639 | 0.34375 | 0.10557 | -0.27381 | -0.5132 | -0.70841 | -0.83865 | -0.86627 | -0.68053 | -0.42285 | -0.23255 | -0.19309 | -0.12717 | -0.19754 | -0.41302 | -0.54882 | -0.6439 | -0.96358 | -0.63443 | -0.25065
36 | 35 | 2030 | Summer | P, [%] | 0 | 2 | 1.68% | 1.388% | 4.193% | 4.569% | 0.991% | 8.594% | 2.639% | 6.845% | 12.83% | 17.71% | 20.97% | 21.66% | 17.01% | 10.57% | 5.814% | 4.827% | 3.179% | 4.939% | 10.33% | 13.72% | 16.1% | 24.09% | 15.86% | 6.266%
35 | 36 | 2030 | Summer | Q, [MVAr] | 0 | 2 | 2.6717 | 2.6485 | 2.6311 | 2.5939 | 2.5607 | 2.5379 | 2.5672 | 2.6684 | 2.6776 | 2.6539 | 2.6335 | 2.6274 | 2.6459 | 2.6587 | 2.6688 | 2.6522 | 2.6415 | 2.6564 | 2.6721 | 2.6794 | 2.6727 | 2.6239 | 2.6655 | 2.6838
35 | 36 | 2030 | Summer | Q, [%] | 0 | 2 | 66.79% | 66.21% | 65.78% | 64.85% | 64.02% | 63.45% | 64.18% | 66.71% | 66.94% | 66.35% | 65.84% | 65.69% | 66.15% | 66.47% | 66.72% | 66.31% | 66.04% | 66.41% | 66.8% | 66.99% | 66.82% | 65.6% | 66.64% | 67.09%
36 | 35 | 2030 | Summer | Q, [MVAr] | 0 | 2 | -2.5655 | -2.5441 | -2.5277 | -2.4931 | -2.4629 | -2.44 | -2.4688 | -2.5614 | -2.5671 | -2.5417 | -2.5199 | -2.5136 | -2.5349 | -2.5509 | -2.5621 | -2.5471 | -2.5374 | -2.5508 | -2.5634 | -2.5682 | -2.5604 | -2.5077 | -2.5539 | -2.5758
36 | 35 | 2030 | Summer | Q, [%] | 0 | 2 | 64.14% | 63.6% | 63.19% | 62.33% | 61.57% | 61% | 61.72% | 64.03% | 64.18% | 63.54% | 63% | 62.84% | 63.37% | 63.77% | 64.05% | 63.68% | 63.44% | 63.77% | 64.08% | 64.21% | 64.01% | 62.69% | 63.85% | 64.39%
35 | 36 | 2030 | Summer | S, [MVA] | 0 | 2 | 2.6729 | 2.6488 | 2.6357 | 2.6012 | 2.5608 | 2.5595 | 2.569 | 2.6837 | 2.7288 | 2.7503 | 2.7679 | 2.7708 | 2.7353 | 2.6941 | 2.6801 | 2.6602 | 2.6451 | 2.6647 | 2.7058 | 2.7377 | 2.7524 | 2.8 | 2.7431 | 2.6967
35 | 36 | 2030 | Summer | S, [%] | 0 | 2 | 66.82% | 66.22% | 65.89% | 65.03% | 64.02% | 63.99% | 64.22% | 67.09% | 68.22% | 68.76% | 69.2% | 69.27% | 68.38% | 67.35% | 67% | 66.51% | 66.13% | 66.62% | 67.65% | 68.44% | 68.81% | 70% | 68.58% | 67.42%
36 | 35 | 2030 | Summer | S, [MVA] | 0 | 2 | 2.5664 | 2.5447 | 2.5333 | 2.4998 | 2.4632 | 2.4641 | 2.4711 | 2.576 | 2.6179 | 2.6386 | 2.6558 | 2.6587 | 2.6247 | 2.5857 | 2.5727 | 2.5544 | 2.5406 | 2.5585 | 2.5964 | 2.6262 | 2.6401 | 2.6864 | 2.6315 | 2.5879
36 | 35 | 2030 | Summer | S, [%] | 0 | 2 | 64.16% | 63.62% | 63.33% | 62.5% | 61.58% | 61.6% | 61.78% | 64.4% | 65.45% | 65.96% | 66.39% | 66.47% | 65.62% | 64.64% | 64.32% | 63.86% | 63.51% | 63.96% | 64.91% | 65.66% | 66% | 67.16% | 65.79% | 64.7%
37 | 38 | 2030 | Summer | P, [MW] | 0 | 2 | 3.5201 | 3.3251 | 3.2885 | 3.166 | 3.0744 | 3.0426 | 3.1128 | 3.4231 | 3.8047 | 4.1318 | 4.3982 | 4.5176 | 4.38 | 4.0008 | 3.6982 | 3.543 | 3.5392 | 3.5849 | 3.7214 | 3.8154 | 4.044 | 4.2622 | 3.9751 | 3.4503
37 | 38 | 2030 | Summer | P, [%] | 0 | 2 | 22% | 20.78% | 20.55% | 19.79% | 19.22% | 19.02% | 19.45% | 21.39% | 23.78% | 25.82% | 27.49% | 28.24% | 27.37% | 25% | 23.11% | 22.14% | 22.12% | 22.41% | 23.26% | 23.85% | 25.27% | 26.64% | 24.84% | 21.56%
38 | 37 | 2030 | Summer | P, [MW] | 0 | 2 | -3.5147 | -3.3207 | -3.2843 | -3.162 | -3.0699 | -3.038 | -3.1083 | -3.4184 | -3.7988 | -4.1248 | -4.3903 | -4.5093 | -4.3721 | -3.9942 | -3.6925 | -3.5379 | -3.5342 | -3.5798 | -3.7159 | -3.8095 | -4.0372 | -4.2546 | -3.9683 | -3.4451
38 | 37 | 2030 | Summer | P, [%] | 0 | 2 | 21.97% | 20.75% | 20.53% | 19.76% | 19.19% | 18.99% | 19.43% | 21.37% | 23.74% | 25.78% | 27.44% | 28.18% | 27.33% | 24.96% | 23.08% | 22.11% | 22.09% | 22.37% | 23.22% | 23.81% | 25.23% | 26.59% | 24.8% | 21.53%
37 | 38 | 2030 | Summer | Q, [MVAr] | 0 | 2 | -1.1048 | -0.55251 | -0.13214 | 0.39585 | 1.3688 | 1.5632 | 1.2878 | -0.50927 | -0.68585 | -0.74398 | -0.82941 | -0.92956 | -0.90702 | -0.87051 | -0.85745 | -0.48377 | -0.10822 | -0.30972 | -0.3651 | -0.75059 | -0.9313 | -1.0513 | -1.1805 | -1.1703
37 | 38 | 2030 | Summer | Q, [%] | 0 | 2 | 6.905% | 3.453% | 0.8259% | 2.474% | 8.555% | 9.77% | 8.049% | 3.183% | 4.287% | 4.65% | 5.184% | 5.81% | 5.669% | 5.441% | 5.359% | 3.024% | 0.6764% | 1.936% | 2.282% | 4.691% | 5.821% | 6.571% | 7.378% | 7.314%
38 | 37 | 2030 | Summer | Q, [MVAr] | 0 | 2 | 1.1643 | 0.60225 | 0.17961 | -0.35122 | -1.319 | -1.5117 | -1.238 | 0.56163 | 0.7511 | 0.82089 | 0.9168 | 1.0224 | 0.99432 | 0.94372 | 0.92043 | 0.5397 | 0.16309 | 0.36635 | 0.42619 | 0.8166 | 1.0064 | 1.1353 | 1.2555 | 1.2283
38 | 37 | 2030 | Summer | Q, [%] | 0 | 2 | 7.277% | 3.764% | 1.123% | 2.195% | 8.244% | 9.448% | 7.737% | 3.51% | 4.694% | 5.131% | 5.73% | 6.39% | 6.214% | 5.898% | 5.753% | 3.373% | 1.019% | 2.29% | 2.664% | 5.104% | 6.29% | 7.096% | 7.847% | 7.677%
37 | 38 | 2030 | Summer | S, [MVA] | 0 | 2 | 3.6894 | 3.3707 | 3.2912 | 3.1906 | 3.3653 | 3.4207 | 3.3687 | 3.4608 | 3.866 | 4.1982 | 4.4757 | 4.6123 | 4.4729 | 4.0944 | 3.7963 | 3.5758 | 3.5408 | 3.5983 | 3.7393 | 3.8886 | 4.1498 | 4.3899 | 4.1466 | 3.6434
37 | 38 | 2030 | Summer | S, [%] | 0 | 2 | 23.06% | 21.07% | 20.57% | 19.94% | 21.03% | 21.38% | 21.05% | 21.63% | 24.16% | 26.24% | 27.97% | 28.83% | 27.96% | 25.59% | 23.73% | 22.35% | 22.13% | 22.49% | 23.37% | 24.3% | 25.94% | 27.44% | 25.92% | 22.77%
38 | 37 | 2030 | Summer | S, [MVA] | 0 | 2 | 3.7026 | 3.3748 | 3.2892 | 3.1814 | 3.3413 | 3.3933 | 3.3458 | 3.4642 | 3.8724 | 4.2057 | 4.485 | 4.6237 | 4.4838 | 4.1042 | 3.8055 | 3.5789 | 3.538 | 3.5985 | 3.7403 | 3.896 | 4.1608 | 4.4035 | 4.1622 | 3.6575
38 | 37 | 2030 | Summer | S, [%] | 0 | 2 | 23.14% | 21.09% | 20.56% | 19.88% | 20.88% | 21.21% | 20.91% | 21.65% | 24.2% | 26.29% | 28.03% | 28.9% | 28.02% | 25.65% | 23.78% | 22.37% | 22.11% | 22.49% | 23.38% | 24.35% | 26% | 27.52% | 26.01% | 22.86%
39 | 40 | 2030 | Summer | P, [MW] | 0 | 2 | 3.4136 | 3.1662 | 3.0123 | 2.895 | 2.8297 | 2.7896 | 2.9958 | 3.4151 | 3.9549 | 4.3972 | 4.8059 | 4.8931 | 4.5325 | 4.0772 | 3.789 | 3.6619 | 3.5741 | 3.6398 | 3.6771 | 3.8088 | 4.0865 | 4.2979 | 4.0816 | 3.6212
39 | 40 | 2030 | Summer | P, [%] | 0 | 2 | 21.34% | 19.79% | 18.83% | 18.09% | 17.69% | 17.43% | 18.72% | 21.34% | 24.72% | 27.48% | 30.04% | 30.58% | 28.33% | 25.48% | 23.68% | 22.89% | 22.34% | 22.75% | 22.98% | 23.81% | 25.54% | 26.86% | 25.51% | 22.63%
40 | 39 | 2030 | Summer | P, [MW] | 0 | 2 | -3.3922 | -3.1463 | -2.9936 | -2.8777 | -2.8147 | -2.7752 | -2.9805 | -3.3946 | -3.9329 | -4.3742 | -4.7819 | -4.8687 | -4.5091 | -4.0548 | -3.7672 | -3.6411 | -3.5543 | -3.6193 | -3.6563 | -3.787 | -4.0638 | -4.2747 | -4.0587 | -3.5991
40 | 39 | 2030 | Summer | P, [%] | 0 | 2 | 21.2% | 19.66% | 18.71% | 17.99% | 17.59% | 17.35% | 18.63% | 21.22% | 24.58% | 27.34% | 29.89% | 30.43% | 28.18% | 25.34% | 23.54% | 22.76% | 22.21% | 22.62% | 22.85% | 23.67% | 25.4% | 26.72% | 25.37% | 22.49%
39 | 40 | 2030 | Summer | Q, [MVAr] | 0 | 2 | 6.5131 | 6.3264 | 6.1595 | 5.9336 | 5.43 | 5.3086 | 5.4309 | 6.3115 | 6.3108 | 6.2243 | 6.1314 | 6.1223 | 6.2111 | 6.3098 | 6.3688 | 6.242 | 6.0955 | 6.1877 | 6.2444 | 6.3791 | 6.3666 | 6.3314 | 6.4198 | 6.5239
39 | 40 | 2030 | Summer | Q, [%] | 0 | 2 | 40.71% | 39.54% | 38.5% | 37.09% | 33.94% | 33.18% | 33.94% | 39.45% | 39.44% | 38.9% | 38.32% | 38.26% | 38.82% | 39.44% | 39.8% | 39.01% | 38.1% | 38.67% | 39.03% | 39.87% | 39.79% | 39.57% | 40.12% | 40.77%
40 | 39 | 2030 | Summer | Q, [MVAr] | 0 | 2 | -6.2746 | -6.1053 | -5.9517 | -5.7409 | -5.264 | -5.1491 | -5.2606 | -6.0844 | -6.0665 | -5.9686 | -5.8642 | -5.8519 | -5.9508 | -6.0611 | -6.1266 | -6.0109 | -5.875 | -5.9603 | -6.0129 | -6.136 | -6.1146 | -6.0737 | -6.1649 | -6.2784
40 | 39 | 2030 | Summer | Q, [%] | 0 | 2 | 39.22% | 38.16% | 37.2% | 35.88% | 32.9% | 32.18% | 32.88% | 38.03% | 37.92% | 37.3% | 36.65% | 36.57% | 37.19% | 37.88% | 38.29% | 37.57% | 36.72% | 37.25% | 37.58% | 38.35% | 38.22% | 37.96% | 38.53% | 39.24%
39 | 40 | 2030 | Summer | S, [MVA] | 0 | 2 | 7.3535 | 7.0744 | 6.8566 | 6.6022 | 6.123 | 5.9969 | 6.2024 | 7.1762 | 7.4476 | 7.6209 | 7.7905 | 7.8374 | 7.689 | 7.5125 | 7.4107 | 7.2368 | 7.066 | 7.1789 | 7.2467 | 7.4297 | 7.5652 | 7.6524 | 7.6075 | 7.4615
39 | 40 | 2030 | Summer | S, [%] | 0 | 2 | 45.96% | 44.22% | 42.85% | 41.26% | 38.27% | 37.48% | 38.76% | 44.85% | 46.55% | 47.63% | 48.69% | 48.98% | 48.06% | 46.95% | 46.32% | 45.23% | 44.16% | 44.87% | 45.29% | 46.44% | 47.28% | 47.83% | 47.55% | 46.63%
40 | 39 | 2030 | Summer | S, [MVA] | 0 | 2 | 7.1328 | 6.8683 | 6.6621 | 6.4218 | 5.9693 | 5.8494 | 6.0462 | 6.9673 | 7.2298 | 7.3999 | 7.5667 | 7.6125 | 7.4661 | 7.2924 | 7.1922 | 7.0277 | 6.8665 | 6.9732 | 7.0373 | 7.2105 | 7.3418 | 7.4271 | 7.381 | 7.2368
40 | 39 | 2030 | Summer | S, [%] | 0 | 2 | 44.58% | 42.93% | 41.64% | 40.14% | 37.31% | 36.56% | 37.79% | 43.55% | 45.19% | 46.25% | 47.29% | 47.58% | 46.66% | 45.58% | 44.95% | 43.92% | 42.92% | 43.58% | 43.98% | 45.07% | 45.89% | 46.42% | 46.13% | 45.23%
32 | 34 | 2030 | Summer | P, [MW] | Expected | - | 6.1465 | 6.0527 | 6.3121 | 5.7532 | 5.3645 | 5.3047 | 5.4928 | 5.7681 | 5.1416 | 4.2688 | 5.6435 | 6.093 | 6.0831 | 6.1231 | 5.2558 | 6.5543 | 6.0441 | 5.8962 | 6.0643 | 6.5315 | 6.879 | 6.8461 | 6.8512 | 6.9308
32 | 34 | 2030 | Summer | P, [%] | Expected | - | 22.76% | 22.42% | 23.38% | 21.31% | 19.87% | 19.65% | 20.34% | 21.36% | 19.04% | 15.81% | 20.9% | 22.57% | 22.53% | 22.68% | 19.47% | 24.28% | 22.39% | 21.84% | 22.46% | 24.19% | 25.48% | 25.36% | 25.37% | 25.67%
34 | 32 | 2030 | Summer | P, [MW] | Expected | - | -6.1421 | -6.0484 | -6.3075 | -5.7493 | -5.3611 | -5.3014 | -5.4892 | -5.7641 | -5.1385 | -4.2666 | -5.6397 | -6.0886 | -6.0788 | -6.1187 | -5.2525 | -6.5492 | -6.0399 | -5.8922 | -6.06 | -6.5265 | -6.8733 | -6.8405 | -6.8456 | -6.925
34 | 32 | 2030 | Summer | P, [%] | Expected | - | 22.75% | 22.4% | 23.36% | 21.29% | 19.86% | 19.63% | 20.33% | 21.35% | 19.03% | 15.8% | 20.89% | 22.55% | 22.51% | 22.66% | 19.45% | 24.26% | 22.37% | 21.82% | 22.44% | 24.17% | 25.46% | 25.34% | 25.35% | 25.65%
32 | 34 | 2030 | Summer | Q, [MVAr] | Expected | - | -0.29557 | -0.2239 | -0.33418 | -0.29973 | -0.4148 | -0.23756 | -0.64357 | -0.59453 | -0.57276 | -0.66 | -0.55638 | -0.50301 | 0.04202 | -0.017695 | -0.56682 | -0.26465 | -0.2895 | -0.23099 | -0.10946 | 0.16743 | 0.52657 | 0.60868 | 0.58316 | 0.67379
32 | 34 | 2030 | Summer | Q, [%] | Expected | - | 1.095% | 0.8293% | 1.238% | 1.11% | 1.536% | 0.8799% | 2.384% | 2.202% | 2.121% | 2.444% | 2.061% | 1.863% | 0.1556% | 0.06554% | 2.099% | 0.9802% | 1.072% | 0.8555% | 0.4054% | 0.6201% | 1.95% | 2.254% | 2.16% | 2.496%
34 | 32 | 2030 | Summer | Q, [MVAr] | Expected | - | 0.21672 | 0.14495 | 0.25545 | 0.22048 | 0.33526 | 0.15798 | 0.56405 | 0.51525 | 0.49294 | 0.5795 | 0.47699 | 0.42406 | -0.12082 | -0.061073 | 0.48708 | 0.18623 | 0.21056 | 0.15191 | 0.030555 | -0.24576 | -0.60432 | -0.68646 | -0.66096 | -0.75151
34 | 32 | 2030 | Summer | Q, [%] | Expected | - | 0.0080268 | 0.0053685 | 0.0094613 | 0.008166 | 0.012417 | 0.0058512 | 0.020891 | 0.019083 | 0.018257 | 0.021463 | 0.017666 | 0.015706 | 0.0044749 | 0.002262 | 0.01804 | 0.0068973 | 0.0077985 | 0.0056263 | 0.0011317 | 0.0091023 | 0.022382 | 0.025424 | 0.02448 | 0.027834
32 | 34 | 2030 | Summer | S, [MVA] | Expected | - | 6.1782 | 6.0642 | 6.3285 | 5.7639 | 5.3832 | 5.311 | 5.5328 | 5.7999 | 5.1792 | 4.3229 | 5.671 | 6.1173 | 6.0884 | 6.1239 | 5.2954 | 6.5622 | 6.0522 | 5.9016 | 6.0663 | 6.5415 | 6.924 | 6.8836 | 6.8873 | 6.9683
32 | 34 | 2030 | Summer | S, [%] | Expected | - | 22.88% | 22.46% | 23.44% | 21.35% | 19.94% | 19.67% | 20.49% | 21.48% | 19.18% | 16.01% | 21% | 22.66% | 22.55% | 22.68% | 19.61% | 24.3% | 22.42% | 21.86% | 22.47% | 24.23% | 25.64% | 25.49% | 25.51% | 25.81%
34 | 32 | 2030 | Summer | S, [MVA] | Expected | - | 6.1699 | 6.0575 | 6.3203 | 5.7566 | 5.3738 | 5.3046 | 5.5207 | 5.7882 | 5.1674 | 4.3092 | 5.66 | 6.1068 | 6.0848 | 6.1196 | 5.2841 | 6.5543 | 6.0446 | 5.8948 | 6.0609 | 6.5386 | 6.9234 | 6.8846 | 6.8878 | 6.9701
34 | 32 | 2030 | Summer | S, [%] | Expected | - | 22.85% | 22.44% | 23.41% | 21.32% | 19.9% | 19.65% | 20.45% | 21.44% | 19.14% | 15.96% | 20.96% | 22.62% | 22.54% | 22.67% | 19.57% | 24.28% | 22.39% | 21.83% | 22.45% | 24.22% | 25.64% | 25.5% | 25.51% | 25.82%
33 | 35 | 2030 | Summer | P, [MW] | Expected | - | 0.44839 | 0.34916 | 0.2582 | 0.31337 | 0.2536 | 0.19788 | 0.47395 | 0.81619 | 0.99136 | 1.0515 | 1.0764 | 0.99301 | 1.069 | 0.99892 | 0.8764 | 0.81981 | 0.74346 | 0.70207 | 0.86689 | 0.99526 | 1.1218 | 1.1565 | 0.91123 | 0.65333
33 | 35 | 2030 | Summer | P, [%] | Expected | - | 1.661% | 1.293% | 0.9563% | 1.161% | 0.9393% | 0.7329% | 1.755% | 3.023% | 3.672% | 3.894% | 3.987% | 3.678% | 3.959% | 3.7% | 3.246% | 3.036% | 2.754% | 2.6% | 3.211% | 3.686% | 4.155% | 4.283% | 3.375% | 2.42%
35 | 33 | 2030 | Summer | P, [MW] | Expected | - | -0.44476 | -0.34555 | -0.2546 | -0.30977 | -0.25002 | -0.19427 | -0.4703 | -0.81263 | -0.98787 | -1.048 | -1.0728 | -0.98938 | -1.0654 | -0.99531 | -0.8728 | -0.81618 | -0.73979 | -0.69845 | -0.8634 | -0.99179 | -1.1183 | -1.153 | -0.90763 | -0.64972
35 | 33 | 2030 | Summer | P, [%] | Expected | - | 1.647% | 1.28% | 0.943% | 1.147% | 0.926% | 0.7195% | 1.742% | 3.01% | 3.659% | 3.881% | 3.973% | 3.664% | 3.946% | 3.686% | 3.233% | 3.023% | 2.74% | 2.587% | 3.198% | 3.673% | 4.142% | 4.27% | 3.362% | 2.406%
33 | 35 | 2030 | Summer | Q, [MVAr] | Expected | - | 5.6445 | 5.6322 | 5.6197 | 5.6251 | 5.6142 | 5.6344 | 5.6611 | 5.5577 | 5.4726 | 5.4654 | 5.5006 | 5.5774 | 5.5465 | 5.573 | 5.5745 | 5.6093 | 5.65 | 5.6203 | 5.495 | 5.4563 | 5.427 | 5.451 | 5.5732 | 5.615
33 | 35 | 2030 | Summer | Q, [%] | Expected | - | 20.91% | 20.86% | 20.81% | 20.83% | 20.79% | 20.87% | 20.97% | 20.58% | 20.27% | 20.24% | 20.37% | 20.66% | 20.54% | 20.64% | 20.65% | 20.78% | 20.93% | 20.82% | 20.35% | 20.21% | 20.1% | 20.19% | 20.64% | 20.8%
35 | 33 | 2030 | Summer | Q, [MVAr] | Expected | - | -5.7269 | -5.7145 | -5.7019 | -5.7074 | -5.6965 | -5.7166 | -5.7434 | -5.6404 | -5.5555 | -5.5483 | -5.5833 | -5.6601 | -5.6293 | -5.6556 | -5.6572 | -5.6919 | -5.7325 | -5.7029 | -5.5777 | -5.5391 | -5.5098 | -5.5337 | -5.6558 | -5.6975
35 | 33 | 2030 | Summer | Q, [%] | Expected | - | 0.21211 | 0.21165 | 0.21118 | 0.21138 | 0.21098 | 0.21173 | 0.21272 | 0.2089 | 0.20576 | 0.20549 | 0.20679 | 0.20963 | 0.20849 | 0.20947 | 0.20953 | 0.21081 | 0.21232 | 0.21122 | 0.20658 | 0.20515 | 0.20407 | 0.20495 | 0.20947 | 0.21102
33 | 35 | 2030 | Summer | S, [MVA] | Expected | - | 5.6623 | 5.643 | 5.6256 | 5.6349 | 5.6201 | 5.6381 | 5.6814 | 5.6179 | 5.5622 | 5.5658 | 5.605 | 5.6658 | 5.6487 | 5.6625 | 5.6444 | 5.67 | 5.6995 | 5.6643 | 5.5632 | 5.5465 | 5.5426 | 5.5725 | 5.6473 | 5.653
33 | 35 | 2030 | Summer | S, [%] | Expected | - | 20.97% | 20.9% | 20.84% | 20.87% | 20.82% | 20.88% | 21.04% | 20.81% | 20.6% | 20.61% | 20.76% | 20.98% | 20.92% | 20.97% | 20.91% | 21% | 21.11% | 20.98% | 20.6% | 20.54% | 20.53% | 20.64% | 20.92% | 20.94%
35 | 33 | 2030 | Summer | S, [MVA] | Expected | - | 5.7441 | 5.7249 | 5.7076 | 5.7168 | 5.7021 | 5.7201 | 5.7632 | 5.6992 | 5.6431 | 5.6465 | 5.6856 | 5.7466 | 5.7293 | 5.7433 | 5.7255 | 5.7512 | 5.7809 | 5.7458 | 5.6444 | 5.6274 | 5.623 | 5.6528 | 5.7282 | 5.7345
35 | 33 | 2030 | Summer | S, [%] | Expected | - | 21.27% | 21.2% | 21.14% | 21.17% | 21.12% | 21.19% | 21.35% | 21.11% | 20.9% | 20.91% | 21.06% | 21.28% | 21.22% | 21.27% | 21.21% | 21.3% | 21.41% | 21.28% | 20.91% | 20.84% | 20.83% | 20.94% | 21.22% | 21.24%
33 | 37 | 2030 | Summer | P, [MW] | Expected | - | 8.1349 | 7.7186 | 7.3963 | 7.4649 | 7.4098 | 7.483 | 8.9406 | 10.4617 | 11.0458 | 10.9914 | 11 | 11.5027 | 11.7475 | 11.1418 | 10.5127 | 10.0177 | 9.9931 | 9.8894 | 9.9015 | 10.4595 | 10.9476 | 10.5117 | 9.6466 | 8.4948
33 | 37 | 2030 | Summer | P, [%] | Expected | - | 38.74% | 36.76% | 35.22% | 35.55% | 35.28% | 35.63% | 42.57% | 49.82% | 52.6% | 52.34% | 52.38% | 54.77% | 55.94% | 53.06% | 50.06% | 47.7% | 47.59% | 47.09% | 47.15% | 49.81% | 52.13% | 50.06% | 45.94% | 40.45%
37 | 33 | 2030 | Summer | P, [MW] | Expected | - | -8.0918 | -7.6754 | -7.3527 | -7.4216 | -7.3654 | -7.4389 | -8.8964 | -10.4165 | -10.9996 | -10.9455 | -10.9543 | -11.4564 | -11.7007 | -11.0961 | -10.4681 | -9.9736 | -9.9488 | -9.8452 | -9.8573 | -10.4147 | -10.9021 | -10.4671 | -9.6039 | -8.4538
37 | 33 | 2030 | Summer | P, [%] | Expected | - | 38.53% | 36.55% | 35.01% | 35.34% | 35.07% | 35.42% | 42.36% | 49.6% | 52.38% | 52.12% | 52.16% | 54.55% | 55.72% | 52.84% | 49.85% | 47.49% | 47.38% | 46.88% | 46.94% | 49.59% | 51.91% | 49.84% | 45.73% | 40.26%
33 | 37 | 2030 | Summer | Q, [MVAr] | Expected | - | 12.019 | 12.2957 | 12.5588 | 12.4587 | 12.6992 | 12.5792 | 11.556 | 10.4611 | 10.0848 | 10.1553 | 10.1172 | 9.7058 | 9.49 | 9.9004 | 10.3336 | 10.6773 | 10.7421 | 10.8161 | 10.835 | 10.4269 | 10.0552 | 10.3539 | 10.7457 | 11.3363
33 | 37 | 2030 | Summer | Q, [%] | Expected | - | 57.23% | 58.55% | 59.8% | 59.33% | 60.47% | 59.9% | 55.03% | 49.81% | 48.02% | 48.36% | 48.18% | 46.22% | 45.19% | 47.14% | 49.21% | 50.84% | 51.15% | 51.51% | 51.6% | 49.65% | 47.88% | 49.3% | 51.17% | 53.98%
37 | 33 | 2030 | Summer | Q, [MVAr] | Expected | - | -11.9634 | -12.24 | -12.5026 | -12.4029 | -12.6418 | -12.5222 | -11.499 | -10.4025 | -10.0251 | -10.0958 | -10.0581 | -9.6458 | -9.4293 | -9.8413 | -10.2758 | -10.6204 | -10.6848 | -10.7591 | -10.7779 | -10.369 | -9.9964 | -10.2964 | -10.6908 | -11.2836
37 | 33 | 2030 | Summer | Q, [%] | Expected | - | 0.56969 | 0.58286 | 0.59536 | 0.59061 | 0.60199 | 0.5963 | 0.54757 | 0.49536 | 0.47739 | 0.48075 | 0.47896 | 0.45932 | 0.44901 | 0.46863 | 0.48933 | 0.50573 | 0.5088 | 0.51234 | 0.51323 | 0.49376 | 0.47602 | 0.49031 | 0.50909 | 0.53731
33 | 37 | 2030 | Summer | S, [MVA] | Expected | - | 14.5136 | 14.5193 | 14.5766 | 14.5319 | 14.7168 | 14.6558 | 14.6856 | 14.8972 | 15.042 | 15.0103 | 14.9655 | 15.0773 | 15.16 | 14.9645 | 14.7952 | 14.6912 | 14.7345 | 14.7021 | 14.7178 | 14.8212 | 14.9237 | 14.7737 | 14.4487 | 14.1698
33 | 37 | 2030 | Summer | S, [%] | Expected | - | 69.11% | 69.14% | 69.41% | 69.2% | 70.08% | 69.79% | 69.93% | 70.94% | 71.63% | 71.48% | 71.26% | 71.8% | 72.19% | 71.26% | 70.45% | 69.96% | 70.16% | 70.01% | 70.08% | 70.58% | 71.07% | 70.35% | 68.8% | 67.48%
37 | 33 | 2030 | Summer | S, [MVA] | Expected | - | 14.4434 | 14.4492 | 14.5061 | 14.4619 | 14.6449 | 14.5844 | 14.6139 | 14.8244 | 14.9681 | 14.9364 | 14.892 | 15.0033 | 15.0857 | 14.8915 | 14.7232 | 14.6199 | 14.6627 | 14.6305 | 14.6461 | 14.7488 | 14.8508 | 14.7018 | 14.3794 | 14.103
37 | 33 | 2030 | Summer | S, [%] | Expected | - | 68.78% | 68.81% | 69.08% | 68.87% | 69.74% | 69.45% | 69.59% | 70.59% | 71.28% | 71.13% | 70.91% | 71.44% | 71.84% | 70.91% | 70.11% | 69.62% | 69.82% | 69.67% | 69.74% | 70.23% | 70.72% | 70.01% | 68.47% | 67.16%
37 | 39 | 2030 | Summer | P, [MW] | Expected | - | 4.0927 | 3.8915 | 3.7879 | 3.7962 | 3.7743 | 3.8203 | 4.2308 | 4.6845 | 4.9637 | 5.1515 | 5.1775 | 5.292 | 5.3509 | 5.1823 | 5.0543 | 4.8227 | 4.7345 | 4.7381 | 4.8033 | 5.0043 | 5.2656 | 5.0622 | 4.7696 | 4.3433
37 | 39 | 2030 | Summer | P, [%] | Expected | - | 19.49% | 18.53% | 18.04% | 18.08% | 17.97% | 18.19% | 20.15% | 22.31% | 23.64% | 24.53% | 24.65% | 25.2% | 25.48% | 24.68% | 24.07% | 22.97% | 22.55% | 22.56% | 22.87% | 23.83% | 25.07% | 24.11% | 22.71% | 20.68%
39 | 37 | 2030 | Summer | P, [MW] | Expected | - | -4.0575 | -3.8565 | -3.7535 | -3.7615 | -3.7407 | -3.7865 | -4.1962 | -4.6491 | -4.9285 | -5.1166 | -5.1426 | -5.2573 | -5.3161 | -5.1473 | -5.0191 | -4.7874 | -4.6994 | -4.7028 | -4.7678 | -4.9688 | -5.2304 | -5.0267 | -4.7333 | -4.3062
39 | 37 | 2030 | Summer | P, [%] | Expected | - | 19.32% | 18.36% | 17.87% | 17.91% | 17.81% | 18.03% | 19.98% | 22.14% | 23.47% | 24.36% | 24.49% | 25.03% | 25.31% | 24.51% | 23.9% | 22.8% | 22.38% | 22.39% | 22.7% | 23.66% | 24.91% | 23.94% | 22.54% | 20.51%
37 | 39 | 2030 | Summer | Q, [MVAr] | Expected | - | 12.3824 | 12.4112 | 12.3289 | 12.3817 | 12.1669 | 12.1892 | 12.2252 | 12.2419 | 12.0952 | 11.9476 | 11.9585 | 11.8598 | 11.8407 | 11.9455 | 12.0313 | 12.1537 | 12.1551 | 12.18 | 12.2017 | 12.1231 | 11.9627 | 12.1173 | 12.3894 | 12.6659
37 | 39 | 2030 | Summer | Q, [%] | Expected | - | 58.96% | 59.1% | 58.71% | 58.96% | 57.94% | 58.04% | 58.22% | 58.29% | 57.6% | 56.89% | 56.95% | 56.48% | 56.38% | 56.88% | 57.29% | 57.87% | 57.88% | 58% | 58.1% | 57.73% | 56.97% | 57.7% | 59% | 60.31%
39 | 37 | 2030 | Summer | Q, [MVAr] | Expected | - | -12.3377 | -12.3668 | -12.2852 | -12.3377 | -12.1244 | -12.1463 | -12.1813 | -12.1969 | -12.0505 | -11.9034 | -11.9142 | -11.8158 | -11.7966 | -11.9012 | -11.9867 | -12.1089 | -12.1106 | -12.1353 | -12.1567 | -12.0781 | -11.918 | -12.0722 | -12.3431 | -12.6187
39 | 37 | 2030 | Summer | Q, [%] | Expected | - | 0.58751 | 0.58889 | 0.58501 | 0.58751 | 0.57735 | 0.5784 | 0.58006 | 0.58081 | 0.57383 | 0.56683 | 0.56734 | 0.56266 | 0.56174 | 0.56672 | 0.5708 | 0.57662 | 0.5767 | 0.57787 | 0.57889 | 0.57515 | 0.56753 | 0.57487 | 0.58777 | 0.60089
37 | 39 | 2030 | Summer | S, [MVA] | Expected | - | 13.0422 | 13.0076 | 12.8982 | 12.9511 | 12.739 | 12.774 | 12.938 | 13.1137 | 13.0782 | 13.0132 | 13.0315 | 12.9873 | 12.997 | 13.0275 | 13.0581 | 13.0804 | 13.0482 | 13.0725 | 13.1169 | 13.1214 | 13.0786 | 13.1337 | 13.2766 | 13.3906
37 | 39 | 2030 | Summer | S, [%] | Expected | - | 62.11% | 61.94% | 61.42% | 61.67% | 60.66% | 60.83% | 61.61% | 62.45% | 62.28% | 61.97% | 62.05% | 61.84% | 61.89% | 62.04% | 62.18% | 62.29% | 62.13% | 62.25% | 62.46% | 62.48% | 62.28% | 62.54% | 63.22% | 63.76%
39 | 37 | 2030 | Summer | S, [MVA] | Expected | - | 12.9888 | 12.9548 | 12.8464 | 12.8989 | 12.6884 | 12.723 | 12.8853 | 13.059 | 13.0235 | 12.9588 | 12.977 | 12.933 | 12.9426 | 12.973 | 13.0035 | 13.0258 | 12.994 | 13.0181 | 13.062 | 13.0663 | 13.0236 | 13.0784 | 13.2204 | 13.334
39 | 37 | 2030 | Summer | S, [%] | Expected | - | 61.85% | 61.69% | 61.17% | 61.42% | 60.42% | 60.59% | 61.36% | 62.19% | 62.02% | 61.71% | 61.8% | 61.59% | 61.63% | 61.78% | 61.92% | 62.03% | 61.88% | 61.99% | 62.2% | 62.22% | 62.02% | 62.28% | 62.95% | 63.5%
31 | 32 | 2030 | Summer | P, [MW] | Expected | - | 6.9635 | 6.8647 | 7.1412 | 6.5567 | 6.1544 | 6.0846 | 6.3021 | 6.5862 | 5.9295 | 5.0167 | 6.4559 | 6.9227 | 6.8838 | 6.927 | 6.0496 | 7.3874 | 6.8593 | 6.7016 | 6.8694 | 7.339 | 7.6735 | 7.6364 | 7.6418 | 7.7174
31 | 32 | 2030 | Summer | P, [%] | Expected | - | 34.82% | 34.32% | 35.71% | 32.78% | 30.77% | 30.42% | 31.51% | 32.93% | 29.65% | 25.08% | 32.28% | 34.61% | 34.42% | 34.64% | 30.25% | 36.94% | 34.3% | 33.51% | 34.35% | 36.69% | 38.37% | 38.18% | 38.21% | 38.59%
32 | 31 | 2030 | Summer | P, [MW] | Expected | - | -6.93 | -6.8312 | -7.1074 | -6.5237 | -6.1219 | -6.052 | -6.2698 | -6.5535 | -5.8976 | -4.986 | -6.4233 | -6.8894 | -6.8497 | -6.893 | -6.0177 | -7.3531 | -6.8258 | -6.6682 | -6.8358 | -7.3043 | -7.6378 | -7.6006 | -7.6061 | -7.6816
32 | 31 | 2030 | Summer | P, [%] | Expected | - | 34.65% | 34.16% | 35.54% | 32.62% | 30.61% | 30.26% | 31.35% | 32.77% | 29.49% | 24.93% | 32.12% | 34.45% | 34.25% | 34.46% | 30.09% | 36.77% | 34.13% | 33.34% | 34.18% | 36.52% | 38.19% | 38% | 38.03% | 38.41%
31 | 32 | 2030 | Summer | Q, [MVAr] | Expected | - | 11.6629 | 11.7235 | 11.6274 | 11.7794 | 11.8357 | 11.9174 | 11.7432 | 11.6755 | 11.8336 | 11.9907 | 11.7381 | 11.6511 | 11.8308 | 11.7871 | 11.8144 | 11.5776 | 11.7167 | 11.7658 | 11.7477 | 11.7071 | 11.6991 | 11.7389 | 11.7132 | 11.6905
31 | 32 | 2030 | Summer | Q, [%] | Expected | - | 58.31% | 58.62% | 58.14% | 58.9% | 59.18% | 59.59% | 58.72% | 58.38% | 59.17% | 59.95% | 58.69% | 58.26% | 59.15% | 58.94% | 59.07% | 57.89% | 58.58% | 58.83% | 58.74% | 58.54% | 58.5% | 58.69% | 58.57% | 58.45%
32 | 31 | 2030 | Summer | Q, [MVAr] | Expected | - | -10.7407 | -10.8025 | -10.6981 | -10.8724 | -10.9426 | -11.0213 | -10.855 | -10.7765 | -10.9581 | -11.1474 | -10.8422 | -10.7335 | -10.8948 | -10.8512 | -10.9352 | -10.6333 | -10.7946 | -10.8489 | -10.822 | -10.7523 | -10.716 | -10.7543 | -10.731 | -10.7058
32 | 31 | 2030 | Summer | Q, [%] | Expected | - | 0.53703 | 0.54013 | 0.53491 | 0.54362 | 0.54713 | 0.55107 | 0.54275 | 0.53883 | 0.5479 | 0.55737 | 0.54211 | 0.53667 | 0.54474 | 0.54256 | 0.54676 | 0.53166 | 0.53973 | 0.54245 | 0.5411 | 0.53762 | 0.5358 | 0.53772 | 0.53655 | 0.53529
31 | 32 | 2030 | Summer | S, [MVA] | Expected | - | 13.5928 | 13.5867 | 13.6479 | 13.4842 | 13.379 | 13.4017 | 13.3434 | 13.4224 | 13.2459 | 13.0014 | 13.4009 | 13.5618 | 13.6959 | 13.6948 | 13.2747 | 13.7562 | 13.5944 | 13.5554 | 13.6208 | 13.8314 | 14.0292 | 14.0425 | 14.025 | 14.0442
31 | 32 | 2030 | Summer | S, [%] | Expected | - | 67.96% | 67.93% | 68.24% | 67.42% | 66.89% | 67.01% | 66.72% | 67.11% | 66.23% | 65.01% | 67% | 67.81% | 68.48% | 68.47% | 66.37% | 68.78% | 67.97% | 67.78% | 68.1% | 69.16% | 70.15% | 70.21% | 70.13% | 70.22%
32 | 31 | 2030 | Summer | S, [MVA] | Expected | - | 12.7925 | 12.7826 | 12.8467 | 12.6825 | 12.5803 | 12.596 | 12.5527 | 12.6315 | 12.455 | 12.2155 | 12.607 | 12.7642 | 12.8781 | 12.8802 | 12.4832 | 12.9524 | 12.7905 | 12.7505 | 12.8132 | 13.0141 | 13.2011 | 13.2109 | 13.1962 | 13.2159
32 | 31 | 2030 | Summer | S, [%] | Expected | - | 63.96% | 63.91% | 64.23% | 63.41% | 62.9% | 62.98% | 62.76% | 63.16% | 62.28% | 61.08% | 63.04% | 63.82% | 64.39% | 64.4% | 62.42% | 64.76% | 63.95% | 63.75% | 64.07% | 65.07% | 66.01% | 66.05% | 65.98% | 66.08%
31 | 33 | 2030 | Summer | P, [MW] | Expected | - | 7.8608 | 7.3582 | 6.9542 | 7.0767 | 6.9559 | 6.9807 | 8.6828 | 10.532 | 11.2877 | 11.2868 | 11.32 | 11.7475 | 12.0769 | 11.397 | 10.6465 | 10.0941 | 9.9918 | 9.8483 | 10.0212 | 10.7084 | 11.328 | 10.9181 | 9.8243 | 8.4419
31 | 33 | 2030 | Summer | P, [%] | Expected | - | 39.3% | 36.79% | 34.77% | 35.38% | 34.78% | 34.9% | 43.41% | 52.66% | 56.44% | 56.43% | 56.6% | 58.74% | 60.38% | 56.99% | 53.23% | 50.47% | 49.96% | 49.24% | 50.11% | 53.54% | 56.64% | 54.59% | 49.12% | 42.21%
33 | 31 | 2030 | Summer | P, [MW] | Expected | - | -7.8365 | -7.3351 | -6.932 | -7.0542 | -6.9335 | -6.9582 | -8.6561 | -10.4993 | -11.2523 | -11.2515 | -11.2846 | -11.7103 | -12.0382 | -11.3611 | -10.6134 | -10.063 | -9.961 | -9.8181 | -9.9905 | -10.6752 | -11.2923 | -10.8842 | -9.7943 | -8.4162
33 | 31 | 2030 | Summer | P, [%] | Expected | - | 39.18% | 36.68% | 34.66% | 35.27% | 34.67% | 34.79% | 43.28% | 52.5% | 56.26% | 56.26% | 56.42% | 58.55% | 60.19% | 56.81% | 53.07% | 50.32% | 49.81% | 49.09% | 49.95% | 53.38% | 56.46% | 54.42% | 48.97% | 42.08%
31 | 33 | 2030 | Summer | Q, [MVAr] | Expected | - | 8.492 | 8.5589 | 8.6295 | 8.6049 | 8.65 | 8.6638 | 8.4254 | 8.1846 | 8.1072 | 8.1229 | 8.1526 | 8.1266 | 8.1142 | 8.1617 | 8.2063 | 8.2625 | 8.2825 | 8.2709 | 8.221 | 8.1719 | 8.1554 | 8.1939 | 8.2769 | 8.3811
31 | 33 | 2030 | Summer | Q, [%] | Expected | - | 42.46% | 42.79% | 43.15% | 43.02% | 43.25% | 43.32% | 42.13% | 40.92% | 40.54% | 40.61% | 40.76% | 40.63% | 40.57% | 40.81% | 41.03% | 41.31% | 41.41% | 41.35% | 41.1% | 40.86% | 40.78% | 40.97% | 41.38% | 41.91%
33 | 31 | 2030 | Summer | Q, [MVAr] | Expected | - | -7.8236 | -7.923 | -8.0165 | -7.9854 | -8.0348 | -8.045 | -7.6887 | -7.2845 | -7.1327 | -7.1524 | -7.1794 | -7.1058 | -7.0507 | -7.1729 | -7.2963 | -7.4066 | -7.4346 | -7.4404 | -7.3783 | -7.26 | -7.1749 | -7.2619 | -7.4524 | -7.6744
33 | 31 | 2030 | Summer | Q, [%] | Expected | - | 0.39118 | 0.39615 | 0.40083 | 0.39927 | 0.40174 | 0.40225 | 0.38444 | 0.36422 | 0.35664 | 0.35762 | 0.35897 | 0.35529 | 0.35254 | 0.35865 | 0.36482 | 0.37033 | 0.37173 | 0.37202 | 0.36891 | 0.363 | 0.35874 | 0.3631 | 0.37262 | 0.38372
31 | 33 | 2030 | Summer | S, [MVA] | Expected | - | 11.5728 | 11.2886 | 11.0839 | 11.1425 | 11.1035 | 11.1345 | 12.1328 | 13.3835 | 13.9305 | 13.9224 | 13.9564 | 14.2918 | 14.5689 | 14.0437 | 13.4717 | 13.0714 | 13.0084 | 12.8817 | 12.9782 | 13.4918 | 13.9822 | 13.657 | 12.8494 | 11.8985
31 | 33 | 2030 | Summer | S, [%] | Expected | - | 57.86% | 56.44% | 55.42% | 55.71% | 55.52% | 55.67% | 60.66% | 66.92% | 69.65% | 69.61% | 69.78% | 71.46% | 72.84% | 70.22% | 67.36% | 65.36% | 65.04% | 64.41% | 64.89% | 67.46% | 69.91% | 68.29% | 64.25% | 59.49%
33 | 31 | 2030 | Summer | S, [MVA] | Expected | - | 11.0746 | 10.7988 | 10.5991 | 10.6565 | 10.6168 | 10.6457 | 11.6155 | 12.8306 | 13.3613 | 13.352 | 13.3823 | 13.7065 | 13.9741 | 13.466 | 12.9136 | 12.5255 | 12.4639 | 12.3429 | 12.4386 | 12.935 | 13.4073 | 13.0918 | 12.3111 | 11.393
33 | 31 | 2030 | Summer | S, [%] | Expected | - | 55.37% | 53.99% | 53% | 53.28% | 53.08% | 53.23% | 58.08% | 64.15% | 66.81% | 66.76% | 66.91% | 68.53% | 69.87% | 67.33% | 64.57% | 62.63% | 62.32% | 61.71% | 62.19% | 64.67% | 67.04% | 65.46% | 61.56% | 56.96%
35 | 36 | 2030 | Summer | P, [MW] | Expected | - | 0.060555 | -0.04322 | -0.13884 | -0.08132 | -0.14407 | -0.20579 | 0.086278 | 0.46345 | 0.65732 | 0.71934 | 0.73947 | 0.64479 | 0.72731 | 0.65004 | 0.52226 | 0.45737 | 0.37226 | 0.33432 | 0.52321 | 0.66175 | 0.79545 | 0.82677 | 0.55683 | 0.28197
35 | 36 | 2030 | Summer | P, [%] | Expected | - | 1.514% | 1.08% | 3.471% | 2.033% | 3.602% | 5.145% | 2.157% | 11.59% | 16.43% | 17.98% | 18.49% | 16.12% | 18.18% | 16.25% | 13.06% | 11.43% | 9.306% | 8.358% | 13.08% | 16.54% | 19.89% | 20.67% | 13.92% | 7.049%
36 | 35 | 2030 | Summer | P, [MW] | Expected | - | -0.04863 | 0.055073 | 0.15061 | 0.093103 | 0.15577 | 0.21751 | -0.074269 | -0.45075 | -0.64425 | -0.70628 | -0.72651 | -0.6319 | -0.7143 | -0.63723 | -0.50961 | -0.44492 | -0.35993 | -0.32192 | -0.5105 | -0.64881 | -0.78233 | -0.81377 | -0.54432 | -0.26976
36 | 35 | 2030 | Summer | P, [%] | Expected | - | 1.216% | 1.377% | 3.765% | 2.328% | 3.894% | 5.438% | 1.857% | 11.27% | 16.11% | 17.66% | 18.16% | 15.8% | 17.86% | 15.93% | 12.74% | 11.12% | 8.998% | 8.048% | 12.76% | 16.22% | 19.56% | 20.34% | 13.61% | 6.744%
35 | 36 | 2030 | Summer | Q, [MVAr] | Expected | - | 2.5963 | 2.5879 | 2.5751 | 2.5764 | 2.566 | 2.563 | 2.6046 | 2.6437 | 2.6431 | 2.6266 | 2.6098 | 2.627 | 2.6198 | 2.6155 | 2.6252 | 2.6142 | 2.6152 | 2.63 | 2.6335 | 2.6282 | 2.6089 | 2.5871 | 2.6041 | 2.6145
35 | 36 | 2030 | Summer | Q, [%] | Expected | - | 64.91% | 64.7% | 64.38% | 64.41% | 64.15% | 64.07% | 65.12% | 66.09% | 66.08% | 65.67% | 65.25% | 65.68% | 65.49% | 65.39% | 65.63% | 65.35% | 65.38% | 65.75% | 65.84% | 65.7% | 65.22% | 64.68% | 65.1% | 65.36%
36 | 35 | 2030 | Summer | Q, [MVAr] | Expected | - | -2.4959 | -2.4882 | -2.476 | -2.4772 | -2.4675 | -2.4644 | -2.5036 | -2.5368 | -2.5332 | -2.5167 | -2.5008 | -2.5185 | -2.5103 | -2.5077 | -2.5188 | -2.5095 | -2.5115 | -2.5256 | -2.5265 | -2.5193 | -2.4986 | -2.4777 | -2.4989 | -2.5117
36 | 35 | 2030 | Summer | Q, [%] | Expected | - | 0.62399 | 0.62204 | 0.619 | 0.61931 | 0.61688 | 0.61611 | 0.62589 | 0.63421 | 0.63329 | 0.62918 | 0.62519 | 0.62963 | 0.62757 | 0.62693 | 0.62969 | 0.62738 | 0.62786 | 0.6314 | 0.63163 | 0.62982 | 0.62464 | 0.61942 | 0.62471 | 0.62793
35 | 36 | 2030 | Summer | S, [MVA] | Expected | - | 2.597 | 2.5883 | 2.5788 | 2.5802 | 2.5704 | 2.5718 | 2.6074 | 2.6853 | 2.7247 | 2.7235 | 2.7129 | 2.7066 | 2.7189 | 2.6966 | 2.6797 | 2.6563 | 2.6435 | 2.6518 | 2.6854 | 2.7106 | 2.7291 | 2.7165 | 2.6632 | 2.6297
35 | 36 | 2030 | Summer | S, [%] | Expected | - | 64.93% | 64.71% | 64.47% | 64.5% | 64.26% | 64.29% | 65.18% | 67.13% | 68.12% | 68.09% | 67.82% | 67.66% | 67.97% | 67.41% | 66.99% | 66.41% | 66.09% | 66.3% | 67.14% | 67.76% | 68.23% | 67.91% | 66.58% | 65.74%
36 | 35 | 2030 | Summer | S, [MVA] | Expected | - | 2.4964 | 2.4888 | 2.4806 | 2.4816 | 2.4729 | 2.4746 | 2.506 | 2.5779 | 2.6149 | 2.6142 | 2.6045 | 2.5982 | 2.61 | 2.589 | 2.5729 | 2.5512 | 2.5392 | 2.5468 | 2.5781 | 2.6019 | 2.6199 | 2.6084 | 2.5576 | 2.5263
36 | 35 | 2030 | Summer | S, [%] | Expected | - | 62.41% | 62.22% | 62.01% | 62.04% | 61.82% | 61.86% | 62.65% | 64.45% | 65.37% | 65.35% | 65.11% | 64.96% | 65.25% | 64.73% | 64.32% | 63.78% | 63.48% | 63.67% | 64.45% | 65.05% | 65.5% | 65.21% | 63.94% | 63.16%
37 | 38 | 2030 | Summer | P, [MW] | Expected | - | 4.0103 | 3.7809 | 3.543 | 3.6097 | 3.5576 | 3.5906 | 4.6857 | 5.8019 | 6.1162 | 5.8698 | 5.8526 | 6.2513 | 6.4398 | 5.9938 | 5.4803 | 5.207 | 5.2692 | 5.1604 | 5.1031 | 5.4732 | 5.7073 | 5.4697 | 4.887 | 4.1478
37 | 38 | 2030 | Summer | P, [%] | Expected | - | 25.06% | 23.63% | 22.14% | 22.56% | 22.24% | 22.44% | 29.29% | 36.26% | 38.23% | 36.69% | 36.58% | 39.07% | 40.25% | 37.46% | 34.25% | 32.54% | 32.93% | 32.25% | 31.89% | 34.21% | 35.67% | 34.19% | 30.54% | 25.92%
38 | 37 | 2030 | Summer | P, [MW] | Expected | - | -4.0038 | -3.7753 | -3.538 | -3.6045 | -3.5525 | -3.5854 | -4.6765 | -5.7879 | -6.1008 | -5.8558 | -5.8388 | -6.2355 | -6.4228 | -5.9791 | -5.468 | -5.1959 | -5.2578 | -5.1495 | -5.0925 | -5.4609 | -5.6939 | -5.4576 | -4.8772 | -4.1407
38 | 37 | 2030 | Summer | P, [%] | Expected | - | 25.02% | 23.6% | 22.11% | 22.53% | 22.2% | 22.41% | 29.23% | 36.17% | 38.13% | 36.6% | 36.49% | 38.97% | 40.14% | 37.37% | 34.18% | 32.47% | 32.86% | 32.18% | 31.83% | 34.13% | 35.59% | 34.11% | 30.48% | 25.88%
37 | 38 | 2030 | Summer | Q, [MVAr] | Expected | - | -0.26546 | -0.21215 | -0.12005 | -0.18777 | 0.033133 | -0.032389 | -0.39187 | -0.70532 | -0.75004 | -0.64314 | -0.70076 | -0.79547 | -0.91591 | -0.81991 | -0.72691 | -0.67737 | -0.61726 | -0.60844 | -0.68123 | -0.78163 | -0.85296 | -0.82661 | -0.92547 | -0.86146
37 | 38 | 2030 | Summer | Q, [%] | Expected | - | 1.659% | 1.326% | 0.7503% | 1.174% | 0.2071% | 0.2024% | 2.449% | 4.408% | 4.688% | 4.02% | 4.38% | 4.972% | 5.724% | 5.124% | 4.543% | 4.234% | 3.858% | 3.803% | 4.258% | 4.885% | 5.331% | 5.166% | 5.784% | 5.384%
38 | 37 | 2030 | Summer | Q, [MVAr] | Expected | - | 0.33692 | 0.27534 | 0.17521 | 0.24544 | 0.023855 | 0.091051 | 0.49332 | 0.86082 | 0.92176 | 0.79883 | 0.85466 | 0.97166 | 1.1048 | 0.98358 | 0.86375 | 0.80092 | 0.74403 | 0.72927 | 0.79913 | 0.9182 | 1.0018 | 0.96203 | 1.0345 | 0.94045
38 | 37 | 2030 | Summer | Q, [%] | Expected | - | 0.021057 | 0.017209 | 0.01095 | 0.01534 | 0.001491 | 0.0056907 | 0.030832 | 0.053801 | 0.05761 | 0.049927 | 0.053416 | 0.060729 | 0.069051 | 0.061473 | 0.053985 | 0.050057 | 0.046502 | 0.04558 | 0.049946 | 0.057387 | 0.062614 | 0.060127 | 0.064657 | 0.058778
37 | 38 | 2030 | Summer | S, [MVA] | Expected | - | 4.0376 | 3.7937 | 3.5455 | 3.6227 | 3.6035 | 3.6555 | 4.7613 | 5.8448 | 6.1633 | 5.9074 | 5.8966 | 6.3048 | 6.5069 | 6.054 | 5.5355 | 5.255 | 5.3097 | 5.1998 | 5.1499 | 5.531 | 5.7747 | 5.5366 | 4.9786 | 4.2421
37 | 38 | 2030 | Summer | S, [%] | Expected | - | 25.24% | 23.71% | 22.16% | 22.64% | 22.52% | 22.85% | 29.76% | 36.53% | 38.52% | 36.92% | 36.85% | 39.41% | 40.67% | 37.84% | 34.6% | 32.84% | 33.19% | 32.5% | 32.19% | 34.57% | 36.09% | 34.6% | 31.12% | 26.51%
38 | 37 | 2030 | Summer | S, [MVA] | Expected | - | 4.0363 | 3.792 | 3.5429 | 3.6211 | 3.5986 | 3.6515 | 4.7633 | 5.8517 | 6.1708 | 5.9119 | 5.9028 | 6.3132 | 6.5188 | 6.0631 | 5.5421 | 5.2609 | 5.3147 | 5.2043 | 5.1563 | 5.5394 | 5.7847 | 5.5459 | 4.9901 | 4.2517
38 | 37 | 2030 | Summer | S, [%] | Expected | - | 25.23% | 23.7% | 22.14% | 22.63% | 22.49% | 22.82% | 29.77% | 36.57% | 38.57% | 36.95% | 36.89% | 39.46% | 40.74% | 37.89% | 34.64% | 32.88% | 33.22% | 32.53% | 32.23% | 34.62% | 36.15% | 34.66% | 31.19% | 26.57%
39 | 40 | 2030 | Summer | P, [MW] | Expected | - | 3.5862 | 3.3768 | 3.2737 | 3.28 | 3.2671 | 3.3128 | 3.7396 | 4.2103 | 4.5068 | 4.7065 | 4.7303 | 4.8551 | 4.9157 | 4.7375 | 4.6009 | 4.3556 | 4.264 | 4.2668 | 4.3331 | 4.5438 | 4.8194 | 4.6024 | 4.2864 | 3.8332
39 | 40 | 2030 | Summer | P, [%] | Expected | - | 22.41% | 21.1% | 20.46% | 20.5% | 20.42% | 20.71% | 23.37% | 26.31% | 28.17% | 29.42% | 29.56% | 30.34% | 30.72% | 29.61% | 28.76% | 27.22% | 26.65% | 26.67% | 27.08% | 28.4% | 30.12% | 28.77% | 26.79% | 23.96%
40 | 39 | 2030 | Summer | P, [MW] | Expected | - | -3.5661 | -3.3572 | -3.2546 | -3.2608 | -3.2484 | -3.294 | -3.7191 | -4.1879 | -4.4836 | -4.6828 | -4.7067 | -4.8311 | -4.8915 | -4.7137 | -4.5775 | -4.3329 | -4.2418 | -4.2444 | -4.3105 | -4.5205 | -4.7955 | -4.5791 | -4.2638 | -3.8116
40 | 39 | 2030 | Summer | P, [%] | Expected | - | 22.29% | 20.98% | 20.34% | 20.38% | 20.3% | 20.59% | 23.24% | 26.17% | 28.02% | 29.27% | 29.42% | 30.19% | 30.57% | 29.46% | 28.61% | 27.08% | 26.51% | 26.53% | 26.94% | 28.25% | 29.97% | 28.62% | 26.65% | 23.82%
39 | 40 | 2030 | Summer | Q, [MVAr] | Expected | - | 6.1462 | 6.1421 | 6.0954 | 6.125 | 6.0121 | 6.0165 | 6.1243 | 6.2187 | 6.1976 | 6.1349 | 6.1027 | 6.1015 | 6.0891 | 6.1277 | 6.1471 | 6.1689 | 6.1535 | 6.1684 | 6.1847 | 6.1631 | 6.0981 | 6.142 | 6.2199 | 6.3181
39 | 40 | 2030 | Summer | Q, [%] | Expected | - | 38.41% | 38.39% | 38.1% | 38.28% | 37.58% | 37.6% | 38.28% | 38.87% | 38.74% | 38.34% | 38.14% | 38.13% | 38.06% | 38.3% | 38.42% | 38.56% | 38.46% | 38.55% | 38.65% | 38.52% | 38.11% | 38.39% | 38.87% | 39.49%
40 | 39 | 2030 | Summer | Q, [MVAr] | Expected | - | -5.9225 | -5.925 | -5.8836 | -5.9114 | -5.8047 | -5.8073 | -5.8963 | -5.9699 | -5.9391 | -5.8717 | -5.8404 | -5.8341 | -5.8196 | -5.8633 | -5.8869 | -5.9172 | -5.9062 | -5.9202 | -5.9332 | -5.9045 | -5.8316 | -5.8826 | -5.9684 | -6.0772
40 | 39 | 2030 | Summer | Q, [%] | Expected | - | 0.37016 | 0.37031 | 0.36773 | 0.36946 | 0.36279 | 0.36296 | 0.36852 | 0.37312 | 0.37119 | 0.36698 | 0.36503 | 0.36463 | 0.36373 | 0.36645 | 0.36793 | 0.36983 | 0.36914 | 0.37001 | 0.37082 | 0.36903 | 0.36447 | 0.36766 | 0.37303 | 0.37982
39 | 40 | 2030 | Summer | S, [MVA] | Expected | - | 7.1175 | 7.0101 | 6.9197 | 6.9487 | 6.8426 | 6.8686 | 7.1775 | 7.5173 | 7.6673 | 7.7344 | 7.7216 | 7.7978 | 7.8287 | 7.7518 | 7.6873 | 7.5571 | 7.4907 | 7.5043 | 7.5561 | 7.6641 | 7.7818 | 7.6766 | 7.5548 | 7.3911
39 | 40 | 2030 | Summer | S, [%] | Expected | - | 44.48% | 43.81% | 43.25% | 43.43% | 42.77% | 42.93% | 44.86% | 46.98% | 47.92% | 48.34% | 48.26% | 48.74% | 48.93% | 48.45% | 48.05% | 47.23% | 46.82% | 46.9% | 47.23% | 47.9% | 48.64% | 47.98% | 47.22% | 46.19%
40 | 39 | 2030 | Summer | S, [MVA] | Expected | - | 6.9147 | 6.811 | 6.7247 | 6.752 | 6.652 | 6.6768 | 6.973 | 7.3001 | 7.4459 | 7.5126 | 7.5012 | 7.575 | 7.6054 | 7.5296 | 7.4666 | 7.3398 | 7.2759 | 7.2887 | 7.3384 | 7.4437 | 7.5596 | 7.4563 | 7.336 | 7.1746
40 | 39 | 2030 | Summer | S, [%] | Expected | - | 43.22% | 42.57% | 42.03% | 42.2% | 41.57% | 41.73% | 43.58% | 45.63% | 46.54% | 46.95% | 46.88% | 47.34% | 47.53% | 47.06% | 46.67% | 45.87% | 45.47% | 45.55% | 45.87% | 46.52% | 47.25% | 46.6% | 45.85% | 44.84%
32 | 34 | 2040 | Winter | P, [MW] | 0 | 0 | 5.2683 | 5.2383 | 5.1942 | 5.3291 | 5.2743 | 5.4229 | 5.6472 | 5.3389 | 4.4738 | 4.323 | 5.7886 | 5.2933 | 5.37 | 5.4865 | 5.5989 | 5.7836 | 6.3926 | 6.5894 | 6.1637 | 5.8375 | 5.9365 | 5.9197 | 6.0768 | 6.3843
32 | 34 | 2040 | Winter | P, [%] | 0 | 0 | 19.51% | 19.4% | 19.24% | 19.74% | 19.53% | 20.08% | 20.92% | 19.77% | 16.57% | 16.01% | 21.44% | 19.6% | 19.89% | 20.32% | 20.74% | 21.42% | 23.68% | 24.41% | 22.83% | 21.62% | 21.99% | 21.92% | 22.51% | 23.65%
34 | 32 | 2040 | Winter | P, [MW] | 0 | 0 | -5.265 | -5.2351 | -5.191 | -5.3258 | -5.271 | -5.4195 | -5.6435 | -5.3356 | -4.4714 | -4.3208 | -5.7847 | -5.2901 | -5.3665 | -5.4829 | -5.5952 | -5.7795 | -6.3878 | -6.5843 | -6.1592 | -5.8335 | -5.9323 | -5.9155 | -6.0724 | -6.3795
34 | 32 | 2040 | Winter | P, [%] | 0 | 0 | 19.5% | 19.39% | 19.23% | 19.73% | 19.52% | 20.07% | 20.9% | 19.76% | 16.56% | 16% | 21.42% | 19.59% | 19.88% | 20.31% | 20.72% | 21.41% | 23.66% | 24.39% | 22.81% | 21.61% | 21.97% | 21.91% | 22.49% | 23.63%
32 | 34 | 2040 | Winter | Q, [MVAr] | 0 | 0 | -0.17088 | 0.064134 | 0.2208 | 0.18173 | 0.12945 | -0.28827 | -0.092209 | 0.16868 | 0.4553 | 0.5466 | 0.22131 | -0.079456 | 0.88695 | 1.0176 | 0.95244 | 1.1093 | 0.57446 | 0.82279 | 0.88766 | 0.78288 | 0.88745 | 1.1617 | 1.0704 | 0.70505
32 | 34 | 2040 | Winter | Q, [%] | 0 | 0 | 0.6329% | 0.2375% | 0.8178% | 0.6731% | 0.4795% | 1.068% | 0.3415% | 0.6247% | 1.686% | 2.024% | 0.8197% | 0.2943% | 3.285% | 3.769% | 3.528% | 4.109% | 2.128% | 3.047% | 3.288% | 2.9% | 3.287% | 4.303% | 3.965% | 2.611%
34 | 32 | 2040 | Winter | Q, [MVAr] | 0 | 0 | 0.091376 | -0.14359 | -0.30024 | -0.26108 | -0.20886 | 0.20886 | 0.013054 | -0.24802 | -0.5352 | -0.62658 | -0.30024 | -2.7617e-13 | -0.96598 | -1.0965 | -1.0312 | -1.1879 | -0.65269 | -0.90071 | -0.96598 | -0.86155 | -0.96598 | -1.2401 | -1.1487 | -0.78323
34 | 32 | 2040 | Winter | Q, [%] | 0 | 0 | 0.3384% | 0.5318% | 1.112% | 0.9669% | 0.7736% | 0.7736% | 0.04835% | 0.9186% | 1.982% | 2.321% | 1.112% | 1.023e-12% | 3.578% | 4.061% | 3.819% | 4.4% | 2.417% | 3.336% | 3.578% | 3.191% | 3.578% | 4.593% | 4.255% | 2.901%
32 | 34 | 2040 | Winter | S, [MVA] | 0 | 0 | 5.271 | 5.2387 | 5.1989 | 5.3322 | 5.2759 | 5.4305 | 5.648 | 5.3416 | 4.4969 | 4.3574 | 5.7928 | 5.2939 | 5.4427 | 5.5801 | 5.6793 | 5.889 | 6.4183 | 6.6406 | 6.2273 | 5.8898 | 6.0025 | 6.0326 | 6.1704 | 6.4231
32 | 34 | 2040 | Winter | S, [%] | 0 | 0 | 19.52% | 19.4% | 19.26% | 19.75% | 19.54% | 20.11% | 20.92% | 19.78% | 16.66% | 16.14% | 21.45% | 19.61% | 20.16% | 20.67% | 21.03% | 21.81% | 23.77% | 24.59% | 23.06% | 21.81% | 22.23% | 22.34% | 22.85% | 23.79%
34 | 32 | 2040 | Winter | S, [MVA] | 0 | 0 | 5.2658 | 5.2371 | 5.1997 | 5.3321 | 5.2752 | 5.4235 | 5.6435 | 5.3413 | 4.5033 | 4.366 | 5.7925 | 5.2901 | 5.4528 | 5.5914 | 5.6894 | 5.9004 | 6.421 | 6.6456 | 6.2345 | 5.8968 | 6.0104 | 6.0441 | 6.1801 | 6.4274
34 | 32 | 2040 | Winter | S, [%] | 0 | 0 | 19.5% | 19.4% | 19.26% | 19.75% | 19.54% | 20.09% | 20.9% | 19.78% | 16.68% | 16.17% | 21.45% | 19.59% | 20.2% | 20.71% | 21.07% | 21.85% | 23.78% | 24.61% | 23.09% | 21.84% | 22.26% | 22.39% | 22.89% | 23.81%
33 | 35 | 2040 | Winter | P, [MW] | 0 | 0 | 0.68548 | 0.52917 | 0.48036 | 0.43203 | 0.41267 | 0.68841 | 1.2235 | 1.2874 | 1.4109 | 1.3396 | 1.3344 | 1.2448 | 1.2295 | 1.1847 | 1.1441 | 1.1739 | 1.4248 | 1.9943 | 1.8332 | 1.5837 | 1.559 | 1.4216 | 1.2266 | 1.0318
33 | 35 | 2040 | Winter | P, [%] | 0 | 0 | 2.539% | 1.96% | 1.779% | 1.6% | 1.528% | 2.55% | 4.531% | 4.768% | 5.225% | 4.961% | 4.942% | 4.61% | 4.554% | 4.388% | 4.237% | 4.348% | 5.277% | 7.386% | 6.79% | 5.866% | 5.774% | 5.265% | 4.543% | 3.821%
35 | 33 | 2040 | Winter | P, [MW] | 0 | 0 | -0.68169 | -0.52537 | -0.47656 | -0.42821 | -0.40885 | -0.68466 | -1.2198 | -1.2837 | -1.4072 | -1.3358 | -1.3306 | -1.2409 | -1.2257 | -1.1808 | -1.1403 | -1.1701 | -1.4212 | -1.9912 | -1.83 | -1.5802 | -1.5554 | -1.418 | -1.223 | -1.0281
35 | 33 | 2040 | Winter | P, [%] | 0 | 0 | 2.525% | 1.946% | 1.765% | 1.586% | 1.514% | 2.536% | 4.518% | 4.755% | 5.212% | 4.947% | 4.928% | 4.596% | 4.539% | 4.373% | 4.223% | 4.334% | 5.264% | 7.375% | 6.778% | 5.853% | 5.761% | 5.252% | 4.53% | 3.808%
33 | 35 | 2040 | Winter | Q, [MVAr] | 0 | 0 | 5.7408 | 5.7667 | 5.769 | 5.7815 | 5.7826 | 5.7071 | 5.5485 | 5.5496 | 5.5409 | 5.6342 | 5.648 | 5.7589 | 5.7264 | 5.7322 | 5.6938 | 5.6563 | 5.4551 | 4.8623 | 5.0551 | 5.337 | 5.3734 | 5.4541 | 5.5436 | 5.6061
33 | 35 | 2040 | Winter | Q, [%] | 0 | 0 | 21.26% | 21.36% | 21.37% | 21.41% | 21.42% | 21.14% | 20.55% | 20.55% | 20.52% | 20.87% | 20.92% | 21.33% | 21.21% | 21.23% | 21.09% | 20.95% | 20.2% | 18.01% | 18.72% | 19.77% | 19.9% | 20.2% | 20.53% | 20.76%
35 | 33 | 2040 | Winter | Q, [MVAr] | 0 | 0 | -5.8228 | -5.8487 | -5.851 | -5.8635 | -5.8645 | -5.7892 | -5.631 | -5.6323 | -5.6237 | -5.7168 | -5.7306 | -5.8415 | -5.8089 | -5.8147 | -5.7762 | -5.7386 | -5.5377 | -4.9454 | -5.1379 | -5.4197 | -5.456 | -5.5365 | -5.6258 | -5.6883
35 | 33 | 2040 | Winter | Q, [%] | 0 | 0 | 21.57% | 21.66% | 21.67% | 21.72% | 21.72% | 21.44% | 20.86% | 20.86% | 20.83% | 21.17% | 21.22% | 21.64% | 21.51% | 21.54% | 21.39% | 21.25% | 20.51% | 18.32% | 19.03% | 20.07% | 20.21% | 20.51% | 20.84% | 21.07%
33 | 35 | 2040 | Winter | S, [MVA] | 0 | 0 | 5.7815 | 5.7909 | 5.7889 | 5.7976 | 5.7973 | 5.7485 | 5.6818 | 5.6969 | 5.7177 | 5.7912 | 5.8035 | 5.8919 | 5.8569 | 5.8534 | 5.8077 | 5.7768 | 5.6381 | 5.2554 | 5.3772 | 5.5671 | 5.595 | 5.6363 | 5.6776 | 5.7002
33 | 35 | 2040 | Winter | S, [%] | 0 | 0 | 21.41% | 21.45% | 21.44% | 21.47% | 21.47% | 21.29% | 21.04% | 21.1% | 21.18% | 21.45% | 21.49% | 21.82% | 21.69% | 21.68% | 21.51% | 21.4% | 20.88% | 19.46% | 19.92% | 20.62% | 20.72% | 20.88% | 21.03% | 21.11%
35 | 33 | 2040 | Winter | S, [MVA] | 0 | 0 | 5.8626 | 5.8722 | 5.8704 | 5.8791 | 5.8788 | 5.8296 | 5.7616 | 5.7767 | 5.797 | 5.8708 | 5.883 | 5.9719 | 5.9368 | 5.9333 | 5.8876 | 5.8567 | 5.7171 | 5.3312 | 5.4541 | 5.6454 | 5.6733 | 5.7152 | 5.7572 | 5.7805
35 | 33 | 2040 | Winter | S, [%] | 0 | 0 | 21.71% | 21.75% | 21.74% | 21.77% | 21.77% | 21.59% | 21.34% | 21.4% | 21.47% | 21.74% | 21.79% | 22.12% | 21.99% | 21.98% | 21.81% | 21.69% | 21.17% | 19.75% | 20.2% | 20.91% | 21.01% | 21.17% | 21.32% | 21.41%
33 | 37 | 2040 | Winter | P, [MW] | 0 | 0 | 8.7697 | 8.3114 | 8.033 | 8.1312 | 8.1894 | 9.1753 | 12.5988 | 14.1266 | 14.7732 | 14.8216 | 14.4713 | 14.8622 | 14.3217 | 13.8098 | 12.7776 | 12.5217 | 12.9768 | 13.9332 | 13.3119 | 13.37 | 13.0216 | 12.4157 | 11.0323 | 9.9936
33 | 37 | 2040 | Winter | P, [%] | 0 | 0 | 41.76% | 39.58% | 38.25% | 38.72% | 39% | 43.69% | 59.99% | 67.27% | 70.35% | 70.58% | 68.91% | 70.77% | 68.2% | 65.76% | 60.85% | 59.63% | 61.79% | 66.35% | 63.39% | 63.67% | 62.01% | 59.12% | 52.53% | 47.59%
37 | 33 | 2040 | Winter | P, [MW] | 0 | 0 | -8.7374 | -8.281 | -8.0036 | -8.1013 | -8.1591 | -9.1406 | -12.552 | -14.0749 | -14.7193 | -14.7677 | -14.4188 | -14.8081 | -14.2698 | -13.7597 | -12.7312 | -12.4758 | -12.9293 | -13.8821 | -13.2633 | -13.3213 | -12.974 | -12.3701 | -10.9914 | -9.9564
37 | 33 | 2040 | Winter | P, [%] | 0 | 0 | 41.61% | 39.43% | 38.11% | 38.58% | 38.85% | 43.53% | 59.77% | 67.02% | 70.09% | 70.32% | 68.66% | 70.51% | 67.95% | 65.52% | 60.62% | 59.41% | 61.57% | 66.11% | 63.16% | 63.43% | 61.78% | 58.91% | 52.34% | 47.41%
33 | 37 | 2040 | Winter | Q, [MVAr] | 0 | 0 | 8.9951 | 8.8983 | 8.8835 | 8.9389 | 8.9627 | 9.2313 | 8.4028 | 7.3483 | 6.8628 | 6.7318 | 6.9586 | 6.6812 | 7.0275 | 7.388 | 8.0092 | 8.2446 | 8.0074 | 7.5255 | 7.8043 | 7.749 | 7.9712 | 8.3232 | 8.8537 | 9.0417
33 | 37 | 2040 | Winter | Q, [%] | 0 | 0 | 42.83% | 42.37% | 42.3% | 42.57% | 42.68% | 43.96% | 40.01% | 34.99% | 32.68% | 32.06% | 33.14% | 31.82% | 33.46% | 35.18% | 38.14% | 39.26% | 38.13% | 35.84% | 37.16% | 36.9% | 37.96% | 39.63% | 42.16% | 43.06%
37 | 33 | 2040 | Winter | Q, [MVAr] | 0 | 0 | -8.9544 | -8.8603 | -8.8468 | -8.9015 | -8.9249 | -9.1874 | -8.3421 | -7.281 | -6.7922 | -6.6613 | -6.89 | -6.6106 | -6.9598 | -7.3228 | -7.949 | -8.1851 | -7.9458 | -7.4589 | -7.7411 | -7.6856 | -7.9094 | -8.2641 | -8.8011 | -8.9943
37 | 33 | 2040 | Winter | Q, [%] | 0 | 0 | 42.64% | 42.19% | 42.13% | 42.39% | 42.5% | 43.75% | 39.72% | 34.67% | 32.34% | 31.72% | 32.81% | 31.48% | 33.14% | 34.87% | 37.85% | 38.98% | 37.84% | 35.52% | 36.86% | 36.6% | 37.66% | 39.35% | 41.91% | 42.83%
33 | 37 | 2040 | Winter | S, [MVA] | 0 | 0 | 12.5626 | 12.1762 | 11.9769 | 12.0839 | 12.1407 | 13.0155 | 15.1439 | 15.9235 | 16.2895 | 16.2787 | 16.0574 | 16.2949 | 15.9529 | 15.6618 | 15.0803 | 14.9922 | 15.2485 | 15.8356 | 15.4309 | 15.4533 | 15.2677 | 14.9474 | 14.1456 | 13.4768
33 | 37 | 2040 | Winter | S, [%] | 0 | 0 | 59.82% | 57.98% | 57.03% | 57.54% | 57.81% | 61.98% | 72.11% | 75.83% | 77.57% | 77.52% | 76.46% | 77.59% | 75.97% | 74.58% | 71.81% | 71.39% | 72.61% | 75.41% | 73.48% | 73.59% | 72.7% | 71.18% | 67.36% | 64.18%
37 | 33 | 2040 | Winter | S, [MVA] | 0 | 0 | 12.5109 | 12.1277 | 11.9299 | 12.0361 | 12.0924 | 12.9599 | 15.0713 | 15.8466 | 16.2108 | 16.2005 | 15.9804 | 16.2167 | 15.8766 | 15.587 | 15.009 | 14.9212 | 15.1757 | 15.759 | 15.3571 | 15.3794 | 15.1949 | 14.8766 | 14.0808 | 13.4174
37 | 33 | 2040 | Winter | S, [%] | 0 | 0 | 59.58% | 57.75% | 56.81% | 57.31% | 57.58% | 61.71% | 71.77% | 75.46% | 77.19% | 77.15% | 76.1% | 77.22% | 75.6% | 74.22% | 71.47% | 71.05% | 72.27% | 75.04% | 73.13% | 73.24% | 72.36% | 70.84% | 67.05% | 63.89%
37 | 39 | 2040 | Winter | P, [MW] | 0 | 0 | 4.8249 | 4.6414 | 4.5073 | 4.5174 | 4.5309 | 4.8934 | 5.5662 | 5.9337 | 6.2309 | 6.5223 | 6.4687 | 6.3749 | 6.4362 | 6.2797 | 6.2245 | 5.991 | 6.1722 | 6.5866 | 6.5785 | 6.4083 | 6.2559 | 6.0449 | 5.7493 | 5.3765
37 | 39 | 2040 | Winter | P, [%] | 0 | 0 | 22.98% | 22.1% | 21.46% | 21.51% | 21.58% | 23.3% | 26.51% | 28.26% | 29.67% | 31.06% | 30.8% | 30.36% | 30.65% | 29.9% | 29.64% | 28.53% | 29.39% | 31.36% | 31.33% | 30.52% | 29.79% | 28.79% | 27.38% | 25.6%
39 | 37 | 2040 | Winter | P, [MW] | 0 | 0 | -4.7837 | -4.5993 | -4.4647 | -4.475 | -4.4887 | -4.8535 | -5.5309 | -5.8992 | -6.197 | -6.4891 | -6.4354 | -6.3416 | -6.4029 | -6.246 | -6.1902 | -5.9564 | -6.138 | -6.5532 | -6.5449 | -6.3743 | -6.2216 | -6.0099 | -5.7125 | -5.3378
39 | 37 | 2040 | Winter | P, [%] | 0 | 0 | 22.78% | 21.9% | 21.26% | 21.31% | 21.37% | 23.11% | 26.34% | 28.09% | 29.51% | 30.9% | 30.64% | 30.2% | 30.49% | 29.74% | 29.48% | 28.36% | 29.23% | 31.21% | 31.17% | 30.35% | 29.63% | 28.62% | 27.2% | 25.42%
37 | 39 | 2040 | Winter | Q, [MVAr] | 0 | 0 | 13.2549 | 13.4986 | 13.6386 | 13.578 | 13.5442 | 13.0181 | 11.8469 | 11.5098 | 11.2207 | 10.9122 | 10.9659 | 11.0225 | 10.9842 | 11.1462 | 11.2787 | 11.4715 | 11.3202 | 10.9125 | 10.9582 | 11.1228 | 11.2797 | 11.543 | 12.0489 | 12.5709
37 | 39 | 2040 | Winter | Q, [%] | 0 | 0 | 63.12% | 64.28% | 64.95% | 64.66% | 64.5% | 61.99% | 56.41% | 54.81% | 53.43% | 51.96% | 52.22% | 52.49% | 52.31% | 53.08% | 53.71% | 54.63% | 53.91% | 51.96% | 52.18% | 52.97% | 53.71% | 54.97% | 57.38% | 59.86%
39 | 37 | 2040 | Winter | Q, [MVAr] | 0 | 0 | -13.202 | -13.4443 | -13.5836 | -13.5234 | -13.4898 | -12.9668 | -11.8021 | -11.4661 | -11.1779 | -10.8703 | -10.9238 | -10.9804 | -10.9422 | -11.1036 | -11.2354 | -11.4278 | -11.2768 | -10.8702 | -10.9156 | -11.0798 | -11.2363 | -11.4986 | -12.002 | -12.5214
39 | 37 | 2040 | Winter | Q, [%] | 0 | 0 | 62.87% | 64.02% | 64.68% | 64.4% | 64.24% | 61.75% | 56.2% | 54.6% | 53.23% | 51.76% | 52.02% | 52.29% | 52.11% | 52.87% | 53.5% | 54.42% | 53.7% | 51.76% | 51.98% | 52.76% | 53.51% | 54.76% | 57.15% | 59.63%
37 | 39 | 2040 | Winter | S, [MVA] | 0 | 0 | 14.1057 | 14.2743 | 14.3641 | 14.3097 | 14.2819 | 13.9074 | 13.0894 | 12.9493 | 12.8346 | 12.7129 | 12.7317 | 12.7332 | 12.731 | 12.7934 | 12.8823 | 12.9417 | 12.8936 | 12.7462 | 12.7812 | 12.8367 | 12.8984 | 13.0301 | 13.3503 | 13.6723
37 | 39 | 2040 | Winter | S, [%] | 0 | 0 | 67.17% | 67.97% | 68.4% | 68.14% | 68.01% | 66.23% | 62.33% | 61.66% | 61.12% | 60.54% | 60.63% | 60.63% | 60.62% | 60.92% | 61.34% | 61.63% | 61.4% | 60.7% | 60.86% | 61.13% | 61.42% | 62.05% | 63.57% | 65.11%
39 | 37 | 2040 | Winter | S, [MVA] | 0 | 0 | 14.042 | 14.2093 | 14.2985 | 14.2446 | 14.217 | 13.8454 | 13.0338 | 12.8947 | 12.7808 | 12.6599 | 12.6785 | 12.6802 | 12.6778 | 12.7398 | 12.8278 | 12.8869 | 12.8391 | 12.6928 | 12.7274 | 12.7826 | 12.8438 | 12.9744 | 13.2921 | 13.6117
39 | 37 | 2040 | Winter | S, [%] | 0 | 0 | 66.87% | 67.66% | 68.09% | 67.83% | 67.7% | 65.93% | 62.07% | 61.4% | 60.86% | 60.29% | 60.37% | 60.38% | 60.37% | 60.67% | 61.08% | 61.37% | 61.14% | 60.44% | 60.61% | 60.87% | 61.16% | 61.78% | 63.3% | 64.82%
31 | 32 | 2040 | Winter | P, [MW] | 0 | 0 | 6.0539 | 6.0112 | 5.9574 | 6.1003 | 6.0456 | 6.2214 | 6.4463 | 6.1112 | 5.1917 | 5.0293 | 6.5778 | 6.0757 | 6.1075 | 6.222 | 6.3423 | 6.5259 | 7.1865 | 7.3763 | 6.9321 | 6.5993 | 6.6965 | 6.6642 | 6.832 | 7.1707
31 | 32 | 2040 | Winter | P, [%] | 0 | 0 | 30.27% | 30.06% | 29.79% | 30.5% | 30.23% | 31.11% | 32.23% | 30.56% | 25.96% | 25.15% | 32.89% | 30.38% | 30.54% | 31.11% | 31.71% | 32.63% | 35.93% | 36.88% | 34.66% | 33% | 33.48% | 33.32% | 34.16% | 35.85%
32 | 31 | 2040 | Winter | P, [MW] | 0 | 0 | -6.0207 | -5.9777 | -5.9237 | -6.0665 | -6.012 | -6.1882 | -6.4125 | -6.0775 | -5.1586 | -4.9962 | -6.5434 | -6.0424 | -6.0728 | -6.187 | -6.3073 | -6.4904 | -7.1508 | -7.34 | -6.8964 | -6.5642 | -6.6611 | -6.6286 | -6.7962 | -7.1349
32 | 31 | 2040 | Winter | P, [%] | 0 | 0 | 30.1% | 29.89% | 29.62% | 30.33% | 30.06% | 30.94% | 32.06% | 30.39% | 25.79% | 24.98% | 32.72% | 30.21% | 30.36% | 30.94% | 31.54% | 32.45% | 35.75% | 36.7% | 34.48% | 32.82% | 33.31% | 33.14% | 33.98% | 35.67%
31 | 32 | 2040 | Winter | Q, [MVAr] | 0 | 0 | 12.0952 | 12.1799 | 12.2407 | 12.1963 | 12.1926 | 12.0189 | 12.0297 | 12.1898 | 12.4739 | 12.5332 | 12.0948 | 12.1198 | 12.401 | 12.4096 | 12.3626 | 12.359 | 12.0391 | 12.0543 | 12.194 | 12.2519 | 12.2558 | 12.3373 | 12.2694 | 12.0797
31 | 32 | 2040 | Winter | Q, [%] | 0 | 0 | 60.48% | 60.9% | 61.2% | 60.98% | 60.96% | 60.09% | 60.15% | 60.95% | 62.37% | 62.67% | 60.47% | 60.6% | 62% | 62.05% | 61.81% | 61.8% | 60.2% | 60.27% | 60.97% | 61.26% | 61.28% | 61.69% | 61.35% | 60.4%
32 | 31 | 2040 | Winter | Q, [MVAr] | 0 | 0 | -11.1826 | -11.2596 | -11.3162 | -11.2686 | -11.2686 | -11.1052 | -11.1005 | -11.2622 | -11.5632 | -11.6234 | -11.1492 | -11.2029 | -11.4477 | -11.4482 | -11.3995 | -11.3846 | -11.0584 | -11.058 | -11.2125 | -11.2858 | -11.2828 | -11.3564 | -11.2855 | -11.0952
32 | 31 | 2040 | Winter | Q, [%] | 0 | 0 | 55.91% | 56.3% | 56.58% | 56.34% | 56.34% | 55.53% | 55.5% | 56.31% | 57.82% | 58.12% | 55.75% | 56.01% | 57.24% | 57.24% | 57% | 56.92% | 55.29% | 55.29% | 56.06% | 56.43% | 56.41% | 56.78% | 56.43% | 55.48%
31 | 32 | 2040 | Winter | S, [MVA] | 0 | 0 | 13.5257 | 13.5825 | 13.6134 | 13.6368 | 13.6091 | 13.5337 | 13.648 | 13.6359 | 13.5112 | 13.5046 | 13.7678 | 13.5574 | 13.8234 | 13.882 | 13.8946 | 13.9761 | 14.0209 | 14.132 | 14.0267 | 13.9162 | 13.9659 | 14.0222 | 14.0433 | 14.0477
31 | 32 | 2040 | Winter | S, [%] | 0 | 0 | 67.63% | 67.91% | 68.07% | 68.18% | 68.05% | 67.67% | 68.24% | 68.18% | 67.56% | 67.52% | 68.84% | 67.79% | 69.12% | 69.41% | 69.47% | 69.88% | 70.1% | 70.66% | 70.13% | 69.58% | 69.83% | 70.11% | 70.22% | 70.24%
32 | 31 | 2040 | Winter | S, [MVA] | 0 | 0 | 12.7003 | 12.748 | 12.7729 | 12.7978 | 12.7721 | 12.713 | 12.8196 | 12.7974 | 12.6617 | 12.6517 | 12.9275 | 12.7285 | 12.9588 | 13.0131 | 13.0281 | 13.1047 | 13.169 | 13.2723 | 13.1636 | 13.056 | 13.1023 | 13.1494 | 13.1739 | 13.1913
32 | 31 | 2040 | Winter | S, [%] | 0 | 0 | 63.5% | 63.74% | 63.86% | 63.99% | 63.86% | 63.56% | 64.1% | 63.99% | 63.31% | 63.26% | 64.64% | 63.64% | 64.79% | 65.07% | 65.14% | 65.52% | 65.85% | 66.36% | 65.82% | 65.28% | 65.51% | 65.75% | 65.87% | 65.96%
31 | 33 | 2040 | Winter | P, [MW] | 0 | 0 | 8.9254 | 8.3425 | 8.0293 | 8.0727 | 8.1083 | 9.2994 | 13.1619 | 14.7786 | 15.5609 | 15.5452 | 15.1856 | 15.4851 | 14.928 | 14.3629 | 13.2867 | 13.0504 | 13.7678 | 15.3374 | 14.5452 | 14.3345 | 13.9539 | 13.2027 | 11.6387 | 10.4356
31 | 33 | 2040 | Winter | P, [%] | 0 | 0 | 44.63% | 41.71% | 40.15% | 40.36% | 40.54% | 46.5% | 65.81% | 73.89% | 77.8% | 77.73% | 75.93% | 77.43% | 74.64% | 71.81% | 66.43% | 65.25% | 68.84% | 76.69% | 72.73% | 71.67% | 69.77% | 66.01% | 58.19% | 52.18%
33 | 31 | 2040 | Winter | P, [MW] | 0 | 0 | -8.8973 | -8.3161 | -8.0039 | -8.0471 | -8.0826 | -9.2702 | -13.1178 | -14.7268 | -15.5051 | -15.4894 | -15.1316 | -15.4297 | -14.8753 | -14.3129 | -13.2418 | -13.0067 | -13.7207 | -15.2822 | -14.494 | -14.2845 | -13.9057 | -13.158 | -11.6008 | -10.4025
33 | 31 | 2040 | Winter | P, [%] | 0 | 0 | 44.49% | 41.58% | 40.02% | 40.24% | 40.41% | 46.35% | 65.59% | 73.63% | 77.53% | 77.45% | 75.66% | 77.15% | 74.38% | 71.56% | 66.21% | 65.03% | 68.6% | 76.41% | 72.47% | 71.42% | 69.53% | 65.79% | 58% | 52.01%
31 | 33 | 2040 | Winter | Q, [MVAr] | 0 | 0 | 8.6596 | 8.7003 | 8.7154 | 8.721 | 8.7224 | 8.6276 | 8.3733 | 8.1983 | 8.1007 | 8.1208 | 8.1969 | 8.1218 | 8.2213 | 8.2994 | 8.4243 | 8.4254 | 8.3904 | 8.3015 | 8.4023 | 8.3711 | 8.4144 | 8.4696 | 8.5643 | 8.5917
31 | 33 | 2040 | Winter | Q, [%] | 0 | 0 | 43.3% | 43.5% | 43.58% | 43.6% | 43.61% | 43.14% | 41.87% | 40.99% | 40.5% | 40.6% | 40.98% | 40.61% | 41.11% | 41.5% | 42.12% | 42.13% | 41.95% | 41.51% | 42.01% | 41.86% | 42.07% | 42.35% | 42.82% | 42.96%
33 | 31 | 2040 | Winter | Q, [MVAr] | 0 | 0 | -7.8881 | -7.9754 | -8.0148 | -8.0165 | -8.0148 | -7.8249 | -7.1594 | -6.7734 | -6.5654 | -6.5862 | -6.7113 | -6.5965 | -6.7724 | -6.9267 | -7.1896 | -7.2216 | -7.0936 | -6.7842 | -6.9947 | -6.9964 | -7.0898 | -7.2421 | -7.5226 | -7.6802
33 | 31 | 2040 | Winter | Q, [%] | 0 | 0 | 39.44% | 39.88% | 40.07% | 40.08% | 40.07% | 39.12% | 35.8% | 33.87% | 32.83% | 32.93% | 33.56% | 32.98% | 33.86% | 34.63% | 35.95% | 36.11% | 35.47% | 33.92% | 34.97% | 34.98% | 35.45% | 36.21% | 37.61% | 38.4%
31 | 33 | 2040 | Winter | S, [MVA] | 0 | 0 | 12.4359 | 12.0537 | 11.8502 | 11.8838 | 11.909 | 12.6853 | 15.5997 | 16.9003 | 17.5432 | 17.5385 | 17.2566 | 17.4858 | 17.0422 | 16.5883 | 15.7323 | 15.5339 | 16.123 | 17.4399 | 16.7977 | 16.5998 | 16.2946 | 15.6858 | 14.4501 | 13.5174
31 | 33 | 2040 | Winter | S, [%] | 0 | 0 | 62.18% | 60.27% | 59.25% | 59.42% | 59.55% | 63.43% | 78% | 84.5% | 87.72% | 87.69% | 86.28% | 87.43% | 85.21% | 82.94% | 78.66% | 77.67% | 80.62% | 87.2% | 83.99% | 83% | 81.47% | 78.43% | 72.25% | 67.59%
33 | 31 | 2040 | Winter | S, [MVA] | 0 | 0 | 11.8905 | 11.5224 | 11.3269 | 11.3587 | 11.3827 | 12.1312 | 14.9443 | 16.2098 | 16.8378 | 16.8315 | 16.5531 | 16.7806 | 16.3444 | 15.9009 | 15.0677 | 14.877 | 15.4459 | 16.7204 | 16.0936 | 15.9059 | 15.6088 | 15.0194 | 13.8264 | 12.9304
33 | 31 | 2040 | Winter | S, [%] | 0 | 0 | 59.45% | 57.61% | 56.63% | 56.79% | 56.91% | 60.66% | 74.72% | 81.05% | 84.19% | 84.16% | 82.77% | 83.9% | 81.72% | 79.5% | 75.34% | 74.39% | 77.23% | 83.6% | 80.47% | 79.53% | 78.04% | 75.1% | 69.13% | 64.65%
35 | 36 | 2040 | Winter | P, [MW] | 0 | 0 | 0.28387 | 0.11652 | 0.06488 | 0.012274 | -0.0082105 | 0.2923 | 0.87243 | 0.94324 | 1.0729 | 0.9882 | 0.97905 | 0.87519 | 0.86097 | 0.81184 | 0.77136 | 0.80647 | 1.0897 | 1.7351 | 1.55 | 1.2662 | 1.2354 | 1.0843 | 0.87092 | 0.66195
35 | 36 | 2040 | Winter | P, [%] | 0 | 0 | 7.097% | 2.913% | 1.622% | 0.3068% | 0.2053% | 7.308% | 21.81% | 23.58% | 26.82% | 24.71% | 24.48% | 21.88% | 21.52% | 20.3% | 19.28% | 20.16% | 27.24% | 43.38% | 38.75% | 31.65% | 30.88% | 27.11% | 21.77% | 16.55%
36 | 35 | 2040 | Winter | P, [MW] | 0 | 0 | -0.27284 | -0.10553 | -0.053894 | -0.0012897 | 0.019201 | -0.28119 | -0.86036 | -0.93066 | -1.06 | -0.9755 | -0.96654 | -0.86275 | -0.84872 | -0.79982 | -0.7596 | -0.79467 | -1.0773 | -1.7206 | -1.5364 | -1.2533 | -1.2227 | -1.0721 | -0.85925 | -0.65057
36 | 35 | 2040 | Winter | P, [%] | 0 | 0 | 6.821% | 2.638% | 1.347% | 0.03224% | 0.48% | 7.03% | 21.51% | 23.27% | 26.5% | 24.39% | 24.16% | 21.57% | 21.22% | 20% | 18.99% | 19.87% | 26.93% | 43.02% | 38.41% | 31.33% | 30.57% | 26.8% | 21.48% | 16.26%
35 | 36 | 2040 | Winter | Q, [MVAr] | 0 | 0 | 2.4799 | 2.4878 | 2.4893 | 2.4898 | 2.4906 | 2.489 | 2.4663 | 2.5012 | 2.4916 | 2.5 | 2.4803 | 2.5119 | 2.4942 | 2.4835 | 2.4626 | 2.4562 | 2.4186 | 2.2784 | 2.3082 | 2.3852 | 2.3771 | 2.3978 | 2.4164 | 2.4484
35 | 36 | 2040 | Winter | Q, [%] | 0 | 0 | 62% | 62.19% | 62.23% | 62.24% | 62.26% | 62.22% | 61.66% | 62.53% | 62.29% | 62.5% | 62.01% | 62.8% | 62.36% | 62.09% | 61.56% | 61.4% | 60.47% | 56.96% | 57.7% | 59.63% | 59.43% | 59.94% | 60.41% | 61.21%
36 | 35 | 2040 | Winter | Q, [MVAr] | 0 | 0 | -2.3871 | -2.3953 | -2.3968 | -2.3974 | -2.3981 | -2.3954 | -2.3647 | -2.3954 | -2.3827 | -2.3931 | -2.375 | -2.4072 | -2.3911 | -2.3822 | -2.3637 | -2.3569 | -2.3142 | -2.1569 | -2.1934 | -2.277 | -2.2706 | -2.2949 | -2.3182 | -2.3526
36 | 35 | 2040 | Winter | Q, [%] | 0 | 0 | 59.68% | 59.88% | 59.92% | 59.93% | 59.95% | 59.89% | 59.12% | 59.89% | 59.57% | 59.83% | 59.38% | 60.18% | 59.78% | 59.56% | 59.09% | 58.92% | 57.85% | 53.92% | 54.84% | 56.93% | 56.76% | 57.37% | 57.95% | 58.82%
35 | 36 | 2040 | Winter | S, [MVA] | 0 | 0 | 2.4961 | 2.4905 | 2.4901 | 2.4898 | 2.4906 | 2.5061 | 2.6161 | 2.6732 | 2.7128 | 2.6882 | 2.6666 | 2.66 | 2.6386 | 2.6128 | 2.5806 | 2.5852 | 2.6528 | 2.8639 | 2.7803 | 2.7005 | 2.679 | 2.6315 | 2.5685 | 2.5363
35 | 36 | 2040 | Winter | S, [%] | 0 | 0 | 62.4% | 62.26% | 62.25% | 62.25% | 62.26% | 62.65% | 65.4% | 66.83% | 67.82% | 67.21% | 66.66% | 66.5% | 65.97% | 65.32% | 64.51% | 64.63% | 66.32% | 71.6% | 69.51% | 67.51% | 66.97% | 65.79% | 64.21% | 63.41%
36 | 35 | 2040 | Winter | S, [MVA] | 0 | 0 | 2.4026 | 2.3976 | 2.3974 | 2.3974 | 2.3982 | 2.4119 | 2.5164 | 2.5698 | 2.6079 | 2.5843 | 2.5642 | 2.5572 | 2.5372 | 2.5129 | 2.4827 | 2.4873 | 2.5526 | 2.7591 | 2.678 | 2.5992 | 2.5789 | 2.5329 | 2.4723 | 2.4409
36 | 35 | 2040 | Winter | S, [%] | 0 | 0 | 60.07% | 59.94% | 59.94% | 59.93% | 59.95% | 60.3% | 62.91% | 64.25% | 65.2% | 64.61% | 64.1% | 63.93% | 63.43% | 62.82% | 62.07% | 62.18% | 63.82% | 68.98% | 66.95% | 64.98% | 64.47% | 63.32% | 61.81% | 61.02%
37 | 38 | 2040 | Winter | P, [MW] | 0 | 0 | 4.0381 | 3.7768 | 3.6396 | 3.7228 | 3.7648 | 4.3574 | 7.0943 | 8.2737 | 8.6257 | 8.3762 | 8.0748 | 8.5683 | 7.9593 | 7.5974 | 6.6039 | 6.5808 | 6.8562 | 7.3978 | 6.7777 | 7.0155 | 6.8173 | 6.4185 | 5.3315 | 4.6809
37 | 38 | 2040 | Winter | P, [%] | 0 | 0 | 25.24% | 23.6% | 22.75% | 23.27% | 23.53% | 27.23% | 44.34% | 51.71% | 53.91% | 52.35% | 50.47% | 53.55% | 49.75% | 47.48% | 41.27% | 41.13% | 42.85% | 46.24% | 42.36% | 43.85% | 42.61% | 40.12% | 33.32% | 29.26%
38 | 37 | 2040 | Winter | P, [MW] | 0 | 0 | -4.0291 | -3.7682 | -3.6312 | -3.7144 | -3.7563 | -4.3479 | -7.0735 | -8.2456 | -8.5953 | -8.3475 | -8.048 | -8.5382 | -7.9333 | -7.5736 | -6.5856 | -6.5626 | -6.8366 | -7.3752 | -6.7585 | -6.995 | -6.7979 | -6.4011 | -5.3189 | -4.6706
38 | 37 | 2040 | Winter | P, [%] | 0 | 0 | 25.18% | 23.55% | 22.69% | 23.21% | 23.48% | 27.17% | 44.21% | 51.54% | 53.72% | 52.17% | 50.3% | 53.36% | 49.58% | 47.33% | 41.16% | 41.02% | 42.73% | 46.1% | 42.24% | 43.72% | 42.49% | 40.01% | 33.24% | 29.19%
37 | 38 | 2040 | Winter | Q, [MVAr] | 0 | 0 | -2.5413 | -2.7449 | -2.8294 | -2.7647 | -2.7357 | -2.258 | -1.6444 | -1.7417 | -1.7754 | -1.775 | -1.7708 | -1.8149 | -1.7234 | -1.7338 | -1.722 | -1.7013 | -1.7042 | -1.6615 | -1.6612 | -1.6914 | -1.7033 | -1.7542 | -1.8904 | -2.1064
37 | 38 | 2040 | Winter | Q, [%] | 0 | 0 | 15.88% | 17.16% | 17.68% | 17.28% | 17.1% | 14.11% | 10.28% | 10.89% | 11.1% | 11.09% | 11.07% | 11.34% | 10.77% | 10.84% | 10.76% | 10.63% | 10.65% | 10.38% | 10.38% | 10.57% | 10.65% | 10.96% | 11.81% | 13.16%
38 | 37 | 2040 | Winter | Q, [MVAr] | 0 | 0 | 2.641 | 2.8404 | 2.9224 | 2.8588 | 2.8306 | 2.3634 | 1.876 | 2.0531 | 2.1128 | 2.094 | 2.0684 | 2.1486 | 2.0123 | 1.9986 | 1.9255 | 1.9031 | 1.9222 | 1.9121 | 1.8738 | 1.9187 | 1.919 | 1.9477 | 2.0304 | 2.2217
38 | 37 | 2040 | Winter | Q, [%] | 0 | 0 | 16.51% | 17.75% | 18.27% | 17.87% | 17.69% | 14.77% | 11.72% | 12.83% | 13.2% | 13.09% | 12.93% | 13.43% | 12.58% | 12.49% | 12.03% | 11.89% | 12.01% | 11.95% | 11.71% | 11.99% | 11.99% | 12.17% | 12.69% | 13.89%
37 | 38 | 2040 | Winter | S, [MVA] | 0 | 0 | 4.7712 | 4.6689 | 4.6099 | 4.6371 | 4.6538 | 4.9077 | 7.2824 | 8.455 | 8.8065 | 8.5622 | 8.2667 | 8.7584 | 8.1438 | 7.7927 | 6.8247 | 6.7972 | 7.0649 | 7.5821 | 6.9783 | 7.2165 | 7.0269 | 6.6539 | 5.6567 | 5.133
37 | 38 | 2040 | Winter | S, [%] | 0 | 0 | 29.82% | 29.18% | 28.81% | 28.98% | 29.09% | 30.67% | 45.51% | 52.84% | 55.04% | 53.51% | 51.67% | 54.74% | 50.9% | 48.7% | 42.65% | 42.48% | 44.16% | 47.39% | 43.61% | 45.1% | 43.92% | 41.59% | 35.35% | 32.08%
38 | 37 | 2040 | Winter | S, [MVA] | 0 | 0 | 4.8175 | 4.7188 | 4.6611 | 4.6872 | 4.7034 | 4.9487 | 7.318 | 8.4974 | 8.8512 | 8.6061 | 8.3096 | 8.8044 | 8.1846 | 7.8328 | 6.8613 | 6.833 | 7.1017 | 7.6191 | 7.0135 | 7.2534 | 7.0636 | 6.6909 | 5.6933 | 5.172
38 | 37 | 2040 | Winter | S, [%] | 0 | 0 | 30.11% | 29.49% | 29.13% | 29.29% | 29.4% | 30.93% | 45.74% | 53.11% | 55.32% | 53.79% | 51.93% | 55.03% | 51.15% | 48.96% | 42.88% | 42.71% | 44.39% | 47.62% | 43.83% | 45.33% | 44.15% | 41.82% | 35.58% | 32.33%
39 | 40 | 2040 | Winter | P, [MW] | 0 | 0 | 4.2796 | 4.0787 | 3.934 | 3.9471 | 3.9625 | 4.3616 | 5.1104 | 5.5052 | 5.8269 | 6.1421 | 6.0836 | 5.987 | 6.0501 | 5.8806 | 5.8164 | 5.569 | 5.7603 | 6.2048 | 6.1932 | 6.0095 | 5.8451 | 5.6135 | 5.2843 | 4.8787
39 | 40 | 2040 | Winter | P, [%] | 0 | 0 | 26.75% | 25.49% | 24.59% | 24.67% | 24.77% | 27.26% | 31.94% | 34.41% | 36.42% | 38.39% | 38.02% | 37.42% | 37.81% | 36.75% | 36.35% | 34.81% | 36% | 38.78% | 38.71% | 37.56% | 36.53% | 35.08% | 33.03% | 30.49%
40 | 39 | 2040 | Winter | P, [MW] | 0 | 0 | -4.2566 | -4.0558 | -3.9112 | -3.9244 | -3.9398 | -4.3388 | -5.0871 | -5.4807 | -5.8013 | -6.1153 | -6.0571 | -5.9607 | -6.0236 | -5.8548 | -5.7908 | -5.544 | -5.7349 | -6.1778 | -6.1663 | -5.9833 | -5.8196 | -5.5888 | -5.2602 | -4.8551
40 | 39 | 2040 | Winter | P, [%] | 0 | 0 | 26.6% | 25.35% | 24.44% | 24.53% | 24.62% | 27.12% | 31.79% | 34.25% | 36.26% | 38.22% | 37.86% | 37.25% | 37.65% | 36.59% | 36.19% | 34.65% | 35.84% | 38.61% | 38.54% | 37.4% | 36.37% | 34.93% | 32.88% | 30.34%
39 | 40 | 2040 | Winter | Q, [MVAr] | 0 | 0 | 6.2943 | 6.4022 | 6.4715 | 6.4408 | 6.4238 | 6.1883 | 5.7123 | 5.6089 | 5.5559 | 5.4802 | 5.4794 | 5.5326 | 5.4947 | 5.5262 | 5.5521 | 5.6381 | 5.5585 | 5.4284 | 5.4247 | 5.457 | 5.4996 | 5.5546 | 5.7247 | 5.9759
39 | 40 | 2040 | Winter | Q, [%] | 0 | 0 | 39.34% | 40.01% | 40.45% | 40.26% | 40.15% | 38.68% | 35.7% | 35.06% | 34.72% | 34.25% | 34.25% | 34.58% | 34.34% | 34.54% | 34.7% | 35.24% | 34.74% | 33.93% | 33.9% | 34.11% | 34.37% | 34.72% | 35.78% | 37.35%
40 | 39 | 2040 | Winter | Q, [MVAr] | 0 | 0 | -6.0382 | -6.1473 | -6.2179 | -6.1884 | -6.1718 | -5.935 | -5.4534 | -5.3374 | -5.2714 | -5.1827 | -5.1848 | -5.2409 | -5.201 | -5.2397 | -5.2671 | -5.3612 | -5.2762 | -5.1294 | -5.1261 | -5.1668 | -5.2157 | -5.2796 | -5.4566 | -5.713
40 | 39 | 2040 | Winter | Q, [%] | 0 | 0 | 37.74% | 38.42% | 38.86% | 38.68% | 38.57% | 37.09% | 34.08% | 33.36% | 32.95% | 32.39% | 32.4% | 32.76% | 32.51% | 32.75% | 32.92% | 33.51% | 32.98% | 32.06% | 32.04% | 32.29% | 32.6% | 33% | 34.1% | 35.71%
39 | 40 | 2040 | Winter | S, [MVA] | 0 | 0 | 7.6114 | 7.591 | 7.5735 | 7.5541 | 7.5476 | 7.5709 | 7.6646 | 7.8592 | 8.0512 | 8.2315 | 8.1874 | 8.1519 | 8.1728 | 8.0697 | 8.0409 | 7.9247 | 8.0049 | 8.2442 | 8.2331 | 8.1174 | 8.0256 | 7.8972 | 7.7908 | 7.7145
39 | 40 | 2040 | Winter | S, [%] | 0 | 0 | 47.57% | 47.44% | 47.33% | 47.21% | 47.17% | 47.32% | 47.9% | 49.12% | 50.32% | 51.45% | 51.17% | 50.95% | 51.08% | 50.44% | 50.26% | 49.53% | 50.03% | 51.53% | 51.46% | 50.73% | 50.16% | 49.36% | 48.69% | 48.22%
40 | 39 | 2040 | Winter | S, [MVA] | 0 | 0 | 7.3877 | 7.3647 | 7.3457 | 7.3279 | 7.3221 | 7.3518 | 7.4578 | 7.6503 | 7.8385 | 8.0161 | 7.9731 | 7.9371 | 7.9583 | 7.857 | 7.8278 | 7.7122 | 7.7927 | 8.0297 | 8.0188 | 7.9055 | 7.8148 | 7.6882 | 7.5792 | 7.4973
40 | 39 | 2040 | Winter | S, [%] | 0 | 0 | 46.17% | 46.03% | 45.91% | 45.8% | 45.76% | 45.95% | 46.61% | 47.81% | 48.99% | 50.1% | 49.83% | 49.61% | 49.74% | 49.11% | 48.92% | 48.2% | 48.7% | 50.19% | 50.12% | 49.41% | 48.84% | 48.05% | 47.37% | 46.86%
32 | 34 | 2040 | Winter | P, [MW] | 0 | 1 | 6.77 | 6.4328 | 5.9884 | 6.0214 | 6.0519 | 6.0451 | 6.1063 | 5.752 | 4.4304 | 4.3572 | 6.0478 | 5.7662 | 5.8323 | 5.8579 | 5.8855 | 5.934 | 6.5745 | 6.8426 | 6.1516 | 6.0338 | 5.9931 | 5.9739 | 6.0183 | 6.592
32 | 34 | 2040 | Winter | P, [%] | 0 | 1 | 25.07% | 23.83% | 22.18% | 22.3% | 22.41% | 22.39% | 22.62% | 21.3% | 16.41% | 16.14% | 22.4% | 21.36% | 21.6% | 21.7% | 21.8% | 21.98% | 24.35% | 25.34% | 22.78% | 22.35% | 22.2% | 22.13% | 22.29% | 24.41%
34 | 32 | 2040 | Winter | P, [MW] | 0 | 1 | -6.7646 | -6.4279 | -5.9842 | -6.0171 | -6.0476 | -6.0408 | -6.102 | -5.7481 | -4.428 | -4.355 | -6.0435 | -5.7622 | -5.8281 | -5.8537 | -5.8812 | -5.9296 | -6.5693 | -6.837 | -6.1468 | -6.0295 | -5.9888 | -5.9697 | -6.014 | -6.5869
34 | 32 | 2040 | Winter | P, [%] | 0 | 1 | 25.05% | 23.81% | 22.16% | 22.29% | 22.4% | 22.37% | 22.6% | 21.29% | 16.4% | 16.13% | 22.38% | 21.34% | 21.59% | 21.68% | 21.78% | 21.96% | 24.33% | 25.32% | 22.77% | 22.33% | 22.18% | 22.11% | 22.27% | 24.4%
32 | 34 | 2040 | Winter | Q, [MVAr] | 0 | 1 | 0.91332 | 0.99869 | 0.48539 | 0.65126 | 0.60974 | 0.34178 | 0.23741 | 0.54514 | 0.60744 | 0.46928 | 0.69298 | 1.1356 | 1.2876 | 1.1299 | 1.5197 | 1.4749 | 1.1931 | 1.3139 | 1.717 | 0.71297 | 0.73745 | 0.51708 | 0.73372 | 0.54463
32 | 34 | 2040 | Winter | Q, [%] | 0 | 1 | 3.383% | 3.699% | 1.798% | 2.412% | 2.258% | 1.266% | 0.8793% | 2.019% | 2.25% | 1.738% | 2.567% | 4.206% | 4.769% | 4.185% | 5.628% | 5.463% | 4.419% | 4.866% | 6.359% | 2.641% | 2.731% | 1.915% | 2.717% | 2.017%
34 | 32 | 2040 | Winter | Q, [MVAr] | 0 | 1 | -0.99101 | -1.0767 | -0.56404 | -0.72981 | -0.68828 | -0.42043 | -0.31603 | -0.62398 | -0.68731 | -0.54926 | -0.77149 | -1.2142 | -1.366 | -1.2084 | -1.598 | -1.5532 | -1.2709 | -1.3913 | -1.7949 | -0.79148 | -0.81599 | -0.59573 | -0.81224 | -0.62266
34 | 32 | 2040 | Winter | Q, [%] | 0 | 1 | 3.67% | 3.988% | 2.089% | 2.703% | 2.549% | 1.557% | 1.17% | 2.311% | 2.546% | 2.034% | 2.857% | 4.497% | 5.059% | 4.475% | 5.918% | 5.753% | 4.707% | 5.153% | 6.648% | 2.931% | 3.022% | 2.206% | 3.008% | 2.306%
32 | 34 | 2040 | Winter | S, [MVA] | 0 | 1 | 6.8314 | 6.5099 | 6.008 | 6.0565 | 6.0825 | 6.0547 | 6.1109 | 5.7778 | 4.4718 | 4.3824 | 6.0874 | 5.877 | 5.9727 | 5.9659 | 6.0785 | 6.1146 | 6.6819 | 6.9676 | 6.3867 | 6.0758 | 6.0383 | 5.9962 | 6.0628 | 6.6145
32 | 34 | 2040 | Winter | S, [%] | 0 | 1 | 25.3% | 24.11% | 22.25% | 22.43% | 22.53% | 22.42% | 22.63% | 21.4% | 16.56% | 16.23% | 22.55% | 21.77% | 22.12% | 22.1% | 22.51% | 22.65% | 24.75% | 25.81% | 23.65% | 22.5% | 22.36% | 22.21% | 22.45% | 24.5%
34 | 32 | 2040 | Winter | S, [MVA] | 0 | 1 | 6.8368 | 6.5175 | 6.0107 | 6.0612 | 6.0866 | 6.0554 | 6.1101 | 5.7819 | 4.481 | 4.3895 | 6.0926 | 5.8888 | 5.9861 | 5.9772 | 6.0944 | 6.1297 | 6.6911 | 6.9771 | 6.4035 | 6.0812 | 6.0442 | 5.9994 | 6.0686 | 6.6163
34 | 32 | 2040 | Winter | S, [%] | 0 | 1 | 25.32% | 24.14% | 22.26% | 22.45% | 22.54% | 22.43% | 22.63% | 21.41% | 16.6% | 16.26% | 22.57% | 21.81% | 22.17% | 22.14% | 22.57% | 22.7% | 24.78% | 25.84% | 23.72% | 22.52% | 22.39% | 22.22% | 22.48% | 24.5%
33 | 35 | 2040 | Winter | P, [MW] | 0 | 1 | 0.78227 | 0.60577 | 0.5067 | 0.47494 | 0.43664 | 0.61139 | 1.025 | 1.0801 | 1.251 | 1.3128 | 1.3573 | 1.2795 | 1.4276 | 1.2858 | 1.2617 | 1.2368 | 1.4357 | 1.9753 | 1.8722 | 1.6462 | 1.5553 | 1.3406 | 1.2192 | 1.0672
33 | 35 | 2040 | Winter | P, [%] | 0 | 1 | 2.897% | 2.244% | 1.877% | 1.759% | 1.617% | 2.264% | 3.796% | 4% | 4.633% | 4.862% | 5.027% | 4.739% | 5.287% | 4.762% | 4.673% | 4.581% | 5.317% | 7.316% | 6.934% | 6.097% | 5.76% | 4.965% | 4.516% | 3.953%
35 | 33 | 2040 | Winter | P, [MW] | 0 | 1 | -0.7784 | -0.60187 | -0.5028 | -0.47103 | -0.43275 | -0.60756 | -1.0213 | -1.0764 | -1.2473 | -1.3092 | -1.3536 | -1.2756 | -1.4238 | -1.282 | -1.2579 | -1.233 | -1.4321 | -1.9721 | -1.8689 | -1.6427 | -1.5516 | -1.3369 | -1.2155 | -1.0635
35 | 33 | 2040 | Winter | P, [%] | 0 | 1 | 2.883% | 2.229% | 1.862% | 1.745% | 1.603% | 2.25% | 3.783% | 3.987% | 4.62% | 4.849% | 5.013% | 4.725% | 5.273% | 4.748% | 4.659% | 4.567% | 5.304% | 7.304% | 6.922% | 6.084% | 5.747% | 4.952% | 4.502% | 3.939%
33 | 35 | 2040 | Winter | Q, [MVAr] | 0 | 1 | 5.7911 | 5.8281 | 5.8452 | 5.8478 | 5.846 | 5.7784 | 5.6409 | 5.5991 | 5.5533 | 5.5389 | 5.5559 | 5.678 | 5.593 | 5.6572 | 5.6295 | 5.6532 | 5.4629 | 4.9314 | 5.0733 | 5.3396 | 5.4387 | 5.5597 | 5.6217 | 5.669
33 | 35 | 2040 | Winter | Q, [%] | 0 | 1 | 21.45% | 21.59% | 21.65% | 21.66% | 21.65% | 21.4% | 20.89% | 20.74% | 20.57% | 20.51% | 20.58% | 21.03% | 20.71% | 20.95% | 20.85% | 20.94% | 20.23% | 18.26% | 18.79% | 19.78% | 20.14% | 20.59% | 20.82% | 21%
35 | 33 | 2040 | Winter | Q, [MVAr] | 0 | 1 | -5.8731 | -5.9101 | -5.9271 | -5.9298 | -5.928 | -5.8604 | -5.7232 | -5.6815 | -5.6358 | -5.6214 | -5.6383 | -5.7603 | -5.6754 | -5.7395 | -5.7118 | -5.7354 | -5.5453 | -5.0142 | -5.1561 | -5.4221 | -5.5211 | -5.642 | -5.7039 | -5.7512
35 | 33 | 2040 | Winter | Q, [%] | 0 | 1 | 21.75% | 21.89% | 21.95% | 21.96% | 21.96% | 21.71% | 21.2% | 21.04% | 20.87% | 20.82% | 20.88% | 21.33% | 21.02% | 21.26% | 21.15% | 21.24% | 20.54% | 18.57% | 19.1% | 20.08% | 20.45% | 20.9% | 21.13% | 21.3%
33 | 35 | 2040 | Winter | S, [MVA] | 0 | 1 | 5.8437 | 5.8595 | 5.8671 | 5.8671 | 5.8623 | 5.8106 | 5.7333 | 5.7023 | 5.6925 | 5.6923 | 5.7193 | 5.8203 | 5.7723 | 5.8015 | 5.7692 | 5.7869 | 5.6484 | 5.3123 | 5.4078 | 5.5876 | 5.6567 | 5.7191 | 5.7524 | 5.7686
33 | 35 | 2040 | Winter | S, [%] | 0 | 1 | 21.64% | 21.7% | 21.73% | 21.73% | 21.71% | 21.52% | 21.23% | 21.12% | 21.08% | 21.08% | 21.18% | 21.56% | 21.38% | 21.49% | 21.37% | 21.43% | 20.92% | 19.68% | 20.03% | 20.69% | 20.95% | 21.18% | 21.31% | 21.37%
35 | 33 | 2040 | Winter | S, [MVA] | 0 | 1 | 5.9245 | 5.9407 | 5.9484 | 5.9485 | 5.9438 | 5.8918 | 5.8136 | 5.7825 | 5.7721 | 5.7718 | 5.7985 | 5.8999 | 5.8512 | 5.8809 | 5.8486 | 5.8665 | 5.7272 | 5.3881 | 5.4843 | 5.6655 | 5.735 | 5.7983 | 5.832 | 5.8487
35 | 33 | 2040 | Winter | S, [%] | 0 | 1 | 21.94% | 22% | 22.03% | 22.03% | 22.01% | 21.82% | 21.53% | 21.42% | 21.38% | 21.38% | 21.48% | 21.85% | 21.67% | 21.78% | 21.66% | 21.73% | 21.21% | 19.96% | 20.31% | 20.98% | 21.24% | 21.48% | 21.6% | 21.66%
33 | 37 | 2040 | Winter | P, [MW] | 0 | 1 | 9.0059 | 8.5151 | 8.1594 | 8.1423 | 8.1743 | 8.6671 | 10.1982 | 10.5722 | 11.4692 | 12.2556 | 12.2422 | 12.695 | 12.5732 | 11.6912 | 10.7551 | 10.7126 | 11.2708 | 12.3957 | 12.3397 | 12.0984 | 11.7312 | 10.9316 | 10.3738 | 9.4287
33 | 37 | 2040 | Winter | P, [%] | 0 | 1 | 42.89% | 40.55% | 38.85% | 38.77% | 38.93% | 41.27% | 48.56% | 50.34% | 54.62% | 58.36% | 58.3% | 60.45% | 59.87% | 55.67% | 51.21% | 51.01% | 53.67% | 59.03% | 58.76% | 57.61% | 55.86% | 52.06% | 49.4% | 44.9%
37 | 33 | 2040 | Winter | P, [MW] | 0 | 1 | -8.9725 | -8.4838 | -8.1295 | -8.1122 | -8.1439 | -8.6344 | -10.158 | -10.5309 | -11.4257 | -12.2101 | -12.1971 | -12.6486 | -12.5272 | -11.648 | -10.7154 | -10.6731 | -11.2293 | -12.3499 | -12.2943 | -12.0542 | -11.6882 | -10.8913 | -10.3355 | -9.394
37 | 33 | 2040 | Winter | P, [%] | 0 | 1 | 42.73% | 40.4% | 38.71% | 38.63% | 38.78% | 41.12% | 48.37% | 50.15% | 54.41% | 58.14% | 58.08% | 60.23% | 59.65% | 55.47% | 51.03% | 50.82% | 53.47% | 58.81% | 58.54% | 57.4% | 55.66% | 51.86% | 49.22% | 44.73%
33 | 37 | 2040 | Winter | Q, [MVAr] | 0 | 1 | 9.0582 | 8.9754 | 8.8982 | 8.9658 | 9.0129 | 9.1763 | 9.6137 | 9.4933 | 9.0152 | 8.5225 | 8.4344 | 8.1208 | 8.1823 | 8.6312 | 8.859 | 8.8465 | 8.7304 | 8.3971 | 8.3587 | 8.3818 | 8.5402 | 8.8237 | 8.9184 | 8.966
33 | 37 | 2040 | Winter | Q, [%] | 0 | 1 | 43.13% | 42.74% | 42.37% | 42.69% | 42.92% | 43.7% | 45.78% | 45.21% | 42.93% | 40.58% | 40.16% | 38.67% | 38.96% | 41.1% | 42.19% | 42.13% | 41.57% | 39.99% | 39.8% | 39.91% | 40.67% | 42.02% | 42.47% | 42.7%
37 | 33 | 2040 | Winter | Q, [MVAr] | 0 | 1 | -9.016 | -8.936 | -8.8609 | -8.9283 | -8.975 | -9.1352 | -9.5622 | -9.4403 | -8.9591 | -8.4637 | -8.376 | -8.0607 | -8.1228 | -8.5756 | -8.8081 | -8.7959 | -8.677 | -8.3379 | -8.3 | -8.3246 | -8.4847 | -8.7719 | -8.8694 | -8.9221
37 | 33 | 2040 | Winter | Q, [%] | 0 | 1 | 42.93% | 42.55% | 42.19% | 42.52% | 42.74% | 43.5% | 45.53% | 44.95% | 42.66% | 40.3% | 39.89% | 38.38% | 38.68% | 40.84% | 41.94% | 41.89% | 41.32% | 39.7% | 39.52% | 39.64% | 40.4% | 41.77% | 42.24% | 42.49%
33 | 37 | 2040 | Winter | S, [MVA] | 0 | 1 | 12.7733 | 12.3719 | 12.0728 | 12.1113 | 12.1676 | 12.6223 | 14.0152 | 14.2089 | 14.5882 | 14.9276 | 14.8665 | 15.0701 | 15.0012 | 14.5321 | 13.9339 | 13.8931 | 14.2566 | 14.9721 | 14.9042 | 14.7182 | 14.5106 | 14.0484 | 13.6804 | 13.0111
33 | 37 | 2040 | Winter | S, [%] | 0 | 1 | 60.83% | 58.91% | 57.49% | 57.67% | 57.94% | 60.11% | 66.74% | 67.66% | 69.47% | 71.08% | 70.79% | 71.76% | 71.43% | 69.2% | 66.35% | 66.16% | 67.89% | 71.3% | 70.97% | 70.09% | 69.1% | 66.9% | 65.14% | 61.96%
37 | 33 | 2040 | Winter | S, [MVA] | 0 | 1 | 12.7198 | 12.3218 | 12.0251 | 12.0633 | 12.1191 | 12.57 | 13.9507 | 14.1428 | 14.5194 | 14.8566 | 14.7962 | 14.9987 | 14.9302 | 14.4643 | 13.8709 | 13.8305 | 14.191 | 14.901 | 14.8337 | 14.6493 | 14.4431 | 13.9845 | 13.6195 | 12.9558
37 | 33 | 2040 | Winter | S, [%] | 0 | 1 | 60.57% | 58.68% | 57.26% | 57.44% | 57.71% | 59.86% | 66.43% | 67.35% | 69.14% | 70.75% | 70.46% | 71.42% | 71.1% | 68.88% | 66.05% | 65.86% | 67.58% | 70.96% | 70.64% | 69.76% | 68.78% | 66.59% | 64.85% | 61.69%
37 | 39 | 2040 | Winter | P, [MW] | 0 | 1 | 4.9204 | 4.7193 | 4.5764 | 4.5237 | 4.5098 | 4.6882 | 4.9804 | 5.0671 | 5.4938 | 5.9007 | 6.0392 | 6.155 | 6.1769 | 5.9039 | 5.7183 | 5.7024 | 5.9501 | 6.3769 | 6.393 | 6.2777 | 6.096 | 5.7859 | 5.59 | 5.2002
37 | 39 | 2040 | Winter | P, [%] | 0 | 1 | 23.43% | 22.47% | 21.79% | 21.54% | 21.48% | 22.32% | 23.72% | 24.13% | 26.16% | 28.1% | 28.76% | 29.31% | 29.41% | 28.11% | 27.23% | 27.15% | 28.33% | 30.37% | 30.44% | 29.89% | 29.03% | 27.55% | 26.62% | 24.76%
39 | 37 | 2040 | Winter | P, [MW] | 0 | 1 | -4.8796 | -4.6773 | -4.5337 | -4.4811 | -4.4673 | -4.6468 | -4.9427 | -5.0297 | -5.4576 | -5.8655 | -6.004 | -6.1202 | -6.142 | -5.8682 | -5.6812 | -5.6652 | -5.9137 | -6.3422 | -6.3582 | -6.2425 | -6.0602 | -5.7488 | -5.5519 | -5.1601
39 | 37 | 2040 | Winter | P, [%] | 0 | 1 | 23.24% | 22.27% | 21.59% | 21.34% | 21.27% | 22.13% | 23.54% | 23.95% | 25.99% | 27.93% | 28.59% | 29.14% | 29.25% | 27.94% | 27.05% | 26.98% | 28.16% | 30.2% | 30.28% | 29.73% | 28.86% | 27.38% | 26.44% | 24.57%
37 | 39 | 2040 | Winter | Q, [MVAr] | 0 | 1 | 13.1621 | 13.4384 | 13.6297 | 13.6344 | 13.6047 | 13.3557 | 12.5764 | 12.4693 | 12.0493 | 11.6562 | 11.5809 | 11.4445 | 11.4455 | 11.7668 | 12.1265 | 12.1555 | 11.8686 | 11.2811 | 11.2891 | 11.4626 | 11.6746 | 12.0831 | 12.3707 | 12.922
37 | 39 | 2040 | Winter | Q, [%] | 0 | 1 | 62.68% | 63.99% | 64.9% | 64.93% | 64.78% | 63.6% | 59.89% | 59.38% | 57.38% | 55.51% | 55.15% | 54.5% | 54.5% | 56.03% | 57.75% | 57.88% | 56.52% | 53.72% | 53.76% | 54.58% | 55.59% | 57.54% | 58.91% | 61.53%
39 | 37 | 2040 | Winter | Q, [MVAr] | 0 | 1 | -13.1097 | -13.3844 | -13.5746 | -13.5794 | -13.5499 | -13.3025 | -12.5281 | -12.4216 | -12.0032 | -11.6115 | -11.5362 | -11.4003 | -11.4012 | -11.7213 | -12.0792 | -12.108 | -11.8223 | -11.2372 | -11.2451 | -11.4179 | -11.6291 | -12.0359 | -12.322 | -12.8706
39 | 37 | 2040 | Winter | Q, [%] | 0 | 1 | 62.43% | 63.74% | 64.64% | 64.66% | 64.52% | 63.35% | 59.66% | 59.15% | 57.16% | 55.29% | 54.93% | 54.29% | 54.29% | 55.82% | 57.52% | 57.66% | 56.3% | 53.51% | 53.55% | 54.37% | 55.38% | 57.31% | 58.68% | 61.29%
37 | 39 | 2040 | Winter | S, [MVA] | 0 | 1 | 14.0518 | 14.2429 | 14.3775 | 14.3653 | 14.3327 | 14.1547 | 13.5266 | 13.4595 | 13.2426 | 13.0646 | 13.061 | 12.9946 | 13.0059 | 13.1649 | 13.4071 | 13.4266 | 13.2766 | 12.9587 | 12.9736 | 13.0691 | 13.1703 | 13.397 | 13.575 | 13.9291
37 | 39 | 2040 | Winter | S, [%] | 0 | 1 | 66.91% | 67.82% | 68.46% | 68.41% | 68.25% | 67.4% | 64.41% | 64.09% | 63.06% | 62.21% | 62.2% | 61.88% | 61.93% | 62.69% | 63.84% | 63.94% | 63.22% | 61.71% | 61.78% | 62.23% | 62.72% | 63.8% | 64.64% | 66.33%
39 | 37 | 2040 | Winter | S, [MVA] | 0 | 1 | 13.9884 | 14.1781 | 14.3117 | 14.2997 | 14.2674 | 14.0907 | 13.4679 | 13.4012 | 13.1857 | 13.0089 | 13.0051 | 12.9393 | 12.9504 | 13.1082 | 13.3485 | 13.3678 | 13.2189 | 12.9034 | 12.9182 | 13.013 | 13.1134 | 13.3384 | 13.515 | 13.8665
39 | 37 | 2040 | Winter | S, [%] | 0 | 1 | 66.61% | 67.51% | 68.15% | 68.09% | 67.94% | 67.1% | 64.13% | 63.82% | 62.79% | 61.95% | 61.93% | 61.62% | 61.67% | 62.42% | 63.56% | 63.66% | 62.95% | 61.44% | 61.52% | 61.97% | 62.44% | 63.52% | 64.36% | 66.03%
31 | 32 | 2040 | Winter | P, [MW] | 0 | 1 | 7.5577 | 7.2045 | 6.7719 | 6.7974 | 6.8313 | 6.8385 | 6.9077 | 6.5229 | 5.1392 | 5.0688 | 6.8226 | 6.5065 | 6.5668 | 6.6019 | 6.6093 | 6.6619 | 7.3398 | 7.6091 | 6.8734 | 6.8069 | 6.7633 | 6.7552 | 6.7897 | 7.3947
31 | 32 | 2040 | Winter | P, [%] | 0 | 1 | 37.79% | 36.02% | 33.86% | 33.99% | 34.16% | 34.19% | 34.54% | 32.61% | 25.7% | 25.34% | 34.11% | 32.53% | 32.83% | 33.01% | 33.05% | 33.31% | 36.7% | 38.05% | 34.37% | 34.03% | 33.82% | 33.78% | 33.95% | 36.97%
32 | 31 | 2040 | Winter | P, [MW] | 0 | 1 | -7.5211 | -7.1683 | -6.7369 | -6.7621 | -6.796 | -6.8036 | -6.8728 | -6.4882 | -5.1059 | -5.0358 | -6.7873 | -6.4711 | -6.5311 | -6.5663 | -6.5733 | -6.6259 | -7.3032 | -7.572 | -6.8368 | -6.7716 | -6.7281 | -6.7202 | -6.7544 | -7.3588
32 | 31 | 2040 | Winter | P, [%] | 0 | 1 | 37.61% | 35.84% | 33.68% | 33.81% | 33.98% | 34.02% | 34.36% | 32.44% | 25.53% | 25.18% | 33.94% | 32.36% | 32.66% | 32.83% | 32.87% | 33.13% | 36.52% | 37.86% | 34.18% | 33.86% | 33.64% | 33.6% | 33.77% | 36.79%
31 | 32 | 2040 | Winter | Q, [MVAr] | 0 | 1 | 12.0269 | 12.15 | 12.1245 | 12.1651 | 12.1446 | 12.0656 | 12.0168 | 12.2045 | 12.5306 | 12.5028 | 12.1702 | 12.3716 | 12.3959 | 12.3458 | 12.4437 | 12.4188 | 12.1621 | 12.1137 | 12.4215 | 12.1799 | 12.198 | 12.1379 | 12.1901 | 11.9738
31 | 32 | 2040 | Winter | Q, [%] | 0 | 1 | 60.13% | 60.75% | 60.62% | 60.83% | 60.72% | 60.33% | 60.08% | 61.02% | 62.65% | 62.51% | 60.85% | 61.86% | 61.98% | 61.73% | 62.22% | 62.09% | 60.81% | 60.57% | 62.11% | 60.9% | 60.99% | 60.69% | 60.95% | 59.87%
32 | 31 | 2040 | Winter | Q, [MVAr] | 0 | 1 | -11.0204 | -11.1546 | -11.1624 | -11.1963 | -11.176 | -11.106 | -11.0584 | -11.2492 | -11.6155 | -11.5948 | -11.1991 | -11.3969 | -11.4142 | -11.368 | -11.4533 | -11.428 | -11.1554 | -11.0929 | -11.4161 | -11.2087 | -11.2276 | -11.1753 | -11.2189 | -10.9858
32 | 31 | 2040 | Winter | Q, [%] | 0 | 1 | 55.1% | 55.77% | 55.81% | 55.98% | 55.88% | 55.53% | 55.29% | 56.25% | 58.08% | 57.97% | 56% | 56.98% | 57.07% | 56.84% | 57.27% | 57.14% | 55.78% | 55.46% | 57.08% | 56.04% | 56.14% | 55.88% | 56.09% | 54.93%
31 | 32 | 2040 | Winter | S, [MVA] | 0 | 1 | 14.2044 | 14.1254 | 13.8875 | 13.9353 | 13.934 | 13.8688 | 13.8607 | 13.8383 | 13.5435 | 13.4912 | 13.9521 | 13.9783 | 14.0279 | 14.0002 | 14.09 | 14.0928 | 14.2053 | 14.3053 | 14.1964 | 13.9529 | 13.9476 | 13.891 | 13.9535 | 14.0731
31 | 32 | 2040 | Winter | S, [%] | 0 | 1 | 71.02% | 70.63% | 69.44% | 69.68% | 69.67% | 69.34% | 69.3% | 69.19% | 67.72% | 67.46% | 69.76% | 69.89% | 70.14% | 70% | 70.45% | 70.46% | 71.03% | 71.53% | 70.98% | 69.76% | 69.74% | 69.46% | 69.77% | 70.37%
32 | 31 | 2040 | Winter | S, [MVA] | 0 | 1 | 13.3422 | 13.2594 | 13.0378 | 13.0799 | 13.0801 | 13.0243 | 13.0201 | 12.9862 | 12.6882 | 12.6411 | 13.0953 | 13.1059 | 13.1507 | 13.1282 | 13.2055 | 13.2099 | 13.3334 | 13.4308 | 13.3067 | 13.0954 | 13.0891 | 13.0402 | 13.0952 | 13.2227
32 | 31 | 2040 | Winter | S, [%] | 0 | 1 | 66.71% | 66.3% | 65.19% | 65.4% | 65.4% | 65.12% | 65.1% | 64.93% | 63.44% | 63.21% | 65.48% | 65.53% | 65.75% | 65.64% | 66.03% | 66.05% | 66.67% | 67.15% | 66.53% | 65.48% | 65.45% | 65.2% | 65.48% | 66.11%
31 | 33 | 2040 | Winter | P, [MW] | 0 | 1 | 9.2313 | 8.5968 | 8.1663 | 8.1144 | 8.105 | 8.7348 | 10.5636 | 10.9861 | 12.0513 | 12.9071 | 12.9474 | 13.3238 | 13.3539 | 12.3282 | 11.394 | 11.329 | 12.0803 | 13.7577 | 13.5948 | 13.1193 | 12.6573 | 11.6487 | 10.9848 | 9.9259
31 | 33 | 2040 | Winter | P, [%] | 0 | 1 | 46.16% | 42.98% | 40.83% | 40.57% | 40.52% | 43.67% | 52.82% | 54.93% | 60.26% | 64.54% | 64.74% | 66.62% | 66.77% | 61.64% | 56.97% | 56.64% | 60.4% | 68.79% | 67.97% | 65.6% | 63.29% | 58.24% | 54.92% | 49.63%
33 | 31 | 2040 | Winter | P, [MW] | 0 | 1 | -9.2024 | -8.5699 | -8.1406 | -8.0888 | -8.0794 | -8.7075 | -10.5304 | -10.9512 | -12.0121 | -12.8642 | -12.9042 | -13.2788 | -13.3087 | -12.2877 | -11.3573 | -11.2925 | -12.0407 | -13.7104 | -13.5483 | -13.0751 | -12.6151 | -11.6109 | -10.9497 | -9.8947
33 | 31 | 2040 | Winter | P, [%] | 0 | 1 | 46.01% | 42.85% | 40.7% | 40.44% | 40.4% | 43.54% | 52.65% | 54.76% | 60.06% | 64.32% | 64.52% | 66.39% | 66.54% | 61.44% | 56.79% | 56.46% | 60.2% | 68.55% | 67.74% | 65.38% | 63.08% | 58.05% | 54.75% | 49.47%
31 | 33 | 2040 | Winter | Q, [MVAr] | 0 | 1 | 8.5921 | 8.6336 | 8.6686 | 8.6731 | 8.6736 | 8.6094 | 8.4768 | 8.4546 | 8.4125 | 8.3627 | 8.401 | 8.3832 | 8.4107 | 8.4656 | 8.5146 | 8.5215 | 8.4901 | 8.4482 | 8.4501 | 8.4695 | 8.4961 | 8.5178 | 8.5335 | 8.5589
31 | 33 | 2040 | Winter | Q, [%] | 0 | 1 | 42.96% | 43.17% | 43.34% | 43.37% | 43.37% | 43.05% | 42.38% | 42.27% | 42.06% | 41.81% | 42.01% | 41.92% | 42.05% | 42.33% | 42.57% | 42.61% | 42.45% | 42.24% | 42.25% | 42.35% | 42.48% | 42.59% | 42.67% | 42.79%
33 | 31 | 2040 | Winter | Q, [MVAr] | 0 | 1 | -7.7987 | -7.893 | -7.9611 | -7.9693 | -7.9705 | -7.859 | -7.5616 | -7.4959 | -7.3349 | -7.1828 | -7.2127 | -7.147 | -7.1682 | -7.3498 | -7.5053 | -7.519 | -7.4025 | -7.148 | -7.1719 | -7.253 | -7.3368 | -7.4789 | -7.5683 | -7.702
33 | 31 | 2040 | Winter | Q, [%] | 0 | 1 | 38.99% | 39.47% | 39.81% | 39.85% | 39.85% | 39.29% | 37.81% | 37.48% | 36.67% | 35.91% | 36.06% | 35.74% | 35.84% | 36.75% | 37.53% | 37.59% | 37.01% | 35.74% | 35.86% | 36.27% | 36.68% | 37.39% | 37.84% | 38.51%
31 | 33 | 2040 | Winter | S, [MVA] | 0 | 1 | 12.6111 | 12.1837 | 11.9094 | 11.8771 | 11.871 | 12.2645 | 13.5442 | 13.8627 | 14.6971 | 15.3795 | 15.4341 | 15.7417 | 15.7819 | 14.955 | 14.224 | 14.1761 | 14.7653 | 16.1446 | 16.0069 | 15.6156 | 15.2443 | 14.4307 | 13.9099 | 13.1064
31 | 33 | 2040 | Winter | S, [%] | 0 | 1 | 63.06% | 60.92% | 59.55% | 59.39% | 59.36% | 61.32% | 67.72% | 69.31% | 73.49% | 76.9% | 77.17% | 78.71% | 78.91% | 74.77% | 71.12% | 70.88% | 73.83% | 80.72% | 80.03% | 78.08% | 76.22% | 72.15% | 69.55% | 65.53%
33 | 31 | 2040 | Winter | S, [MVA] | 0 | 1 | 12.0625 | 11.6509 | 11.3863 | 11.3551 | 11.3493 | 11.7296 | 12.9641 | 13.271 | 14.0745 | 14.7336 | 14.7831 | 15.08 | 15.1164 | 14.3181 | 13.6132 | 13.5667 | 14.1342 | 15.4619 | 15.3295 | 14.952 | 14.5935 | 13.8112 | 13.3107 | 12.539
33 | 31 | 2040 | Winter | S, [%] | 0 | 1 | 60.31% | 58.25% | 56.93% | 56.78% | 56.75% | 58.65% | 64.82% | 66.35% | 70.37% | 73.67% | 73.92% | 75.4% | 75.58% | 71.59% | 68.07% | 67.83% | 70.67% | 77.31% | 76.65% | 74.76% | 72.97% | 69.06% | 66.55% | 62.69%
35 | 36 | 2040 | Winter | P, [MW] | 0 | 1 | 0.38379 | 0.19411 | 0.087466 | 0.053678 | 0.013844 | 0.20765 | 0.65764 | 0.7206 | 0.90346 | 0.97054 | 1.0128 | 0.9185 | 1.08 | 0.9247 | 0.90188 | 0.87309 | 1.1017 | 1.711 | 1.5916 | 1.3317 | 1.2264 | 0.99162 | 0.85884 | 0.69576
35 | 36 | 2040 | Winter | P, [%] | 0 | 1 | 9.595% | 4.853% | 2.187% | 1.342% | 0.3461% | 5.191% | 16.44% | 18.02% | 22.59% | 24.26% | 25.32% | 22.96% | 27% | 23.12% | 22.55% | 21.83% | 27.54% | 42.78% | 39.79% | 33.29% | 30.66% | 24.79% | 21.47% | 17.39%
36 | 35 | 2040 | Winter | P, [MW] | 0 | 1 | -0.37234 | -0.18275 | -0.076137 | -0.042349 | -0.0024923 | -0.19619 | -0.64574 | -0.70855 | -0.89107 | -0.95791 | -1.0003 | -0.90611 | -1.0673 | -0.91251 | -0.8898 | -0.86109 | -1.0891 | -1.6965 | -1.5775 | -1.3185 | -1.2136 | -0.97936 | -0.84684 | -0.68399
36 | 35 | 2040 | Winter | P, [%] | 0 | 1 | 9.308% | 4.569% | 1.903% | 1.059% | 0.06231% | 4.905% | 16.14% | 17.71% | 22.28% | 23.95% | 25.01% | 22.65% | 26.68% | 22.81% | 22.24% | 21.53% | 27.23% | 42.41% | 39.44% | 32.96% | 30.34% | 24.48% | 21.17% | 17.1%
35 | 36 | 2040 | Winter | Q, [MVAr] | 0 | 1 | 2.5148 | 2.5262 | 2.5278 | 2.5287 | 2.5318 | 2.5363 | 2.5105 | 2.5106 | 2.4903 | 2.4942 | 2.4712 | 2.4866 | 2.4464 | 2.4594 | 2.4535 | 2.4556 | 2.4321 | 2.3059 | 2.3347 | 2.3867 | 2.3974 | 2.4403 | 2.4603 | 2.484
35 | 36 | 2040 | Winter | Q, [%] | 0 | 1 | 62.87% | 63.16% | 63.19% | 63.22% | 63.29% | 63.41% | 62.76% | 62.77% | 62.26% | 62.36% | 61.78% | 62.17% | 61.16% | 61.49% | 61.34% | 61.39% | 60.8% | 57.65% | 58.37% | 59.67% | 59.94% | 61.01% | 61.51% | 62.1%
36 | 35 | 2040 | Winter | Q, [MVAr] | 0 | 1 | -2.4184 | -2.4306 | -2.4324 | -2.4334 | -2.4363 | -2.4398 | -2.4104 | -2.4092 | -2.3861 | -2.3879 | -2.3652 | -2.3823 | -2.3402 | -2.3568 | -2.3519 | -2.3546 | -2.3261 | -2.1834 | -2.2161 | -2.2757 | -2.2896 | -2.3371 | -2.3593 | -2.385
36 | 35 | 2040 | Winter | Q, [%] | 0 | 1 | 60.46% | 60.76% | 60.81% | 60.83% | 60.91% | 61% | 60.26% | 60.23% | 59.65% | 59.7% | 59.13% | 59.56% | 58.5% | 58.92% | 58.8% | 58.86% | 58.15% | 54.59% | 55.4% | 56.89% | 57.24% | 58.43% | 58.98% | 59.62%
35 | 36 | 2040 | Winter | S, [MVA] | 0 | 1 | 2.5439 | 2.5337 | 2.5293 | 2.5293 | 2.5318 | 2.5448 | 2.5952 | 2.612 | 2.6491 | 2.6764 | 2.6707 | 2.6508 | 2.6741 | 2.6275 | 2.614 | 2.6062 | 2.67 | 2.8713 | 2.8256 | 2.7331 | 2.6929 | 2.634 | 2.6059 | 2.5796
35 | 36 | 2040 | Winter | S, [%] | 0 | 1 | 63.6% | 63.34% | 63.23% | 63.23% | 63.3% | 63.62% | 64.88% | 65.3% | 66.23% | 66.91% | 66.77% | 66.27% | 66.85% | 65.69% | 65.35% | 65.15% | 66.75% | 71.78% | 70.64% | 68.33% | 67.32% | 65.85% | 65.15% | 64.49%
36 | 35 | 2040 | Winter | S, [MVA] | 0 | 1 | 2.4469 | 2.4374 | 2.4336 | 2.4337 | 2.4363 | 2.4477 | 2.4954 | 2.5112 | 2.547 | 2.5729 | 2.568 | 2.5488 | 2.5721 | 2.5273 | 2.5146 | 2.5071 | 2.5684 | 2.765 | 2.7202 | 2.63 | 2.5914 | 2.534 | 2.5067 | 2.4811
36 | 35 | 2040 | Winter | S, [%] | 0 | 1 | 61.17% | 60.94% | 60.84% | 60.84% | 60.91% | 61.19% | 62.38% | 62.78% | 63.68% | 64.32% | 64.2% | 63.72% | 64.3% | 63.18% | 62.86% | 62.68% | 64.21% | 69.12% | 68.01% | 65.75% | 64.78% | 63.35% | 62.67% | 62.03%
37 | 38 | 2040 | Winter | P, [MW] | 0 | 1 | 4.1733 | 3.8995 | 3.6971 | 3.7301 | 3.7728 | 4.0702 | 5.2672 | 5.5515 | 6.022 | 6.4053 | 6.2508 | 6.5922 | 6.4452 | 5.8326 | 5.0868 | 5.0608 | 5.3646 | 6.0556 | 5.9847 | 5.8612 | 5.6775 | 5.1944 | 4.8419 | 4.3091
37 | 38 | 2040 | Winter | P, [%] | 0 | 1 | 26.08% | 24.37% | 23.11% | 23.31% | 23.58% | 25.44% | 32.92% | 34.7% | 37.64% | 40.03% | 39.07% | 41.2% | 40.28% | 36.45% | 31.79% | 31.63% | 33.53% | 37.85% | 37.4% | 36.63% | 35.48% | 32.47% | 30.26% | 26.93%
38 | 37 | 2040 | Winter | P, [MW] | 0 | 1 | -4.1641 | -3.8907 | -3.6886 | -3.7216 | -3.7643 | -4.0612 | -5.2552 | -5.5383 | -6.0067 | -6.3882 | -6.2343 | -6.5739 | -6.4276 | -5.818 | -5.075 | -5.0491 | -5.3518 | -6.0402 | -5.9695 | -5.8464 | -5.6634 | -5.1823 | -4.831 | -4.2996
38 | 37 | 2040 | Winter | P, [%] | 0 | 1 | 26.03% | 24.32% | 23.05% | 23.26% | 23.53% | 25.38% | 32.85% | 34.61% | 37.54% | 39.93% | 38.96% | 41.09% | 40.17% | 36.36% | 31.72% | 31.56% | 33.45% | 37.75% | 37.31% | 36.54% | 35.4% | 32.39% | 30.19% | 26.87%
37 | 38 | 2040 | Winter | Q, [MVAr] | 0 | 1 | -2.4344 | -2.6272 | -2.7902 | -2.7564 | -2.7166 | -2.4809 | -1.6619 | -1.6807 | -1.6601 | -1.6289 | -1.7071 | -1.7538 | -1.7721 | -1.8032 | -1.9796 | -2.0169 | -1.8938 | -1.629 | -1.6703 | -1.8061 | -1.8665 | -1.9721 | -2.0847 | -2.359
37 | 38 | 2040 | Winter | Q, [%] | 0 | 1 | 15.22% | 16.42% | 17.44% | 17.23% | 16.98% | 15.51% | 10.39% | 10.5% | 10.38% | 10.18% | 10.67% | 10.96% | 11.08% | 11.27% | 12.37% | 12.61% | 11.84% | 10.18% | 10.44% | 11.29% | 11.67% | 12.33% | 13.03% | 14.74%
38 | 37 | 2040 | Winter | Q, [MVAr] | 0 | 1 | 2.5366 | 2.7239 | 2.8841 | 2.8506 | 2.8112 | 2.5804 | 1.7953 | 1.8278 | 1.8306 | 1.8197 | 1.8905 | 1.957 | 1.9673 | 1.9661 | 2.1099 | 2.1467 | 2.0353 | 1.8008 | 1.839 | 1.9705 | 2.0227 | 2.1072 | 2.2063 | 2.4645
38 | 37 | 2040 | Winter | Q, [%] | 0 | 1 | 15.85% | 17.02% | 18.03% | 17.82% | 17.57% | 16.13% | 11.22% | 11.42% | 11.44% | 11.37% | 11.82% | 12.23% | 12.3% | 12.29% | 13.19% | 13.42% | 12.72% | 11.26% | 11.49% | 12.32% | 12.64% | 13.17% | 13.79% | 15.4%
37 | 38 | 2040 | Winter | S, [MVA] | 0 | 1 | 4.8314 | 4.7019 | 4.6318 | 4.6381 | 4.6491 | 4.7667 | 5.5232 | 5.8004 | 6.2466 | 6.6092 | 6.4797 | 6.8215 | 6.6843 | 6.105 | 5.4584 | 5.4479 | 5.689 | 6.2709 | 6.2134 | 6.1332 | 5.9764 | 5.5562 | 5.2716 | 4.9126
37 | 38 | 2040 | Winter | S, [%] | 0 | 1 | 30.2% | 29.39% | 28.95% | 28.99% | 29.06% | 29.79% | 34.52% | 36.25% | 39.04% | 41.31% | 40.5% | 42.63% | 41.78% | 38.16% | 34.12% | 34.05% | 35.56% | 39.19% | 38.83% | 38.33% | 37.35% | 34.73% | 32.95% | 30.7%
38 | 37 | 2040 | Winter | S, [MVA] | 0 | 1 | 4.8759 | 4.7495 | 4.6823 | 4.6879 | 4.6981 | 4.8116 | 5.5534 | 5.8321 | 6.2794 | 6.6423 | 6.5146 | 6.859 | 6.7219 | 6.1412 | 5.4962 | 5.4865 | 5.7258 | 6.3029 | 6.2463 | 6.1696 | 6.0138 | 5.5943 | 5.3109 | 4.9559
38 | 37 | 2040 | Winter | S, [%] | 0 | 1 | 30.47% | 29.68% | 29.26% | 29.3% | 29.36% | 30.07% | 34.71% | 36.45% | 39.25% | 41.51% | 40.72% | 42.87% | 42.01% | 38.38% | 34.35% | 34.29% | 35.79% | 39.39% | 39.04% | 38.56% | 37.59% | 34.96% | 33.19% | 30.97%
39 | 40 | 2040 | Winter | P, [MW] | 0 | 1 | 4.3824 | 4.161 | 4.0039 | 3.949 | 3.9366 | 4.133 | 4.4718 | 4.5655 | 5.0266 | 5.4647 | 5.6086 | 5.7328 | 5.7548 | 5.4608 | 5.2554 | 5.2375 | 5.504 | 5.9701 | 5.9862 | 5.8578 | 5.6606 | 5.3233 | 5.1093 | 4.6829
39 | 40 | 2040 | Winter | P, [%] | 0 | 1 | 27.39% | 26.01% | 25.02% | 24.68% | 24.6% | 25.83% | 27.95% | 28.53% | 31.42% | 34.15% | 35.05% | 35.83% | 35.97% | 34.13% | 32.85% | 32.73% | 34.4% | 37.31% | 37.41% | 36.61% | 35.38% | 33.27% | 31.93% | 29.27%
40 | 39 | 2040 | Winter | P, [MW] | 0 | 1 | -4.3592 | -4.138 | -3.981 | -3.9263 | -3.914 | -4.1103 | -4.4496 | -4.5432 | -5.0033 | -5.4402 | -5.5837 | -5.7075 | -5.7295 | -5.4362 | -5.2308 | -5.2129 | -5.479 | -5.9439 | -5.9598 | -5.8319 | -5.6353 | -5.2987 | -5.085 | -4.6591
40 | 39 | 2040 | Winter | P, [%] | 0 | 1 | 27.25% | 25.86% | 24.88% | 24.54% | 24.46% | 25.69% | 27.81% | 28.4% | 31.27% | 34% | 34.9% | 35.67% | 35.81% | 33.98% | 32.69% | 32.58% | 34.24% | 37.15% | 37.25% | 36.45% | 35.22% | 33.12% | 31.78% | 29.12%
39 | 40 | 2040 | Winter | Q, [MVAr] | 0 | 1 | 6.2523 | 6.3642 | 6.4425 | 6.4416 | 6.436 | 6.3271 | 5.9898 | 5.9371 | 5.7968 | 5.6672 | 5.6121 | 5.5441 | 5.5402 | 5.6793 | 5.8536 | 5.8618 | 5.7283 | 5.518 | 5.5195 | 5.5512 | 5.6182 | 5.7831 | 5.9143 | 6.1585
39 | 40 | 2040 | Winter | Q, [%] | 0 | 1 | 39.08% | 39.78% | 40.27% | 40.26% | 40.22% | 39.54% | 37.44% | 37.11% | 36.23% | 35.42% | 35.08% | 34.65% | 34.63% | 35.5% | 36.59% | 36.64% | 35.8% | 34.49% | 34.5% | 34.7% | 35.11% | 36.14% | 36.96% | 38.49%
40 | 39 | 2040 | Winter | Q, [MVAr] | 0 | 1 | -5.9947 | -6.1087 | -6.1882 | -6.1892 | -6.1843 | -6.0747 | -5.7432 | -5.6896 | -5.5372 | -5.3941 | -5.3346 | -5.2638 | -5.2589 | -5.4055 | -5.5805 | -5.589 | -5.4498 | -5.2266 | -5.2272 | -5.264 | -5.3375 | -5.5104 | -5.6446 | -5.8942
40 | 39 | 2040 | Winter | Q, [%] | 0 | 1 | 37.47% | 38.18% | 38.68% | 38.68% | 38.65% | 37.97% | 35.89% | 35.56% | 34.61% | 33.71% | 33.34% | 32.9% | 32.87% | 33.78% | 34.88% | 34.93% | 34.06% | 32.67% | 32.67% | 32.9% | 33.36% | 34.44% | 35.28% | 36.84%
39 | 40 | 2040 | Winter | S, [MVA] | 0 | 1 | 7.6352 | 7.6037 | 7.5853 | 7.5557 | 7.5445 | 7.5574 | 7.4749 | 7.4895 | 7.6727 | 7.8728 | 7.9343 | 7.975 | 7.9882 | 7.8788 | 7.8667 | 7.8607 | 7.944 | 8.1296 | 8.1424 | 8.0703 | 7.9754 | 7.8601 | 7.8156 | 7.7367
39 | 40 | 2040 | Winter | S, [%] | 0 | 1 | 47.72% | 47.52% | 47.41% | 47.22% | 47.15% | 47.23% | 46.72% | 46.81% | 47.95% | 49.2% | 49.59% | 49.84% | 49.93% | 49.24% | 49.17% | 49.13% | 49.65% | 50.81% | 50.89% | 50.44% | 49.85% | 49.13% | 48.85% | 48.35%
40 | 39 | 2040 | Winter | S, [MVA] | 0 | 1 | 7.4121 | 7.3783 | 7.3581 | 7.3296 | 7.3188 | 7.3346 | 7.2652 | 7.2809 | 7.4628 | 7.6611 | 7.7224 | 7.7643 | 7.7771 | 7.6662 | 7.6487 | 7.6427 | 7.7278 | 7.915 | 7.9274 | 7.8563 | 7.7618 | 7.6447 | 7.5973 | 7.5132
40 | 39 | 2040 | Winter | S, [%] | 0 | 1 | 46.33% | 46.11% | 45.99% | 45.81% | 45.74% | 45.84% | 45.41% | 45.51% | 46.64% | 47.88% | 48.27% | 48.53% | 48.61% | 47.91% | 47.8% | 47.77% | 48.3% | 49.47% | 49.55% | 49.1% | 48.51% | 47.78% | 47.48% | 46.96%
32 | 34 | 2040 | Winter | P, [MW] | 0 | 2 | 6.681 | 6.2669 | 5.9623 | 5.9911 | 5.9526 | 5.9796 | 6.1138 | 5.6642 | 4.1782 | 5.0635 | 6.1525 | 5.975 | 5.8146 | 5.8735 | 5.7719 | 5.775 | 5.7996 | 6.6994 | 6.8579 | 6.5101 | 6.2093 | 6.1849 | 6.3387 | 6.4763
32 | 34 | 2040 | Winter | P, [%] | 0 | 2 | 24.74% | 23.21% | 22.08% | 22.19% | 22.05% | 22.15% | 22.64% | 20.98% | 15.47% | 18.75% | 22.79% | 22.13% | 21.54% | 21.75% | 21.38% | 21.39% | 21.48% | 24.81% | 25.4% | 24.11% | 23% | 22.91% | 23.48% | 23.99%
34 | 32 | 2040 | Winter | P, [MW] | 0 | 2 | -6.6759 | -6.2623 | -5.9581 | -5.9869 | -5.9484 | -5.9755 | -6.1095 | -5.6604 | -4.1762 | -5.0605 | -6.1482 | -5.9709 | -5.8106 | -5.8695 | -5.7679 | -5.7711 | -5.7957 | -6.6942 | -6.8525 | -6.5052 | -6.2048 | -6.1804 | -6.334 | -6.4714
34 | 32 | 2040 | Winter | P, [%] | 0 | 2 | 24.73% | 23.19% | 22.07% | 22.17% | 22.03% | 22.13% | 22.63% | 20.96% | 15.47% | 18.74% | 22.77% | 22.11% | 21.52% | 21.74% | 21.36% | 21.37% | 21.47% | 24.79% | 25.38% | 24.09% | 22.98% | 22.89% | 23.46% | 23.97%
32 | 34 | 2040 | Winter | Q, [MVAr] | 0 | 2 | 0.28404 | 0.50458 | 0.64429 | 0.67196 | 0.57706 | 0.37172 | 0.29174 | 0.34869 | -0.14081 | -0.39009 | -0.16445 | 0.32898 | 0.52469 | 0.50745 | 0.60593 | 0.24134 | -0.11467 | 0.03994 | 0.022657 | 0.1402 | 0.27646 | 0.55562 | 0.70148 | 0.36985
32 | 34 | 2040 | Winter | Q, [%] | 0 | 2 | 1.052% | 1.869% | 2.386% | 2.489% | 2.137% | 1.377% | 1.081% | 1.291% | 0.5215% | 1.445% | 0.6091% | 1.218% | 1.943% | 1.879% | 2.244% | 0.8939% | 0.4247% | 0.1479% | 0.08391% | 0.5193% | 1.024% | 2.058% | 2.598% | 1.37%
34 | 32 | 2040 | Winter | Q, [MVAr] | 0 | 2 | -0.36208 | -0.58295 | -0.7229 | -0.75053 | -0.6557 | -0.45042 | -0.37034 | -0.42769 | 0.060497 | 0.31036 | 0.085738 | -0.40769 | -0.60348 | -0.58619 | -0.68473 | -0.32028 | 0.035642 | -0.11804 | -0.10059 | -0.21846 | -0.35497 | -0.63405 | -0.77971 | -0.44806
34 | 32 | 2040 | Winter | Q, [%] | 0 | 2 | 1.341% | 2.159% | 2.677% | 2.78% | 2.429% | 1.668% | 1.372% | 1.584% | 0.2241% | 1.149% | 0.3175% | 1.51% | 2.235% | 2.171% | 2.536% | 1.186% | 0.132% | 0.4372% | 0.3726% | 0.8091% | 1.315% | 2.348% | 2.888% | 1.659%
32 | 34 | 2040 | Winter | S, [MVA] | 0 | 2 | 6.6871 | 6.2872 | 5.997 | 6.0287 | 5.9805 | 5.9912 | 6.1208 | 5.6749 | 4.1806 | 5.0785 | 6.1547 | 5.9841 | 5.8382 | 5.8954 | 5.8036 | 5.78 | 5.8008 | 6.6995 | 6.858 | 6.5117 | 6.2154 | 6.2098 | 6.3774 | 6.4869
32 | 34 | 2040 | Winter | S, [%] | 0 | 2 | 24.77% | 23.29% | 22.21% | 22.33% | 22.15% | 22.19% | 22.67% | 21.02% | 15.48% | 18.81% | 22.8% | 22.16% | 21.62% | 21.83% | 21.49% | 21.41% | 21.48% | 24.81% | 25.4% | 24.12% | 23.02% | 23% | 23.62% | 24.03%
34 | 32 | 2040 | Winter | S, [MVA] | 0 | 2 | 6.6857 | 6.2894 | 6.0018 | 6.0337 | 5.9845 | 5.9924 | 6.1207 | 5.6766 | 4.1766 | 5.07 | 6.1488 | 5.9848 | 5.8419 | 5.8987 | 5.8084 | 5.78 | 5.7959 | 6.6952 | 6.8532 | 6.5089 | 6.2149 | 6.2128 | 6.3818 | 6.4869
34 | 32 | 2040 | Winter | S, [%] | 0 | 2 | 24.76% | 23.29% | 22.23% | 22.35% | 22.16% | 22.19% | 22.67% | 21.02% | 15.47% | 18.78% | 22.77% | 22.17% | 21.64% | 21.85% | 21.51% | 21.41% | 21.47% | 24.8% | 25.38% | 24.11% | 23.02% | 23.01% | 23.64% | 24.03%
33 | 35 | 2040 | Winter | P, [MW] | 0 | 2 | 0.85759 | 0.6419 | 0.56848 | 0.51504 | 0.2662 | 0.39853 | 0.67458 | 0.70181 | 1.0426 | 1.3044 | 1.4465 | 1.5048 | 1.3228 | 0.99536 | 0.84573 | 0.78621 | 0.99959 | 1.4627 | 1.4721 | 1.331 | 1.237 | 1.0742 | 0.92253 | 0.72567
33 | 35 | 2040 | Winter | P, [%] | 0 | 2 | 3.176% | 2.377% | 2.105% | 1.908% | 0.9859% | 1.476% | 2.498% | 2.599% | 3.862% | 4.831% | 5.357% | 5.573% | 4.899% | 3.687% | 3.132% | 2.912% | 3.702% | 5.418% | 5.452% | 4.93% | 4.581% | 3.979% | 3.417% | 2.688%
35 | 33 | 2040 | Winter | P, [MW] | 0 | 2 | -0.85375 | -0.63802 | -0.56461 | -0.51115 | -0.26233 | -0.39474 | -0.67084 | -0.69808 | -1.0389 | -1.3006 | -1.4428 | -1.501 | -1.3189 | -0.99142 | -0.84179 | -0.78229 | -0.99584 | -1.4593 | -1.4686 | -1.3274 | -1.2333 | -1.0705 | -0.91873 | -0.72187
35 | 33 | 2040 | Winter | P, [%] | 0 | 2 | 3.162% | 2.363% | 2.091% | 1.893% | 0.9716% | 1.462% | 2.485% | 2.585% | 3.848% | 4.817% | 5.344% | 5.559% | 4.885% | 3.672% | 3.118% | 2.897% | 3.688% | 5.405% | 5.439% | 4.916% | 4.568% | 3.965% | 3.403% | 2.674%
33 | 35 | 2040 | Winter | Q, [MVAr] | 0 | 2 | 5.7591 | 5.8164 | 5.8143 | 5.8351 | 5.8393 | 5.7709 | 5.7118 | 5.6969 | 5.6202 | 5.5953 | 5.5605 | 5.5713 | 5.6794 | 5.8098 | 5.8425 | 5.8319 | 5.6703 | 5.3014 | 5.3516 | 5.4944 | 5.5827 | 5.6525 | 5.7161 | 5.7471
33 | 35 | 2040 | Winter | Q, [%] | 0 | 2 | 21.33% | 21.54% | 21.53% | 21.61% | 21.63% | 21.37% | 21.15% | 21.1% | 20.82% | 20.72% | 20.59% | 20.63% | 21.03% | 21.52% | 21.64% | 21.6% | 21% | 19.63% | 19.82% | 20.35% | 20.68% | 20.94% | 21.17% | 21.29%
35 | 33 | 2040 | Winter | Q, [MVAr] | 0 | 2 | -5.8412 | -5.8984 | -5.8963 | -5.9171 | -5.9212 | -5.8529 | -5.7939 | -5.7791 | -5.7025 | -5.6775 | -5.6428 | -5.6536 | -5.7616 | -5.8919 | -5.9245 | -5.9139 | -5.7525 | -5.3839 | -5.4341 | -5.5768 | -5.665 | -5.7348 | -5.7983 | -5.8292
35 | 33 | 2040 | Winter | Q, [%] | 0 | 2 | 21.63% | 21.85% | 21.84% | 21.92% | 21.93% | 21.68% | 21.46% | 21.4% | 21.12% | 21.03% | 20.9% | 20.94% | 21.34% | 21.82% | 21.94% | 21.9% | 21.31% | 19.94% | 20.13% | 20.65% | 20.98% | 21.24% | 21.48% | 21.59%
33 | 35 | 2040 | Winter | S, [MVA] | 0 | 2 | 5.8226 | 5.8517 | 5.8421 | 5.8578 | 5.8454 | 5.7846 | 5.7515 | 5.74 | 5.7161 | 5.7453 | 5.7456 | 5.7709 | 5.8314 | 5.8945 | 5.9034 | 5.8847 | 5.7577 | 5.4995 | 5.5504 | 5.6534 | 5.7181 | 5.7537 | 5.7901 | 5.7927
33 | 35 | 2040 | Winter | S, [%] | 0 | 2 | 21.57% | 21.67% | 21.64% | 21.7% | 21.65% | 21.42% | 21.3% | 21.26% | 21.17% | 21.28% | 21.28% | 21.37% | 21.6% | 21.83% | 21.86% | 21.8% | 21.32% | 20.37% | 20.56% | 20.94% | 21.18% | 21.31% | 21.44% | 21.45%
35 | 33 | 2040 | Winter | S, [MVA] | 0 | 2 | 5.9032 | 5.9328 | 5.9233 | 5.9391 | 5.927 | 5.8662 | 5.8326 | 5.8211 | 5.7963 | 5.8246 | 5.8243 | 5.8494 | 5.9106 | 5.9747 | 5.984 | 5.9654 | 5.838 | 5.5782 | 5.6291 | 5.7326 | 5.7977 | 5.8338 | 5.8706 | 5.8737
35 | 33 | 2040 | Winter | S, [%] | 0 | 2 | 21.86% | 21.97% | 21.94% | 22% | 21.95% | 21.73% | 21.6% | 21.56% | 21.47% | 21.57% | 21.57% | 21.66% | 21.89% | 22.13% | 22.16% | 22.09% | 21.62% | 20.66% | 20.85% | 21.23% | 21.47% | 21.61% | 21.74% | 21.75%
33 | 37 | 2040 | Winter | P, [MW] | 0 | 2 | 8.5319 | 8.0407 | 7.6883 | 7.5792 | 7.4971 | 7.7618 | 8.4362 | 8.8997 | 9.8897 | 11.1401 | 11.9114 | 12.1539 | 11.5528 | 10.6739 | 10.1433 | 9.8309 | 9.924 | 10.8731 | 11.14 | 11.1212 | 10.8729 | 10.3366 | 9.744 | 8.8454
33 | 37 | 2040 | Winter | P, [%] | 0 | 2 | 40.63% | 38.29% | 36.61% | 36.09% | 35.7% | 36.96% | 40.17% | 42.38% | 47.09% | 53.05% | 56.72% | 57.88% | 55.01% | 50.83% | 48.3% | 46.81% | 47.26% | 51.78% | 53.05% | 52.96% | 51.78% | 49.22% | 46.4% | 42.12%
37 | 33 | 2040 | Winter | P, [MW] | 0 | 2 | -8.5009 | -8.0115 | -7.6603 | -7.5515 | -7.4697 | -7.7335 | -8.405 | -8.8662 | -9.853 | -11.0993 | -11.8684 | -12.1102 | -11.5107 | -10.6346 | -10.106 | -9.7949 | -9.8876 | -10.8323 | -11.0984 | -11.08 | -10.8325 | -10.2982 | -9.7081 | -8.813
37 | 33 | 2040 | Winter | P, [%] | 0 | 2 | 40.48% | 38.15% | 36.48% | 35.96% | 35.57% | 36.83% | 40.02% | 42.22% | 46.92% | 52.85% | 56.52% | 57.67% | 54.81% | 50.64% | 48.12% | 46.64% | 47.08% | 51.58% | 52.85% | 52.76% | 51.58% | 49.04% | 46.23% | 41.97%
33 | 37 | 2040 | Winter | Q, [MVAr] | 0 | 2 | 8.8502 | 8.8163 | 8.8221 | 8.8013 | 8.8003 | 8.8158 | 9.0172 | 9.1721 | 9.0421 | 8.6918 | 8.2856 | 8.1433 | 8.5002 | 8.8305 | 8.9188 | 8.8957 | 8.9145 | 9.0406 | 8.9102 | 8.806 | 8.8923 | 8.9915 | 8.9701 | 8.9323
33 | 37 | 2040 | Winter | Q, [%] | 0 | 2 | 42.14% | 41.98% | 42.01% | 41.91% | 41.91% | 41.98% | 42.94% | 43.68% | 43.06% | 41.39% | 39.46% | 38.78% | 40.48% | 42.05% | 42.47% | 42.36% | 42.45% | 43.05% | 42.43% | 41.93% | 42.34% | 42.82% | 42.71% | 42.53%
37 | 33 | 2040 | Winter | Q, [MVAr] | 0 | 2 | -8.8114 | -8.78 | -8.7873 | -8.7671 | -8.7664 | -8.7807 | -8.978 | -9.1298 | -8.9954 | -8.6393 | -8.2301 | -8.0868 | -8.4461 | -8.7802 | -8.8712 | -8.8499 | -8.8682 | -8.9881 | -8.8567 | -8.7532 | -8.8405 | -8.9424 | -8.9244 | -8.8916
37 | 33 | 2040 | Winter | Q, [%] | 0 | 2 | 41.96% | 41.81% | 41.84% | 41.75% | 41.74% | 41.81% | 42.75% | 43.48% | 42.84% | 41.14% | 39.19% | 38.51% | 40.22% | 41.81% | 42.24% | 42.14% | 42.23% | 42.8% | 42.17% | 41.68% | 42.1% | 42.58% | 42.5% | 42.34%
33 | 37 | 2040 | Winter | S, [MVA] | 0 | 2 | 12.293 | 11.9323 | 11.7021 | 11.6149 | 11.5608 | 11.7457 | 12.3483 | 12.7801 | 13.4003 | 14.1297 | 14.5098 | 14.6298 | 14.343 | 13.8532 | 13.5068 | 13.2582 | 13.34 | 14.1406 | 14.2651 | 14.1854 | 14.0461 | 13.7001 | 13.2441 | 12.5709
33 | 37 | 2040 | Winter | S, [%] | 0 | 2 | 58.54% | 56.82% | 55.72% | 55.31% | 55.05% | 55.93% | 58.8% | 60.86% | 63.81% | 67.28% | 69.09% | 69.67% | 68.3% | 65.97% | 64.32% | 63.13% | 63.52% | 67.34% | 67.93% | 67.55% | 66.89% | 65.24% | 63.07% | 59.86%
37 | 33 | 2040 | Winter | S, [MVA] | 0 | 2 | 12.2436 | 11.8858 | 11.6575 | 11.5709 | 11.5172 | 11.7007 | 12.2983 | 12.7265 | 13.3416 | 14.0653 | 14.4428 | 14.562 | 14.277 | 13.7909 | 13.4473 | 13.2008 | 13.2819 | 14.0757 | 14.1992 | 14.1204 | 13.9821 | 13.6389 | 13.1868 | 12.5192
37 | 33 | 2040 | Winter | S, [%] | 0 | 2 | 58.3% | 56.6% | 55.51% | 55.1% | 54.84% | 55.72% | 58.56% | 60.6% | 63.53% | 66.98% | 68.78% | 69.34% | 67.99% | 65.67% | 64.03% | 62.86% | 63.25% | 67.03% | 67.62% | 67.24% | 66.58% | 64.95% | 62.79% | 59.62%
37 | 39 | 2040 | Winter | P, [MW] | 0 | 2 | 4.8133 | 4.5784 | 4.3957 | 4.3478 | 4.2955 | 4.4439 | 4.6908 | 4.8272 | 5.3412 | 5.9181 | 6.3236 | 6.401 | 6.0206 | 5.6244 | 5.4153 | 5.3395 | 5.4235 | 5.7323 | 5.8323 | 5.8433 | 5.6993 | 5.5029 | 5.3145 | 4.9289
37 | 39 | 2040 | Winter | P, [%] | 0 | 2 | 22.92% | 21.8% | 20.93% | 20.7% | 20.45% | 21.16% | 22.34% | 22.99% | 25.43% | 28.18% | 30.11% | 30.48% | 28.67% | 26.78% | 25.79% | 25.43% | 25.83% | 27.3% | 27.77% | 27.83% | 27.14% | 26.2% | 25.31% | 23.47%
39 | 37 | 2040 | Winter | P, [MW] | 0 | 2 | -4.7711 | -4.5354 | -4.352 | -4.3039 | -4.2516 | -4.4004 | -4.6487 | -4.7862 | -5.3022 | -5.8813 | -6.2879 | -6.3656 | -5.9844 | -5.5869 | -5.3768 | -5.3003 | -5.3843 | -5.6954 | -5.7957 | -5.8065 | -5.6621 | -5.4647 | -5.2751 | -4.8876
39 | 37 | 2040 | Winter | P, [%] | 0 | 2 | 22.72% | 21.6% | 20.72% | 20.49% | 20.25% | 20.95% | 22.14% | 22.79% | 25.25% | 28.01% | 29.94% | 30.31% | 28.5% | 26.6% | 25.6% | 25.24% | 25.64% | 27.12% | 27.6% | 27.65% | 26.96% | 26.02% | 25.12% | 23.27%
37 | 39 | 2040 | Winter | Q, [MVAr] | 0 | 2 | 13.445 | 13.6935 | 13.8598 | 13.9062 | 13.92 | 13.8229 | 13.4851 | 13.2355 | 12.67 | 11.9571 | 11.5215 | 11.4118 | 11.7918 | 12.2477 | 12.5388 | 12.6939 | 12.6552 | 12.0964 | 11.967 | 12.0029 | 12.1551 | 12.4301 | 12.7435 | 13.2624
37 | 39 | 2040 | Winter | Q, [%] | 0 | 2 | 64.02% | 65.21% | 66% | 66.22% | 66.29% | 65.82% | 64.21% | 63.03% | 60.33% | 56.94% | 54.86% | 54.34% | 56.15% | 58.32% | 59.71% | 60.45% | 60.26% | 57.6% | 56.99% | 57.16% | 57.88% | 59.19% | 60.68% | 63.15%
39 | 37 | 2040 | Winter | Q, [MVAr] | 0 | 2 | -13.3907 | -13.6379 | -13.8033 | -13.8496 | -13.8633 | -13.7667 | -13.4309 | -13.1828 | -12.62 | -11.9102 | -11.4762 | -11.3669 | -11.7457 | -12.1998 | -12.4895 | -12.6437 | -12.605 | -12.0493 | -11.9204 | -11.9561 | -12.1076 | -12.3813 | -12.6931 | -13.2092
39 | 37 | 2040 | Winter | Q, [%] | 0 | 2 | 63.77% | 64.94% | 65.73% | 65.95% | 66.02% | 65.56% | 63.96% | 62.78% | 60.1% | 56.72% | 54.65% | 54.13% | 55.93% | 58.09% | 59.47% | 60.21% | 60.02% | 57.38% | 56.76% | 56.93% | 57.66% | 58.96% | 60.44% | 62.9%
37 | 39 | 2040 | Winter | S, [MVA] | 0 | 2 | 14.2806 | 14.4386 | 14.5401 | 14.5701 | 14.5677 | 14.5197 | 14.2777 | 14.0883 | 13.7498 | 13.3415 | 13.1427 | 13.0844 | 13.2398 | 13.4774 | 13.6583 | 13.7712 | 13.7683 | 13.3859 | 13.3125 | 13.3497 | 13.4249 | 13.5937 | 13.8073 | 14.1487
37 | 39 | 2040 | Winter | S, [%] | 0 | 2 | 68% | 68.76% | 69.24% | 69.38% | 69.37% | 69.14% | 67.99% | 67.09% | 65.48% | 63.53% | 62.58% | 62.31% | 63.05% | 64.18% | 65.04% | 65.58% | 65.56% | 63.74% | 63.39% | 63.57% | 63.93% | 64.73% | 65.75% | 67.37%
39 | 37 | 2040 | Winter | S, [MVA] | 0 | 2 | 14.2153 | 14.3723 | 14.4731 | 14.5029 | 14.5006 | 14.4528 | 14.2126 | 14.0248 | 13.6886 | 13.2832 | 13.0859 | 13.028 | 13.1824 | 13.4182 | 13.5977 | 13.7098 | 13.7068 | 13.3275 | 13.2547 | 13.2914 | 13.3661 | 13.5336 | 13.7456 | 14.0844
39 | 37 | 2040 | Winter | S, [%] | 0 | 2 | 67.69% | 68.44% | 68.92% | 69.06% | 69.05% | 68.82% | 67.68% | 66.78% | 65.18% | 63.25% | 62.31% | 62.04% | 62.77% | 63.9% | 64.75% | 65.28% | 65.27% | 63.46% | 63.12% | 63.29% | 63.65% | 64.45% | 65.46% | 67.07%
31 | 32 | 2040 | Winter | P, [MW] | 0 | 2 | 7.5014 | 7.0601 | 6.7363 | 6.7648 | 6.7298 | 6.7688 | 6.9126 | 6.4417 | 4.9078 | 5.8497 | 6.9769 | 6.7663 | 6.5891 | 6.6513 | 6.5404 | 6.5626 | 6.6066 | 7.534 | 7.6992 | 7.3323 | 7.0126 | 6.9722 | 7.1237 | 7.2846
31 | 32 | 2040 | Winter | P, [%] | 0 | 2 | 37.51% | 35.3% | 33.68% | 33.82% | 33.65% | 33.84% | 34.56% | 32.21% | 24.54% | 29.25% | 34.88% | 33.83% | 32.95% | 33.26% | 32.7% | 32.81% | 33.03% | 37.67% | 38.5% | 36.66% | 35.06% | 34.86% | 35.62% | 36.42%
32 | 31 | 2040 | Winter | P, [MW] | 0 | 2 | -7.4657 | -7.0247 | -6.7012 | -6.7296 | -6.6948 | -6.734 | -6.8777 | -6.4073 | -4.8759 | -5.8171 | -6.9425 | -6.7316 | -6.5543 | -6.6165 | -6.5056 | -6.5282 | -6.5726 | -7.4985 | -7.6634 | -7.297 | -6.9775 | -6.9369 | -7.088 | -7.2491
32 | 31 | 2040 | Winter | P, [%] | 0 | 2 | 37.33% | 35.12% | 33.51% | 33.65% | 33.47% | 33.67% | 34.39% | 32.04% | 24.38% | 29.09% | 34.71% | 33.66% | 32.77% | 33.08% | 32.53% | 32.64% | 32.86% | 37.49% | 38.32% | 36.48% | 34.89% | 34.68% | 35.44% | 36.25%
31 | 32 | 2040 | Winter | Q, [MVAr] | 0 | 2 | 11.8697 | 12.0544 | 12.1789 | 12.1793 | 12.1615 | 12.0922 | 12.0316 | 12.167 | 12.3386 | 12.0679 | 11.8759 | 12.0803 | 12.1822 | 12.1616 | 12.2176 | 12.1053 | 11.9845 | 11.7888 | 11.7368 | 11.8747 | 12.001 | 12.0923 | 12.0923 | 11.9549
31 | 32 | 2040 | Winter | Q, [%] | 0 | 2 | 59.35% | 60.27% | 60.89% | 60.9% | 60.81% | 60.46% | 60.16% | 60.83% | 61.69% | 60.34% | 59.38% | 60.4% | 60.91% | 60.81% | 61.09% | 60.53% | 59.92% | 58.94% | 58.68% | 59.37% | 60% | 60.46% | 60.46% | 59.77%
32 | 31 | 2040 | Winter | Q, [MVAr] | 0 | 2 | -10.8861 | -11.0808 | -11.2126 | -11.211 | -11.1977 | -11.1342 | -11.0711 | -11.2215 | -11.4589 | -11.1707 | -10.9295 | -11.1239 | -11.2252 | -11.203 | -11.2596 | -11.1594 | -11.0503 | -10.8124 | -10.7539 | -10.903 | -11.0371 | -11.1203 | -11.1097 | -10.9772
32 | 31 | 2040 | Winter | Q, [%] | 0 | 2 | 54.43% | 55.4% | 56.06% | 56.06% | 55.99% | 55.67% | 55.36% | 56.11% | 57.29% | 55.85% | 54.65% | 55.62% | 56.13% | 56.02% | 56.3% | 55.8% | 55.25% | 54.06% | 53.77% | 54.52% | 55.19% | 55.6% | 55.55% | 54.89%
31 | 32 | 2040 | Winter | S, [MVA] | 0 | 2 | 14.0414 | 13.9697 | 13.9178 | 13.9319 | 13.8994 | 13.8578 | 13.876 | 13.767 | 13.2788 | 13.411 | 13.7737 | 13.8462 | 13.85 | 13.8616 | 13.8581 | 13.7697 | 13.6849 | 13.9906 | 14.0368 | 13.956 | 13.8996 | 13.9583 | 14.0346 | 13.9994
31 | 32 | 2040 | Winter | S, [%] | 0 | 2 | 70.21% | 69.85% | 69.59% | 69.66% | 69.5% | 69.29% | 69.38% | 68.83% | 66.39% | 67.05% | 68.87% | 69.23% | 69.25% | 69.31% | 69.29% | 68.85% | 68.42% | 69.95% | 70.18% | 69.78% | 69.5% | 69.79% | 70.17% | 70%
32 | 31 | 2040 | Winter | S, [MVA] | 0 | 2 | 13.2002 | 13.1198 | 13.0625 | 13.0757 | 13.0464 | 13.0122 | 13.0335 | 12.9219 | 12.4532 | 12.5946 | 12.9481 | 13.0021 | 12.9987 | 13.011 | 13.0039 | 12.9286 | 12.8572 | 13.1581 | 13.2051 | 13.1195 | 13.0577 | 13.1065 | 13.1782 | 13.1547
32 | 31 | 2040 | Winter | S, [%] | 0 | 2 | 66% | 65.6% | 65.31% | 65.38% | 65.23% | 65.06% | 65.17% | 64.61% | 62.27% | 62.97% | 64.74% | 65.01% | 64.99% | 65.05% | 65.02% | 64.64% | 64.29% | 65.79% | 66.03% | 65.6% | 65.29% | 65.53% | 65.89% | 65.77%
31 | 33 | 2040 | Winter | P, [MW] | 0 | 2 | 8.8687 | 8.189 | 7.7798 | 7.6243 | 7.3087 | 7.6911 | 8.5898 | 9.0489 | 10.34 | 11.8223 | 12.7395 | 13.0415 | 12.2467 | 11.0505 | 10.3902 | 10.0367 | 10.3397 | 11.7091 | 11.9816 | 11.8264 | 11.4838 | 10.8002 | 10.0848 | 9.0362
31 | 33 | 2040 | Winter | P, [%] | 0 | 2 | 44.34% | 40.95% | 38.9% | 38.12% | 36.54% | 38.46% | 42.95% | 45.24% | 51.7% | 59.11% | 63.7% | 65.21% | 61.23% | 55.25% | 51.95% | 50.18% | 51.7% | 58.55% | 59.91% | 59.13% | 57.42% | 54% | 50.42% | 45.18%
33 | 31 | 2040 | Winter | P, [MW] | 0 | 2 | -8.8409 | -8.1633 | -7.7552 | -7.6 | -7.2852 | -7.6667 | -8.563 | -9.0208 | -10.3074 | -11.7838 | -12.6969 | -12.9975 | -12.2063 | -11.015 | -10.3572 | -10.0051 | -10.307 | -11.6712 | -11.9426 | -11.7879 | -11.4467 | -10.7659 | -10.0531 | -9.008
33 | 31 | 2040 | Winter | P, [%] | 0 | 2 | 44.2% | 40.82% | 38.78% | 38% | 36.43% | 38.33% | 42.82% | 45.1% | 51.54% | 58.92% | 63.48% | 64.99% | 61.03% | 55.08% | 51.79% | 50.03% | 51.54% | 58.36% | 59.71% | 58.94% | 57.23% | 53.83% | 50.27% | 45.04%
31 | 33 | 2040 | Winter | Q, [MVAr] | 0 | 2 | 8.6134 | 8.6481 | 8.664 | 8.6812 | 8.7351 | 8.6741 | 8.5922 | 8.5719 | 8.5285 | 8.5129 | 8.505 | 8.5125 | 8.5256 | 8.5517 | 8.581 | 8.5881 | 8.5463 | 8.4662 | 8.4708 | 8.4886 | 8.5065 | 8.5252 | 8.5526 | 8.5933
31 | 33 | 2040 | Winter | Q, [%] | 0 | 2 | 43.07% | 43.24% | 43.32% | 43.41% | 43.68% | 43.37% | 42.96% | 42.86% | 42.64% | 42.56% | 42.52% | 42.56% | 42.63% | 42.76% | 42.91% | 42.94% | 42.73% | 42.33% | 42.35% | 42.44% | 42.53% | 42.63% | 42.76% | 42.97%
33 | 31 | 2040 | Winter | Q, [MVAr] | 0 | 2 | -7.8509 | -7.9405 | -7.9875 | -8.0152 | -8.088 | -8.0037 | -7.8558 | -7.7969 | -7.6322 | -7.4542 | -7.3345 | -7.3025 | -7.4148 | -7.5777 | -7.6751 | -7.7176 | -7.6486 | -7.4247 | -7.3967 | -7.4314 | -7.4876 | -7.5807 | -7.6803 | -7.8176
33 | 31 | 2040 | Winter | Q, [%] | 0 | 2 | 39.25% | 39.7% | 39.94% | 40.08% | 40.44% | 40.02% | 39.28% | 38.98% | 38.16% | 37.27% | 36.67% | 36.51% | 37.07% | 37.89% | 38.38% | 38.59% | 38.24% | 37.12% | 36.98% | 37.16% | 37.44% | 37.9% | 38.4% | 39.09%
31 | 33 | 2040 | Winter | S, [MVA] | 0 | 2 | 12.363 | 11.9101 | 11.6443 | 11.5539 | 11.3895 | 11.5928 | 12.1495 | 12.4644 | 13.4034 | 14.5684 | 15.3176 | 15.5738 | 14.922 | 13.973 | 13.4755 | 13.2095 | 13.4145 | 14.4492 | 14.6736 | 14.5574 | 14.2911 | 13.7595 | 13.2231 | 12.4699
31 | 33 | 2040 | Winter | S, [%] | 0 | 2 | 61.81% | 59.55% | 58.22% | 57.77% | 56.95% | 57.96% | 60.75% | 62.32% | 67.02% | 72.84% | 76.59% | 77.87% | 74.61% | 69.86% | 67.38% | 66.05% | 67.07% | 72.25% | 73.37% | 72.79% | 71.46% | 68.8% | 66.12% | 62.35%
33 | 31 | 2040 | Winter | S, [MVA] | 0 | 2 | 11.8236 | 11.3881 | 11.133 | 11.0456 | 10.8853 | 11.0832 | 11.6207 | 11.9233 | 12.8255 | 13.9436 | 14.6631 | 14.9085 | 14.2819 | 13.3698 | 12.8911 | 12.6358 | 12.8349 | 13.8327 | 14.0476 | 13.9349 | 13.6781 | 13.1671 | 12.6512 | 11.9273
33 | 31 | 2040 | Winter | S, [%] | 0 | 2 | 59.12% | 56.94% | 55.66% | 55.23% | 54.43% | 55.42% | 58.1% | 59.62% | 64.13% | 69.72% | 73.32% | 74.54% | 71.41% | 66.85% | 64.46% | 63.18% | 64.17% | 69.16% | 70.24% | 69.67% | 68.39% | 65.84% | 63.26% | 59.64%
35 | 36 | 2040 | Winter | P, [MW] | 0 | 2 | 0.46592 | 0.23325 | 0.15672 | 0.097599 | -0.16496 | -0.014436 | 0.28355 | 0.31426 | 0.6778 | 0.95035 | 1.1007 | 1.1588 | 0.95821 | 0.60307 | 0.44284 | 0.38245 | 0.62647 | 1.1496 | 1.1529 | 0.99105 | 0.88295 | 0.70615 | 0.54052 | 0.33151
35 | 36 | 2040 | Winter | P, [%] | 0 | 2 | 11.65% | 5.831% | 3.918% | 2.44% | 4.124% | 0.3609% | 7.089% | 7.856% | 16.95% | 23.76% | 27.52% | 28.97% | 23.96% | 15.08% | 11.07% | 9.561% | 15.66% | 28.74% | 28.82% | 24.78% | 22.07% | 17.65% | 13.51% | 8.288%
36 | 35 | 2040 | Winter | P, [MW] | 0 | 2 | -0.45444 | -0.22189 | -0.14536 | -0.086263 | 0.17639 | 0.025937 | -0.27197 | -0.30263 | -0.66591 | -0.93815 | -1.0883 | -1.1462 | -0.94613 | -0.5915 | -0.43142 | -0.37103 | -0.61469 | -1.1367 | -1.1401 | -0.97863 | -0.8708 | -0.69427 | -0.52886 | -0.31998
36 | 35 | 2040 | Winter | P, [%] | 0 | 2 | 11.36% | 5.547% | 3.634% | 2.157% | 4.41% | 0.6484% | 6.799% | 7.566% | 16.65% | 23.45% | 27.21% | 28.66% | 23.65% | 14.79% | 10.79% | 9.276% | 15.37% | 28.42% | 28.5% | 24.47% | 21.77% | 17.36% | 13.22% | 8%
35 | 36 | 2040 | Winter | Q, [MVAr] | 0 | 2 | 2.5032 | 2.5219 | 2.5279 | 2.5279 | 2.5345 | 2.5484 | 2.5429 | 2.5441 | 2.5031 | 2.4492 | 2.4193 | 2.3993 | 2.4328 | 2.4855 | 2.5015 | 2.5114 | 2.503 | 2.4449 | 2.4367 | 2.4591 | 2.4684 | 2.4935 | 2.5105 | 2.5309
35 | 36 | 2040 | Winter | Q, [%] | 0 | 2 | 62.58% | 63.05% | 63.2% | 63.2% | 63.36% | 63.71% | 63.57% | 63.6% | 62.58% | 61.23% | 60.48% | 59.98% | 60.82% | 62.14% | 62.54% | 62.79% | 62.58% | 61.12% | 60.92% | 61.48% | 61.71% | 62.34% | 62.76% | 63.27%
36 | 35 | 2040 | Winter | Q, [MVAr] | 0 | 2 | -2.4067 | -2.4263 | -2.4323 | -2.4325 | -2.4383 | -2.4516 | -2.4454 | -2.4463 | -2.403 | -2.3466 | -2.3142 | -2.2937 | -2.3311 | -2.3882 | -2.4054 | -2.4153 | -2.404 | -2.3364 | -2.3287 | -2.3546 | -2.3662 | -2.3936 | -2.4123 | -2.4339
36 | 35 | 2040 | Winter | Q, [%] | 0 | 2 | 60.17% | 60.66% | 60.81% | 60.81% | 60.96% | 61.29% | 61.13% | 61.16% | 60.08% | 58.66% | 57.86% | 57.34% | 58.28% | 59.71% | 60.14% | 60.38% | 60.1% | 58.41% | 58.22% | 58.87% | 59.15% | 59.84% | 60.31% | 60.85%
35 | 36 | 2040 | Winter | S, [MVA] | 0 | 2 | 2.5462 | 2.5326 | 2.5327 | 2.5298 | 2.5398 | 2.5484 | 2.5586 | 2.5635 | 2.5932 | 2.6271 | 2.6579 | 2.6644 | 2.6147 | 2.5577 | 2.5404 | 2.5404 | 2.5803 | 2.7017 | 2.6956 | 2.6513 | 2.6216 | 2.5916 | 2.568 | 2.5525
35 | 36 | 2040 | Winter | S, [%] | 0 | 2 | 63.66% | 63.32% | 63.32% | 63.25% | 63.5% | 63.71% | 63.97% | 64.09% | 64.83% | 65.68% | 66.45% | 66.61% | 65.37% | 63.94% | 63.51% | 63.51% | 64.51% | 67.54% | 67.39% | 66.28% | 65.54% | 64.79% | 64.2% | 63.81%
36 | 35 | 2040 | Winter | S, [MVA] | 0 | 2 | 2.4492 | 2.4364 | 2.4366 | 2.4341 | 2.4447 | 2.4517 | 2.4605 | 2.4649 | 2.4936 | 2.5272 | 2.5573 | 2.5642 | 2.5158 | 2.4604 | 2.4438 | 2.4437 | 2.4813 | 2.5982 | 2.5928 | 2.5499 | 2.5213 | 2.4923 | 2.4696 | 2.4548
36 | 35 | 2040 | Winter | S, [%] | 0 | 2 | 61.23% | 60.91% | 60.92% | 60.85% | 61.12% | 61.29% | 61.51% | 61.62% | 62.34% | 63.18% | 63.93% | 64.1% | 62.9% | 61.51% | 61.1% | 61.09% | 62.03% | 64.96% | 64.82% | 63.75% | 63.03% | 62.31% | 61.74% | 61.37%
37 | 38 | 2040 | Winter | P, [MW] | 0 | 2 | 3.8237 | 3.5824 | 3.4202 | 3.3621 | 3.333 | 3.4442 | 3.8484 | 4.1571 | 4.6119 | 5.2699 | 5.6318 | 5.7947 | 5.577 | 5.1021 | 4.7891 | 4.5605 | 4.568 | 5.1851 | 5.3506 | 5.3223 | 5.221 | 4.8892 | 4.5004 | 4.0115
37 | 38 | 2040 | Winter | P, [%] | 0 | 2 | 23.9% | 22.39% | 21.38% | 21.01% | 20.83% | 21.53% | 24.05% | 25.98% | 28.82% | 32.94% | 35.2% | 36.22% | 34.86% | 31.89% | 29.93% | 28.5% | 28.55% | 32.41% | 33.44% | 33.26% | 32.63% | 30.56% | 28.13% | 25.07%
38 | 37 | 2040 | Winter | P, [MW] | 0 | 2 | -3.8149 | -3.5741 | -3.4121 | -3.3541 | -3.325 | -3.4361 | -3.8398 | -4.1479 | -4.6016 | -5.2574 | -5.6178 | -5.7799 | -5.5631 | -5.0902 | -4.7781 | -4.5502 | -4.5577 | -5.1732 | -5.3381 | -5.3097 | -5.2087 | -4.878 | -4.4903 | -4.0025
38 | 37 | 2040 | Winter | P, [%] | 0 | 2 | 23.84% | 22.34% | 21.33% | 20.96% | 20.78% | 21.48% | 24% | 25.92% | 28.76% | 32.86% | 35.11% | 36.12% | 34.77% | 31.81% | 29.86% | 28.44% | 28.49% | 32.33% | 33.36% | 33.19% | 32.55% | 30.49% | 28.06% | 25.02%
37 | 38 | 2040 | Winter | Q, [MVAr] | 0 | 2 | -2.7512 | -2.8751 | -2.9689 | -3.0029 | -3.0158 | -2.948 | -2.6478 | -2.4404 | -2.223 | -1.9783 | -1.9454 | -1.9869 | -2.0063 | -2.0933 | -2.2245 | -2.3244 | -2.2862 | -1.8299 | -1.8277 | -1.9529 | -1.992 | -2.1033 | -2.2815 | -2.588
37 | 38 | 2040 | Winter | Q, [%] | 0 | 2 | 17.19% | 17.97% | 18.56% | 18.77% | 18.85% | 18.42% | 16.55% | 15.25% | 13.89% | 12.36% | 12.16% | 12.42% | 12.54% | 13.08% | 13.9% | 14.53% | 14.29% | 11.44% | 11.42% | 12.21% | 12.45% | 13.15% | 14.26% | 16.17%
38 | 37 | 2040 | Winter | Q, [MVAr] | 0 | 2 | 2.8483 | 2.9675 | 3.0587 | 3.0919 | 3.1043 | 3.0379 | 2.7433 | 2.5421 | 2.3377 | 2.1169 | 2.1006 | 2.1509 | 2.1599 | 2.2263 | 2.3465 | 2.4391 | 2.4003 | 1.962 | 1.9675 | 2.0934 | 2.1285 | 2.2272 | 2.3929 | 2.6877
38 | 37 | 2040 | Winter | Q, [%] | 0 | 2 | 17.8% | 18.55% | 19.12% | 19.32% | 19.4% | 18.99% | 17.15% | 15.89% | 14.61% | 13.23% | 13.13% | 13.44% | 13.5% | 13.91% | 14.67% | 15.24% | 15% | 12.26% | 12.3% | 13.08% | 13.3% | 13.92% | 14.96% | 16.8%
37 | 38 | 2040 | Winter | S, [MVA] | 0 | 2 | 4.7106 | 4.5935 | 4.529 | 4.5079 | 4.4949 | 4.5335 | 4.6713 | 4.8204 | 5.1197 | 5.629 | 5.9583 | 6.1259 | 5.9269 | 5.5149 | 5.2805 | 5.1187 | 5.1081 | 5.4985 | 5.6542 | 5.6693 | 5.5881 | 5.3224 | 5.0456 | 4.7739
37 | 38 | 2040 | Winter | S, [%] | 0 | 2 | 29.44% | 28.71% | 28.31% | 28.17% | 28.09% | 28.33% | 29.2% | 30.13% | 32% | 35.18% | 37.24% | 38.29% | 37.04% | 34.47% | 33% | 31.99% | 31.93% | 34.37% | 35.34% | 35.43% | 34.93% | 33.26% | 31.54% | 29.84%
38 | 37 | 2040 | Winter | S, [MVA] | 0 | 2 | 4.7609 | 4.6454 | 4.5824 | 4.5618 | 4.5489 | 4.5865 | 4.7191 | 4.8649 | 5.1613 | 5.6676 | 5.9977 | 6.1672 | 5.9677 | 5.5558 | 5.3232 | 5.1627 | 5.1511 | 5.5328 | 5.6891 | 5.7075 | 5.6269 | 5.3624 | 5.0881 | 4.8212
38 | 37 | 2040 | Winter | S, [%] | 0 | 2 | 29.76% | 29.03% | 28.64% | 28.51% | 28.43% | 28.67% | 29.49% | 30.41% | 32.26% | 35.42% | 37.49% | 38.54% | 37.3% | 34.72% | 33.27% | 32.27% | 32.19% | 34.58% | 35.56% | 35.67% | 35.17% | 33.52% | 31.8% | 30.13%
39 | 40 | 2040 | Winter | P, [MW] | 0 | 2 | 4.2587 | 4.0048 | 3.8091 | 3.7575 | 3.7016 | 3.86 | 4.1319 | 4.2832 | 4.8399 | 5.465 | 5.8999 | 5.984 | 5.5761 | 5.1486 | 4.9193 | 4.8353 | 4.9239 | 5.27 | 5.3782 | 5.3864 | 5.2305 | 5.0162 | 4.8084 | 4.387
39 | 40 | 2040 | Winter | P, [%] | 0 | 2 | 26.62% | 25.03% | 23.81% | 23.48% | 23.14% | 24.12% | 25.82% | 26.77% | 30.25% | 34.16% | 36.87% | 37.4% | 34.85% | 32.18% | 30.75% | 30.22% | 30.77% | 32.94% | 33.61% | 33.66% | 32.69% | 31.35% | 30.05% | 27.42%
40 | 39 | 2040 | Winter | P, [MW] | 0 | 2 | -4.2353 | -3.9816 | -3.7861 | -3.7345 | -3.6788 | -3.8369 | -4.1087 | -4.2602 | -4.8161 | -5.4401 | -5.8739 | -5.9578 | -5.5511 | -5.1246 | -4.8956 | -4.8115 | -4.8999 | -5.2455 | -5.3535 | -5.3617 | -5.2062 | -4.9922 | -4.7846 | -4.3635
40 | 39 | 2040 | Winter | P, [%] | 0 | 2 | 26.47% | 24.89% | 23.66% | 23.34% | 22.99% | 23.98% | 25.68% | 26.63% | 30.1% | 34% | 36.71% | 37.24% | 34.69% | 32.03% | 30.6% | 30.07% | 30.62% | 32.78% | 33.46% | 33.51% | 32.54% | 31.2% | 29.9% | 27.27%
39 | 40 | 2040 | Winter | Q, [MVAr] | 0 | 2 | 6.381 | 6.4977 | 6.5884 | 6.6093 | 6.5998 | 6.5609 | 6.4187 | 6.289 | 6.0495 | 5.7332 | 5.541 | 5.4932 | 5.6404 | 5.8365 | 5.9496 | 6.034 | 6.0239 | 5.8245 | 5.7645 | 5.7571 | 5.8059 | 5.9275 | 6.0732 | 6.3039
39 | 40 | 2040 | Winter | Q, [%] | 0 | 2 | 39.88% | 40.61% | 41.18% | 41.31% | 41.25% | 41.01% | 40.12% | 39.31% | 37.81% | 35.83% | 34.63% | 34.33% | 35.25% | 36.48% | 37.19% | 37.71% | 37.65% | 36.4% | 36.03% | 35.98% | 36.29% | 37.05% | 37.96% | 39.4%
40 | 39 | 2040 | Winter | Q, [MVAr] | 0 | 2 | -6.121 | -6.2403 | -6.3324 | -6.3538 | -6.3466 | -6.3047 | -6.1613 | -6.0332 | -5.7845 | -5.4563 | -5.2519 | -5.2021 | -5.3627 | -5.5689 | -5.6863 | -5.7699 | -5.7566 | -5.5523 | -5.4903 | -5.4828 | -5.5363 | -5.6613 | -5.8082 | -6.0434
40 | 39 | 2040 | Winter | Q, [%] | 0 | 2 | 38.26% | 39% | 39.58% | 39.71% | 39.67% | 39.4% | 38.51% | 37.71% | 36.15% | 34.1% | 32.82% | 32.51% | 33.52% | 34.81% | 35.54% | 36.06% | 35.98% | 34.7% | 34.31% | 34.27% | 34.6% | 35.38% | 36.3% | 37.77%
39 | 40 | 2040 | Winter | S, [MVA] | 0 | 2 | 7.6716 | 7.6327 | 7.6103 | 7.6028 | 7.567 | 7.6121 | 7.6336 | 7.609 | 7.7474 | 7.9206 | 8.0939 | 8.123 | 7.9314 | 7.7829 | 7.72 | 7.7324 | 7.7803 | 7.8548 | 7.8838 | 7.884 | 7.8145 | 7.7651 | 7.7463 | 7.6802
39 | 40 | 2040 | Winter | S, [%] | 0 | 2 | 47.95% | 47.7% | 47.56% | 47.52% | 47.29% | 47.58% | 47.71% | 47.56% | 48.42% | 49.5% | 50.59% | 50.77% | 49.57% | 48.64% | 48.25% | 48.33% | 48.63% | 49.09% | 49.27% | 49.28% | 48.84% | 48.53% | 48.41% | 48%
40 | 39 | 2040 | Winter | S, [MVA] | 0 | 2 | 7.4434 | 7.4023 | 7.378 | 7.37 | 7.3357 | 7.3805 | 7.4056 | 7.3857 | 7.527 | 7.7049 | 7.8794 | 7.9093 | 7.7184 | 7.568 | 7.5035 | 7.5128 | 7.5596 | 7.6383 | 7.6683 | 7.6687 | 7.5997 | 7.548 | 7.5251 | 7.454
40 | 39 | 2040 | Winter | S, [%] | 0 | 2 | 46.52% | 46.26% | 46.11% | 46.06% | 45.85% | 46.13% | 46.29% | 46.16% | 47.04% | 48.16% | 49.25% | 49.43% | 48.24% | 47.3% | 46.9% | 46.96% | 47.25% | 47.74% | 47.93% | 47.93% | 47.5% | 47.17% | 47.03% | 46.59%
32 | 34 | 2040 | Winter | P, [MW] | Expected | - | 5.6846 | 5.5559 | 5.4174 | 5.5225 | 5.4823 | 5.5913 | 5.7795 | 5.4444 | 4.4253 | 4.4337 | 5.8776 | 5.4583 | 5.4995 | 5.5948 | 5.6646 | 5.8038 | 6.3339 | 6.6413 | 6.2612 | 5.9617 | 5.9835 | 5.9653 | 6.1059 | 6.4271
32 | 34 | 2040 | Winter | P, [%] | Expected | - | 21.05% | 20.58% | 20.06% | 20.45% | 20.3% | 20.71% | 21.41% | 20.16% | 16.39% | 16.42% | 21.77% | 20.22% | 20.37% | 20.72% | 20.98% | 21.5% | 23.46% | 24.6% | 23.19% | 22.08% | 22.16% | 22.09% | 22.61% | 23.8%
34 | 32 | 2040 | Winter | P, [MW] | Expected | - | -5.6808 | -5.5523 | -5.4139 | -5.519 | -5.4787 | -5.5877 | -5.7756 | -5.4409 | -4.423 | -4.4313 | -5.8736 | -5.4548 | -5.4959 | -5.5911 | -5.6607 | -5.7998 | -6.3292 | -6.6361 | -6.2565 | -5.9575 | -5.9793 | -5.9611 | -6.1014 | -6.4223
34 | 32 | 2040 | Winter | P, [%] | Expected | - | 21.04% | 20.56% | 20.05% | 20.44% | 20.29% | 20.7% | 21.39% | 20.15% | 16.38% | 16.41% | 21.75% | 20.2% | 20.36% | 20.71% | 20.97% | 21.48% | 23.44% | 24.58% | 23.17% | 22.06% | 22.15% | 22.08% | 22.6% | 23.79%
32 | 34 | 2040 | Winter | Q, [MVAr] | Expected | - | 0.048994 | 0.26056 | 0.31909 | 0.31884 | 0.26201 | -0.10398 | 0.0097278 | 0.24818 | 0.39187 | 0.40174 | 0.23358 | 0.15248 | 0.89243 | 0.96079 | 0.98398 | 1.0376 | 0.56439 | 0.78111 | 0.88257 | 0.68108 | 0.77874 | 0.98302 | 0.96961 | 0.63425
32 | 34 | 2040 | Winter | Q, [%] | Expected | - | 0.1815% | 0.965% | 1.182% | 1.181% | 0.9704% | 0.3851% | 0.03603% | 0.9192% | 1.451% | 1.488% | 0.8651% | 0.5647% | 3.305% | 3.558% | 3.644% | 3.843% | 2.09% | 2.893% | 3.269% | 2.523% | 2.884% | 3.641% | 3.591% | 2.349%
34 | 32 | 2040 | Winter | Q, [MVAr] | Expected | - | -0.12803 | -0.33966 | -0.3983 | -0.39796 | -0.34118 | 0.024779 | -0.088728 | -0.3274 | -0.47183 | -0.48169 | -0.31242 | -0.2317 | -0.97134 | -1.0396 | -1.0627 | -1.1161 | -0.64267 | -0.85899 | -0.96077 | -0.75967 | -0.85726 | -1.0615 | -1.0479 | -0.71241
34 | 32 | 2040 | Winter | Q, [%] | Expected | - | 0.0047418 | 0.01258 | 0.014752 | 0.014739 | 0.012636 | 0.00091773 | 0.0032862 | 0.012126 | 0.017475 | 0.01784 | 0.011571 | 0.0085815 | 0.035976 | 0.038503 | 0.039359 | 0.041338 | 0.023802 | 0.031814 | 0.035584 | 0.028136 | 0.031751 | 0.039314 | 0.038813 | 0.026385
32 | 34 | 2040 | Winter | S, [MVA] | Expected | - | 5.6962 | 5.5701 | 5.4285 | 5.5351 | 5.4918 | 5.5998 | 5.7816 | 5.4515 | 4.4481 | 4.464 | 5.8866 | 5.4758 | 5.5749 | 5.6802 | 5.7541 | 5.9057 | 6.3678 | 6.6957 | 6.3402 | 6.0052 | 6.038 | 6.0527 | 6.1846 | 6.4596
32 | 34 | 2040 | Winter | S, [%] | Expected | - | 21.1% | 20.63% | 20.11% | 20.5% | 20.34% | 20.74% | 21.41% | 20.19% | 16.47% | 16.53% | 21.8% | 20.28% | 20.65% | 21.04% | 21.31% | 21.87% | 23.58% | 24.8% | 23.48% | 22.24% | 22.36% | 22.42% | 22.91% | 23.92%
34 | 32 | 2040 | Winter | S, [MVA] | Expected | - | 5.6931 | 5.5703 | 5.4301 | 5.5365 | 5.4924 | 5.595 | 5.7784 | 5.4522 | 4.4535 | 4.4699 | 5.8862 | 5.4749 | 5.5845 | 5.6904 | 5.7643 | 5.9159 | 6.3703 | 6.7 | 6.347 | 6.0106 | 6.0445 | 6.0618 | 6.193 | 6.4629
34 | 32 | 2040 | Winter | S, [%] | Expected | - | 21.09% | 20.63% | 20.11% | 20.51% | 20.34% | 20.72% | 21.4% | 20.19% | 16.49% | 16.56% | 21.8% | 20.28% | 20.68% | 21.08% | 21.35% | 21.91% | 23.59% | 24.81% | 23.51% | 22.26% | 22.39% | 22.45% | 22.94% | 23.94%
33 | 35 | 2040 | Winter | P, [MW] | Expected | - | 0.72389 | 0.55622 | 0.49671 | 0.45001 | 0.39517 | 0.636 | 1.1167 | 1.1741 | 1.3354 | 1.3307 | 1.3537 | 1.2869 | 1.2711 | 1.1721 | 1.1183 | 1.1275 | 1.3656 | 1.9157 | 1.7872 | 1.5566 | 1.5124 | 1.3604 | 1.1821 | 0.99313
33 | 35 | 2040 | Winter | P, [%] | Expected | - | 2.681% | 2.06% | 1.84% | 1.667% | 1.464% | 2.356% | 4.136% | 4.349% | 4.946% | 4.929% | 5.014% | 4.766% | 4.708% | 4.341% | 4.142% | 4.176% | 5.058% | 7.095% | 6.619% | 5.765% | 5.602% | 5.039% | 4.378% | 3.678%
35 | 33 | 2040 | Winter | P, [MW] | Expected | - | -0.72008 | -0.55239 | -0.49288 | -0.44618 | -0.39133 | -0.63223 | -1.113 | -1.1705 | -1.3317 | -1.327 | -1.3499 | -1.283 | -1.2673 | -1.1682 | -1.1145 | -1.1237 | -1.362 | -1.9125 | -1.7839 | -1.553 | -1.5089 | -1.3568 | -1.1784 | -0.98942
35 | 33 | 2040 | Winter | P, [%] | Expected | - | 2.667% | 2.046% | 1.825% | 1.653% | 1.449% | 2.342% | 4.122% | 4.335% | 4.932% | 4.915% | 5% | 4.752% | 4.694% | 4.327% | 4.128% | 4.162% | 5.044% | 7.083% | 6.607% | 5.752% | 5.588% | 5.025% | 4.365% | 3.665%
33 | 35 | 2040 | Winter | Q, [MVAr] | Expected | - | 5.7506 | 5.7826 | 5.7863 | 5.7986 | 5.7997 | 5.7264 | 5.585 | 5.5777 | 5.554 | 5.615 | 5.6223 | 5.7206 | 5.7006 | 5.7326 | 5.7059 | 5.6809 | 5.487 | 4.9349 | 5.1001 | 5.3599 | 5.4126 | 5.4975 | 5.5794 | 5.6352
33 | 35 | 2040 | Winter | Q, [%] | Expected | - | 21.3% | 21.42% | 21.43% | 21.48% | 21.48% | 21.21% | 20.69% | 20.66% | 20.57% | 20.8% | 20.82% | 21.19% | 21.11% | 21.23% | 21.13% | 21.04% | 20.32% | 18.28% | 18.89% | 19.85% | 20.05% | 20.36% | 20.66% | 20.87%
35 | 33 | 2040 | Winter | Q, [MVAr] | Expected | - | -5.8326 | -5.8646 | -5.8683 | -5.8806 | -5.8817 | -5.8085 | -5.6674 | -5.6603 | -5.6366 | -5.6976 | -5.7049 | -5.8031 | -5.7831 | -5.8149 | -5.7881 | -5.7632 | -5.5694 | -5.0179 | -5.1828 | -5.4425 | -5.4951 | -5.5799 | -5.6616 | -5.7174
35 | 33 | 2040 | Winter | Q, [%] | Expected | - | 0.21602 | 0.21721 | 0.21735 | 0.2178 | 0.21784 | 0.21513 | 0.2099 | 0.20964 | 0.20876 | 0.21102 | 0.21129 | 0.21493 | 0.21419 | 0.21537 | 0.21438 | 0.21345 | 0.20628 | 0.18585 | 0.19196 | 0.20157 | 0.20352 | 0.20666 | 0.20969 | 0.21176
33 | 35 | 2040 | Winter | S, [MVA] | Expected | - | 5.7963 | 5.8094 | 5.8077 | 5.8161 | 5.8134 | 5.7625 | 5.6991 | 5.7039 | 5.7138 | 5.7705 | 5.7832 | 5.8644 | 5.8412 | 5.8518 | 5.8158 | 5.7936 | 5.6567 | 5.2984 | 5.4063 | 5.5823 | 5.6214 | 5.6649 | 5.7044 | 5.7232
33 | 35 | 2040 | Winter | S, [%] | Expected | - | 21.47% | 21.52% | 21.51% | 21.54% | 21.53% | 21.34% | 21.11% | 21.13% | 21.16% | 21.37% | 21.42% | 21.72% | 21.63% | 21.67% | 21.54% | 21.46% | 20.95% | 19.62% | 20.02% | 20.68% | 20.82% | 20.98% | 21.13% | 21.2%
35 | 33 | 2040 | Winter | S, [MVA] | Expected | - | 5.8772 | 5.8907 | 5.8891 | 5.8976 | 5.895 | 5.8437 | 5.7792 | 5.7839 | 5.7934 | 5.8501 | 5.8626 | 5.9441 | 5.9208 | 5.9318 | 5.8958 | 5.8736 | 5.7358 | 5.3746 | 5.4834 | 5.6607 | 5.6999 | 5.744 | 5.7841 | 5.8035
35 | 33 | 2040 | Winter | S, [%] | Expected | - | 21.77% | 21.82% | 21.81% | 21.84% | 21.83% | 21.64% | 21.4% | 21.42% | 21.46% | 21.67% | 21.71% | 22.02% | 21.93% | 21.97% | 21.84% | 21.75% | 21.24% | 19.91% | 20.31% | 20.97% | 21.11% | 21.27% | 21.42% | 21.49%
33 | 37 | 2040 | Winter | P, [MW] | Expected | - | 8.7695 | 8.3019 | 8.0018 | 8.0539 | 8.0883 | 8.9008 | 11.6612 | 12.8721 | 13.6036 | 13.9291 | 13.7872 | 14.1657 | 13.6763 | 13.0591 | 12.1124 | 11.8789 | 12.297 | 13.2764 | 12.8627 | 12.8671 | 12.5303 | 11.9067 | 10.7542 | 9.7489
33 | 37 | 2040 | Winter | P, [%] | Expected | - | 41.76% | 39.53% | 38.1% | 38.35% | 38.52% | 42.38% | 55.53% | 61.3% | 64.78% | 66.33% | 65.65% | 67.46% | 65.13% | 62.19% | 57.68% | 56.57% | 58.56% | 63.22% | 61.25% | 61.27% | 59.67% | 56.7% | 51.21% | 46.42%
37 | 33 | 2040 | Winter | P, [MW] | Expected | - | -8.7372 | -8.2715 | -7.9725 | -8.0243 | -8.0585 | -8.8673 | -11.6175 | -12.8245 | -13.5536 | -13.8782 | -13.7371 | -14.1142 | -13.6267 | -13.0116 | -12.0682 | -11.8353 | -12.2519 | -13.2275 | -12.8156 | -12.8201 | -12.4844 | -11.8628 | -10.7143 | -9.7127
37 | 33 | 2040 | Winter | P, [%] | Expected | - | 41.61% | 39.39% | 37.96% | 38.21% | 38.37% | 42.23% | 55.32% | 61.07% | 64.54% | 66.09% | 65.41% | 67.21% | 64.89% | 61.96% | 57.47% | 56.36% | 58.34% | 62.99% | 61.03% | 61.05% | 59.45% | 56.49% | 51.02% | 46.25%
33 | 37 | 2040 | Winter | Q, [MVAr] | Expected | - | 8.9834 | 8.8976 | 8.8768 | 8.9231 | 8.9467 | 9.1641 | 8.6636 | 7.9153 | 7.4816 | 7.2676 | 7.359 | 7.0957 | 7.4028 | 7.7716 | 8.2606 | 8.4236 | 8.2403 | 7.8665 | 8.0415 | 7.9904 | 8.1841 | 8.4902 | 8.8795 | 9.0153
33 | 37 | 2040 | Winter | Q, [%] | Expected | - | 42.78% | 42.37% | 42.27% | 42.49% | 42.6% | 43.64% | 41.26% | 37.69% | 35.63% | 34.61% | 35.04% | 33.79% | 35.25% | 37.01% | 39.34% | 40.11% | 39.24% | 37.46% | 38.29% | 38.05% | 38.97% | 40.43% | 42.28% | 42.93%
37 | 33 | 2040 | Winter | Q, [MVAr] | Expected | - | -8.9428 | -8.8597 | -8.8403 | -8.8861 | -8.9094 | -9.1218 | -8.6073 | -7.8536 | -7.4165 | -7.2014 | -7.2938 | -7.0286 | -7.3383 | -7.71 | -8.2035 | -8.3674 | -8.182 | -7.8029 | -7.9803 | -7.9294 | -8.1246 | -8.4336 | -8.8285 | -8.9693
37 | 33 | 2040 | Winter | Q, [%] | Expected | - | 0.42585 | 0.42189 | 0.42097 | 0.42315 | 0.42426 | 0.43437 | 0.40987 | 0.37398 | 0.35317 | 0.34292 | 0.34732 | 0.3347 | 0.34944 | 0.36714 | 0.39064 | 0.39845 | 0.38962 | 0.37157 | 0.38002 | 0.37759 | 0.38689 | 0.4016 | 0.4204 | 0.42711
33 | 37 | 2040 | Winter | S, [MVA] | Expected | - | 12.5542 | 12.1693 | 11.9513 | 12.0208 | 12.0617 | 12.778 | 14.5833 | 15.2295 | 15.6337 | 15.7787 | 15.6662 | 15.882 | 15.587 | 15.242 | 14.6917 | 14.5875 | 14.8341 | 15.4701 | 15.1891 | 15.1671 | 14.985 | 14.6408 | 13.9504 | 13.2809
33 | 37 | 2040 | Winter | S, [%] | Expected | - | 59.78% | 57.95% | 56.91% | 57.24% | 57.44% | 60.85% | 69.44% | 72.52% | 74.45% | 75.14% | 74.6% | 75.63% | 74.22% | 72.58% | 69.96% | 69.46% | 70.64% | 73.67% | 72.33% | 72.22% | 71.36% | 69.72% | 66.43% | 63.24%
37 | 33 | 2040 | Winter | S, [MVA] | Expected | - | 12.5026 | 12.1209 | 11.9046 | 11.9735 | 12.014 | 12.7243 | 14.515 | 15.1575 | 15.5593 | 15.7035 | 15.5916 | 15.8063 | 15.5129 | 15.17 | 14.6233 | 14.5196 | 14.7645 | 15.396 | 15.1169 | 15.0952 | 14.9142 | 14.5724 | 13.8872 | 13.2232
37 | 33 | 2040 | Winter | S, [%] | Expected | - | 59.54% | 57.72% | 56.69% | 57.02% | 57.21% | 60.59% | 69.12% | 72.18% | 74.09% | 74.78% | 74.25% | 75.27% | 73.87% | 72.24% | 69.63% | 69.14% | 70.31% | 73.31% | 71.99% | 71.88% | 71.02% | 69.39% | 66.13% | 62.97%
37 | 39 | 2040 | Winter | P, [MW] | Expected | - | 4.8368 | 4.6436 | 4.5012 | 4.4941 | 4.4942 | 4.7999 | 5.3575 | 5.6518 | 5.9985 | 6.3472 | 6.3866 | 6.3472 | 6.3398 | 6.1324 | 6.0366 | 5.8567 | 6.0335 | 6.4346 | 6.4454 | 6.3089 | 6.1536 | 5.9305 | 5.6644 | 5.2874
37 | 39 | 2040 | Winter | P, [%] | Expected | - | 23.03% | 22.11% | 21.43% | 21.4% | 21.4% | 22.86% | 25.51% | 26.91% | 28.56% | 30.22% | 30.41% | 30.22% | 30.19% | 29.2% | 28.75% | 27.89% | 28.73% | 30.64% | 30.69% | 30.04% | 29.3% | 28.24% | 26.97% | 25.18%
39 | 37 | 2040 | Winter | P, [MW] | Expected | - | -4.7956 | -4.6013 | -4.4584 | -4.4514 | -4.4518 | -4.7592 | -5.3208 | -5.616 | -5.9636 | -6.3132 | -6.3527 | -6.3134 | -6.3058 | -6.0979 | -6.0013 | -5.8211 | -5.9983 | -6.4005 | -6.4112 | -6.2744 | -6.1186 | -5.8947 | -5.6271 | -5.2481
39 | 37 | 2040 | Winter | P, [%] | Expected | - | 22.84% | 21.91% | 21.23% | 21.2% | 21.2% | 22.66% | 25.34% | 26.74% | 28.4% | 30.06% | 30.25% | 30.06% | 30.03% | 29.04% | 28.58% | 27.72% | 28.56% | 30.48% | 30.53% | 29.88% | 29.14% | 28.07% | 26.8% | 24.99%
37 | 39 | 2040 | Winter | Q, [MVAr] | Expected | - | 13.2688 | 13.5178 | 13.6689 | 13.633 | 13.6065 | 13.1813 | 12.1851 | 11.8934 | 11.5461 | 11.1677 | 11.1331 | 11.1384 | 11.1655 | 11.3922 | 11.5798 | 11.7439 | 11.5893 | 11.1343 | 11.1496 | 11.2971 | 11.4612 | 11.7469 | 12.1941 | 12.7198
37 | 39 | 2040 | Winter | Q, [%] | Expected | - | 63.18% | 64.37% | 65.09% | 64.92% | 64.79% | 62.77% | 58.02% | 56.64% | 54.98% | 53.18% | 53.01% | 53.04% | 53.17% | 54.25% | 55.14% | 55.92% | 55.19% | 53.02% | 53.09% | 53.8% | 54.58% | 55.94% | 58.07% | 60.57%
39 | 37 | 2040 | Winter | Q, [MVAr] | Expected | - | -13.2158 | -13.4634 | -13.6137 | -13.578 | -13.5518 | -13.129 | -12.1385 | -11.8479 | -11.5018 | -11.1248 | -11.0902 | -11.0956 | -11.1225 | -11.3484 | -11.5351 | -11.6987 | -11.5445 | -11.0911 | -11.1062 | -11.2533 | -11.4169 | -11.7014 | -12.1464 | -12.6696
39 | 37 | 2040 | Winter | Q, [%] | Expected | - | 0.62932 | 0.64111 | 0.64827 | 0.64657 | 0.64532 | 0.62519 | 0.57802 | 0.56418 | 0.54771 | 0.52975 | 0.5281 | 0.52836 | 0.52964 | 0.5404 | 0.54929 | 0.55708 | 0.54974 | 0.52815 | 0.52887 | 0.53587 | 0.54366 | 0.55721 | 0.5784 | 0.60331
37 | 39 | 2040 | Winter | S, [MVA] | Expected | - | 14.123 | 14.2933 | 14.3911 | 14.3549 | 14.33 | 14.0302 | 13.3216 | 13.1849 | 13.0236 | 12.8529 | 12.8374 | 12.8207 | 12.843 | 12.9442 | 13.0681 | 13.1295 | 13.0733 | 12.8679 | 12.8846 | 12.9432 | 13.0124 | 13.163 | 13.4477 | 13.7771
37 | 39 | 2040 | Winter | S, [%] | Expected | - | 67.25% | 68.06% | 68.53% | 68.36% | 68.24% | 66.81% | 63.44% | 62.79% | 62.02% | 61.2% | 61.13% | 61.05% | 61.16% | 61.64% | 62.23% | 62.52% | 62.25% | 61.28% | 61.36% | 61.63% | 61.96% | 62.68% | 64.04% | 65.61%
39 | 37 | 2040 | Winter | S, [MVA] | Expected | - | 14.0591 | 14.2281 | 14.3253 | 14.2894 | 14.2647 | 13.9672 | 13.2642 | 13.1285 | 12.9683 | 12.7988 | 12.7833 | 12.7669 | 12.7889 | 12.8893 | 13.0122 | 13.0732 | 13.0173 | 12.8135 | 12.83 | 12.8882 | 12.9569 | 13.1063 | 13.3887 | 13.7156
39 | 37 | 2040 | Winter | S, [%] | Expected | - | 66.95% | 67.75% | 68.22% | 68.04% | 67.93% | 66.51% | 63.16% | 62.52% | 61.75% | 60.95% | 60.87% | 60.79% | 60.9% | 61.38% | 61.96% | 62.25% | 61.99% | 61.02% | 61.1% | 61.37% | 61.7% | 62.41% | 63.76% | 65.31%
31 | 32 | 2040 | Winter | P, [MW] | Expected | - | 6.4755 | 6.3315 | 6.185 | 6.2948 | 6.2556 | 6.3878 | 6.5788 | 6.2172 | 5.1436 | 5.1522 | 6.6698 | 6.2359 | 6.2419 | 6.3376 | 6.4088 | 6.5505 | 7.1256 | 7.4321 | 7.0333 | 6.7337 | 6.7512 | 6.7212 | 6.8677 | 7.219
31 | 32 | 2040 | Winter | P, [%] | Expected | - | 32.38% | 31.66% | 30.93% | 31.47% | 31.28% | 31.94% | 32.89% | 31.09% | 25.72% | 25.76% | 33.35% | 31.18% | 31.21% | 31.69% | 32.04% | 32.75% | 35.63% | 37.16% | 35.17% | 33.67% | 33.76% | 33.61% | 34.34% | 36.09%
32 | 31 | 2040 | Winter | P, [MW] | Expected | - | -6.4415 | -6.2974 | -6.151 | -6.2606 | -6.2215 | -6.3541 | -6.5447 | -6.1833 | -5.1107 | -5.1191 | -6.6353 | -6.2021 | -6.2071 | -6.3026 | -6.3736 | -6.5152 | -7.09 | -7.3958 | -6.9975 | -6.6985 | -6.7159 | -6.6857 | -6.8319 | -7.1832
32 | 31 | 2040 | Winter | P, [%] | Expected | - | 32.21% | 31.49% | 30.75% | 31.3% | 31.11% | 31.77% | 32.72% | 30.92% | 25.55% | 25.6% | 33.18% | 31.01% | 31.04% | 31.51% | 31.87% | 32.58% | 35.45% | 36.98% | 34.99% | 33.49% | 33.58% | 33.43% | 34.16% | 35.92%
31 | 32 | 2040 | Winter | Q, [MVAr] | Expected | - | 12.0532 | 12.1577 | 12.2153 | 12.1894 | 12.1813 | 12.0361 | 12.0282 | 12.1886 | 12.4627 | 12.4624 | 12.0743 | 12.1501 | 12.369 | 12.365 | 12.3535 | 12.3313 | 12.0489 | 12.0248 | 12.1612 | 12.1877 | 12.2111 | 12.2738 | 12.2328 | 12.0467
31 | 32 | 2040 | Winter | Q, [%] | Expected | - | 60.27% | 60.79% | 61.08% | 60.95% | 60.91% | 60.18% | 60.14% | 60.94% | 62.31% | 62.31% | 60.37% | 60.75% | 61.84% | 61.83% | 61.77% | 61.66% | 60.24% | 60.12% | 60.81% | 60.94% | 61.06% | 61.37% | 61.16% | 60.23%
32 | 31 | 2040 | Winter | Q, [MVAr] | Expected | - | -11.117 | -11.219 | -11.2794 | -11.25 | -11.2453 | -11.1095 | -11.0903 | -11.2545 | -11.5558 | -11.5546 | -11.1249 | -11.2193 | -11.4112 | -11.4017 | -11.3872 | -11.3586 | -11.0711 | -11.0279 | -11.1761 | -11.2201 | -11.2398 | -11.2968 | -11.2509 | -11.0627
32 | 31 | 2040 | Winter | Q, [%] | Expected | - | 0.55585 | 0.56095 | 0.56397 | 0.5625 | 0.56226 | 0.55547 | 0.55451 | 0.56273 | 0.57779 | 0.57773 | 0.55625 | 0.56097 | 0.57056 | 0.57009 | 0.56936 | 0.56793 | 0.55356 | 0.55139 | 0.5588 | 0.56101 | 0.56199 | 0.56484 | 0.56254 | 0.55314
31 | 32 | 2040 | Winter | S, [MVA] | Expected | - | 13.6963 | 13.7154 | 13.696 | 13.7216 | 13.697 | 13.6279 | 13.711 | 13.6835 | 13.4826 | 13.4893 | 13.795 | 13.6588 | 13.8564 | 13.896 | 13.9173 | 13.9633 | 13.9992 | 14.1366 | 14.0524 | 13.9271 | 13.9538 | 13.9943 | 14.0292 | 14.0444
31 | 32 | 2040 | Winter | S, [%] | Expected | - | 68.48% | 68.58% | 68.48% | 68.61% | 68.48% | 68.14% | 68.55% | 68.42% | 67.41% | 67.45% | 68.97% | 68.29% | 69.28% | 69.48% | 69.59% | 69.82% | 70% | 70.68% | 70.26% | 69.64% | 69.77% | 69.97% | 70.15% | 70.22%
32 | 31 | 2040 | Winter | S, [MVA] | Expected | - | 12.8634 | 12.8742 | 12.8521 | 12.8778 | 12.8553 | 12.8002 | 12.8788 | 12.8421 | 12.6357 | 12.642 | 12.9544 | 12.8215 | 12.9919 | 13.0292 | 13.05 | 13.0946 | 13.148 | 13.2786 | 13.19 | 13.0707 | 13.0941 | 13.1277 | 13.1633 | 13.1906
32 | 31 | 2040 | Winter | S, [%] | Expected | - | 64.32% | 64.37% | 64.26% | 64.39% | 64.28% | 64% | 64.39% | 64.21% | 63.18% | 63.21% | 64.77% | 64.11% | 64.96% | 65.15% | 65.25% | 65.47% | 65.74% | 66.39% | 65.95% | 65.35% | 65.47% | 65.64% | 65.82% | 65.95%
31 | 33 | 2040 | Winter | P, [MW] | Expected | - | 8.961 | 8.3569 | 8.0132 | 8.0146 | 7.9936 | 8.989 | 12.1376 | 13.4183 | 14.3137 | 14.6365 | 14.5164 | 14.8273 | 14.3201 | 13.599 | 12.6026 | 12.374 | 13.037 | 14.5934 | 14.0432 | 13.8026 | 13.4158 | 12.6375 | 11.3233 | 10.1629
31 | 33 | 2040 | Winter | P, [%] | Expected | - | 44.8% | 41.78% | 40.07% | 40.07% | 39.97% | 44.95% | 60.69% | 67.09% | 71.57% | 73.18% | 72.58% | 74.14% | 71.6% | 68% | 63.01% | 61.87% | 65.19% | 72.97% | 70.22% | 69.01% | 67.08% | 63.19% | 56.62% | 50.81%
33 | 31 | 2040 | Winter | P, [MW] | Expected | - | -8.9328 | -8.3305 | -7.9879 | -7.9892 | -7.9682 | -8.9608 | -12.0975 | -13.3723 | -14.2636 | -14.585 | -14.4656 | -14.775 | -14.2703 | -13.5525 | -12.5605 | -12.333 | -12.993 | -14.5418 | -13.9944 | -13.7551 | -13.3701 | -12.5953 | -11.2867 | -10.1307
33 | 31 | 2040 | Winter | P, [%] | Expected | - | 44.66% | 41.65% | 39.94% | 39.95% | 39.84% | 44.8% | 60.49% | 66.86% | 71.32% | 72.93% | 72.33% | 73.87% | 71.35% | 67.76% | 62.8% | 61.66% | 64.97% | 72.71% | 69.97% | 68.78% | 66.85% | 62.98% | 56.43% | 50.65%
31 | 33 | 2040 | Winter | Q, [MVAr] | Expected | - | 8.6434 | 8.6833 | 8.7013 | 8.7085 | 8.7172 | 8.6317 | 8.4194 | 8.2883 | 8.2064 | 8.2114 | 8.27 | 8.215 | 8.2918 | 8.3592 | 8.4596 | 8.4624 | 8.4269 | 8.346 | 8.4189 | 8.4019 | 8.4392 | 8.4844 | 8.5582 | 8.5873
31 | 33 | 2040 | Winter | Q, [%] | Expected | - | 43.22% | 43.42% | 43.51% | 43.54% | 43.59% | 43.16% | 42.1% | 41.44% | 41.03% | 41.06% | 41.35% | 41.07% | 41.46% | 41.8% | 42.3% | 42.31% | 42.13% | 41.73% | 42.09% | 42.01% | 42.2% | 42.42% | 42.79% | 42.94%
33 | 31 | 2040 | Winter | Q, [MVAr] | Expected | - | -7.87 | -7.9587 | -8.0032 | -8.0096 | -8.019 | -7.8553 | -7.3163 | -7.0229 | -6.8277 | -6.7954 | -6.8719 | -6.776 | -6.9207 | -7.0801 | -7.304 | -7.335 | -7.217 | -6.9277 | -7.0774 | -7.0952 | -7.1819 | -7.3243 | -7.5516 | -7.7029
33 | 31 | 2040 | Winter | Q, [%] | Expected | - | 0.3935 | 0.39793 | 0.40016 | 0.40048 | 0.40095 | 0.39277 | 0.36582 | 0.35114 | 0.34139 | 0.33977 | 0.3436 | 0.3388 | 0.34603 | 0.35401 | 0.3652 | 0.36675 | 0.36085 | 0.34638 | 0.35387 | 0.35476 | 0.3591 | 0.36622 | 0.37758 | 0.38515
31 | 33 | 2040 | Winter | S, [MVA] | Expected | - | 12.4505 | 12.0517 | 11.8293 | 11.8357 | 11.8294 | 12.4691 | 14.8131 | 15.8326 | 16.5452 | 16.8058 | 16.7193 | 16.9635 | 16.5592 | 15.9814 | 15.1945 | 15.0079 | 15.5421 | 16.8276 | 16.3813 | 16.1674 | 15.8583 | 15.2313 | 14.1977 | 13.309
31 | 33 | 2040 | Winter | S, [%] | Expected | - | 62.25% | 60.26% | 59.15% | 59.18% | 59.15% | 62.35% | 74.07% | 79.16% | 82.73% | 84.03% | 83.6% | 84.82% | 82.8% | 79.91% | 75.97% | 75.04% | 77.71% | 84.14% | 81.91% | 80.84% | 79.29% | 76.16% | 70.99% | 66.55%
33 | 31 | 2040 | Winter | S, [MVA] | Expected | - | 11.9055 | 11.5216 | 11.3077 | 11.3135 | 11.3069 | 11.9241 | 14.1866 | 15.1776 | 15.8699 | 16.1193 | 16.0303 | 16.2702 | 15.8744 | 15.3132 | 14.549 | 14.3697 | 14.8855 | 16.1281 | 15.6921 | 15.4881 | 15.1879 | 14.5822 | 13.5848 | 12.7312
33 | 31 | 2040 | Winter | S, [%] | Expected | - | 59.53% | 57.61% | 56.54% | 56.57% | 56.53% | 59.62% | 70.93% | 75.89% | 79.35% | 80.6% | 80.15% | 81.35% | 79.37% | 76.57% | 72.74% | 71.85% | 74.43% | 80.64% | 78.46% | 77.44% | 75.94% | 72.91% | 67.92% | 63.66%
35 | 36 | 2040 | Winter | P, [MW] | Expected | - | 0.32415 | 0.14428 | 0.081226 | 0.030378 | -0.027452 | 0.23639 | 0.75762 | 0.82158 | 0.99225 | 0.98027 | 1.0013 | 0.92189 | 0.90614 | 0.79814 | 0.74307 | 0.75541 | 1.0252 | 1.648 | 1.4992 | 1.2362 | 1.1837 | 1.017 | 0.82199 | 0.61958
35 | 36 | 2040 | Winter | P, [%] | Expected | - | 8.104% | 3.607% | 2.031% | 0.7594% | 0.6863% | 5.91% | 18.94% | 20.54% | 24.81% | 24.51% | 25.03% | 23.05% | 22.65% | 19.95% | 18.58% | 18.89% | 25.63% | 41.2% | 37.48% | 30.91% | 29.59% | 25.43% | 20.55% | 15.49%
36 | 35 | 2040 | Winter | P, [MW] | Expected | - | -0.313 | -0.13319 | -0.070138 | -0.019294 | 0.038558 | -0.22517 | -0.74564 | -0.80921 | -0.97954 | -0.96765 | -0.98875 | -0.90944 | -0.89386 | -0.78616 | -0.73132 | -0.74364 | -1.0129 | -1.6337 | -1.4856 | -1.2234 | -1.1711 | -1.0048 | -0.81028 | -0.60812
36 | 35 | 2040 | Winter | P, [%] | Expected | - | 7.825% | 3.33% | 1.753% | 0.4824% | 0.9639% | 5.629% | 18.64% | 20.23% | 24.49% | 24.19% | 24.72% | 22.74% | 22.35% | 19.65% | 18.28% | 18.59% | 25.32% | 40.84% | 37.14% | 30.59% | 29.28% | 25.12% | 20.26% | 15.2%
35 | 36 | 2040 | Winter | Q, [MVAr] | Expected | - | 2.4882 | 2.4981 | 2.5003 | 2.5008 | 2.5027 | 2.5042 | 2.4836 | 2.5087 | 2.493 | 2.4919 | 2.4703 | 2.4922 | 2.4786 | 2.4803 | 2.4668 | 2.464 | 2.4326 | 2.3061 | 2.3303 | 2.396 | 2.3931 | 2.4175 | 2.4361 | 2.4653
35 | 36 | 2040 | Winter | Q, [%] | Expected | - | 62.21% | 62.45% | 62.51% | 62.52% | 62.57% | 62.61% | 62.09% | 62.72% | 62.33% | 62.3% | 61.76% | 62.31% | 61.96% | 62.01% | 61.67% | 61.6% | 60.82% | 57.65% | 58.26% | 59.9% | 59.83% | 60.44% | 60.9% | 61.63%
36 | 35 | 2040 | Winter | Q, [MVAr] | Expected | - | -2.3943 | -2.4048 | -2.407 | -2.4075 | -2.4093 | -2.4098 | -2.3828 | -2.4046 | -2.3861 | -2.3857 | -2.3649 | -2.3875 | -2.3752 | -2.3795 | -2.368 | -2.3649 | -2.3287 | -2.1863 | -2.216 | -2.2879 | -2.287 | -2.315 | -2.3375 | -2.3688
36 | 35 | 2040 | Winter | Q, [%] | Expected | - | 0.59859 | 0.60119 | 0.60175 | 0.60188 | 0.60232 | 0.60245 | 0.59569 | 0.60116 | 0.59653 | 0.59643 | 0.59124 | 0.59686 | 0.59381 | 0.59487 | 0.59199 | 0.59123 | 0.58217 | 0.54658 | 0.554 | 0.57198 | 0.57174 | 0.57875 | 0.58438 | 0.59221
35 | 36 | 2040 | Winter | S, [MVA] | Expected | - | 2.5101 | 2.5027 | 2.5018 | 2.5012 | 2.5035 | 2.5176 | 2.6049 | 2.6488 | 2.6866 | 2.6778 | 2.6659 | 2.6593 | 2.6403 | 2.607 | 2.5796 | 2.5818 | 2.6449 | 2.8418 | 2.7747 | 2.6981 | 2.6728 | 2.6262 | 2.5738 | 2.5448
35 | 36 | 2040 | Winter | S, [%] | Expected | - | 62.75% | 62.57% | 62.55% | 62.53% | 62.59% | 62.94% | 65.12% | 66.22% | 67.16% | 66.95% | 66.65% | 66.48% | 66.01% | 65.18% | 64.49% | 64.54% | 66.12% | 71.04% | 69.37% | 67.45% | 66.82% | 65.65% | 64.34% | 63.62%
36 | 35 | 2040 | Winter | S, [MVA] | Expected | - | 2.4156 | 2.4089 | 2.4082 | 2.4078 | 2.4103 | 2.4227 | 2.5054 | 2.5465 | 2.5828 | 2.5745 | 2.5637 | 2.557 | 2.5392 | 2.5075 | 2.4817 | 2.4839 | 2.5447 | 2.737 | 2.6718 | 2.5965 | 2.5724 | 2.5273 | 2.4768 | 2.4486
36 | 35 | 2040 | Winter | S, [%] | Expected | - | 60.39% | 60.22% | 60.21% | 60.2% | 60.26% | 60.57% | 62.63% | 63.66% | 64.57% | 64.36% | 64.09% | 63.92% | 63.48% | 62.69% | 62.04% | 62.1% | 63.62% | 68.42% | 66.8% | 64.91% | 64.31% | 63.18% | 61.92% | 61.22%
37 | 38 | 2040 | Winter | P, [MW] | Expected | - | 4.0268 | 3.7665 | 3.6164 | 3.6724 | 3.7043 | 4.1859 | 6.3696 | 7.2967 | 7.6804 | 7.6509 | 7.4652 | 7.8897 | 7.4027 | 6.9888 | 6.1279 | 6.075 | 6.3163 | 6.8899 | 6.4605 | 6.6087 | 6.4265 | 6.0252 | 5.1428 | 4.5322
37 | 38 | 2040 | Winter | P, [%] | Expected | - | 25.17% | 23.54% | 22.6% | 22.95% | 23.15% | 26.16% | 39.81% | 45.6% | 48% | 47.82% | 46.66% | 49.31% | 46.27% | 43.68% | 38.3% | 37.97% | 39.48% | 43.06% | 40.38% | 41.3% | 40.17% | 37.66% | 32.14% | 28.33%
38 | 37 | 2040 | Winter | P, [MW] | Expected | - | -4.0178 | -3.758 | -3.6081 | -3.6639 | -3.6958 | -4.1767 | -6.3518 | -7.2735 | -7.655 | -7.6261 | -7.4418 | -7.8636 | -7.3796 | -6.968 | -6.1116 | -6.0589 | -6.299 | -6.8699 | -6.4429 | -6.5902 | -6.4088 | -6.0094 | -5.1308 | -4.5221
38 | 37 | 2040 | Winter | P, [%] | Expected | - | 25.11% | 23.49% | 22.55% | 22.9% | 23.1% | 26.1% | 39.7% | 45.46% | 47.84% | 47.66% | 46.51% | 49.15% | 46.12% | 43.55% | 38.2% | 37.87% | 39.37% | 42.94% | 40.27% | 41.19% | 40.06% | 37.56% | 32.07% | 28.26%
37 | 38 | 2040 | Winter | Q, [MVAr] | Expected | - | -2.556 | -2.7467 | -2.8437 | -2.7975 | -2.773 | -2.3884 | -1.7902 | -1.8328 | -1.8229 | -1.7832 | -1.7866 | -1.8307 | -1.7708 | -1.795 | -1.8306 | -1.8354 | -1.8144 | -1.6809 | -1.6863 | -1.7451 | -1.7679 | -1.8352 | -1.974 | -2.2112
37 | 38 | 2040 | Winter | Q, [%] | Expected | - | 15.98% | 17.17% | 17.77% | 17.48% | 17.33% | 14.93% | 11.19% | 11.45% | 11.39% | 11.14% | 11.17% | 11.44% | 11.07% | 11.22% | 11.44% | 11.47% | 11.34% | 10.51% | 10.54% | 10.91% | 11.05% | 11.47% | 12.34% | 13.82%
38 | 37 | 2040 | Winter | Q, [MVAr] | Expected | - | 2.6557 | 2.8419 | 2.9364 | 2.891 | 2.8669 | 2.4908 | 1.9884 | 2.0908 | 2.1046 | 2.0581 | 2.0476 | 2.1216 | 2.027 | 2.0265 | 2.012 | 2.0145 | 2.0066 | 1.9034 | 1.8822 | 1.9511 | 1.9637 | 2.0104 | 2.1073 | 2.3229
38 | 37 | 2040 | Winter | Q, [%] | Expected | - | 0.16598 | 0.17762 | 0.18353 | 0.18068 | 0.17918 | 0.15567 | 0.12427 | 0.13067 | 0.13154 | 0.12863 | 0.12797 | 0.1326 | 0.12669 | 0.12666 | 0.12575 | 0.12591 | 0.12541 | 0.11896 | 0.11764 | 0.12194 | 0.12273 | 0.12565 | 0.13171 | 0.14518
37 | 38 | 2040 | Winter | S, [MVA] | Expected | - | 4.7711 | 4.6628 | 4.6015 | 4.6188 | 4.6304 | 4.8341 | 6.6581 | 7.5565 | 7.9141 | 7.8642 | 7.6816 | 8.1056 | 7.6186 | 7.2262 | 6.4089 | 6.3646 | 6.5888 | 7.0971 | 6.6799 | 6.8407 | 6.6713 | 6.3069 | 5.5144 | 5.0502
37 | 38 | 2040 | Winter | S, [%] | Expected | - | 29.82% | 29.14% | 28.76% | 28.87% | 28.94% | 30.21% | 41.61% | 47.23% | 49.46% | 49.15% | 48.01% | 50.66% | 47.62% | 45.16% | 40.06% | 39.78% | 41.18% | 44.36% | 41.75% | 42.75% | 41.7% | 39.42% | 34.47% | 31.56%
38 | 37 | 2040 | Winter | S, [MVA] | Expected | - | 4.8178 | 4.7127 | 4.6529 | 4.6694 | 4.6806 | 4.8774 | 6.6946 | 7.5977 | 7.9567 | 7.9058 | 7.7229 | 8.1498 | 7.6589 | 7.2659 | 6.4466 | 6.402 | 6.6265 | 7.133 | 6.7147 | 6.8777 | 6.7084 | 6.3444 | 5.5522 | 5.091
38 | 37 | 2040 | Winter | S, [%] | Expected | - | 30.11% | 29.45% | 29.08% | 29.18% | 29.25% | 30.48% | 41.84% | 47.49% | 49.73% | 49.41% | 48.27% | 50.94% | 47.87% | 45.41% | 40.29% | 40.01% | 41.42% | 44.58% | 41.97% | 42.99% | 41.93% | 39.65% | 34.7% | 31.82%
39 | 40 | 2040 | Winter | P, [MW] | Expected | - | 4.2913 | 4.0799 | 3.9261 | 3.9203 | 3.9215 | 4.2573 | 4.8794 | 5.1964 | 5.5716 | 5.9486 | 5.9895 | 5.9502 | 5.9402 | 5.7161 | 5.6081 | 5.4168 | 5.6042 | 6.0377 | 6.0472 | 5.8988 | 5.7309 | 5.4867 | 5.1913 | 4.7805
39 | 40 | 2040 | Winter | P, [%] | Expected | - | 26.82% | 25.5% | 24.54% | 24.5% | 24.51% | 26.61% | 30.5% | 32.48% | 34.82% | 37.18% | 37.43% | 37.19% | 37.13% | 35.73% | 35.05% | 33.85% | 35.03% | 37.74% | 37.8% | 36.87% | 35.82% | 34.29% | 32.45% | 29.88%
40 | 39 | 2040 | Winter | P, [MW] | Expected | - | -4.2682 | -4.0569 | -3.9033 | -3.8975 | -3.8988 | -4.2344 | -4.8562 | -5.1724 | -5.5466 | -5.9224 | -5.9633 | -5.9241 | -5.9141 | -5.6907 | -5.5829 | -5.3921 | -5.579 | -6.0112 | -6.0207 | -5.8729 | -5.7056 | -5.4621 | -5.1672 | -4.7569
40 | 39 | 2040 | Winter | P, [%] | Expected | - | 26.68% | 25.36% | 24.4% | 24.36% | 24.37% | 26.47% | 30.35% | 32.33% | 34.67% | 37.02% | 37.27% | 37.03% | 36.96% | 35.57% | 34.89% | 33.7% | 34.87% | 37.57% | 37.63% | 36.71% | 35.66% | 34.14% | 32.3% | 29.73%
39 | 40 | 2040 | Winter | Q, [MVAr] | Expected | - | 6.3007 | 6.4104 | 6.4841 | 6.465 | 6.4507 | 6.2614 | 5.8529 | 5.753 | 5.6608 | 5.543 | 5.5071 | 5.5286 | 5.522 | 5.5924 | 5.652 | 5.7266 | 5.6492 | 5.4978 | 5.4868 | 5.5134 | 5.5603 | 5.6405 | 5.8016 | 6.0489
39 | 40 | 2040 | Winter | Q, [%] | Expected | - | 39.38% | 40.06% | 40.53% | 40.41% | 40.32% | 39.13% | 36.58% | 35.96% | 35.38% | 34.64% | 34.42% | 34.55% | 34.51% | 34.95% | 35.32% | 35.79% | 35.31% | 34.36% | 34.29% | 34.46% | 34.75% | 35.25% | 36.26% | 37.81%
40 | 39 | 2040 | Winter | Q, [MVAr] | Expected | - | -6.0438 | -6.1551 | -6.23 | -6.2122 | -6.1986 | -6.0078 | -5.596 | -5.4871 | -5.3827 | -5.252 | -5.2158 | -5.2386 | -5.2324 | -5.3104 | -5.3717 | -5.4521 | -5.3696 | -5.2037 | -5.1926 | -5.2258 | -5.2789 | -5.3671 | -5.5337 | -5.786
40 | 39 | 2040 | Winter | Q, [%] | Expected | - | 0.37774 | 0.38469 | 0.38938 | 0.38826 | 0.38741 | 0.37549 | 0.34975 | 0.34294 | 0.33642 | 0.32825 | 0.32599 | 0.32741 | 0.32703 | 0.3319 | 0.33573 | 0.34076 | 0.3356 | 0.32523 | 0.32454 | 0.32661 | 0.32993 | 0.33544 | 0.34585 | 0.36163
39 | 40 | 2040 | Winter | S, [MVA] | Expected | - | 7.6234 | 7.5988 | 7.5804 | 7.5613 | 7.5499 | 7.5749 | 7.6331 | 7.7706 | 7.9537 | 8.1358 | 8.1379 | 8.1225 | 8.1119 | 8.0015 | 7.9702 | 7.8881 | 7.9641 | 8.1722 | 8.1702 | 8.0774 | 7.9883 | 7.873 | 7.788 | 7.7128
39 | 40 | 2040 | Winter | S, [%] | Expected | - | 47.65% | 47.49% | 47.38% | 47.26% | 47.19% | 47.34% | 47.71% | 48.57% | 49.71% | 50.85% | 50.86% | 50.77% | 50.7% | 50.01% | 49.81% | 49.3% | 49.78% | 51.08% | 51.06% | 50.48% | 49.93% | 49.21% | 48.67% | 48.2%
40 | 39 | 2040 | Winter | S, [MVA] | Expected | - | 7.3992 | 7.372 | 7.3521 | 7.3341 | 7.3236 | 7.3534 | 7.4228 | 7.5597 | 7.7404 | 7.9209 | 7.9239 | 7.9084 | 7.8982 | 7.7885 | 7.7559 | 7.6738 | 7.7502 | 7.9574 | 7.9557 | 7.8646 | 7.7765 | 7.6619 | 7.574 | 7.4934
40 | 39 | 2040 | Winter | S, [%] | Expected | - | 46.24% | 46.08% | 45.95% | 45.84% | 45.77% | 45.96% | 46.39% | 47.25% | 48.38% | 49.51% | 49.52% | 49.43% | 49.36% | 48.68% | 48.47% | 47.96% | 48.44% | 49.73% | 49.72% | 49.15% | 48.6% | 47.89% | 47.34% | 46.83%
32 | 34 | 2040 | Summer | P, [MW] | 0 | 0 | 6.7494 | 6.84 | 7.2672 | 6.6293 | 6.5142 | 6.3131 | 6.4478 | 6.8207 | 6.0735 | 4.718 | 6.4457 | 7.0849 | 7.0777 | 7.3389 | 5.8528 | 7.7746 | 7.1229 | 6.9383 | 6.9951 | 7.6588 | 8.4029 | 8.3377 | 8.3918 | 8.4931
32 | 34 | 2040 | Summer | P, [%] | 0 | 0 | 25% | 25.33% | 26.92% | 24.55% | 24.13% | 23.38% | 23.88% | 25.26% | 22.49% | 17.47% | 23.87% | 26.24% | 26.21% | 27.18% | 21.68% | 28.79% | 26.38% | 25.7% | 25.91% | 28.37% | 31.12% | 30.88% | 31.08% | 31.46%
34 | 32 | 2040 | Summer | P, [MW] | 0 | 0 | -6.7441 | -6.8346 | -7.2611 | -6.6242 | -6.5093 | -6.3085 | -6.4429 | -6.8153 | -6.0692 | -4.7154 | -6.4408 | -7.0791 | -7.0719 | -7.3327 | -5.8487 | -7.7677 | -7.1171 | -6.9327 | -6.9895 | -7.652 | -8.3946 | -8.3296 | -8.3836 | -8.4847
34 | 32 | 2040 | Summer | P, [%] | 0 | 0 | 24.98% | 25.31% | 26.89% | 24.53% | 24.11% | 23.36% | 23.86% | 25.24% | 22.48% | 17.46% | 23.85% | 26.22% | 26.19% | 27.16% | 21.66% | 28.77% | 26.36% | 25.68% | 25.89% | 28.34% | 31.09% | 30.85% | 31.05% | 31.42%
32 | 34 | 2040 | Summer | Q, [MVAr] | 0 | 0 | -0.68829 | -0.44714 | -0.54414 | -0.44569 | -0.49987 | -0.30479 | -0.84044 | -0.6772 | -0.52309 | -0.60276 | -0.61987 | -0.57078 | 0.16927 | 0.047914 | -0.78014 | -0.31308 | -0.34978 | -0.23625 | -0.070517 | 0.40426 | 0.99766 | 0.99329 | 0.93884 | 0.99004
32 | 34 | 2040 | Summer | Q, [%] | 0 | 0 | 2.549% | 1.656% | 2.015% | 1.651% | 1.851% | 1.129% | 3.113% | 2.508% | 1.937% | 2.232% | 2.296% | 2.114% | 0.6269% | 0.1775% | 2.889% | 1.16% | 1.295% | 0.875% | 0.2612% | 1.497% | 3.695% | 3.679% | 3.477% | 3.667%
34 | 32 | 2040 | Summer | Q, [MVAr] | 0 | 0 | 0.61001 | 0.36894 | 0.46632 | 0.36725 | 0.42128 | 0.22607 | 0.76188 | 0.59905 | 0.4442 | 0.5227 | 0.54135 | 0.49295 | -0.24691 | -0.1253 | 0.70101 | 0.2361 | 0.27203 | 0.15833 | -0.0073132 | -0.48118 | -1.0734 | -1.0691 | -1.0146 | -1.0657
34 | 32 | 2040 | Summer | Q, [%] | 0 | 0 | 2.259% | 1.366% | 1.727% | 1.36% | 1.56% | 0.8373% | 2.822% | 2.219% | 1.645% | 1.936% | 2.005% | 1.826% | 0.9145% | 0.4641% | 2.596% | 0.8745% | 1.008% | 0.5864% | 0.02709% | 1.782% | 3.976% | 3.96% | 3.758% | 3.947%
32 | 34 | 2040 | Summer | S, [MVA] | 0 | 0 | 6.7844 | 6.8546 | 7.2876 | 6.6442 | 6.5334 | 6.3205 | 6.5023 | 6.8542 | 6.096 | 4.7564 | 6.4754 | 7.1079 | 7.0798 | 7.3391 | 5.9045 | 7.7809 | 7.1315 | 6.9423 | 6.9955 | 7.6695 | 8.4619 | 8.3967 | 8.4442 | 8.5507
32 | 34 | 2040 | Summer | S, [%] | 0 | 0 | 25.13% | 25.39% | 26.99% | 24.61% | 24.2% | 23.41% | 24.08% | 25.39% | 22.58% | 17.62% | 23.98% | 26.33% | 26.22% | 27.18% | 21.87% | 28.82% | 26.41% | 25.71% | 25.91% | 28.41% | 31.34% | 31.1% | 31.27% | 31.67%
34 | 32 | 2040 | Summer | S, [MVA] | 0 | 0 | 6.7717 | 6.8446 | 7.2761 | 6.6344 | 6.5229 | 6.3126 | 6.4878 | 6.8415 | 6.0854 | 4.7443 | 6.4635 | 7.0963 | 7.0763 | 7.3338 | 5.8906 | 7.7713 | 7.1223 | 6.9345 | 6.9895 | 7.6672 | 8.463 | 8.3979 | 8.4448 | 8.5514
34 | 32 | 2040 | Summer | S, [%] | 0 | 0 | 25.08% | 25.35% | 26.95% | 24.57% | 24.16% | 23.38% | 24.03% | 25.34% | 22.54% | 17.57% | 23.94% | 26.28% | 26.21% | 27.16% | 21.82% | 28.78% | 26.38% | 25.68% | 25.89% | 28.4% | 31.34% | 31.1% | 31.28% | 31.67%
33 | 35 | 2040 | Summer | P, [MW] | 0 | 0 | 0.68741 | 0.57888 | 0.4499 | 0.44042 | 0.38904 | 0.38254 | 0.73117 | 0.98982 | 1.1721 | 1.2149 | 1.2027 | 1.0708 | 1.2079 | 1.1635 | 1.0593 | 1.0003 | 0.92227 | 0.82507 | 0.9915 | 1.1485 | 1.3257 | 1.2924 | 1.1293 | 0.87938
33 | 35 | 2040 | Summer | P, [%] | 0 | 0 | 2.546% | 2.144% | 1.666% | 1.631% | 1.441% | 1.417% | 2.708% | 3.666% | 4.341% | 4.5% | 4.454% | 3.966% | 4.474% | 4.309% | 3.923% | 3.705% | 3.416% | 3.056% | 3.672% | 4.254% | 4.91% | 4.787% | 4.183% | 3.257%
35 | 33 | 2040 | Summer | P, [MW] | 0 | 0 | -0.68379 | -0.57524 | -0.44621 | -0.43674 | -0.38534 | -0.37883 | -0.72751 | -0.98629 | -1.1687 | -1.2115 | -1.1992 | -1.0672 | -1.2043 | -1.16 | -1.0558 | -0.99674 | -0.91863 | -0.82149 | -0.98809 | -1.1451 | -1.3224 | -1.289 | -1.1258 | -0.87583
35 | 33 | 2040 | Summer | P, [%] | 0 | 0 | 2.533% | 2.131% | 1.653% | 1.618% | 1.427% | 1.403% | 2.694% | 3.653% | 4.329% | 4.487% | 4.441% | 3.953% | 4.461% | 4.296% | 3.91% | 3.692% | 3.402% | 3.043% | 3.66% | 4.241% | 4.898% | 4.774% | 4.17% | 3.244%
33 | 35 | 2040 | Summer | Q, [MVAr] | 0 | 0 | 5.6125 | 5.6388 | 5.6911 | 5.6824 | 5.6985 | 5.7106 | 5.6402 | 5.4996 | 5.3762 | 5.3547 | 5.4116 | 5.5269 | 5.4676 | 5.482 | 5.4704 | 5.5257 | 5.5995 | 5.5697 | 5.4023 | 5.3421 | 5.284 | 5.3487 | 5.4598 | 5.5305
33 | 35 | 2040 | Summer | Q, [%] | 0 | 0 | 20.79% | 20.88% | 21.08% | 21.05% | 21.11% | 21.15% | 20.89% | 20.37% | 19.91% | 19.83% | 20.04% | 20.47% | 20.25% | 20.3% | 20.26% | 20.47% | 20.74% | 20.63% | 20.01% | 19.79% | 19.57% | 19.81% | 20.22% | 20.48%
35 | 33 | 2040 | Summer | Q, [MVAr] | 0 | 0 | -5.6949 | -5.7211 | -5.7734 | -5.7646 | -5.7807 | -5.7929 | -5.7227 | -5.5824 | -5.4592 | -5.4377 | -5.4944 | -5.6097 | -5.5505 | -5.5648 | -5.5531 | -5.6084 | -5.6821 | -5.6523 | -5.4851 | -5.425 | -5.367 | -5.4316 | -5.5425 | -5.613
35 | 33 | 2040 | Summer | Q, [%] | 0 | 0 | 21.09% | 21.19% | 21.38% | 21.35% | 21.41% | 21.46% | 21.2% | 20.68% | 20.22% | 20.14% | 20.35% | 20.78% | 20.56% | 20.61% | 20.57% | 20.77% | 21.04% | 20.93% | 20.32% | 20.09% | 19.88% | 20.12% | 20.53% | 20.79%
33 | 35 | 2040 | Summer | S, [MVA] | 0 | 0 | 5.6545 | 5.6684 | 5.7088 | 5.6994 | 5.7117 | 5.7234 | 5.6874 | 5.588 | 5.5025 | 5.4908 | 5.5436 | 5.6297 | 5.5995 | 5.6041 | 5.572 | 5.6155 | 5.675 | 5.6305 | 5.4925 | 5.4641 | 5.4478 | 5.5027 | 5.5754 | 5.5999
33 | 35 | 2040 | Summer | S, [%] | 0 | 0 | 20.94% | 20.99% | 21.14% | 21.11% | 21.15% | 21.2% | 21.06% | 20.7% | 20.38% | 20.34% | 20.53% | 20.85% | 20.74% | 20.76% | 20.64% | 20.8% | 21.02% | 20.85% | 20.34% | 20.24% | 20.18% | 20.38% | 20.65% | 20.74%
35 | 33 | 2040 | Summer | S, [MVA] | 0 | 0 | 5.7358 | 5.75 | 5.7906 | 5.7812 | 5.7936 | 5.8052 | 5.7687 | 5.6689 | 5.5829 | 5.571 | 5.6237 | 5.7103 | 5.6797 | 5.6844 | 5.6526 | 5.6962 | 5.7559 | 5.7117 | 5.5734 | 5.5445 | 5.5275 | 5.5824 | 5.6556 | 5.6809
35 | 33 | 2040 | Summer | S, [%] | 0 | 0 | 21.24% | 21.3% | 21.45% | 21.41% | 21.46% | 21.5% | 21.37% | 21% | 20.68% | 20.63% | 20.83% | 21.15% | 21.04% | 21.05% | 20.94% | 21.1% | 21.32% | 21.15% | 20.64% | 20.54% | 20.47% | 20.68% | 20.95% | 21.04%
33 | 37 | 2040 | Summer | P, [MW] | 0 | 0 | 9.5582 | 9.0469 | 8.5228 | 8.7243 | 8.6249 | 8.8162 | 11.031 | 12.8958 | 13.4579 | 13.2003 | 12.9961 | 13.5828 | 14.0487 | 13.4341 | 12.7486 | 12.1484 | 12.1635 | 11.9661 | 11.9168 | 12.6493 | 13.2269 | 12.4435 | 11.4492 | 10.088
33 | 37 | 2040 | Summer | P, [%] | 0 | 0 | 45.52% | 43.08% | 40.58% | 41.54% | 41.07% | 41.98% | 52.53% | 61.41% | 64.09% | 62.86% | 61.89% | 64.68% | 66.9% | 63.97% | 60.71% | 57.85% | 57.92% | 56.98% | 56.75% | 60.23% | 62.99% | 59.25% | 54.52% | 48.04%
37 | 33 | 2040 | Summer | P, [MW] | 0 | 0 | -9.5178 | -9.0089 | -8.4897 | -8.6898 | -8.5911 | -8.7816 | -10.988 | -12.8477 | -13.4081 | -13.1513 | -12.9479 | -13.5331 | -13.9974 | -13.3848 | -12.7012 | -12.1026 | -12.1177 | -11.9207 | -11.8714 | -12.6019 | -13.178 | -12.3968 | -11.4055 | -10.048
37 | 33 | 2040 | Summer | P, [%] | 0 | 0 | 45.32% | 42.9% | 40.43% | 41.38% | 40.91% | 41.82% | 52.32% | 61.18% | 63.85% | 62.63% | 61.66% | 64.44% | 66.65% | 63.74% | 60.48% | 57.63% | 57.7% | 56.77% | 56.53% | 60.01% | 62.75% | 59.03% | 54.31% | 47.85%
33 | 37 | 2040 | Summer | Q, [MVAr] | 0 | 0 | 10.2864 | 10.1995 | 9.45 | 9.6391 | 9.5329 | 9.5443 | 9.4244 | 8.3436 | 7.9647 | 8.1325 | 8.2261 | 7.7289 | 7.3942 | 7.8415 | 8.3714 | 8.7717 | 8.753 | 8.9167 | 8.9854 | 8.5028 | 8.0539 | 8.6064 | 9.0988 | 9.6761
33 | 37 | 2040 | Summer | Q, [%] | 0 | 0 | 48.98% | 48.57% | 45% | 45.9% | 45.39% | 45.45% | 44.88% | 39.73% | 37.93% | 38.73% | 39.17% | 36.8% | 35.21% | 37.34% | 39.86% | 41.77% | 41.68% | 42.46% | 42.79% | 40.49% | 38.35% | 40.98% | 43.33% | 46.08%
37 | 33 | 2040 | Summer | Q, [MVAr] | 0 | 0 | -10.2347 | -10.151 | -9.4082 | -9.5953 | -9.4901 | -9.5006 | -9.369 | -8.2812 | -7.9 | -8.0689 | -8.1635 | -7.6642 | -7.3274 | -7.7774 | -8.31 | -8.7125 | -8.6937 | -8.8579 | -8.9266 | -8.4414 | -7.9904 | -8.5459 | -9.0425 | -9.6249
37 | 33 | 2040 | Summer | Q, [%] | 0 | 0 | 48.74% | 48.34% | 44.8% | 45.69% | 45.19% | 45.24% | 44.61% | 39.43% | 37.62% | 38.42% | 38.87% | 36.5% | 34.89% | 37.04% | 39.57% | 41.49% | 41.4% | 42.18% | 42.51% | 40.2% | 38.05% | 40.69% | 43.06% | 45.83%
33 | 37 | 2040 | Summer | S, [MVA] | 0 | 0 | 14.0417 | 13.6337 | 12.7256 | 13.001 | 12.8555 | 12.993 | 14.5087 | 15.3596 | 15.6381 | 15.5043 | 15.3808 | 15.6279 | 15.8758 | 15.5552 | 15.2515 | 14.9842 | 14.9855 | 14.923 | 14.9248 | 15.2415 | 15.486 | 15.1298 | 14.6243 | 13.9783
33 | 37 | 2040 | Summer | S, [%] | 0 | 0 | 66.87% | 64.92% | 60.6% | 61.91% | 61.22% | 61.87% | 69.09% | 73.14% | 74.47% | 73.83% | 73.24% | 74.42% | 75.6% | 74.07% | 72.63% | 71.35% | 71.36% | 71.06% | 71.07% | 72.58% | 73.74% | 72.05% | 69.64% | 66.56%
37 | 33 | 2040 | Summer | S, [MVA] | 0 | 0 | 13.9764 | 13.5721 | 12.6724 | 12.9454 | 12.8012 | 12.9375 | 14.44 | 15.2854 | 15.5624 | 15.4293 | 15.3066 | 15.5527 | 15.7993 | 15.4804 | 15.1781 | 14.9124 | 14.9137 | 14.8515 | 14.8531 | 15.1679 | 15.4113 | 15.057 | 14.5551 | 13.9141
37 | 33 | 2040 | Summer | S, [%] | 0 | 0 | 66.55% | 64.63% | 60.34% | 61.64% | 60.96% | 61.61% | 68.76% | 72.79% | 74.11% | 73.47% | 72.89% | 74.06% | 75.23% | 73.72% | 72.28% | 71.01% | 71.02% | 70.72% | 70.73% | 72.23% | 73.39% | 71.7% | 69.31% | 66.26%
37 | 39 | 2040 | Summer | P, [MW] | 0 | 0 | 5.1266 | 4.9197 | 4.8407 | 4.8457 | 4.841 | 4.9366 | 5.3843 | 5.7349 | 5.9657 | 6.1658 | 6.1076 | 6.2054 | 6.3305 | 6.25 | 6.1701 | 5.8936 | 5.7833 | 5.7868 | 5.8588 | 6.0753 | 6.3547 | 6.0139 | 5.7884 | 5.3803
37 | 39 | 2040 | Summer | P, [%] | 0 | 0 | 24.41% | 23.43% | 23.05% | 23.07% | 23.05% | 23.51% | 25.64% | 27.31% | 28.41% | 29.36% | 29.08% | 29.55% | 30.15% | 29.76% | 29.38% | 28.06% | 27.54% | 27.56% | 27.9% | 28.93% | 30.26% | 28.64% | 27.56% | 25.62%
39 | 37 | 2040 | Summer | P, [MW] | 0 | 0 | -5.0904 | -4.882 | -4.8 | -4.806 | -4.8009 | -4.897 | -5.3493 | -5.7008 | -5.932 | -6.1325 | -6.074 | -6.1721 | -6.2974 | -6.2168 | -6.1367 | -5.8597 | -5.7492 | -5.7527 | -5.8246 | -6.0415 | -6.3213 | -5.9799 | -5.7535 | -5.3437
39 | 37 | 2040 | Summer | P, [%] | 0 | 0 | 24.24% | 23.25% | 22.86% | 22.89% | 22.86% | 23.32% | 25.47% | 27.15% | 28.25% | 29.2% | 28.92% | 29.39% | 29.99% | 29.6% | 29.22% | 27.9% | 27.38% | 27.39% | 27.74% | 28.77% | 30.1% | 28.48% | 27.4% | 25.45%
37 | 39 | 2040 | Summer | Q, [MVAr] | 0 | 0 | 12.1958 | 12.5858 | 13.1846 | 12.9977 | 13.0769 | 12.9415 | 11.868 | 11.5184 | 11.3189 | 11.1439 | 11.2291 | 11.097 | 11.0013 | 11.0594 | 11.1412 | 11.3995 | 11.4852 | 11.4862 | 11.4846 | 11.2882 | 11.0435 | 11.3507 | 11.6499 | 12.1786
37 | 39 | 2040 | Summer | Q, [%] | 0 | 0 | 58.08% | 59.93% | 62.78% | 61.89% | 62.27% | 61.63% | 56.51% | 54.85% | 53.9% | 53.07% | 53.47% | 52.84% | 52.39% | 52.66% | 53.05% | 54.28% | 54.69% | 54.7% | 54.69% | 53.75% | 52.59% | 54.05% | 55.48% | 57.99%
39 | 37 | 2040 | Summer | Q, [MVAr] | 0 | 0 | -12.1499 | -12.5377 | -13.1322 | -12.9468 | -13.0254 | -12.8907 | -11.8236 | -11.4753 | -11.2764 | -11.1018 | -11.1867 | -11.0551 | -10.9596 | -11.0176 | -11.0991 | -11.3566 | -11.4421 | -11.443 | -11.4412 | -11.2455 | -11.0013 | -11.3077 | -11.6056 | -12.132
39 | 37 | 2040 | Summer | Q, [%] | 0 | 0 | 57.86% | 59.7% | 62.53% | 61.65% | 62.03% | 61.38% | 56.3% | 54.64% | 53.7% | 52.87% | 53.27% | 52.64% | 52.19% | 52.46% | 52.85% | 54.08% | 54.49% | 54.49% | 54.48% | 53.55% | 52.39% | 53.85% | 55.26% | 57.77%
37 | 39 | 2040 | Summer | S, [MVA] | 0 | 0 | 13.2295 | 13.5132 | 14.0451 | 13.8716 | 13.9443 | 13.851 | 13.0323 | 12.8671 | 12.7948 | 12.7359 | 12.7827 | 12.7142 | 12.6927 | 12.7033 | 12.7356 | 12.8329 | 12.859 | 12.8615 | 12.8927 | 12.8193 | 12.7413 | 12.8454 | 13.0086 | 13.3141
37 | 39 | 2040 | Summer | S, [%] | 0 | 0 | 63% | 64.35% | 66.88% | 66.06% | 66.4% | 65.96% | 62.06% | 61.27% | 60.93% | 60.65% | 60.87% | 60.54% | 60.44% | 60.49% | 60.65% | 61.11% | 61.23% | 61.25% | 61.39% | 61.04% | 60.67% | 61.17% | 61.95% | 63.4%
39 | 37 | 2040 | Summer | S, [MVA] | 0 | 0 | 13.1731 | 13.4546 | 13.982 | 13.81 | 13.882 | 13.7895 | 12.9774 | 12.8134 | 12.7415 | 12.683 | 12.7293 | 12.6614 | 12.64 | 12.6505 | 12.6826 | 12.7792 | 12.8052 | 12.8077 | 12.8385 | 12.7656 | 12.6881 | 12.7915 | 12.9535 | 13.2567
39 | 37 | 2040 | Summer | S, [%] | 0 | 0 | 62.73% | 64.07% | 66.58% | 65.76% | 66.1% | 65.66% | 61.8% | 61.02% | 60.67% | 60.4% | 60.62% | 60.29% | 60.19% | 60.24% | 60.39% | 60.85% | 60.98% | 60.99% | 61.14% | 60.79% | 60.42% | 60.91% | 61.68% | 63.13%
31 | 32 | 2040 | Summer | P, [MW] | 0 | 0 | 7.6214 | 7.6979 | 8.1399 | 7.4764 | 7.359 | 7.1409 | 7.3203 | 7.6989 | 6.9125 | 5.4962 | 7.3068 | 7.9692 | 7.9195 | 8.1963 | 6.6957 | 8.6664 | 7.9955 | 7.7975 | 7.8455 | 8.5023 | 9.2267 | 9.1606 | 9.2191 | 9.3145
31 | 32 | 2040 | Summer | P, [%] | 0 | 0 | 38.11% | 38.49% | 40.7% | 37.38% | 36.8% | 35.7% | 36.6% | 38.49% | 34.56% | 27.48% | 36.53% | 39.85% | 39.6% | 40.98% | 33.48% | 43.33% | 39.98% | 38.99% | 39.23% | 42.51% | 46.13% | 45.8% | 46.1% | 46.57%
32 | 31 | 2040 | Summer | P, [MW] | 0 | 0 | -7.5869 | -7.6633 | -8.105 | -7.4422 | -7.3252 | -7.107 | -7.2863 | -7.664 | -6.8787 | -5.4643 | -7.2725 | -7.9337 | -7.8831 | -8.1597 | -6.6625 | -8.6293 | -7.9597 | -7.7619 | -7.8097 | -8.4648 | -9.1873 | -9.1213 | -9.1797 | -9.2751
32 | 31 | 2040 | Summer | P, [%] | 0 | 0 | 37.93% | 38.32% | 40.52% | 37.21% | 36.63% | 35.54% | 36.43% | 38.32% | 34.39% | 27.32% | 36.36% | 39.67% | 39.42% | 40.8% | 33.31% | 43.15% | 39.8% | 38.81% | 39.05% | 42.32% | 45.94% | 45.61% | 45.9% | 46.38%
31 | 32 | 2040 | Summer | Q, [MVAr] | 0 | 0 | 11.4788 | 11.4743 | 11.2401 | 11.4979 | 11.5021 | 11.6389 | 11.5754 | 11.5165 | 11.7698 | 12.0636 | 11.6552 | 11.5005 | 11.7329 | 11.6173 | 11.7486 | 11.3615 | 11.5535 | 11.6392 | 11.6552 | 11.5936 | 11.5103 | 11.5325 | 11.4961 | 11.4198
31 | 32 | 2040 | Summer | Q, [%] | 0 | 0 | 57.39% | 57.37% | 56.2% | 57.49% | 57.51% | 58.19% | 57.88% | 57.58% | 58.85% | 60.32% | 58.28% | 57.5% | 58.66% | 58.09% | 58.74% | 56.81% | 57.77% | 58.2% | 58.28% | 57.97% | 57.55% | 57.66% | 57.48% | 57.1%
32 | 31 | 2040 | Summer | Q, [MVAr] | 0 | 0 | -10.5317 | -10.5219 | -10.2793 | -10.5595 | -10.5719 | -10.7087 | -10.6396 | -10.5592 | -10.8403 | -11.1869 | -10.7112 | -10.5239 | -10.7333 | -10.6089 | -10.8364 | -10.3429 | -10.5687 | -10.6601 | -10.6705 | -10.5625 | -10.4247 | -10.4504 | -10.4128 | -10.3364
32 | 31 | 2040 | Summer | Q, [%] | 0 | 0 | 52.66% | 52.61% | 51.4% | 52.8% | 52.86% | 53.54% | 53.2% | 52.8% | 54.2% | 55.93% | 53.56% | 52.62% | 53.67% | 53.04% | 54.18% | 51.71% | 52.84% | 53.3% | 53.35% | 52.81% | 52.12% | 52.25% | 52.06% | 51.68%
31 | 32 | 2040 | Summer | S, [MVA] | 0 | 0 | 13.7785 | 13.8173 | 13.878 | 13.7148 | 13.6548 | 13.6549 | 13.6959 | 13.8529 | 13.6496 | 13.2567 | 13.7562 | 13.9918 | 14.1555 | 14.2176 | 13.5227 | 14.2895 | 14.0503 | 14.0097 | 14.0498 | 14.3771 | 14.7519 | 14.7281 | 14.7361 | 14.7368
31 | 32 | 2040 | Summer | S, [%] | 0 | 0 | 68.89% | 69.09% | 69.39% | 68.57% | 68.27% | 68.27% | 68.48% | 69.26% | 68.25% | 66.28% | 68.78% | 69.96% | 70.78% | 71.09% | 67.61% | 71.45% | 70.25% | 70.05% | 70.25% | 71.89% | 73.76% | 73.64% | 73.68% | 73.68%
32 | 31 | 2040 | Summer | S, [MVA] | 0 | 0 | 12.9799 | 13.0168 | 13.0903 | 12.9186 | 12.8617 | 12.8525 | 12.8954 | 13.0473 | 12.8386 | 12.4502 | 12.9468 | 13.1794 | 13.3172 | 13.3839 | 12.7207 | 13.47 | 13.2308 | 13.1865 | 13.2231 | 13.5358 | 13.8953 | 13.8711 | 13.8814 | 13.8877
32 | 31 | 2040 | Summer | S, [%] | 0 | 0 | 64.9% | 65.08% | 65.45% | 64.59% | 64.31% | 64.26% | 64.48% | 65.24% | 64.19% | 62.25% | 64.73% | 65.9% | 66.59% | 66.92% | 63.6% | 67.35% | 66.15% | 65.93% | 66.12% | 67.68% | 69.48% | 69.36% | 69.41% | 69.44%
31 | 33 | 2040 | Summer | P, [MW] | 0 | 0 | 9.5758 | 8.99 | 8.4182 | 8.5895 | 8.4527 | 8.6288 | 11.0869 | 13.2129 | 13.9689 | 13.7522 | 13.5351 | 14.0042 | 14.6187 | 13.9459 | 13.1428 | 12.4735 | 12.4088 | 12.1148 | 12.2339 | 13.1322 | 13.9037 | 13.0669 | 11.9112 | 10.318
31 | 33 | 2040 | Summer | P, [%] | 0 | 0 | 47.88% | 44.95% | 42.09% | 42.95% | 42.26% | 43.14% | 55.43% | 66.06% | 69.84% | 68.76% | 67.68% | 70.02% | 73.09% | 69.73% | 65.71% | 62.37% | 62.04% | 60.57% | 61.17% | 65.66% | 69.52% | 65.33% | 59.56% | 51.59%
33 | 31 | 2040 | Summer | P, [MW] | 0 | 0 | -9.5461 | -8.9623 | -8.3923 | -8.563 | -8.4266 | -8.6021 | -11.0519 | -13.1692 | -13.9217 | -13.7059 | -13.4897 | -13.9567 | -14.5681 | -13.8986 | -13.0993 | -12.4329 | -12.3684 | -12.0758 | -12.1944 | -13.0887 | -13.8565 | -13.0236 | -11.8728 | -10.2858
33 | 31 | 2040 | Summer | P, [%] | 0 | 0 | 47.73% | 44.81% | 41.96% | 42.82% | 42.13% | 43.01% | 55.26% | 65.85% | 69.61% | 68.53% | 67.45% | 69.78% | 72.84% | 69.49% | 65.5% | 62.16% | 61.84% | 60.38% | 60.97% | 65.44% | 69.28% | 65.12% | 59.36% | 51.43%
31 | 33 | 2040 | Summer | Q, [MVAr] | 0 | 0 | 8.4733 | 8.4889 | 8.4882 | 8.5 | 8.5123 | 8.5219 | 8.3748 | 8.1538 | 8.0758 | 8.1177 | 8.1738 | 8.1158 | 8.0692 | 8.1402 | 8.1985 | 8.2619 | 8.2693 | 8.2744 | 8.2496 | 8.1918 | 8.1656 | 8.2439 | 8.3493 | 8.4136
31 | 33 | 2040 | Summer | Q, [%] | 0 | 0 | 42.37% | 42.44% | 42.44% | 42.5% | 42.56% | 42.61% | 41.87% | 40.77% | 40.38% | 40.59% | 40.87% | 40.58% | 40.35% | 40.7% | 40.99% | 41.31% | 41.35% | 41.37% | 41.25% | 40.96% | 40.83% | 41.22% | 41.75% | 42.07%
33 | 31 | 2040 | Summer | Q, [MVAr] | 0 | 0 | -7.6577 | -7.7262 | -7.7752 | -7.7715 | -7.7944 | -7.7882 | -7.4117 | -6.9512 | -6.777 | -6.8455 | -6.9266 | -6.8088 | -6.6783 | -6.8394 | -7.0015 | -7.1452 | -7.16 | -7.2006 | -7.1635 | -6.9967 | -6.8686 | -7.0531 | -7.2937 | -7.5293
33 | 31 | 2040 | Summer | Q, [%] | 0 | 0 | 38.29% | 38.63% | 38.88% | 38.86% | 38.97% | 38.94% | 37.06% | 34.76% | 33.89% | 34.23% | 34.63% | 34.04% | 33.39% | 34.2% | 35.01% | 35.73% | 35.8% | 36% | 35.82% | 34.98% | 34.34% | 35.27% | 36.47% | 37.65%
31 | 33 | 2040 | Summer | S, [MVA] | 0 | 0 | 12.7864 | 12.3645 | 11.9547 | 12.0843 | 11.9961 | 12.1276 | 13.8945 | 15.5263 | 16.1353 | 15.9693 | 15.8117 | 16.1859 | 16.6978 | 16.1478 | 15.4903 | 14.9615 | 14.9117 | 14.6708 | 14.7555 | 15.4777 | 16.1242 | 15.4501 | 14.546 | 13.3135
31 | 33 | 2040 | Summer | S, [%] | 0 | 0 | 63.93% | 61.82% | 59.77% | 60.42% | 59.98% | 60.64% | 69.47% | 77.63% | 80.68% | 79.85% | 79.06% | 80.93% | 83.49% | 80.74% | 77.45% | 74.81% | 74.56% | 73.35% | 73.78% | 77.39% | 80.62% | 77.25% | 72.73% | 66.57%
33 | 31 | 2040 | Summer | S, [MVA] | 0 | 0 | 12.238 | 11.8328 | 11.4405 | 11.5638 | 11.4787 | 11.604 | 13.307 | 14.8912 | 15.4836 | 15.3203 | 15.1641 | 15.529 | 16.0259 | 15.4903 | 14.853 | 14.3398 | 14.2914 | 14.0596 | 14.1428 | 14.8414 | 15.4655 | 14.8108 | 13.9342 | 12.7471
33 | 31 | 2040 | Summer | S, [%] | 0 | 0 | 61.19% | 59.16% | 57.2% | 57.82% | 57.39% | 58.02% | 66.54% | 74.46% | 77.42% | 76.6% | 75.82% | 77.64% | 80.13% | 77.45% | 74.26% | 71.7% | 71.46% | 70.3% | 70.71% | 74.21% | 77.33% | 74.05% | 69.67% | 63.74%
35 | 36 | 2040 | Summer | P, [MW] | 0 | 0 | 0.31 | 0.19381 | 0.053372 | 0.044021 | -0.012095 | -0.021083 | 0.3548 | 0.64776 | 0.85277 | 0.89775 | 0.87644 | 0.72884 | 0.87828 | 0.82878 | 0.72158 | 0.65155 | 0.56125 | 0.46499 | 0.65918 | 0.82951 | 1.0184 | 0.97364 | 0.78974 | 0.52173
35 | 36 | 2040 | Summer | P, [%] | 0 | 0 | 7.75% | 4.845% | 1.334% | 1.101% | 0.3024% | 0.5271% | 8.87% | 16.19% | 21.32% | 22.44% | 21.91% | 18.22% | 21.96% | 20.72% | 18.04% | 16.29% | 14.03% | 11.62% | 16.48% | 20.74% | 25.46% | 24.34% | 19.74% | 13.04%
36 | 35 | 2040 | Summer | P, [MW] | 0 | 0 | -0.29837 | -0.18218 | -0.041654 | -0.032341 | 0.02378 | 0.03273 | -0.34297 | -0.63512 | -0.83965 | -0.88467 | -0.86357 | -0.71605 | -0.86519 | -0.81593 | -0.70895 | -0.63921 | -0.54906 | -0.4528 | -0.64666 | -0.81665 | -1.0052 | -0.96078 | -0.77745 | -0.50982
36 | 35 | 2040 | Summer | P, [%] | 0 | 0 | 7.459% | 4.555% | 1.041% | 0.8085% | 0.5945% | 0.8183% | 8.574% | 15.88% | 20.99% | 22.12% | 21.59% | 17.9% | 21.63% | 20.4% | 17.72% | 15.98% | 13.73% | 11.32% | 16.17% | 20.42% | 25.13% | 24.02% | 19.44% | 12.75%
35 | 36 | 2040 | Summer | Q, [MVAr] | 0 | 0 | 2.5463 | 2.5572 | 2.5743 | 2.5702 | 2.5709 | 2.5665 | 2.5655 | 2.6008 | 2.5956 | 2.5751 | 2.5574 | 2.5955 | 2.5842 | 2.5716 | 2.5783 | 2.5646 | 2.5699 | 2.5889 | 2.5827 | 2.5728 | 2.5432 | 2.5197 | 2.5189 | 2.5444
35 | 36 | 2040 | Summer | Q, [%] | 0 | 0 | 63.66% | 63.93% | 64.36% | 64.25% | 64.27% | 64.16% | 64.14% | 65.02% | 64.89% | 64.38% | 63.93% | 64.89% | 64.61% | 64.29% | 64.46% | 64.12% | 64.25% | 64.72% | 64.57% | 64.32% | 63.58% | 62.99% | 62.97% | 63.61%
36 | 35 | 2040 | Summer | Q, [MVAr] | 0 | 0 | -2.4485 | -2.4594 | -2.4757 | -2.4719 | -2.4726 | -2.4685 | -2.4659 | -2.4944 | -2.4852 | -2.465 | -2.4491 | -2.4879 | -2.474 | -2.4635 | -2.4721 | -2.4608 | -2.4673 | -2.4863 | -2.4773 | -2.4646 | -2.4321 | -2.4115 | -2.4155 | -2.4441
36 | 35 | 2040 | Summer | Q, [%] | 0 | 0 | 61.21% | 61.49% | 61.89% | 61.8% | 61.81% | 61.71% | 61.65% | 62.36% | 62.13% | 61.62% | 61.23% | 62.2% | 61.85% | 61.59% | 61.8% | 61.52% | 61.68% | 62.16% | 61.93% | 61.61% | 60.8% | 60.29% | 60.39% | 61.1%
35 | 36 | 2040 | Summer | S, [MVA] | 0 | 0 | 2.5651 | 2.5646 | 2.5749 | 2.5705 | 2.5709 | 2.5666 | 2.5899 | 2.6803 | 2.7321 | 2.7271 | 2.7034 | 2.6959 | 2.7294 | 2.7019 | 2.6773 | 2.6461 | 2.6305 | 2.6303 | 2.6655 | 2.7033 | 2.7395 | 2.7012 | 2.6398 | 2.5973
35 | 36 | 2040 | Summer | S, [%] | 0 | 0 | 64.13% | 64.11% | 64.37% | 64.26% | 64.27% | 64.16% | 64.75% | 67.01% | 68.3% | 68.18% | 67.58% | 67.4% | 68.23% | 67.55% | 66.93% | 66.15% | 65.76% | 65.76% | 66.64% | 67.58% | 68.49% | 67.53% | 66% | 64.93%
36 | 35 | 2040 | Summer | S, [MVA] | 0 | 0 | 2.4666 | 2.4662 | 2.4761 | 2.4721 | 2.4727 | 2.4687 | 2.4896 | 2.574 | 2.6232 | 2.6189 | 2.5969 | 2.5889 | 2.621 | 2.5951 | 2.5717 | 2.5425 | 2.5277 | 2.5272 | 2.5603 | 2.5964 | 2.6316 | 2.5959 | 2.5375 | 2.4968
36 | 35 | 2040 | Summer | S, [%] | 0 | 0 | 61.67% | 61.65% | 61.9% | 61.8% | 61.82% | 61.72% | 62.24% | 64.35% | 65.58% | 65.47% | 64.92% | 64.72% | 65.52% | 64.88% | 64.29% | 63.56% | 63.19% | 63.18% | 64.01% | 64.91% | 65.79% | 64.9% | 63.44% | 62.42%
37 | 38 | 2040 | Summer | P, [MW] | 0 | 0 | 4.4589 | 4.1686 | 3.7708 | 3.9526 | 3.8655 | 3.9554 | 5.6884 | 7.2298 | 7.5671 | 7.1038 | 6.9558 | 7.4548 | 7.7959 | 7.2544 | 6.6363 | 6.3065 | 6.4365 | 6.2308 | 6.1003 | 6.6264 | 6.9304 | 6.4815 | 5.6996 | 4.7446
37 | 38 | 2040 | Summer | P, [%] | 0 | 0 | 27.87% | 26.05% | 23.57% | 24.7% | 24.16% | 24.72% | 35.55% | 45.19% | 47.29% | 44.4% | 43.47% | 46.59% | 48.72% | 45.34% | 41.48% | 39.42% | 40.23% | 38.94% | 38.13% | 41.41% | 43.31% | 40.51% | 35.62% | 29.65%
38 | 37 | 2040 | Summer | P, [MW] | 0 | 0 | -4.4507 | -4.1611 | -3.7634 | -3.945 | -3.858 | -3.9478 | -5.6751 | -7.2087 | -7.5441 | -7.0836 | -6.9363 | -7.4325 | -7.7714 | -7.2332 | -6.6186 | -6.2904 | -6.4197 | -6.2151 | -6.0851 | -6.6086 | -6.9109 | -6.4644 | -5.6862 | -4.735
38 | 37 | 2040 | Summer | P, [%] | 0 | 0 | 27.82% | 26.01% | 23.52% | 24.66% | 24.11% | 24.67% | 35.47% | 45.05% | 47.15% | 44.27% | 43.35% | 46.45% | 48.57% | 45.21% | 41.37% | 39.31% | 40.12% | 38.84% | 38.03% | 41.3% | 43.19% | 40.4% | 35.54% | 29.59%
37 | 38 | 2040 | Summer | Q, [MVAr] | 0 | 0 | -0.99503 | -1.3197 | -2.1019 | -1.8944 | -1.991 | -1.907 | -1.1871 | -1.2189 | -1.2135 | -1.0539 | -1.114 | -1.2025 | -1.3475 | -1.2159 | -1.0943 | -1.1139 | -1.1303 | -1.0734 | -1.1626 | -1.2 | -1.2456 | -1.1942 | -1.329 | -1.4332
37 | 38 | 2040 | Summer | Q, [%] | 0 | 0 | 6.219% | 8.248% | 13.14% | 11.84% | 12.44% | 11.92% | 7.419% | 7.618% | 7.585% | 6.587% | 6.962% | 7.516% | 8.422% | 7.599% | 6.839% | 6.962% | 7.065% | 6.709% | 7.266% | 7.5% | 7.785% | 7.464% | 8.306% | 8.958%
38 | 37 | 2040 | Summer | Q, [MVAr] | 0 | 0 | 1.0863 | 1.4033 | 2.1834 | 1.9784 | 2.0737 | 1.9913 | 1.3347 | 1.4531 | 1.4692 | 1.2785 | 1.3302 | 1.4508 | 1.6198 | 1.4515 | 1.2915 | 1.2928 | 1.3167 | 1.2479 | 1.3308 | 1.3976 | 1.4616 | 1.3836 | 1.4786 | 1.5406
38 | 37 | 2040 | Summer | Q, [%] | 0 | 0 | 6.79% | 8.771% | 13.65% | 12.36% | 12.96% | 12.45% | 8.342% | 9.082% | 9.182% | 7.991% | 8.314% | 9.068% | 10.12% | 9.072% | 8.072% | 8.08% | 8.229% | 7.799% | 8.318% | 8.735% | 9.135% | 8.648% | 9.241% | 9.629%
37 | 38 | 2040 | Summer | S, [MVA] | 0 | 0 | 4.5686 | 4.3725 | 4.317 | 4.3831 | 4.3481 | 4.3911 | 5.811 | 7.3318 | 7.6638 | 7.1816 | 7.0444 | 7.5512 | 7.9115 | 7.3556 | 6.7259 | 6.4041 | 6.535 | 6.3226 | 6.2101 | 6.7341 | 7.0414 | 6.5906 | 5.8525 | 4.9564
37 | 38 | 2040 | Summer | S, [%] | 0 | 0 | 28.55% | 27.33% | 26.98% | 27.39% | 27.18% | 27.44% | 36.32% | 45.82% | 47.9% | 44.88% | 44.03% | 47.19% | 49.45% | 45.97% | 42.04% | 40.03% | 40.84% | 39.52% | 38.81% | 42.09% | 44.01% | 41.19% | 36.58% | 30.98%
38 | 37 | 2040 | Summer | S, [MVA] | 0 | 0 | 4.5814 | 4.3913 | 4.3509 | 4.4133 | 4.38 | 4.4216 | 5.83 | 7.3537 | 7.6858 | 7.1981 | 7.0627 | 7.5727 | 7.9384 | 7.3774 | 6.7434 | 6.4219 | 6.5533 | 6.3391 | 6.229 | 6.7547 | 7.0638 | 6.6108 | 5.8752 | 4.9793
38 | 37 | 2040 | Summer | S, [%] | 0 | 0 | 28.63% | 27.45% | 27.19% | 27.58% | 27.38% | 27.64% | 36.44% | 45.96% | 48.04% | 44.99% | 44.14% | 47.33% | 49.62% | 46.11% | 42.15% | 40.14% | 40.96% | 39.62% | 38.93% | 42.22% | 44.15% | 41.32% | 36.72% | 31.12%
39 | 40 | 2040 | Summer | P, [MW] | 0 | 0 | 4.6564 | 4.4261 | 4.3188 | 4.3321 | 4.3235 | 4.4274 | 4.9409 | 5.3214 | 5.5698 | 5.782 | 5.7148 | 5.8246 | 5.9568 | 5.8719 | 5.7854 | 5.4885 | 5.3706 | 5.3742 | 5.4482 | 5.6791 | 5.9757 | 5.6114 | 5.3637 | 4.9205
39 | 40 | 2040 | Summer | P, [%] | 0 | 0 | 29.1% | 27.66% | 26.99% | 27.08% | 27.02% | 27.67% | 30.88% | 33.26% | 34.81% | 36.14% | 35.72% | 36.4% | 37.23% | 36.7% | 36.16% | 34.3% | 33.57% | 33.59% | 34.05% | 35.49% | 37.35% | 35.07% | 33.52% | 30.75%
40 | 39 | 2040 | Summer | P, [MW] | 0 | 0 | -4.6332 | -4.4029 | -4.2944 | -4.3082 | -4.2994 | -4.4034 | -4.917 | -5.2964 | -5.5439 | -5.7555 | -5.6887 | -5.7979 | -5.9298 | -5.8451 | -5.7589 | -5.4631 | -5.3456 | -5.3491 | -5.4227 | -5.653 | -5.9488 | -5.5857 | -5.3387 | -4.8962
40 | 39 | 2040 | Summer | P, [%] | 0 | 0 | 28.96% | 27.52% | 26.84% | 26.93% | 26.87% | 27.52% | 30.73% | 33.1% | 34.65% | 35.97% | 35.55% | 36.24% | 37.06% | 36.53% | 35.99% | 34.14% | 33.41% | 33.43% | 33.89% | 35.33% | 37.18% | 34.91% | 33.37% | 30.6%
39 | 40 | 2040 | Summer | Q, [MVAr] | 0 | 0 | 6.0541 | 6.2322 | 6.5317 | 6.4386 | 6.4735 | 6.4013 | 5.981 | 5.9127 | 5.8775 | 5.7994 | 5.7747 | 5.7799 | 5.7431 | 5.7658 | 5.7799 | 5.8494 | 5.8698 | 5.8703 | 5.8714 | 5.7976 | 5.6981 | 5.7937 | 5.8695 | 6.0872
39 | 40 | 2040 | Summer | Q, [%] | 0 | 0 | 37.84% | 38.95% | 40.82% | 40.24% | 40.46% | 40.01% | 37.38% | 36.95% | 36.73% | 36.25% | 36.09% | 36.12% | 35.89% | 36.04% | 36.12% | 36.56% | 36.69% | 36.69% | 36.7% | 36.23% | 35.61% | 36.21% | 36.68% | 38.04%
40 | 39 | 2040 | Summer | Q, [MVAr] | 0 | 0 | -5.7966 | -5.9742 | -6.2611 | -6.1728 | -6.2059 | -6.1339 | -5.7157 | -5.6345 | -5.5895 | -5.5047 | -5.4845 | -5.4842 | -5.4425 | -5.4682 | -5.4858 | -5.5662 | -5.5911 | -5.5914 | -5.589 | -5.5079 | -5.3985 | -5.5074 | -5.5909 | -5.8169
40 | 39 | 2040 | Summer | Q, [%] | 0 | 0 | 36.23% | 37.34% | 39.13% | 38.58% | 38.79% | 38.34% | 35.72% | 35.22% | 34.93% | 34.4% | 34.28% | 34.28% | 34.02% | 34.18% | 34.29% | 34.79% | 34.94% | 34.95% | 34.93% | 34.42% | 33.74% | 34.42% | 34.94% | 36.36%
39 | 40 | 2040 | Summer | S, [MVA] | 0 | 0 | 7.6377 | 7.644 | 7.8304 | 7.7604 | 7.7845 | 7.7833 | 7.7579 | 7.9547 | 8.0974 | 8.1893 | 8.1244 | 8.2057 | 8.2745 | 8.2295 | 8.1779 | 8.0212 | 7.956 | 7.9588 | 8.0097 | 8.1156 | 8.257 | 8.0657 | 7.9511 | 7.8272
39 | 40 | 2040 | Summer | S, [%] | 0 | 0 | 47.74% | 47.77% | 48.94% | 48.5% | 48.65% | 48.65% | 48.49% | 49.72% | 50.61% | 51.18% | 50.78% | 51.29% | 51.72% | 51.43% | 51.11% | 50.13% | 49.73% | 49.74% | 50.06% | 50.72% | 51.61% | 50.41% | 49.69% | 48.92%
40 | 39 | 2040 | Summer | S, [MVA] | 0 | 0 | 7.4208 | 7.4214 | 7.5923 | 7.5275 | 7.5498 | 7.5507 | 7.5396 | 7.733 | 7.8726 | 7.9642 | 7.9019 | 7.9807 | 8.0488 | 8.0042 | 7.9536 | 7.7992 | 7.7353 | 7.738 | 7.7874 | 7.8926 | 8.0331 | 7.8442 | 7.7304 | 7.6033
40 | 39 | 2040 | Summer | S, [%] | 0 | 0 | 46.38% | 46.38% | 47.45% | 47.05% | 47.19% | 47.19% | 47.12% | 48.33% | 49.2% | 49.78% | 49.39% | 49.88% | 50.31% | 50.03% | 49.71% | 48.74% | 48.35% | 48.36% | 48.67% | 49.33% | 50.21% | 49.03% | 48.31% | 47.52%
32 | 34 | 2040 | Summer | P, [MW] | 0 | 1 | 8.5655 | 7.3651 | 6.5544 | 6.5496 | 6.4318 | 6.4247 | 6.8098 | 6.3127 | 5.4969 | 5.556 | 6.5154 | 6.5965 | 6.5999 | 6.0057 | 6.366 | 6.7931 | 6.6143 | 6.4778 | 7.1453 | 7.1559 | 6.64 | 6.7035 | 7.2544 | 7.069
32 | 34 | 2040 | Summer | P, [%] | 0 | 1 | 31.72% | 27.28% | 24.28% | 24.26% | 23.82% | 23.8% | 25.22% | 23.38% | 20.36% | 20.58% | 24.13% | 24.43% | 24.44% | 22.24% | 23.58% | 25.16% | 24.5% | 23.99% | 26.46% | 26.5% | 24.59% | 24.83% | 26.87% | 26.18%
34 | 32 | 2040 | Summer | P, [MW] | 0 | 1 | -8.5569 | -7.3588 | -6.5495 | -6.5447 | -6.427 | -6.4199 | -6.8045 | -6.3081 | -5.4933 | -5.5523 | -6.5105 | -6.5915 | -6.5949 | -6.0015 | -6.3613 | -6.7877 | -6.6092 | -6.473 | -7.1394 | -7.15 | -6.6349 | -6.6983 | -7.2483 | -7.0632
34 | 32 | 2040 | Summer | P, [%] | 0 | 1 | 31.69% | 27.25% | 24.26% | 24.24% | 23.8% | 23.78% | 25.2% | 23.36% | 20.35% | 20.56% | 24.11% | 24.41% | 24.43% | 22.23% | 23.56% | 25.14% | 24.48% | 23.97% | 26.44% | 26.48% | 24.57% | 24.81% | 26.85% | 26.16%
32 | 34 | 2040 | Summer | Q, [MVAr] | 0 | 1 | 1.0027 | 0.23012 | -0.26973 | -0.17335 | -0.13512 | 0.0019478 | -0.39125 | -0.44553 | -0.72855 | -0.9231 | -0.55227 | -0.13059 | 0.11683 | -0.11436 | 0.20077 | 0.10699 | -0.031462 | -0.13596 | -0.083229 | -0.13311 | -0.064152 | -0.10161 | 0.27684 | 0.28519
32 | 34 | 2040 | Summer | Q, [%] | 0 | 1 | 3.714% | 0.8523% | 0.999% | 0.642% | 0.5004% | 0.007214% | 1.449% | 1.65% | 2.698% | 3.419% | 2.045% | 0.4837% | 0.4327% | 0.4236% | 0.7436% | 0.3963% | 0.1165% | 0.5036% | 0.3083% | 0.493% | 0.2376% | 0.3763% | 1.025% | 1.056%
34 | 32 | 2040 | Summer | Q, [MVAr] | 0 | 1 | -1.0783 | -0.3075 | 0.19126 | 0.094884 | 0.05656 | -0.080487 | 0.3131 | 0.36686 | 0.64906 | 0.84366 | 0.47384 | 0.052392 | -0.19496 | 0.035565 | -0.27914 | -0.18496 | -0.046757 | 0.057563 | 0.0054993 | 0.055402 | -0.014067 | 0.023446 | -0.35428 | -0.36288
34 | 32 | 2040 | Summer | Q, [%] | 0 | 1 | 3.994% | 1.139% | 0.7084% | 0.3514% | 0.2095% | 0.2981% | 1.16% | 1.359% | 2.404% | 3.125% | 1.755% | 0.194% | 0.7221% | 0.1317% | 1.034% | 0.685% | 0.1732% | 0.2132% | 0.02037% | 0.2052% | 0.0521% | 0.08684% | 1.312% | 1.344%
32 | 34 | 2040 | Summer | S, [MVA] | 0 | 1 | 8.624 | 7.3687 | 6.56 | 6.5519 | 6.4332 | 6.4247 | 6.8211 | 6.3284 | 5.545 | 5.6321 | 6.5388 | 6.5978 | 6.601 | 6.0068 | 6.3692 | 6.7939 | 6.6143 | 6.4793 | 7.1458 | 7.1571 | 6.6403 | 6.7043 | 7.2597 | 7.0748
32 | 34 | 2040 | Summer | S, [%] | 0 | 1 | 31.94% | 27.29% | 24.3% | 24.27% | 23.83% | 23.8% | 25.26% | 23.44% | 20.54% | 20.86% | 24.22% | 24.44% | 24.45% | 22.25% | 23.59% | 25.16% | 24.5% | 24% | 26.47% | 26.51% | 24.59% | 24.83% | 26.89% | 26.2%
34 | 32 | 2040 | Summer | S, [MVA] | 0 | 1 | 8.6246 | 7.3652 | 6.5522 | 6.5453 | 6.4273 | 6.4204 | 6.8117 | 6.3187 | 5.5316 | 5.6161 | 6.5277 | 6.5917 | 6.5978 | 6.0016 | 6.3674 | 6.7902 | 6.6094 | 6.4732 | 7.1394 | 7.1502 | 6.6349 | 6.6984 | 7.2569 | 7.0725
34 | 32 | 2040 | Summer | S, [%] | 0 | 1 | 31.94% | 27.28% | 24.27% | 24.24% | 23.8% | 23.78% | 25.23% | 23.4% | 20.49% | 20.8% | 24.18% | 24.41% | 24.44% | 22.23% | 23.58% | 25.15% | 24.48% | 23.97% | 26.44% | 26.48% | 24.57% | 24.81% | 26.88% | 26.19%
33 | 35 | 2040 | Summer | P, [MW] | 0 | 1 | 0.69222 | 0.57643 | 0.42798 | 0.48662 | 0.39346 | 0.38171 | 0.63065 | 0.90993 | 1.0668 | 1.171 | 1.2324 | 1.1472 | 1.2244 | 1.1695 | 0.939 | 0.90098 | 0.84284 | 0.95953 | 1.1236 | 1.1897 | 1.176 | 1.3348 | 1.1849 | 0.95894
33 | 35 | 2040 | Summer | P, [%] | 0 | 1 | 2.564% | 2.135% | 1.585% | 1.802% | 1.457% | 1.414% | 2.336% | 3.37% | 3.951% | 4.337% | 4.564% | 4.249% | 4.535% | 4.331% | 3.478% | 3.337% | 3.122% | 3.554% | 4.161% | 4.406% | 4.356% | 4.944% | 4.389% | 3.552%
35 | 33 | 2040 | Summer | P, [MW] | 0 | 1 | -0.68833 | -0.57251 | -0.42405 | -0.48268 | -0.38953 | -0.37773 | -0.62672 | -0.90617 | -1.063 | -1.1673 | -1.2286 | -1.1433 | -1.2206 | -1.1656 | -0.93508 | -0.89704 | -0.83892 | -0.95567 | -1.1198 | -1.1859 | -1.1722 | -1.3311 | -1.1811 | -0.95508
35 | 33 | 2040 | Summer | P, [%] | 0 | 1 | 2.549% | 2.12% | 1.571% | 1.788% | 1.443% | 1.399% | 2.321% | 3.356% | 3.937% | 4.323% | 4.55% | 4.234% | 4.521% | 4.317% | 3.463% | 3.322% | 3.107% | 3.54% | 4.147% | 4.392% | 4.342% | 4.93% | 4.375% | 3.537%
33 | 35 | 2040 | Summer | Q, [MVAr] | 0 | 1 | 5.825 | 5.8573 | 5.8796 | 5.883 | 5.8851 | 5.922 | 5.8599 | 5.7001 | 5.6462 | 5.6431 | 5.6509 | 5.7664 | 5.736 | 5.7593 | 5.8172 | 5.834 | 5.8345 | 5.7653 | 5.6635 | 5.6454 | 5.6651 | 5.5973 | 5.6854 | 5.7712
33 | 35 | 2040 | Summer | Q, [%] | 0 | 1 | 21.57% | 21.69% | 21.78% | 21.79% | 21.8% | 21.93% | 21.7% | 21.11% | 20.91% | 20.9% | 20.93% | 21.36% | 21.24% | 21.33% | 21.55% | 21.61% | 21.61% | 21.35% | 20.98% | 20.91% | 20.98% | 20.73% | 21.06% | 21.37%
35 | 33 | 2040 | Summer | Q, [MVAr] | 0 | 1 | -5.9073 | -5.9395 | -5.9617 | -5.9652 | -5.9673 | -6.0041 | -5.9421 | -5.7826 | -5.7288 | -5.7257 | -5.7335 | -5.8489 | -5.8185 | -5.8416 | -5.8995 | -5.9163 | -5.9167 | -5.8476 | -5.746 | -5.728 | -5.7476 | -5.6799 | -5.7679 | -5.8536
35 | 33 | 2040 | Summer | Q, [%] | 0 | 1 | 21.88% | 22% | 22.08% | 22.09% | 22.1% | 22.24% | 22.01% | 21.42% | 21.22% | 21.21% | 21.24% | 21.66% | 21.55% | 21.64% | 21.85% | 21.91% | 21.91% | 21.66% | 21.28% | 21.21% | 21.29% | 21.04% | 21.36% | 21.68%
33 | 35 | 2040 | Summer | S, [MVA] | 0 | 1 | 5.866 | 5.8856 | 5.8951 | 5.9031 | 5.8983 | 5.9343 | 5.8937 | 5.7722 | 5.7461 | 5.7633 | 5.7838 | 5.8794 | 5.8652 | 5.8768 | 5.8924 | 5.9032 | 5.895 | 5.8446 | 5.7738 | 5.7694 | 5.7859 | 5.7542 | 5.8076 | 5.8504
33 | 35 | 2040 | Summer | S, [%] | 0 | 1 | 21.73% | 21.8% | 21.83% | 21.86% | 21.85% | 21.98% | 21.83% | 21.38% | 21.28% | 21.35% | 21.42% | 21.78% | 21.72% | 21.77% | 21.82% | 21.86% | 21.83% | 21.65% | 21.38% | 21.37% | 21.43% | 21.31% | 21.51% | 21.67%
35 | 33 | 2040 | Summer | S, [MVA] | 0 | 1 | 5.9472 | 5.967 | 5.9768 | 5.9847 | 5.98 | 6.016 | 5.975 | 5.8532 | 5.8266 | 5.8435 | 5.8637 | 5.9596 | 5.9451 | 5.9568 | 5.9731 | 5.9839 | 5.9759 | 5.9252 | 5.8541 | 5.8494 | 5.8659 | 5.8337 | 5.8876 | 5.931
35 | 33 | 2040 | Summer | S, [%] | 0 | 1 | 22.03% | 22.1% | 22.14% | 22.17% | 22.15% | 22.28% | 22.13% | 21.68% | 21.58% | 21.64% | 21.72% | 22.07% | 22.02% | 22.06% | 22.12% | 22.16% | 22.13% | 21.95% | 21.68% | 21.66% | 21.73% | 21.61% | 21.81% | 21.97%
33 | 37 | 2040 | Summer | P, [MW] | 0 | 1 | 9.3963 | 8.9432 | 8.5621 | 8.5232 | 8.5324 | 8.497 | 9.2252 | 10.1305 | 10.7558 | 10.992 | 11.4399 | 11.9774 | 11.8104 | 11.3195 | 10.6437 | 10.2073 | 10.0209 | 10.1677 | 10.2898 | 10.5811 | 10.7165 | 11.0283 | 10.5235 | 9.5527
33 | 37 | 2040 | Summer | P, [%] | 0 | 1 | 44.74% | 42.59% | 40.77% | 40.59% | 40.63% | 40.46% | 43.93% | 48.24% | 51.22% | 52.34% | 54.48% | 57.04% | 56.24% | 53.9% | 50.68% | 48.61% | 47.72% | 48.42% | 49% | 50.39% | 51.03% | 52.52% | 50.11% | 45.49%
37 | 33 | 2040 | Summer | P, [MW] | 0 | 1 | -9.3568 | -8.9065 | -8.5267 | -8.4882 | -8.4971 | -8.4631 | -9.1877 | -10.0885 | -10.7126 | -10.9486 | -11.3956 | -11.9322 | -11.7657 | -11.2762 | -10.6025 | -10.1675 | -9.9815 | -10.1276 | -10.2486 | -10.5393 | -10.6747 | -10.9856 | -10.4826 | -9.5151
37 | 33 | 2040 | Summer | P, [%] | 0 | 1 | 44.56% | 42.41% | 40.6% | 40.42% | 40.46% | 40.3% | 43.75% | 48.04% | 51.01% | 52.14% | 54.26% | 56.82% | 56.03% | 53.7% | 50.49% | 48.42% | 47.53% | 48.23% | 48.8% | 50.19% | 50.83% | 52.31% | 49.92% | 45.31%
33 | 37 | 2040 | Summer | Q, [MVAr] | 0 | 1 | 10.2589 | 9.9931 | 9.9863 | 9.9276 | 9.9891 | 9.6717 | 9.9235 | 10.1669 | 9.8171 | 9.5889 | 9.2875 | 8.8337 | 8.9344 | 9.1682 | 9.402 | 9.5259 | 9.612 | 9.656 | 9.8142 | 9.6545 | 9.5 | 9.3817 | 9.4775 | 9.655
33 | 37 | 2040 | Summer | Q, [%] | 0 | 1 | 48.85% | 47.59% | 47.55% | 47.27% | 47.57% | 46.06% | 47.25% | 48.41% | 46.75% | 45.66% | 44.23% | 42.07% | 42.54% | 43.66% | 44.77% | 45.36% | 45.77% | 45.98% | 46.73% | 45.97% | 45.24% | 44.67% | 45.13% | 45.98%
37 | 33 | 2040 | Summer | Q, [MVAr] | 0 | 1 | -10.2083 | -9.9463 | -9.9414 | -9.8833 | -9.9444 | -9.6289 | -9.8757 | -10.1129 | -9.7614 | -9.533 | -9.2303 | -8.7753 | -8.8767 | -9.1124 | -9.3492 | -9.475 | -9.5617 | -9.6046 | -9.7613 | -9.6007 | -9.4462 | -9.3266 | -9.4249 | -9.607
37 | 33 | 2040 | Summer | Q, [%] | 0 | 1 | 48.61% | 47.36% | 47.34% | 47.06% | 47.35% | 45.85% | 47.03% | 48.16% | 46.48% | 45.4% | 43.95% | 41.79% | 42.27% | 43.39% | 44.52% | 45.12% | 45.53% | 45.74% | 46.48% | 45.72% | 44.98% | 44.41% | 44.88% | 45.75%
33 | 37 | 2040 | Summer | S, [MVA] | 0 | 1 | 13.9117 | 13.4105 | 13.1543 | 13.0844 | 13.1371 | 12.874 | 13.5492 | 14.3525 | 14.5623 | 14.5867 | 14.7352 | 14.8826 | 14.8091 | 14.5667 | 14.2016 | 13.9618 | 13.8856 | 14.0222 | 14.2197 | 14.3237 | 14.3211 | 14.4789 | 14.1621 | 13.5821
33 | 37 | 2040 | Summer | S, [%] | 0 | 1 | 66.25% | 63.86% | 62.64% | 62.31% | 62.56% | 61.3% | 64.52% | 68.35% | 69.34% | 69.46% | 70.17% | 70.87% | 70.52% | 69.37% | 67.63% | 66.48% | 66.12% | 66.77% | 67.71% | 68.21% | 68.2% | 68.95% | 67.44% | 64.68%
37 | 33 | 2040 | Summer | S, [MVA] | 0 | 1 | 13.8477 | 13.3512 | 13.0972 | 13.028 | 13.0802 | 12.8195 | 13.4886 | 14.2846 | 14.4929 | 14.5173 | 14.6649 | 14.8117 | 14.7387 | 14.4979 | 14.1358 | 13.8979 | 13.8223 | 13.9577 | 14.1533 | 14.2566 | 14.2541 | 14.4107 | 14.0966 | 13.5215
37 | 33 | 2040 | Summer | S, [%] | 0 | 1 | 65.94% | 63.58% | 62.37% | 62.04% | 62.29% | 61.05% | 64.23% | 68.02% | 69.01% | 69.13% | 69.83% | 70.53% | 70.18% | 69.04% | 67.31% | 66.18% | 65.82% | 66.47% | 67.4% | 67.89% | 67.88% | 68.62% | 67.13% | 64.39%
37 | 39 | 2040 | Summer | P, [MW] | 0 | 1 | 5.0457 | 4.9234 | 4.8236 | 4.8244 | 4.8082 | 4.854 | 5.1001 | 5.3016 | 5.5929 | 5.7981 | 5.9343 | 6.0188 | 5.9265 | 5.7683 | 5.6589 | 5.534 | 5.5235 | 5.5279 | 5.5648 | 5.7056 | 5.7966 | 5.9465 | 5.7544 | 5.3133
37 | 39 | 2040 | Summer | P, [%] | 0 | 1 | 24.03% | 23.44% | 22.97% | 22.97% | 22.9% | 23.11% | 24.29% | 25.25% | 26.63% | 27.61% | 28.26% | 28.66% | 28.22% | 27.47% | 26.95% | 26.35% | 26.3% | 26.32% | 26.5% | 27.17% | 27.6% | 28.32% | 27.4% | 25.3%
39 | 37 | 2040 | Summer | P, [MW] | 0 | 1 | -5.0084 | -4.8842 | -4.7834 | -4.784 | -4.7681 | -4.8131 | -5.0617 | -5.2653 | -5.5571 | -5.7626 | -5.8993 | -5.9843 | -5.8915 | -5.7327 | -5.6226 | -5.497 | -5.4862 | -5.4908 | -5.5278 | -5.669 | -5.7602 | -5.9105 | -5.7176 | -5.2745
39 | 37 | 2040 | Summer | P, [%] | 0 | 1 | 23.85% | 23.26% | 22.78% | 22.78% | 22.71% | 22.92% | 24.1% | 25.07% | 26.46% | 27.44% | 28.09% | 28.5% | 28.05% | 27.3% | 26.77% | 26.18% | 26.12% | 26.15% | 26.32% | 27% | 27.43% | 28.15% | 27.23% | 25.12%
37 | 39 | 2040 | Summer | Q, [MVAr] | 0 | 1 | 12.4757 | 12.884 | 13.0956 | 13.1367 | 13.0855 | 13.2206 | 12.6543 | 12.1696 | 11.9464 | 11.7701 | 11.6081 | 11.4792 | 11.6097 | 11.8067 | 12.023 | 12.2042 | 12.2553 | 12.2255 | 12.1967 | 12.043 | 11.9686 | 11.8042 | 12.065 | 12.6588
37 | 39 | 2040 | Summer | Q, [%] | 0 | 1 | 59.41% | 61.35% | 62.36% | 62.56% | 62.31% | 62.96% | 60.26% | 57.95% | 56.89% | 56.05% | 55.28% | 54.66% | 55.28% | 56.22% | 57.25% | 58.12% | 58.36% | 58.22% | 58.08% | 57.35% | 56.99% | 56.21% | 57.45% | 60.28%
39 | 37 | 2040 | Summer | Q, [MVAr] | 0 | 1 | -12.4281 | -12.8337 | -13.0441 | -13.0849 | -13.034 | -13.168 | -12.6053 | -12.1235 | -11.9009 | -11.7251 | -11.5638 | -11.4354 | -11.5653 | -11.7615 | -11.9767 | -12.1571 | -12.2078 | -12.1782 | -12.1495 | -11.9965 | -11.9223 | -11.7584 | -12.0181 | -12.6092
39 | 37 | 2040 | Summer | Q, [%] | 0 | 1 | 59.18% | 61.11% | 62.11% | 62.31% | 62.07% | 62.7% | 60.03% | 57.73% | 56.67% | 55.83% | 55.07% | 54.45% | 55.07% | 56.01% | 57.03% | 57.89% | 58.13% | 57.99% | 57.85% | 57.13% | 56.77% | 55.99% | 57.23% | 60.04%
37 | 39 | 2040 | Summer | S, [MVA] | 0 | 1 | 13.4574 | 13.7926 | 13.9557 | 13.9946 | 13.9409 | 14.0835 | 13.6434 | 13.2743 | 13.1908 | 13.1207 | 13.037 | 12.9614 | 13.0349 | 13.1405 | 13.2882 | 13.4003 | 13.4425 | 13.4172 | 13.4062 | 13.3262 | 13.2984 | 13.2174 | 13.367 | 13.7287
37 | 39 | 2040 | Summer | S, [%] | 0 | 1 | 64.08% | 65.68% | 66.46% | 66.64% | 66.39% | 67.06% | 64.97% | 63.21% | 62.81% | 62.48% | 62.08% | 61.72% | 62.07% | 62.57% | 63.28% | 63.81% | 64.01% | 63.89% | 63.84% | 63.46% | 63.33% | 62.94% | 63.65% | 65.37%
39 | 37 | 2040 | Summer | S, [MVA] | 0 | 1 | 13.3993 | 13.7317 | 13.8935 | 13.932 | 13.8788 | 14.0201 | 13.5836 | 13.2175 | 13.1344 | 13.0647 | 12.9816 | 12.9065 | 12.9795 | 13.0843 | 13.2308 | 13.3421 | 13.3839 | 13.3589 | 13.3479 | 13.2685 | 13.2409 | 13.1604 | 13.3088 | 13.6679
39 | 37 | 2040 | Summer | S, [%] | 0 | 1 | 63.81% | 65.39% | 66.16% | 66.34% | 66.09% | 66.76% | 64.68% | 62.94% | 62.54% | 62.21% | 61.82% | 61.46% | 61.81% | 62.31% | 63% | 63.53% | 63.73% | 63.61% | 63.56% | 63.18% | 63.05% | 62.67% | 63.38% | 65.09%
31 | 32 | 2040 | Summer | P, [MW] | 0 | 1 | 9.3907 | 8.205 | 7.3897 | 7.3789 | 7.2553 | 7.2395 | 7.6685 | 7.1547 | 6.3171 | 6.3902 | 7.3766 | 7.4413 | 7.4309 | 6.8243 | 7.1811 | 7.628 | 7.449 | 7.3123 | 7.9966 | 8.0125 | 7.4761 | 7.5437 | 8.0925 | 7.8965
31 | 32 | 2040 | Summer | P, [%] | 0 | 1 | 46.95% | 41.03% | 36.95% | 36.89% | 36.28% | 36.2% | 38.34% | 35.77% | 31.59% | 31.95% | 36.88% | 37.21% | 37.15% | 34.12% | 35.91% | 38.14% | 37.24% | 36.56% | 39.98% | 40.06% | 37.38% | 37.72% | 40.46% | 39.48%
32 | 31 | 2040 | Summer | P, [MW] | 0 | 1 | -9.3509 | -8.1685 | -7.3554 | -7.3446 | -7.2211 | -7.2052 | -7.6335 | -7.1206 | -6.2846 | -6.3578 | -7.342 | -7.4059 | -7.3952 | -6.7899 | -7.1458 | -7.5922 | -7.4137 | -7.2775 | -7.9608 | -7.9766 | -7.4409 | -7.5085 | -8.0559 | -7.8605
32 | 31 | 2040 | Summer | P, [%] | 0 | 1 | 46.75% | 40.84% | 36.78% | 36.72% | 36.11% | 36.03% | 38.17% | 35.6% | 31.42% | 31.79% | 36.71% | 37.03% | 36.98% | 33.95% | 35.73% | 37.96% | 37.07% | 36.39% | 39.8% | 39.88% | 37.2% | 37.54% | 40.28% | 39.3%
31 | 32 | 2040 | Summer | Q, [MVAr] | 0 | 1 | 11.4373 | 11.5663 | 11.5835 | 11.6081 | 11.6637 | 11.695 | 11.5675 | 11.6878 | 11.8019 | 11.7465 | 11.6684 | 11.827 | 11.8989 | 11.9732 | 11.9575 | 11.7911 | 11.781 | 11.7768 | 11.5406 | 11.5489 | 11.745 | 11.7106 | 11.6708 | 11.6748
31 | 32 | 2040 | Summer | Q, [%] | 0 | 1 | 57.19% | 57.83% | 57.92% | 58.04% | 58.32% | 58.48% | 57.84% | 58.44% | 59.01% | 58.73% | 58.34% | 59.14% | 59.49% | 59.87% | 59.79% | 58.96% | 58.91% | 58.88% | 57.7% | 57.74% | 58.73% | 58.55% | 58.35% | 58.37%
32 | 31 | 2040 | Summer | Q, [MVAr] | 0 | 1 | -10.3448 | -10.5631 | -10.6417 | -10.6643 | -10.7224 | -10.7512 | -10.6066 | -10.751 | -10.908 | -10.8545 | -10.7178 | -10.853 | -10.9171 | -11.0257 | -10.9869 | -10.8072 | -10.8118 | -10.8182 | -10.5572 | -10.5633 | -10.7781 | -10.7426 | -10.6646 | -10.6838
32 | 31 | 2040 | Summer | Q, [%] | 0 | 1 | 51.72% | 52.82% | 53.21% | 53.32% | 53.61% | 53.76% | 53.03% | 53.75% | 54.54% | 54.27% | 53.59% | 54.26% | 54.59% | 55.13% | 54.93% | 54.04% | 54.06% | 54.09% | 52.79% | 52.82% | 53.89% | 53.71% | 53.32% | 53.42%
31 | 32 | 2040 | Summer | S, [MVA] | 0 | 1 | 14.7985 | 14.181 | 13.7399 | 13.7549 | 13.7361 | 13.7544 | 13.8784 | 13.7038 | 13.3862 | 13.3722 | 13.8046 | 13.9732 | 14.0286 | 13.7814 | 13.9481 | 14.0433 | 13.9384 | 13.8623 | 14.0404 | 14.0562 | 13.9226 | 13.93 | 14.202 | 14.0946
31 | 32 | 2040 | Summer | S, [%] | 0 | 1 | 73.99% | 70.91% | 68.7% | 68.77% | 68.68% | 68.77% | 69.39% | 68.52% | 66.93% | 66.86% | 69.02% | 69.87% | 70.14% | 68.91% | 69.74% | 70.22% | 69.69% | 69.31% | 70.2% | 70.28% | 69.61% | 69.65% | 71.01% | 70.47%
32 | 31 | 2040 | Summer | S, [MVA] | 0 | 1 | 13.9447 | 13.353 | 12.9363 | 12.9487 | 12.9273 | 12.9423 | 13.0679 | 12.8952 | 12.5889 | 12.5794 | 12.9914 | 13.139 | 13.186 | 12.9487 | 13.1063 | 13.2075 | 13.1095 | 13.0382 | 13.2223 | 13.2367 | 13.0971 | 13.1065 | 13.3653 | 13.2639
32 | 31 | 2040 | Summer | S, [%] | 0 | 1 | 69.72% | 66.77% | 64.68% | 64.74% | 64.64% | 64.71% | 65.34% | 64.48% | 62.94% | 62.9% | 64.96% | 65.7% | 65.93% | 64.74% | 65.53% | 66.04% | 65.55% | 65.19% | 66.11% | 66.18% | 65.49% | 65.53% | 66.83% | 66.32%
31 | 33 | 2040 | Summer | P, [MW] | 0 | 1 | 9.3988 | 8.8764 | 8.3724 | 8.3946 | 8.3112 | 8.2883 | 9.2028 | 10.311 | 11.0872 | 11.4362 | 11.949 | 12.414 | 12.3235 | 11.7821 | 10.8943 | 10.4309 | 10.1904 | 10.4402 | 10.699 | 11.0568 | 11.1876 | 11.6512 | 11.0147 | 9.8511
31 | 33 | 2040 | Summer | P, [%] | 0 | 1 | 46.99% | 44.38% | 41.86% | 41.97% | 41.56% | 41.44% | 46.01% | 51.55% | 55.44% | 57.18% | 59.74% | 62.07% | 61.62% | 58.91% | 54.47% | 52.15% | 50.95% | 52.2% | 53.5% | 55.28% | 55.94% | 58.26% | 55.07% | 49.26%
33 | 31 | 2040 | Summer | P, [MW] | 0 | 1 | -9.3703 | -8.8495 | -8.347 | -8.3691 | -8.2859 | -8.263 | -9.1748 | -10.2796 | -11.053 | -11.4004 | -11.911 | -12.3739 | -12.2837 | -11.7446 | -10.8603 | -10.3986 | -10.1591 | -10.4081 | -10.6662 | -11.0226 | -11.1527 | -11.6145 | -10.9804 | -9.8212
33 | 31 | 2040 | Summer | P, [%] | 0 | 1 | 46.85% | 44.25% | 41.73% | 41.85% | 41.43% | 41.31% | 45.87% | 51.4% | 55.26% | 57% | 59.55% | 61.87% | 61.42% | 58.72% | 54.3% | 51.99% | 50.8% | 52.04% | 53.33% | 55.11% | 55.76% | 58.07% | 54.9% | 49.11%
31 | 33 | 2040 | Summer | Q, [MVAr] | 0 | 1 | 8.3117 | 8.3367 | 8.3791 | 8.367 | 8.3902 | 8.4061 | 8.3379 | 8.1529 | 8.1099 | 8.156 | 8.1599 | 8.1776 | 8.1975 | 8.2406 | 8.284 | 8.3055 | 8.3096 | 8.261 | 8.1463 | 8.1641 | 8.1975 | 8.1707 | 8.2277 | 8.249
31 | 33 | 2040 | Summer | Q, [%] | 0 | 1 | 41.56% | 41.68% | 41.9% | 41.84% | 41.95% | 42.03% | 41.69% | 40.76% | 40.55% | 40.78% | 40.8% | 40.89% | 40.99% | 41.2% | 41.42% | 41.53% | 41.55% | 41.3% | 40.73% | 40.82% | 40.99% | 40.85% | 41.14% | 41.24%
33 | 31 | 2040 | Summer | Q, [MVAr] | 0 | 1 | -7.5264 | -7.597 | -7.6791 | -7.6662 | -7.6944 | -7.7109 | -7.5686 | -7.2909 | -7.1686 | -7.1717 | -7.1154 | -7.0752 | -7.1046 | -7.2093 | -7.3496 | -7.4185 | -7.4471 | -7.3768 | -7.2442 | -7.2217 | -7.2379 | -7.1604 | -7.2848 | -7.4254
33 | 31 | 2040 | Summer | Q, [%] | 0 | 1 | 37.63% | 37.98% | 38.4% | 38.33% | 38.47% | 38.55% | 37.84% | 36.45% | 35.84% | 35.86% | 35.58% | 35.38% | 35.52% | 36.05% | 36.75% | 37.09% | 37.24% | 36.88% | 36.22% | 36.11% | 36.19% | 35.8% | 36.42% | 37.13%
31 | 33 | 2040 | Summer | S, [MVA] | 0 | 1 | 12.5468 | 12.1775 | 11.8451 | 11.8523 | 11.8098 | 11.805 | 12.4182 | 13.1448 | 13.7367 | 14.0466 | 14.4693 | 14.8654 | 14.8009 | 14.3779 | 13.6862 | 13.3336 | 13.149 | 13.3132 | 13.4473 | 13.7443 | 13.8695 | 14.2307 | 13.7484 | 12.8487
31 | 33 | 2040 | Summer | S, [%] | 0 | 1 | 62.73% | 60.89% | 59.23% | 59.26% | 59.05% | 59.03% | 62.09% | 65.72% | 68.68% | 70.23% | 72.35% | 74.33% | 74% | 71.89% | 68.43% | 66.67% | 65.74% | 66.57% | 67.24% | 68.72% | 69.35% | 71.15% | 68.74% | 64.24%
33 | 31 | 2040 | Summer | S, [MVA] | 0 | 1 | 12.0187 | 11.6631 | 11.342 | 11.3496 | 11.3075 | 11.302 | 11.8937 | 12.6027 | 13.1741 | 13.4685 | 13.8745 | 14.2538 | 14.1903 | 13.7808 | 13.1135 | 12.7737 | 12.5963 | 12.7572 | 12.8936 | 13.1776 | 13.2955 | 13.6444 | 13.1771 | 12.3123
33 | 31 | 2040 | Summer | S, [%] | 0 | 1 | 60.09% | 58.32% | 56.71% | 56.75% | 56.54% | 56.51% | 59.47% | 63.01% | 65.87% | 67.34% | 69.37% | 71.27% | 70.95% | 68.9% | 65.57% | 63.87% | 62.98% | 63.79% | 64.47% | 65.89% | 66.48% | 68.22% | 65.89% | 61.56%
35 | 36 | 2040 | Summer | P, [MW] | 0 | 1 | 0.30208 | 0.17714 | 0.018507 | 0.079623 | -0.01869 | -0.036589 | 0.23296 | 0.54965 | 0.72001 | 0.82619 | 0.8883 | 0.78562 | 0.86827 | 0.80707 | 0.56024 | 0.51783 | 0.45752 | 0.58907 | 0.775 | 0.84485 | 0.82736 | 0.9998 | 0.83295 | 0.58824
35 | 36 | 2040 | Summer | P, [%] | 0 | 1 | 7.552% | 4.428% | 0.4627% | 1.991% | 0.4672% | 0.9147% | 5.824% | 13.74% | 18% | 20.65% | 22.21% | 19.64% | 21.71% | 20.18% | 14.01% | 12.95% | 11.44% | 14.73% | 19.38% | 21.12% | 20.68% | 25% | 20.82% | 14.71%
36 | 35 | 2040 | Summer | P, [MW] | 0 | 1 | -0.2894 | -0.16447 | -0.005835 | -0.06696 | 0.031358 | 0.049214 | -0.22033 | -0.53638 | -0.70644 | -0.81264 | -0.87468 | -0.77226 | -0.85486 | -0.79388 | -0.54741 | -0.5051 | -0.44481 | -0.57611 | -0.76151 | -0.8313 | -0.81392 | -0.98601 | -0.81961 | -0.57524
36 | 35 | 2040 | Summer | P, [%] | 0 | 1 | 7.235% | 4.112% | 0.1459% | 1.674% | 0.784% | 1.23% | 5.508% | 13.41% | 17.66% | 20.32% | 21.87% | 19.31% | 21.37% | 19.85% | 13.69% | 12.63% | 11.12% | 14.4% | 19.04% | 20.78% | 20.35% | 24.65% | 20.49% | 14.38%
35 | 36 | 2040 | Summer | Q, [MVAr] | 0 | 1 | 2.663 | 2.6729 | 2.6791 | 2.677 | 2.6785 | 2.6735 | 2.6647 | 2.6885 | 2.6809 | 2.6482 | 2.6349 | 2.6397 | 2.6192 | 2.6136 | 2.6391 | 2.6367 | 2.6455 | 2.6468 | 2.6577 | 2.6418 | 2.6346 | 2.6141 | 2.6216 | 2.6513
35 | 36 | 2040 | Summer | Q, [%] | 0 | 1 | 66.58% | 66.82% | 66.98% | 66.93% | 66.96% | 66.84% | 66.62% | 67.21% | 67.02% | 66.2% | 65.87% | 65.99% | 65.48% | 65.34% | 65.98% | 65.92% | 66.14% | 66.17% | 66.44% | 66.05% | 65.87% | 65.35% | 65.54% | 66.28%
36 | 35 | 2040 | Summer | Q, [MVAr] | 0 | 1 | -2.5564 | -2.5664 | -2.5724 | -2.5705 | -2.5719 | -2.5673 | -2.5584 | -2.5769 | -2.5668 | -2.5341 | -2.5204 | -2.5273 | -2.5063 | -2.5027 | -2.5311 | -2.5295 | -2.5385 | -2.5377 | -2.5442 | -2.5278 | -2.5216 | -2.498 | -2.5094 | -2.5419
36 | 35 | 2040 | Summer | Q, [%] | 0 | 1 | 63.91% | 64.16% | 64.31% | 64.26% | 64.3% | 64.18% | 63.96% | 64.42% | 64.17% | 63.35% | 63.01% | 63.18% | 62.66% | 62.57% | 63.28% | 63.24% | 63.46% | 63.44% | 63.6% | 63.19% | 63.04% | 62.45% | 62.74% | 63.55%
35 | 36 | 2040 | Summer | S, [MVA] | 0 | 1 | 2.6801 | 2.6788 | 2.6791 | 2.6782 | 2.6786 | 2.6738 | 2.6749 | 2.7441 | 2.7759 | 2.774 | 2.7806 | 2.7542 | 2.7593 | 2.7354 | 2.6979 | 2.6871 | 2.6847 | 2.7115 | 2.7684 | 2.7736 | 2.7615 | 2.7987 | 2.7508 | 2.7158
35 | 36 | 2040 | Summer | S, [%] | 0 | 1 | 67% | 66.97% | 66.98% | 66.96% | 66.96% | 66.84% | 66.87% | 68.6% | 69.4% | 69.35% | 69.52% | 68.85% | 68.98% | 68.38% | 67.45% | 67.18% | 67.12% | 67.79% | 69.21% | 69.34% | 69.04% | 69.97% | 68.77% | 67.89%
36 | 35 | 2040 | Summer | S, [MVA] | 0 | 1 | 2.5727 | 2.5716 | 2.5724 | 2.5713 | 2.5721 | 2.5678 | 2.5679 | 2.6322 | 2.6622 | 2.6612 | 2.6678 | 2.6427 | 2.6481 | 2.6256 | 2.5896 | 2.5795 | 2.5772 | 2.6023 | 2.6557 | 2.661 | 2.6497 | 2.6855 | 2.6399 | 2.6062
36 | 35 | 2040 | Summer | S, [%] | 0 | 1 | 64.32% | 64.29% | 64.31% | 64.28% | 64.3% | 64.19% | 64.2% | 65.8% | 66.56% | 66.53% | 66.7% | 66.07% | 66.2% | 65.64% | 64.74% | 64.49% | 64.43% | 65.06% | 66.39% | 66.52% | 66.24% | 67.14% | 66% | 65.15%
37 | 38 | 2040 | Summer | P, [MW] | 0 | 1 | 4.3869 | 4.0773 | 3.8042 | 3.7678 | 3.7889 | 3.724 | 4.1754 | 4.8568 | 5.1935 | 5.2253 | 5.5421 | 6.0036 | 5.928 | 5.5912 | 5.0241 | 4.716 | 4.5417 | 4.68 | 4.7594 | 4.9093 | 4.955 | 5.1142 | 4.8073 | 4.2952
37 | 38 | 2040 | Summer | P, [%] | 0 | 1 | 27.42% | 25.48% | 23.78% | 23.55% | 23.68% | 23.28% | 26.1% | 30.36% | 32.46% | 32.66% | 34.64% | 37.52% | 37.05% | 34.95% | 31.4% | 29.47% | 28.39% | 29.25% | 29.75% | 30.68% | 30.97% | 31.96% | 30.05% | 26.84%
38 | 37 | 2040 | Summer | P, [MW] | 0 | 1 | -4.3787 | -4.0697 | -3.7972 | -3.7609 | -3.782 | -3.717 | -4.1676 | -4.8472 | -5.1824 | -5.2141 | -5.5296 | -5.9888 | -5.9136 | -5.5782 | -5.0134 | -4.7063 | -4.5327 | -4.6706 | -4.7498 | -4.8991 | -4.9446 | -5.1032 | -4.7973 | -4.2867
38 | 37 | 2040 | Summer | P, [%] | 0 | 1 | 27.37% | 25.44% | 23.73% | 23.51% | 23.64% | 23.23% | 26.05% | 30.29% | 32.39% | 32.59% | 34.56% | 37.43% | 36.96% | 34.86% | 31.33% | 29.41% | 28.33% | 29.19% | 29.69% | 30.62% | 30.9% | 31.9% | 29.98% | 26.79%
37 | 38 | 2040 | Summer | Q, [MVAr] | 0 | 1 | -1.1894 | -1.6207 | -1.7644 | -1.8257 | -1.7672 | -2.0169 | -1.545 | -1.0337 | -1.0819 | -1.1167 | -1.1404 | -1.2786 | -1.3357 | -1.4133 | -1.4791 | -1.5296 | -1.4915 | -1.4558 | -1.3352 | -1.3316 | -1.3877 | -1.3588 | -1.4839 | -1.7284
37 | 38 | 2040 | Summer | Q, [%] | 0 | 1 | 7.434% | 10.13% | 11.03% | 11.41% | 11.04% | 12.61% | 9.656% | 6.46% | 6.762% | 6.98% | 7.128% | 7.991% | 8.348% | 8.833% | 9.244% | 9.56% | 9.322% | 9.099% | 8.345% | 8.323% | 8.673% | 8.492% | 9.274% | 10.8%
38 | 37 | 2040 | Summer | Q, [MVAr] | 0 | 1 | 1.2796 | 1.7048 | 1.8412 | 1.9023 | 1.8435 | 2.0952 | 1.6316 | 1.1412 | 1.2045 | 1.2412 | 1.28 | 1.4428 | 1.4967 | 1.5584 | 1.5988 | 1.6369 | 1.5912 | 1.5606 | 1.4417 | 1.4444 | 1.5032 | 1.4808 | 1.5943 | 1.8219
38 | 37 | 2040 | Summer | Q, [%] | 0 | 1 | 7.997% | 10.65% | 11.51% | 11.89% | 11.52% | 13.1% | 10.2% | 7.132% | 7.528% | 7.758% | 8% | 9.017% | 9.354% | 9.74% | 9.993% | 10.23% | 9.945% | 9.754% | 9.011% | 9.028% | 9.395% | 9.255% | 9.964% | 11.39%
37 | 38 | 2040 | Summer | S, [MVA] | 0 | 1 | 4.5452 | 4.3876 | 4.1934 | 4.1868 | 4.1807 | 4.2351 | 4.4521 | 4.9656 | 5.305 | 5.3433 | 5.6582 | 6.1382 | 6.0767 | 5.7671 | 5.2373 | 4.9578 | 4.7803 | 4.9012 | 4.9431 | 5.0867 | 5.1456 | 5.2916 | 5.0311 | 4.6299
37 | 38 | 2040 | Summer | S, [%] | 0 | 1 | 28.41% | 27.42% | 26.21% | 26.17% | 26.13% | 26.47% | 27.83% | 31.04% | 33.16% | 33.4% | 35.36% | 38.36% | 37.98% | 36.04% | 32.73% | 30.99% | 29.88% | 30.63% | 30.89% | 31.79% | 32.16% | 33.07% | 31.44% | 28.94%
38 | 37 | 2040 | Summer | S, [MVA] | 0 | 1 | 4.5619 | 4.4123 | 4.2201 | 4.2146 | 4.2074 | 4.2668 | 4.4756 | 4.9797 | 5.3206 | 5.3598 | 5.6758 | 6.1601 | 6.1 | 5.7918 | 5.2621 | 4.9829 | 4.8039 | 4.9244 | 4.9638 | 5.1076 | 5.168 | 5.3137 | 5.0553 | 4.6578
38 | 37 | 2040 | Summer | S, [%] | 0 | 1 | 28.51% | 27.58% | 26.38% | 26.34% | 26.3% | 26.67% | 27.97% | 31.12% | 33.25% | 33.5% | 35.47% | 38.5% | 38.13% | 36.2% | 32.89% | 31.14% | 30.02% | 30.78% | 31.02% | 31.92% | 32.3% | 33.21% | 31.6% | 29.11%
39 | 40 | 2040 | Summer | P, [MW] | 0 | 1 | 4.5628 | 4.4175 | 4.305 | 4.3053 | 4.2908 | 4.3311 | 4.6124 | 4.8441 | 5.1531 | 5.3712 | 5.5183 | 5.6113 | 5.508 | 5.3356 | 5.2132 | 5.0775 | 5.0641 | 5.0701 | 5.1104 | 5.2613 | 5.3573 | 5.5198 | 5.3097 | 4.8299
39 | 40 | 2040 | Summer | P, [%] | 0 | 1 | 28.52% | 27.61% | 26.91% | 26.91% | 26.82% | 27.07% | 28.83% | 30.28% | 32.21% | 33.57% | 34.49% | 35.07% | 34.42% | 33.35% | 32.58% | 31.73% | 31.65% | 31.69% | 31.94% | 32.88% | 33.48% | 34.5% | 33.19% | 30.19%
40 | 39 | 2040 | Summer | P, [MW] | 0 | 1 | -4.5392 | -4.3935 | -4.2809 | -4.281 | -4.2668 | -4.3066 | -4.5881 | -4.8199 | -5.1282 | -5.3457 | -5.4925 | -5.5852 | -5.4823 | -5.3104 | -5.1881 | -5.0525 | -5.039 | -5.0451 | -5.0852 | -5.2359 | -5.3317 | -5.4937 | -5.284 | -4.8049
40 | 39 | 2040 | Summer | P, [%] | 0 | 1 | 28.37% | 27.46% | 26.76% | 26.76% | 26.67% | 26.92% | 28.68% | 30.12% | 32.05% | 33.41% | 34.33% | 34.91% | 34.26% | 33.19% | 32.43% | 31.58% | 31.49% | 31.53% | 31.78% | 32.72% | 33.32% | 34.34% | 33.03% | 30.03%
39 | 40 | 2040 | Summer | Q, [MVAr] | 0 | 1 | 6.2134 | 6.3893 | 6.4871 | 6.5252 | 6.4994 | 6.5542 | 6.3223 | 6.1431 | 6.0476 | 5.9668 | 5.9015 | 5.8562 | 5.8683 | 5.9316 | 6.0173 | 6.1067 | 6.1245 | 6.1139 | 6.1186 | 6.0439 | 6.0017 | 5.9517 | 6.0428 | 6.3059
39 | 40 | 2040 | Summer | Q, [%] | 0 | 1 | 38.83% | 39.93% | 40.54% | 40.78% | 40.62% | 40.96% | 39.51% | 38.39% | 37.8% | 37.29% | 36.88% | 36.6% | 36.68% | 37.07% | 37.61% | 38.17% | 38.28% | 38.21% | 38.24% | 37.77% | 37.51% | 37.2% | 37.77% | 39.41%
40 | 39 | 2040 | Summer | Q, [MVAr] | 0 | 1 | -5.9515 | -6.1234 | -6.2198 | -6.2557 | -6.2319 | -6.282 | -6.0524 | -5.8738 | -5.77 | -5.6832 | -5.6144 | -5.5669 | -5.5833 | -5.6514 | -5.7381 | -5.8288 | -5.8462 | -5.8361 | -5.839 | -5.7614 | -5.7169 | -5.6618 | -5.7579 | -6.028
40 | 39 | 2040 | Summer | Q, [%] | 0 | 1 | 37.2% | 38.27% | 38.87% | 39.1% | 38.95% | 39.26% | 37.83% | 36.71% | 36.06% | 35.52% | 35.09% | 34.79% | 34.9% | 35.32% | 35.86% | 36.43% | 36.54% | 36.48% | 36.49% | 36.01% | 35.73% | 35.39% | 35.99% | 37.68%
39 | 40 | 2040 | Summer | S, [MVA] | 0 | 1 | 7.7088 | 7.7677 | 7.7855 | 7.8175 | 7.788 | 7.856 | 7.826 | 7.8232 | 7.9453 | 8.0282 | 8.0796 | 8.1106 | 8.0483 | 7.9783 | 7.9615 | 7.9418 | 7.947 | 7.9427 | 7.972 | 8.0131 | 8.045 | 8.1173 | 8.0441 | 7.943
39 | 40 | 2040 | Summer | S, [%] | 0 | 1 | 48.18% | 48.55% | 48.66% | 48.86% | 48.68% | 49.1% | 48.91% | 48.9% | 49.66% | 50.18% | 50.5% | 50.69% | 50.3% | 49.86% | 49.76% | 49.64% | 49.67% | 49.64% | 49.83% | 50.08% | 50.28% | 50.73% | 50.28% | 49.64%
40 | 39 | 2040 | Summer | S, [MVA] | 0 | 1 | 7.485 | 7.5365 | 7.5506 | 7.5803 | 7.5526 | 7.6165 | 7.5948 | 7.5982 | 7.7195 | 7.8023 | 7.8542 | 7.8858 | 7.8249 | 7.7549 | 7.7358 | 7.7138 | 7.7182 | 7.7145 | 7.7429 | 7.7851 | 7.8173 | 7.889 | 7.815 | 7.7087
40 | 39 | 2040 | Summer | S, [%] | 0 | 1 | 46.78% | 47.1% | 47.19% | 47.38% | 47.2% | 47.6% | 47.47% | 47.49% | 48.25% | 48.76% | 49.09% | 49.29% | 48.91% | 48.47% | 48.35% | 48.21% | 48.24% | 48.22% | 48.39% | 48.66% | 48.86% | 49.31% | 48.84% | 48.18%
32 | 34 | 2040 | Summer | P, [MW] | 0 | 2 | 6.6177 | 6.5975 | 7.004 | 5.877 | 3.4776 | 4.1222 | 4.6616 | 4.6887 | 4.4018 | 4.5913 | 5.3626 | 5.493 | 5.4637 | 5.0145 | 5.4065 | 5.3686 | 4.9836 | 4.9352 | 5.2119 | 5.5059 | 5.0007 | 5.0363 | 4.9016 | 5.2747
32 | 34 | 2040 | Summer | P, [%] | 0 | 2 | 24.51% | 24.44% | 25.94% | 21.77% | 12.88% | 15.27% | 17.27% | 17.37% | 16.3% | 17% | 19.86% | 20.34% | 20.24% | 18.57% | 20.02% | 19.88% | 18.46% | 18.28% | 19.3% | 20.39% | 18.52% | 18.65% | 18.15% | 19.54%
34 | 32 | 2040 | Summer | P, [MW] | 0 | 2 | -6.6127 | -6.5924 | -6.9983 | -5.873 | -3.4762 | -4.1202 | -4.6591 | -4.6861 | -4.3994 | -4.5887 | -5.3592 | -5.4895 | -5.4602 | -5.0116 | -5.4031 | -5.3652 | -4.9807 | -4.9324 | -5.2087 | -5.5023 | -4.9978 | -5.0333 | -4.8988 | -5.2715
34 | 32 | 2040 | Summer | P, [%] | 0 | 2 | 24.49% | 24.42% | 25.92% | 21.75% | 12.87% | 15.26% | 17.26% | 17.36% | 16.29% | 17% | 19.85% | 20.33% | 20.22% | 18.56% | 20.01% | 19.87% | 18.45% | 18.27% | 19.29% | 20.38% | 18.51% | 18.64% | 18.14% | 19.52%
32 | 34 | 2040 | Summer | Q, [MVAr] | 0 | 2 | 0.20874 | 0.33202 | 0.45914 | 0.13814 | -0.52417 | -0.25865 | -0.34236 | -0.72372 | -1.0425 | -1.1281 | -0.60701 | -0.85896 | -0.5697 | -0.1959 | -0.64019 | -0.5318 | -0.40335 | -0.41167 | -0.34838 | -0.51957 | -0.76316 | -0.06554 | -0.36917 | 0.071011
32 | 34 | 2040 | Summer | Q, [%] | 0 | 2 | 0.7731% | 1.23% | 1.701% | 0.5116% | 1.941% | 0.958% | 1.268% | 2.68% | 3.861% | 4.178% | 2.248% | 3.181% | 2.11% | 0.7256% | 2.371% | 1.97% | 1.494% | 1.525% | 1.29% | 1.924% | 2.827% | 0.2427% | 1.367% | 0.263%
34 | 32 | 2040 | Summer | Q, [MVAr] | 0 | 2 | -0.28697 | -0.4104 | -0.53698 | -0.21711 | 0.44332 | 0.17829 | 0.26235 | 0.64343 | 0.96195 | 1.0478 | 0.52745 | 0.77947 | 0.49025 | 0.11615 | 0.56061 | 0.45215 | 0.32344 | 0.3317 | 0.2686 | 0.43996 | 0.68318 | -0.01426 | 0.28921 | -0.15058
34 | 32 | 2040 | Summer | Q, [%] | 0 | 2 | 1.063% | 1.52% | 1.989% | 0.8041% | 1.642% | 0.6603% | 0.9717% | 2.383% | 3.563% | 3.881% | 1.954% | 2.887% | 1.816% | 0.4302% | 2.076% | 1.675% | 1.198% | 1.229% | 0.9948% | 1.629% | 2.53% | 0.05281% | 1.071% | 0.5577%
32 | 34 | 2040 | Summer | S, [MVA] | 0 | 2 | 6.621 | 6.6058 | 7.019 | 5.8786 | 3.5169 | 4.1303 | 4.6741 | 4.7442 | 4.5235 | 4.7279 | 5.3968 | 5.5598 | 5.4933 | 5.0183 | 5.4443 | 5.3948 | 4.9999 | 4.9524 | 5.2235 | 5.5303 | 5.0586 | 5.0367 | 4.9155 | 5.2752
32 | 34 | 2040 | Summer | S, [%] | 0 | 2 | 24.52% | 24.47% | 26% | 21.77% | 13.03% | 15.3% | 17.31% | 17.57% | 16.75% | 17.51% | 19.99% | 20.59% | 20.35% | 18.59% | 20.16% | 19.98% | 18.52% | 18.34% | 19.35% | 20.48% | 18.74% | 18.65% | 18.21% | 19.54%
34 | 32 | 2040 | Summer | S, [MVA] | 0 | 2 | 6.6189 | 6.6052 | 7.0189 | 5.877 | 3.5043 | 4.1241 | 4.6664 | 4.7301 | 4.5034 | 4.7068 | 5.3851 | 5.5445 | 5.4822 | 5.0129 | 5.4321 | 5.3842 | 4.9912 | 4.9435 | 5.2156 | 5.5199 | 5.0442 | 5.0333 | 4.9073 | 5.2736
34 | 32 | 2040 | Summer | S, [%] | 0 | 2 | 24.51% | 24.46% | 26% | 21.77% | 12.98% | 15.27% | 17.28% | 17.52% | 16.68% | 17.43% | 19.94% | 20.54% | 20.3% | 18.57% | 20.12% | 19.94% | 18.49% | 18.31% | 19.32% | 20.44% | 18.68% | 18.64% | 18.18% | 19.53%
33 | 35 | 2040 | Summer | P, [MW] | 0 | 2 | 0.72847 | 0.60061 | 0.43715 | 0.79766 | 0.52409 | 0.20377 | 0.49356 | 0.79857 | 1.0376 | 1.2569 | 1.3815 | 1.4068 | 1.2185 | 0.94206 | 0.73258 | 0.70222 | 0.64469 | 0.72125 | 0.92948 | 1.0712 | 1.1704 | 1.5042 | 1.2652 | 0.89022
33 | 35 | 2040 | Summer | P, [%] | 0 | 2 | 2.698% | 2.224% | 1.619% | 2.954% | 1.941% | 0.7547% | 1.828% | 2.958% | 3.843% | 4.655% | 5.117% | 5.21% | 4.513% | 3.489% | 2.713% | 2.601% | 2.388% | 2.671% | 3.443% | 3.968% | 4.335% | 5.571% | 4.686% | 3.297%
35 | 33 | 2040 | Summer | P, [MW] | 0 | 2 | -0.7245 | -0.59659 | -0.43317 | -0.79385 | -0.52042 | -0.20009 | -0.48987 | -0.79468 | -1.0338 | -1.2531 | -1.3777 | -1.403 | -1.2147 | -0.93814 | -0.72864 | -0.69827 | -0.64077 | -0.71734 | -0.92565 | -1.0674 | -1.1666 | -1.5004 | -1.2614 | -0.88631
35 | 33 | 2040 | Summer | P, [%] | 0 | 2 | 2.683% | 2.21% | 1.604% | 2.94% | 1.927% | 0.7411% | 1.814% | 2.943% | 3.829% | 4.641% | 5.103% | 5.196% | 4.499% | 3.475% | 2.699% | 2.586% | 2.373% | 2.657% | 3.428% | 3.953% | 4.321% | 5.557% | 4.672% | 3.283%
33 | 35 | 2040 | Summer | Q, [MVAr] | 0 | 2 | 5.8829 | 5.9405 | 5.9188 | 5.742 | 5.6662 | 5.6859 | 5.6777 | 5.8172 | 5.7062 | 5.6341 | 5.6087 | 5.6149 | 5.7086 | 5.8167 | 5.8579 | 5.8712 | 5.8563 | 5.8357 | 5.7471 | 5.712 | 5.6595 | 5.538 | 5.6545 | 5.82
33 | 35 | 2040 | Summer | Q, [%] | 0 | 2 | 21.79% | 22% | 21.92% | 21.27% | 20.99% | 21.06% | 21.03% | 21.55% | 21.13% | 20.87% | 20.77% | 20.8% | 21.14% | 21.54% | 21.7% | 21.75% | 21.69% | 21.61% | 21.29% | 21.16% | 20.96% | 20.51% | 20.94% | 21.56%
35 | 33 | 2040 | Summer | Q, [MVAr] | 0 | 2 | -5.9651 | -6.0227 | -6.0009 | -5.8241 | -5.7483 | -5.7679 | -5.7598 | -5.8996 | -5.7887 | -5.7166 | -5.6912 | -5.6974 | -5.791 | -5.899 | -5.9401 | -5.9534 | -5.9385 | -5.918 | -5.8296 | -5.7946 | -5.7421 | -5.6206 | -5.737 | -5.9023
35 | 33 | 2040 | Summer | Q, [%] | 0 | 2 | 22.09% | 22.31% | 22.23% | 21.57% | 21.29% | 21.36% | 21.33% | 21.85% | 21.44% | 21.17% | 21.08% | 21.1% | 21.45% | 21.85% | 22% | 22.05% | 21.99% | 21.92% | 21.59% | 21.46% | 21.27% | 20.82% | 21.25% | 21.86%
33 | 35 | 2040 | Summer | S, [MVA] | 0 | 2 | 5.9278 | 5.9708 | 5.9349 | 5.7971 | 5.6904 | 5.6896 | 5.6991 | 5.8718 | 5.7997 | 5.7726 | 5.7763 | 5.7885 | 5.8372 | 5.8925 | 5.9035 | 5.913 | 5.8917 | 5.8801 | 5.8218 | 5.8116 | 5.7793 | 5.7386 | 5.7943 | 5.8877
33 | 35 | 2040 | Summer | S, [%] | 0 | 2 | 21.95% | 22.11% | 21.98% | 21.47% | 21.08% | 21.07% | 21.11% | 21.75% | 21.48% | 21.38% | 21.39% | 21.44% | 21.62% | 21.82% | 21.86% | 21.9% | 21.82% | 21.78% | 21.56% | 21.52% | 21.4% | 21.25% | 21.46% | 21.81%
35 | 33 | 2040 | Summer | S, [MVA] | 0 | 2 | 6.0089 | 6.0522 | 6.0165 | 5.878 | 5.7718 | 5.7714 | 5.7806 | 5.9529 | 5.8803 | 5.8524 | 5.8556 | 5.8676 | 5.917 | 5.9731 | 5.9847 | 5.9942 | 5.9729 | 5.9613 | 5.9026 | 5.8921 | 5.8594 | 5.8174 | 5.874 | 5.9685
35 | 33 | 2040 | Summer | S, [%] | 0 | 2 | 22.26% | 22.42% | 22.28% | 21.77% | 21.38% | 21.38% | 21.41% | 22.05% | 21.78% | 21.68% | 21.69% | 21.73% | 21.91% | 22.12% | 22.17% | 22.2% | 22.12% | 22.08% | 21.86% | 21.82% | 21.7% | 21.55% | 21.76% | 22.11%
33 | 37 | 2040 | Summer | P, [MW] | 0 | 2 | 8.6541 | 8.022 | 7.8383 | 7.7891 | 7.7064 | 7.6459 | 7.9708 | 8.3619 | 9.4275 | 10.2813 | 10.9806 | 11.195 | 10.6818 | 9.7775 | 9.1102 | 8.7823 | 8.7247 | 8.8306 | 9.0174 | 9.2915 | 9.8591 | 10.3279 | 9.8682 | 8.7573
33 | 37 | 2040 | Summer | P, [%] | 0 | 2 | 41.21% | 38.2% | 37.33% | 37.09% | 36.7% | 36.41% | 37.96% | 39.82% | 44.89% | 48.96% | 52.29% | 53.31% | 50.87% | 46.56% | 43.38% | 41.82% | 41.55% | 42.05% | 42.94% | 44.25% | 46.95% | 49.18% | 46.99% | 41.7%
37 | 33 | 2040 | Summer | P, [MW] | 0 | 2 | -8.6207 | -7.9945 | -7.807 | -7.7454 | -7.6548 | -7.5936 | -7.9194 | -8.3291 | -9.3898 | -10.2406 | -10.9384 | -11.1524 | -10.6405 | -9.739 | -9.0744 | -8.7473 | -8.6873 | -8.7944 | -8.9804 | -9.2538 | -9.8197 | -10.2869 | -9.8299 | -8.7246
37 | 33 | 2040 | Summer | P, [%] | 0 | 2 | 41.05% | 38.07% | 37.18% | 36.88% | 36.45% | 36.16% | 37.71% | 39.66% | 44.71% | 48.76% | 52.09% | 53.11% | 50.67% | 46.38% | 43.21% | 41.65% | 41.37% | 41.88% | 42.76% | 44.07% | 46.76% | 48.99% | 46.81% | 41.55%
33 | 37 | 2040 | Summer | Q, [MVAr] | 0 | 2 | 9.4153 | 8.3845 | 9.5779 | 12.3542 | 13.8558 | 14.0095 | 13.6727 | 9.53 | 9.807 | 9.6867 | 9.2969 | 9.1252 | 9.3952 | 9.6347 | 9.5926 | 9.7015 | 10.34 | 9.9505 | 9.996 | 9.9375 | 9.8115 | 9.7141 | 9.5281 | 9.1224
33 | 37 | 2040 | Summer | Q, [%] | 0 | 2 | 44.83% | 39.93% | 45.61% | 58.83% | 65.98% | 66.71% | 65.11% | 45.38% | 46.7% | 46.13% | 44.27% | 43.45% | 44.74% | 45.88% | 45.68% | 46.2% | 49.24% | 47.38% | 47.6% | 47.32% | 46.72% | 46.26% | 45.37% | 43.44%
37 | 33 | 2040 | Summer | Q, [MVAr] | 0 | 2 | -9.3732 | -8.3506 | -9.5387 | -12.2979 | -13.7886 | -13.9411 | -13.6057 | -9.4888 | -9.7588 | -9.6345 | -9.2426 | -9.0704 | -9.3422 | -9.5855 | -9.5472 | -9.6572 | -10.2923 | -9.9045 | -9.949 | -9.8895 | -9.761 | -9.6615 | -9.4791 | -9.0813
37 | 33 | 2040 | Summer | Q, [%] | 0 | 2 | 44.63% | 39.76% | 45.42% | 58.56% | 65.66% | 66.39% | 64.79% | 45.18% | 46.47% | 45.88% | 44.01% | 43.19% | 44.49% | 45.65% | 45.46% | 45.99% | 49.01% | 47.16% | 47.38% | 47.09% | 46.48% | 46.01% | 45.14% | 43.24%
33 | 37 | 2040 | Summer | S, [MVA] | 0 | 2 | 12.7883 | 11.604 | 12.3764 | 14.6047 | 15.8548 | 15.9601 | 15.8264 | 12.6784 | 13.6035 | 14.1258 | 14.3877 | 14.4428 | 14.2257 | 13.7268 | 13.2293 | 13.0862 | 13.5291 | 13.3038 | 13.4623 | 13.6046 | 13.9092 | 14.1784 | 13.7174 | 12.6455
33 | 37 | 2040 | Summer | S, [%] | 0 | 2 | 60.9% | 55.26% | 58.94% | 69.55% | 75.5% | 76% | 75.36% | 60.37% | 64.78% | 67.27% | 68.51% | 68.78% | 67.74% | 65.37% | 63% | 62.32% | 64.42% | 63.35% | 64.11% | 64.78% | 66.23% | 67.52% | 65.32% | 60.22%
37 | 33 | 2040 | Summer | S, [MVA] | 0 | 2 | 12.7347 | 11.5605 | 12.3262 | 14.5337 | 15.7709 | 15.8751 | 15.7427 | 12.6258 | 13.5426 | 14.0604 | 14.3204 | 14.3753 | 14.1597 | 13.6649 | 13.1717 | 13.0298 | 13.4685 | 13.2454 | 13.4026 | 13.5438 | 13.8457 | 14.1126 | 13.6558 | 12.5932
37 | 33 | 2040 | Summer | S, [%] | 0 | 2 | 60.64% | 55.05% | 58.7% | 69.21% | 75.1% | 75.6% | 74.97% | 60.12% | 64.49% | 66.95% | 68.19% | 68.45% | 67.43% | 65.07% | 62.72% | 62.05% | 64.14% | 63.07% | 63.82% | 64.49% | 65.93% | 67.2% | 65.03% | 59.97%
37 | 39 | 2040 | Summer | P, [MW] | 0 | 2 | 4.9415 | 4.7646 | 4.5252 | 4.2716 | 4.1282 | 4.0911 | 4.3481 | 4.8468 | 5.3565 | 5.7852 | 6.1722 | 6.2497 | 5.8977 | 5.4504 | 5.172 | 5.0672 | 4.9719 | 5.0543 | 5.0809 | 5.2048 | 5.4667 | 5.6678 | 5.5567 | 5.1541
37 | 39 | 2040 | Summer | P, [%] | 0 | 2 | 23.53% | 22.69% | 21.55% | 20.34% | 19.66% | 19.48% | 20.71% | 23.08% | 25.51% | 27.55% | 29.39% | 29.76% | 28.08% | 25.95% | 24.63% | 24.13% | 23.68% | 24.07% | 24.19% | 24.78% | 26.03% | 26.99% | 26.46% | 24.54%
39 | 37 | 2040 | Summer | P, [MW] | 0 | 2 | -4.9001 | -4.719 | -4.4821 | -4.2372 | -4.1009 | -4.0647 | -4.3208 | -4.804 | -5.3173 | -5.7484 | -6.1365 | -6.2142 | -5.8616 | -5.4126 | -5.1324 | -5.0269 | -4.9332 | -5.0146 | -5.0411 | -5.1651 | -5.4285 | -5.6303 | -5.5181 | -5.1117
39 | 37 | 2040 | Summer | P, [%] | 0 | 2 | 23.33% | 22.47% | 21.34% | 20.18% | 19.53% | 19.36% | 20.58% | 22.88% | 25.32% | 27.37% | 29.22% | 29.59% | 27.91% | 25.77% | 24.44% | 23.94% | 23.49% | 23.88% | 24.01% | 24.6% | 25.85% | 26.81% | 26.28% | 24.34%
37 | 39 | 2040 | Summer | Q, [MVAr] | 0 | 2 | 13.2751 | 14.1007 | 13.7222 | 12.1698 | 10.7073 | 10.4972 | 10.6085 | 13.5923 | 12.7254 | 12.0503 | 11.6209 | 11.542 | 11.8598 | 12.3922 | 12.8622 | 13.0299 | 12.7534 | 12.9128 | 12.9596 | 12.8978 | 12.461 | 12.2615 | 12.5242 | 13.4023
37 | 39 | 2040 | Summer | Q, [%] | 0 | 2 | 63.21% | 67.15% | 65.34% | 57.95% | 50.99% | 49.99% | 50.52% | 64.73% | 60.6% | 57.38% | 55.34% | 54.96% | 56.48% | 59.01% | 61.25% | 62.05% | 60.73% | 61.49% | 61.71% | 61.42% | 59.34% | 58.39% | 59.64% | 63.82%
39 | 37 | 2040 | Summer | Q, [MVAr] | 0 | 2 | -13.2219 | -14.0417 | -13.6667 | -12.1262 | -10.6736 | -10.4647 | -10.5748 | -13.5371 | -12.6752 | -12.0035 | -11.5756 | -11.4969 | -11.8138 | -12.3439 | -12.8115 | -12.9782 | -12.7039 | -12.862 | -12.9085 | -12.8469 | -12.4124 | -12.2136 | -12.4748 | -13.3476
39 | 37 | 2040 | Summer | Q, [%] | 0 | 2 | 62.96% | 66.87% | 65.08% | 57.74% | 50.83% | 49.83% | 50.36% | 64.46% | 60.36% | 57.16% | 55.12% | 54.75% | 56.26% | 58.78% | 61.01% | 61.8% | 60.49% | 61.25% | 61.47% | 61.18% | 59.11% | 58.16% | 59.4% | 63.56%
37 | 39 | 2040 | Summer | S, [MVA] | 0 | 2 | 14.165 | 14.8839 | 14.4491 | 12.8977 | 11.4756 | 11.2663 | 11.465 | 14.4306 | 13.8068 | 13.3671 | 13.1583 | 13.1254 | 13.2453 | 13.5378 | 13.8632 | 13.9805 | 13.6883 | 13.8667 | 13.92 | 13.9084 | 13.6074 | 13.5081 | 13.7016 | 14.3592
37 | 39 | 2040 | Summer | S, [%] | 0 | 2 | 67.45% | 70.88% | 68.81% | 61.42% | 54.65% | 53.65% | 54.6% | 68.72% | 65.75% | 63.65% | 62.66% | 62.5% | 63.07% | 64.47% | 66.02% | 66.57% | 65.18% | 66.03% | 66.29% | 66.23% | 64.8% | 64.32% | 65.25% | 68.38%
39 | 37 | 2040 | Summer | S, [MVA] | 0 | 2 | 14.1008 | 14.8134 | 14.3829 | 12.8452 | 11.4342 | 11.2264 | 11.4235 | 14.3642 | 13.7453 | 13.3089 | 13.1016 | 13.0689 | 13.188 | 13.4785 | 13.8013 | 13.9178 | 13.6282 | 13.805 | 13.8579 | 13.8463 | 13.5476 | 13.4489 | 13.6407 | 14.293
39 | 37 | 2040 | Summer | S, [%] | 0 | 2 | 67.15% | 70.54% | 68.49% | 61.17% | 54.45% | 53.46% | 54.4% | 68.4% | 65.45% | 63.38% | 62.39% | 62.23% | 62.8% | 64.18% | 65.72% | 66.28% | 64.9% | 65.74% | 65.99% | 65.93% | 64.51% | 64.04% | 64.96% | 68.06%
31 | 32 | 2040 | Summer | P, [MW] | 0 | 2 | 7.4324 | 7.391 | 7.8078 | 6.6668 | 4.1833 | 4.8552 | 5.4262 | 5.4573 | 5.1716 | 5.3809 | 6.1716 | 6.3215 | 6.2771 | 5.7865 | 6.2149 | 6.1661 | 5.7583 | 5.7065 | 5.9899 | 6.3033 | 5.7924 | 5.7959 | 5.6712 | 6.0385
31 | 32 | 2040 | Summer | P, [%] | 0 | 2 | 37.16% | 36.96% | 39.04% | 33.33% | 20.92% | 24.28% | 27.13% | 27.29% | 25.86% | 26.9% | 30.86% | 31.61% | 31.39% | 28.93% | 31.07% | 30.83% | 28.79% | 28.53% | 29.95% | 31.52% | 28.96% | 28.98% | 28.36% | 30.19%
32 | 31 | 2040 | Summer | P, [MW] | 0 | 2 | -7.3973 | -7.3566 | -7.7724 | -6.6329 | -4.1526 | -4.8233 | -5.3939 | -5.4266 | -5.1415 | -5.3504 | -6.139 | -6.289 | -6.2443 | -5.7539 | -6.1826 | -6.134 | -5.7263 | -5.6747 | -5.958 | -6.2714 | -5.7609 | -5.7636 | -5.6393 | -6.0057
32 | 31 | 2040 | Summer | P, [%] | 0 | 2 | 36.99% | 36.78% | 38.86% | 33.16% | 20.76% | 24.12% | 26.97% | 27.13% | 25.71% | 26.75% | 30.69% | 31.45% | 31.22% | 28.77% | 30.91% | 30.67% | 28.63% | 28.37% | 29.79% | 31.36% | 28.8% | 28.82% | 28.2% | 30.03%
31 | 32 | 2040 | Summer | Q, [MVAr] | 0 | 2 | 11.7601 | 11.6181 | 11.5919 | 11.9396 | 12.3137 | 12.3296 | 12.1842 | 11.8144 | 11.797 | 11.8195 | 11.8921 | 11.7888 | 11.9019 | 12.1036 | 11.8071 | 11.7964 | 11.9541 | 11.9402 | 11.8452 | 11.6804 | 11.8163 | 12.0304 | 11.9929 | 12.0171
31 | 32 | 2040 | Summer | Q, [%] | 0 | 2 | 58.8% | 58.09% | 57.96% | 59.7% | 61.57% | 61.65% | 60.92% | 59.07% | 58.98% | 59.1% | 59.46% | 58.94% | 59.51% | 60.52% | 59.04% | 58.98% | 59.77% | 59.7% | 59.23% | 58.4% | 59.08% | 60.15% | 59.96% | 60.09%
32 | 31 | 2040 | Summer | Q, [MVAr] | 0 | 2 | -10.7946 | -10.6722 | -10.6175 | -11.0067 | -11.47 | -11.4536 | -11.2967 | -10.9695 | -10.9693 | -10.9781 | -10.9966 | -10.8961 | -10.9986 | -11.2057 | -10.919 | -10.9125 | -11.0758 | -11.0665 | -10.9662 | -10.8016 | -10.9524 | -11.1408 | -11.1149 | -11.1148
32 | 31 | 2040 | Summer | Q, [%] | 0 | 2 | 53.97% | 53.36% | 53.09% | 55.03% | 57.35% | 57.27% | 56.48% | 54.85% | 54.85% | 54.89% | 54.98% | 54.48% | 54.99% | 56.03% | 54.59% | 54.56% | 55.38% | 55.33% | 54.83% | 54.01% | 54.76% | 55.7% | 55.57% | 55.57%
31 | 32 | 2040 | Summer | S, [MVA] | 0 | 2 | 13.9119 | 13.7698 | 13.9762 | 13.6748 | 13.0049 | 13.2511 | 13.3378 | 13.014 | 12.8808 | 12.9867 | 13.3981 | 13.3767 | 13.4557 | 13.4156 | 13.3429 | 13.3107 | 13.2687 | 13.2337 | 13.2736 | 13.2727 | 13.1596 | 13.3538 | 13.2662 | 13.449
31 | 32 | 2040 | Summer | S, [%] | 0 | 2 | 69.56% | 68.85% | 69.88% | 68.37% | 65.02% | 66.26% | 66.69% | 65.07% | 64.4% | 64.93% | 66.99% | 66.88% | 67.28% | 67.08% | 66.71% | 66.55% | 66.34% | 66.17% | 66.37% | 66.36% | 65.8% | 66.77% | 66.33% | 67.24%
32 | 31 | 2040 | Summer | S, [MVA] | 0 | 2 | 13.086 | 12.9621 | 13.1583 | 12.8508 | 12.1985 | 12.4278 | 12.5184 | 12.2384 | 12.1145 | 12.2125 | 12.5941 | 12.5808 | 12.6476 | 12.5966 | 12.5479 | 12.5183 | 12.4685 | 12.4366 | 12.4802 | 12.4902 | 12.3751 | 12.5434 | 12.4637 | 12.6336
32 | 31 | 2040 | Summer | S, [%] | 0 | 2 | 65.43% | 64.81% | 65.79% | 64.25% | 60.99% | 62.14% | 62.59% | 61.19% | 60.57% | 61.06% | 62.97% | 62.9% | 63.24% | 62.98% | 62.74% | 62.59% | 62.34% | 62.18% | 62.4% | 62.45% | 61.88% | 62.72% | 62.32% | 63.17%
31 | 33 | 2040 | Summer | P, [MW] | 0 | 2 | 8.7874 | 8.1284 | 7.7149 | 7.8352 | 7.4128 | 7.0517 | 7.6448 | 8.5592 | 9.7913 | 10.8367 | 11.6624 | 11.9077 | 11.2063 | 10.0521 | 9.2154 | 8.8644 | 8.7099 | 8.9106 | 9.2778 | 9.6751 | 10.3333 | 11.1146 | 10.4619 | 9.0605
31 | 33 | 2040 | Summer | P, [%] | 0 | 2 | 43.94% | 40.64% | 38.57% | 39.18% | 37.06% | 35.26% | 38.22% | 42.8% | 48.96% | 54.18% | 58.31% | 59.54% | 56.03% | 50.26% | 46.08% | 44.32% | 43.55% | 44.55% | 46.39% | 48.38% | 51.67% | 55.57% | 52.31% | 45.3%
33 | 31 | 2040 | Summer | P, [MW] | 0 | 2 | -8.7609 | -8.104 | -7.6914 | -7.8109 | -7.389 | -7.0284 | -7.6204 | -8.5338 | -9.7619 | -10.8031 | -11.6254 | -11.8696 | -11.1711 | -10.0212 | -9.1874 | -8.8375 | -8.6833 | -8.8836 | -9.2502 | -9.6464 | -10.3019 | -11.0803 | -10.4298 | -9.0334
33 | 31 | 2040 | Summer | P, [%] | 0 | 2 | 43.8% | 40.52% | 38.46% | 39.05% | 36.94% | 35.14% | 38.1% | 42.67% | 48.81% | 54.02% | 58.13% | 59.35% | 55.86% | 50.11% | 45.94% | 44.19% | 43.42% | 44.42% | 46.25% | 48.23% | 51.51% | 55.4% | 52.15% | 45.17%
31 | 33 | 2040 | Summer | Q, [MVAr] | 0 | 2 | 8.3276 | 8.2846 | 8.3664 | 8.5204 | 8.731 | 8.8692 | 8.7301 | 8.1657 | 8.1444 | 8.2067 | 8.2332 | 8.2474 | 8.2661 | 8.3064 | 8.3211 | 8.3367 | 8.384 | 8.3155 | 8.1386 | 8.0489 | 8.1436 | 8.1065 | 8.2036 | 8.2141
31 | 33 | 2040 | Summer | Q, [%] | 0 | 2 | 41.64% | 41.42% | 41.83% | 42.6% | 43.66% | 44.35% | 43.65% | 40.83% | 40.72% | 41.03% | 41.17% | 41.24% | 41.33% | 41.53% | 41.61% | 41.68% | 41.92% | 41.58% | 40.69% | 40.24% | 40.72% | 40.53% | 41.02% | 41.07%
33 | 31 | 2040 | Summer | Q, [MVAr] | 0 | 2 | -7.5965 | -7.6126 | -7.7203 | -7.852 | -8.0766 | -8.2288 | -8.0583 | -7.4676 | -7.3353 | -7.2849 | -7.2166 | -7.2007 | -7.2987 | -7.4581 | -7.552 | -7.598 | -7.6549 | -7.5744 | -7.3788 | -7.2587 | -7.2801 | -7.1624 | -7.3218 | -7.468
33 | 31 | 2040 | Summer | Q, [%] | 0 | 2 | 37.98% | 38.06% | 38.6% | 39.26% | 40.38% | 41.14% | 40.29% | 37.34% | 36.68% | 36.42% | 36.08% | 36% | 36.49% | 37.29% | 37.76% | 37.99% | 38.27% | 37.87% | 36.89% | 36.29% | 36.4% | 35.81% | 36.61% | 37.34%
31 | 33 | 2040 | Summer | S, [MVA] | 0 | 2 | 12.1066 | 11.6063 | 11.3805 | 11.5753 | 11.4534 | 11.3309 | 11.6042 | 11.8295 | 12.7358 | 13.5935 | 14.2757 | 14.4849 | 13.9251 | 13.0399 | 12.4163 | 12.1687 | 12.0894 | 12.1879 | 12.3416 | 12.5854 | 13.1566 | 13.7568 | 13.2947 | 12.2297
31 | 33 | 2040 | Summer | S, [%] | 0 | 2 | 60.53% | 58.03% | 56.9% | 57.88% | 57.27% | 56.65% | 58.02% | 59.15% | 63.68% | 67.97% | 71.38% | 72.42% | 69.63% | 65.2% | 62.08% | 60.84% | 60.45% | 60.94% | 61.71% | 62.93% | 65.78% | 68.78% | 66.47% | 61.15%
33 | 31 | 2040 | Summer | S, [MVA] | 0 | 2 | 11.5956 | 11.1187 | 10.8977 | 11.0754 | 10.9466 | 10.8218 | 11.0908 | 11.3398 | 12.2107 | 13.0299 | 13.6832 | 13.883 | 13.3441 | 12.4919 | 11.8929 | 11.6547 | 11.5757 | 11.6744 | 11.8327 | 12.0724 | 12.6146 | 13.1937 | 12.7433 | 11.7206
33 | 31 | 2040 | Summer | S, [%] | 0 | 2 | 57.98% | 55.59% | 54.49% | 55.38% | 54.73% | 54.11% | 55.45% | 56.7% | 61.05% | 65.15% | 68.42% | 69.42% | 66.72% | 62.46% | 59.46% | 58.27% | 57.88% | 58.37% | 59.16% | 60.36% | 63.07% | 65.97% | 63.72% | 58.6%
35 | 36 | 2040 | Summer | P, [MW] | 0 | 2 | 0.3324 | 0.19383 | 0.023062 | 0.41404 | 0.13087 | -0.21123 | 0.097744 | 0.41975 | 0.68135 | 0.91394 | 1.0443 | 1.0691 | 0.86318 | 0.56266 | 0.34013 | 0.30662 | 0.24675 | 0.33175 | 0.56458 | 0.71782 | 0.82375 | 1.1818 | 0.92016 | 0.51269
35 | 36 | 2040 | Summer | P, [%] | 0 | 2 | 8.31% | 4.846% | 0.5766% | 10.35% | 3.272% | 5.281% | 2.444% | 10.49% | 17.03% | 22.85% | 26.11% | 26.73% | 21.58% | 14.07% | 8.503% | 7.665% | 6.169% | 8.294% | 14.11% | 17.95% | 20.59% | 29.54% | 23% | 12.82%
36 | 35 | 2040 | Summer | P, [MW] | 0 | 2 | -0.31973 | -0.18101 | -0.010387 | -0.40195 | -0.11938 | 0.22264 | -0.086231 | -0.40657 | -0.66794 | -0.90041 | -1.0306 | -1.0555 | -0.84995 | -0.54989 | -0.32744 | -0.29395 | -0.23422 | -0.31901 | -0.55128 | -0.70419 | -0.81019 | -1.1675 | -0.90662 | -0.49961
36 | 35 | 2040 | Summer | P, [%] | 0 | 2 | 7.993% | 4.525% | 0.2597% | 10.05% | 2.984% | 5.566% | 2.156% | 10.16% | 16.7% | 22.51% | 25.77% | 26.39% | 21.25% | 13.75% | 8.186% | 7.349% | 5.856% | 7.975% | 13.78% | 17.6% | 20.25% | 29.19% | 22.67% | 12.49%
35 | 36 | 2040 | Summer | Q, [MVAr] | 0 | 2 | 2.6583 | 2.6888 | 2.6794 | 2.582 | 2.5429 | 2.5262 | 2.5471 | 2.7031 | 2.6739 | 2.6159 | 2.5838 | 2.574 | 2.6004 | 2.6315 | 2.6604 | 2.6618 | 2.6525 | 2.6668 | 2.6898 | 2.6899 | 2.6498 | 2.5907 | 2.6147 | 2.6754
35 | 36 | 2040 | Summer | Q, [%] | 0 | 2 | 66.46% | 67.22% | 66.99% | 64.55% | 63.57% | 63.16% | 63.68% | 67.58% | 66.85% | 65.4% | 64.6% | 64.35% | 65.01% | 65.79% | 66.51% | 66.54% | 66.31% | 66.67% | 67.24% | 67.25% | 66.24% | 64.77% | 65.37% | 66.88%
36 | 35 | 2040 | Summer | Q, [MVAr] | 0 | 2 | -2.5517 | -2.5809 | -2.5728 | -2.4802 | -2.4462 | -2.4303 | -2.4502 | -2.5922 | -2.561 | -2.502 | -2.4687 | -2.4588 | -2.489 | -2.524 | -2.5536 | -2.5552 | -2.547 | -2.5596 | -2.5778 | -2.5751 | -2.5357 | -2.4706 | -2.5008 | -2.5653
36 | 35 | 2040 | Summer | Q, [%] | 0 | 2 | 63.79% | 64.52% | 64.32% | 62.01% | 61.16% | 60.76% | 61.26% | 64.8% | 64.03% | 62.55% | 61.72% | 61.47% | 62.22% | 63.1% | 63.84% | 63.88% | 63.68% | 63.99% | 64.45% | 64.38% | 63.39% | 61.77% | 62.52% | 64.13%
35 | 36 | 2040 | Summer | S, [MVA] | 0 | 2 | 2.679 | 2.6957 | 2.6795 | 2.615 | 2.5463 | 2.535 | 2.549 | 2.7355 | 2.7593 | 2.7709 | 2.7869 | 2.7872 | 2.7399 | 2.691 | 2.682 | 2.6794 | 2.6639 | 2.6874 | 2.7484 | 2.784 | 2.7748 | 2.8475 | 2.7719 | 2.724
35 | 36 | 2040 | Summer | S, [%] | 0 | 2 | 66.97% | 67.39% | 66.99% | 65.37% | 63.66% | 63.38% | 63.72% | 68.39% | 68.98% | 69.27% | 69.67% | 69.68% | 68.5% | 67.28% | 67.05% | 66.98% | 66.6% | 67.18% | 68.71% | 69.6% | 69.37% | 71.19% | 69.3% | 68.1%
36 | 35 | 2040 | Summer | S, [MVA] | 0 | 2 | 2.5716 | 2.5872 | 2.5728 | 2.5126 | 2.4491 | 2.4404 | 2.4517 | 2.6238 | 2.6467 | 2.6591 | 2.6752 | 2.6758 | 2.6301 | 2.5832 | 2.5745 | 2.572 | 2.5578 | 2.5794 | 2.6361 | 2.6697 | 2.6619 | 2.7326 | 2.66 | 2.6135
36 | 35 | 2040 | Summer | S, [%] | 0 | 2 | 64.29% | 64.68% | 64.32% | 62.81% | 61.23% | 61.01% | 61.29% | 65.6% | 66.17% | 66.48% | 66.88% | 66.89% | 65.75% | 64.58% | 64.36% | 64.3% | 63.94% | 64.49% | 65.9% | 66.74% | 66.55% | 68.31% | 66.5% | 65.34%
37 | 38 | 2040 | Summer | P, [MW] | 0 | 2 | 3.8021 | 3.4239 | 3.4173 | 3.4458 | 3.3852 | 3.3476 | 3.4342 | 3.6152 | 4.1257 | 4.5295 | 4.8388 | 4.9773 | 4.8198 | 4.3752 | 4.0057 | 3.7868 | 3.7907 | 3.8349 | 3.9962 | 4.1425 | 4.4343 | 4.6949 | 4.3632 | 3.7077
37 | 38 | 2040 | Summer | P, [%] | 0 | 2 | 23.76% | 21.4% | 21.36% | 21.54% | 21.16% | 20.92% | 21.46% | 22.59% | 25.79% | 28.31% | 30.24% | 31.11% | 30.12% | 27.34% | 25.04% | 23.67% | 23.69% | 23.97% | 24.98% | 25.89% | 27.71% | 29.34% | 27.27% | 23.17%
38 | 37 | 2040 | Summer | P, [MW] | 0 | 2 | -3.7945 | -3.4154 | -3.4105 | -3.4411 | -3.3801 | -3.3424 | -3.429 | -3.608 | -4.1179 | -4.5207 | -4.829 | -4.9668 | -4.8099 | -4.3667 | -3.998 | -3.7798 | -3.7843 | -3.828 | -3.9888 | -4.1346 | -4.4256 | -4.6854 | -4.3545 | -3.6999
38 | 37 | 2040 | Summer | P, [%] | 0 | 2 | 23.72% | 21.35% | 21.32% | 21.51% | 21.13% | 20.89% | 21.43% | 22.55% | 25.74% | 28.25% | 30.18% | 31.04% | 30.06% | 27.29% | 24.99% | 23.62% | 23.65% | 23.93% | 24.93% | 25.84% | 27.66% | 29.28% | 27.22% | 23.12%
37 | 38 | 2040 | Summer | Q, [MVAr] | 0 | 2 | -2.2091 | -3.1275 | -2.358 | -0.24678 | 1.2053 | 1.3957 | 1.173 | -2.2927 | -1.6712 | -1.3529 | -1.316 | -1.3704 | -1.3917 | -1.575 | -1.8766 | -1.906 | -1.4276 | -1.7025 | -1.666 | -1.6967 | -1.5404 | -1.4999 | -1.7634 | -2.4401
37 | 38 | 2040 | Summer | Q, [%] | 0 | 2 | 13.81% | 19.55% | 14.74% | 1.542% | 7.533% | 8.723% | 7.331% | 14.33% | 10.44% | 8.455% | 8.225% | 8.565% | 8.698% | 9.844% | 11.73% | 11.91% | 8.922% | 10.64% | 10.41% | 10.6% | 9.627% | 9.374% | 11.02% | 15.25%
38 | 37 | 2040 | Summer | Q, [MVAr] | 0 | 2 | 2.2935 | 3.2213 | 2.4333 | 0.29905 | -1.1486 | -1.3378 | -1.1151 | 2.3725 | 1.7575 | 1.4503 | 1.4257 | 1.4866 | 1.5015 | 1.6694 | 1.962 | 1.9844 | 1.4993 | 1.7794 | 1.7476 | 1.7839 | 1.6364 | 1.6057 | 1.8599 | 2.526
38 | 37 | 2040 | Summer | Q, [%] | 0 | 2 | 14.33% | 20.13% | 15.21% | 1.869% | 7.179% | 8.361% | 6.97% | 14.83% | 10.98% | 9.064% | 8.911% | 9.291% | 9.384% | 10.43% | 12.26% | 12.4% | 9.37% | 11.12% | 10.92% | 11.15% | 10.23% | 10.04% | 11.62% | 15.79%
37 | 38 | 2040 | Summer | S, [MVA] | 0 | 2 | 4.3973 | 4.6373 | 4.1519 | 3.4547 | 3.5934 | 3.6269 | 3.629 | 4.2809 | 4.4513 | 4.7272 | 5.0146 | 5.1625 | 5.0167 | 4.6501 | 4.4234 | 4.2394 | 4.0506 | 4.1959 | 4.3296 | 4.4765 | 4.6942 | 4.9287 | 4.7061 | 4.4386
37 | 38 | 2040 | Summer | S, [%] | 0 | 2 | 27.48% | 28.98% | 25.95% | 21.59% | 22.46% | 22.67% | 22.68% | 26.76% | 27.82% | 29.54% | 31.34% | 32.27% | 31.35% | 29.06% | 27.65% | 26.5% | 25.32% | 26.22% | 27.06% | 27.98% | 29.34% | 30.8% | 29.41% | 27.74%
38 | 37 | 2040 | Summer | S, [MVA] | 0 | 2 | 4.4337 | 4.6948 | 4.1895 | 3.4541 | 3.5699 | 3.6002 | 3.6058 | 4.3181 | 4.4773 | 4.7476 | 5.035 | 5.1845 | 5.0388 | 4.6749 | 4.4534 | 4.269 | 4.0704 | 4.2214 | 4.3549 | 4.5031 | 4.7185 | 4.9529 | 4.7351 | 4.48
38 | 37 | 2040 | Summer | S, [%] | 0 | 2 | 27.71% | 29.34% | 26.18% | 21.59% | 22.31% | 22.5% | 22.54% | 26.99% | 27.98% | 29.67% | 31.47% | 32.4% | 31.49% | 29.22% | 27.83% | 26.68% | 25.44% | 26.38% | 27.22% | 28.14% | 29.49% | 30.96% | 29.59% | 28%
39 | 40 | 2040 | Summer | P, [MW] | 0 | 2 | 4.418 | 4.1987 | 3.9683 | 3.775 | 3.6914 | 3.661 | 3.9204 | 4.3076 | 4.874 | 5.3446 | 5.7602 | 5.8425 | 5.4674 | 4.9842 | 4.6768 | 4.5615 | 4.475 | 4.5539 | 4.5801 | 4.7108 | 4.9988 | 5.2132 | 5.0859 | 4.6322
39 | 40 | 2040 | Summer | P, [%] | 0 | 2 | 27.61% | 26.24% | 24.8% | 23.59% | 23.07% | 22.88% | 24.5% | 26.92% | 30.46% | 33.4% | 36% | 36.52% | 34.17% | 31.15% | 29.23% | 28.51% | 27.97% | 28.46% | 28.63% | 29.44% | 31.24% | 32.58% | 31.79% | 28.95%
40 | 39 | 2040 | Summer | P, [MW] | 0 | 2 | -4.3931 | -4.1724 | -3.9438 | -3.7551 | -3.675 | -3.6452 | -3.9035 | -4.2822 | -4.8485 | -5.3187 | -5.7333 | -5.8154 | -5.4414 | -4.959 | -4.6518 | -4.5365 | -4.4511 | -4.5292 | -4.5551 | -4.6855 | -4.9734 | -5.1875 | -5.0602 | -4.6062
40 | 39 | 2040 | Summer | P, [%] | 0 | 2 | 27.46% | 26.08% | 24.65% | 23.47% | 22.97% | 22.78% | 24.4% | 26.76% | 30.3% | 33.24% | 35.83% | 36.35% | 34.01% | 30.99% | 29.07% | 28.35% | 27.82% | 28.31% | 28.47% | 29.28% | 31.08% | 32.42% | 31.63% | 28.79%
39 | 40 | 2040 | Summer | Q, [MVAr] | 0 | 2 | 6.5708 | 6.9762 | 6.78 | 5.9787 | 5.2343 | 5.1069 | 5.1794 | 6.7448 | 6.3752 | 6.0751 | 5.8885 | 5.8456 | 5.9766 | 6.205 | 6.4177 | 6.4968 | 6.3525 | 6.4477 | 6.4839 | 6.464 | 6.2526 | 6.1488 | 6.2433 | 6.6467
39 | 40 | 2040 | Summer | Q, [%] | 0 | 2 | 41.07% | 43.6% | 42.38% | 37.37% | 32.71% | 31.92% | 32.37% | 42.16% | 39.85% | 37.97% | 36.8% | 36.54% | 37.35% | 38.78% | 40.11% | 40.6% | 39.7% | 40.3% | 40.52% | 40.4% | 39.08% | 38.43% | 39.02% | 41.54%
40 | 39 | 2040 | Summer | Q, [MVAr] | 0 | 2 | -6.2946 | -6.6843 | -6.508 | -5.7578 | -5.0527 | -4.9319 | -4.9926 | -6.463 | -6.0919 | -5.787 | -5.5898 | -5.5449 | -5.6876 | -5.9259 | -6.1398 | -6.2191 | -6.0862 | -6.1731 | -6.2067 | -6.1829 | -5.9707 | -5.863 | -5.9579 | -6.3578
40 | 39 | 2040 | Summer | Q, [%] | 0 | 2 | 39.34% | 41.78% | 40.68% | 35.99% | 31.58% | 30.82% | 31.2% | 40.39% | 38.07% | 36.17% | 34.94% | 34.66% | 35.55% | 37.04% | 38.37% | 38.87% | 38.04% | 38.58% | 38.79% | 38.64% | 37.32% | 36.64% | 37.24% | 39.74%
39 | 40 | 2040 | Summer | S, [MVA] | 0 | 2 | 7.918 | 8.1422 | 7.856 | 7.0707 | 6.405 | 6.2836 | 6.4958 | 8.003 | 8.0249 | 8.0915 | 8.2374 | 8.2648 | 8.1002 | 7.9589 | 7.941 | 7.9382 | 7.7705 | 7.8937 | 7.9384 | 7.9985 | 8.0052 | 8.0613 | 8.0526 | 8.1016
39 | 40 | 2040 | Summer | S, [%] | 0 | 2 | 49.49% | 50.89% | 49.1% | 44.19% | 40.03% | 39.27% | 40.6% | 50.02% | 50.16% | 50.57% | 51.48% | 51.65% | 50.63% | 49.74% | 49.63% | 49.61% | 48.57% | 49.34% | 49.61% | 49.99% | 50.03% | 50.38% | 50.33% | 50.63%
40 | 39 | 2040 | Summer | S, [MVA] | 0 | 2 | 7.676 | 7.8797 | 7.6097 | 6.8741 | 6.2479 | 6.1328 | 6.3375 | 7.7529 | 7.7858 | 7.8598 | 8.0073 | 8.0353 | 7.8714 | 7.7271 | 7.703 | 7.6978 | 7.5402 | 7.6564 | 7.6988 | 7.7577 | 7.7708 | 7.8285 | 7.8168 | 7.851
40 | 39 | 2040 | Summer | S, [%] | 0 | 2 | 47.98% | 49.25% | 47.56% | 42.96% | 39.05% | 38.33% | 39.61% | 48.46% | 48.66% | 49.12% | 50.05% | 50.22% | 49.2% | 48.29% | 48.14% | 48.11% | 47.13% | 47.85% | 48.12% | 48.49% | 48.57% | 48.93% | 48.85% | 49.07%
32 | 34 | 2040 | Summer | P, [MW] | Expected | - | 6.9901 | 6.8804 | 7.1278 | 6.5104 | 6.0687 | 6.0161 | 6.2443 | 6.4435 | 5.7523 | 4.8196 | 6.3009 | 6.7878 | 6.7789 | 6.8164 | 5.8623 | 7.2907 | 6.7446 | 6.5863 | 6.7618 | 7.2794 | 7.665 | 7.6326 | 7.7307 | 7.8299
32 | 34 | 2040 | Summer | P, [%] | Expected | - | 25.89% | 25.48% | 26.4% | 24.11% | 22.48% | 22.28% | 23.13% | 23.86% | 21.3% | 17.85% | 23.34% | 25.14% | 25.11% | 25.25% | 21.71% | 27% | 24.98% | 24.39% | 25.04% | 26.96% | 28.39% | 28.27% | 28.63% | 29%
34 | 32 | 2040 | Summer | P, [MW] | Expected | - | -6.9843 | -6.8749 | -7.1219 | -6.5055 | -6.0643 | -6.0118 | -6.2397 | -6.4386 | -5.7484 | -4.8169 | -6.2963 | -6.7824 | -6.7736 | -6.811 | -5.8583 | -7.2845 | -6.7393 | -6.5813 | -6.7565 | -7.2732 | -7.658 | -7.6257 | -7.7236 | -7.8226
34 | 32 | 2040 | Summer | P, [%] | Expected | - | 25.87% | 25.46% | 26.38% | 24.09% | 22.46% | 22.27% | 23.11% | 23.85% | 21.29% | 17.84% | 23.32% | 25.12% | 25.09% | 25.23% | 21.7% | 26.98% | 24.96% | 24.38% | 25.02% | 26.94% | 28.36% | 28.24% | 28.61% | 28.97%
32 | 34 | 2040 | Summer | Q, [MVAr] | Expected | - | -0.31857 | -0.23908 | -0.36161 | -0.32338 | -0.45123 | -0.25438 | -0.70512 | -0.65075 | -0.62664 | -0.72357 | -0.60838 | -0.54906 | 0.056214 | -0.010099 | -0.62002 | -0.28432 | -0.31196 | -0.24699 | -0.11203 | 0.19552 | 0.59443 | 0.68562 | 0.65741 | 0.75806
32 | 34 | 2040 | Summer | Q, [%] | Expected | - | 1.18% | 0.8855% | 1.339% | 1.198% | 1.671% | 0.9422% | 2.612% | 2.41% | 2.321% | 2.68% | 2.253% | 2.034% | 0.2082% | 0.0374% | 2.296% | 1.053% | 1.155% | 0.9148% | 0.4149% | 0.7241% | 2.202% | 2.539% | 2.435% | 2.808%
34 | 32 | 2040 | Summer | Q, [MVAr] | Expected | - | 0.24068 | 0.16097 | 0.28369 | 0.24486 | 0.37232 | 0.17545 | 0.6264 | 0.57222 | 0.54743 | 0.64357 | 0.52972 | 0.47094 | -0.13418 | -0.067825 | 0.54093 | 0.20682 | 0.23384 | 0.16871 | 0.033933 | -0.27293 | -0.67113 | -0.76235 | -0.73403 | -0.83459
34 | 32 | 2040 | Summer | Q, [%] | Expected | - | 0.0089142 | 0.005962 | 0.010507 | 0.0090688 | 0.01379 | 0.0064981 | 0.0232 | 0.021193 | 0.020275 | 0.023836 | 0.019619 | 0.017442 | 0.0049696 | 0.002512 | 0.020035 | 0.0076598 | 0.0086606 | 0.0062483 | 0.0012568 | 0.010109 | 0.024857 | 0.028235 | 0.027186 | 0.030911
32 | 34 | 2040 | Summer | S, [MVA] | Expected | - | 7.0239 | 6.8925 | 7.1453 | 6.5217 | 6.0881 | 6.0225 | 6.2867 | 6.4777 | 5.7926 | 4.8774 | 6.3304 | 6.8139 | 6.7847 | 6.8172 | 5.9052 | 7.2991 | 6.7531 | 6.5919 | 6.7638 | 7.2907 | 7.7155 | 7.6749 | 7.7709 | 7.8719
32 | 34 | 2040 | Summer | S, [%] | Expected | - | 26.01% | 25.53% | 26.46% | 24.15% | 22.55% | 22.31% | 23.28% | 23.99% | 21.45% | 18.06% | 23.45% | 25.24% | 25.13% | 25.25% | 21.87% | 27.03% | 25.01% | 24.41% | 25.05% | 27% | 28.58% | 28.43% | 28.78% | 29.16%
34 | 32 | 2040 | Summer | S, [MVA] | Expected | - | 7.0146 | 6.8848 | 7.1359 | 6.5134 | 6.078 | 6.0153 | 6.2739 | 6.4652 | 5.7803 | 4.8635 | 6.3187 | 6.8025 | 6.7802 | 6.8119 | 5.8932 | 7.2901 | 6.7446 | 6.5842 | 6.7575 | 7.2866 | 7.7134 | 7.6745 | 7.7698 | 7.8719
34 | 32 | 2040 | Summer | S, [%] | Expected | - | 25.98% | 25.5% | 26.43% | 24.12% | 22.51% | 22.28% | 23.24% | 23.95% | 21.41% | 18.01% | 23.4% | 25.19% | 25.11% | 25.23% | 21.83% | 27% | 24.98% | 24.39% | 25.03% | 26.99% | 28.57% | 28.42% | 28.78% | 29.16%
33 | 35 | 2040 | Summer | P, [MW] | Expected | - | 0.69396 | 0.58164 | 0.44494 | 0.49805 | 0.40896 | 0.35688 | 0.68287 | 0.95108 | 1.1379 | 1.2146 | 1.2325 | 1.1297 | 1.2118 | 1.1328 | 0.99543 | 0.94353 | 0.87127 | 0.82944 | 1.0015 | 1.1433 | 1.2821 | 1.3287 | 1.1567 | 0.89229
33 | 35 | 2040 | Summer | P, [%] | Expected | - | 2.57% | 2.154% | 1.648% | 1.845% | 1.515% | 1.322% | 2.529% | 3.523% | 4.214% | 4.499% | 4.565% | 4.184% | 4.488% | 4.195% | 3.687% | 3.495% | 3.227% | 3.072% | 3.709% | 4.235% | 4.749% | 4.921% | 4.284% | 3.305%
35 | 33 | 2040 | Summer | P, [MW] | Expected | - | -0.69025 | -0.5779 | -0.44118 | -0.49432 | -0.40524 | -0.35314 | -0.67917 | -0.94747 | -1.1343 | -1.2111 | -1.2289 | -1.1261 | -1.2081 | -1.1291 | -0.9918 | -0.93986 | -0.86755 | -0.82578 | -0.99799 | -1.1398 | -1.2787 | -1.3252 | -1.1531 | -0.88865
35 | 33 | 2040 | Summer | P, [%] | Expected | - | 2.556% | 2.14% | 1.634% | 1.831% | 1.501% | 1.308% | 2.515% | 3.509% | 4.201% | 4.486% | 4.551% | 4.171% | 4.475% | 4.182% | 3.673% | 3.481% | 3.213% | 3.058% | 3.696% | 4.222% | 4.736% | 4.908% | 4.271% | 3.291%
33 | 35 | 2040 | Summer | Q, [MVAr] | Expected | - | 5.6815 | 5.7131 | 5.7505 | 5.7195 | 5.7205 | 5.7373 | 5.6769 | 5.5736 | 5.4619 | 5.4358 | 5.4739 | 5.5737 | 5.5404 | 5.5694 | 5.5753 | 5.6191 | 5.6698 | 5.6357 | 5.4889 | 5.4383 | 5.3921 | 5.4113 | 5.5199 | 5.6062
33 | 35 | 2040 | Summer | Q, [%] | Expected | - | 21.04% | 21.16% | 21.3% | 21.18% | 21.19% | 21.25% | 21.03% | 20.64% | 20.23% | 20.13% | 20.27% | 20.64% | 20.52% | 20.63% | 20.65% | 20.81% | 21% | 20.87% | 20.33% | 20.14% | 19.97% | 20.04% | 20.44% | 20.76%
35 | 33 | 2040 | Summer | Q, [MVAr] | Expected | - | -5.7638 | -5.7954 | -5.8328 | -5.8018 | -5.8028 | -5.8195 | -5.7593 | -5.6563 | -5.5448 | -5.5187 | -5.5567 | -5.6564 | -5.6232 | -5.6521 | -5.6579 | -5.7016 | -5.7523 | -5.7182 | -5.5716 | -5.5211 | -5.475 | -5.494 | -5.6024 | -5.6887
35 | 33 | 2040 | Summer | Q, [%] | Expected | - | 0.21348 | 0.21464 | 0.21603 | 0.21488 | 0.21492 | 0.21554 | 0.21331 | 0.20949 | 0.20536 | 0.2044 | 0.2058 | 0.2095 | 0.20827 | 0.20934 | 0.20955 | 0.21117 | 0.21305 | 0.21178 | 0.20636 | 0.20448 | 0.20278 | 0.20348 | 0.2075 | 0.21069
33 | 35 | 2040 | Summer | S, [MVA] | Expected | - | 5.7237 | 5.7426 | 5.7677 | 5.7425 | 5.7353 | 5.7487 | 5.7185 | 5.6548 | 5.5797 | 5.57 | 5.6111 | 5.688 | 5.6714 | 5.6842 | 5.6651 | 5.6991 | 5.7374 | 5.6967 | 5.5798 | 5.5574 | 5.5435 | 5.5723 | 5.6399 | 5.6768
33 | 35 | 2040 | Summer | S, [%] | Expected | - | 21.2% | 21.27% | 21.36% | 21.27% | 21.24% | 21.29% | 21.18% | 20.94% | 20.67% | 20.63% | 20.78% | 21.07% | 21.01% | 21.05% | 20.98% | 21.11% | 21.25% | 21.1% | 20.67% | 20.58% | 20.53% | 20.64% | 20.89% | 21.03%
35 | 33 | 2040 | Summer | S, [MVA] | Expected | - | 5.805 | 5.8242 | 5.8495 | 5.8241 | 5.8171 | 5.8305 | 5.7999 | 5.7358 | 5.6602 | 5.6501 | 5.6911 | 5.7684 | 5.7515 | 5.7646 | 5.7458 | 5.7799 | 5.8183 | 5.7779 | 5.6605 | 5.6377 | 5.6233 | 5.6519 | 5.72 | 5.7577
35 | 33 | 2040 | Summer | S, [%] | Expected | - | 21.5% | 21.57% | 21.66% | 21.57% | 21.54% | 21.59% | 21.48% | 21.24% | 20.96% | 20.93% | 21.08% | 21.36% | 21.3% | 21.35% | 21.28% | 21.41% | 21.55% | 21.4% | 20.96% | 20.88% | 20.83% | 20.93% | 21.19% | 21.32%
33 | 37 | 2040 | Summer | P, [MW] | Expected | - | 9.4059 | 8.8857 | 8.4306 | 8.562 | 8.4805 | 8.6034 | 10.3358 | 11.8531 | 12.4961 | 12.4678 | 12.4859 | 13.0124 | 13.2479 | 12.6096 | 11.9281 | 11.3902 | 11.3662 | 11.2613 | 11.2702 | 11.8741 | 12.3871 | 11.9391 | 11.0911 | 9.8214
33 | 37 | 2040 | Summer | P, [%] | Expected | - | 44.79% | 42.31% | 40.15% | 40.77% | 40.38% | 40.97% | 49.22% | 56.44% | 59.51% | 59.37% | 59.46% | 61.96% | 63.09% | 60.05% | 56.8% | 54.24% | 54.12% | 53.63% | 53.67% | 56.54% | 58.99% | 56.85% | 52.81% | 46.77%
37 | 33 | 2040 | Summer | P, [MW] | Expected | - | -9.3667 | -8.8494 | -8.3974 | -8.5261 | -8.4439 | -8.5664 | -10.2924 | -11.808 | -12.449 | -12.4208 | -12.4391 | -12.9643 | -13.199 | -12.5628 | -11.8833 | -11.3468 | -11.3225 | -11.2179 | -11.2266 | -11.829 | -12.3406 | -11.8938 | -11.0485 | -9.7828
37 | 33 | 2040 | Summer | P, [%] | Expected | - | 44.6% | 42.14% | 39.99% | 40.6% | 40.21% | 40.79% | 49.01% | 56.23% | 59.28% | 59.15% | 59.23% | 61.73% | 62.85% | 59.82% | 56.59% | 54.03% | 53.92% | 53.42% | 53.46% | 56.33% | 58.76% | 56.64% | 52.61% | 46.58%
33 | 37 | 2040 | Summer | Q, [MVAr] | Expected | - | 10.1581 | 9.9107 | 9.5449 | 10.0682 | 10.2156 | 10.2004 | 10.1026 | 8.7735 | 8.4925 | 8.5626 | 8.5307 | 8.0862 | 7.9001 | 8.2872 | 8.6931 | 9.0123 | 9.1024 | 9.17 | 9.2482 | 8.8723 | 8.5116 | 8.8754 | 9.2142 | 9.594
33 | 37 | 2040 | Summer | Q, [%] | Expected | - | 48.37% | 47.19% | 45.45% | 47.94% | 48.65% | 48.57% | 48.11% | 41.78% | 40.44% | 40.77% | 40.62% | 38.51% | 37.62% | 39.46% | 41.4% | 42.92% | 43.34% | 43.67% | 44.04% | 42.25% | 40.53% | 42.26% | 43.88% | 45.69%
37 | 33 | 2040 | Summer | Q, [MVAr] | Expected | - | -10.1079 | -9.8645 | -9.503 | -10.0226 | -10.1691 | -10.1533 | -10.0466 | -8.7154 | -8.4315 | -8.5017 | -8.4701 | -8.0238 | -7.8366 | -8.2264 | -8.6352 | -8.9563 | -9.046 | -9.1141 | -9.1919 | -8.8139 | -8.4514 | -8.8168 | -9.1595 | -9.5447
37 | 33 | 2040 | Summer | Q, [%] | Expected | - | 0.48133 | 0.46974 | 0.45253 | 0.47726 | 0.48424 | 0.48349 | 0.47841 | 0.41502 | 0.4015 | 0.40484 | 0.40334 | 0.38209 | 0.37317 | 0.39173 | 0.4112 | 0.42649 | 0.43076 | 0.43401 | 0.43771 | 0.41971 | 0.40245 | 0.41985 | 0.43617 | 0.45451
33 | 37 | 2040 | Summer | S, [MVA] | Expected | - | 13.8441 | 13.3118 | 12.737 | 13.242 | 13.3242 | 13.3999 | 14.5598 | 14.8327 | 15.1938 | 15.1763 | 15.1467 | 15.3521 | 15.4877 | 15.1528 | 14.8126 | 14.567 | 14.6203 | 14.563 | 14.6151 | 14.8765 | 15.0943 | 14.9009 | 14.4287 | 13.7313
33 | 37 | 2040 | Summer | S, [%] | Expected | - | 65.92% | 63.39% | 60.65% | 63.06% | 63.45% | 63.81% | 69.33% | 70.63% | 72.35% | 72.27% | 72.13% | 73.11% | 73.75% | 72.16% | 70.54% | 69.37% | 69.62% | 69.35% | 69.6% | 70.84% | 71.88% | 70.96% | 68.71% | 65.39%
37 | 33 | 2040 | Summer | S, [MVA] | Expected | - | 13.7806 | 13.2532 | 12.6836 | 13.1841 | 13.2653 | 13.3403 | 14.4902 | 14.7625 | 15.1211 | 15.1035 | 15.0741 | 15.2786 | 15.4135 | 15.0807 | 14.7426 | 14.4986 | 14.5514 | 14.4944 | 14.5459 | 14.8057 | 15.0223 | 14.8298 | 14.3611 | 13.6693
37 | 33 | 2040 | Summer | S, [%] | Expected | - | 65.62% | 63.11% | 60.4% | 62.78% | 63.17% | 63.53% | 69% | 70.3% | 72.01% | 71.92% | 71.78% | 72.76% | 73.4% | 71.81% | 70.2% | 69.04% | 69.29% | 69.02% | 69.27% | 70.5% | 71.53% | 70.62% | 68.39% | 65.09%
37 | 39 | 2040 | Summer | P, [MW] | Expected | - | 5.0886 | 4.8981 | 4.7932 | 4.7606 | 4.7345 | 4.804 | 5.1957 | 5.5461 | 5.8254 | 6.0589 | 6.0921 | 6.1851 | 6.211 | 6.0669 | 5.9545 | 5.7242 | 5.6302 | 5.6452 | 5.7057 | 5.8982 | 6.1481 | 5.9548 | 5.7504 | 5.3384
37 | 39 | 2040 | Summer | P, [%] | Expected | - | 24.23% | 23.32% | 22.82% | 22.67% | 22.55% | 22.88% | 24.74% | 26.41% | 27.74% | 28.85% | 29.01% | 29.45% | 29.58% | 28.89% | 28.35% | 27.26% | 26.81% | 26.88% | 27.17% | 28.09% | 29.28% | 28.36% | 27.38% | 25.42%
39 | 37 | 2040 | Summer | P, [MW] | Expected | - | -5.0515 | -4.859 | -4.7522 | -4.7216 | -4.6962 | -4.7661 | -5.1613 | -5.5105 | -5.7906 | -6.0248 | -6.058 | -6.1513 | -6.1772 | -6.0327 | -5.9198 | -5.6889 | -5.5951 | -5.6098 | -5.6703 | -5.8631 | -6.1136 | -5.9201 | -5.7147 | -5.3007
39 | 37 | 2040 | Summer | P, [%] | Expected | - | 24.05% | 23.14% | 22.63% | 22.48% | 22.36% | 22.7% | 24.58% | 26.24% | 27.57% | 28.69% | 28.85% | 29.29% | 29.42% | 28.73% | 28.19% | 27.09% | 26.64% | 26.71% | 27% | 27.92% | 29.11% | 28.19% | 27.21% | 25.24%
37 | 39 | 2040 | Summer | Q, [MVAr] | Expected | - | 12.39 | 12.8448 | 13.2487 | 12.8993 | 12.7396 | 12.6322 | 11.8004 | 11.9077 | 11.6095 | 11.3629 | 11.3392 | 11.2152 | 11.2108 | 11.3566 | 11.5131 | 11.7474 | 11.7764 | 11.7956 | 11.797 | 11.626 | 11.3781 | 11.5456 | 11.8341 | 12.422
37 | 39 | 2040 | Summer | Q, [%] | Expected | - | 59% | 61.17% | 63.09% | 61.43% | 60.66% | 60.15% | 56.19% | 56.7% | 55.28% | 54.11% | 54% | 53.41% | 53.38% | 54.08% | 54.82% | 55.94% | 56.08% | 56.17% | 56.18% | 55.36% | 54.18% | 54.98% | 56.35% | 59.15%
39 | 37 | 2040 | Summer | Q, [MVAr] | Expected | - | -12.3428 | -12.7948 | -13.196 | -12.8493 | -12.6907 | -12.5837 | -11.7568 | -11.8625 | -11.5654 | -11.3197 | -11.2961 | -11.1725 | -11.1681 | -11.3133 | -11.4691 | -11.7026 | -11.7317 | -11.7508 | -11.752 | -11.5815 | -11.3344 | -11.5015 | -11.7887 | -12.3738
39 | 37 | 2040 | Summer | Q, [%] | Expected | - | 0.58775 | 0.60928 | 0.62838 | 0.61187 | 0.60432 | 0.59922 | 0.55985 | 0.56488 | 0.55074 | 0.53903 | 0.53791 | 0.53203 | 0.53182 | 0.53873 | 0.54615 | 0.55727 | 0.55865 | 0.55956 | 0.55962 | 0.5515 | 0.53974 | 0.54769 | 0.56137 | 0.58923
37 | 39 | 2040 | Summer | S, [MVA] | Expected | - | 13.3957 | 13.749 | 14.09 | 13.75 | 13.5911 | 13.515 | 12.8957 | 13.1486 | 12.9959 | 12.8811 | 12.8727 | 12.8083 | 12.8205 | 12.8849 | 12.9757 | 13.0779 | 13.0609 | 13.0845 | 13.1128 | 13.0473 | 12.9446 | 12.9932 | 13.1588 | 13.5227
37 | 39 | 2040 | Summer | S, [%] | Expected | - | 63.79% | 65.47% | 67.1% | 65.48% | 64.72% | 64.36% | 61.41% | 62.61% | 61.89% | 61.34% | 61.3% | 60.99% | 61.05% | 61.36% | 61.79% | 62.28% | 62.19% | 62.31% | 62.44% | 62.13% | 61.64% | 61.87% | 62.66% | 64.39%
39 | 37 | 2040 | Summer | S, [MVA] | Expected | - | 13.338 | 13.6883 | 14.0266 | 13.6896 | 13.5319 | 13.4563 | 12.842 | 13.0927 | 12.941 | 12.8269 | 12.8185 | 12.7546 | 12.7668 | 12.8307 | 12.9207 | 13.0222 | 13.0055 | 13.0289 | 13.0569 | 12.9918 | 12.8898 | 12.9381 | 13.1024 | 13.4635
39 | 37 | 2040 | Summer | S, [%] | Expected | - | 63.51% | 65.18% | 66.79% | 65.19% | 64.44% | 64.08% | 61.15% | 62.35% | 61.62% | 61.08% | 61.04% | 60.74% | 60.79% | 61.1% | 61.53% | 62.01% | 61.93% | 62.04% | 62.18% | 61.87% | 61.38% | 61.61% | 62.39% | 64.11%
31 | 32 | 2040 | Summer | P, [MW] | Expected | - | 7.8471 | 7.7265 | 7.9853 | 7.3468 | 6.8905 | 6.8284 | 7.0994 | 7.3009 | 6.5788 | 5.6075 | 7.1546 | 7.6584 | 7.615 | 7.6561 | 6.6964 | 8.1609 | 7.5978 | 7.4294 | 7.602 | 8.1182 | 8.486 | 8.449 | 8.5513 | 8.644
31 | 32 | 2040 | Summer | P, [%] | Expected | - | 39.24% | 38.63% | 39.93% | 36.73% | 34.45% | 34.14% | 35.5% | 36.5% | 32.89% | 28.04% | 35.77% | 38.29% | 38.08% | 38.28% | 33.48% | 40.8% | 37.99% | 37.15% | 38.01% | 40.59% | 42.43% | 42.24% | 42.76% | 43.22%
32 | 31 | 2040 | Summer | P, [MW] | Expected | - | -7.8118 | -7.6917 | -7.9504 | -7.3127 | -6.8571 | -6.7948 | -7.0655 | -7.2668 | -6.5457 | -5.5757 | -7.1205 | -7.6233 | -7.5793 | -7.6203 | -6.663 | -8.1247 | -7.5627 | -7.3945 | -7.5668 | -8.0817 | -8.4483 | -8.4112 | -8.5134 | -8.606
32 | 31 | 2040 | Summer | P, [%] | Expected | - | 39.06% | 38.46% | 39.75% | 36.56% | 34.29% | 33.97% | 35.33% | 36.33% | 32.73% | 27.88% | 35.6% | 38.12% | 37.9% | 38.1% | 33.32% | 40.62% | 37.81% | 36.97% | 37.83% | 40.41% | 42.24% | 42.06% | 42.57% | 43.03%
31 | 32 | 2040 | Summer | Q, [MVAr] | Expected | - | 11.513 | 11.508 | 11.3394 | 11.5767 | 11.6411 | 11.7456 | 11.6612 | 11.5835 | 11.7782 | 11.9835 | 11.691 | 11.5884 | 11.7807 | 11.7376 | 11.7868 | 11.485 | 11.6432 | 11.7018 | 11.666 | 11.5996 | 11.5875 | 11.6291 | 11.592 | 11.5416
31 | 32 | 2040 | Summer | Q, [%] | Expected | - | 57.57% | 57.54% | 56.7% | 57.88% | 58.21% | 58.73% | 58.31% | 57.92% | 58.89% | 59.92% | 58.45% | 57.94% | 58.9% | 58.69% | 58.93% | 57.43% | 58.22% | 58.51% | 58.33% | 58% | 57.94% | 58.15% | 57.96% | 57.71%
32 | 31 | 2040 | Summer | Q, [MVAr] | Expected | - | -10.5425 | -10.5493 | -10.3794 | -10.6384 | -10.7217 | -10.8212 | -10.7288 | -10.6452 | -10.8684 | -11.1096 | -10.7529 | -10.6241 | -10.7974 | -10.7537 | -10.8697 | -10.4906 | -10.6759 | -10.7407 | -10.6965 | -10.5967 | -10.5505 | -10.5908 | -10.5491 | -10.4972
32 | 31 | 2040 | Summer | Q, [%] | Expected | - | 0.52713 | 0.52746 | 0.51897 | 0.53192 | 0.53609 | 0.54106 | 0.53644 | 0.53226 | 0.54342 | 0.55548 | 0.53765 | 0.5312 | 0.53987 | 0.53768 | 0.54348 | 0.52453 | 0.53379 | 0.53704 | 0.53483 | 0.52984 | 0.52753 | 0.52954 | 0.52745 | 0.52486
31 | 32 | 2040 | Summer | S, [MVA] | Expected | - | 13.9433 | 13.8625 | 13.8723 | 13.7148 | 13.5736 | 13.6114 | 13.6708 | 13.7117 | 13.5021 | 13.2346 | 13.712 | 13.9013 | 14.0374 | 14.0407 | 13.5578 | 14.1145 | 13.9227 | 13.8778 | 13.9375 | 14.1735 | 14.406 | 14.4177 | 14.4498 | 14.4611
31 | 32 | 2040 | Summer | S, [%] | Expected | - | 69.72% | 69.31% | 69.36% | 68.57% | 67.87% | 68.06% | 68.35% | 68.56% | 67.51% | 66.17% | 68.56% | 69.51% | 70.19% | 70.2% | 67.79% | 70.57% | 69.61% | 69.39% | 69.69% | 70.87% | 72.03% | 72.09% | 72.25% | 72.31%
32 | 31 | 2040 | Summer | S, [MVA] | Expected | - | 13.1329 | 13.057 | 13.078 | 12.9132 | 12.7764 | 12.8047 | 12.8662 | 12.9101 | 12.6995 | 12.4347 | 12.9028 | 13.0881 | 13.2028 | 13.2092 | 12.7511 | 13.2965 | 13.1046 | 13.0582 | 13.1169 | 13.3437 | 13.5641 | 13.5722 | 13.6052 | 13.6195
32 | 31 | 2040 | Summer | S, [%] | Expected | - | 65.66% | 65.28% | 65.39% | 64.57% | 63.88% | 64.02% | 64.33% | 64.55% | 63.5% | 62.17% | 64.51% | 65.44% | 66.01% | 66.05% | 63.76% | 66.48% | 65.52% | 65.29% | 65.58% | 66.72% | 67.82% | 67.86% | 68.03% | 68.1%
31 | 33 | 2040 | Summer | P, [MW] | Expected | - | 9.4379 | 8.8507 | 8.3112 | 8.4539 | 8.2839 | 8.3548 | 10.326 | 12.1335 | 12.9604 | 13.0048 | 13.041 | 13.4775 | 13.8033 | 13.0805 | 12.2605 | 11.6661 | 11.5634 | 11.4178 | 11.5923 | 12.3418 | 13.0056 | 12.5858 | 11.5761 | 10.0717
31 | 33 | 2040 | Summer | P, [%] | Expected | - | 47.19% | 44.25% | 41.56% | 42.27% | 41.42% | 41.77% | 51.63% | 60.67% | 64.8% | 65.02% | 65.2% | 67.39% | 69.02% | 65.4% | 61.3% | 58.33% | 57.82% | 57.09% | 57.96% | 61.71% | 65.03% | 62.93% | 57.88% | 50.36%
33 | 31 | 2040 | Summer | P, [MW] | Expected | - | -9.4088 | -8.8235 | -8.2857 | -8.4279 | -8.2583 | -8.3288 | -10.2935 | -12.0942 | -12.9176 | -12.9619 | -12.9979 | -13.4324 | -13.7565 | -13.037 | -12.2206 | -11.6287 | -11.5264 | -11.3815 | -11.5555 | -12.3018 | -12.9625 | -12.5447 | -11.5392 | -10.0405
33 | 31 | 2040 | Summer | P, [%] | Expected | - | 47.04% | 44.12% | 41.43% | 42.14% | 41.29% | 41.64% | 51.47% | 60.47% | 64.59% | 64.81% | 64.99% | 67.16% | 68.78% | 65.18% | 61.1% | 58.14% | 57.63% | 56.91% | 57.78% | 61.51% | 64.81% | 62.72% | 57.7% | 50.2%
31 | 33 | 2040 | Summer | Q, [MVAr] | Expected | - | 8.4294 | 8.438 | 8.4552 | 8.4839 | 8.5261 | 8.555 | 8.4203 | 8.1554 | 8.0905 | 8.1359 | 8.1803 | 8.1434 | 8.1156 | 8.1782 | 8.2282 | 8.2788 | 8.2914 | 8.2783 | 8.219 | 8.1674 | 8.167 | 8.2138 | 8.3111 | 8.3616
31 | 33 | 2040 | Summer | Q, [%] | Expected | - | 42.15% | 42.19% | 42.28% | 42.42% | 42.63% | 42.77% | 42.1% | 40.78% | 40.45% | 40.68% | 40.9% | 40.72% | 40.58% | 40.89% | 41.14% | 41.39% | 41.46% | 41.39% | 41.1% | 40.84% | 40.84% | 41.07% | 41.56% | 41.81%
33 | 31 | 2040 | Summer | Q, [MVAr] | Expected | - | -7.6302 | -7.6915 | -7.7537 | -7.768 | -7.8204 | -7.8401 | -7.5265 | -7.0735 | -6.9127 | -6.9549 | -6.995 | -6.9029 | -6.8278 | -6.9806 | -7.1298 | -7.2489 | -7.2717 | -7.2792 | -7.2058 | -7.0663 | -6.9801 | -7.084 | -7.2965 | -7.5057
33 | 31 | 2040 | Summer | Q, [%] | Expected | - | 0.38151 | 0.38458 | 0.38768 | 0.3884 | 0.39102 | 0.392 | 0.37632 | 0.35368 | 0.34564 | 0.34774 | 0.34975 | 0.34514 | 0.34139 | 0.34903 | 0.35649 | 0.36245 | 0.36359 | 0.36396 | 0.36029 | 0.35331 | 0.34901 | 0.3542 | 0.36482 | 0.37529
31 | 33 | 2040 | Summer | S, [MVA] | Expected | - | 12.6551 | 12.2295 | 11.857 | 11.9784 | 11.892 | 11.9677 | 13.3564 | 14.658 | 15.307 | 15.3552 | 15.4005 | 15.7542 | 16.0307 | 15.451 | 14.7934 | 14.33 | 14.2567 | 14.1222 | 14.2238 | 14.8169 | 15.3781 | 15.034 | 14.2533 | 13.0923
31 | 33 | 2040 | Summer | S, [%] | Expected | - | 63.28% | 61.15% | 59.29% | 59.89% | 59.46% | 59.84% | 66.78% | 73.29% | 76.54% | 76.78% | 77% | 78.77% | 80.15% | 77.25% | 73.97% | 71.65% | 71.28% | 70.61% | 71.12% | 74.08% | 76.89% | 75.17% | 71.27% | 65.46%
33 | 31 | 2040 | Summer | S, [MVA] | Expected | - | 12.1149 | 11.7066 | 11.3489 | 11.4634 | 11.3782 | 11.4491 | 12.7885 | 14.0569 | 14.6861 | 14.7286 | 14.7683 | 15.1117 | 15.3805 | 14.8177 | 14.1816 | 13.7325 | 13.6613 | 13.5328 | 13.6343 | 14.2082 | 14.7482 | 14.4131 | 13.6559 | 12.5384
33 | 31 | 2040 | Summer | S, [%] | Expected | - | 60.57% | 58.53% | 56.74% | 57.32% | 56.89% | 57.25% | 63.94% | 70.28% | 73.43% | 73.64% | 73.84% | 75.56% | 76.9% | 74.09% | 70.91% | 68.66% | 68.31% | 67.66% | 68.17% | 71.04% | 73.74% | 72.07% | 68.28% | 62.69%
35 | 36 | 2040 | Summer | P, [MW] | Expected | - | 0.31207 | 0.19143 | 0.044061 | 0.10197 | 0.0073866 | -0.050463 | 0.30067 | 0.60117 | 0.80931 | 0.88984 | 0.90211 | 0.78556 | 0.87469 | 0.78766 | 0.64404 | 0.58317 | 0.50151 | 0.46368 | 0.66221 | 0.81575 | 0.96329 | 1.0071 | 0.81455 | 0.52994
35 | 36 | 2040 | Summer | P, [%] | Expected | - | 7.802% | 4.786% | 1.102% | 2.549% | 0.1847% | 1.262% | 7.517% | 15.03% | 20.23% | 22.25% | 22.55% | 19.64% | 21.87% | 19.69% | 16.1% | 14.58% | 12.54% | 11.59% | 16.56% | 20.39% | 24.08% | 25.18% | 20.36% | 13.25%
36 | 35 | 2040 | Summer | P, [MW] | Expected | - | -0.30014 | -0.17948 | -0.03207 | -0.090087 | 0.0044111 | 0.062215 | -0.28877 | -0.58836 | -0.79609 | -0.87663 | -0.88903 | -0.77257 | -0.86154 | -0.77478 | -0.63137 | -0.57073 | -0.48919 | -0.4513 | -0.64944 | -0.80267 | -0.95 | -0.99392 | -0.80193 | -0.51771
36 | 35 | 2040 | Summer | P, [%] | Expected | - | 7.504% | 4.487% | 0.8018% | 2.252% | 0.1103% | 1.555% | 7.219% | 14.71% | 19.9% | 21.92% | 22.23% | 19.31% | 21.54% | 19.37% | 15.78% | 14.27% | 12.23% | 11.28% | 16.24% | 20.07% | 23.75% | 24.85% | 20.05% | 12.94%
35 | 36 | 2040 | Summer | Q, [MVAr] | Expected | - | 2.579 | 2.5926 | 2.6043 | 2.5871 | 2.5823 | 2.576 | 2.577 | 2.6279 | 2.619 | 2.5913 | 2.5722 | 2.5987 | 2.5915 | 2.5862 | 2.5987 | 2.5888 | 2.5925 | 2.6083 | 2.6087 | 2.5994 | 2.5715 | 2.5433 | 2.5473 | 2.5784
35 | 36 | 2040 | Summer | Q, [%] | Expected | - | 64.48% | 64.81% | 65.11% | 64.68% | 64.56% | 64.4% | 64.43% | 65.7% | 65.47% | 64.78% | 64.31% | 64.97% | 64.79% | 64.65% | 64.97% | 64.72% | 64.81% | 65.21% | 65.22% | 64.99% | 64.29% | 63.58% | 63.68% | 64.46%
36 | 35 | 2040 | Summer | Q, [MVAr] | Expected | - | -2.4787 | -2.492 | -2.5034 | -2.4872 | -2.483 | -2.4771 | -2.4769 | -2.5202 | -2.5077 | -2.4802 | -2.4621 | -2.4894 | -2.4808 | -2.4778 | -2.4921 | -2.4841 | -2.4889 | -2.5041 | -2.5012 | -2.4894 | -2.4597 | -2.4323 | -2.4411 | -2.4754
36 | 35 | 2040 | Summer | Q, [%] | Expected | - | 0.61966 | 0.62301 | 0.62585 | 0.62179 | 0.62075 | 0.61929 | 0.61921 | 0.63004 | 0.62692 | 0.62004 | 0.61552 | 0.62235 | 0.6202 | 0.61944 | 0.62304 | 0.62103 | 0.62222 | 0.62603 | 0.62531 | 0.62235 | 0.61491 | 0.60807 | 0.61027 | 0.61885
35 | 36 | 2040 | Summer | S, [MVA] | Expected | - | 2.5978 | 2.5996 | 2.6047 | 2.5923 | 2.5828 | 2.5774 | 2.5962 | 2.6973 | 2.7423 | 2.7401 | 2.7263 | 2.7172 | 2.7352 | 2.7051 | 2.681 | 2.6567 | 2.643 | 2.6501 | 2.692 | 2.7248 | 2.7477 | 2.7361 | 2.6746 | 2.6324
35 | 36 | 2040 | Summer | S, [%] | Expected | - | 64.95% | 64.99% | 65.12% | 64.81% | 64.57% | 64.44% | 64.9% | 67.43% | 68.56% | 68.5% | 68.16% | 67.93% | 68.38% | 67.63% | 67.02% | 66.42% | 66.08% | 66.25% | 67.3% | 68.12% | 68.69% | 68.4% | 66.86% | 65.81%
36 | 35 | 2040 | Summer | S, [MVA] | Expected | - | 2.4968 | 2.4985 | 2.5036 | 2.4921 | 2.4835 | 2.4788 | 2.4954 | 2.5894 | 2.6321 | 2.6307 | 2.6182 | 2.609 | 2.6261 | 2.5978 | 2.5747 | 2.552 | 2.539 | 2.5454 | 2.5848 | 2.6161 | 2.6385 | 2.6282 | 2.5696 | 2.5291
36 | 35 | 2040 | Summer | S, [%] | Expected | - | 62.42% | 62.46% | 62.59% | 62.3% | 62.09% | 61.97% | 62.38% | 64.74% | 65.8% | 65.77% | 65.46% | 65.23% | 65.65% | 64.94% | 64.37% | 63.8% | 63.48% | 63.63% | 64.62% | 65.4% | 65.96% | 65.7% | 64.24% | 63.23%
37 | 38 | 2040 | Summer | P, [MW] | Expected | - | 4.3548 | 4.0492 | 3.725 | 3.8538 | 3.7859 | 3.8355 | 5.1502 | 6.3744 | 6.7363 | 6.4677 | 6.4514 | 6.8936 | 7.1039 | 6.6055 | 6.0302 | 5.7193 | 5.7878 | 5.667 | 5.6081 | 6.0262 | 6.2916 | 6.0309 | 5.3812 | 4.5323
37 | 38 | 2040 | Summer | P, [%] | Expected | - | 27.22% | 25.31% | 23.28% | 24.09% | 23.66% | 23.97% | 32.19% | 39.84% | 42.1% | 40.42% | 40.32% | 43.08% | 44.4% | 41.28% | 37.69% | 35.75% | 36.17% | 35.42% | 35.05% | 37.66% | 39.32% | 37.69% | 33.63% | 28.33%
38 | 37 | 2040 | Summer | P, [MW] | Expected | - | -4.3467 | -4.0415 | -3.7178 | -3.8467 | -3.7789 | -3.8284 | -5.1389 | -6.357 | -6.7172 | -6.4504 | -6.4343 | -6.874 | -7.0829 | -6.5872 | -6.0149 | -5.7054 | -5.7736 | -5.6534 | -5.5949 | -6.0109 | -6.275 | -6.0158 | -5.3689 | -4.5231
38 | 37 | 2040 | Summer | P, [%] | Expected | - | 27.17% | 25.26% | 23.24% | 24.04% | 23.62% | 23.93% | 32.12% | 39.73% | 41.98% | 40.32% | 40.21% | 42.96% | 44.27% | 41.17% | 37.59% | 35.66% | 36.09% | 35.33% | 34.97% | 37.57% | 39.22% | 37.6% | 33.56% | 28.27%
37 | 38 | 2040 | Summer | Q, [MVAr] | Expected | - | -1.1962 | -1.621 | -2.0903 | -1.6492 | -1.5024 | -1.4509 | -0.90109 | -1.3458 | -1.2601 | -1.1056 | -1.1466 | -1.2374 | -1.3521 | -1.2954 | -1.261 | -1.2864 | -1.2244 | -1.2179 | -1.2591 | -1.2897 | -1.308 | -1.2614 | -1.4132 | -1.6192
37 | 38 | 2040 | Summer | Q, [%] | Expected | - | 7.476% | 10.13% | 13.06% | 10.31% | 9.39% | 9.068% | 5.632% | 8.411% | 7.876% | 6.91% | 7.166% | 7.734% | 8.451% | 8.096% | 7.881% | 8.04% | 7.652% | 7.612% | 7.87% | 8.061% | 8.175% | 7.884% | 8.832% | 10.12%
38 | 37 | 2040 | Summer | Q, [MVAr] | Expected | - | 1.2864 | 1.7061 | 2.1702 | 1.7276 | 1.5805 | 1.5306 | 1.0271 | 1.5399 | 1.4726 | 1.2977 | 1.3367 | 1.4548 | 1.5853 | 1.4979 | 1.4312 | 1.4408 | 1.382 | 1.3685 | 1.4062 | 1.4595 | 1.4925 | 1.4292 | 1.5496 | 1.7215
38 | 37 | 2040 | Summer | Q, [%] | Expected | - | 0.080399 | 0.10663 | 0.13564 | 0.10798 | 0.098779 | 0.09566 | 0.064194 | 0.096243 | 0.092036 | 0.081108 | 0.083542 | 0.090923 | 0.099084 | 0.093621 | 0.089447 | 0.090047 | 0.086374 | 0.085529 | 0.087888 | 0.091219 | 0.09328 | 0.089328 | 0.096849 | 0.1076
37 | 38 | 2040 | Summer | S, [MVA] | Expected | - | 4.5408 | 4.4125 | 4.2758 | 4.2224 | 4.2164 | 4.2597 | 5.3051 | 6.5579 | 6.8679 | 6.5683 | 6.5564 | 7.0081 | 7.2358 | 6.7421 | 6.1843 | 5.8882 | 5.9294 | 5.8157 | 5.7604 | 6.1763 | 6.4353 | 6.1676 | 5.5714 | 4.8358
37 | 38 | 2040 | Summer | S, [%] | Expected | - | 28.38% | 27.58% | 26.72% | 26.39% | 26.35% | 26.62% | 33.16% | 40.99% | 42.92% | 41.05% | 40.98% | 43.8% | 45.22% | 42.14% | 38.65% | 36.8% | 37.06% | 36.35% | 36% | 38.6% | 40.22% | 38.55% | 34.82% | 30.22%
38 | 37 | 2040 | Summer | S, [MVA] | Expected | - | 4.5575 | 4.4377 | 4.3092 | 4.2479 | 4.2396 | 4.2822 | 5.3187 | 6.5809 | 6.8895 | 6.5854 | 6.5749 | 7.0298 | 7.2616 | 6.7648 | 6.2046 | 5.9087 | 5.9487 | 5.8345 | 5.7805 | 6.1978 | 6.4579 | 6.1887 | 5.5952 | 4.862
38 | 37 | 2040 | Summer | S, [%] | Expected | - | 28.48% | 27.74% | 26.93% | 26.55% | 26.5% | 26.76% | 33.24% | 41.13% | 43.06% | 41.16% | 41.09% | 43.94% | 45.38% | 42.28% | 38.78% | 36.93% | 37.18% | 36.47% | 36.13% | 38.74% | 40.36% | 38.68% | 34.97% | 30.39%
39 | 40 | 2040 | Summer | P, [MW] | Expected | - | 4.609 | 4.3924 | 4.2667 | 4.2487 | 4.2285 | 4.3042 | 4.7482 | 5.1084 | 5.4109 | 5.6609 | 5.6932 | 5.7966 | 5.8228 | 5.6685 | 5.5453 | 5.2974 | 5.1989 | 5.2136 | 5.2759 | 5.4811 | 5.7478 | 5.5415 | 5.3163 | 4.8664
39 | 40 | 2040 | Summer | P, [%] | Expected | - | 28.81% | 27.45% | 26.67% | 26.55% | 26.43% | 26.9% | 29.68% | 31.93% | 33.82% | 35.38% | 35.58% | 36.23% | 36.39% | 35.43% | 34.66% | 33.11% | 32.49% | 32.58% | 32.97% | 34.26% | 35.92% | 34.63% | 33.23% | 30.41%
40 | 39 | 2040 | Summer | P, [MW] | Expected | - | -4.5855 | -4.3686 | -4.2424 | -4.2253 | -4.2056 | -4.2812 | -4.7252 | -5.0834 | -5.3852 | -5.6346 | -5.667 | -5.77 | -5.7961 | -5.6422 | -5.5192 | -5.272 | -5.174 | -5.1886 | -5.2506 | -5.4552 | -5.7213 | -5.5157 | -5.2911 | -4.8417
40 | 39 | 2040 | Summer | P, [%] | Expected | - | 28.66% | 27.3% | 26.51% | 26.41% | 26.28% | 26.76% | 29.53% | 31.77% | 33.66% | 35.22% | 35.42% | 36.06% | 36.23% | 35.26% | 34.5% | 32.95% | 32.34% | 32.43% | 32.82% | 34.09% | 35.76% | 34.47% | 33.07% | 30.26%
39 | 40 | 2040 | Summer | Q, [MVAr] | Expected | - | 6.1507 | 6.3609 | 6.5608 | 6.3853 | 6.3002 | 6.2383 | 5.9153 | 6.0645 | 5.9729 | 5.8627 | 5.8091 | 5.8002 | 5.7943 | 5.8522 | 5.905 | 5.9786 | 5.9751 | 5.9876 | 5.9942 | 5.928 | 5.8207 | 5.867 | 5.9476 | 6.1983
39 | 40 | 2040 | Summer | Q, [%] | Expected | - | 38.44% | 39.76% | 41% | 39.91% | 39.38% | 38.99% | 36.97% | 37.9% | 37.33% | 36.64% | 36.31% | 36.25% | 36.21% | 36.58% | 36.91% | 37.37% | 37.34% | 37.42% | 37.46% | 37.05% | 36.38% | 36.67% | 37.17% | 38.74%
40 | 39 | 2040 | Summer | Q, [MVAr] | Expected | - | -5.8899 | -6.097 | -6.2905 | -6.1254 | -6.0449 | -5.9833 | -5.6605 | -5.787 | -5.6871 | -5.5705 | -5.5181 | -5.5047 | -5.4977 | -5.5598 | -5.6153 | -5.6969 | -5.6983 | -5.7094 | -5.713 | -5.6405 | -5.5257 | -5.5803 | -5.6672 | -5.9244
40 | 39 | 2040 | Summer | Q, [%] | Expected | - | 0.36812 | 0.38106 | 0.39315 | 0.38283 | 0.37781 | 0.37396 | 0.35378 | 0.36169 | 0.35544 | 0.34816 | 0.34488 | 0.34404 | 0.3436 | 0.34749 | 0.35096 | 0.35606 | 0.35614 | 0.35684 | 0.35706 | 0.35253 | 0.34536 | 0.34877 | 0.3542 | 0.37027
39 | 40 | 2040 | Summer | S, [MVA] | Expected | - | 7.6879 | 7.7328 | 7.8276 | 7.67 | 7.588 | 7.5794 | 7.5873 | 7.9428 | 8.0653 | 8.1523 | 8.1341 | 8.2005 | 8.2173 | 8.1549 | 8.1132 | 7.998 | 7.9282 | 7.9472 | 7.9942 | 8.0843 | 8.1908 | 8.0724 | 7.9789 | 7.883
39 | 40 | 2040 | Summer | S, [%] | Expected | - | 48.05% | 48.33% | 48.92% | 47.94% | 47.42% | 47.37% | 47.42% | 49.64% | 50.41% | 50.95% | 50.84% | 51.25% | 51.36% | 50.97% | 50.71% | 49.99% | 49.55% | 49.67% | 49.96% | 50.53% | 51.19% | 50.45% | 49.87% | 49.27%
40 | 39 | 2040 | Summer | S, [MVA] | Expected | - | 7.4664 | 7.5033 | 7.5888 | 7.4417 | 7.3642 | 7.3576 | 7.3758 | 7.7166 | 7.8383 | 7.9261 | 7.9102 | 7.975 | 7.9915 | 7.929 | 7.8867 | 7.7725 | 7.705 | 7.723 | 7.7684 | 7.858 | 7.9648 | 7.8484 | 7.7548 | 7.6537
40 | 39 | 2040 | Summer | S, [%] | Expected | - | 46.67% | 46.9% | 47.43% | 46.51% | 46.03% | 45.98% | 46.1% | 48.23% | 48.99% | 49.54% | 49.44% | 49.84% | 49.95% | 49.56% | 49.29% | 48.58% | 48.16% | 48.27% | 48.55% | 49.11% | 49.78% | 49.05% | 48.47% | 47.84%
32 | 34 | 2050 | Winter | P, [MW] | 0 | 0 | 7.0436 | 6.9937 | 6.9219 | 7.0712 | 7.0105 | 7.1894 | 7.4509 | 6.9348 | 5.8492 | 5.7274 | 7.4957 | 6.8934 | 6.9696 | 7.1137 | 7.2555 | 7.4796 | 8.2585 | 8.4811 | 7.9767 | 7.5816 | 7.702 | 7.6782 | 8.0609 | 8.4544
32 | 34 | 2050 | Winter | P, [%] | 0 | 0 | 26.09% | 25.9% | 25.64% | 26.19% | 25.96% | 26.63% | 27.6% | 25.68% | 21.66% | 21.21% | 27.76% | 25.53% | 25.81% | 26.35% | 26.87% | 27.7% | 30.59% | 31.41% | 29.54% | 28.08% | 28.53% | 28.44% | 29.86% | 31.31%
34 | 32 | 2050 | Winter | P, [MW] | 0 | 0 | -7.0379 | -6.9881 | -6.9163 | -7.0654 | -7.0048 | -7.1834 | -7.4446 | -6.9292 | -5.8452 | -5.7235 | -7.4892 | -6.888 | -6.9638 | -7.1076 | -7.2492 | -7.4729 | -8.2506 | -8.4726 | -7.9692 | -7.5748 | -7.695 | -7.6711 | -8.0531 | -8.4461
34 | 32 | 2050 | Winter | P, [%] | 0 | 0 | 26.07% | 25.88% | 25.62% | 26.17% | 25.94% | 26.61% | 27.57% | 25.66% | 21.65% | 21.2% | 27.74% | 25.51% | 25.79% | 26.32% | 26.85% | 27.68% | 30.56% | 31.38% | 29.52% | 28.05% | 28.5% | 28.41% | 29.83% | 31.28%
32 | 34 | 2050 | Winter | Q, [MVAr] | 0 | 0 | -0.19604 | 0.10701 | 0.30902 | 0.2587 | 0.19136 | -0.34719 | -0.094233 | 0.24201 | 0.61145 | 0.72921 | 0.31001 | -0.077949 | 1.1683 | 1.3369 | 1.2528 | 1.4552 | 0.76566 | 1.086 | 1.1696 | 1.0343 | 1.1692 | 1.5228 | 1.4054 | 0.93418
32 | 34 | 2050 | Winter | Q, [%] | 0 | 0 | 0.7261% | 0.3963% | 1.145% | 0.9582% | 0.7087% | 1.286% | 0.349% | 0.8963% | 2.265% | 2.701% | 1.148% | 0.2887% | 4.327% | 4.951% | 4.64% | 5.39% | 2.836% | 4.022% | 4.332% | 3.831% | 4.33% | 5.64% | 5.205% | 3.46%
34 | 32 | 2050 | Winter | Q, [MVAr] | 0 | 0 | 0.11784 | -0.18517 | -0.38718 | -0.33668 | -0.26934 | 0.26934 | 0.016834 | -0.31985 | -0.69019 | -0.80803 | -0.38718 | 6.1826e-13 | -1.2457 | -1.4141 | -1.3299 | -1.5319 | -0.8417 | -1.1615 | -1.2457 | -1.111 | -1.2457 | -1.5992 | -1.4814 | -1.01
34 | 32 | 2050 | Winter | Q, [%] | 0 | 0 | 0.4364% | 0.6858% | 1.434% | 1.247% | 0.9976% | 0.9976% | 0.06235% | 1.185% | 2.556% | 2.993% | 1.434% | 2.29e-12% | 4.614% | 5.237% | 4.926% | 5.674% | 3.117% | 4.302% | 4.614% | 4.115% | 4.614% | 5.923% | 5.487% | 3.741%
32 | 34 | 2050 | Winter | S, [MVA] | 0 | 0 | 7.0463 | 6.9945 | 6.9288 | 7.0759 | 7.0131 | 7.1978 | 7.4515 | 6.939 | 5.8811 | 5.7737 | 7.5021 | 6.8939 | 7.0668 | 7.2382 | 7.3629 | 7.6199 | 8.2939 | 8.5503 | 8.062 | 7.6518 | 7.7903 | 7.8277 | 8.1825 | 8.5058
32 | 34 | 2050 | Winter | S, [%] | 0 | 0 | 26.1% | 25.91% | 25.66% | 26.21% | 25.97% | 26.66% | 27.6% | 25.7% | 21.78% | 21.38% | 27.79% | 25.53% | 26.17% | 26.81% | 27.27% | 28.22% | 30.72% | 31.67% | 29.86% | 28.34% | 28.85% | 28.99% | 30.31% | 31.5%
34 | 32 | 2050 | Winter | S, [MVA] | 0 | 0 | 7.0389 | 6.9905 | 6.9272 | 7.0734 | 7.01 | 7.1885 | 7.4446 | 6.9366 | 5.8858 | 5.7803 | 7.4992 | 6.888 | 7.0743 | 7.2469 | 7.3702 | 7.6283 | 8.2934 | 8.5519 | 8.066 | 7.6559 | 7.7952 | 7.836 | 8.1883 | 8.5062
34 | 32 | 2050 | Winter | S, [%] | 0 | 0 | 26.07% | 25.89% | 25.66% | 26.2% | 25.96% | 26.62% | 27.57% | 25.69% | 21.8% | 21.41% | 27.77% | 25.51% | 26.2% | 26.84% | 27.3% | 28.25% | 30.72% | 31.67% | 29.87% | 28.36% | 28.87% | 29.02% | 30.33% | 31.5%
33 | 35 | 2050 | Winter | P, [MW] | 0 | 0 | 1.434 | 1.2674 | 1.21 | 1.1437 | 1.1115 | 1.3372 | 1.6915 | 1.5365 | 1.6315 | 1.4307 | 1.3815 | 1.2843 | 1.2711 | 1.2338 | 1.1991 | 1.2446 | 1.5327 | 2.1339 | 2.0947 | 1.8298 | 1.8008 | 1.652 | 1.6112 | 1.4071
33 | 35 | 2050 | Winter | P, [%] | 0 | 0 | 5.311% | 4.694% | 4.482% | 4.236% | 4.117% | 4.953% | 6.265% | 5.691% | 6.043% | 5.299% | 5.117% | 4.757% | 4.708% | 4.57% | 4.441% | 4.609% | 5.677% | 7.904% | 7.758% | 6.777% | 6.67% | 6.119% | 5.967% | 5.211%
35 | 33 | 2050 | Winter | P, [MW] | 0 | 0 | -1.4297 | -1.2631 | -1.2057 | -1.1393 | -1.1071 | -1.3328 | -1.6872 | -1.5321 | -1.6271 | -1.4261 | -1.3768 | -1.2794 | -1.2662 | -1.229 | -1.1942 | -1.2397 | -1.5282 | -2.1302 | -2.0908 | -1.8256 | -1.7964 | -1.6476 | -1.6067 | -1.4025
35 | 33 | 2050 | Winter | P, [%] | 0 | 0 | 5.295% | 4.678% | 4.465% | 4.219% | 4.1% | 4.936% | 6.249% | 5.675% | 6.026% | 5.282% | 5.099% | 4.739% | 4.69% | 4.552% | 4.423% | 4.592% | 5.66% | 7.89% | 7.744% | 6.761% | 6.653% | 6.102% | 5.951% | 5.194%
33 | 35 | 2050 | Winter | Q, [MVAr] | 0 | 0 | 5.9981 | 6.0787 | 6.1037 | 6.1673 | 6.2114 | 6.1387 | 5.988 | 6.1064 | 6.0979 | 6.3162 | 6.3989 | 6.5124 | 6.5158 | 6.548 | 6.5392 | 6.4933 | 6.2208 | 5.4061 | 5.5716 | 5.9478 | 6.0089 | 6.1364 | 6.1768 | 6.2852
33 | 35 | 2050 | Winter | Q, [%] | 0 | 0 | 22.22% | 22.51% | 22.61% | 22.84% | 23.01% | 22.74% | 22.18% | 22.62% | 22.58% | 23.39% | 23.7% | 24.12% | 24.13% | 24.25% | 24.22% | 24.05% | 23.04% | 20.02% | 20.64% | 22.03% | 22.26% | 22.73% | 22.88% | 23.28%
35 | 33 | 2050 | Winter | Q, [MVAr] | 0 | 0 | -6.0805 | -6.1611 | -6.186 | -6.2496 | -6.2938 | -6.2215 | -6.0715 | -6.1901 | -6.1818 | -6.4 | -6.4826 | -6.5961 | -6.5994 | -6.6316 | -6.6226 | -6.5768 | -6.3046 | -5.4907 | -5.6559 | -6.0318 | -6.0928 | -6.2201 | -6.2602 | -6.3686
35 | 33 | 2050 | Winter | Q, [%] | 0 | 0 | 22.52% | 22.82% | 22.91% | 23.15% | 23.31% | 23.04% | 22.49% | 22.93% | 22.9% | 23.7% | 24.01% | 24.43% | 24.44% | 24.56% | 24.53% | 24.36% | 23.35% | 20.34% | 20.95% | 22.34% | 22.57% | 23.04% | 23.19% | 23.59%
33 | 35 | 2050 | Winter | S, [MVA] | 0 | 0 | 6.1671 | 6.2094 | 6.2225 | 6.2724 | 6.3101 | 6.2827 | 6.2223 | 6.2967 | 6.3124 | 6.4762 | 6.5463 | 6.6378 | 6.6386 | 6.6633 | 6.6482 | 6.6115 | 6.4069 | 5.812 | 5.9523 | 6.2229 | 6.2729 | 6.3549 | 6.3835 | 6.4408
33 | 35 | 2050 | Winter | S, [%] | 0 | 0 | 22.84% | 23% | 23.05% | 23.23% | 23.37% | 23.27% | 23.05% | 23.32% | 23.38% | 23.99% | 24.25% | 24.58% | 24.59% | 24.68% | 24.62% | 24.49% | 23.73% | 21.53% | 22.05% | 23.05% | 23.23% | 23.54% | 23.64% | 23.85%
35 | 33 | 2050 | Winter | S, [MVA] | 0 | 0 | 6.2463 | 6.2892 | 6.3024 | 6.3526 | 6.3905 | 6.3627 | 6.3016 | 6.3769 | 6.3924 | 6.5569 | 6.6272 | 6.719 | 6.7198 | 6.7445 | 6.7294 | 6.6927 | 6.4872 | 5.8894 | 6.03 | 6.302 | 6.3521 | 6.4346 | 6.4631 | 6.5212
35 | 33 | 2050 | Winter | S, [%] | 0 | 0 | 23.13% | 23.29% | 23.34% | 23.53% | 23.67% | 23.57% | 23.34% | 23.62% | 23.68% | 24.28% | 24.55% | 24.89% | 24.89% | 24.98% | 24.92% | 24.79% | 24.03% | 21.81% | 22.33% | 23.34% | 23.53% | 23.83% | 23.94% | 24.15%
33 | 37 | 2050 | Winter | P, [MW] | 0 | 0 | 16.4614 | 16.5788 | 16.7169 | 16.928 | 17.1831 | 17.3842 | 17.7666 | 18.2102 | 18.2919 | 18.5242 | 18.5919 | 18.7261 | 18.7173 | 18.7186 | 18.6601 | 18.6174 | 18.4149 | 17.9245 | 17.9087 | 18.1417 | 18.1157 | 18.1625 | 18.062 | 18.2026
33 | 37 | 2050 | Winter | P, [%] | 0 | 0 | 78.39% | 78.95% | 79.6% | 80.61% | 81.82% | 82.78% | 84.6% | 86.72% | 87.1% | 88.21% | 88.53% | 89.17% | 89.13% | 89.14% | 88.86% | 88.65% | 87.69% | 85.35% | 85.28% | 86.39% | 86.27% | 86.49% | 86.01% | 86.68%
37 | 33 | 2050 | Winter | P, [MW] | 0 | 0 | -16.3998 | -16.5164 | -16.6533 | -16.8636 | -17.1174 | -17.3181 | -17.6979 | -18.1389 | -18.22 | -18.4513 | -18.5188 | -18.6522 | -18.6437 | -18.6451 | -18.5872 | -18.5446 | -18.3429 | -17.8541 | -17.8387 | -18.0708 | -18.0451 | -18.0918 | -17.9922 | -18.1318
37 | 33 | 2050 | Winter | P, [%] | 0 | 0 | 78.09% | 78.65% | 79.3% | 80.3% | 81.51% | 82.47% | 84.28% | 86.38% | 86.76% | 87.86% | 88.18% | 88.82% | 88.78% | 88.79% | 88.51% | 88.31% | 87.35% | 85.02% | 84.95% | 86.05% | 85.93% | 86.15% | 85.68% | 86.34%
33 | 37 | 2050 | Winter | Q, [MVAr] | 0 | 0 | 5.6753 | 5.6833 | 5.7812 | 5.5619 | 5.3827 | 4.995 | 5.2117 | 5.0313 | 5.1021 | 4.756 | 4.629 | 4.5151 | 4.4278 | 4.3457 | 4.1818 | 4.2541 | 4.7007 | 5.6662 | 5.5034 | 5.1466 | 5.0935 | 4.8767 | 4.7581 | 4.716
33 | 37 | 2050 | Winter | Q, [%] | 0 | 0 | 27.03% | 27.06% | 27.53% | 26.49% | 25.63% | 23.79% | 24.82% | 23.96% | 24.3% | 22.65% | 22.04% | 21.5% | 21.08% | 20.69% | 19.91% | 20.26% | 22.38% | 26.98% | 26.21% | 24.51% | 24.25% | 23.22% | 22.66% | 22.46%
37 | 33 | 2050 | Winter | Q, [MVAr] | 0 | 0 | -5.5942 | -5.601 | -5.6974 | -5.4769 | -5.2959 | -4.9077 | -5.1207 | -4.9368 | -5.0068 | -4.6594 | -4.532 | -4.417 | -4.3301 | -4.2481 | -4.0851 | -4.1576 | -4.6053 | -5.573 | -5.4108 | -5.0527 | -4.9999 | -4.7832 | -4.6656 | -4.6222
37 | 33 | 2050 | Winter | Q, [%] | 0 | 0 | 26.64% | 26.67% | 27.13% | 26.08% | 25.22% | 23.37% | 24.38% | 23.51% | 23.84% | 22.19% | 21.58% | 21.03% | 20.62% | 20.23% | 19.45% | 19.8% | 21.93% | 26.54% | 25.77% | 24.06% | 23.81% | 22.78% | 22.22% | 22.01%
33 | 37 | 2050 | Winter | S, [MVA] | 0 | 0 | 17.4122 | 17.5258 | 17.6883 | 17.8183 | 18.0065 | 18.0876 | 18.5152 | 18.8924 | 18.9901 | 19.125 | 19.1595 | 19.2627 | 19.2339 | 19.2164 | 19.123 | 19.0972 | 19.0054 | 18.7988 | 18.7352 | 18.8576 | 18.8182 | 18.8058 | 18.6782 | 18.8036
33 | 37 | 2050 | Winter | S, [%] | 0 | 0 | 82.92% | 83.46% | 84.23% | 84.85% | 85.75% | 86.13% | 88.17% | 89.96% | 90.43% | 91.07% | 91.24% | 91.73% | 91.59% | 91.51% | 91.06% | 90.94% | 90.5% | 89.52% | 89.22% | 89.8% | 89.61% | 89.55% | 88.94% | 89.54%
37 | 33 | 2050 | Winter | S, [MVA] | 0 | 0 | 17.3277 | 17.4402 | 17.6009 | 17.7307 | 17.9179 | 18.0001 | 18.4238 | 18.7987 | 18.8954 | 19.0305 | 19.0653 | 19.1681 | 19.1399 | 19.1229 | 19.0308 | 19.005 | 18.9121 | 18.7037 | 18.6413 | 18.7639 | 18.725 | 18.7134 | 18.5873 | 18.7117
37 | 33 | 2050 | Winter | S, [%] | 0 | 0 | 82.51% | 83.05% | 83.81% | 84.43% | 85.32% | 85.71% | 87.73% | 89.52% | 89.98% | 90.62% | 90.79% | 91.28% | 91.14% | 91.06% | 90.62% | 90.5% | 90.06% | 89.07% | 88.77% | 89.35% | 89.17% | 89.11% | 88.51% | 89.1%
37 | 39 | 2050 | Winter | P, [MW] | 0 | 0 | 10.8509 | 11.1792 | 11.3632 | 11.4461 | 11.54 | 11.264 | 8.621 | 7.6087 | 7.2472 | 7.7851 | 8.221 | 7.7499 | 8.4898 | 8.9256 | 10.0339 | 10.0229 | 9.5077 | 8.3785 | 9.1069 | 9.0554 | 9.2673 | 9.7808 | 10.8892 | 11.4562
37 | 39 | 2050 | Winter | P, [%] | 0 | 0 | 51.67% | 53.23% | 54.11% | 54.51% | 54.95% | 53.64% | 41.05% | 36.23% | 34.51% | 37.07% | 39.15% | 36.9% | 40.43% | 42.5% | 47.78% | 47.73% | 45.27% | 39.9% | 43.37% | 43.12% | 44.13% | 46.58% | 51.85% | 54.55%
39 | 37 | 2050 | Winter | P, [MW] | 0 | 0 | -10.8201 | -11.1493 | -11.3345 | -11.4177 | -11.5124 | -11.2355 | -8.5896 | -7.5765 | -7.2147 | -7.7538 | -8.1903 | -7.7188 | -8.4596 | -8.8958 | -10.005 | -9.994 | -9.4781 | -8.3472 | -9.0764 | -9.025 | -9.2369 | -9.7509 | -10.8601 | -11.4296
39 | 37 | 2050 | Winter | P, [%] | 0 | 0 | 51.52% | 53.09% | 53.97% | 54.37% | 54.82% | 53.5% | 40.9% | 36.08% | 34.36% | 36.92% | 39% | 36.76% | 40.28% | 42.36% | 47.64% | 47.59% | 45.13% | 39.75% | 43.22% | 42.98% | 43.99% | 46.43% | 51.71% | 54.43%
37 | 39 | 2050 | Winter | Q, [MVAr] | 0 | 0 | 5.6823 | 4.5555 | 3.3072 | 2.7741 | 1.3641 | 3.5309 | 8.9871 | 10.0875 | 10.4237 | 9.7368 | 9.2165 | 9.7106 | 8.8518 | 8.2727 | 6.5121 | 6.5655 | 7.5409 | 9.221 | 8.2729 | 8.3165 | 8.0375 | 7.2759 | 5.0431 | 0.68269
37 | 39 | 2050 | Winter | Q, [%] | 0 | 0 | 27.06% | 21.69% | 15.75% | 13.21% | 6.496% | 16.81% | 42.8% | 48.04% | 49.64% | 46.37% | 43.89% | 46.24% | 42.15% | 39.39% | 31.01% | 31.26% | 35.91% | 43.91% | 39.39% | 39.6% | 38.27% | 34.65% | 24.01% | 3.251%
39 | 37 | 2050 | Winter | Q, [MVAr] | 0 | 0 | -5.6438 | -4.5182 | -3.2715 | -2.7388 | -1.3299 | -3.4957 | -8.9477 | -10.047 | -10.383 | -9.6977 | -9.1782 | -9.6718 | -8.8141 | -8.2356 | -6.4763 | -6.5296 | -7.5041 | -9.1819 | -8.2348 | -8.2785 | -7.9997 | -7.2386 | -5.007 | -0.64996
39 | 37 | 2050 | Winter | Q, [%] | 0 | 0 | 26.88% | 21.52% | 15.58% | 13.04% | 6.333% | 16.65% | 42.61% | 47.84% | 49.44% | 46.18% | 43.71% | 46.06% | 41.97% | 39.22% | 30.84% | 31.09% | 35.73% | 43.72% | 39.21% | 39.42% | 38.09% | 34.47% | 23.84% | 3.095%
37 | 39 | 2050 | Winter | S, [MVA] | 0 | 0 | 12.2487 | 12.0717 | 11.8347 | 11.7775 | 11.6203 | 11.8044 | 12.4535 | 12.6352 | 12.6955 | 12.4665 | 12.3503 | 12.424 | 12.2651 | 12.1698 | 11.9618 | 11.9818 | 12.1352 | 12.4589 | 12.3035 | 12.2949 | 12.2672 | 12.1903 | 12.0004 | 11.4766
37 | 39 | 2050 | Winter | S, [%] | 0 | 0 | 58.33% | 57.48% | 56.36% | 56.08% | 55.33% | 56.21% | 59.3% | 60.17% | 60.45% | 59.36% | 58.81% | 59.16% | 58.41% | 57.95% | 56.96% | 57.06% | 57.79% | 59.33% | 58.59% | 58.55% | 58.42% | 58.05% | 57.14% | 54.65%
39 | 37 | 2050 | Winter | S, [MVA] | 0 | 0 | 12.2036 | 12.03 | 11.7972 | 11.7416 | 11.5889 | 11.7668 | 12.4034 | 12.5836 | 12.6435 | 12.4164 | 12.3012 | 12.3743 | 12.2169 | 12.1227 | 11.9182 | 11.938 | 12.089 | 12.409 | 12.2554 | 12.2468 | 12.2195 | 12.144 | 11.9588 | 11.4481
39 | 37 | 2050 | Winter | S, [%] | 0 | 0 | 58.11% | 57.29% | 56.18% | 55.91% | 55.19% | 56.03% | 59.06% | 59.92% | 60.21% | 59.13% | 58.58% | 58.93% | 58.18% | 57.73% | 56.75% | 56.85% | 57.57% | 59.09% | 58.36% | 58.32% | 58.19% | 57.83% | 56.95% | 54.51%
31 | 32 | 2050 | Winter | P, [MW] | 0 | 0 | 7.8714 | 7.8022 | 7.7182 | 7.8781 | 7.8258 | 8.0491 | 8.3118 | 7.7618 | 6.619 | 6.4852 | 8.338 | 7.7401 | 7.7429 | 7.8803 | 8.0319 | 8.2486 | 9.0939 | 9.3092 | 8.7887 | 8.3883 | 8.5013 | 8.4503 | 8.8463 | 9.2699
31 | 32 | 2050 | Winter | P, [%] | 0 | 0 | 39.36% | 39.01% | 38.59% | 39.39% | 39.13% | 40.25% | 41.56% | 38.81% | 33.09% | 32.43% | 41.69% | 38.7% | 38.71% | 39.4% | 40.16% | 41.24% | 45.47% | 46.55% | 43.94% | 41.94% | 42.51% | 42.25% | 44.23% | 46.35%
32 | 31 | 2050 | Winter | P, [MW] | 0 | 0 | -7.8374 | -7.7681 | -7.6839 | -7.8434 | -7.7909 | -8.014 | -8.2755 | -7.726 | -6.5841 | -6.4505 | -8.301 | -7.7045 | -7.706 | -7.8431 | -7.9945 | -8.2107 | -9.0549 | -9.269 | -8.7495 | -8.3501 | -8.4629 | -8.4118 | -8.8074 | -9.2311
32 | 31 | 2050 | Winter | P, [%] | 0 | 0 | 39.19% | 38.84% | 38.42% | 39.22% | 38.95% | 40.07% | 41.38% | 38.63% | 32.92% | 32.25% | 41.51% | 38.52% | 38.53% | 39.22% | 39.97% | 41.05% | 45.27% | 46.35% | 43.75% | 41.75% | 42.31% | 42.06% | 44.04% | 46.16%
31 | 32 | 2050 | Winter | Q, [MVAr] | 0 | 0 | 11.1864 | 11.2886 | 11.3925 | 11.3727 | 11.4566 | 11.3375 | 11.4305 | 11.7219 | 12.1757 | 12.2287 | 11.5899 | 11.675 | 11.9618 | 11.9532 | 11.8987 | 11.8702 | 11.4905 | 11.6104 | 11.804 | 11.8445 | 11.8158 | 11.8589 | 11.67 | 11.3119
31 | 32 | 2050 | Winter | Q, [%] | 0 | 0 | 55.93% | 56.44% | 56.96% | 56.86% | 57.28% | 56.69% | 57.15% | 58.61% | 60.88% | 61.14% | 57.95% | 58.37% | 59.81% | 59.77% | 59.49% | 59.35% | 57.45% | 58.05% | 59.02% | 59.22% | 59.08% | 59.29% | 58.35% | 56.56%
32 | 31 | 2050 | Winter | Q, [MVAr] | 0 | 0 | -10.2531 | -10.3492 | -10.4478 | -10.4178 | -10.4963 | -10.373 | -10.4341 | -10.7359 | -11.2175 | -11.2729 | -10.573 | -10.6961 | -10.9489 | -10.9306 | -10.8705 | -10.8279 | -10.4193 | -10.5056 | -10.7236 | -10.7936 | -10.7588 | -10.8011 | -10.6002 | -10.2448
32 | 31 | 2050 | Winter | Q, [%] | 0 | 0 | 51.27% | 51.75% | 52.24% | 52.09% | 52.48% | 51.87% | 52.17% | 53.68% | 56.09% | 56.36% | 52.86% | 53.48% | 54.74% | 54.65% | 54.35% | 54.14% | 52.1% | 52.53% | 53.62% | 53.97% | 53.79% | 54.01% | 53% | 51.22%
31 | 32 | 2050 | Winter | S, [MVA] | 0 | 0 | 13.6783 | 13.7225 | 13.7608 | 13.8348 | 13.8744 | 13.9041 | 14.133 | 14.0587 | 13.8585 | 13.842 | 14.2775 | 14.0077 | 14.2491 | 14.317 | 14.3558 | 14.4548 | 14.6537 | 14.8816 | 14.7165 | 14.514 | 14.5563 | 14.5616 | 14.6439 | 14.625
31 | 32 | 2050 | Winter | S, [%] | 0 | 0 | 68.39% | 68.61% | 68.8% | 69.17% | 69.37% | 69.52% | 70.67% | 70.29% | 69.29% | 69.21% | 71.39% | 70.04% | 71.25% | 71.59% | 71.78% | 72.27% | 73.27% | 74.41% | 73.58% | 72.57% | 72.78% | 72.81% | 73.22% | 73.12%
32 | 31 | 2050 | Winter | S, [MVA] | 0 | 0 | 12.9055 | 12.9402 | 12.9691 | 13.0403 | 13.0718 | 13.1082 | 13.3175 | 13.2268 | 13.0071 | 12.988 | 13.4423 | 13.1821 | 13.3889 | 13.4533 | 13.4937 | 13.5889 | 13.8041 | 14.0101 | 13.8401 | 13.6465 | 13.6884 | 13.6902 | 13.7816 | 13.7902
32 | 31 | 2050 | Winter | S, [%] | 0 | 0 | 64.53% | 64.7% | 64.85% | 65.2% | 65.36% | 65.54% | 66.59% | 66.13% | 65.04% | 64.94% | 67.21% | 65.91% | 66.94% | 67.27% | 67.47% | 67.94% | 69.02% | 70.05% | 69.2% | 68.23% | 68.44% | 68.45% | 68.91% | 68.95%
31 | 33 | 2050 | Winter | P, [MW] | 0 | 0 | 17.2782 | 17.2243 | 17.285 | 17.434 | 17.6516 | 18.0798 | 18.6963 | 18.9372 | 19.0749 | 19.1142 | 19.1358 | 19.1631 | 19.1564 | 19.1347 | 19.082 | 19.0815 | 19.1329 | 19.2088 | 19.167 | 19.136 | 19.0917 | 19.0191 | 18.9153 | 18.8531
31 | 33 | 2050 | Winter | P, [%] | 0 | 0 | 86.39% | 86.12% | 86.42% | 87.17% | 88.26% | 90.4% | 93.48% | 94.69% | 95.37% | 95.57% | 95.68% | 95.82% | 95.78% | 95.67% | 95.41% | 95.41% | 95.66% | 96.04% | 95.83% | 95.68% | 95.46% | 95.1% | 94.58% | 94.27%
33 | 31 | 2050 | Winter | P, [MW] | 0 | 0 | -17.2124 | -17.1586 | -17.219 | -17.3674 | -17.5838 | -18.0101 | -18.6243 | -18.8644 | -19.0016 | -19.0408 | -19.0622 | -19.0895 | -19.0827 | -19.0611 | -19.0085 | -19.008 | -19.0592 | -19.1347 | -19.093 | -19.0623 | -19.018 | -18.9457 | -18.8422 | -18.7803
33 | 31 | 2050 | Winter | P, [%] | 0 | 0 | 86.06% | 85.79% | 86.1% | 86.84% | 87.92% | 90.05% | 93.12% | 94.32% | 95.01% | 95.2% | 95.31% | 95.45% | 95.41% | 95.31% | 95.04% | 95.04% | 95.3% | 95.67% | 95.47% | 95.31% | 95.09% | 94.73% | 94.21% | 93.9%
31 | 33 | 2050 | Winter | Q, [MVAr] | 0 | 0 | 8.0353 | 8.0692 | 8.0528 | 7.9793 | 7.8717 | 7.5532 | 6.8847 | 6.5361 | 6.3513 | 6.294 | 6.2802 | 6.2154 | 6.2431 | 6.2937 | 6.4092 | 6.4115 | 6.3472 | 6.2633 | 6.3531 | 6.3677 | 6.4419 | 6.5496 | 6.7222 | 6.779
31 | 33 | 2050 | Winter | Q, [%] | 0 | 0 | 40.18% | 40.35% | 40.26% | 39.9% | 39.36% | 37.77% | 34.42% | 32.68% | 31.76% | 31.47% | 31.4% | 31.08% | 31.22% | 31.47% | 32.05% | 32.06% | 31.74% | 31.32% | 31.77% | 31.84% | 32.21% | 32.75% | 33.61% | 33.9%
33 | 31 | 2050 | Winter | Q, [MVAr] | 0 | 0 | -6.2239 | -6.2643 | -6.2388 | -6.1454 | -6.0082 | -5.6379 | -4.9044 | -4.5339 | -4.3349 | -4.2737 | -4.2567 | -4.1907 | -4.218 | -4.2696 | -4.3878 | -4.39 | -4.32 | -4.2269 | -4.319 | -4.3386 | -4.4165 | -4.5311 | -4.7119 | -4.7766
33 | 31 | 2050 | Winter | Q, [%] | 0 | 0 | 31.12% | 31.32% | 31.19% | 30.73% | 30.04% | 28.19% | 24.52% | 22.67% | 21.67% | 21.37% | 21.28% | 20.95% | 21.09% | 21.35% | 21.94% | 21.95% | 21.6% | 21.13% | 21.6% | 21.69% | 22.08% | 22.66% | 23.56% | 23.88%
31 | 33 | 2050 | Winter | S, [MVA] | 0 | 0 | 19.0553 | 19.0207 | 19.0688 | 19.1733 | 19.3272 | 19.5941 | 19.9236 | 20.0334 | 20.1045 | 20.1238 | 20.14 | 20.1459 | 20.148 | 20.1432 | 20.1296 | 20.1299 | 20.1583 | 20.2041 | 20.1924 | 20.1677 | 20.1492 | 20.1152 | 20.0743 | 20.0349
31 | 33 | 2050 | Winter | S, [%] | 0 | 0 | 95.28% | 95.1% | 95.34% | 95.87% | 96.64% | 97.97% | 99.62% | 100.2% | 100.5% | 100.6% | 100.7% | 100.7% | 100.7% | 100.7% | 100.6% | 100.6% | 100.8% | 101% | 101% | 100.8% | 100.7% | 100.6% | 100.4% | 100.2%
33 | 31 | 2050 | Winter | S, [MVA] | 0 | 0 | 18.3031 | 18.2664 | 18.3144 | 18.4226 | 18.5819 | 18.872 | 19.2592 | 19.4016 | 19.4898 | 19.5145 | 19.5317 | 19.5441 | 19.5433 | 19.5334 | 19.5084 | 19.5084 | 19.5427 | 19.596 | 19.5754 | 19.5498 | 19.5241 | 19.48 | 19.4224 | 19.3782
33 | 31 | 2050 | Winter | S, [%] | 0 | 0 | 91.52% | 91.33% | 91.57% | 92.11% | 92.91% | 94.36% | 96.3% | 97.01% | 97.45% | 97.57% | 97.66% | 97.72% | 97.72% | 97.67% | 97.54% | 97.54% | 97.71% | 97.98% | 97.88% | 97.75% | 97.62% | 97.4% | 97.11% | 96.89%
35 | 36 | 2050 | Winter | P, [MW] | 0 | 0 | 1.044 | 0.86175 | 0.79946 | 0.72429 | 0.68754 | 0.93706 | 1.3291 | 1.1629 | 1.2629 | 1.0324 | 0.97156 | 0.85778 | 0.84358 | 0.80015 | 0.76379 | 0.81678 | 1.1479 | 1.8469 | 1.7889 | 1.4811 | 1.4435 | 1.2763 | 1.2272 | 1.0045
35 | 36 | 2050 | Winter | P, [%] | 0 | 0 | 26.1% | 21.54% | 19.99% | 18.11% | 17.19% | 23.43% | 33.23% | 29.07% | 31.57% | 25.81% | 24.29% | 21.44% | 21.09% | 20% | 19.09% | 20.42% | 28.7% | 46.17% | 44.72% | 37.03% | 36.09% | 31.91% | 30.68% | 25.11%
36 | 35 | 2050 | Winter | P, [MW] | 0 | 0 | -1.0313 | -0.84935 | -0.78711 | -0.71194 | -0.67507 | -0.92379 | -1.3143 | -1.1479 | -1.2477 | -1.0175 | -0.95678 | -0.84312 | -0.82895 | -0.78564 | -0.7494 | -0.80231 | -1.1328 | -1.8301 | -1.7725 | -1.4655 | -1.4281 | -1.2614 | -1.2126 | -0.99021
36 | 35 | 2050 | Winter | P, [%] | 0 | 0 | 25.78% | 21.23% | 19.68% | 17.8% | 16.88% | 23.09% | 32.86% | 28.7% | 31.19% | 25.44% | 23.92% | 21.08% | 20.72% | 19.64% | 18.74% | 20.06% | 28.32% | 45.75% | 44.31% | 36.64% | 35.7% | 31.53% | 30.31% | 24.76%
35 | 36 | 2050 | Winter | Q, [MVAr] | 0 | 0 | 2.4821 | 2.5151 | 2.5286 | 2.554 | 2.5783 | 2.5938 | 2.599 | 2.7043 | 2.6938 | 2.7555 | 2.7647 | 2.7899 | 2.7915 | 2.7911 | 2.786 | 2.779 | 2.7239 | 2.515 | 2.5139 | 2.619 | 2.6157 | 2.654 | 2.6395 | 2.6939
35 | 36 | 2050 | Winter | Q, [%] | 0 | 0 | 62.05% | 62.88% | 63.21% | 63.85% | 64.46% | 64.84% | 64.98% | 67.61% | 67.34% | 68.89% | 69.12% | 69.75% | 69.79% | 69.78% | 69.65% | 69.48% | 68.1% | 62.87% | 62.85% | 65.47% | 65.39% | 66.35% | 65.99% | 67.35%
36 | 35 | 2050 | Winter | Q, [MVAr] | 0 | 0 | -2.375 | -2.4107 | -2.4247 | -2.45 | -2.4733 | -2.482 | -2.4748 | -2.5784 | -2.5655 | -2.63 | -2.6403 | -2.6666 | -2.6684 | -2.669 | -2.6649 | -2.6573 | -2.5972 | -2.3739 | -2.3759 | -2.4877 | -2.4861 | -2.528 | -2.5161 | -2.5735
36 | 35 | 2050 | Winter | Q, [%] | 0 | 0 | 59.38% | 60.27% | 60.62% | 61.25% | 61.83% | 62.05% | 61.87% | 64.46% | 64.14% | 65.75% | 66.01% | 66.66% | 66.71% | 66.72% | 66.62% | 66.43% | 64.93% | 59.35% | 59.4% | 62.19% | 62.15% | 63.2% | 62.9% | 64.34%
35 | 36 | 2050 | Winter | S, [MVA] | 0 | 0 | 2.6927 | 2.6587 | 2.652 | 2.6547 | 2.6684 | 2.7578 | 2.9191 | 2.9438 | 2.9752 | 2.9425 | 2.9304 | 2.9188 | 2.9162 | 2.9036 | 2.8888 | 2.8966 | 2.9558 | 3.1203 | 3.0854 | 3.0087 | 2.9876 | 2.9449 | 2.9108 | 2.8751
35 | 36 | 2050 | Winter | S, [%] | 0 | 0 | 67.32% | 66.47% | 66.3% | 66.37% | 66.71% | 68.95% | 72.98% | 73.59% | 74.38% | 73.56% | 73.26% | 72.97% | 72.91% | 72.59% | 72.22% | 72.41% | 73.9% | 78.01% | 77.14% | 75.22% | 74.69% | 73.62% | 72.77% | 71.88%
36 | 35 | 2050 | Winter | S, [MVA] | 0 | 0 | 2.5893 | 2.556 | 2.5493 | 2.5513 | 2.5638 | 2.6484 | 2.8021 | 2.8224 | 2.8528 | 2.82 | 2.8083 | 2.7967 | 2.7942 | 2.7822 | 2.7683 | 2.7758 | 2.8335 | 2.9975 | 2.9642 | 2.8872 | 2.8671 | 2.8252 | 2.7931 | 2.7574
36 | 35 | 2050 | Winter | S, [%] | 0 | 0 | 64.73% | 63.9% | 63.73% | 63.78% | 64.09% | 66.21% | 70.05% | 70.56% | 71.32% | 70.5% | 70.21% | 69.92% | 69.85% | 69.56% | 69.21% | 69.4% | 70.84% | 74.94% | 74.1% | 72.18% | 71.68% | 70.63% | 69.83% | 68.94%
37 | 38 | 2050 | Winter | P, [MW] | 0 | 0 | 5.5186 | 5.265 | 5.1711 | 5.2895 | 5.4093 | 5.982 | 9.1822 | 10.666 | 11.1122 | 10.7978 | 10.4204 | 11.0378 | 10.2759 | 9.8277 | 8.6149 | 8.5828 | 8.9111 | 9.5702 | 8.8041 | 9.1014 | 8.8566 | 8.3714 | 7.0946 | 6.5282
37 | 38 | 2050 | Winter | P, [%] | 0 | 0 | 34.49% | 32.91% | 32.32% | 33.06% | 33.81% | 37.39% | 57.39% | 66.66% | 69.45% | 67.49% | 65.13% | 68.99% | 64.22% | 61.42% | 53.84% | 53.64% | 55.69% | 59.81% | 55.03% | 56.88% | 55.35% | 52.32% | 44.34% | 40.8%
38 | 37 | 2050 | Winter | P, [MW] | 0 | 0 | -5.5065 | -5.2541 | -5.1604 | -5.2783 | -5.3971 | -5.968 | -9.1485 | -10.6206 | -11.0631 | -10.7515 | -10.3773 | -10.9894 | -10.2341 | -9.7895 | -8.5858 | -8.5539 | -8.8798 | -9.534 | -8.7735 | -9.0686 | -8.8256 | -8.3437 | -7.0751 | -6.5109
38 | 37 | 2050 | Winter | P, [%] | 0 | 0 | 34.42% | 32.84% | 32.25% | 32.99% | 33.73% | 37.3% | 57.18% | 66.38% | 69.14% | 67.2% | 64.86% | 68.68% | 63.96% | 61.18% | 53.66% | 53.46% | 55.5% | 59.59% | 54.83% | 56.68% | 55.16% | 52.15% | 44.22% | 40.69%
37 | 38 | 2050 | Winter | Q, [MVAr] | 0 | 0 | -0.55064 | -0.033666 | 0.62765 | 0.79516 | 1.414 | 0.24977 | -1.755 | -2.0411 | -2.0848 | -2.033 | -1.9487 | -2.0866 | -1.8414 | -1.7409 | -1.2583 | -1.25 | -1.4572 | -1.6996 | -1.4668 | -1.5618 | -1.5096 | -1.3668 | -0.51849 | 1.5723
37 | 38 | 2050 | Winter | Q, [%] | 0 | 0 | 3.442% | 0.2104% | 3.923% | 4.97% | 8.838% | 1.561% | 10.97% | 12.76% | 13.03% | 12.71% | 12.18% | 13.04% | 11.51% | 10.88% | 7.864% | 7.813% | 9.108% | 10.62% | 9.167% | 9.761% | 9.435% | 8.542% | 3.241% | 9.827%
38 | 37 | 2050 | Winter | Q, [MVAr] | 0 | 0 | 0.68425 | 0.15413 | -0.50974 | -0.67094 | -1.2785 | -0.094917 | 2.1299 | 2.5451 | 2.6301 | 2.5476 | 2.4276 | 2.624 | 2.3056 | 2.1654 | 1.5817 | 1.571 | 1.8049 | 2.1022 | 1.8066 | 1.9256 | 1.8542 | 1.6742 | 0.73513 | -1.3791
38 | 37 | 2050 | Winter | Q, [%] | 0 | 0 | 4.277% | 0.9633% | 3.186% | 4.193% | 7.99% | 0.5932% | 13.31% | 15.91% | 16.44% | 15.92% | 15.17% | 16.4% | 14.41% | 13.53% | 9.886% | 9.819% | 11.28% | 13.14% | 11.29% | 12.03% | 11.59% | 10.46% | 4.595% | 8.619%
37 | 38 | 2050 | Winter | S, [MVA] | 0 | 0 | 5.546 | 5.2651 | 5.209 | 5.3489 | 5.5911 | 5.9872 | 9.3484 | 10.8595 | 11.3061 | 10.9875 | 10.6011 | 11.2333 | 10.4395 | 9.9807 | 8.7063 | 8.6734 | 9.0294 | 9.7199 | 8.9254 | 9.2344 | 8.9843 | 8.4822 | 7.1135 | 6.7149
37 | 38 | 2050 | Winter | S, [%] | 0 | 0 | 34.66% | 32.91% | 32.56% | 33.43% | 34.94% | 37.42% | 58.43% | 67.87% | 70.66% | 68.67% | 66.26% | 70.21% | 65.25% | 62.38% | 54.41% | 54.21% | 56.43% | 60.75% | 55.78% | 57.72% | 56.15% | 53.01% | 44.46% | 41.97%
38 | 37 | 2050 | Winter | S, [MVA] | 0 | 0 | 5.5489 | 5.2564 | 5.1856 | 5.3208 | 5.5464 | 5.9688 | 9.3931 | 10.9213 | 11.3715 | 11.0492 | 10.6575 | 11.2984 | 10.4906 | 10.0261 | 8.7302 | 8.697 | 9.0614 | 9.763 | 8.9576 | 9.2708 | 9.0182 | 8.51 | 7.1132 | 6.6553
38 | 37 | 2050 | Winter | S, [%] | 0 | 0 | 34.68% | 32.85% | 32.41% | 33.26% | 34.67% | 37.3% | 58.71% | 68.26% | 71.07% | 69.06% | 66.61% | 70.61% | 65.57% | 62.66% | 54.56% | 54.36% | 56.63% | 61.02% | 55.98% | 57.94% | 56.36% | 53.19% | 44.46% | 41.6%
39 | 40 | 2050 | Winter | P, [MW] | 0 | 0 | 10.685 | 11.0428 | 11.2562 | 11.3511 | 11.4749 | 11.1523 | 8.333 | 7.2666 | 6.8916 | 7.4707 | 7.9307 | 7.4355 | 8.2167 | 8.6751 | 9.848 | 9.8351 | 9.2849 | 8.0891 | 8.8587 | 8.8019 | 9.0235 | 9.5627 | 10.739 | 11.4065
39 | 40 | 2050 | Winter | P, [%] | 0 | 0 | 66.78% | 69.02% | 70.35% | 70.94% | 71.72% | 69.7% | 52.08% | 45.42% | 43.07% | 46.69% | 49.57% | 46.47% | 51.35% | 54.22% | 61.55% | 61.47% | 58.03% | 50.56% | 55.37% | 55.01% | 56.4% | 59.77% | 67.12% | 71.29%
40 | 39 | 2050 | Winter | P, [MW] | 0 | 0 | -10.6375 | -10.9932 | -11.2056 | -11.3 | -11.4231 | -11.1028 | -8.2989 | -7.2369 | -6.863 | -7.4399 | -7.8982 | -7.405 | -8.183 | -8.6395 | -9.8065 | -9.7937 | -9.2463 | -8.0557 | -8.8219 | -8.7655 | -8.9862 | -9.5228 | -10.6923 | -11.3561
40 | 39 | 2050 | Winter | P, [%] | 0 | 0 | 66.48% | 68.71% | 70.04% | 70.62% | 71.39% | 69.39% | 51.87% | 45.23% | 42.89% | 46.5% | 49.36% | 46.28% | 51.14% | 54% | 61.29% | 61.21% | 57.79% | 50.35% | 55.14% | 54.78% | 56.16% | 59.52% | 66.83% | 70.98%
39 | 40 | 2050 | Winter | Q, [MVAr] | 0 | 0 | 2.5257 | 1.9594 | 1.3444 | 1.0821 | 0.38414 | 1.4841 | 4.2528 | 4.8542 | 5.1264 | 4.889 | 4.6047 | 4.8746 | 4.4378 | 4.1001 | 3.2039 | 3.2217 | 3.6837 | 4.5775 | 4.0894 | 4.0493 | 3.8734 | 3.415 | 2.2381 | 0.080716
39 | 40 | 2050 | Winter | Q, [%] | 0 | 0 | 15.79% | 12.25% | 8.402% | 6.763% | 2.401% | 9.275% | 26.58% | 30.34% | 32.04% | 30.56% | 28.78% | 30.47% | 27.74% | 25.63% | 20.02% | 20.14% | 23.02% | 28.61% | 25.56% | 25.31% | 24.21% | 21.34% | 13.99% | 0.5045%
40 | 39 | 2050 | Winter | Q, [MVAr] | 0 | 0 | -1.998 | -1.4088 | -0.78227 | -0.51411 | 0.1906 | -0.93364 | -3.8741 | -4.525 | -4.8089 | -4.5463 | -4.2433 | -4.535 | -4.0632 | -3.7045 | -2.7428 | -2.7612 | -3.2548 | -4.2062 | -3.68 | -3.6455 | -3.4584 | -2.9708 | -1.7191 | 0.4795
40 | 39 | 2050 | Winter | Q, [%] | 0 | 0 | 12.49% | 8.805% | 4.889% | 3.213% | 1.191% | 5.835% | 24.21% | 28.28% | 30.06% | 28.41% | 26.52% | 28.34% | 25.39% | 23.15% | 17.14% | 17.26% | 20.34% | 26.29% | 23% | 22.78% | 21.61% | 18.57% | 10.74% | 2.997%
39 | 40 | 2050 | Winter | S, [MVA] | 0 | 0 | 10.9795 | 11.2152 | 11.3362 | 11.4025 | 11.4813 | 11.2506 | 9.3554 | 8.7388 | 8.5892 | 8.9283 | 9.1706 | 8.8909 | 9.3386 | 9.5952 | 10.3561 | 10.3493 | 9.9889 | 9.2945 | 9.7571 | 9.6886 | 9.8198 | 10.1542 | 10.9697 | 11.4068
39 | 40 | 2050 | Winter | S, [%] | 0 | 0 | 68.62% | 70.1% | 70.85% | 71.27% | 71.76% | 70.32% | 58.47% | 54.62% | 53.68% | 55.8% | 57.32% | 55.57% | 58.37% | 59.97% | 64.73% | 64.68% | 62.43% | 58.09% | 60.98% | 60.55% | 61.37% | 63.46% | 68.56% | 71.29%
40 | 39 | 2050 | Winter | S, [MVA] | 0 | 0 | 10.8235 | 11.0831 | 11.2329 | 11.3116 | 11.4247 | 11.142 | 9.1586 | 8.5351 | 8.3802 | 8.719 | 8.9659 | 8.6833 | 9.1363 | 9.4002 | 10.1829 | 10.1755 | 9.8024 | 9.0877 | 9.5586 | 9.4934 | 9.6287 | 9.9754 | 10.8296 | 11.3662
40 | 39 | 2050 | Winter | S, [%] | 0 | 0 | 67.65% | 69.27% | 70.21% | 70.7% | 71.4% | 69.64% | 57.24% | 53.34% | 52.38% | 54.49% | 56.04% | 54.27% | 57.1% | 58.75% | 63.64% | 63.6% | 61.27% | 56.8% | 59.74% | 59.33% | 60.18% | 62.35% | 67.69% | 71.04%
32 | 34 | 2050 | Winter | P, [MW] | 0 | 1 | 8.9375 | 8.4982 | 7.9291 | 7.9477 | 7.9926 | 7.981 | 8.044 | 7.4686 | 5.8145 | 5.8134 | 7.8404 | 7.4797 | 7.5585 | 7.5977 | 7.6231 | 7.6808 | 8.5004 | 8.8176 | 7.9673 | 7.843 | 7.7874 | 7.765 | 8.0044 | 8.7367
32 | 34 | 2050 | Winter | P, [%] | 0 | 1 | 33.1% | 31.47% | 29.37% | 29.44% | 29.6% | 29.56% | 29.79% | 27.66% | 21.54% | 21.53% | 29.04% | 27.7% | 27.99% | 28.14% | 28.23% | 28.45% | 31.48% | 32.66% | 29.51% | 29.05% | 28.84% | 28.76% | 29.65% | 32.36%
34 | 32 | 2050 | Winter | P, [MW] | 0 | 1 | -8.9281 | -8.4897 | -7.9218 | -7.9403 | -7.9852 | -7.9736 | -8.0366 | -7.462 | -5.8105 | -5.8094 | -7.8331 | -7.4729 | -7.5516 | -7.5907 | -7.6159 | -7.6734 | -8.4917 | -8.8083 | -7.9593 | -7.8358 | -7.7802 | -7.758 | -7.9969 | -8.7279
34 | 32 | 2050 | Winter | P, [%] | 0 | 1 | 33.07% | 31.44% | 29.34% | 29.41% | 29.57% | 29.53% | 29.77% | 27.64% | 21.52% | 21.52% | 29.01% | 27.68% | 27.97% | 28.11% | 28.21% | 28.42% | 31.45% | 32.62% | 29.48% | 29.02% | 28.82% | 28.73% | 29.62% | 32.33%
32 | 34 | 2050 | Winter | Q, [MVAr] | 0 | 1 | 1.2032 | 1.3132 | 0.65109 | 0.86499 | 0.81151 | 0.46595 | 0.33139 | 0.728 | 0.808 | 0.62991 | 0.91882 | 1.4896 | 1.6856 | 1.4822 | 1.985 | 1.9273 | 1.564 | 1.7198 | 2.2395 | 0.94464 | 0.97619 | 0.69199 | 0.97161 | 0.72776
32 | 34 | 2050 | Winter | Q, [%] | 0 | 1 | 4.456% | 4.864% | 2.411% | 3.204% | 3.006% | 1.726% | 1.227% | 2.696% | 2.993% | 2.333% | 3.403% | 5.517% | 6.243% | 5.49% | 7.352% | 7.138% | 5.793% | 6.37% | 8.294% | 3.499% | 3.616% | 2.563% | 3.599% | 2.695%
34 | 32 | 2050 | Winter | Q, [MVAr] | 0 | 1 | -1.278 | -1.3885 | -0.72738 | -0.94115 | -0.8876 | -0.54218 | -0.40755 | -0.80468 | -0.88635 | -0.70832 | -0.9949 | -1.5658 | -1.7616 | -1.5583 | -2.0607 | -2.003 | -1.6389 | -1.7942 | -2.3147 | -1.0207 | -1.0523 | -0.76824 | -1.0475 | -0.80298
34 | 32 | 2050 | Winter | Q, [%] | 0 | 1 | 4.733% | 5.143% | 2.694% | 3.486% | 3.287% | 2.008% | 1.509% | 2.98% | 3.283% | 2.623% | 3.685% | 5.799% | 6.525% | 5.772% | 7.632% | 7.418% | 6.07% | 6.645% | 8.573% | 3.78% | 3.897% | 2.845% | 3.879% | 2.974%
32 | 34 | 2050 | Winter | S, [MVA] | 0 | 1 | 9.0181 | 8.5991 | 7.9558 | 7.9946 | 8.0337 | 7.9946 | 8.0509 | 7.5039 | 5.8704 | 5.8475 | 7.894 | 7.6265 | 7.7442 | 7.7409 | 7.8773 | 7.9189 | 8.6431 | 8.9838 | 8.2761 | 7.8997 | 7.8483 | 7.7958 | 8.0632 | 8.767
32 | 34 | 2050 | Winter | S, [%] | 0 | 1 | 33.4% | 31.85% | 29.47% | 29.61% | 29.75% | 29.61% | 29.82% | 27.79% | 21.74% | 21.66% | 29.24% | 28.25% | 28.68% | 28.67% | 29.18% | 29.33% | 32.01% | 33.27% | 30.65% | 29.26% | 29.07% | 28.87% | 29.86% | 32.47%
34 | 32 | 2050 | Winter | S, [MVA] | 0 | 1 | 9.0191 | 8.6025 | 7.9551 | 7.9959 | 8.0343 | 7.992 | 8.0469 | 7.5053 | 5.8777 | 5.8525 | 7.8961 | 7.6352 | 7.7543 | 7.749 | 7.8897 | 7.9305 | 8.6484 | 8.9891 | 8.2891 | 7.902 | 7.8511 | 7.7959 | 8.0652 | 8.7647
34 | 32 | 2050 | Winter | S, [%] | 0 | 1 | 33.4% | 31.86% | 29.46% | 29.61% | 29.76% | 29.6% | 29.8% | 27.8% | 21.77% | 21.68% | 29.24% | 28.28% | 28.72% | 28.7% | 29.22% | 29.37% | 32.03% | 33.29% | 30.7% | 29.27% | 29.08% | 28.87% | 29.87% | 32.46%
33 | 35 | 2050 | Winter | P, [MW] | 0 | 1 | 1.4068 | 1.1938 | 1.0596 | 1.0021 | 0.94665 | 1.1474 | 1.5476 | 1.4061 | 1.5475 | 1.5606 | 1.5627 | 1.4407 | 1.6108 | 1.4559 | 1.4507 | 1.4249 | 1.638 | 2.1826 | 2.1856 | 1.9473 | 1.8419 | 1.6004 | 1.6391 | 1.4491
33 | 35 | 2050 | Winter | P, [%] | 0 | 1 | 5.21% | 4.422% | 3.924% | 3.711% | 3.506% | 4.249% | 5.732% | 5.208% | 5.731% | 5.78% | 5.788% | 5.336% | 5.966% | 5.392% | 5.373% | 5.277% | 6.066% | 8.084% | 8.095% | 7.212% | 6.822% | 5.927% | 6.071% | 5.367%
35 | 33 | 2050 | Winter | P, [MW] | 0 | 1 | -1.4027 | -1.1897 | -1.0554 | -0.99788 | -0.94244 | -1.1432 | -1.5436 | -1.402 | -1.5434 | -1.5565 | -1.5586 | -1.4364 | -1.6065 | -1.4515 | -1.4464 | -1.4206 | -1.6338 | -2.1791 | -2.182 | -1.9434 | -1.8379 | -1.5962 | -1.6349 | -1.4448
35 | 33 | 2050 | Winter | P, [%] | 0 | 1 | 5.195% | 4.406% | 3.909% | 3.696% | 3.491% | 4.234% | 5.717% | 5.193% | 5.716% | 5.765% | 5.772% | 5.32% | 5.95% | 5.376% | 5.357% | 5.261% | 6.051% | 8.071% | 8.081% | 7.198% | 6.807% | 5.912% | 6.055% | 5.351%
33 | 35 | 2050 | Winter | Q, [MVAr] | 0 | 1 | 5.8223 | 5.9261 | 5.9815 | 6.0122 | 6.036 | 5.9422 | 5.7556 | 5.8354 | 5.8036 | 5.8196 | 5.8913 | 6.0724 | 5.9748 | 6.0824 | 6.0275 | 6.0444 | 5.8403 | 5.1689 | 5.252 | 5.6095 | 5.7491 | 5.9176 | 5.8951 | 6.0343
33 | 35 | 2050 | Winter | Q, [%] | 0 | 1 | 21.56% | 21.95% | 22.15% | 22.27% | 22.36% | 22.01% | 21.32% | 21.61% | 21.49% | 21.55% | 21.82% | 22.49% | 22.13% | 22.53% | 22.32% | 22.39% | 21.63% | 19.14% | 19.45% | 20.78% | 21.29% | 21.92% | 21.83% | 22.35%
35 | 33 | 2050 | Winter | Q, [MVAr] | 0 | 1 | -5.9044 | -6.0081 | -6.0634 | -6.0942 | -6.118 | -6.0244 | -5.8382 | -5.9181 | -5.8864 | -5.9025 | -5.9742 | -6.1553 | -6.0577 | -6.1652 | -6.1102 | -6.1271 | -5.9234 | -5.2526 | -5.3356 | -5.6928 | -5.8322 | -6.0005 | -5.9779 | -6.1171
35 | 33 | 2050 | Winter | Q, [%] | 0 | 1 | 21.87% | 22.25% | 22.46% | 22.57% | 22.66% | 22.31% | 21.62% | 21.92% | 21.8% | 21.86% | 22.13% | 22.8% | 22.44% | 22.83% | 22.63% | 22.69% | 21.94% | 19.45% | 19.76% | 21.08% | 21.6% | 22.22% | 22.14% | 22.66%
33 | 35 | 2050 | Winter | S, [MVA] | 0 | 1 | 5.9898 | 6.0452 | 6.0746 | 6.0952 | 6.1098 | 6.052 | 5.96 | 6.0024 | 6.0063 | 6.0252 | 6.095 | 6.241 | 6.1881 | 6.2542 | 6.1996 | 6.2101 | 6.0657 | 5.6108 | 5.6886 | 5.9379 | 6.0369 | 6.1302 | 6.1188 | 6.2059
33 | 35 | 2050 | Winter | S, [%] | 0 | 1 | 22.18% | 22.39% | 22.5% | 22.57% | 22.63% | 22.41% | 22.07% | 22.23% | 22.25% | 22.32% | 22.57% | 23.11% | 22.92% | 23.16% | 22.96% | 23% | 22.47% | 20.78% | 21.07% | 21.99% | 22.36% | 22.7% | 22.66% | 22.98%
35 | 33 | 2050 | Winter | S, [MVA] | 0 | 1 | 6.0687 | 6.1248 | 6.1546 | 6.1753 | 6.1902 | 6.1319 | 6.0388 | 6.0819 | 6.0854 | 6.1043 | 6.1742 | 6.3207 | 6.2671 | 6.3337 | 6.2791 | 6.2896 | 6.1446 | 5.6867 | 5.7645 | 6.0154 | 6.1149 | 6.2092 | 6.1975 | 6.2854
35 | 33 | 2050 | Winter | S, [%] | 0 | 1 | 22.48% | 22.68% | 22.79% | 22.87% | 22.93% | 22.71% | 22.37% | 22.53% | 22.54% | 22.61% | 22.87% | 23.41% | 23.21% | 23.46% | 23.26% | 23.29% | 22.76% | 21.06% | 21.35% | 22.28% | 22.65% | 23% | 22.95% | 23.28%
33 | 37 | 2050 | Winter | P, [MW] | 0 | 1 | 15.6238 | 15.7466 | 15.9019 | 16.0708 | 16.3089 | 16.3446 | 16.4588 | 16.793 | 16.9254 | 17.1047 | 17.1802 | 17.3823 | 17.2782 | 17.3365 | 17.1647 | 17.1239 | 17.1943 | 16.8792 | 16.8757 | 17.041 | 17.0681 | 17.1473 | 17.0385 | 17.2951
33 | 37 | 2050 | Winter | P, [%] | 0 | 1 | 74.4% | 74.98% | 75.72% | 76.53% | 77.66% | 77.83% | 78.38% | 79.97% | 80.6% | 81.45% | 81.81% | 82.77% | 82.28% | 82.55% | 81.74% | 81.54% | 81.88% | 80.38% | 80.36% | 81.15% | 81.28% | 81.65% | 81.14% | 82.36%
37 | 33 | 2050 | Winter | P, [MW] | 0 | 1 | -15.5682 | -15.6905 | -15.8446 | -16.0126 | -16.2492 | -16.2853 | -16.3986 | -16.7311 | -16.8624 | -17.0406 | -17.1158 | -17.3168 | -17.213 | -17.2716 | -17.1016 | -17.0615 | -17.1301 | -16.8153 | -16.8119 | -16.9769 | -17.0041 | -17.0835 | -16.9753 | -17.2299
37 | 33 | 2050 | Winter | P, [%] | 0 | 1 | 74.13% | 74.72% | 75.45% | 76.25% | 77.38% | 77.55% | 78.09% | 79.67% | 80.3% | 81.15% | 81.5% | 82.46% | 81.97% | 82.25% | 81.44% | 81.25% | 81.57% | 80.07% | 80.06% | 80.84% | 80.97% | 81.35% | 80.83% | 82.05%
33 | 37 | 2050 | Winter | Q, [MVAr] | 0 | 1 | 5.2797 | 5.1541 | 5.235 | 5.1634 | 5.1376 | 4.8474 | 5.0675 | 4.8187 | 4.9653 | 4.9692 | 4.8732 | 4.7253 | 4.9026 | 4.5507 | 4.1385 | 3.8352 | 4.7054 | 5.6888 | 5.6394 | 5.2397 | 5.053 | 4.6583 | 4.7066 | 4.8569
33 | 37 | 2050 | Winter | Q, [%] | 0 | 1 | 25.14% | 24.54% | 24.93% | 24.59% | 24.46% | 23.08% | 24.13% | 22.95% | 23.64% | 23.66% | 23.21% | 22.5% | 23.35% | 21.67% | 19.71% | 18.26% | 22.41% | 27.09% | 26.85% | 24.95% | 24.06% | 22.18% | 22.41% | 23.13%
37 | 33 | 2050 | Winter | Q, [MVAr] | 0 | 1 | -5.2069 | -5.0806 | -5.1598 | -5.0869 | -5.059 | -4.7695 | -4.9882 | -4.7372 | -4.8823 | -4.8846 | -4.7881 | -4.6388 | -4.8167 | -4.4651 | -4.0553 | -3.753 | -4.6207 | -5.6045 | -5.5552 | -5.1551 | -4.9686 | -4.5741 | -4.6232 | -4.7707
37 | 33 | 2050 | Winter | Q, [%] | 0 | 1 | 24.79% | 24.19% | 24.57% | 24.22% | 24.09% | 22.71% | 23.75% | 22.56% | 23.25% | 23.26% | 22.8% | 22.09% | 22.94% | 21.26% | 19.31% | 17.87% | 22% | 26.69% | 26.45% | 24.55% | 23.66% | 21.78% | 22.02% | 22.72%
33 | 37 | 2050 | Winter | S, [MVA] | 0 | 1 | 16.4917 | 16.5687 | 16.7414 | 16.88 | 17.099 | 17.0482 | 17.2213 | 17.4707 | 17.6387 | 17.8119 | 17.858 | 18.0131 | 17.9602 | 17.9239 | 17.6566 | 17.5481 | 17.8265 | 17.8121 | 17.7931 | 17.8284 | 17.8003 | 17.7688 | 17.6766 | 17.9642
33 | 37 | 2050 | Winter | S, [%] | 0 | 1 | 78.53% | 78.9% | 79.72% | 80.38% | 81.42% | 81.18% | 82.01% | 83.19% | 83.99% | 84.82% | 85.04% | 85.78% | 85.52% | 85.35% | 84.08% | 83.56% | 84.89% | 84.82% | 84.73% | 84.9% | 84.76% | 84.61% | 84.17% | 85.54%
37 | 33 | 2050 | Winter | S, [MVA] | 0 | 1 | 16.4159 | 16.4926 | 16.6636 | 16.8012 | 17.0186 | 16.9694 | 17.1405 | 17.3888 | 17.555 | 17.7268 | 17.7729 | 17.9273 | 17.8743 | 17.8395 | 17.5759 | 17.4694 | 17.7424 | 17.7246 | 17.7059 | 17.7423 | 17.7151 | 17.6852 | 17.5936 | 17.8781
37 | 33 | 2050 | Winter | S, [%] | 0 | 1 | 78.17% | 78.54% | 79.35% | 80.01% | 81.04% | 80.81% | 81.62% | 82.8% | 83.6% | 84.41% | 84.63% | 85.37% | 85.12% | 84.95% | 83.69% | 83.19% | 84.49% | 84.4% | 84.31% | 84.49% | 84.36% | 84.22% | 83.78% | 85.13%
37 | 39 | 2050 | Winter | P, [MW] | 0 | 1 | 10.0303 | 10.4191 | 10.7059 | 10.7981 | 10.8989 | 10.7378 | 9.599 | 9.5823 | 9.1464 | 8.8599 | 9.1101 | 8.8952 | 8.9636 | 9.7479 | 10.5125 | 10.5688 | 10.1456 | 9.0318 | 9.1088 | 9.4137 | 9.657 | 10.2902 | 10.5682 | 10.566
37 | 39 | 2050 | Winter | P, [%] | 0 | 1 | 47.76% | 49.61% | 50.98% | 51.42% | 51.9% | 51.13% | 45.71% | 45.63% | 43.55% | 42.19% | 43.38% | 42.36% | 42.68% | 46.42% | 50.06% | 50.33% | 48.31% | 43.01% | 43.38% | 44.83% | 45.99% | 49% | 50.32% | 50.31%
39 | 37 | 2050 | Winter | P, [MW] | 0 | 1 | -9.999 | -10.3885 | -10.6767 | -10.7695 | -10.8716 | -10.7085 | -9.5683 | -9.5517 | -9.1156 | -8.8291 | -9.0795 | -8.8646 | -8.9329 | -9.7178 | -10.4808 | -10.5355 | -10.1153 | -9.0007 | -9.0778 | -9.383 | -9.6264 | -10.26 | -10.5382 | -10.5398
39 | 37 | 2050 | Winter | P, [%] | 0 | 1 | 47.61% | 49.47% | 50.84% | 51.28% | 51.77% | 50.99% | 45.56% | 45.48% | 43.41% | 42.04% | 43.24% | 42.21% | 42.54% | 46.28% | 49.91% | 50.17% | 48.17% | 42.86% | 43.23% | 44.68% | 45.84% | 48.86% | 50.18% | 50.19%
37 | 39 | 2050 | Winter | Q, [MVAr] | 0 | 1 | 7.1548 | 6.3261 | 5.192 | 4.7008 | 3.7131 | 5.1817 | 7.6051 | 7.5836 | 8.1672 | 8.51 | 8.1806 | 8.4218 | 8.3802 | 7.2366 | 6.7001 | 7.1426 | 6.7269 | 8.4404 | 8.3229 | 7.8746 | 7.5253 | 6.4842 | 5.9322 | -4.0705
37 | 39 | 2050 | Winter | Q, [%] | 0 | 1 | 34.07% | 30.12% | 24.72% | 22.38% | 17.68% | 24.67% | 36.21% | 36.11% | 38.89% | 40.52% | 38.96% | 40.1% | 39.91% | 34.46% | 31.91% | 34.01% | 32.03% | 40.19% | 39.63% | 37.5% | 35.83% | 30.88% | 28.25% | 19.38%
39 | 37 | 2050 | Winter | Q, [MVAr] | 0 | 1 | -7.1155 | -6.2877 | -5.1557 | -4.6653 | -3.6794 | -5.1452 | -7.5666 | -7.5453 | -8.1288 | -8.4714 | -8.1424 | -8.3836 | -8.3418 | -7.1991 | -6.6603 | -7.1007 | -6.6892 | -8.4014 | -8.2841 | -7.8362 | -7.4871 | -6.4465 | -5.8948 | 4.1026
39 | 37 | 2050 | Winter | Q, [%] | 0 | 1 | 33.88% | 29.94% | 24.55% | 22.22% | 17.52% | 24.5% | 36.03% | 35.93% | 38.71% | 40.34% | 38.77% | 39.92% | 39.72% | 34.28% | 31.72% | 33.81% | 31.85% | 40.01% | 39.45% | 37.32% | 35.65% | 30.7% | 28.07% | 19.54%
37 | 39 | 2050 | Winter | S, [MVA] | 0 | 1 | 12.3206 | 12.1892 | 11.8985 | 11.7769 | 11.514 | 11.9226 | 12.2466 | 12.2201 | 12.2621 | 12.2848 | 12.2441 | 12.2495 | 12.2708 | 12.1404 | 12.4662 | 12.756 | 12.1731 | 12.3618 | 12.3386 | 12.273 | 12.2429 | 12.1628 | 12.1193 | 11.3229
37 | 39 | 2050 | Winter | S, [%] | 0 | 1 | 58.67% | 58.04% | 56.66% | 56.08% | 54.83% | 56.77% | 58.32% | 58.19% | 58.39% | 58.5% | 58.31% | 58.33% | 58.43% | 57.81% | 59.36% | 60.74% | 57.97% | 58.87% | 58.76% | 58.44% | 58.3% | 57.92% | 57.71% | 53.92%
39 | 37 | 2050 | Winter | S, [MVA] | 0 | 1 | 12.2723 | 12.1431 | 11.8563 | 11.7365 | 11.4773 | 11.8805 | 12.1986 | 12.1724 | 12.2136 | 12.2359 | 12.1958 | 12.201 | 12.2222 | 12.0939 | 12.418 | 12.705 | 12.1271 | 12.3124 | 12.2895 | 12.2249 | 12.1953 | 12.1171 | 12.0748 | 11.3101
39 | 37 | 2050 | Winter | S, [%] | 0 | 1 | 58.44% | 57.82% | 56.46% | 55.89% | 54.65% | 56.57% | 58.09% | 57.96% | 58.16% | 58.27% | 58.08% | 58.1% | 58.2% | 57.59% | 59.13% | 60.5% | 57.75% | 58.63% | 58.52% | 58.21% | 58.07% | 57.7% | 57.5% | 53.86%
31 | 32 | 2050 | Winter | P, [MW] | 0 | 1 | 9.7721 | 9.3179 | 8.7816 | 8.7887 | 8.8417 | 8.8524 | 8.9291 | 8.3153 | 6.5981 | 6.6085 | 8.6913 | 8.2851 | 8.3537 | 8.4078 | 8.4036 | 8.4689 | 9.3263 | 9.635 | 8.7348 | 8.6941 | 8.6349 | 8.6298 | 8.8563 | 9.6028
31 | 32 | 2050 | Winter | P, [%] | 0 | 1 | 48.86% | 46.59% | 43.91% | 43.94% | 44.21% | 44.26% | 44.65% | 41.58% | 32.99% | 33.04% | 43.46% | 41.43% | 41.77% | 42.04% | 42.02% | 42.34% | 46.63% | 48.17% | 43.67% | 43.47% | 43.17% | 43.15% | 44.28% | 48.01%
32 | 31 | 2050 | Winter | P, [MW] | 0 | 1 | -9.7305 | -9.2771 | -8.7424 | -8.7491 | -8.802 | -8.8129 | -8.8895 | -8.2761 | -6.5614 | -6.5718 | -8.651 | -8.2448 | -8.3131 | -8.3673 | -8.3625 | -8.4276 | -9.2841 | -9.5922 | -8.6931 | -8.6537 | -8.5946 | -8.5897 | -8.8157 | -9.562
32 | 31 | 2050 | Winter | P, [%] | 0 | 1 | 48.65% | 46.39% | 43.71% | 43.75% | 44.01% | 44.06% | 44.45% | 41.38% | 32.81% | 32.86% | 43.26% | 41.22% | 41.57% | 41.84% | 41.81% | 42.14% | 46.42% | 47.96% | 43.47% | 43.27% | 42.97% | 42.95% | 44.08% | 47.81%
31 | 32 | 2050 | Winter | Q, [MVAr] | 0 | 1 | 11.5547 | 11.7388 | 11.7898 | 11.8606 | 11.8763 | 11.7934 | 11.7779 | 12.1102 | 12.6167 | 12.594 | 12.1139 | 12.3804 | 12.4042 | 12.355 | 12.4932 | 12.4939 | 12.081 | 11.9651 | 12.3886 | 12.1408 | 12.1668 | 12.0964 | 12.0742 | 11.5357
31 | 32 | 2050 | Winter | Q, [%] | 0 | 1 | 57.77% | 58.69% | 58.95% | 59.3% | 59.38% | 58.97% | 58.89% | 60.55% | 63.08% | 62.97% | 60.57% | 61.9% | 62.02% | 61.78% | 62.47% | 62.47% | 60.41% | 59.83% | 61.94% | 60.7% | 60.83% | 60.48% | 60.37% | 57.68%
32 | 31 | 2050 | Winter | Q, [MVAr] | 0 | 1 | -10.4122 | -10.6182 | -10.7117 | -10.7735 | -10.7827 | -10.7087 | -10.6882 | -11.0336 | -11.6054 | -11.5849 | -11.0049 | -11.2733 | -11.2885 | -11.2409 | -11.3623 | -11.3574 | -10.919 | -10.7878 | -11.2423 | -11.0284 | -11.0564 | -10.9949 | -10.9556 | -10.4119
32 | 31 | 2050 | Winter | Q, [%] | 0 | 1 | 52.06% | 53.09% | 53.56% | 53.87% | 53.91% | 53.54% | 53.44% | 55.17% | 58.03% | 57.92% | 55.02% | 56.37% | 56.44% | 56.2% | 56.81% | 56.79% | 54.6% | 53.94% | 56.21% | 55.14% | 55.28% | 54.97% | 54.78% | 52.06%
31 | 32 | 2050 | Winter | S, [MVA] | 0 | 1 | 15.1329 | 14.9874 | 14.7009 | 14.7619 | 14.8062 | 14.7462 | 14.78 | 14.6902 | 14.2379 | 14.2226 | 14.9092 | 14.8968 | 14.9548 | 14.9445 | 15.0566 | 15.0937 | 15.2621 | 15.3621 | 15.1583 | 14.9327 | 14.9196 | 14.8592 | 14.974 | 15.0096
31 | 32 | 2050 | Winter | S, [%] | 0 | 1 | 75.66% | 74.94% | 73.5% | 73.81% | 74.03% | 73.73% | 73.9% | 73.45% | 71.19% | 71.11% | 74.55% | 74.48% | 74.77% | 74.72% | 75.28% | 75.47% | 76.31% | 76.81% | 75.79% | 74.66% | 74.6% | 74.3% | 74.87% | 75.05%
32 | 31 | 2050 | Winter | S, [MVA] | 0 | 1 | 14.2513 | 14.1001 | 13.8264 | 13.8786 | 13.9191 | 13.8688 | 13.9018 | 13.7926 | 13.3318 | 13.3191 | 13.9982 | 13.9665 | 14.0192 | 14.0131 | 14.1079 | 14.1427 | 14.3324 | 14.4356 | 14.2112 | 14.0182 | 14.0039 | 13.9524 | 14.062 | 14.1364
32 | 31 | 2050 | Winter | S, [%] | 0 | 1 | 71.26% | 70.5% | 69.13% | 69.39% | 69.6% | 69.34% | 69.51% | 68.96% | 66.66% | 66.6% | 69.99% | 69.83% | 70.1% | 70.07% | 70.54% | 70.71% | 71.66% | 72.18% | 71.06% | 70.09% | 70.02% | 69.76% | 70.31% | 70.68%
31 | 33 | 2050 | Winter | P, [MW] | 0 | 1 | 16.575 | 16.4944 | 16.501 | 16.6099 | 16.7811 | 17.0394 | 17.4961 | 17.6864 | 17.9152 | 18.0793 | 18.1529 | 18.218 | 18.268 | 18.2152 | 18.1208 | 18.0989 | 18.2618 | 18.4198 | 18.4176 | 18.362 | 18.3019 | 18.1885 | 18.1267 | 18.1492
31 | 33 | 2050 | Winter | P, [%] | 0 | 1 | 82.88% | 82.47% | 82.5% | 83.05% | 83.91% | 85.2% | 87.48% | 88.43% | 89.58% | 90.4% | 90.76% | 91.09% | 91.34% | 91.08% | 90.6% | 90.49% | 91.31% | 92.1% | 92.09% | 91.81% | 91.51% | 90.94% | 90.63% | 90.75%
33 | 31 | 2050 | Winter | P, [MW] | 0 | 1 | -16.5119 | -16.4316 | -16.4381 | -16.5464 | -16.7167 | -16.9739 | -17.4286 | -17.6182 | -17.846 | -18.0094 | -18.0827 | -18.1474 | -18.1972 | -18.1445 | -18.0503 | -18.0284 | -18.1909 | -18.3483 | -18.3461 | -18.2907 | -18.2308 | -18.1178 | -18.0562 | -18.0787
33 | 31 | 2050 | Winter | P, [%] | 0 | 1 | 82.56% | 82.16% | 82.19% | 82.73% | 83.58% | 84.87% | 87.14% | 88.09% | 89.23% | 90.05% | 90.41% | 90.74% | 90.99% | 90.72% | 90.25% | 90.14% | 90.95% | 91.74% | 91.73% | 91.45% | 91.15% | 90.59% | 90.28% | 90.39%
31 | 33 | 2050 | Winter | Q, [MVAr] | 0 | 1 | 8.5801 | 8.6145 | 8.6349 | 8.6044 | 8.5572 | 8.4203 | 8.1114 | 7.9746 | 7.7993 | 7.644 | 7.6112 | 7.5465 | 7.5188 | 7.5983 | 7.7459 | 7.8017 | 7.577 | 7.382 | 7.4035 | 7.4799 | 7.5562 | 7.6759 | 7.7499 | 7.7036
31 | 33 | 2050 | Winter | Q, [%] | 0 | 1 | 42.9% | 43.07% | 43.17% | 43.02% | 42.79% | 42.1% | 40.56% | 39.87% | 39% | 38.22% | 38.06% | 37.73% | 37.59% | 37.99% | 38.73% | 39.01% | 37.89% | 36.91% | 37.02% | 37.4% | 37.78% | 38.38% | 38.75% | 38.52%
33 | 31 | 2050 | Winter | Q, [MVAr] | 0 | 1 | -6.8423 | -6.8871 | -6.9046 | -6.8587 | -6.787 | -6.6182 | -6.2561 | -6.0968 | -5.8947 | -5.722 | -5.6783 | -5.6067 | -5.5719 | -5.6551 | -5.8085 | -5.864 | -5.6269 | -5.4175 | -5.4379 | -5.5188 | -5.6004 | -5.7316 | -5.8111 | -5.7643
33 | 31 | 2050 | Winter | Q, [%] | 0 | 1 | 34.21% | 34.44% | 34.52% | 34.29% | 33.94% | 33.09% | 31.28% | 30.48% | 29.47% | 28.61% | 28.39% | 28.03% | 27.86% | 28.28% | 29.04% | 29.32% | 28.13% | 27.09% | 27.19% | 27.59% | 28% | 28.66% | 29.06% | 28.82%
31 | 33 | 2050 | Winter | S, [MVA] | 0 | 1 | 18.6641 | 18.6085 | 18.6237 | 18.7063 | 18.8369 | 19.0064 | 19.2849 | 19.4011 | 19.5393 | 19.6289 | 19.684 | 19.7191 | 19.7548 | 19.7365 | 19.7069 | 19.7088 | 19.7713 | 19.8439 | 19.8499 | 19.8271 | 19.8004 | 19.7418 | 19.7139 | 19.7165
31 | 33 | 2050 | Winter | S, [%] | 0 | 1 | 93.32% | 93.04% | 93.12% | 93.53% | 94.18% | 95.03% | 96.42% | 97.01% | 97.7% | 98.14% | 98.42% | 98.6% | 98.77% | 98.68% | 98.53% | 98.54% | 98.86% | 99.22% | 99.25% | 99.14% | 99% | 98.71% | 98.57% | 98.58%
33 | 31 | 2050 | Winter | S, [MVA] | 0 | 1 | 17.8734 | 17.8166 | 17.8293 | 17.9116 | 18.042 | 18.2185 | 18.5175 | 18.6433 | 18.7943 | 18.8965 | 18.9532 | 18.9938 | 19.0311 | 19.0054 | 18.9619 | 18.9581 | 19.0413 | 19.1314 | 19.1351 | 19.1052 | 19.0716 | 19.0028 | 18.9683 | 18.9754
33 | 31 | 2050 | Winter | S, [%] | 0 | 1 | 89.37% | 89.08% | 89.15% | 89.56% | 90.21% | 91.09% | 92.59% | 93.22% | 93.97% | 94.48% | 94.77% | 94.97% | 95.16% | 95.03% | 94.81% | 94.79% | 95.21% | 95.66% | 95.68% | 95.53% | 95.36% | 95.01% | 94.84% | 94.88%
35 | 36 | 2050 | Winter | P, [MW] | 0 | 1 | 1.0268 | 0.79391 | 0.64719 | 0.58427 | 0.52466 | 0.74904 | 1.1897 | 1.0387 | 1.1903 | 1.2047 | 1.1986 | 1.0524 | 1.2387 | 1.0657 | 1.0648 | 1.0351 | 1.2823 | 1.9094 | 1.9032 | 1.6236 | 1.4998 | 1.2326 | 1.2733 | 1.0641
35 | 36 | 2050 | Winter | P, [%] | 0 | 1 | 25.67% | 19.85% | 16.18% | 14.61% | 13.12% | 18.73% | 29.74% | 25.97% | 29.76% | 30.12% | 29.96% | 26.31% | 30.97% | 26.64% | 26.62% | 25.88% | 32.06% | 47.74% | 47.58% | 40.59% | 37.49% | 30.82% | 31.83% | 26.6%
36 | 35 | 2050 | Winter | P, [MW] | 0 | 1 | -1.0147 | -0.78228 | -0.63576 | -0.57285 | -0.5132 | -0.73706 | -1.1765 | -1.0256 | -1.1767 | -1.1908 | -1.1848 | -1.0389 | -1.2248 | -1.0523 | -1.0515 | -1.0219 | -1.2683 | -1.8932 | -1.8871 | -1.6087 | -1.4853 | -1.2189 | -1.2596 | -1.0507
36 | 35 | 2050 | Winter | P, [%] | 0 | 1 | 25.37% | 19.56% | 15.89% | 14.32% | 12.83% | 18.43% | 29.41% | 25.64% | 29.42% | 29.77% | 29.62% | 25.97% | 30.62% | 26.31% | 26.29% | 25.55% | 31.71% | 47.33% | 47.18% | 40.22% | 37.13% | 30.47% | 31.49% | 26.27%
35 | 36 | 2050 | Winter | Q, [MVAr] | 0 | 1 | 2.3987 | 2.4407 | 2.4597 | 2.4753 | 2.4934 | 2.4976 | 2.4641 | 2.534 | 2.5238 | 2.5475 | 2.5441 | 2.5764 | 2.5315 | 2.5612 | 2.5436 | 2.5391 | 2.5315 | 2.3763 | 2.3642 | 2.4375 | 2.4568 | 2.5172 | 2.4904 | 2.5605
35 | 36 | 2050 | Winter | Q, [%] | 0 | 1 | 59.97% | 61.02% | 61.49% | 61.88% | 62.33% | 62.44% | 61.6% | 63.35% | 63.09% | 63.69% | 63.6% | 64.41% | 63.29% | 64.03% | 63.59% | 63.48% | 63.29% | 59.41% | 59.1% | 60.94% | 61.42% | 62.93% | 62.26% | 64.01%
36 | 35 | 2050 | Winter | Q, [MVAr] | 0 | 1 | -2.2975 | -2.3428 | -2.3635 | -2.3792 | -2.3969 | -2.3968 | -2.3535 | -2.4233 | -2.4091 | -2.4307 | -2.4279 | -2.4627 | -2.4148 | -2.4481 | -2.4317 | -2.4284 | -2.4132 | -2.2401 | -2.2291 | -2.3117 | -2.3352 | -2.4017 | -2.3752 | -2.4474
36 | 35 | 2050 | Winter | Q, [%] | 0 | 1 | 57.44% | 58.57% | 59.09% | 59.48% | 59.92% | 59.92% | 58.84% | 60.58% | 60.23% | 60.77% | 60.7% | 61.57% | 60.37% | 61.2% | 60.79% | 60.71% | 60.33% | 56% | 55.73% | 57.79% | 58.38% | 60.04% | 59.38% | 61.18%
35 | 36 | 2050 | Winter | S, [MVA] | 0 | 1 | 2.6092 | 2.5666 | 2.5434 | 2.5433 | 2.548 | 2.6075 | 2.7363 | 2.7386 | 2.7904 | 2.818 | 2.8123 | 2.7831 | 2.8183 | 2.7741 | 2.7575 | 2.742 | 2.8377 | 3.0484 | 3.035 | 2.9288 | 2.8784 | 2.8028 | 2.797 | 2.7728
35 | 36 | 2050 | Winter | S, [%] | 0 | 1 | 65.23% | 64.17% | 63.59% | 63.58% | 63.7% | 65.19% | 68.41% | 68.47% | 69.76% | 70.45% | 70.31% | 69.58% | 70.46% | 69.35% | 68.94% | 68.55% | 70.94% | 76.21% | 75.88% | 73.22% | 71.96% | 70.07% | 69.93% | 69.32%
36 | 35 | 2050 | Winter | S, [MVA] | 0 | 1 | 2.5116 | 2.47 | 2.4475 | 2.4472 | 2.4513 | 2.5075 | 2.6312 | 2.6314 | 2.6811 | 2.7068 | 2.7016 | 2.6728 | 2.7077 | 2.6647 | 2.6493 | 2.6347 | 2.7262 | 2.9329 | 2.9207 | 2.8163 | 2.7675 | 2.6933 | 2.6886 | 2.6634
36 | 35 | 2050 | Winter | S, [%] | 0 | 1 | 62.79% | 61.75% | 61.19% | 61.18% | 61.28% | 62.69% | 65.78% | 65.79% | 67.03% | 67.67% | 67.54% | 66.82% | 67.69% | 66.62% | 66.23% | 65.87% | 68.15% | 73.32% | 73.02% | 70.41% | 69.19% | 67.33% | 67.21% | 66.58%
37 | 38 | 2050 | Winter | P, [MW] | 0 | 1 | 5.5712 | 5.2804 | 5.104 | 5.1661 | 5.2703 | 5.5297 | 6.8668 | 7.2202 | 7.8006 | 8.2772 | 8.0921 | 8.5185 | 8.3384 | 7.5883 | 6.6452 | 6.5705 | 7.0251 | 7.8524 | 7.7692 | 7.6241 | 7.4016 | 6.827 | 6.4215 | 6.3568
37 | 38 | 2050 | Winter | P, [%] | 0 | 1 | 34.82% | 33% | 31.9% | 32.29% | 32.94% | 34.56% | 42.92% | 45.13% | 48.75% | 51.73% | 50.58% | 53.24% | 52.12% | 47.43% | 41.53% | 41.07% | 43.91% | 49.08% | 48.56% | 47.65% | 46.26% | 42.67% | 40.13% | 39.73%
38 | 37 | 2050 | Winter | P, [MW] | 0 | 1 | -5.5582 | -5.269 | -5.0936 | -5.1556 | -5.2594 | -5.5175 | -6.8475 | -7.1988 | -7.7757 | -8.2492 | -8.0654 | -8.4888 | -8.31 | -7.5649 | -6.6268 | -6.5519 | -7.0051 | -7.8275 | -7.7448 | -7.6004 | -7.3793 | -6.8081 | -6.405 | -6.3349
38 | 37 | 2050 | Winter | P, [%] | 0 | 1 | 34.74% | 32.93% | 31.84% | 32.22% | 32.87% | 34.48% | 42.8% | 44.99% | 48.6% | 51.56% | 50.41% | 53.06% | 51.94% | 47.28% | 41.42% | 40.95% | 43.78% | 48.92% | 48.4% | 47.5% | 46.12% | 42.55% | 40.03% | 39.59%
37 | 38 | 2050 | Winter | Q, [MVAr] | 0 | 1 | -1.4362 | -1.1101 | -0.54731 | -0.33471 | 0.14825 | -0.68484 | -1.4875 | -1.614 | -1.762 | -1.8218 | -1.8008 | -1.9369 | -1.8923 | -1.6292 | -1.7189 | -2.1104 | -1.4193 | -1.5936 | -1.5841 | -1.641 | -1.6065 | -1.3478 | -1.075 | 3.9963
37 | 38 | 2050 | Winter | Q, [%] | 0 | 1 | 8.976% | 6.938% | 3.421% | 2.092% | 0.9266% | 4.28% | 9.297% | 10.09% | 11.01% | 11.39% | 11.25% | 12.11% | 11.83% | 10.18% | 10.74% | 13.19% | 8.871% | 9.96% | 9.901% | 10.26% | 10.04% | 8.423% | 6.719% | 24.98%
38 | 37 | 2050 | Winter | Q, [MVAr] | 0 | 1 | 1.5808 | 1.2373 | 0.66249 | 0.45182 | -0.026853 | 0.8202 | 1.702 | 1.8514 | 2.039 | 2.1324 | 2.0978 | 2.2665 | 2.2079 | 1.8894 | 1.9227 | 2.3165 | 1.6412 | 1.8704 | 1.8553 | 1.9035 | 1.8543 | 1.5571 | 1.2585 | -3.7524
38 | 37 | 2050 | Winter | Q, [%] | 0 | 1 | 9.88% | 7.733% | 4.141% | 2.824% | 0.1678% | 5.126% | 10.64% | 11.57% | 12.74% | 13.33% | 13.11% | 14.17% | 13.8% | 11.81% | 12.02% | 14.48% | 10.26% | 11.69% | 11.6% | 11.9% | 11.59% | 9.732% | 7.865% | 23.45%
37 | 38 | 2050 | Winter | S, [MVA] | 0 | 1 | 5.7534 | 5.3958 | 5.1333 | 5.177 | 5.2724 | 5.5719 | 7.026 | 7.3984 | 7.9971 | 8.4753 | 8.2901 | 8.7359 | 8.5505 | 7.7612 | 6.8639 | 6.9011 | 7.167 | 8.0125 | 7.9291 | 7.7987 | 7.574 | 6.9587 | 6.5109 | 7.5086
37 | 38 | 2050 | Winter | S, [%] | 0 | 1 | 35.96% | 33.72% | 32.08% | 32.36% | 32.95% | 34.82% | 43.91% | 46.24% | 49.98% | 52.97% | 51.81% | 54.6% | 53.44% | 48.51% | 42.9% | 43.13% | 44.79% | 50.08% | 49.56% | 48.74% | 47.34% | 43.49% | 40.69% | 46.93%
38 | 37 | 2050 | Winter | S, [MVA] | 0 | 1 | 5.7786 | 5.4123 | 5.1365 | 5.1754 | 5.2594 | 5.5781 | 7.0558 | 7.4331 | 8.0386 | 8.5204 | 8.3337 | 8.7862 | 8.5984 | 7.7973 | 6.9001 | 6.9494 | 7.1948 | 8.0479 | 7.9639 | 7.8352 | 7.6087 | 6.9839 | 6.5275 | 7.3628
38 | 37 | 2050 | Winter | S, [%] | 0 | 1 | 36.12% | 33.83% | 32.1% | 32.35% | 32.87% | 34.86% | 44.1% | 46.46% | 50.24% | 53.25% | 52.09% | 54.91% | 53.74% | 48.73% | 43.13% | 43.43% | 44.97% | 50.3% | 49.77% | 48.97% | 47.55% | 43.65% | 40.8% | 46.02%
39 | 40 | 2050 | Winter | P, [MW] | 0 | 1 | 9.8163 | 10.2312 | 10.5489 | 10.6537 | 10.7791 | 10.5823 | 9.3668 | 9.3503 | 8.8937 | 8.5955 | 8.8589 | 8.6325 | 8.7032 | 9.5329 | 10.3229 | 10.3682 | 9.95 | 8.7744 | 8.8561 | 9.1761 | 9.4312 | 10.1001 | 10.3954 | 10.6176
39 | 40 | 2050 | Winter | P, [%] | 0 | 1 | 61.35% | 63.94% | 65.93% | 66.59% | 67.37% | 66.14% | 58.54% | 58.44% | 55.59% | 53.72% | 55.37% | 53.95% | 54.39% | 59.58% | 64.52% | 64.8% | 62.19% | 54.84% | 55.35% | 57.35% | 58.94% | 63.13% | 64.97% | 66.36%
40 | 39 | 2050 | Winter | P, [MW] | 0 | 1 | -9.7739 | -10.1866 | -10.5029 | -10.6072 | -10.7322 | -10.5361 | -9.3274 | -9.3111 | -8.8568 | -8.56 | -8.8221 | -8.597 | -8.6673 | -9.4927 | -10.2771 | -10.3215 | -9.9072 | -8.7377 | -8.8191 | -9.1376 | -9.3914 | -10.0566 | -10.3501 | -10.5715
40 | 39 | 2050 | Winter | P, [%] | 0 | 1 | 61.09% | 63.67% | 65.64% | 66.3% | 67.08% | 65.85% | 58.3% | 58.19% | 55.35% | 53.5% | 55.14% | 53.73% | 54.17% | 59.33% | 64.23% | 64.51% | 61.92% | 54.61% | 55.12% | 57.11% | 58.7% | 62.85% | 64.69% | 66.07%
39 | 40 | 2050 | Winter | Q, [MVAr] | 0 | 1 | 3.2357 | 2.8033 | 2.2259 | 1.9809 | 1.504 | 2.2501 | 3.4882 | 3.4768 | 3.8377 | 4.0793 | 3.8966 | 4.0087 | 3.9837 | 3.4142 | 3.17 | 3.3867 | 3.169 | 4.0888 | 4.0286 | 3.7453 | 3.5321 | 2.9886 | 2.7095 | -2.3007
39 | 40 | 2050 | Winter | Q, [%] | 0 | 1 | 20.22% | 17.52% | 13.91% | 12.38% | 9.4% | 14.06% | 21.8% | 21.73% | 23.99% | 25.5% | 24.35% | 25.05% | 24.9% | 21.34% | 19.81% | 21.17% | 19.81% | 25.56% | 25.18% | 23.41% | 22.08% | 18.68% | 16.93% | 14.38%
40 | 39 | 2050 | Winter | Q, [MVAr] | 0 | 1 | -2.7652 | -2.3076 | -1.7141 | -1.4641 | -0.98329 | -1.736 | -3.0505 | -3.0415 | -3.428 | -3.6846 | -3.4885 | -3.6142 | -3.5848 | -2.9677 | -2.6615 | -2.8675 | -2.6942 | -3.6813 | -3.6169 | -3.3179 | -3.0904 | -2.5051 | -2.2063 | 2.8124
40 | 39 | 2050 | Winter | Q, [%] | 0 | 1 | 17.28% | 14.42% | 10.71% | 9.151% | 6.146% | 10.85% | 19.07% | 19.01% | 21.42% | 23.03% | 21.8% | 22.59% | 22.41% | 18.55% | 16.63% | 17.92% | 16.84% | 23.01% | 22.61% | 20.74% | 19.32% | 15.66% | 13.79% | 17.58%
39 | 40 | 2050 | Winter | S, [MVA] | 0 | 1 | 10.3358 | 10.6083 | 10.7812 | 10.8363 | 10.8835 | 10.8189 | 9.9953 | 9.9757 | 9.6864 | 9.5144 | 9.678 | 9.5179 | 9.5716 | 10.1258 | 10.7986 | 10.9073 | 10.4424 | 9.6803 | 9.7294 | 9.911 | 10.0709 | 10.533 | 10.7427 | 10.864
39 | 40 | 2050 | Winter | S, [%] | 0 | 1 | 64.6% | 66.3% | 67.38% | 67.73% | 68.02% | 67.62% | 62.47% | 62.35% | 60.54% | 59.46% | 60.49% | 59.49% | 59.82% | 63.29% | 67.49% | 68.17% | 65.27% | 60.5% | 60.81% | 61.94% | 62.94% | 65.83% | 67.14% | 67.9%
40 | 39 | 2050 | Winter | S, [MVA] | 0 | 1 | 10.1575 | 10.4447 | 10.6418 | 10.7078 | 10.7772 | 10.6781 | 9.8136 | 9.7952 | 9.497 | 9.3193 | 9.4868 | 9.3258 | 9.3794 | 9.9457 | 10.6161 | 10.7124 | 10.267 | 9.4815 | 9.532 | 9.7213 | 9.8868 | 10.3639 | 10.5826 | 10.9392
40 | 39 | 2050 | Winter | S, [%] | 0 | 1 | 63.48% | 65.28% | 66.51% | 66.92% | 67.36% | 66.74% | 61.33% | 61.22% | 59.36% | 58.25% | 59.29% | 58.29% | 58.62% | 62.16% | 66.35% | 66.95% | 64.17% | 59.26% | 59.57% | 60.76% | 61.79% | 64.77% | 66.14% | 68.37%
32 | 34 | 2050 | Winter | P, [MW] | 0 | 2 | 8.8257 | 8.2901 | 7.8904 | 7.904 | 7.8596 | 7.8902 | 8.0468 | 7.3567 | 5.5052 | 6.6603 | 7.9713 | 7.7436 | 7.5455 | 7.6214 | 7.4962 | 7.5013 | 7.5489 | 8.6471 | 8.8721 | 8.4476 | 8.061 | 8.0285 | 8.4058 | 8.583
32 | 34 | 2050 | Winter | P, [%] | 0 | 2 | 32.69% | 30.7% | 29.22% | 29.27% | 29.11% | 29.22% | 29.8% | 27.25% | 20.39% | 24.67% | 29.52% | 28.68% | 27.95% | 28.23% | 27.76% | 27.78% | 27.96% | 32.03% | 32.86% | 31.29% | 29.86% | 29.74% | 31.13% | 31.79%
34 | 32 | 2050 | Winter | P, [MW] | 0 | 2 | -8.8168 | -8.2821 | -7.8831 | -7.8967 | -7.8523 | -7.883 | -8.0393 | -7.3504 | -5.5017 | -6.6551 | -7.9639 | -7.7366 | -7.5388 | -7.6146 | -7.4896 | -7.4948 | -7.5423 | -8.6385 | -8.863 | -8.4393 | -8.0535 | -8.021 | -8.3975 | -8.5745
34 | 32 | 2050 | Winter | P, [%] | 0 | 2 | 32.65% | 30.67% | 29.2% | 29.25% | 29.08% | 29.2% | 29.78% | 27.22% | 20.38% | 24.65% | 29.5% | 28.65% | 27.92% | 28.2% | 27.74% | 27.76% | 27.93% | 31.99% | 32.83% | 31.26% | 29.83% | 29.71% | 31.1% | 31.76%
32 | 34 | 2050 | Winter | Q, [MVAr] | 0 | 2 | 0.39161 | 0.67584 | 0.85589 | 0.89158 | 0.76928 | 0.50447 | 0.40132 | 0.47452 | -0.15708 | -0.47821 | -0.18695 | 0.4493 | 0.70166 | 0.67944 | 0.8064 | 0.33623 | -0.12284 | 0.076786 | 0.054598 | 0.20608 | 0.38168 | 0.74165 | 0.93003 | 0.50241
32 | 34 | 2050 | Winter | Q, [%] | 0 | 2 | 1.45% | 2.503% | 3.17% | 3.302% | 2.849% | 1.868% | 1.486% | 1.757% | 0.5818% | 1.771% | 0.6924% | 1.664% | 2.599% | 2.516% | 2.987% | 1.245% | 0.455% | 0.2844% | 0.2022% | 0.7633% | 1.414% | 2.747% | 3.445% | 1.861%
34 | 32 | 2050 | Winter | Q, [MVAr] | 0 | 2 | -0.46693 | -0.75177 | -0.93224 | -0.96788 | -0.84559 | -0.58086 | -0.47758 | -0.55154 | 0.078017 | 0.40024 | 0.11057 | -0.52576 | -0.77825 | -0.75595 | -0.88302 | -0.41303 | 0.045963 | -0.15222 | -0.12973 | -0.28173 | -0.45777 | -0.81767 | -1.0055 | -0.57782
34 | 32 | 2050 | Winter | Q, [%] | 0 | 2 | 1.729% | 2.784% | 3.453% | 3.585% | 3.132% | 2.151% | 1.769% | 2.043% | 0.289% | 1.482% | 0.4095% | 1.947% | 2.882% | 2.8% | 3.27% | 1.53% | 0.1702% | 0.5638% | 0.4805% | 1.043% | 1.695% | 3.028% | 3.724% | 2.14%
32 | 34 | 2050 | Winter | S, [MVA] | 0 | 2 | 8.8344 | 8.3176 | 7.9366 | 7.9541 | 7.8971 | 7.9063 | 8.0568 | 7.372 | 5.5074 | 6.6774 | 7.9735 | 7.7566 | 7.578 | 7.6516 | 7.5395 | 7.5088 | 7.5499 | 8.6475 | 8.8722 | 8.4501 | 8.07 | 8.0627 | 8.4571 | 8.5977
32 | 34 | 2050 | Winter | S, [%] | 0 | 2 | 32.72% | 30.81% | 29.39% | 29.46% | 29.25% | 29.28% | 29.84% | 27.3% | 20.4% | 24.73% | 29.53% | 28.73% | 28.07% | 28.34% | 27.92% | 27.81% | 27.96% | 32.03% | 32.86% | 31.3% | 29.89% | 29.86% | 31.32% | 31.84%
34 | 32 | 2050 | Winter | S, [MVA] | 0 | 2 | 8.8291 | 8.3162 | 7.938 | 7.9558 | 7.8977 | 7.9043 | 8.0535 | 7.3711 | 5.5022 | 6.6671 | 7.9647 | 7.7544 | 7.5789 | 7.652 | 7.5415 | 7.5061 | 7.5424 | 8.6399 | 8.864 | 8.444 | 8.0665 | 8.0625 | 8.4575 | 8.5939
34 | 32 | 2050 | Winter | S, [%] | 0 | 2 | 32.7% | 30.8% | 29.4% | 29.47% | 29.25% | 29.28% | 29.83% | 27.3% | 20.38% | 24.69% | 29.5% | 28.72% | 28.07% | 28.34% | 27.93% | 27.8% | 27.93% | 32% | 32.83% | 31.27% | 29.88% | 29.86% | 31.32% | 31.83%
33 | 35 | 2050 | Winter | P, [MW] | 0 | 2 | 1.4594 | 1.1886 | 1.0849 | 0.99645 | 0.61123 | 0.80019 | 1.1415 | 0.95769 | 1.3452 | 1.6274 | 1.7333 | 1.774 | 1.5644 | 1.1649 | 0.98025 | 0.91162 | 1.207 | 1.7208 | 1.7919 | 1.6443 | 1.5313 | 1.3399 | 1.3509 | 1.1133
33 | 35 | 2050 | Winter | P, [%] | 0 | 2 | 5.405% | 4.402% | 4.018% | 3.691% | 2.264% | 2.964% | 4.228% | 3.547% | 4.982% | 6.028% | 6.42% | 6.57% | 5.794% | 4.315% | 3.631% | 3.376% | 4.47% | 6.373% | 6.637% | 6.09% | 5.672% | 4.962% | 5.003% | 4.123%
35 | 33 | 2050 | Winter | P, [MW] | 0 | 2 | -1.4555 | -1.1846 | -1.0808 | -0.99237 | -0.60714 | -0.79621 | -1.1376 | -0.9537 | -1.3413 | -1.6234 | -1.7293 | -1.7699 | -1.5601 | -1.1606 | -0.97586 | -0.90727 | -1.2029 | -1.7171 | -1.7882 | -1.6404 | -1.5273 | -1.3358 | -1.3468 | -1.1091
35 | 33 | 2050 | Winter | P, [%] | 0 | 2 | 5.391% | 4.387% | 4.003% | 3.675% | 2.249% | 2.949% | 4.213% | 3.532% | 4.968% | 6.013% | 6.405% | 6.555% | 5.778% | 4.298% | 3.614% | 3.36% | 4.455% | 6.36% | 6.623% | 6.076% | 5.657% | 4.947% | 4.988% | 4.108%
33 | 35 | 2050 | Winter | Q, [MVAr] | 0 | 2 | 5.7055 | 5.8517 | 5.8752 | 5.9185 | 5.9726 | 5.8801 | 5.784 | 5.8622 | 5.7568 | 5.7254 | 5.7133 | 5.7497 | 5.924 | 6.1238 | 6.17 | 6.1519 | 5.9277 | 5.4395 | 5.4614 | 5.6491 | 5.7747 | 5.8754 | 5.879 | 5.9468
33 | 35 | 2050 | Winter | Q, [%] | 0 | 2 | 21.13% | 21.67% | 21.76% | 21.92% | 22.12% | 21.78% | 21.42% | 21.71% | 21.32% | 21.21% | 21.16% | 21.3% | 21.94% | 22.68% | 22.85% | 22.78% | 21.95% | 20.15% | 20.23% | 20.92% | 21.39% | 21.76% | 21.77% | 22.03%
35 | 33 | 2050 | Winter | Q, [MVAr] | 0 | 2 | -5.7875 | -5.9336 | -5.9571 | -6.0003 | -6.0544 | -5.962 | -5.8662 | -5.9443 | -5.8391 | -5.8079 | -5.7959 | -5.8322 | -6.0064 | -6.206 | -6.2521 | -6.234 | -6.01 | -5.5224 | -5.5443 | -5.7318 | -5.8572 | -5.9578 | -5.9614 | -6.029
35 | 33 | 2050 | Winter | Q, [%] | 0 | 2 | 21.44% | 21.98% | 22.06% | 22.22% | 22.42% | 22.08% | 21.73% | 22.02% | 21.63% | 21.51% | 21.47% | 21.6% | 22.25% | 22.99% | 23.16% | 23.09% | 22.26% | 20.45% | 20.53% | 21.23% | 21.69% | 22.07% | 22.08% | 22.33%
33 | 35 | 2050 | Winter | S, [MVA] | 0 | 2 | 5.8892 | 5.9712 | 5.9745 | 6.0018 | 6.0038 | 5.9343 | 5.8956 | 5.9399 | 5.9119 | 5.9523 | 5.9705 | 6.0171 | 6.127 | 6.2336 | 6.2474 | 6.2191 | 6.0493 | 5.7052 | 5.7478 | 5.8835 | 5.9742 | 6.0262 | 6.0322 | 6.0501
33 | 35 | 2050 | Winter | S, [%] | 0 | 2 | 21.81% | 22.12% | 22.13% | 22.23% | 22.24% | 21.98% | 21.84% | 22% | 21.9% | 22.05% | 22.11% | 22.29% | 22.69% | 23.09% | 23.14% | 23.03% | 22.4% | 21.13% | 21.29% | 21.79% | 22.13% | 22.32% | 22.34% | 22.41%
35 | 33 | 2050 | Winter | S, [MVA] | 0 | 2 | 5.9677 | 6.0506 | 6.0543 | 6.0818 | 6.0847 | 6.015 | 5.9755 | 6.0203 | 5.9912 | 6.0305 | 6.0484 | 6.0949 | 6.2057 | 6.3136 | 6.3278 | 6.2997 | 6.1292 | 5.7832 | 5.8255 | 5.9619 | 6.0531 | 6.1057 | 6.1116 | 6.1302
35 | 33 | 2050 | Winter | S, [%] | 0 | 2 | 22.1% | 22.41% | 22.42% | 22.53% | 22.54% | 22.28% | 22.13% | 22.3% | 22.19% | 22.34% | 22.4% | 22.57% | 22.98% | 23.38% | 23.44% | 23.33% | 22.7% | 21.42% | 21.58% | 22.08% | 22.42% | 22.61% | 22.64% | 22.7%
33 | 37 | 2050 | Winter | P, [MW] | 0 | 2 | 14.6467 | 14.7713 | 14.8634 | 15.017 | 15.5592 | 15.5572 | 15.5255 | 15.9459 | 16.011 | 16.1336 | 16.2552 | 16.3243 | 16.4775 | 16.6731 | 16.7182 | 16.7168 | 16.5637 | 16.3409 | 16.3176 | 16.4107 | 16.4474 | 16.4856 | 16.3716 | 16.5232
33 | 37 | 2050 | Winter | P, [%] | 0 | 2 | 69.75% | 70.34% | 70.78% | 71.51% | 74.09% | 74.08% | 73.93% | 75.93% | 76.24% | 76.83% | 77.41% | 77.73% | 78.46% | 79.4% | 79.61% | 79.6% | 78.87% | 77.81% | 77.7% | 78.15% | 78.32% | 78.5% | 77.96% | 78.68%
37 | 33 | 2050 | Winter | P, [MW] | 0 | 2 | -14.5958 | -14.72 | -14.8113 | -14.9637 | -15.5017 | -15.5005 | -15.4705 | -15.8893 | -15.9537 | -16.0751 | -16.1958 | -16.2644 | -16.4173 | -16.6127 | -16.6578 | -16.6566 | -16.5039 | -16.2811 | -16.2578 | -16.3507 | -16.3874 | -16.4258 | -16.3124 | -16.4626
37 | 33 | 2050 | Winter | P, [%] | 0 | 2 | 69.5% | 70.1% | 70.53% | 71.26% | 73.82% | 73.81% | 73.67% | 75.66% | 75.97% | 76.55% | 77.12% | 77.45% | 78.18% | 79.11% | 79.32% | 79.32% | 78.59% | 77.53% | 77.42% | 77.86% | 78.04% | 78.22% | 77.68% | 78.39%
33 | 37 | 2050 | Winter | Q, [MVAr] | 0 | 2 | 5.8244 | 5.6807 | 5.7807 | 5.9156 | 6.2294 | 5.8939 | 5.2913 | 4.8045 | 4.9517 | 5.1874 | 5.2882 | 5.3155 | 4.9718 | 4.382 | 4.1129 | 4.0279 | 4.4446 | 5.2506 | 5.3127 | 5.0955 | 4.9406 | 4.6981 | 4.7281 | 4.915
33 | 37 | 2050 | Winter | Q, [%] | 0 | 2 | 27.74% | 27.05% | 27.53% | 28.17% | 29.66% | 28.07% | 25.2% | 22.88% | 23.58% | 24.7% | 25.18% | 25.31% | 23.68% | 20.87% | 19.59% | 19.18% | 21.16% | 25% | 25.3% | 24.26% | 23.53% | 22.37% | 22.51% | 23.4%
37 | 33 | 2050 | Winter | Q, [MVAr] | 0 | 2 | -5.758 | -5.6138 | -5.7126 | -5.8458 | -6.1538 | -5.8195 | -5.2193 | -4.7302 | -4.8766 | -5.1106 | -5.2101 | -5.2368 | -4.8926 | -4.3024 | -4.0335 | -3.9486 | -4.3659 | -5.172 | -5.234 | -5.0166 | -4.8617 | -4.6195 | -4.6504 | -4.8353
37 | 33 | 2050 | Winter | Q, [%] | 0 | 2 | 27.42% | 26.73% | 27.2% | 27.84% | 29.3% | 27.71% | 24.85% | 22.52% | 23.22% | 24.34% | 24.81% | 24.94% | 23.3% | 20.49% | 19.21% | 18.8% | 20.79% | 24.63% | 24.92% | 23.89% | 23.15% | 22% | 22.14% | 23.03%
33 | 37 | 2050 | Winter | S, [MVA] | 0 | 2 | 15.7622 | 15.826 | 15.9479 | 16.1402 | 16.7599 | 16.6362 | 16.4024 | 16.654 | 16.7592 | 16.947 | 17.0937 | 17.1679 | 17.2113 | 17.2394 | 17.2167 | 17.1952 | 17.1497 | 17.1637 | 17.1607 | 17.1836 | 17.1734 | 17.1419 | 17.0406 | 17.2387
33 | 37 | 2050 | Winter | S, [%] | 0 | 2 | 75.06% | 75.36% | 75.94% | 76.86% | 79.81% | 79.22% | 78.11% | 79.3% | 79.81% | 80.7% | 81.4% | 81.75% | 81.96% | 82.09% | 81.98% | 81.88% | 81.67% | 81.73% | 81.72% | 81.83% | 81.78% | 81.63% | 81.15% | 82.09%
37 | 33 | 2050 | Winter | S, [MVA] | 0 | 2 | 15.6905 | 15.7541 | 15.8748 | 16.065 | 16.6784 | 16.557 | 16.3272 | 16.5784 | 16.6824 | 16.8679 | 17.0132 | 17.0867 | 17.1309 | 17.1608 | 17.1392 | 17.1182 | 17.0716 | 17.0828 | 17.0796 | 17.103 | 17.0934 | 17.063 | 16.9624 | 17.1581
37 | 33 | 2050 | Winter | S, [%] | 0 | 2 | 74.72% | 75.02% | 75.59% | 76.5% | 79.42% | 78.84% | 77.75% | 78.94% | 79.44% | 80.32% | 81.02% | 81.37% | 81.58% | 81.72% | 81.62% | 81.52% | 81.29% | 81.35% | 81.33% | 81.44% | 81.4% | 81.25% | 80.77% | 81.71%
37 | 39 | 2050 | Winter | P, [MW] | 0 | 2 | 9.5166 | 9.8931 | 10.1185 | 10.266 | 10.5468 | 10.5521 | 10.2698 | 10.3468 | 9.9152 | 9.276 | 8.9592 | 8.8256 | 9.2403 | 9.9914 | 10.3929 | 10.6404 | 10.4735 | 9.5724 | 9.3556 | 9.475 | 9.6312 | 10.0476 | 10.3595 | 10.8759
37 | 39 | 2050 | Winter | P, [%] | 0 | 2 | 45.32% | 47.11% | 48.18% | 48.89% | 50.22% | 50.25% | 48.9% | 49.27% | 47.22% | 44.17% | 42.66% | 42.03% | 44% | 47.58% | 49.49% | 50.67% | 49.87% | 45.58% | 44.55% | 45.12% | 45.86% | 47.85% | 49.33% | 51.79%
39 | 37 | 2050 | Winter | P, [MW] | 0 | 2 | -9.484 | -9.861 | -10.0873 | -10.2362 | -10.5215 | -10.5249 | -10.2391 | -10.3163 | -9.8843 | -9.245 | -8.9281 | -8.7944 | -9.2094 | -9.961 | -10.3624 | -10.6101 | -10.4431 | -9.5416 | -9.3247 | -9.4441 | -9.6004 | -10.017 | -10.3291 | -10.8482
39 | 37 | 2050 | Winter | P, [%] | 0 | 2 | 45.16% | 46.96% | 48.03% | 48.74% | 50.1% | 50.12% | 48.76% | 49.13% | 47.07% | 44.02% | 42.51% | 41.88% | 43.85% | 47.43% | 49.34% | 50.52% | 49.73% | 45.44% | 44.4% | 44.97% | 45.72% | 47.7% | 49.19% | 51.66%
37 | 39 | 2050 | Winter | Q, [MVAr] | 0 | 2 | 8.189 | 7.561 | 6.9423 | 6.2372 | 3.2717 | 4.5334 | 6.5778 | 6.4168 | 7.2095 | 8.0679 | 8.4588 | 8.6135 | 8.0639 | 6.9432 | 6.3348 | 5.8794 | 6.185 | 7.6588 | 7.9588 | 7.793 | 7.5735 | 6.9297 | 6.3764 | 4.0517
37 | 39 | 2050 | Winter | Q, [%] | 0 | 2 | 39% | 36% | 33.06% | 29.7% | 15.58% | 21.59% | 31.32% | 30.56% | 34.33% | 38.42% | 40.28% | 41.02% | 38.4% | 33.06% | 30.17% | 28% | 29.45% | 36.47% | 37.9% | 37.11% | 36.06% | 33% | 30.36% | 19.29%
39 | 37 | 2050 | Winter | Q, [MVAr] | 0 | 2 | -8.1479 | -7.5206 | -6.9033 | -6.1999 | -3.2408 | -4.4996 | -6.5393 | -6.3785 | -7.1708 | -8.029 | -8.4198 | -8.5743 | -8.0253 | -6.9052 | -6.2967 | -5.8414 | -6.147 | -7.6203 | -7.9201 | -7.7544 | -7.5349 | -6.8914 | -6.3383 | -4.0174
39 | 37 | 2050 | Winter | Q, [%] | 0 | 2 | 38.8% | 35.81% | 32.87% | 29.52% | 15.43% | 21.43% | 31.14% | 30.37% | 34.15% | 38.23% | 40.09% | 40.83% | 38.22% | 32.88% | 29.98% | 27.82% | 29.27% | 36.29% | 37.71% | 36.93% | 35.88% | 32.82% | 30.18% | 19.13%
37 | 39 | 2050 | Winter | S, [MVA] | 0 | 2 | 12.5549 | 12.4516 | 12.2711 | 12.0122 | 11.0426 | 11.4847 | 12.1957 | 12.175 | 12.2592 | 12.2937 | 12.3215 | 12.3322 | 12.2642 | 12.167 | 12.1713 | 12.1567 | 12.1634 | 12.2593 | 12.2829 | 12.2681 | 12.2523 | 12.2055 | 12.1646 | 11.6061
37 | 39 | 2050 | Winter | S, [%] | 0 | 2 | 59.79% | 59.29% | 58.43% | 57.2% | 52.58% | 54.69% | 58.07% | 57.98% | 58.38% | 58.54% | 58.67% | 58.72% | 58.4% | 57.94% | 57.96% | 57.89% | 57.92% | 58.38% | 58.49% | 58.42% | 58.34% | 58.12% | 57.93% | 55.27%
39 | 37 | 2050 | Winter | S, [MVA] | 0 | 2 | 12.5034 | 12.4016 | 12.2233 | 11.9674 | 11.0093 | 11.4464 | 12.1492 | 12.1289 | 12.2114 | 12.2448 | 12.272 | 12.2825 | 12.2155 | 12.1204 | 12.1255 | 12.1118 | 12.118 | 12.2111 | 12.2343 | 12.2197 | 12.2042 | 12.1586 | 12.1188 | 11.5682
39 | 37 | 2050 | Winter | S, [%] | 0 | 2 | 59.54% | 59.06% | 58.21% | 56.99% | 52.43% | 54.51% | 57.85% | 57.76% | 58.15% | 58.31% | 58.44% | 58.49% | 58.17% | 57.72% | 57.74% | 57.68% | 57.7% | 58.15% | 58.26% | 58.19% | 58.12% | 57.9% | 57.71% | 55.09%
31 | 32 | 2050 | Winter | P, [MW] | 0 | 2 | 9.7077 | 9.1412 | 8.7205 | 8.7344 | 8.7047 | 8.7518 | 8.9166 | 8.2055 | 6.3185 | 7.546 | 8.8892 | 8.6154 | 8.3965 | 8.4759 | 8.3382 | 8.3718 | 8.449 | 9.5664 | 9.7989 | 9.3546 | 8.9459 | 8.888 | 9.2601 | 9.4705
31 | 32 | 2050 | Winter | P, [%] | 0 | 2 | 48.54% | 45.71% | 43.6% | 43.67% | 43.52% | 43.76% | 44.58% | 41.03% | 31.59% | 37.73% | 44.45% | 43.08% | 41.98% | 42.38% | 41.69% | 41.86% | 42.25% | 47.83% | 48.99% | 46.77% | 44.73% | 44.44% | 46.3% | 47.35%
32 | 31 | 2050 | Winter | P, [MW] | 0 | 2 | -9.6674 | -9.1018 | -8.6816 | -8.6953 | -8.6654 | -8.7128 | -8.8775 | -8.1674 | -6.2838 | -7.5097 | -8.8501 | -8.5761 | -8.3572 | -8.4366 | -8.2989 | -8.3331 | -8.4107 | -9.5257 | -9.7577 | -9.3141 | -8.9061 | -8.848 | -9.2192 | -9.4296
32 | 31 | 2050 | Winter | P, [%] | 0 | 2 | 48.34% | 45.51% | 43.41% | 43.48% | 43.33% | 43.56% | 44.39% | 40.84% | 31.42% | 37.55% | 44.25% | 42.88% | 41.79% | 42.18% | 41.49% | 41.67% | 42.05% | 47.63% | 48.79% | 46.57% | 44.53% | 44.24% | 46.1% | 47.15%
31 | 32 | 2050 | Winter | Q, [MVAr] | 0 | 2 | 11.3149 | 11.5683 | 11.7516 | 11.7842 | 11.8687 | 11.7738 | 11.6615 | 11.9472 | 12.3004 | 11.9602 | 11.6832 | 11.9428 | 12.0841 | 12.0525 | 12.1127 | 11.976 | 11.8314 | 11.5299 | 11.4561 | 11.6482 | 11.8187 | 11.9086 | 11.8069 | 11.6435
31 | 32 | 2050 | Winter | Q, [%] | 0 | 2 | 56.57% | 57.84% | 58.76% | 58.92% | 59.34% | 58.87% | 58.31% | 59.74% | 61.5% | 59.8% | 58.42% | 59.71% | 60.42% | 60.26% | 60.56% | 59.88% | 59.16% | 57.65% | 57.28% | 58.24% | 59.09% | 59.54% | 59.03% | 58.22%
32 | 31 | 2050 | Winter | Q, [MVAr] | 0 | 2 | -10.2061 | -10.4838 | -10.6833 | -10.7108 | -10.788 | -10.7001 | -10.5865 | -10.8992 | -11.3464 | -10.9626 | -10.6081 | -10.861 | -11.0039 | -10.9695 | -11.034 | -10.9109 | -10.7769 | -10.4102 | -10.3224 | -10.5348 | -10.7226 | -10.807 | -10.6837 | -10.5197
32 | 31 | 2050 | Winter | Q, [%] | 0 | 2 | 51.03% | 52.42% | 53.42% | 53.55% | 53.94% | 53.5% | 52.93% | 54.5% | 56.73% | 54.81% | 53.04% | 54.3% | 55.02% | 54.85% | 55.17% | 54.55% | 53.88% | 52.05% | 51.61% | 52.67% | 53.61% | 54.04% | 53.42% | 52.6%
31 | 32 | 2050 | Winter | S, [MVA] | 0 | 2 | 14.9087 | 14.7441 | 14.6337 | 14.6682 | 14.7187 | 14.6702 | 14.6798 | 14.4936 | 13.8283 | 14.1418 | 14.6804 | 14.7261 | 14.7148 | 14.7345 | 14.7052 | 14.612 | 14.5385 | 14.9818 | 15.0752 | 14.9395 | 14.8227 | 14.8597 | 15.005 | 15.0086
31 | 32 | 2050 | Winter | S, [%] | 0 | 2 | 74.54% | 73.72% | 73.17% | 73.34% | 73.59% | 73.35% | 73.4% | 72.47% | 69.14% | 70.71% | 73.4% | 73.63% | 73.57% | 73.67% | 73.53% | 73.06% | 72.69% | 74.91% | 75.38% | 74.7% | 74.11% | 74.3% | 75.03% | 75.04%
32 | 31 | 2050 | Winter | S, [MVA] | 0 | 2 | 14.0579 | 13.8836 | 13.766 | 13.796 | 13.8373 | 13.7987 | 13.8161 | 13.6198 | 12.9703 | 13.2881 | 13.8151 | 13.8387 | 13.8177 | 13.8385 | 13.8065 | 13.7291 | 13.6705 | 14.1106 | 14.2044 | 14.0618 | 13.9389 | 13.967 | 14.1115 | 14.1273
32 | 31 | 2050 | Winter | S, [%] | 0 | 2 | 70.29% | 69.42% | 68.83% | 68.98% | 69.19% | 68.99% | 69.08% | 68.1% | 64.85% | 66.44% | 69.08% | 69.19% | 69.09% | 69.19% | 69.03% | 68.65% | 68.35% | 70.55% | 71.02% | 70.31% | 69.69% | 69.84% | 70.56% | 70.64%
31 | 33 | 2050 | Winter | P, [MW] | 0 | 2 | 15.6544 | 15.5151 | 15.4904 | 15.5346 | 15.6505 | 15.8687 | 16.2329 | 16.5007 | 16.9171 | 17.266 | 17.462 | 17.5546 | 17.524 | 17.3862 | 17.287 | 17.2356 | 17.3399 | 17.5601 | 17.5953 | 17.5515 | 17.4871 | 17.3653 | 17.2702 | 17.1636
31 | 33 | 2050 | Winter | P, [%] | 0 | 2 | 78.27% | 77.58% | 77.45% | 77.67% | 78.25% | 79.34% | 81.16% | 82.5% | 84.59% | 86.33% | 87.31% | 87.77% | 87.62% | 86.93% | 86.43% | 86.18% | 86.7% | 87.8% | 87.98% | 87.76% | 87.44% | 86.83% | 86.35% | 85.82%
33 | 31 | 2050 | Winter | P, [MW] | 0 | 2 | -15.596 | -15.4574 | -15.4329 | -15.4768 | -15.5918 | -15.8091 | -16.1715 | -16.438 | -16.8524 | -17.1996 | -17.3946 | -17.4868 | -17.4563 | -17.3191 | -17.2203 | -17.1691 | -17.273 | -17.4923 | -17.5274 | -17.4837 | -17.4196 | -17.2983 | -17.2036 | -17.0975
33 | 31 | 2050 | Winter | P, [%] | 0 | 2 | 77.98% | 77.29% | 77.16% | 77.38% | 77.96% | 79.05% | 80.86% | 82.19% | 84.26% | 86% | 86.97% | 87.43% | 87.28% | 86.6% | 86.1% | 85.85% | 86.36% | 87.46% | 87.64% | 87.42% | 87.1% | 86.49% | 86.02% | 85.49%
31 | 33 | 2050 | Winter | Q, [MVAr] | 0 | 2 | 8.7751 | 8.7956 | 8.7997 | 8.8115 | 8.8679 | 8.7702 | 8.6317 | 8.5535 | 8.4104 | 8.2609 | 8.1535 | 8.1085 | 8.1339 | 8.2311 | 8.3064 | 8.3396 | 8.2527 | 8.0637 | 8.0589 | 8.1034 | 8.1513 | 8.227 | 8.2994 | 8.3624
31 | 33 | 2050 | Winter | Q, [%] | 0 | 2 | 43.88% | 43.98% | 44% | 44.06% | 44.34% | 43.85% | 43.16% | 42.77% | 42.05% | 41.3% | 40.77% | 40.54% | 40.67% | 41.16% | 41.53% | 41.7% | 41.26% | 40.32% | 40.29% | 40.52% | 40.76% | 41.13% | 41.5% | 41.81%
33 | 31 | 2050 | Winter | Q, [MVAr] | 0 | 2 | -7.1685 | -7.2088 | -7.2164 | -7.2203 | -7.2536 | -7.1303 | -6.9455 | -6.8302 | -6.6298 | -6.4333 | -6.3007 | -6.2431 | -6.2719 | -6.3851 | -6.4714 | -6.5107 | -6.413 | -6.201 | -6.1904 | -6.239 | -6.2943 | -6.385 | -6.4679 | -6.5439
33 | 31 | 2050 | Winter | Q, [%] | 0 | 2 | 35.84% | 36.04% | 36.08% | 36.1% | 36.27% | 35.65% | 34.73% | 34.15% | 33.15% | 32.17% | 31.5% | 31.22% | 31.36% | 31.93% | 32.36% | 32.55% | 32.06% | 31.01% | 30.95% | 31.2% | 31.47% | 31.92% | 32.34% | 32.72%
31 | 33 | 2050 | Winter | S, [MVA] | 0 | 2 | 17.9461 | 17.8348 | 17.8154 | 17.8597 | 17.9882 | 18.131 | 18.3851 | 18.5858 | 18.8924 | 19.1405 | 19.2718 | 19.3368 | 19.3197 | 19.2362 | 19.1791 | 19.1472 | 19.2036 | 19.323 | 19.3531 | 19.3319 | 19.2936 | 19.2156 | 19.1609 | 19.0924
31 | 33 | 2050 | Winter | S, [%] | 0 | 2 | 89.73% | 89.17% | 89.08% | 89.3% | 89.94% | 90.65% | 91.93% | 92.93% | 94.46% | 95.7% | 96.36% | 96.68% | 96.6% | 96.18% | 95.9% | 95.74% | 96.02% | 96.61% | 96.77% | 96.66% | 96.47% | 96.08% | 95.8% | 95.46%
33 | 31 | 2050 | Winter | S, [MVA] | 0 | 2 | 17.1646 | 17.0557 | 17.0367 | 17.0782 | 17.1965 | 17.3426 | 17.5999 | 17.8006 | 18.1096 | 18.3633 | 18.5006 | 18.5678 | 18.5488 | 18.4586 | 18.3961 | 18.3621 | 18.425 | 18.5589 | 18.5884 | 18.5636 | 18.5219 | 18.4391 | 18.3792 | 18.307
33 | 31 | 2050 | Winter | S, [%] | 0 | 2 | 85.82% | 85.28% | 85.18% | 85.39% | 85.98% | 86.71% | 88% | 89% | 90.55% | 91.82% | 92.5% | 92.84% | 92.74% | 92.29% | 91.98% | 91.81% | 92.13% | 92.79% | 92.94% | 92.82% | 92.61% | 92.2% | 91.9% | 91.54%
35 | 36 | 2050 | Winter | P, [MW] | 0 | 2 | 1.0899 | 0.79307 | 0.68279 | 0.5849 | 0.17404 | 0.38776 | 0.75836 | 0.56074 | 0.97643 | 1.2707 | 1.3817 | 1.4192 | 1.1846 | 0.74713 | 0.54805 | 0.47865 | 0.81665 | 1.4046 | 1.4737 | 1.3012 | 1.1699 | 0.96019 | 0.96936 | 0.71447
35 | 36 | 2050 | Winter | P, [%] | 0 | 2 | 27.25% | 19.83% | 17.07% | 14.62% | 4.351% | 9.694% | 18.96% | 14.02% | 24.41% | 31.77% | 34.54% | 35.48% | 29.61% | 18.68% | 13.7% | 11.97% | 20.42% | 35.11% | 36.84% | 32.53% | 29.25% | 24% | 24.23% | 17.86%
36 | 35 | 2050 | Winter | P, [MW] | 0 | 2 | -1.0781 | -0.78174 | -0.67157 | -0.57383 | -0.16321 | -0.37659 | -0.74659 | -0.54898 | -0.96404 | -1.2578 | -1.3684 | -1.4059 | -1.1718 | -0.73508 | -0.53625 | -0.46688 | -0.80428 | -1.3906 | -1.4597 | -1.2878 | -1.1569 | -0.94762 | -0.95692 | -0.70242
36 | 35 | 2050 | Winter | P, [%] | 0 | 2 | 26.95% | 19.54% | 16.79% | 14.35% | 4.08% | 9.415% | 18.66% | 13.72% | 24.1% | 31.44% | 34.21% | 35.15% | 29.29% | 18.38% | 13.41% | 11.67% | 20.11% | 34.77% | 36.49% | 32.19% | 28.92% | 23.69% | 23.92% | 17.56%
35 | 36 | 2050 | Winter | Q, [MVAr] | 0 | 2 | 2.3433 | 2.4025 | 2.4234 | 2.4321 | 2.4662 | 2.4823 | 2.4665 | 2.5196 | 2.4661 | 2.3996 | 2.3789 | 2.3651 | 2.4259 | 2.509 | 2.5312 | 2.5414 | 2.5231 | 2.4438 | 2.4118 | 2.4418 | 2.4589 | 2.4957 | 2.4762 | 2.516
35 | 36 | 2050 | Winter | Q, [%] | 0 | 2 | 58.58% | 60.06% | 60.59% | 60.8% | 61.66% | 62.06% | 61.66% | 62.99% | 61.65% | 59.99% | 59.47% | 59.13% | 60.65% | 62.73% | 63.28% | 63.54% | 63.08% | 61.09% | 60.3% | 61.04% | 61.47% | 62.39% | 61.9% | 62.9%
36 | 35 | 2050 | Winter | Q, [MVAr] | 0 | 2 | -2.2438 | -2.3071 | -2.329 | -2.3389 | -2.3751 | -2.3883 | -2.3675 | -2.4207 | -2.3618 | -2.2904 | -2.267 | -2.2527 | -2.3181 | -2.4076 | -2.4318 | -2.4423 | -2.419 | -2.3264 | -2.2938 | -2.3286 | -2.3493 | -2.3899 | -2.3715 | -2.4146
36 | 35 | 2050 | Winter | Q, [%] | 0 | 2 | 56.09% | 57.68% | 58.22% | 58.47% | 59.38% | 59.71% | 59.19% | 60.52% | 59.04% | 57.26% | 56.67% | 56.32% | 57.95% | 60.19% | 60.8% | 61.06% | 60.48% | 58.16% | 57.35% | 58.22% | 58.73% | 59.75% | 59.29% | 60.37%
35 | 36 | 2050 | Winter | S, [MVA] | 0 | 2 | 2.5843 | 2.53 | 2.5178 | 2.5015 | 2.4723 | 2.5124 | 2.5804 | 2.5813 | 2.6524 | 2.7153 | 2.751 | 2.7583 | 2.6996 | 2.6179 | 2.5898 | 2.5861 | 2.652 | 2.8187 | 2.8264 | 2.7668 | 2.723 | 2.674 | 2.6592 | 2.6155
35 | 36 | 2050 | Winter | S, [%] | 0 | 2 | 64.61% | 63.25% | 62.94% | 62.54% | 61.81% | 62.81% | 64.51% | 64.53% | 66.31% | 67.88% | 68.78% | 68.96% | 67.49% | 65.45% | 64.75% | 64.65% | 66.3% | 70.47% | 70.66% | 69.17% | 68.08% | 66.85% | 66.48% | 65.39%
36 | 35 | 2050 | Winter | S, [MVA] | 0 | 2 | 2.4894 | 2.436 | 2.4239 | 2.4083 | 2.3807 | 2.4178 | 2.4824 | 2.4821 | 2.551 | 2.613 | 2.6479 | 2.6554 | 2.5975 | 2.5173 | 2.4903 | 2.4866 | 2.5492 | 2.7104 | 2.7189 | 2.661 | 2.6187 | 2.5709 | 2.5573 | 2.5147
36 | 35 | 2050 | Winter | S, [%] | 0 | 2 | 62.23% | 60.9% | 60.6% | 60.21% | 59.52% | 60.45% | 62.06% | 62.05% | 63.77% | 65.33% | 66.2% | 66.38% | 64.94% | 62.93% | 62.26% | 62.16% | 63.73% | 67.76% | 67.97% | 66.52% | 65.47% | 64.27% | 63.93% | 62.87%
37 | 38 | 2050 | Winter | P, [MW] | 0 | 2 | 5.1229 | 4.856 | 4.696 | 4.6717 | 4.8156 | 4.8657 | 5.2119 | 5.565 | 6.0812 | 6.8636 | 7.309 | 7.5121 | 7.2451 | 6.6739 | 6.3057 | 6.0448 | 6.0562 | 6.763 | 6.9631 | 6.934 | 6.8125 | 6.4215 | 5.9777 | 5.5267
37 | 38 | 2050 | Winter | P, [%] | 0 | 2 | 32.02% | 30.35% | 29.35% | 29.2% | 30.1% | 30.41% | 32.57% | 34.78% | 38.01% | 42.9% | 45.68% | 46.95% | 45.28% | 41.71% | 39.41% | 37.78% | 37.85% | 42.27% | 43.52% | 43.34% | 42.58% | 40.13% | 37.36% | 34.54%
38 | 37 | 2050 | Winter | P, [MW] | 0 | 2 | -5.1113 | -4.8458 | -4.6868 | -4.6628 | -4.8062 | -4.8564 | -5.2007 | -5.5522 | -6.0657 | -6.8438 | -7.2866 | -7.4884 | -7.2231 | -6.6552 | -6.2891 | -6.0296 | -6.0411 | -6.7441 | -6.9431 | -6.9139 | -6.7931 | -6.4044 | -5.963 | -5.5147
38 | 37 | 2050 | Winter | P, [%] | 0 | 2 | 31.95% | 30.29% | 29.29% | 29.14% | 30.04% | 30.35% | 32.5% | 34.7% | 37.91% | 42.77% | 45.54% | 46.8% | 45.14% | 41.6% | 39.31% | 37.68% | 37.76% | 42.15% | 43.39% | 43.21% | 42.46% | 40.03% | 37.27% | 34.47%
37 | 38 | 2050 | Winter | Q, [MVAr] | 0 | 2 | -1.7764 | -1.5191 | -1.1832 | -0.76735 | 0.86262 | 0.080293 | -1.1902 | -1.34 | -1.6531 | -1.8705 | -1.9865 | -2.0806 | -1.9925 | -1.7675 | -1.6426 | -1.4765 | -1.4081 | -1.5805 | -1.6932 | -1.7913 | -1.7689 | -1.605 | -1.3355 | -0.13087
37 | 38 | 2050 | Winter | Q, [%] | 0 | 2 | 11.1% | 9.494% | 7.395% | 4.796% | 5.391% | 0.5018% | 7.439% | 8.375% | 10.33% | 11.69% | 12.42% | 13% | 12.45% | 11.05% | 10.27% | 9.228% | 8.8% | 9.878% | 10.58% | 11.2% | 11.06% | 10.03% | 8.347% | 0.8179%
38 | 37 | 2050 | Winter | Q, [MVAr] | 0 | 2 | 1.9052 | 1.6325 | 1.2859 | 0.86555 | -0.75766 | 0.023423 | 1.3152 | 1.4831 | 1.8262 | 2.0908 | 2.2359 | 2.3446 | 2.2379 | 1.9748 | 1.8275 | 1.6451 | 1.5763 | 1.79 | 1.9163 | 2.0141 | 1.9843 | 1.7956 | 1.4988 | 0.26404
38 | 37 | 2050 | Winter | Q, [%] | 0 | 2 | 11.91% | 10.2% | 8.037% | 5.41% | 4.735% | 0.1464% | 8.22% | 9.269% | 11.41% | 13.07% | 13.97% | 14.65% | 13.99% | 12.34% | 11.42% | 10.28% | 9.852% | 11.19% | 11.98% | 12.59% | 12.4% | 11.22% | 9.368% | 1.65%
37 | 38 | 2050 | Winter | S, [MVA] | 0 | 2 | 5.4222 | 5.0881 | 4.8428 | 4.7343 | 4.8923 | 4.8664 | 5.3461 | 5.7241 | 6.3019 | 7.1139 | 7.5742 | 7.7949 | 7.5141 | 6.904 | 6.5162 | 6.2225 | 6.2178 | 6.9452 | 7.1661 | 7.1616 | 7.0384 | 6.619 | 6.125 | 5.5282
37 | 38 | 2050 | Winter | S, [%] | 0 | 2 | 33.89% | 31.8% | 30.27% | 29.59% | 30.58% | 30.41% | 33.41% | 35.78% | 39.39% | 44.46% | 47.34% | 48.72% | 46.96% | 43.15% | 40.73% | 38.89% | 38.86% | 43.41% | 44.79% | 44.76% | 43.99% | 41.37% | 38.28% | 34.55%
38 | 37 | 2050 | Winter | S, [MVA] | 0 | 2 | 5.4549 | 5.1134 | 4.86 | 4.7425 | 4.8655 | 4.8564 | 5.3644 | 5.7468 | 6.3346 | 7.156 | 7.6219 | 7.8468 | 7.5618 | 6.9421 | 6.5492 | 6.25 | 6.2434 | 6.9776 | 7.2027 | 7.2013 | 7.077 | 6.6513 | 6.1485 | 5.521
38 | 37 | 2050 | Winter | S, [%] | 0 | 2 | 34.09% | 31.96% | 30.37% | 29.64% | 30.41% | 30.35% | 33.53% | 35.92% | 39.59% | 44.73% | 47.64% | 49.04% | 47.26% | 43.39% | 40.93% | 39.06% | 39.02% | 43.61% | 45.02% | 45.01% | 44.23% | 41.57% | 38.43% | 34.51%
39 | 40 | 2050 | Winter | P, [MW] | 0 | 2 | 9.2645 | 9.6649 | 9.9112 | 10.0793 | 10.4354 | 10.411 | 10.0751 | 10.157 | 9.7 | 9.0277 | 8.6946 | 8.554 | 8.9905 | 9.7841 | 10.2056 | 10.4684 | 10.292 | 9.3423 | 9.1134 | 9.238 | 9.4016 | 9.8415 | 10.172 | 10.7497
39 | 40 | 2050 | Winter | P, [%] | 0 | 2 | 57.9% | 60.41% | 61.95% | 63% | 65.22% | 65.07% | 62.97% | 63.48% | 60.63% | 56.42% | 54.34% | 53.46% | 56.19% | 61.15% | 63.79% | 65.43% | 64.33% | 58.39% | 56.96% | 57.74% | 58.76% | 61.51% | 63.58% | 67.19%
40 | 39 | 2050 | Winter | P, [MW] | 0 | 2 | -9.2248 | -9.6232 | -9.8683 | -10.0359 | -10.3915 | -10.3666 | -10.0314 | -10.1128 | -9.6585 | -8.9899 | -8.6585 | -8.5187 | -8.9531 | -9.7423 | -10.1613 | -10.4224 | -10.2471 | -9.3028 | -9.0751 | -9.1992 | -9.3619 | -9.7993 | -10.1278 | -10.703
40 | 39 | 2050 | Winter | P, [%] | 0 | 2 | 57.66% | 60.14% | 61.68% | 62.72% | 64.95% | 64.79% | 62.7% | 63.21% | 60.37% | 56.19% | 54.12% | 53.24% | 55.96% | 60.89% | 63.51% | 65.14% | 64.04% | 58.14% | 56.72% | 57.49% | 58.51% | 61.25% | 63.3% | 66.89%
39 | 40 | 2050 | Winter | Q, [MVAr] | 0 | 2 | 3.7187 | 3.4094 | 3.1186 | 2.7682 | 1.277 | 1.9178 | 2.9631 | 2.8792 | 3.3097 | 3.7608 | 3.9716 | 4.0524 | 3.743 | 3.1736 | 2.8456 | 2.6367 | 2.7929 | 3.597 | 3.7445 | 3.6324 | 3.4953 | 3.1701 | 2.8923 | 1.7171
39 | 40 | 2050 | Winter | Q, [%] | 0 | 2 | 23.24% | 21.31% | 19.49% | 17.3% | 7.981% | 11.99% | 18.52% | 18% | 20.69% | 23.51% | 24.82% | 25.33% | 23.39% | 19.84% | 17.79% | 16.48% | 17.46% | 22.48% | 23.4% | 22.7% | 21.85% | 19.81% | 18.08% | 10.73%
40 | 39 | 2050 | Winter | Q, [MVAr] | 0 | 2 | -3.2786 | -2.9455 | -2.6418 | -2.2857 | -0.7892 | -1.4235 | -2.4771 | -2.3887 | -2.848 | -3.341 | -3.5709 | -3.6598 | -3.3274 | -2.7097 | -2.3531 | -2.1254 | -2.2942 | -3.1581 | -3.3193 | -3.2007 | -3.0544 | -2.7013 | -2.4016 | -1.1973
40 | 39 | 2050 | Winter | Q, [%] | 0 | 2 | 20.49% | 18.41% | 16.51% | 14.29% | 4.933% | 8.897% | 15.48% | 14.93% | 17.8% | 20.88% | 22.32% | 22.87% | 20.8% | 16.94% | 14.71% | 13.28% | 14.34% | 19.74% | 20.75% | 20% | 19.09% | 16.88% | 15.01% | 7.483%
39 | 40 | 2050 | Winter | S, [MVA] | 0 | 2 | 9.9829 | 10.2486 | 10.3903 | 10.4526 | 10.5133 | 10.5862 | 10.5018 | 10.5572 | 10.2491 | 9.7798 | 9.5587 | 9.4654 | 9.7385 | 10.2859 | 10.5949 | 10.7953 | 10.6642 | 10.0108 | 9.8527 | 9.9265 | 10.0303 | 10.3395 | 10.5752 | 10.886
39 | 40 | 2050 | Winter | S, [%] | 0 | 2 | 62.39% | 64.05% | 64.94% | 65.33% | 65.71% | 66.16% | 65.64% | 65.98% | 64.06% | 61.12% | 59.74% | 59.16% | 60.87% | 64.29% | 66.22% | 67.47% | 66.65% | 62.57% | 61.58% | 62.04% | 62.69% | 64.62% | 66.1% | 68.04%
40 | 39 | 2050 | Winter | S, [MVA] | 0 | 2 | 9.7901 | 10.0639 | 10.2158 | 10.2929 | 10.4215 | 10.4638 | 10.3327 | 10.3911 | 10.0696 | 9.5907 | 9.366 | 9.2716 | 9.5514 | 10.1121 | 10.4302 | 10.6369 | 10.5008 | 9.8242 | 9.6631 | 9.7401 | 9.8475 | 10.1648 | 10.4087 | 10.7697
40 | 39 | 2050 | Winter | S, [%] | 0 | 2 | 61.19% | 62.9% | 63.85% | 64.33% | 65.13% | 65.4% | 64.58% | 64.94% | 62.94% | 59.94% | 58.54% | 57.95% | 59.7% | 63.2% | 65.19% | 66.48% | 65.63% | 61.4% | 60.39% | 60.88% | 61.55% | 63.53% | 65.05% | 67.31%
32 | 34 | 2050 | Winter | P, [MW] | Expected | - | 7.5687 | 7.3938 | 7.2041 | 7.3154 | 7.2721 | 7.4026 | 7.6208 | 7.0713 | 5.7951 | 5.873 | 7.6129 | 7.0986 | 7.136 | 7.2554 | 7.3424 | 7.5115 | 8.1917 | 8.5529 | 8.1033 | 7.7426 | 7.7655 | 7.7406 | 8.1021 | 8.5131
32 | 34 | 2050 | Winter | P, [%] | Expected | - | 28.03% | 27.38% | 26.68% | 27.09% | 26.93% | 27.42% | 28.23% | 26.19% | 21.46% | 21.75% | 28.2% | 26.29% | 26.43% | 26.87% | 27.19% | 27.82% | 30.34% | 31.68% | 30.01% | 28.68% | 28.76% | 28.67% | 30.01% | 31.53%
34 | 32 | 2050 | Winter | P, [MW] | Expected | - | -7.5621 | -7.3875 | -7.1981 | -7.3091 | -7.2659 | -7.3963 | -7.6141 | -7.0655 | -5.7911 | -5.8689 | -7.6062 | -7.0928 | -7.1299 | -7.249 | -7.3359 | -7.5047 | -8.1839 | -8.5443 | -8.0955 | -7.7356 | -7.7584 | -7.7335 | -8.0943 | -8.5047
34 | 32 | 2050 | Winter | P, [%] | Expected | - | 28.01% | 27.36% | 26.66% | 27.07% | 26.91% | 27.39% | 28.2% | 26.17% | 21.45% | 21.74% | 28.17% | 26.27% | 26.41% | 26.85% | 27.17% | 27.8% | 30.31% | 31.65% | 29.98% | 28.65% | 28.73% | 28.64% | 29.98% | 31.5%
32 | 34 | 2050 | Winter | Q, [MVAr] | Expected | - | 0.08781 | 0.36058 | 0.43601 | 0.43573 | 0.36251 | -0.10937 | 0.037363 | 0.34465 | 0.52974 | 0.54254 | 0.32599 | 0.22131 | 1.1755 | 1.2637 | 1.2936 | 1.3628 | 0.75278 | 1.0324 | 1.1632 | 0.90321 | 1.0291 | 1.2925 | 1.2755 | 0.84301
32 | 34 | 2050 | Winter | Q, [%] | Expected | - | 0.3252% | 1.335% | 1.615% | 1.614% | 1.343% | 0.4051% | 0.1384% | 1.276% | 1.962% | 2.009% | 1.207% | 0.8197% | 4.354% | 4.68% | 4.791% | 5.047% | 2.788% | 3.824% | 4.308% | 3.345% | 3.812% | 4.787% | 4.724% | 3.122%
34 | 32 | 2050 | Winter | Q, [MVAr] | Expected | - | -0.16511 | -0.43802 | -0.51365 | -0.5132 | -0.43999 | 0.031955 | -0.11442 | -0.42221 | -0.60847 | -0.62118 | -0.40289 | -0.2988 | -1.2526 | -1.3407 | -1.3705 | -1.4394 | -0.82878 | -1.1077 | -1.239 | -0.97966 | -1.1055 | -1.3689 | -1.3514 | -0.91872
34 | 32 | 2050 | Winter | Q, [%] | Expected | - | 0.006115 | 0.016223 | 0.019024 | 0.019008 | 0.016296 | 0.0011835 | 0.0042379 | 0.015637 | 0.022536 | 0.023007 | 0.014922 | 0.011067 | 0.046394 | 0.049654 | 0.050757 | 0.053309 | 0.030695 | 0.041027 | 0.045889 | 0.036284 | 0.040945 | 0.050699 | 0.050053 | 0.034027
32 | 34 | 2050 | Winter | S, [MVA] | Expected | - | 7.5835 | 7.4128 | 7.2195 | 7.3326 | 7.2852 | 7.4128 | 7.6236 | 7.0816 | 5.8262 | 5.9133 | 7.6254 | 7.1218 | 7.2366 | 7.3691 | 7.4616 | 7.6467 | 8.2375 | 8.6261 | 8.2083 | 7.8013 | 7.8385 | 7.8567 | 8.2047 | 8.5563
32 | 34 | 2050 | Winter | S, [%] | Expected | - | 28.09% | 27.45% | 26.74% | 27.16% | 26.98% | 27.45% | 28.24% | 26.23% | 21.58% | 21.9% | 28.24% | 26.38% | 26.8% | 27.29% | 27.64% | 28.32% | 30.51% | 31.95% | 30.4% | 28.89% | 29.03% | 29.1% | 30.39% | 31.69%
34 | 32 | 2050 | Winter | S, [MVA] | Expected | - | 7.5775 | 7.4102 | 7.2184 | 7.3313 | 7.2831 | 7.4055 | 7.6176 | 7.0799 | 5.8298 | 5.9173 | 7.6224 | 7.1185 | 7.2435 | 7.3765 | 7.4689 | 7.654 | 8.2368 | 8.6269 | 8.2118 | 7.8036 | 7.8419 | 7.8626 | 8.2091 | 8.5557
34 | 32 | 2050 | Winter | S, [%] | Expected | - | 28.06% | 27.45% | 26.73% | 27.15% | 26.97% | 27.43% | 28.21% | 26.22% | 21.59% | 21.92% | 28.23% | 26.36% | 26.83% | 27.32% | 27.66% | 28.35% | 30.51% | 31.95% | 30.41% | 28.9% | 29.04% | 29.12% | 30.4% | 31.69%
33 | 35 | 2050 | Winter | P, [MW] | Expected | - | 1.4337 | 1.2456 | 1.1706 | 1.1024 | 1.0165 | 1.2334 | 1.5924 | 1.4352 | 1.5786 | 1.4774 | 1.4576 | 1.3766 | 1.3615 | 1.2557 | 1.2038 | 1.2228 | 1.5012 | 2.0819 | 2.0644 | 1.8201 | 1.7682 | 1.6001 | 1.578 | 1.3711
33 | 35 | 2050 | Winter | P, [%] | Expected | - | 5.31% | 4.613% | 4.336% | 4.083% | 3.765% | 4.568% | 5.898% | 5.315% | 5.847% | 5.472% | 5.399% | 5.098% | 5.043% | 4.651% | 4.458% | 4.529% | 5.56% | 7.711% | 7.646% | 6.741% | 6.549% | 5.926% | 5.845% | 5.078%
35 | 33 | 2050 | Winter | P, [MW] | Expected | - | -1.4295 | -1.2414 | -1.1664 | -1.0981 | -1.0121 | -1.2291 | -1.5882 | -1.4309 | -1.5743 | -1.4729 | -1.4531 | -1.3719 | -1.3568 | -1.251 | -1.1991 | -1.2181 | -1.4968 | -2.0782 | -2.0606 | -1.8159 | -1.7639 | -1.5957 | -1.5736 | -1.3666
35 | 33 | 2050 | Winter | P, [%] | Expected | - | 5.295% | 4.598% | 4.32% | 4.067% | 3.749% | 4.552% | 5.882% | 5.3% | 5.831% | 5.455% | 5.382% | 5.081% | 5.025% | 4.633% | 4.441% | 4.511% | 5.544% | 7.697% | 7.632% | 6.726% | 6.533% | 5.91% | 5.828% | 5.062%
33 | 35 | 2050 | Winter | Q, [MVAr] | Expected | - | 5.9312 | 6.0245 | 6.0536 | 6.1096 | 6.1522 | 6.0737 | 5.9257 | 6.0328 | 6.0071 | 6.1608 | 6.2284 | 6.3406 | 6.3539 | 6.4209 | 6.4133 | 6.3804 | 6.1246 | 5.377 | 5.5102 | 5.8568 | 5.9383 | 6.0678 | 6.094 | 6.201
33 | 35 | 2050 | Winter | Q, [%] | Expected | - | 21.97% | 22.31% | 22.42% | 22.63% | 22.79% | 22.5% | 21.95% | 22.34% | 22.25% | 22.82% | 23.07% | 23.48% | 23.53% | 23.78% | 23.75% | 23.63% | 22.68% | 19.91% | 20.41% | 21.69% | 21.99% | 22.47% | 22.57% | 22.97%
35 | 33 | 2050 | Winter | Q, [MVAr] | Expected | - | -6.0135 | -6.1067 | -6.1358 | -6.1918 | -6.2345 | -6.1563 | -6.0089 | -6.1161 | -6.0907 | -6.2443 | -6.3119 | -6.424 | -6.4373 | -6.5042 | -6.4965 | -6.4636 | -6.2081 | -5.4612 | -5.5942 | -5.9405 | -6.0219 | -6.1512 | -6.1772 | -6.2842
35 | 33 | 2050 | Winter | Q, [%] | Expected | - | 0.22272 | 0.22617 | 0.22725 | 0.22933 | 0.23091 | 0.22801 | 0.22255 | 0.22652 | 0.22558 | 0.23127 | 0.23377 | 0.23792 | 0.23842 | 0.24089 | 0.24061 | 0.23939 | 0.22993 | 0.20227 | 0.20719 | 0.22002 | 0.22303 | 0.22782 | 0.22879 | 0.23275
33 | 35 | 2050 | Winter | S, [MVA] | Expected | - | 6.1021 | 6.1519 | 6.1659 | 6.2084 | 6.2377 | 6.1999 | 6.1382 | 6.2037 | 6.2114 | 6.3369 | 6.3996 | 6.4925 | 6.5012 | 6.5434 | 6.5269 | 6.4981 | 6.307 | 5.768 | 5.8854 | 6.1337 | 6.1965 | 6.2758 | 6.2955 | 6.3514
33 | 35 | 2050 | Winter | S, [%] | Expected | - | 22.6% | 22.78% | 22.84% | 22.99% | 23.1% | 22.96% | 22.73% | 22.98% | 23.01% | 23.47% | 23.7% | 24.05% | 24.08% | 24.23% | 24.17% | 24.07% | 23.36% | 21.36% | 21.8% | 22.72% | 22.95% | 23.24% | 23.32% | 23.52%
35 | 33 | 2050 | Winter | S, [MVA] | Expected | - | 6.1812 | 6.2316 | 6.2459 | 6.2886 | 6.3182 | 6.28 | 6.2175 | 6.2838 | 6.2912 | 6.4171 | 6.4798 | 6.5729 | 6.5817 | 6.6243 | 6.6077 | 6.5789 | 6.3871 | 5.8453 | 5.9628 | 6.2125 | 6.2755 | 6.3554 | 6.375 | 6.4317
35 | 33 | 2050 | Winter | S, [%] | Expected | - | 22.89% | 23.08% | 23.13% | 23.29% | 23.4% | 23.26% | 23.03% | 23.27% | 23.3% | 23.77% | 24% | 24.34% | 24.38% | 24.53% | 24.47% | 24.37% | 23.66% | 21.65% | 22.08% | 23.01% | 23.24% | 23.54% | 23.61% | 23.82%
33 | 37 | 2050 | Winter | P, [MW] | Expected | - | 16.0825 | 16.2017 | 16.3357 | 16.5326 | 16.8262 | 16.9747 | 17.2596 | 17.6843 | 17.7708 | 17.9799 | 18.0564 | 18.191 | 18.1918 | 18.229 | 18.1691 | 18.1325 | 17.976 | 17.549 | 17.5338 | 17.7372 | 17.7277 | 17.7779 | 17.6743 | 17.833
33 | 37 | 2050 | Winter | P, [%] | Expected | - | 76.58% | 77.15% | 77.79% | 78.73% | 80.12% | 80.83% | 82.19% | 84.21% | 84.62% | 85.62% | 85.98% | 86.62% | 86.63% | 86.8% | 86.52% | 86.35% | 85.6% | 83.57% | 83.49% | 84.46% | 84.42% | 84.66% | 84.16% | 84.92%
37 | 33 | 2050 | Winter | P, [MW] | Expected | - | -16.0233 | -16.1418 | -16.2746 | -16.4706 | -16.7625 | -16.9109 | -17.1941 | -17.6164 | -17.7023 | -17.9103 | -17.9865 | -18.1203 | -18.1213 | -18.1585 | -18.0993 | -18.063 | -17.9069 | -17.481 | -17.4662 | -17.6688 | -17.6596 | -17.7098 | -17.607 | -17.7645
37 | 33 | 2050 | Winter | P, [%] | Expected | - | 76.3% | 76.87% | 77.5% | 78.43% | 79.82% | 80.53% | 81.88% | 83.89% | 84.3% | 85.29% | 85.65% | 86.29% | 86.29% | 86.47% | 86.19% | 86.01% | 85.27% | 83.24% | 83.17% | 84.14% | 84.09% | 84.33% | 83.84% | 84.59%
33 | 37 | 2050 | Winter | Q, [MVAr] | Expected | - | 5.64 | 5.6073 | 5.7031 | 5.5555 | 5.4686 | 5.1023 | 5.2025 | 4.9685 | 5.0611 | 4.8481 | 4.7581 | 4.6594 | 4.5734 | 4.3802 | 4.1658 | 4.1619 | 4.6648 | 5.6101 | 5.4956 | 5.1526 | 5.0659 | 4.82 | 4.7464 | 4.7645
33 | 37 | 2050 | Winter | Q, [%] | Expected | - | 26.86% | 26.7% | 27.16% | 26.45% | 26.04% | 24.3% | 24.77% | 23.66% | 24.1% | 23.09% | 22.66% | 22.19% | 21.78% | 20.86% | 19.84% | 19.82% | 22.21% | 26.71% | 26.17% | 24.54% | 24.12% | 22.95% | 22.6% | 22.69%
37 | 33 | 2050 | Winter | Q, [MVAr] | Expected | - | -5.5623 | -5.5285 | -5.6228 | -5.4739 | -5.3846 | -5.0182 | -5.1159 | -4.8788 | -4.9704 | -4.756 | -4.6655 | -4.5658 | -4.48 | -4.2868 | -4.0735 | -4.07 | -4.5733 | -5.5202 | -5.4062 | -5.0622 | -4.9757 | -4.7299 | -4.6574 | -4.6738
37 | 33 | 2050 | Winter | Q, [%] | Expected | - | 0.26487 | 0.26326 | 0.26775 | 0.26066 | 0.25641 | 0.23896 | 0.24361 | 0.23232 | 0.23669 | 0.22648 | 0.22217 | 0.21742 | 0.21333 | 0.20413 | 0.19397 | 0.19381 | 0.21778 | 0.26287 | 0.25744 | 0.24106 | 0.23694 | 0.22523 | 0.22178 | 0.22256
33 | 37 | 2050 | Winter | S, [MVA] | Expected | - | 17.045 | 17.1463 | 17.3044 | 17.4445 | 17.6987 | 17.7317 | 18.0286 | 18.3695 | 18.4783 | 18.6262 | 18.6784 | 18.7849 | 18.763 | 18.7493 | 18.6412 | 18.6042 | 18.5719 | 18.4242 | 18.3757 | 18.4714 | 18.4378 | 18.42 | 18.3012 | 18.4601
33 | 37 | 2050 | Winter | S, [%] | Expected | - | 81.17% | 81.65% | 82.4% | 83.07% | 84.28% | 84.44% | 85.85% | 87.47% | 87.99% | 88.7% | 88.94% | 89.45% | 89.35% | 89.28% | 88.77% | 88.59% | 88.44% | 87.73% | 87.5% | 87.96% | 87.8% | 87.71% | 87.15% | 87.91%
37 | 33 | 2050 | Winter | S, [MVA] | Expected | - | 16.9636 | 17.064 | 17.2204 | 17.36 | 17.6124 | 17.6467 | 17.941 | 18.2801 | 18.3878 | 18.5353 | 18.5875 | 18.6935 | 18.6721 | 18.6592 | 18.5527 | 18.5161 | 18.4821 | 18.3323 | 18.2845 | 18.3807 | 18.3476 | 18.3308 | 18.2132 | 18.3706
37 | 33 | 2050 | Winter | S, [%] | Expected | - | 80.78% | 81.26% | 82% | 82.67% | 83.87% | 84.03% | 85.43% | 87.05% | 87.56% | 88.26% | 88.51% | 89.02% | 88.91% | 88.85% | 88.35% | 88.17% | 88.01% | 87.3% | 87.07% | 87.53% | 87.37% | 87.29% | 86.73% | 87.48%
37 | 39 | 2050 | Winter | P, [MW] | Expected | - | 10.5431 | 10.8869 | 11.0915 | 11.1849 | 11.3065 | 11.0871 | 8.9963 | 8.2818 | 7.8996 | 8.1516 | 8.4535 | 8.0672 | 8.6647 | 9.1954 | 10.1535 | 10.1891 | 9.7368 | 8.6424 | 9.1427 | 9.1666 | 9.3749 | 9.8917 | 10.7677 | 11.2461
37 | 39 | 2050 | Winter | P, [%] | Expected | - | 50.21% | 51.84% | 52.82% | 53.26% | 53.84% | 52.8% | 42.84% | 39.44% | 37.62% | 38.82% | 40.25% | 38.42% | 41.26% | 43.79% | 48.35% | 48.52% | 46.37% | 41.15% | 43.54% | 43.65% | 44.64% | 47.1% | 51.27% | 53.55%
39 | 37 | 2050 | Winter | P, [MW] | Expected | - | -10.5119 | -10.8566 | -11.0624 | -11.1563 | -11.2793 | -11.0587 | -8.9651 | -8.25 | -7.8676 | -8.1205 | -8.4228 | -8.0362 | -8.6343 | -9.1654 | -10.1241 | -10.1594 | -9.707 | -8.6112 | -9.1121 | -9.136 | -9.3445 | -9.8616 | -10.7383 | -11.2194
39 | 37 | 2050 | Winter | P, [%] | Expected | - | 50.06% | 51.7% | 52.68% | 53.13% | 53.71% | 52.66% | 42.69% | 39.29% | 37.46% | 38.67% | 40.11% | 38.27% | 41.12% | 43.64% | 48.21% | 48.38% | 46.22% | 41.01% | 43.39% | 43.5% | 44.5% | 46.96% | 51.13% | 53.43%
37 | 39 | 2050 | Winter | Q, [MVAr] | Expected | - | 6.2508 | 5.2378 | 4.0958 | 3.5441 | 1.9722 | 3.91 | 8.4455 | 9.2054 | 9.6422 | 9.3231 | 8.9603 | 9.3697 | 8.6719 | 7.9347 | 6.5136 | 6.5499 | 7.231 | 8.8863 | 8.2352 | 8.1786 | 7.8981 | 7.1134 | 5.3606 | 0.48495
37 | 39 | 2050 | Winter | Q, [%] | Expected | - | 29.77% | 24.94% | 19.5% | 16.88% | 9.391% | 18.62% | 40.22% | 43.84% | 45.92% | 44.4% | 42.67% | 44.62% | 41.29% | 37.78% | 31.02% | 31.19% | 34.43% | 42.32% | 39.22% | 38.95% | 37.61% | 33.87% | 25.53% | 2.309%
39 | 37 | 2050 | Winter | Q, [MVAr] | Expected | - | -6.2118 | -5.1999 | -4.0595 | -3.5085 | -1.9385 | -3.8748 | -8.4064 | -9.1656 | -9.602 | -9.2841 | -8.9219 | -9.331 | -8.634 | -7.8974 | -6.4769 | -6.5128 | -7.1938 | -8.8473 | -8.1969 | -8.1404 | -7.8601 | -7.0758 | -5.324 | -0.45209
39 | 37 | 2050 | Winter | Q, [%] | Expected | - | 0.2958 | 0.24761 | 0.19331 | 0.16707 | 0.092312 | 0.18451 | 0.4003 | 0.43646 | 0.45724 | 0.4421 | 0.42485 | 0.44433 | 0.41114 | 0.37607 | 0.30843 | 0.31014 | 0.34256 | 0.4213 | 0.39033 | 0.38764 | 0.37429 | 0.33694 | 0.25352 | 0.021528
37 | 39 | 2050 | Winter | S, [MVA] | Expected | - | 12.3027 | 12.1428 | 11.9062 | 11.8109 | 11.5226 | 11.7756 | 12.3871 | 12.5102 | 12.5713 | 12.4158 | 12.331 | 12.386 | 12.2658 | 12.1652 | 12.0638 | 12.1174 | 12.1446 | 12.4165 | 12.3056 | 12.2879 | 12.2616 | 12.1886 | 12.0408 | 11.4731
37 | 39 | 2050 | Winter | S, [%] | Expected | - | 58.58% | 57.82% | 56.7% | 56.24% | 54.87% | 56.07% | 58.99% | 59.57% | 59.86% | 59.12% | 58.72% | 58.98% | 58.41% | 57.93% | 57.45% | 57.7% | 57.83% | 59.13% | 58.6% | 58.51% | 58.39% | 58.04% | 57.34% | 54.63%
39 | 37 | 2050 | Winter | S, [MVA] | Expected | - | 12.2563 | 12.0992 | 11.8665 | 11.7731 | 11.4902 | 11.7373 | 12.3378 | 12.4599 | 12.5204 | 12.3661 | 12.282 | 12.3364 | 12.2175 | 12.1183 | 12.0192 | 12.0724 | 12.0986 | 12.3669 | 12.2572 | 12.2398 | 12.2138 | 12.1422 | 11.9982 | 11.4455
39 | 37 | 2050 | Winter | S, [%] | Expected | - | 58.36% | 57.62% | 56.51% | 56.06% | 54.72% | 55.89% | 58.75% | 59.33% | 59.62% | 58.89% | 58.49% | 58.74% | 58.18% | 57.71% | 57.23% | 57.49% | 57.61% | 58.89% | 58.37% | 58.28% | 58.16% | 57.82% | 57.13% | 54.5%
31 | 32 | 2050 | Winter | P, [MW] | Expected | - | 8.4053 | 8.21 | 8.0133 | 8.1305 | 8.0965 | 8.2642 | 8.4864 | 7.9043 | 6.5731 | 6.6544 | 8.4672 | 7.943 | 7.9235 | 8.0407 | 8.1288 | 8.2977 | 9.0349 | 9.3925 | 8.9254 | 8.57 | 8.5839 | 8.5385 | 8.9068 | 9.3461
31 | 32 | 2050 | Winter | P, [%] | Expected | - | 42.03% | 41.05% | 40.07% | 40.65% | 40.48% | 41.32% | 42.43% | 39.52% | 32.87% | 33.27% | 42.34% | 39.72% | 39.62% | 40.2% | 40.64% | 41.49% | 45.17% | 46.96% | 44.63% | 42.85% | 42.92% | 42.69% | 44.53% | 46.73%
32 | 31 | 2050 | Winter | P, [MW] | Expected | - | -8.3693 | -8.1742 | -7.9776 | -8.0945 | -8.0603 | -8.228 | -8.4492 | -7.8676 | -6.538 | -6.6191 | -8.4295 | -7.9062 | -7.8858 | -8.0028 | -8.0906 | -8.2592 | -8.9956 | -9.3518 | -8.8854 | -8.5312 | -8.545 | -8.4996 | -8.8674 | -9.3067
32 | 31 | 2050 | Winter | P, [%] | Expected | - | 41.85% | 40.87% | 39.89% | 40.47% | 40.3% | 41.14% | 42.25% | 39.34% | 32.69% | 33.1% | 42.15% | 39.53% | 39.43% | 40.01% | 40.45% | 41.3% | 44.98% | 46.76% | 44.43% | 42.66% | 42.73% | 42.5% | 44.34% | 46.53%
31 | 32 | 2050 | Winter | Q, [MVAr] | Expected | - | 11.2574 | 11.3929 | 11.5005 | 11.5012 | 11.5755 | 11.4649 | 11.5132 | 11.8095 | 12.2565 | 12.2426 | 11.6781 | 11.814 | 12.0425 | 12.0248 | 12.0142 | 11.9744 | 11.6236 | 11.6495 | 11.8378 | 11.8588 | 11.8663 | 11.8999 | 11.7473 | 11.3912
31 | 32 | 2050 | Winter | Q, [%] | Expected | - | 56.29% | 56.96% | 57.5% | 57.51% | 57.88% | 57.32% | 57.57% | 59.05% | 61.28% | 61.21% | 58.39% | 59.07% | 60.21% | 60.12% | 60.07% | 59.87% | 58.12% | 58.25% | 59.19% | 59.29% | 59.33% | 59.5% | 58.74% | 56.96%
32 | 31 | 2050 | Winter | Q, [MVAr] | Expected | - | -10.2691 | -10.4069 | -10.5191 | -10.5105 | -10.5789 | -10.4677 | -10.4922 | -10.8017 | -11.2914 | -11.2731 | -10.6397 | -10.8021 | -11.0053 | -10.9805 | -10.9641 | -10.9154 | -10.5418 | -10.5323 | -10.7404 | -10.7902 | -10.7961 | -10.8296 | -10.6629 | -10.308
32 | 31 | 2050 | Winter | Q, [%] | Expected | - | 0.51345 | 0.52034 | 0.52596 | 0.52552 | 0.52895 | 0.52338 | 0.52461 | 0.54009 | 0.56457 | 0.56366 | 0.53199 | 0.54011 | 0.55026 | 0.54902 | 0.54821 | 0.54577 | 0.52709 | 0.52661 | 0.53702 | 0.53951 | 0.53981 | 0.54148 | 0.53314 | 0.5154
31 | 32 | 2050 | Winter | S, [MVA] | Expected | - | 14.0618 | 14.0491 | 14.0198 | 14.0863 | 14.1281 | 14.1339 | 14.3036 | 14.2111 | 13.9084 | 13.9392 | 14.4253 | 14.2373 | 14.4165 | 14.4663 | 14.5058 | 14.5685 | 14.7241 | 14.9646 | 14.8309 | 14.6346 | 14.6462 | 14.6467 | 14.7427 | 14.7347
31 | 32 | 2050 | Winter | S, [%] | Expected | - | 70.31% | 70.25% | 70.1% | 70.43% | 70.64% | 70.67% | 71.52% | 71.06% | 69.54% | 69.7% | 72.13% | 71.19% | 72.08% | 72.33% | 72.53% | 72.84% | 73.62% | 74.82% | 74.15% | 73.17% | 73.23% | 73.23% | 73.71% | 73.67%
32 | 31 | 2050 | Winter | S, [MVA] | Expected | - | 13.2623 | 13.2406 | 13.2054 | 13.268 | 13.3022 | 13.3155 | 13.4722 | 13.3638 | 13.0482 | 13.0781 | 13.5749 | 13.388 | 13.5402 | 13.5883 | 13.6262 | 13.688 | 13.8605 | 14.0852 | 13.9452 | 13.7589 | 13.7692 | 13.7672 | 13.8688 | 13.8878
32 | 31 | 2050 | Winter | S, [%] | Expected | - | 66.31% | 66.2% | 66.03% | 66.34% | 66.51% | 66.58% | 67.36% | 66.82% | 65.24% | 65.39% | 67.87% | 66.94% | 67.7% | 67.94% | 68.13% | 68.44% | 69.3% | 70.43% | 69.73% | 68.79% | 68.85% | 68.84% | 69.34% | 69.44%
31 | 33 | 2050 | Winter | P, [MW] | Expected | - | 16.9458 | 16.8758 | 16.9166 | 17.045 | 17.2413 | 17.6153 | 18.1729 | 18.4104 | 18.601 | 18.7024 | 18.7563 | 18.7983 | 18.7963 | 18.7536 | 18.6883 | 18.6774 | 18.7523 | 18.8605 | 18.8354 | 18.7991 | 18.7496 | 18.6642 | 18.5676 | 18.5112
31 | 33 | 2050 | Winter | P, [%] | Expected | - | 84.73% | 84.38% | 84.58% | 85.22% | 86.21% | 88.08% | 90.86% | 92.05% | 93% | 93.51% | 93.78% | 93.99% | 93.98% | 93.77% | 93.44% | 93.39% | 93.76% | 94.3% | 94.18% | 94% | 93.75% | 93.32% | 92.84% | 92.56%
33 | 31 | 2050 | Winter | P, [MW] | Expected | - | -16.8814 | -16.8117 | -16.8523 | -16.98 | -17.1753 | -17.5477 | -18.1031 | -18.3397 | -18.5295 | -18.6304 | -18.684 | -18.726 | -18.7239 | -18.6813 | -18.6162 | -18.6054 | -18.68 | -18.7878 | -18.7626 | -18.7265 | -18.6772 | -18.5921 | -18.4958 | -18.4397
33 | 31 | 2050 | Winter | P, [%] | Expected | - | 84.41% | 84.06% | 84.26% | 84.9% | 85.88% | 87.74% | 90.52% | 91.7% | 92.65% | 93.15% | 93.42% | 93.63% | 93.62% | 93.41% | 93.08% | 93.03% | 93.4% | 93.94% | 93.81% | 93.63% | 93.39% | 92.96% | 92.48% | 92.2%
31 | 33 | 2050 | Winter | Q, [MVAr] | Expected | - | 8.2188 | 8.2508 | 8.2427 | 8.1875 | 8.1119 | 7.8509 | 7.3095 | 7.0298 | 6.8523 | 6.7678 | 6.7379 | 6.676 | 6.6954 | 6.7569 | 6.8712 | 6.8855 | 6.7951 | 6.6803 | 6.7468 | 6.7745 | 6.8453 | 6.9501 | 7.0944 | 7.1373
31 | 33 | 2050 | Winter | Q, [%] | Expected | - | 41.09% | 41.25% | 41.21% | 40.94% | 40.56% | 39.25% | 36.55% | 35.15% | 34.26% | 33.84% | 33.69% | 33.38% | 33.48% | 33.78% | 34.36% | 34.43% | 33.98% | 33.4% | 33.73% | 33.87% | 34.23% | 34.75% | 35.47% | 35.69%
33 | 31 | 2050 | Winter | Q, [MVAr] | Expected | - | -6.4472 | -6.4882 | -6.4736 | -6.4008 | -6.2974 | -5.9911 | -5.3891 | -5.0853 | -4.8856 | -4.7891 | -4.7518 | -4.6862 | -4.7048 | -4.7697 | -4.8884 | -4.9035 | -4.8057 | -4.679 | -4.7462 | -4.7787 | -4.8539 | -4.9674 | -5.1198 | -5.1702
33 | 31 | 2050 | Winter | Q, [%] | Expected | - | 0.32236 | 0.32441 | 0.32368 | 0.32004 | 0.31487 | 0.29956 | 0.26945 | 0.25426 | 0.24428 | 0.23946 | 0.23759 | 0.23431 | 0.23524 | 0.23849 | 0.24442 | 0.24518 | 0.24029 | 0.23395 | 0.23731 | 0.23893 | 0.2427 | 0.24837 | 0.25599 | 0.25851
31 | 33 | 2050 | Winter | S, [MVA] | Expected | - | 18.841 | 18.7924 | 18.8261 | 18.9189 | 19.0659 | 19.3011 | 19.6126 | 19.7363 | 19.8506 | 19.9127 | 19.9508 | 19.9693 | 19.9735 | 19.9555 | 19.9334 | 19.9293 | 19.9666 | 20.0268 | 20.0236 | 19.9996 | 19.9771 | 19.9334 | 19.8923 | 19.8547
31 | 33 | 2050 | Winter | S, [%] | Expected | - | 94.2% | 93.96% | 94.13% | 94.59% | 95.33% | 96.51% | 98.06% | 98.68% | 99.25% | 99.56% | 99.75% | 99.85% | 99.87% | 99.78% | 99.67% | 99.65% | 99.83% | 100.1% | 100.1% | 100% | 99.89% | 99.67% | 99.46% | 99.27%
33 | 31 | 2050 | Winter | S, [MVA] | Expected | - | 18.079 | 18.0292 | 18.0626 | 18.1575 | 18.3069 | 18.5601 | 18.9162 | 19.0645 | 19.1932 | 19.2618 | 19.3017 | 19.326 | 19.3281 | 19.3045 | 19.2714 | 19.266 | 19.3114 | 19.3815 | 19.3715 | 19.3454 | 19.3163 | 19.2631 | 19.2085 | 19.1677
33 | 31 | 2050 | Winter | S, [%] | Expected | - | 90.4% | 90.15% | 90.31% | 90.79% | 91.53% | 92.8% | 94.58% | 95.32% | 95.97% | 96.31% | 96.51% | 96.63% | 96.64% | 96.52% | 96.36% | 96.33% | 96.56% | 96.91% | 96.86% | 96.73% | 96.58% | 96.32% | 96.04% | 95.84%
35 | 36 | 2050 | Winter | P, [MW] | Expected | - | 1.0481 | 0.84225 | 0.76104 | 0.68438 | 0.59092 | 0.83173 | 1.2276 | 1.0591 | 1.2116 | 1.091 | 1.0626 | 0.96579 | 0.94874 | 0.83052 | 0.77597 | 0.79966 | 1.1198 | 1.7926 | 1.7602 | 1.4757 | 1.4125 | 1.2249 | 1.197 | 0.97159
35 | 36 | 2050 | Winter | P, [%] | Expected | - | 26.2% | 21.06% | 19.03% | 17.11% | 14.77% | 20.79% | 30.69% | 26.48% | 30.29% | 27.28% | 26.56% | 24.14% | 23.72% | 20.76% | 19.4% | 19.99% | 27.99% | 44.82% | 44% | 36.89% | 35.31% | 30.62% | 29.92% | 24.29%
36 | 35 | 2050 | Winter | P, [MW] | Expected | - | -1.0356 | -0.83011 | -0.74898 | -0.67234 | -0.57882 | -0.81894 | -1.2135 | -1.0449 | -1.197 | -1.0766 | -1.0481 | -0.95148 | -0.93448 | -0.81651 | -0.7621 | -0.78576 | -1.1052 | -1.7763 | -1.7442 | -1.4605 | -1.3975 | -1.2105 | -1.1828 | -0.95773
36 | 35 | 2050 | Winter | P, [%] | Expected | - | 25.89% | 20.75% | 18.72% | 16.81% | 14.47% | 20.47% | 30.34% | 26.12% | 29.93% | 26.91% | 26.2% | 23.79% | 23.36% | 20.41% | 19.05% | 19.64% | 27.63% | 44.41% | 43.6% | 36.51% | 34.94% | 30.26% | 29.57% | 23.94%
35 | 36 | 2050 | Winter | Q, [MVAr] | Expected | - | 2.4504 | 2.4884 | 2.5037 | 2.5253 | 2.5501 | 2.5641 | 2.5608 | 2.6536 | 2.637 | 2.6749 | 2.678 | 2.6987 | 2.7021 | 2.718 | 2.715 | 2.7108 | 2.6677 | 2.485 | 2.4779 | 2.5677 | 2.5706 | 2.6118 | 2.5948 | 2.6494
35 | 36 | 2050 | Winter | Q, [%] | Expected | - | 61.26% | 62.21% | 62.59% | 63.13% | 63.75% | 64.1% | 64.02% | 66.34% | 65.92% | 66.87% | 66.95% | 67.47% | 67.55% | 67.95% | 67.87% | 67.77% | 66.69% | 62.12% | 61.95% | 64.19% | 64.26% | 65.3% | 64.87% | 66.24%
36 | 35 | 2050 | Winter | Q, [MVAr] | Expected | - | -2.3452 | -2.3862 | -2.4023 | -2.424 | -2.4484 | -2.4565 | -2.4421 | -2.5337 | -2.514 | -2.553 | -2.5566 | -2.5783 | -2.5821 | -2.6001 | -2.5983 | -2.5939 | -2.5454 | -2.348 | -2.3432 | -2.4398 | -2.445 | -2.4902 | -2.4753 | -2.5328
36 | 35 | 2050 | Winter | Q, [%] | Expected | - | 0.5863 | 0.59655 | 0.60057 | 0.606 | 0.61209 | 0.61412 | 0.61053 | 0.63344 | 0.62851 | 0.63826 | 0.63915 | 0.64458 | 0.64553 | 0.65002 | 0.64958 | 0.64848 | 0.63636 | 0.58701 | 0.58579 | 0.60996 | 0.61126 | 0.62255 | 0.61883 | 0.6332
35 | 36 | 2050 | Winter | S, [MVA] | Expected | - | 2.6653 | 2.6271 | 2.6173 | 2.6169 | 2.6232 | 2.7013 | 2.8446 | 2.8627 | 2.9027 | 2.8923 | 2.8879 | 2.8765 | 2.8713 | 2.8443 | 2.8273 | 2.8301 | 2.8956 | 3.0669 | 3.0412 | 2.9628 | 2.9342 | 2.8859 | 2.8586 | 2.8234
35 | 36 | 2050 | Winter | S, [%] | Expected | - | 66.63% | 65.68% | 65.43% | 65.42% | 65.58% | 67.53% | 71.12% | 71.57% | 72.57% | 72.31% | 72.2% | 71.91% | 71.78% | 71.11% | 70.68% | 70.75% | 72.39% | 76.67% | 76.03% | 74.07% | 73.35% | 72.15% | 71.47% | 70.58%
36 | 35 | 2050 | Winter | S, [MVA] | Expected | - | 2.5639 | 2.5265 | 2.5168 | 2.516 | 2.5216 | 2.5953 | 2.732 | 2.7465 | 2.7851 | 2.7742 | 2.7701 | 2.7588 | 2.7537 | 2.7276 | 2.7116 | 2.7143 | 2.7775 | 2.9473 | 2.9229 | 2.8448 | 2.8174 | 2.77 | 2.7445 | 2.7093
36 | 35 | 2050 | Winter | S, [%] | Expected | - | 64.1% | 63.16% | 62.92% | 62.9% | 63.04% | 64.88% | 68.3% | 68.66% | 69.63% | 69.36% | 69.25% | 68.97% | 68.84% | 68.19% | 67.79% | 67.86% | 69.44% | 73.68% | 73.07% | 71.12% | 70.44% | 69.25% | 68.61% | 67.73%
37 | 38 | 2050 | Winter | P, [MW] | Expected | - | 5.4696 | 5.2088 | 5.0936 | 5.1836 | 5.3046 | 5.7579 | 8.2843 | 9.445 | 9.9204 | 9.8757 | 9.6433 | 10.1742 | 9.5661 | 9.0573 | 8.0036 | 7.9328 | 8.2338 | 8.9238 | 8.3933 | 8.5807 | 8.3567 | 7.8722 | 6.8389 | 6.3607
37 | 38 | 2050 | Winter | P, [%] | Expected | - | 34.18% | 32.55% | 31.84% | 32.4% | 33.15% | 35.99% | 51.78% | 59.03% | 62% | 61.72% | 60.27% | 63.59% | 59.79% | 56.61% | 50.02% | 49.58% | 51.46% | 55.77% | 52.46% | 53.63% | 52.23% | 49.2% | 42.74% | 39.75%
38 | 37 | 2050 | Winter | P, [MW] | Expected | - | -5.4575 | -5.1979 | -5.0832 | -5.1729 | -5.293 | -5.7449 | -8.2558 | -9.4077 | -9.8796 | -9.8358 | -9.6055 | -10.132 | -9.5291 | -9.024 | -7.9778 | -7.9073 | -8.2064 | -8.8916 | -8.3651 | -8.5511 | -8.3286 | -7.8473 | -6.8205 | -6.3434
38 | 37 | 2050 | Winter | P, [%] | Expected | - | 34.11% | 32.49% | 31.77% | 32.33% | 33.08% | 35.91% | 51.6% | 58.8% | 61.75% | 61.47% | 60.03% | 63.33% | 59.56% | 56.4% | 49.86% | 49.42% | 51.29% | 55.57% | 52.28% | 53.44% | 52.05% | 49.05% | 42.63% | 39.65%
37 | 38 | 2050 | Winter | Q, [MVAr] | Expected | - | -0.85226 | -0.39964 | 0.20111 | 0.41053 | 1.1544 | 0.092045 | -1.6361 | -1.88 | -1.977 | -1.9796 | -1.9329 | -2.0644 | -1.8702 | -1.7287 | -1.379 | -1.4053 | -1.4448 | -1.6674 | -1.5159 | -1.6059 | -1.5605 | -1.3981 | -0.71471 | 1.6753
37 | 38 | 2050 | Winter | Q, [%] | Expected | - | 5.327% | 2.498% | 1.257% | 2.566% | 7.215% | 0.5753% | 10.23% | 11.75% | 12.36% | 12.37% | 12.08% | 12.9% | 11.69% | 10.8% | 8.619% | 8.783% | 9.03% | 10.42% | 9.474% | 10.04% | 9.753% | 8.738% | 4.467% | 10.47%
38 | 37 | 2050 | Winter | Q, [MVAr] | Expected | - | 0.98674 | 0.52006 | -0.08576 | -0.29105 | -1.0253 | 0.052719 | 1.9524 | 2.2943 | 2.4308 | 2.423 | 2.3531 | 2.533 | 2.282 | 2.0987 | 1.6655 | 1.6881 | 1.7489 | 2.0245 | 1.8292 | 1.9351 | 1.8728 | 1.6748 | 0.91899 | -1.4834
38 | 37 | 2050 | Winter | Q, [%] | Expected | - | 0.061671 | 0.032504 | 0.00536 | 0.018191 | 0.064079 | 0.003295 | 0.12202 | 0.14339 | 0.15193 | 0.15144 | 0.14707 | 0.15831 | 0.14262 | 0.13117 | 0.1041 | 0.10551 | 0.1093 | 0.12653 | 0.11433 | 0.12094 | 0.11705 | 0.10468 | 0.057437 | 0.092713
37 | 38 | 2050 | Winter | S, [MVA] | Expected | - | 5.5579 | 5.2585 | 5.1459 | 5.2366 | 5.4457 | 5.7678 | 8.4449 | 9.6314 | 10.1185 | 10.0752 | 9.8385 | 10.3853 | 9.7518 | 9.2241 | 8.1302 | 8.0701 | 8.3617 | 9.0796 | 8.5318 | 8.7332 | 8.5048 | 7.9984 | 6.8862 | 6.6588
37 | 38 | 2050 | Winter | S, [%] | Expected | - | 34.74% | 32.87% | 32.16% | 32.73% | 34.04% | 36.05% | 52.78% | 60.2% | 63.24% | 62.97% | 61.49% | 64.91% | 60.95% | 57.65% | 50.81% | 50.44% | 52.26% | 56.75% | 53.32% | 54.58% | 53.16% | 49.99% | 43.04% | 41.62%
38 | 37 | 2050 | Winter | S, [MVA] | Expected | - | 5.5683 | 5.2582 | 5.132 | 5.2174 | 5.4082 | 5.7541 | 8.4837 | 9.6838 | 10.1758 | 10.1318 | 9.8919 | 10.4464 | 9.8019 | 9.2671 | 8.1572 | 8.0978 | 8.3921 | 9.1201 | 8.5649 | 8.7701 | 8.5396 | 8.0265 | 6.8917 | 6.5943
38 | 37 | 2050 | Winter | S, [%] | Expected | - | 34.8% | 32.86% | 32.08% | 32.61% | 33.8% | 35.96% | 53.02% | 60.52% | 63.6% | 63.32% | 61.82% | 65.29% | 61.26% | 57.92% | 50.98% | 50.61% | 52.45% | 57% | 53.53% | 54.81% | 53.37% | 50.17% | 43.07% | 41.21%
39 | 40 | 2050 | Winter | P, [MW] | Expected | - | 10.358 | 10.73 | 10.9631 | 11.0698 | 11.227 | 10.965 | 8.7295 | 7.9771 | 7.5788 | 7.8539 | 8.1724 | 7.7663 | 8.3968 | 8.9561 | 9.9669 | 10.0017 | 9.5238 | 8.366 | 8.8947 | 8.9176 | 9.1358 | 9.6793 | 10.6089 | 11.2
39 | 40 | 2050 | Winter | P, [%] | Expected | - | 64.74% | 67.06% | 68.52% | 69.19% | 70.17% | 68.53% | 54.56% | 49.86% | 47.37% | 49.09% | 51.08% | 48.54% | 52.48% | 55.98% | 62.29% | 62.51% | 59.52% | 52.29% | 55.59% | 55.74% | 57.1% | 60.5% | 66.31% | 70%
40 | 39 | 2050 | Winter | P, [MW] | Expected | - | -10.3123 | -10.6823 | -10.9142 | -11.0204 | -11.1771 | -10.9166 | -8.6933 | -7.9441 | -7.5472 | -7.8214 | -8.1388 | -7.7344 | -8.3622 | -8.9189 | -9.9244 | -9.9589 | -9.4837 | -8.3313 | -8.8576 | -8.8806 | -9.0977 | -9.6385 | -10.5628 | -11.1507
40 | 39 | 2050 | Winter | P, [%] | Expected | - | 64.45% | 66.76% | 68.21% | 68.88% | 69.86% | 68.23% | 54.33% | 49.65% | 47.17% | 48.88% | 50.87% | 48.34% | 52.26% | 55.74% | 62.03% | 62.24% | 59.27% | 52.07% | 55.36% | 55.5% | 56.86% | 60.24% | 66.02% | 69.69%
39 | 40 | 2050 | Winter | Q, [MVAr] | Expected | - | 2.7975 | 2.2871 | 1.7238 | 1.4514 | 0.67167 | 1.6555 | 3.9593 | 4.3753 | 4.6828 | 4.6121 | 4.4131 | 4.6334 | 4.2737 | 3.8697 | 3.1479 | 3.1617 | 3.4829 | 4.3676 | 4.0315 | 3.9463 | 3.7706 | 3.3191 | 2.3989 | -0.025717
39 | 40 | 2050 | Winter | Q, [%] | Expected | - | 17.48% | 14.29% | 10.77% | 9.071% | 4.198% | 10.35% | 24.75% | 27.35% | 29.27% | 28.83% | 27.58% | 28.96% | 26.71% | 24.19% | 19.67% | 19.76% | 21.77% | 27.3% | 25.2% | 24.66% | 23.57% | 20.74% | 14.99% | 0.1607%
40 | 39 | 2050 | Winter | Q, [MVAr] | Expected | - | -2.2905 | -1.7568 | -1.181 | -0.90291 | -0.11707 | -1.1182 | -3.5569 | -4.0079 | -4.3315 | -4.251 | -4.0394 | -4.2784 | -3.8897 | -3.4571 | -2.6755 | -2.6856 | -3.0375 | -3.9815 | -3.6194 | -3.5352 | -3.3481 | -2.8658 | -1.8862 | 0.57323
40 | 39 | 2050 | Winter | Q, [%] | Expected | - | 0.14316 | 0.1098 | 0.073815 | 0.056432 | 0.007317 | 0.06989 | 0.22231 | 0.25049 | 0.27072 | 0.26569 | 0.25246 | 0.2674 | 0.24311 | 0.21607 | 0.16722 | 0.16785 | 0.18984 | 0.24884 | 0.22621 | 0.22095 | 0.20926 | 0.17911 | 0.11789 | 0.035827
39 | 40 | 2050 | Winter | S, [MVA] | Expected | - | 10.7451 | 10.9904 | 11.1218 | 11.1859 | 11.2576 | 11.094 | 9.6106 | 9.1753 | 8.9831 | 9.1336 | 9.2985 | 9.0626 | 9.429 | 9.7697 | 10.4534 | 10.4928 | 10.1502 | 9.4519 | 9.7668 | 9.7544 | 9.8857 | 10.2348 | 10.881 | 11.2549
39 | 40 | 2050 | Winter | S, [%] | Expected | - | 67.16% | 68.69% | 69.51% | 69.91% | 70.36% | 69.34% | 60.07% | 57.35% | 56.14% | 57.09% | 58.12% | 56.64% | 58.93% | 61.06% | 65.33% | 65.58% | 63.44% | 59.07% | 61.04% | 60.96% | 61.79% | 63.97% | 68.01% | 70.34%
40 | 39 | 2050 | Winter | S, [MVA] | Expected | - | 10.5808 | 10.8463 | 11.0032 | 11.0799 | 11.1889 | 10.9788 | 9.4199 | 8.9803 | 8.7811 | 8.9293 | 9.0974 | 8.8592 | 9.2303 | 9.5799 | 10.2801 | 10.3181 | 9.9686 | 9.2492 | 9.5697 | 9.5612 | 9.6968 | 10.058 | 10.7342 | 11.22
40 | 39 | 2050 | Winter | S, [%] | Expected | - | 66.13% | 67.79% | 68.77% | 69.25% | 69.93% | 68.62% | 58.87% | 56.13% | 54.88% | 55.81% | 56.86% | 55.37% | 57.69% | 59.87% | 64.25% | 64.49% | 62.3% | 57.81% | 59.81% | 59.76% | 60.61% | 62.86% | 67.09% | 70.13%
32 | 34 | 2050 | Summer | P, [MW] | 0 | 0 | 8.9432 | 9.0424 | 9.5612 | 8.7425 | 8.6117 | 8.3551 | 8.5075 | 8.8382 | 7.8991 | 6.3007 | 8.393 | 9.1668 | 9.1548 | 9.4829 | 7.6498 | 10.028 | 9.235 | 8.9852 | 9.0636 | 9.9216 | 10.8538 | 10.7685 | 11.0163 | 11.1397
32 | 34 | 2050 | Summer | P, [%] | 0 | 0 | 33.12% | 33.49% | 35.41% | 32.38% | 31.9% | 30.94% | 31.51% | 32.73% | 29.26% | 23.34% | 31.09% | 33.95% | 33.91% | 35.12% | 28.33% | 37.14% | 34.2% | 33.28% | 33.57% | 36.75% | 40.2% | 39.88% | 40.8% | 41.26%
34 | 32 | 2050 | Summer | P, [MW] | 0 | 0 | -8.934 | -9.033 | -9.5508 | -8.7337 | -8.6032 | -8.3471 | -8.4991 | -8.8293 | -7.8919 | -6.2961 | -8.3848 | -9.1571 | -9.1452 | -9.4726 | -7.643 | -10.0166 | -9.2253 | -8.976 | -9.0543 | -9.9104 | -10.8401 | -10.7551 | -11.0023 | -11.1254
34 | 32 | 2050 | Summer | P, [%] | 0 | 0 | 33.09% | 33.46% | 35.37% | 32.35% | 31.86% | 30.92% | 31.48% | 32.7% | 29.23% | 23.32% | 31.05% | 33.92% | 33.87% | 35.08% | 28.31% | 37.1% | 34.17% | 33.24% | 33.53% | 36.71% | 40.15% | 39.83% | 40.75% | 41.21%
32 | 34 | 2050 | Summer | Q, [MVAr] | 0 | 0 | -0.86258 | -0.55151 | -0.67643 | -0.54974 | -0.61963 | -0.36815 | -1.059 | -0.8485 | -0.64994 | -0.75292 | -0.77461 | -0.71118 | 0.24316 | 0.086741 | -0.98145 | -0.37866 | -0.42616 | -0.27985 | -0.066039 | 0.54648 | 1.312 | 1.3063 | 1.2364 | 1.3025
32 | 34 | 2050 | Summer | Q, [%] | 0 | 0 | 3.195% | 2.043% | 2.505% | 2.036% | 2.295% | 1.364% | 3.922% | 3.143% | 2.407% | 2.789% | 2.869% | 2.634% | 0.9006% | 0.3213% | 3.635% | 1.402% | 1.578% | 1.036% | 0.2446% | 2.024% | 4.859% | 4.838% | 4.579% | 4.824%
34 | 32 | 2050 | Summer | Q, [MVAr] | 0 | 0 | 0.78666 | 0.47579 | 0.60136 | 0.4736 | 0.54328 | 0.29154 | 0.98251 | 0.77252 | 0.57284 | 0.67408 | 0.69812 | 0.6357 | -0.31841 | -0.16158 | 0.90402 | 0.30448 | 0.35081 | 0.20419 | -0.0094311 | -0.62052 | -1.3843 | -1.3787 | -1.3085 | -1.3744
34 | 32 | 2050 | Summer | Q, [%] | 0 | 0 | 2.914% | 1.762% | 2.227% | 1.754% | 2.012% | 1.08% | 3.639% | 2.861% | 2.122% | 2.497% | 2.586% | 2.354% | 1.179% | 0.5985% | 3.348% | 1.128% | 1.299% | 0.7562% | 0.03493% | 2.298% | 5.127% | 5.106% | 4.846% | 5.09%
32 | 34 | 2050 | Summer | S, [MVA] | 0 | 0 | 8.9847 | 9.0592 | 9.5851 | 8.7597 | 8.6339 | 8.3632 | 8.5731 | 8.8789 | 7.9258 | 6.3455 | 8.4286 | 9.1943 | 9.1581 | 9.4833 | 7.7125 | 10.0352 | 9.2449 | 8.9896 | 9.0639 | 9.9367 | 10.9328 | 10.8475 | 11.0855 | 11.2156
32 | 34 | 2050 | Summer | S, [%] | 0 | 0 | 33.28% | 33.55% | 35.5% | 32.44% | 31.98% | 30.97% | 31.75% | 32.88% | 29.35% | 23.5% | 31.22% | 34.05% | 33.92% | 35.12% | 28.56% | 37.17% | 34.24% | 33.29% | 33.57% | 36.8% | 40.49% | 40.18% | 41.06% | 41.54%
34 | 32 | 2050 | Summer | S, [MVA] | 0 | 0 | 8.9686 | 9.0456 | 9.5697 | 8.7466 | 8.6203 | 8.3522 | 8.5557 | 8.863 | 7.9126 | 6.3321 | 8.4139 | 9.1792 | 9.1508 | 9.474 | 7.6963 | 10.0212 | 9.232 | 8.9783 | 9.0543 | 9.9298 | 10.9282 | 10.8432 | 11.0799 | 11.21
34 | 32 | 2050 | Summer | S, [%] | 0 | 0 | 33.22% | 33.5% | 35.44% | 32.39% | 31.93% | 30.93% | 31.69% | 32.83% | 29.31% | 23.45% | 31.16% | 34% | 33.89% | 35.09% | 28.5% | 37.12% | 34.19% | 33.25% | 33.53% | 36.78% | 40.47% | 40.16% | 41.04% | 41.52%
33 | 35 | 2050 | Summer | P, [MW] | 0 | 0 | 1.3009 | 1.1644 | 0.98163 | 0.95727 | 0.90432 | 0.86478 | 1.1842 | 1.2572 | 1.4166 | 1.3803 | 1.3317 | 1.1673 | 1.3271 | 1.2847 | 1.1757 | 1.1277 | 1.0635 | 0.93862 | 1.1809 | 1.3792 | 1.5823 | 1.5446 | 1.5317 | 1.2411
33 | 35 | 2050 | Summer | P, [%] | 0 | 0 | 4.818% | 4.312% | 3.636% | 3.545% | 3.349% | 3.203% | 4.386% | 4.656% | 5.247% | 5.112% | 4.932% | 4.323% | 4.915% | 4.758% | 4.354% | 4.177% | 3.939% | 3.476% | 4.374% | 5.108% | 5.86% | 5.721% | 5.673% | 4.597%
35 | 33 | 2050 | Summer | P, [MW] | 0 | 0 | -1.2969 | -1.1603 | -0.97753 | -0.95315 | -0.90014 | -0.86053 | -1.18 | -1.2531 | -1.4127 | -1.3764 | -1.3277 | -1.1631 | -1.323 | -1.2806 | -1.1715 | -1.1235 | -1.0592 | -0.93434 | -1.1769 | -1.3753 | -1.5785 | -1.5406 | -1.5276 | -1.2369
35 | 33 | 2050 | Summer | P, [%] | 0 | 0 | 4.803% | 4.298% | 3.62% | 3.53% | 3.334% | 3.187% | 4.37% | 4.641% | 5.232% | 5.098% | 4.917% | 4.308% | 4.9% | 4.743% | 4.339% | 4.161% | 3.923% | 3.461% | 4.359% | 5.094% | 5.846% | 5.706% | 5.658% | 4.581%
33 | 35 | 2050 | Summer | Q, [MVAr] | 0 | 0 | 5.8224 | 5.8732 | 5.9611 | 5.9828 | 6.0391 | 6.1017 | 6.028 | 5.8745 | 5.7169 | 5.7693 | 5.8947 | 6.0355 | 5.9356 | 5.9879 | 5.9959 | 6.0847 | 6.17 | 6.1398 | 5.8921 | 5.7675 | 5.6513 | 5.7721 | 5.8628 | 6.0153
33 | 35 | 2050 | Summer | Q, [%] | 0 | 0 | 21.56% | 21.75% | 22.08% | 22.16% | 22.37% | 22.6% | 22.33% | 21.76% | 21.17% | 21.37% | 21.83% | 22.35% | 21.98% | 22.18% | 22.21% | 22.54% | 22.85% | 22.74% | 21.82% | 21.36% | 20.93% | 21.38% | 21.71% | 22.28%
35 | 33 | 2050 | Summer | Q, [MVAr] | 0 | 0 | -5.9052 | -5.956 | -6.0437 | -6.0655 | -6.1218 | -6.1844 | -6.1112 | -5.9582 | -5.8009 | -5.8533 | -5.9785 | -6.1193 | -6.0195 | -6.0717 | -6.0797 | -6.1684 | -6.2536 | -6.2234 | -5.9759 | -5.8514 | -5.7354 | -5.856 | -5.9464 | -6.0987
35 | 33 | 2050 | Summer | Q, [%] | 0 | 0 | 21.87% | 22.06% | 22.38% | 22.46% | 22.67% | 22.91% | 22.63% | 22.07% | 21.48% | 21.68% | 22.14% | 22.66% | 22.29% | 22.49% | 22.52% | 22.85% | 23.16% | 23.05% | 22.13% | 21.67% | 21.24% | 21.69% | 22.02% | 22.59%
33 | 35 | 2050 | Summer | S, [MVA] | 0 | 0 | 5.966 | 5.9875 | 6.0414 | 6.0589 | 6.1065 | 6.1626 | 6.1433 | 6.0076 | 5.8898 | 5.9321 | 6.0432 | 6.1474 | 6.0822 | 6.1241 | 6.11 | 6.1883 | 6.261 | 6.2111 | 6.0093 | 5.9301 | 5.8686 | 5.9752 | 6.0596 | 6.142
33 | 35 | 2050 | Summer | S, [%] | 0 | 0 | 22.1% | 22.18% | 22.38% | 22.44% | 22.62% | 22.82% | 22.75% | 22.25% | 21.81% | 21.97% | 22.38% | 22.77% | 22.53% | 22.68% | 22.63% | 22.92% | 23.19% | 23% | 22.26% | 21.96% | 21.74% | 22.13% | 22.44% | 22.75%
35 | 33 | 2050 | Summer | S, [MVA] | 0 | 0 | 6.046 | 6.0679 | 6.1223 | 6.1399 | 6.1876 | 6.2439 | 6.224 | 6.0885 | 5.9704 | 6.0129 | 6.1241 | 6.2289 | 6.1632 | 6.2053 | 6.1915 | 6.2698 | 6.3426 | 6.2931 | 6.0907 | 6.0109 | 5.9486 | 6.0553 | 6.1395 | 6.2229
35 | 33 | 2050 | Summer | S, [%] | 0 | 0 | 22.39% | 22.47% | 22.68% | 22.74% | 22.92% | 23.13% | 23.05% | 22.55% | 22.11% | 22.27% | 22.68% | 23.07% | 22.83% | 22.98% | 22.93% | 23.22% | 23.49% | 23.31% | 22.56% | 22.26% | 22.03% | 22.43% | 22.74% | 23.05%
33 | 37 | 2050 | Summer | P, [MW] | 0 | 0 | 16.3961 | 16.5274 | 16.7158 | 16.8456 | 16.9832 | 17.1873 | 17.3795 | 17.718 | 17.7789 | 17.8784 | 17.9721 | 18.1886 | 18.1235 | 18.1268 | 18.1472 | 18.1377 | 18.1796 | 18.2396 | 18.0518 | 17.9515 | 17.8141 | 17.781 | 17.6865 | 17.8749
33 | 37 | 2050 | Summer | P, [%] | 0 | 0 | 78.08% | 78.7% | 79.6% | 80.22% | 80.87% | 81.84% | 82.76% | 84.37% | 84.66% | 85.14% | 85.58% | 86.61% | 86.3% | 86.32% | 86.42% | 86.37% | 86.57% | 86.86% | 85.96% | 85.48% | 84.83% | 84.67% | 84.22% | 85.12%
37 | 33 | 2050 | Summer | P, [MW] | 0 | 0 | -16.3346 | -16.4648 | -16.6524 | -16.7816 | -16.919 | -17.1226 | -17.3139 | -17.6501 | -17.7105 | -17.8096 | -17.9029 | -18.1182 | -18.0532 | -18.0567 | -18.0773 | -18.0679 | -18.1096 | -18.1694 | -17.9824 | -17.8823 | -17.7454 | -17.7127 | -17.6188 | -17.8062
37 | 33 | 2050 | Summer | P, [%] | 0 | 0 | 77.78% | 78.4% | 79.3% | 79.91% | 80.57% | 81.54% | 82.45% | 84.05% | 84.34% | 84.81% | 85.25% | 86.28% | 85.97% | 85.98% | 86.08% | 86.04% | 86.24% | 86.52% | 85.63% | 85.15% | 84.5% | 84.35% | 83.9% | 84.79%
33 | 37 | 2050 | Summer | Q, [MVAr] | 0 | 0 | 5.8512 | 5.9541 | 5.7385 | 5.6753 | 5.3097 | 4.9492 | 4.8313 | 4.9304 | 5.0649 | 4.8839 | 4.7654 | 4.5729 | 4.8217 | 4.6854 | 4.4878 | 4.4173 | 4.3424 | 4.2027 | 4.5339 | 4.8293 | 5.1101 | 5.0063 | 4.9316 | 4.7514
33 | 37 | 2050 | Summer | Q, [%] | 0 | 0 | 27.86% | 28.35% | 27.33% | 27.03% | 25.28% | 23.57% | 23.01% | 23.48% | 24.12% | 23.26% | 22.69% | 21.78% | 22.96% | 22.31% | 21.37% | 21.03% | 20.68% | 20.01% | 21.59% | 23% | 24.33% | 23.84% | 23.48% | 22.63%
37 | 33 | 2050 | Summer | Q, [MVAr] | 0 | 0 | -5.7703 | -5.8716 | -5.6549 | -5.5907 | -5.225 | -4.8637 | -4.7446 | -4.8406 | -4.9743 | -4.7929 | -4.6738 | -4.4798 | -4.7286 | -4.5926 | -4.3952 | -4.3248 | -4.2497 | -4.1098 | -4.442 | -4.7377 | -5.0192 | -4.9159 | -4.8422 | -4.6605
37 | 33 | 2050 | Summer | Q, [%] | 0 | 0 | 27.48% | 27.96% | 26.93% | 26.62% | 24.88% | 23.16% | 22.59% | 23.05% | 23.69% | 22.82% | 22.26% | 21.33% | 22.52% | 21.87% | 20.93% | 20.59% | 20.24% | 19.57% | 21.15% | 22.56% | 23.9% | 23.41% | 23.06% | 22.19%
33 | 37 | 2050 | Summer | S, [MVA] | 0 | 0 | 17.4089 | 17.5672 | 17.6733 | 17.776 | 17.7939 | 17.8857 | 18.0385 | 18.3912 | 18.4863 | 18.5335 | 18.5931 | 18.7546 | 18.7539 | 18.7226 | 18.6939 | 18.6679 | 18.691 | 18.7176 | 18.6125 | 18.5897 | 18.5325 | 18.4723 | 18.3612 | 18.4956
33 | 37 | 2050 | Summer | S, [%] | 0 | 0 | 82.9% | 83.65% | 84.16% | 84.65% | 84.73% | 85.17% | 85.9% | 87.58% | 88.03% | 88.25% | 88.54% | 89.31% | 89.3% | 89.16% | 89.02% | 88.89% | 89% | 89.13% | 88.63% | 88.52% | 88.25% | 87.96% | 87.43% | 88.07%
37 | 33 | 2050 | Summer | S, [MVA] | 0 | 0 | 17.3239 | 17.4804 | 17.5863 | 17.6883 | 17.7075 | 17.7999 | 17.9522 | 18.3018 | 18.3958 | 18.4433 | 18.5029 | 18.6638 | 18.6621 | 18.6316 | 18.6039 | 18.5783 | 18.6015 | 18.6284 | 18.5229 | 18.4993 | 18.4415 | 18.3822 | 18.2721 | 18.406
37 | 33 | 2050 | Summer | S, [%] | 0 | 0 | 82.49% | 83.24% | 83.74% | 84.23% | 84.32% | 84.76% | 85.49% | 87.15% | 87.6% | 87.83% | 88.11% | 88.88% | 88.87% | 88.72% | 88.59% | 88.47% | 88.58% | 88.71% | 88.2% | 88.09% | 87.82% | 87.53% | 87.01% | 87.65%
37 | 39 | 2050 | Summer | P, [MW] | 0 | 0 | 10.3815 | 10.6637 | 10.8206 | 10.8906 | 10.9259 | 10.982 | 9.9692 | 8.4688 | 8.113 | 8.7847 | 9.048 | 8.6528 | 8.1566 | 8.8274 | 9.5903 | 9.9603 | 9.8544 | 10.1481 | 10.1074 | 9.4034 | 8.9032 | 9.4112 | 10.2048 | 11.1062
37 | 39 | 2050 | Summer | P, [%] | 0 | 0 | 49.44% | 50.78% | 51.53% | 51.86% | 52.03% | 52.3% | 47.47% | 40.33% | 38.63% | 41.83% | 43.09% | 41.2% | 38.84% | 42.04% | 45.67% | 47.43% | 46.93% | 48.32% | 48.13% | 44.78% | 42.4% | 44.82% | 48.59% | 52.89%
39 | 37 | 2050 | Summer | P, [MW] | 0 | 0 | -10.354 | -10.6383 | -10.7958 | -10.8663 | -10.8996 | -10.9544 | -9.9398 | -8.4379 | -8.0817 | -8.7542 | -9.0178 | -8.6224 | -8.1256 | -8.7972 | -9.561 | -9.9313 | -9.8253 | -10.1194 | -10.0786 | -9.3736 | -8.8727 | -9.3812 | -10.1757 | -11.0811
39 | 37 | 2050 | Summer | P, [%] | 0 | 0 | 49.3% | 50.66% | 51.41% | 51.74% | 51.9% | 52.16% | 47.33% | 40.18% | 38.48% | 41.69% | 42.94% | 41.06% | 38.69% | 41.89% | 45.53% | 47.29% | 46.79% | 48.19% | 47.99% | 44.64% | 42.25% | 44.67% | 48.46% | 52.77%
37 | 39 | 2050 | Summer | Q, [MVAr] | 0 | 0 | 5.1615 | 3.2178 | -1.9446 | -0.34815 | -2.9728 | -3.8072 | 6.7201 | 8.9722 | 9.408 | 8.5729 | 8.2323 | 8.6922 | 9.3114 | 8.4619 | 7.2911 | 6.6397 | 6.857 | 6.2362 | 6.3673 | 7.685 | 8.4501 | 7.7302 | 6.3012 | 0.36997
37 | 39 | 2050 | Summer | Q, [%] | 0 | 0 | 24.58% | 15.32% | 9.26% | 1.658% | 14.16% | 18.13% | 32% | 42.72% | 44.8% | 40.82% | 39.2% | 41.39% | 44.34% | 40.29% | 34.72% | 31.62% | 32.65% | 29.7% | 30.32% | 36.6% | 40.24% | 36.81% | 30.01% | 1.762%
39 | 37 | 2050 | Summer | Q, [MVAr] | 0 | 0 | -5.1275 | -3.1867 | 1.9748 | 0.37773 | 3.005 | 3.8413 | -6.6834 | -8.9336 | -9.3688 | -8.5348 | -8.1945 | -8.6543 | -9.2727 | -8.4242 | -7.2546 | -6.6037 | -6.8207 | -6.2006 | -6.3315 | -7.6479 | -8.4121 | -7.6928 | -6.265 | -0.33943
39 | 37 | 2050 | Summer | Q, [%] | 0 | 0 | 24.42% | 15.17% | 9.404% | 1.799% | 14.31% | 18.29% | 31.83% | 42.54% | 44.61% | 40.64% | 39.02% | 41.21% | 44.16% | 40.12% | 34.55% | 31.45% | 32.48% | 29.53% | 30.15% | 36.42% | 40.06% | 36.63% | 29.83% | 1.616%
37 | 39 | 2050 | Summer | S, [MVA] | 0 | 0 | 11.5938 | 11.1386 | 10.9939 | 10.8962 | 11.3231 | 11.6232 | 12.0227 | 12.3377 | 12.4229 | 12.2746 | 12.2326 | 12.2648 | 12.3787 | 12.2281 | 12.0471 | 11.9705 | 12.0053 | 11.9111 | 11.9458 | 12.1443 | 12.2748 | 12.1789 | 11.9935 | 11.1124
37 | 39 | 2050 | Summer | S, [%] | 0 | 0 | 55.21% | 53.04% | 52.35% | 51.89% | 53.92% | 55.35% | 57.25% | 58.75% | 59.16% | 58.45% | 58.25% | 58.4% | 58.95% | 58.23% | 57.37% | 57% | 57.17% | 56.72% | 56.88% | 57.83% | 58.45% | 57.99% | 57.11% | 52.92%
39 | 37 | 2050 | Summer | S, [MVA] | 0 | 0 | 11.554 | 11.1053 | 10.9749 | 10.8729 | 11.3063 | 11.6084 | 11.9778 | 12.2885 | 12.3729 | 12.2262 | 12.1849 | 12.2165 | 12.3292 | 12.1802 | 12.0017 | 11.9265 | 11.9607 | 11.868 | 11.9023 | 12.0977 | 12.2266 | 12.132 | 11.9496 | 11.0863
39 | 37 | 2050 | Summer | S, [%] | 0 | 0 | 55.02% | 52.88% | 52.26% | 51.78% | 53.84% | 55.28% | 57.04% | 58.52% | 58.92% | 58.22% | 58.02% | 58.17% | 58.71% | 58% | 57.15% | 56.79% | 56.96% | 56.51% | 56.68% | 57.61% | 58.22% | 57.77% | 56.9% | 52.79%
31 | 32 | 2050 | Summer | P, [MW] | 0 | 0 | 9.8704 | 9.9521 | 10.4834 | 9.6449 | 9.5134 | 9.2368 | 9.4424 | 9.7702 | 8.7985 | 7.1512 | 9.3142 | 10.0986 | 10.0231 | 10.3658 | 8.5622 | 10.9473 | 10.1474 | 9.8832 | 9.9512 | 10.7764 | 11.6509 | 11.5653 | 11.816 | 11.9295
31 | 32 | 2050 | Summer | P, [%] | 0 | 0 | 49.35% | 49.76% | 52.42% | 48.22% | 47.57% | 46.18% | 47.21% | 48.85% | 43.99% | 35.76% | 46.57% | 50.49% | 50.12% | 51.83% | 42.81% | 54.74% | 50.74% | 49.42% | 49.76% | 53.88% | 58.25% | 57.83% | 59.08% | 59.65%
32 | 31 | 2050 | Summer | P, [MW] | 0 | 0 | -9.8329 | -9.9141 | -10.4445 | -9.6076 | -9.4766 | -9.2002 | -9.4058 | -9.7326 | -8.7625 | -7.118 | -9.2772 | -10.06 | -9.9837 | -10.3258 | -8.5269 | -10.9064 | -10.1085 | -9.8447 | -9.9123 | -10.735 | -11.6068 | -11.5215 | -11.7716 | -11.8849
32 | 31 | 2050 | Summer | P, [%] | 0 | 0 | 49.16% | 49.57% | 52.22% | 48.04% | 47.38% | 46% | 47.03% | 48.66% | 43.81% | 35.59% | 46.39% | 50.3% | 49.92% | 51.63% | 42.63% | 54.53% | 50.54% | 49.22% | 49.56% | 53.68% | 58.03% | 57.61% | 58.86% | 59.42%
31 | 32 | 2050 | Summer | Q, [MVAr] | 0 | 0 | 10.4464 | 10.5133 | 10.2299 | 10.6093 | 10.6074 | 10.7932 | 10.6036 | 10.5802 | 11.0138 | 11.4897 | 10.8146 | 10.5262 | 10.8101 | 10.6352 | 11.0014 | 10.2656 | 10.5647 | 10.6972 | 10.7577 | 10.5851 | 10.3688 | 10.3916 | 10.2538 | 10.1748
31 | 32 | 2050 | Summer | Q, [%] | 0 | 0 | 52.23% | 52.57% | 51.15% | 53.05% | 53.04% | 53.97% | 53.02% | 52.9% | 55.07% | 57.45% | 54.07% | 52.63% | 54.05% | 53.18% | 55.01% | 51.33% | 52.82% | 53.49% | 53.79% | 52.93% | 51.84% | 51.96% | 51.27% | 50.87%
32 | 31 | 2050 | Summer | Q, [MVAr] | 0 | 0 | -9.416 | -9.4678 | -9.1596 | -9.5838 | -9.5946 | -9.7865 | -9.5979 | -9.5456 | -10.0225 | -10.576 | -9.7984 | -9.4647 | -9.7259 | -9.5349 | -10.0319 | -9.1421 | -9.4942 | -9.6391 | -9.6863 | -9.4468 | -9.1552 | -9.1856 | -9.0328 | -8.9484
32 | 31 | 2050 | Summer | Q, [%] | 0 | 0 | 47.08% | 47.34% | 45.8% | 47.92% | 47.97% | 48.93% | 47.99% | 47.73% | 50.11% | 52.88% | 48.99% | 47.32% | 48.63% | 47.67% | 50.16% | 45.71% | 47.47% | 48.2% | 48.43% | 47.23% | 45.78% | 45.93% | 45.16% | 44.74%
31 | 32 | 2050 | Summer | S, [MVA] | 0 | 0 | 14.3719 | 14.4767 | 14.6476 | 14.3382 | 14.2486 | 14.2061 | 14.1985 | 14.4013 | 14.0967 | 13.5334 | 14.2727 | 14.5871 | 14.7418 | 14.8511 | 13.9407 | 15.0076 | 14.6486 | 14.5639 | 14.6545 | 15.1055 | 15.5967 | 15.5481 | 15.6447 | 15.6793
31 | 32 | 2050 | Summer | S, [%] | 0 | 0 | 71.86% | 72.38% | 73.24% | 71.69% | 71.24% | 71.03% | 70.99% | 72.01% | 70.48% | 67.67% | 71.36% | 72.94% | 73.71% | 74.26% | 69.7% | 75.04% | 73.24% | 72.82% | 73.27% | 75.53% | 77.98% | 77.74% | 78.22% | 78.4%
32 | 31 | 2050 | Summer | S, [MVA] | 0 | 0 | 13.6142 | 13.7087 | 13.8919 | 13.5704 | 13.4856 | 13.432 | 13.4384 | 13.6323 | 13.3128 | 12.7483 | 13.4935 | 13.8125 | 13.938 | 14.0547 | 13.1661 | 14.2312 | 13.868 | 13.7779 | 13.8592 | 14.2998 | 14.783 | 14.735 | 14.8378 | 14.877
32 | 31 | 2050 | Summer | S, [%] | 0 | 0 | 68.07% | 68.54% | 69.46% | 67.85% | 67.43% | 67.16% | 67.19% | 68.16% | 66.56% | 63.74% | 67.47% | 69.06% | 69.69% | 70.27% | 65.83% | 71.16% | 69.34% | 68.89% | 69.3% | 71.5% | 73.91% | 73.68% | 74.19% | 74.39%
31 | 33 | 2050 | Summer | P, [MW] | 0 | 0 | 17.0719 | 17.0533 | 17.0783 | 17.1781 | 17.2903 | 17.4733 | 17.941 | 18.2975 | 18.4895 | 18.5601 | 18.6005 | 18.6469 | 18.711 | 18.6894 | 18.6372 | 18.5886 | 18.5683 | 18.5311 | 18.5699 | 18.6333 | 18.6717 | 18.6124 | 18.525 | 18.443
31 | 33 | 2050 | Summer | P, [%] | 0 | 0 | 85.36% | 85.27% | 85.39% | 85.89% | 86.45% | 87.37% | 89.71% | 91.49% | 92.45% | 92.8% | 93% | 93.23% | 93.55% | 93.45% | 93.19% | 92.94% | 92.84% | 92.66% | 92.85% | 93.17% | 93.36% | 93.06% | 92.62% | 92.22%
33 | 31 | 2050 | Summer | P, [MW] | 0 | 0 | -17.0077 | -16.9891 | -17.0139 | -17.1132 | -17.2249 | -17.4069 | -17.8728 | -18.2279 | -18.4191 | -18.4893 | -18.5295 | -18.5757 | -18.6396 | -18.618 | -18.566 | -18.5176 | -18.4973 | -18.4603 | -18.4989 | -18.5621 | -18.6003 | -18.5412 | -18.454 | -18.3723
33 | 31 | 2050 | Summer | P, [%] | 0 | 0 | 85.04% | 84.95% | 85.07% | 85.57% | 86.12% | 87.03% | 89.36% | 91.14% | 92.1% | 92.45% | 92.65% | 92.88% | 93.2% | 93.09% | 92.83% | 92.59% | 92.49% | 92.3% | 92.49% | 92.81% | 93% | 92.71% | 92.27% | 91.86%
31 | 33 | 2050 | Summer | Q, [MVAr] | 0 | 0 | 7.8883 | 7.9308 | 7.971 | 7.9147 | 7.8621 | 7.7658 | 7.3643 | 6.9882 | 6.8072 | 6.7577 | 6.7431 | 6.6596 | 6.5974 | 6.6393 | 6.7117 | 6.7833 | 6.8032 | 6.8321 | 6.8085 | 6.7359 | 6.7059 | 6.7936 | 6.9384 | 7.0418
31 | 33 | 2050 | Summer | Q, [%] | 0 | 0 | 39.44% | 39.65% | 39.86% | 39.57% | 39.31% | 38.83% | 36.82% | 34.94% | 34.04% | 33.79% | 33.72% | 33.3% | 32.99% | 33.2% | 33.56% | 33.92% | 34.02% | 34.16% | 34.04% | 33.68% | 33.53% | 33.97% | 34.69% | 35.21%
33 | 31 | 2050 | Summer | Q, [MVAr] | 0 | 0 | -6.1239 | -6.1662 | -6.199 | -6.1301 | -6.0623 | -5.9418 | -5.488 | -5.0744 | -4.8706 | -4.8114 | -4.7903 | -4.7038 | -4.6337 | -4.6769 | -4.7542 | -4.83 | -4.8523 | -4.8861 | -4.857 | -4.7775 | -4.7424 | -4.8351 | -4.9862 | -5.0975
33 | 31 | 2050 | Summer | Q, [%] | 0 | 0 | 30.62% | 30.83% | 31% | 30.65% | 30.31% | 29.71% | 27.44% | 25.37% | 24.35% | 24.06% | 23.95% | 23.52% | 23.17% | 23.38% | 23.77% | 24.15% | 24.26% | 24.43% | 24.28% | 23.89% | 23.71% | 24.18% | 24.93% | 25.49%
31 | 33 | 2050 | Summer | S, [MVA] | 0 | 0 | 18.8062 | 18.8072 | 18.8469 | 18.9137 | 18.9939 | 19.1212 | 19.3936 | 19.5866 | 19.7028 | 19.7521 | 19.7851 | 19.8004 | 19.84 | 19.8336 | 19.8089 | 19.7876 | 19.7753 | 19.7504 | 19.7787 | 19.8135 | 19.8394 | 19.8134 | 19.7817 | 19.7416
31 | 33 | 2050 | Summer | S, [%] | 0 | 0 | 94.03% | 94.04% | 94.23% | 94.57% | 94.97% | 95.61% | 96.97% | 97.93% | 98.51% | 98.76% | 98.93% | 99% | 99.2% | 99.17% | 99.04% | 98.94% | 98.88% | 98.75% | 98.89% | 99.07% | 99.2% | 99.07% | 98.91% | 98.71%
33 | 31 | 2050 | Summer | S, [MVA] | 0 | 0 | 18.0766 | 18.0735 | 18.108 | 18.178 | 18.2606 | 18.3931 | 18.6964 | 18.921 | 19.0522 | 19.1051 | 19.1387 | 19.162 | 19.2069 | 19.1964 | 19.1651 | 19.1371 | 19.1232 | 19.096 | 19.1259 | 19.1671 | 19.1953 | 19.1612 | 19.1157 | 19.0664
33 | 31 | 2050 | Summer | S, [%] | 0 | 0 | 90.38% | 90.37% | 90.54% | 90.89% | 91.3% | 91.97% | 93.48% | 94.61% | 95.26% | 95.53% | 95.69% | 95.81% | 96.03% | 95.98% | 95.83% | 95.69% | 95.62% | 95.48% | 95.63% | 95.84% | 95.98% | 95.81% | 95.58% | 95.33%
35 | 36 | 2050 | Summer | P, [MW] | 0 | 0 | 0.93215 | 0.78463 | 0.58476 | 0.55773 | 0.49705 | 0.4497 | 0.79741 | 0.89918 | 1.0843 | 1.0418 | 0.97687 | 0.79215 | 0.96925 | 0.91872 | 0.80522 | 0.74314 | 0.66523 | 0.54035 | 0.8228 | 1.0416 | 1.2615 | 1.2073 | 1.1807 | 0.86378
35 | 36 | 2050 | Summer | P, [%] | 0 | 0 | 23.3% | 19.62% | 14.62% | 13.94% | 12.43% | 11.24% | 19.94% | 22.48% | 27.11% | 26.05% | 24.42% | 19.8% | 24.23% | 22.97% | 20.13% | 18.58% | 16.63% | 13.51% | 20.57% | 26.04% | 31.54% | 30.18% | 29.52% | 21.59%
36 | 35 | 2050 | Summer | P, [MW] | 0 | 0 | -0.91914 | -0.77185 | -0.57217 | -0.54508 | -0.48435 | -0.43691 | -0.78381 | -0.88475 | -1.0693 | -1.0269 | -0.96209 | -0.77752 | -0.95433 | -0.90395 | -0.79058 | -0.72874 | -0.651 | -0.5261 | -0.80811 | -1.0266 | -1.2461 | -1.1923 | -1.1661 | -0.84962
36 | 35 | 2050 | Summer | P, [%] | 0 | 0 | 22.98% | 19.3% | 14.3% | 13.63% | 12.11% | 10.92% | 19.6% | 22.12% | 26.73% | 25.67% | 24.05% | 19.44% | 23.86% | 22.6% | 19.76% | 18.22% | 16.27% | 13.15% | 20.2% | 25.66% | 31.15% | 29.81% | 29.15% | 21.24%
35 | 36 | 2050 | Summer | Q, [MVAr] | 0 | 0 | 2.561 | 2.5833 | 2.6154 | 2.6274 | 2.6466 | 2.666 | 2.6772 | 2.7397 | 2.7354 | 2.7509 | 2.7554 | 2.8002 | 2.7737 | 2.7754 | 2.7959 | 2.7873 | 2.7886 | 2.817 | 2.7933 | 2.7569 | 2.6979 | 2.6868 | 2.6589 | 2.7221
35 | 36 | 2050 | Summer | Q, [%] | 0 | 0 | 64.02% | 64.58% | 65.39% | 65.68% | 66.17% | 66.65% | 66.93% | 68.49% | 68.38% | 68.77% | 68.88% | 70% | 69.34% | 69.38% | 69.9% | 69.68% | 69.72% | 70.42% | 69.83% | 68.92% | 67.45% | 67.17% | 66.47% | 68.05%
36 | 35 | 2050 | Summer | Q, [MVAr] | 0 | 0 | -2.4514 | -2.4758 | -2.5094 | -2.521 | -2.5397 | -2.5584 | -2.5628 | -2.6184 | -2.6092 | -2.6248 | -2.6309 | -2.677 | -2.6482 | -2.6511 | -2.6727 | -2.6661 | -2.6689 | -2.6971 | -2.6698 | -2.6305 | -2.5688 | -2.5604 | -2.5354 | -2.603
36 | 35 | 2050 | Summer | Q, [%] | 0 | 0 | 61.29% | 61.9% | 62.74% | 63.02% | 63.49% | 63.96% | 64.07% | 65.46% | 65.23% | 65.62% | 65.77% | 66.92% | 66.2% | 66.28% | 66.82% | 66.65% | 66.72% | 67.43% | 66.74% | 65.76% | 64.22% | 64.01% | 63.39% | 65.07%
35 | 36 | 2050 | Summer | S, [MVA] | 0 | 0 | 2.7253 | 2.6999 | 2.68 | 2.6859 | 2.6929 | 2.7037 | 2.7934 | 2.8835 | 2.9424 | 2.9415 | 2.9234 | 2.9101 | 2.9382 | 2.9235 | 2.9096 | 2.8847 | 2.8669 | 2.8683 | 2.912 | 2.9471 | 2.9782 | 2.9455 | 2.9093 | 2.8559
35 | 36 | 2050 | Summer | S, [%] | 0 | 0 | 68.13% | 67.5% | 67% | 67.15% | 67.32% | 67.59% | 69.84% | 72.09% | 73.56% | 73.54% | 73.09% | 72.75% | 73.45% | 73.09% | 72.74% | 72.12% | 71.67% | 71.71% | 72.8% | 73.68% | 74.46% | 73.64% | 72.73% | 71.4%
36 | 35 | 2050 | Summer | S, [MVA] | 0 | 0 | 2.6181 | 2.5933 | 2.5738 | 2.5792 | 2.5855 | 2.5954 | 2.68 | 2.7638 | 2.8198 | 2.8186 | 2.8013 | 2.7876 | 2.8149 | 2.801 | 2.7872 | 2.7639 | 2.7471 | 2.7479 | 2.7894 | 2.8237 | 2.8551 | 2.8243 | 2.7907 | 2.7381
36 | 35 | 2050 | Summer | S, [%] | 0 | 0 | 65.45% | 64.83% | 64.35% | 64.48% | 64.64% | 64.89% | 67% | 69.09% | 70.5% | 70.46% | 70.03% | 69.69% | 70.37% | 70.02% | 69.68% | 69.1% | 68.68% | 68.7% | 69.73% | 70.59% | 71.38% | 70.61% | 69.77% | 68.45%
37 | 38 | 2050 | Summer | P, [MW] | 0 | 0 | 5.9334 | 5.7067 | 5.562 | 5.6801 | 5.7075 | 5.8429 | 7.4076 | 9.3108 | 9.7357 | 9.1531 | 8.975 | 9.6012 | 10.0345 | 9.354 | 8.5869 | 8.1883 | 8.3453 | 8.0982 | 7.9383 | 8.5736 | 8.9502 | 8.3928 | 7.4554 | 6.5556
37 | 38 | 2050 | Summer | P, [%] | 0 | 0 | 37.08% | 35.67% | 34.76% | 35.5% | 35.67% | 36.52% | 46.3% | 58.19% | 60.85% | 57.21% | 56.09% | 60.01% | 62.72% | 58.46% | 53.67% | 51.18% | 52.16% | 50.61% | 49.61% | 53.58% | 55.94% | 52.46% | 46.6% | 40.97%
38 | 37 | 2050 | Summer | P, [MW] | 0 | 0 | -5.9196 | -5.6934 | -5.545 | -5.6646 | -5.689 | -5.8229 | -7.386 | -9.2764 | -9.6982 | -9.1202 | -8.9434 | -9.565 | -9.9947 | -9.3196 | -8.5581 | -8.1622 | -8.3181 | -8.0727 | -7.9137 | -8.5447 | -8.9187 | -8.3652 | -7.4337 | -6.5375
38 | 37 | 2050 | Summer | P, [%] | 0 | 0 | 37% | 35.58% | 34.66% | 35.4% | 35.56% | 36.39% | 46.16% | 57.98% | 60.61% | 57% | 55.9% | 59.78% | 62.47% | 58.25% | 53.49% | 51.01% | 51.99% | 50.45% | 49.46% | 53.4% | 55.74% | 52.28% | 46.46% | 40.86%
37 | 38 | 2050 | Summer | Q, [MVAr] | 0 | 0 | 0.3005 | 1.2093 | 3.5544 | 2.7424 | 3.8816 | 4.1385 | -0.88305 | -1.5082 | -1.5315 | -1.2268 | -1.2017 | -1.4002 | -1.6127 | -1.3458 | -1.0003 | -0.83193 | -0.9305 | -0.72418 | -0.78553 | -1.1523 | -1.3163 | -1.1071 | -0.7398 | 1.9665
37 | 38 | 2050 | Summer | Q, [%] | 0 | 0 | 1.878% | 7.558% | 22.22% | 17.14% | 24.26% | 25.87% | 5.519% | 9.426% | 9.572% | 7.667% | 7.511% | 8.751% | 10.08% | 8.411% | 6.252% | 5.2% | 5.816% | 4.526% | 4.91% | 7.202% | 8.227% | 6.919% | 4.624% | 12.29%
38 | 37 | 2050 | Summer | Q, [MVAr] | 0 | 0 | -0.14739 | -1.0616 | -3.3652 | -2.5698 | -3.6751 | -3.9165 | 1.123 | 1.8903 | 1.9478 | 1.5921 | 1.5529 | 1.803 | 2.0544 | 1.7279 | 1.3202 | 1.1221 | 1.2326 | 1.0075 | 1.0582 | 1.4728 | 1.6667 | 1.4142 | 0.98069 | -1.7652
38 | 37 | 2050 | Summer | Q, [%] | 0 | 0 | 0.9212% | 6.635% | 21.03% | 16.06% | 22.97% | 24.48% | 7.019% | 11.81% | 12.17% | 9.951% | 9.705% | 11.27% | 12.84% | 10.8% | 8.251% | 7.013% | 7.704% | 6.297% | 6.614% | 9.205% | 10.42% | 8.839% | 6.129% | 11.03%
37 | 38 | 2050 | Summer | S, [MVA] | 0 | 0 | 5.941 | 5.8334 | 6.6007 | 6.3075 | 6.9024 | 7.16 | 7.46 | 9.4322 | 9.8554 | 9.235 | 9.0551 | 9.7028 | 10.1632 | 9.4503 | 8.6449 | 8.2305 | 8.397 | 8.1305 | 7.977 | 8.6507 | 9.0465 | 8.4655 | 7.492 | 6.8442
37 | 38 | 2050 | Summer | S, [%] | 0 | 0 | 37.13% | 36.46% | 41.25% | 39.42% | 43.14% | 44.75% | 46.63% | 58.95% | 61.6% | 57.72% | 56.59% | 60.64% | 63.52% | 59.06% | 54.03% | 51.44% | 52.48% | 50.82% | 49.86% | 54.07% | 56.54% | 52.91% | 46.83% | 42.78%
38 | 37 | 2050 | Summer | S, [MVA] | 0 | 0 | 5.9214 | 5.7915 | 6.4863 | 6.2203 | 6.7728 | 7.0175 | 7.4709 | 9.4671 | 9.8919 | 9.2582 | 9.0772 | 9.7334 | 10.2037 | 9.4784 | 8.6593 | 8.239 | 8.4089 | 8.1354 | 7.9842 | 8.6707 | 9.0731 | 8.4839 | 7.4982 | 6.7716
38 | 37 | 2050 | Summer | S, [%] | 0 | 0 | 37.01% | 36.2% | 40.54% | 38.88% | 42.33% | 43.86% | 46.69% | 59.17% | 61.82% | 57.86% | 56.73% | 60.83% | 63.77% | 59.24% | 54.12% | 51.49% | 52.56% | 50.85% | 49.9% | 54.19% | 56.71% | 53.02% | 46.86% | 42.32%
39 | 40 | 2050 | Summer | P, [MW] | 0 | 0 | 10.24 | 10.5704 | 10.8399 | 10.8766 | 10.9649 | 11.0365 | 9.7873 | 8.2041 | 7.8319 | 8.5424 | 8.8157 | 8.4047 | 7.8806 | 8.5895 | 9.3964 | 9.7856 | 9.6712 | 9.985 | 9.9405 | 9.1921 | 8.6627 | 9.1966 | 10.0357 | 11.0796
39 | 40 | 2050 | Summer | P, [%] | 0 | 0 | 64% | 66.07% | 67.75% | 67.98% | 68.53% | 68.98% | 61.17% | 51.28% | 48.95% | 53.39% | 55.1% | 52.53% | 49.25% | 53.68% | 58.73% | 61.16% | 60.45% | 62.41% | 62.13% | 57.45% | 54.14% | 57.48% | 62.72% | 69.25%
40 | 39 | 2050 | Summer | P, [MW] | 0 | 0 | -10.1961 | -10.5254 | -10.7935 | -10.8302 | -10.917 | -10.9876 | -9.745 | -8.1693 | -7.7984 | -8.5058 | -8.7782 | -8.3688 | -7.8469 | -8.5528 | -9.356 | -9.7434 | -9.6297 | -9.9419 | -9.8975 | -9.1528 | -8.6258 | -9.1573 | -9.9924 | -11.0318
40 | 39 | 2050 | Summer | P, [%] | 0 | 0 | 63.73% | 65.78% | 67.46% | 67.69% | 68.23% | 68.67% | 60.91% | 51.06% | 48.74% | 53.16% | 54.86% | 52.31% | 49.04% | 53.45% | 58.47% | 60.9% | 60.19% | 62.14% | 61.86% | 57.21% | 53.91% | 57.23% | 62.45% | 68.95%
39 | 40 | 2050 | Summer | Q, [MVAr] | 0 | 0 | 2.6182 | 1.6361 | -0.93101 | -0.13337 | -1.44 | -1.8562 | 3.4961 | 4.7077 | 4.9952 | 4.6031 | 4.3547 | 4.6632 | 4.9715 | 4.5578 | 3.962 | 3.5773 | 3.6558 | 3.3552 | 3.42 | 4.0833 | 4.475 | 4.0625 | 3.283 | 0.30167
39 | 40 | 2050 | Summer | Q, [%] | 0 | 0 | 16.36% | 10.23% | 5.819% | 0.8335% | 9% | 11.6% | 21.85% | 29.42% | 31.22% | 28.77% | 27.22% | 29.15% | 31.07% | 28.49% | 24.76% | 22.36% | 22.85% | 20.97% | 21.38% | 25.52% | 27.97% | 25.39% | 20.52% | 1.885%
40 | 39 | 2050 | Summer | Q, [MVAr] | 0 | 0 | -2.1301 | -1.1364 | 1.4467 | 0.64898 | 1.9718 | 2.3999 | -3.0267 | -4.3202 | -4.6222 | -4.1964 | -3.9372 | -4.2646 | -4.5971 | -4.15 | -3.5133 | -3.1086 | -3.1942 | -2.876 | -2.9428 | -3.6465 | -4.0646 | -3.6258 | -2.8008 | 0.22862
40 | 39 | 2050 | Summer | Q, [%] | 0 | 0 | 13.31% | 7.102% | 9.042% | 4.056% | 12.32% | 15% | 18.92% | 27% | 28.89% | 26.23% | 24.61% | 26.65% | 28.73% | 25.94% | 21.96% | 19.43% | 19.96% | 17.98% | 18.39% | 22.79% | 25.4% | 22.66% | 17.51% | 1.429%
39 | 40 | 2050 | Summer | S, [MVA] | 0 | 0 | 10.5694 | 10.6963 | 10.8798 | 10.8774 | 11.059 | 11.1915 | 10.3929 | 9.4589 | 9.2893 | 9.7037 | 9.8326 | 9.6117 | 9.3177 | 9.7239 | 10.1975 | 10.419 | 10.3391 | 10.5337 | 10.5123 | 10.0582 | 9.7503 | 10.0539 | 10.5591 | 11.0837
39 | 40 | 2050 | Summer | S, [%] | 0 | 0 | 66.06% | 66.85% | 68% | 67.98% | 69.12% | 69.95% | 64.96% | 59.12% | 58.06% | 60.65% | 61.45% | 60.07% | 58.24% | 60.77% | 63.73% | 65.12% | 64.62% | 65.84% | 65.7% | 62.86% | 60.94% | 62.84% | 65.99% | 69.27%
40 | 39 | 2050 | Summer | S, [MVA] | 0 | 0 | 10.4162 | 10.5866 | 10.89 | 10.8496 | 11.0936 | 11.2466 | 10.2042 | 9.2413 | 9.0653 | 9.4846 | 9.6207 | 9.3928 | 9.0943 | 9.5064 | 9.9939 | 10.2273 | 10.1456 | 10.3495 | 10.3257 | 9.8525 | 9.5355 | 9.849 | 10.3775 | 11.0342
40 | 39 | 2050 | Summer | S, [%] | 0 | 0 | 65.1% | 66.17% | 68.06% | 67.81% | 69.34% | 70.29% | 63.78% | 57.76% | 56.66% | 59.28% | 60.13% | 58.7% | 56.84% | 59.42% | 62.46% | 63.92% | 63.41% | 64.68% | 64.54% | 61.58% | 59.6% | 61.56% | 64.86% | 68.96%
32 | 34 | 2050 | Summer | P, [MW] | 0 | 1 | 11.2034 | 9.6863 | 8.6561 | 8.6312 | 8.4951 | 8.4764 | 8.9404 | 8.1942 | 7.1706 | 7.299 | 8.4612 | 8.5499 | 8.5531 | 7.8282 | 8.2677 | 8.7941 | 8.587 | 8.3991 | 9.2491 | 9.2801 | 8.6222 | 8.7029 | 9.5789 | 9.3453
32 | 34 | 2050 | Summer | P, [%] | 0 | 1 | 41.49% | 35.88% | 32.06% | 31.97% | 31.46% | 31.39% | 33.11% | 30.35% | 26.56% | 27.03% | 31.34% | 31.67% | 31.68% | 28.99% | 30.62% | 32.57% | 31.8% | 31.11% | 34.26% | 34.37% | 31.93% | 32.23% | 35.48% | 34.61%
34 | 32 | 2050 | Summer | P, [MW] | 0 | 1 | -11.1889 | -9.6755 | -8.6475 | -8.6226 | -8.4868 | -8.4682 | -8.9313 | -8.1865 | -7.1646 | -7.2928 | -8.453 | -8.5415 | -8.5447 | -7.8211 | -8.2598 | -8.7852 | -8.5786 | -8.391 | -9.2393 | -9.2702 | -8.6136 | -8.6943 | -9.5683 | -9.3352
34 | 32 | 2050 | Summer | P, [%] | 0 | 1 | 41.44% | 35.84% | 32.03% | 31.94% | 31.43% | 31.36% | 33.08% | 30.32% | 26.54% | 27.01% | 31.31% | 31.64% | 31.65% | 28.97% | 30.59% | 32.54% | 31.77% | 31.08% | 34.22% | 34.33% | 31.9% | 32.2% | 35.44% | 34.57%
32 | 34 | 2050 | Summer | Q, [MVAr] | 0 | 1 | 1.3191 | 0.32237 | -0.32247 | -0.19823 | -0.149 | 0.027806 | -0.47918 | -0.54954 | -0.91475 | -1.1656 | -0.68716 | -0.1434 | 0.17567 | -0.12262 | 0.2839 | 0.1631 | -0.015452 | -0.15028 | -0.081981 | -0.14631 | -0.057596 | -0.10588 | 0.3826 | 0.3934
32 | 34 | 2050 | Summer | Q, [%] | 0 | 1 | 4.886% | 1.194% | 1.194% | 0.7342% | 0.5519% | 0.103% | 1.775% | 2.035% | 3.388% | 4.317% | 2.545% | 0.5311% | 0.6506% | 0.4541% | 1.051% | 0.6041% | 0.05723% | 0.5566% | 0.3036% | 0.5419% | 0.2133% | 0.3922% | 1.417% | 1.457%
34 | 32 | 2050 | Summer | Q, [MVAr] | 0 | 1 | -1.3905 | -0.39655 | 0.24664 | 0.12236 | 0.072939 | -0.1038 | 0.40377 | 0.4731 | 0.83703 | 1.088 | 0.61107 | 0.067564 | -0.25142 | 0.045864 | -0.35997 | -0.23853 | -0.060297 | 0.074233 | 0.0070919 | 0.071446 | -0.01814 | 0.030236 | -0.45688 | -0.46797
34 | 32 | 2050 | Summer | Q, [%] | 0 | 1 | 5.15% | 1.469% | 0.9135% | 0.4532% | 0.2701% | 0.3844% | 1.495% | 1.752% | 3.1% | 4.03% | 2.263% | 0.2502% | 0.9312% | 0.1699% | 1.333% | 0.8834% | 0.2233% | 0.2749% | 0.02627% | 0.2646% | 0.06719% | 0.112% | 1.692% | 1.733%
32 | 34 | 2050 | Summer | S, [MVA] | 0 | 1 | 11.2808 | 9.6916 | 8.6621 | 8.6335 | 8.4964 | 8.4765 | 8.9533 | 8.2126 | 7.2287 | 7.3915 | 8.4891 | 8.5511 | 8.5549 | 7.8291 | 8.2726 | 8.7956 | 8.5871 | 8.4004 | 9.2495 | 9.2813 | 8.6224 | 8.7036 | 9.5865 | 9.3536
32 | 34 | 2050 | Summer | S, [%] | 0 | 1 | 41.78% | 35.89% | 32.08% | 31.98% | 31.47% | 31.39% | 33.16% | 30.42% | 26.77% | 27.38% | 31.44% | 31.67% | 31.68% | 29% | 30.64% | 32.58% | 31.8% | 31.11% | 34.26% | 34.38% | 31.93% | 32.24% | 35.51% | 34.64%
34 | 32 | 2050 | Summer | S, [MVA] | 0 | 1 | 11.275 | 9.6836 | 8.651 | 8.6235 | 8.4871 | 8.4688 | 8.9404 | 8.2002 | 7.2133 | 7.3735 | 8.475 | 8.5417 | 8.5484 | 7.8213 | 8.2676 | 8.7884 | 8.5788 | 8.3913 | 9.2393 | 9.2705 | 8.6137 | 8.6943 | 9.5792 | 9.347
34 | 32 | 2050 | Summer | S, [%] | 0 | 1 | 41.76% | 35.87% | 32.04% | 31.94% | 31.43% | 31.37% | 33.11% | 30.37% | 26.72% | 27.31% | 31.39% | 31.64% | 31.66% | 28.97% | 30.62% | 32.55% | 31.77% | 31.08% | 34.22% | 34.34% | 31.9% | 32.2% | 35.48% | 34.62%
33 | 35 | 2050 | Summer | P, [MW] | 0 | 1 | 1.1959 | 1.0443 | 0.78337 | 0.84102 | 0.73611 | 0.70088 | 1.0159 | 1.1849 | 1.3369 | 1.4442 | 1.4752 | 1.3544 | 1.4478 | 1.3995 | 1.1374 | 1.0993 | 1.0348 | 1.169 | 1.3825 | 1.4771 | 1.456 | 1.6389 | 1.6417 | 1.3649
33 | 35 | 2050 | Summer | P, [%] | 0 | 1 | 4.429% | 3.868% | 2.901% | 3.115% | 2.726% | 2.596% | 3.762% | 4.388% | 4.952% | 5.349% | 5.464% | 5.016% | 5.362% | 5.183% | 4.213% | 4.071% | 3.833% | 4.33% | 5.12% | 5.471% | 5.393% | 6.07% | 6.08% | 5.055%
35 | 33 | 2050 | Summer | P, [MW] | 0 | 1 | -1.192 | -1.0404 | -0.77936 | -0.83699 | -0.73205 | -0.69677 | -1.0118 | -1.1811 | -1.3332 | -1.4404 | -1.4713 | -1.3503 | -1.4438 | -1.3954 | -1.1332 | -1.0951 | -1.0307 | -1.1649 | -1.3787 | -1.4733 | -1.4521 | -1.6351 | -1.6378 | -1.3609
35 | 33 | 2050 | Summer | P, [%] | 0 | 1 | 4.415% | 3.853% | 2.887% | 3.1% | 2.711% | 2.581% | 3.747% | 4.374% | 4.938% | 5.335% | 5.449% | 5.001% | 5.347% | 5.168% | 4.197% | 4.056% | 3.817% | 4.315% | 5.106% | 5.457% | 5.378% | 6.056% | 6.066% | 5.041%
33 | 35 | 2050 | Summer | Q, [MVAr] | 0 | 1 | 5.7769 | 5.828 | 5.9122 | 5.9197 | 5.9564 | 6.0006 | 5.9022 | 5.7052 | 5.6327 | 5.6533 | 5.6956 | 5.8853 | 5.8437 | 5.8855 | 5.9844 | 6.005 | 6.0062 | 5.8947 | 5.6888 | 5.658 | 5.7043 | 5.5764 | 5.6298 | 5.7983
33 | 35 | 2050 | Summer | Q, [%] | 0 | 1 | 21.4% | 21.59% | 21.9% | 21.92% | 22.06% | 22.22% | 21.86% | 21.13% | 20.86% | 20.94% | 21.09% | 21.8% | 21.64% | 21.8% | 22.16% | 22.24% | 22.25% | 21.83% | 21.07% | 20.96% | 21.13% | 20.65% | 20.85% | 21.48%
35 | 33 | 2050 | Summer | Q, [MVAr] | 0 | 1 | -5.8594 | -5.9104 | -5.9945 | -6.002 | -6.0387 | -6.0829 | -5.9847 | -5.7881 | -5.7157 | -5.7363 | -5.7787 | -5.9682 | -5.9267 | -5.9683 | -6.0671 | -6.0876 | -6.0888 | -5.9775 | -5.7718 | -5.741 | -5.7872 | -5.6595 | -5.7127 | -5.8812
35 | 33 | 2050 | Summer | Q, [%] | 0 | 1 | 21.7% | 21.89% | 22.2% | 22.23% | 22.37% | 22.53% | 22.17% | 21.44% | 21.17% | 21.25% | 21.4% | 22.1% | 21.95% | 22.1% | 22.47% | 22.55% | 22.55% | 22.14% | 21.38% | 21.26% | 21.43% | 20.96% | 21.16% | 21.78%
33 | 35 | 2050 | Summer | S, [MVA] | 0 | 1 | 5.8994 | 5.9208 | 5.9638 | 5.9791 | 6.0017 | 6.0414 | 5.989 | 5.827 | 5.7892 | 5.8349 | 5.8835 | 6.0391 | 6.0204 | 6.0496 | 6.0916 | 6.1048 | 6.0947 | 6.0095 | 5.8544 | 5.8476 | 5.8872 | 5.8123 | 5.8642 | 5.9568
33 | 35 | 2050 | Summer | S, [%] | 0 | 1 | 21.85% | 21.93% | 22.09% | 22.14% | 22.23% | 22.38% | 22.18% | 21.58% | 21.44% | 21.61% | 21.79% | 22.37% | 22.3% | 22.41% | 22.56% | 22.61% | 22.57% | 22.26% | 21.68% | 21.66% | 21.8% | 21.53% | 21.72% | 22.06%
35 | 33 | 2050 | Summer | S, [MVA] | 0 | 1 | 5.9794 | 6.0013 | 6.0449 | 6.0601 | 6.0829 | 6.1226 | 6.0697 | 5.9074 | 5.8691 | 5.9144 | 5.963 | 6.1191 | 6.1 | 6.1293 | 6.1721 | 6.1853 | 6.1754 | 6.0899 | 5.9342 | 5.927 | 5.9666 | 5.891 | 5.9429 | 6.0366
35 | 33 | 2050 | Summer | S, [%] | 0 | 1 | 22.15% | 22.23% | 22.39% | 22.44% | 22.53% | 22.68% | 22.48% | 21.88% | 21.74% | 21.91% | 22.09% | 22.66% | 22.59% | 22.7% | 22.86% | 22.91% | 22.87% | 22.56% | 21.98% | 21.95% | 22.1% | 21.82% | 22.01% | 22.36%
33 | 37 | 2050 | Summer | P, [MW] | 0 | 1 | 15.4656 | 15.5298 | 16.0883 | 16.0924 | 16.1358 | 16.2204 | 16.1767 | 16.2265 | 16.3418 | 16.4069 | 16.5321 | 16.7453 | 16.6887 | 16.6645 | 16.7421 | 16.7259 | 16.8221 | 16.6755 | 16.5461 | 16.5012 | 16.531 | 16.4204 | 16.362 | 16.6817
33 | 37 | 2050 | Summer | P, [%] | 0 | 1 | 73.65% | 73.95% | 76.61% | 76.63% | 76.84% | 77.24% | 77.03% | 77.27% | 77.82% | 78.13% | 78.72% | 79.74% | 79.47% | 79.35% | 79.72% | 79.65% | 80.11% | 79.41% | 78.79% | 78.58% | 78.72% | 78.19% | 77.91% | 79.44%
37 | 33 | 2050 | Summer | P, [MW] | 0 | 1 | -15.4099 | -15.4735 | -16.0281 | -16.0328 | -16.0774 | -16.1615 | -16.1167 | -16.1672 | -16.2819 | -16.3466 | -16.4712 | -16.6833 | -16.6269 | -16.6031 | -16.6807 | -16.6644 | -16.7595 | -16.6141 | -16.4851 | -16.4404 | -16.4702 | -16.36 | -16.302 | -16.6189
37 | 33 | 2050 | Summer | P, [%] | 0 | 1 | 73.38% | 73.68% | 76.32% | 76.35% | 76.56% | 76.96% | 76.75% | 76.99% | 77.53% | 77.84% | 78.43% | 79.44% | 79.18% | 79.06% | 79.43% | 79.35% | 79.81% | 79.11% | 78.5% | 78.29% | 78.43% | 77.9% | 77.63% | 79.14%
33 | 37 | 2050 | Summer | Q, [MVAr] | 0 | 1 | 5.8339 | 5.9348 | 6.0488 | 5.7805 | 5.1308 | 5.0945 | 5.7624 | 5.3503 | 5.3256 | 5.3098 | 5.2685 | 5.0931 | 5.1761 | 5.0676 | 4.7632 | 4.8403 | 5.0466 | 5.0046 | 5.2266 | 5.2445 | 5.1775 | 5.3734 | 5.364 | 5.6184
33 | 37 | 2050 | Summer | Q, [%] | 0 | 1 | 27.78% | 28.26% | 28.8% | 27.53% | 24.43% | 24.26% | 27.44% | 25.48% | 25.36% | 25.28% | 25.09% | 24.25% | 24.65% | 24.13% | 22.68% | 23.05% | 24.03% | 23.83% | 24.89% | 24.97% | 24.65% | 25.59% | 25.54% | 26.75%
37 | 33 | 2050 | Summer | Q, [MVAr] | 0 | 1 | -5.761 | -5.861 | -5.9696 | -5.7022 | -5.0541 | -5.0171 | -5.6835 | -5.2725 | -5.2469 | -5.2305 | -5.1883 | -5.0114 | -5.0947 | -4.9867 | -4.6824 | -4.7594 | -4.9642 | -4.9237 | -5.1464 | -5.1646 | -5.0976 | -5.2939 | -5.285 | -5.5356
37 | 33 | 2050 | Summer | Q, [%] | 0 | 1 | 27.43% | 27.91% | 28.43% | 27.15% | 24.07% | 23.89% | 27.06% | 25.11% | 24.99% | 24.91% | 24.71% | 23.86% | 24.26% | 23.75% | 22.3% | 22.66% | 23.64% | 23.45% | 24.51% | 24.59% | 24.27% | 25.21% | 25.17% | 26.36%
33 | 37 | 2050 | Summer | S, [MVA] | 0 | 1 | 16.5293 | 16.6252 | 17.1879 | 17.0991 | 16.9319 | 17.0016 | 17.1724 | 17.0858 | 17.1877 | 17.2447 | 17.3513 | 17.5027 | 17.473 | 17.418 | 17.4065 | 17.4122 | 17.5628 | 17.4103 | 17.352 | 17.3145 | 17.3228 | 17.2772 | 17.2188 | 17.6024
33 | 37 | 2050 | Summer | S, [%] | 0 | 1 | 78.71% | 79.17% | 81.85% | 81.42% | 80.63% | 80.96% | 81.77% | 81.36% | 81.85% | 82.12% | 82.63% | 83.35% | 83.2% | 82.94% | 82.89% | 82.92% | 83.63% | 82.91% | 82.63% | 82.45% | 82.49% | 82.27% | 81.99% | 83.82%
37 | 33 | 2050 | Summer | S, [MVA] | 0 | 1 | 16.4516 | 16.5463 | 17.1037 | 17.0166 | 16.8531 | 16.9223 | 17.0895 | 17.0052 | 17.1064 | 17.1631 | 17.269 | 17.4198 | 17.39 | 17.3358 | 17.3254 | 17.3307 | 17.4793 | 17.3283 | 17.2697 | 17.2326 | 17.241 | 17.1952 | 17.1372 | 17.5166
37 | 33 | 2050 | Summer | S, [%] | 0 | 1 | 78.34% | 78.79% | 81.45% | 81.03% | 80.25% | 80.58% | 81.38% | 80.98% | 81.46% | 81.73% | 82.23% | 82.95% | 82.81% | 82.55% | 82.5% | 82.53% | 83.23% | 82.52% | 82.24% | 82.06% | 82.1% | 81.88% | 81.61% | 83.41%
37 | 39 | 2050 | Summer | P, [MW] | 0 | 1 | 9.706 | 10.022 | 10.254 | 10.1754 | 10.0639 | 10.2207 | 10.3752 | 9.8831 | 9.6123 | 9.6332 | 9.3826 | 9.0324 | 9.0635 | 9.4351 | 10.1512 | 10.437 | 10.6042 | 10.425 | 10.2421 | 10.0525 | 10.0301 | 9.7493 | 10.0272 | 10.5728
37 | 39 | 2050 | Summer | P, [%] | 0 | 1 | 46.22% | 47.72% | 48.83% | 48.45% | 47.92% | 48.67% | 49.41% | 47.06% | 45.77% | 45.87% | 44.68% | 43.01% | 43.16% | 44.93% | 48.34% | 49.7% | 50.5% | 49.64% | 48.77% | 47.87% | 47.76% | 46.43% | 47.75% | 50.35%
39 | 37 | 2050 | Summer | P, [MW] | 0 | 1 | -9.6762 | -9.9934 | -10.2321 | -10.1526 | -10.0382 | -10.1947 | -10.3497 | -9.8538 | -9.5823 | -9.6033 | -9.3524 | -9.002 | -9.033 | -9.4047 | -10.1217 | -10.4086 | -10.578 | -10.3967 | -10.2132 | -10.023 | -10.0004 | -9.7192 | -9.9974 | -10.5486
39 | 37 | 2050 | Summer | P, [%] | 0 | 1 | 46.08% | 47.59% | 48.72% | 48.35% | 47.8% | 48.55% | 49.28% | 46.92% | 45.63% | 45.73% | 44.54% | 42.87% | 43.01% | 44.78% | 48.2% | 49.56% | 50.37% | 49.51% | 48.63% | 47.73% | 47.62% | 46.28% | 47.61% | 50.23%
37 | 39 | 2050 | Summer | Q, [MVAr] | 0 | 1 | 7.123 | 6.1899 | -1.0574 | -2.6917 | -4.8637 | -4.6537 | 4.0769 | 6.7389 | 7.345 | 7.3321 | 7.7397 | 8.1983 | 8.2215 | 7.716 | 6.4069 | 5.4738 | 3.9088 | 5.4392 | 6.0271 | 6.5889 | 6.6783 | 7.2296 | 6.7126 | 2.4784
37 | 39 | 2050 | Summer | Q, [%] | 0 | 1 | 33.92% | 29.48% | 5.035% | 12.82% | 23.16% | 22.16% | 19.41% | 32.09% | 34.98% | 34.91% | 36.86% | 39.04% | 39.15% | 36.74% | 30.51% | 26.07% | 18.61% | 25.9% | 28.7% | 31.38% | 31.8% | 34.43% | 31.96% | 11.8%
39 | 37 | 2050 | Summer | Q, [MVAr] | 0 | 1 | -7.0858 | -6.1545 | 1.0836 | 2.7191 | 4.8952 | 4.6855 | -4.0456 | -6.7024 | -7.3076 | -7.2947 | -7.702 | -8.1604 | -8.1833 | -7.678 | -6.3702 | -5.4386 | -3.8767 | -5.4041 | -5.9912 | -6.5521 | -6.6413 | -7.192 | -6.6755 | -2.4491
39 | 37 | 2050 | Summer | Q, [%] | 0 | 1 | 33.74% | 29.31% | 5.16% | 12.95% | 23.31% | 22.31% | 19.26% | 31.92% | 34.8% | 34.74% | 36.68% | 38.86% | 38.97% | 36.56% | 30.33% | 25.9% | 18.46% | 25.73% | 28.53% | 31.2% | 31.63% | 34.25% | 31.79% | 11.66%
37 | 39 | 2050 | Summer | S, [MVA] | 0 | 1 | 12.0393 | 11.7794 | 10.3083 | 10.5254 | 11.1775 | 11.2303 | 11.1475 | 11.962 | 12.0973 | 12.1062 | 12.1629 | 12.1982 | 12.2369 | 12.1884 | 12.004 | 11.7854 | 11.3016 | 11.7586 | 11.8838 | 12.0195 | 12.05 | 12.1374 | 12.0666 | 10.8594
37 | 39 | 2050 | Summer | S, [%] | 0 | 1 | 57.33% | 56.09% | 49.09% | 50.12% | 53.23% | 53.48% | 53.08% | 56.96% | 57.61% | 57.65% | 57.92% | 58.09% | 58.27% | 58.04% | 57.16% | 56.12% | 53.82% | 55.99% | 56.59% | 57.24% | 57.38% | 57.8% | 57.46% | 51.71%
39 | 37 | 2050 | Summer | S, [MVA] | 0 | 1 | 11.9933 | 11.7365 | 10.2893 | 10.5104 | 11.1682 | 11.2199 | 11.1123 | 11.9172 | 12.0508 | 12.0597 | 12.1156 | 12.1502 | 12.1885 | 12.1409 | 11.9595 | 11.7438 | 11.266 | 11.7173 | 11.8408 | 11.9746 | 12.0048 | 12.0908 | 12.0212 | 10.8292
39 | 37 | 2050 | Summer | S, [%] | 0 | 1 | 57.11% | 55.89% | 49% | 50.05% | 53.18% | 53.43% | 52.92% | 56.75% | 57.38% | 57.43% | 57.69% | 57.86% | 58.04% | 57.81% | 56.95% | 55.92% | 53.65% | 55.8% | 56.38% | 57.02% | 57.17% | 57.58% | 57.24% | 51.57%
31 | 32 | 2050 | Summer | P, [MW] | 0 | 1 | 12.0233 | 10.5811 | 9.5755 | 9.5388 | 9.3938 | 9.3674 | 9.8823 | 9.1191 | 8.0829 | 8.2311 | 9.4048 | 9.4626 | 9.4451 | 8.7197 | 9.146 | 9.6918 | 9.4929 | 9.3074 | 10.1704 | 10.2064 | 9.5297 | 9.6148 | 10.4729 | 10.2379
31 | 32 | 2050 | Summer | P, [%] | 0 | 1 | 60.12% | 52.91% | 47.88% | 47.69% | 46.97% | 46.84% | 49.41% | 45.6% | 40.41% | 41.16% | 47.02% | 47.31% | 47.23% | 43.6% | 45.73% | 48.46% | 47.46% | 46.54% | 50.85% | 51.03% | 47.65% | 48.07% | 52.36% | 51.19%
32 | 31 | 2050 | Summer | P, [MW] | 0 | 1 | -11.9771 | -10.5392 | -9.5365 | -9.4999 | -9.3553 | -9.3285 | -9.8425 | -9.0811 | -8.0473 | -8.1956 | -9.3662 | -9.4233 | -9.4055 | -8.6819 | -9.1069 | -9.6517 | -9.4533 | -9.2685 | -10.1296 | -10.1655 | -9.4902 | -9.5753 | -10.4309 | -10.1964
32 | 31 | 2050 | Summer | P, [%] | 0 | 1 | 59.89% | 52.7% | 47.68% | 47.5% | 46.78% | 46.64% | 49.21% | 45.41% | 40.24% | 40.98% | 46.83% | 47.12% | 47.03% | 43.41% | 45.53% | 48.26% | 47.27% | 46.34% | 50.65% | 50.83% | 47.45% | 47.88% | 52.15% | 50.98%
31 | 32 | 2050 | Summer | Q, [MVAr] | 0 | 1 | 10.4829 | 10.912 | 11.102 | 11.11 | 11.1421 | 11.2479 | 11.0223 | 11.2291 | 11.4347 | 11.3225 | 11.129 | 11.28 | 11.3688 | 11.5237 | 11.4993 | 11.277 | 11.31 | 11.317 | 11.0227 | 10.9935 | 11.2635 | 11.2141 | 11.0228 | 11.1449
31 | 32 | 2050 | Summer | Q, [%] | 0 | 1 | 52.41% | 54.56% | 55.51% | 55.55% | 55.71% | 56.24% | 55.11% | 56.15% | 57.17% | 56.61% | 55.64% | 56.4% | 56.84% | 57.62% | 57.5% | 56.39% | 56.55% | 56.59% | 55.11% | 54.97% | 56.32% | 56.07% | 55.11% | 55.72%
32 | 31 | 2050 | Summer | Q, [MVAr] | 0 | 1 | -9.2136 | -9.7595 | -10.0297 | -10.0404 | -10.0826 | -10.179 | -9.9291 | -10.1852 | -10.4565 | -10.3449 | -10.0699 | -10.1986 | -10.279 | -10.4819 | -10.4223 | -10.174 | -10.2223 | -10.2459 | -9.9006 | -9.8709 | -10.1776 | -10.1256 | -9.8695 | -10.0024
32 | 31 | 2050 | Summer | Q, [%] | 0 | 1 | 46.07% | 48.8% | 50.15% | 50.2% | 50.41% | 50.89% | 49.65% | 50.93% | 52.28% | 51.72% | 50.35% | 50.99% | 51.39% | 52.41% | 52.11% | 50.87% | 51.11% | 51.23% | 49.5% | 49.35% | 50.89% | 50.63% | 49.35% | 50.01%
31 | 32 | 2050 | Summer | S, [MVA] | 0 | 1 | 15.9515 | 15.1998 | 14.661 | 14.6431 | 14.5736 | 14.6377 | 14.8038 | 14.4654 | 14.0031 | 13.9982 | 14.5707 | 14.7234 | 14.7804 | 14.4509 | 14.693 | 14.8696 | 14.7658 | 14.6528 | 14.998 | 15.0009 | 14.754 | 14.7717 | 15.2047 | 15.1336
31 | 32 | 2050 | Summer | S, [%] | 0 | 1 | 79.76% | 76% | 73.3% | 73.22% | 72.87% | 73.19% | 74.02% | 72.33% | 70.02% | 69.99% | 72.85% | 73.62% | 73.9% | 72.25% | 73.46% | 74.35% | 73.83% | 73.26% | 74.99% | 75% | 73.77% | 73.86% | 76.02% | 75.67%
32 | 31 | 2050 | Summer | S, [MVA] | 0 | 1 | 15.111 | 14.3639 | 13.8398 | 13.8223 | 13.7543 | 13.807 | 13.9808 | 13.6457 | 13.1946 | 13.1979 | 13.7524 | 13.8856 | 13.9327 | 13.6105 | 13.8405 | 14.0238 | 13.9234 | 13.8161 | 14.1644 | 14.1695 | 13.9157 | 13.936 | 14.3601 | 14.2834
32 | 31 | 2050 | Summer | S, [%] | 0 | 1 | 75.55% | 71.82% | 69.2% | 69.11% | 68.77% | 69.03% | 69.9% | 68.23% | 65.97% | 65.99% | 68.76% | 69.43% | 69.66% | 68.05% | 69.2% | 70.12% | 69.62% | 69.08% | 70.82% | 70.85% | 69.58% | 69.68% | 71.8% | 71.42%
31 | 33 | 2050 | Summer | P, [MW] | 0 | 1 | 16.1242 | 16.0288 | 16.296 | 16.383 | 16.3939 | 16.443 | 16.6204 | 16.8786 | 17.1348 | 17.2951 | 17.4363 | 17.5175 | 17.5488 | 17.4947 | 17.3534 | 17.2946 | 17.3007 | 17.3038 | 17.3759 | 17.4232 | 17.4343 | 17.4923 | 17.441 | 17.4342
31 | 33 | 2050 | Summer | P, [%] | 0 | 1 | 80.62% | 80.14% | 81.48% | 81.91% | 81.97% | 82.22% | 83.1% | 84.39% | 85.67% | 86.48% | 87.18% | 87.59% | 87.74% | 87.47% | 86.77% | 86.47% | 86.5% | 86.52% | 86.88% | 87.12% | 87.17% | 87.46% | 87.2% | 87.17%
33 | 31 | 2050 | Summer | P, [MW] | 0 | 1 | -16.0647 | -15.9697 | -16.2352 | -16.3218 | -16.3326 | -16.3814 | -16.5582 | -16.8155 | -17.0704 | -17.2298 | -17.3703 | -17.4511 | -17.4822 | -17.4283 | -17.2876 | -17.229 | -17.2351 | -17.2382 | -17.3101 | -17.3571 | -17.3682 | -17.4259 | -17.3747 | -17.3679
33 | 31 | 2050 | Summer | P, [%] | 0 | 1 | 80.32% | 79.85% | 81.18% | 81.61% | 81.66% | 81.91% | 82.79% | 84.08% | 85.35% | 86.15% | 86.85% | 87.26% | 87.41% | 87.14% | 86.44% | 86.14% | 86.18% | 86.19% | 86.55% | 86.79% | 86.84% | 87.13% | 86.87% | 86.84%
31 | 33 | 2050 | Summer | Q, [MVAr] | 0 | 1 | 8.245 | 8.3007 | 8.3386 | 8.3161 | 8.3051 | 8.3284 | 8.1722 | 7.9561 | 7.845 | 7.8026 | 7.7261 | 7.6757 | 7.6847 | 7.7493 | 7.848 | 7.8935 | 7.8989 | 7.8682 | 7.8081 | 7.7911 | 7.7931 | 7.7649 | 7.8301 | 7.859
31 | 33 | 2050 | Summer | Q, [%] | 0 | 1 | 41.23% | 41.5% | 41.69% | 41.58% | 41.53% | 41.64% | 40.86% | 39.78% | 39.22% | 39.01% | 38.63% | 38.38% | 38.42% | 38.75% | 39.24% | 39.47% | 39.49% | 39.34% | 39.04% | 38.96% | 38.97% | 38.82% | 39.15% | 39.3%
33 | 31 | 2050 | Summer | Q, [MVAr] | 0 | 1 | -6.6089 | -6.6753 | -6.6669 | -6.6321 | -6.6202 | -6.6336 | -6.4609 | -6.2191 | -6.0733 | -6.0067 | -5.9117 | -5.8509 | -5.8538 | -5.9229 | -6.0384 | -6.0906 | -6.0944 | -6.0657 | -5.9978 | -5.9739 | -5.9738 | -5.9377 | -6.0067 | -6.0346
33 | 31 | 2050 | Summer | Q, [%] | 0 | 1 | 33.04% | 33.38% | 33.33% | 33.16% | 33.1% | 33.17% | 32.3% | 31.1% | 30.37% | 30.03% | 29.56% | 29.25% | 29.27% | 29.61% | 30.19% | 30.45% | 30.47% | 30.33% | 29.99% | 29.87% | 29.87% | 29.69% | 30.03% | 30.17%
31 | 33 | 2050 | Summer | S, [MVA] | 0 | 1 | 18.11 | 18.0506 | 18.3055 | 18.3728 | 18.3775 | 18.4319 | 18.5209 | 18.6598 | 18.8453 | 18.9737 | 19.0713 | 19.1253 | 19.1576 | 19.1342 | 19.0455 | 19.0108 | 19.0186 | 19.0087 | 19.0496 | 19.0858 | 19.0968 | 19.1383 | 19.118 | 19.1237
31 | 33 | 2050 | Summer | S, [%] | 0 | 1 | 90.55% | 90.25% | 91.53% | 91.86% | 91.89% | 92.16% | 92.6% | 93.3% | 94.23% | 94.87% | 95.36% | 95.63% | 95.79% | 95.67% | 95.23% | 95.05% | 95.09% | 95.04% | 95.25% | 95.43% | 95.48% | 95.69% | 95.59% | 95.62%
33 | 31 | 2050 | Summer | S, [MVA] | 0 | 1 | 17.371 | 17.3087 | 17.5507 | 17.6177 | 17.6233 | 17.6735 | 17.7741 | 17.9287 | 18.1186 | 18.2468 | 18.3487 | 18.4058 | 18.4362 | 18.4072 | 18.3119 | 18.2739 | 18.2809 | 18.2743 | 18.3197 | 18.3564 | 18.3668 | 18.4097 | 18.3837 | 18.3864
33 | 31 | 2050 | Summer | S, [%] | 0 | 1 | 86.86% | 86.54% | 87.75% | 88.09% | 88.12% | 88.37% | 88.87% | 89.64% | 90.59% | 91.23% | 91.74% | 92.03% | 92.18% | 92.04% | 91.56% | 91.37% | 91.4% | 91.37% | 91.6% | 91.78% | 91.83% | 92.05% | 91.92% | 91.93%
35 | 36 | 2050 | Summer | P, [MW] | 0 | 1 | 0.82455 | 0.66053 | 0.37896 | 0.43882 | 0.32558 | 0.28184 | 0.62464 | 0.83034 | 0.99748 | 1.1048 | 1.1325 | 0.98655 | 1.087 | 1.0312 | 0.74769 | 0.70455 | 0.63765 | 0.79153 | 1.0378 | 1.1382 | 1.1109 | 1.3126 | 1.3075 | 1.0043
35 | 36 | 2050 | Summer | P, [%] | 0 | 1 | 20.61% | 16.51% | 9.474% | 10.97% | 8.14% | 7.046% | 15.62% | 20.76% | 24.94% | 27.62% | 28.31% | 24.66% | 27.17% | 25.78% | 18.69% | 17.61% | 15.94% | 19.79% | 25.94% | 28.45% | 27.77% | 32.82% | 32.69% | 25.11%
36 | 35 | 2050 | Summer | P, [MW] | 0 | 1 | -0.81201 | -0.64825 | -0.36687 | -0.42665 | -0.31339 | -0.26977 | -0.61221 | -0.81708 | -0.9838 | -1.091 | -1.1186 | -0.97293 | -1.0732 | -1.0176 | -0.73463 | -0.69162 | -0.62477 | -0.77837 | -1.0241 | -1.1243 | -1.0971 | -1.2984 | -1.2935 | -0.99087
36 | 35 | 2050 | Summer | P, [%] | 0 | 1 | 20.3% | 16.21% | 9.172% | 10.67% | 7.835% | 6.744% | 15.31% | 20.43% | 24.59% | 27.28% | 27.97% | 24.32% | 26.83% | 25.44% | 18.37% | 17.29% | 15.62% | 19.46% | 25.6% | 28.11% | 27.43% | 32.46% | 32.34% | 24.77%
35 | 36 | 2050 | Summer | Q, [MVAr] | 0 | 1 | 2.5393 | 2.5565 | 2.5934 | 2.5927 | 2.6114 | 2.6038 | 2.5849 | 2.6214 | 2.6116 | 2.5833 | 2.5835 | 2.6106 | 2.5835 | 2.5823 | 2.6266 | 2.6228 | 2.6345 | 2.6248 | 2.6009 | 2.577 | 2.5786 | 2.5322 | 2.5113 | 2.5783
35 | 36 | 2050 | Summer | Q, [%] | 0 | 1 | 63.48% | 63.91% | 64.83% | 64.82% | 65.28% | 65.1% | 64.62% | 65.53% | 65.29% | 64.58% | 64.59% | 65.27% | 64.59% | 64.56% | 65.67% | 65.57% | 65.86% | 65.62% | 65.02% | 64.43% | 64.47% | 63.31% | 62.78% | 64.46%
36 | 35 | 2050 | Summer | Q, [MVAr] | 0 | 1 | -2.4337 | -2.4532 | -2.4916 | -2.4903 | -2.5088 | -2.5022 | -2.4803 | -2.5098 | -2.4964 | -2.467 | -2.4664 | -2.4961 | -2.4679 | -2.4685 | -2.5167 | -2.5141 | -2.5262 | -2.514 | -2.4853 | -2.4601 | -2.4625 | -2.4125 | -2.3931 | -2.4655
36 | 35 | 2050 | Summer | Q, [%] | 0 | 1 | 60.84% | 61.33% | 62.29% | 62.26% | 62.72% | 62.55% | 62.01% | 62.74% | 62.41% | 61.68% | 61.66% | 62.4% | 61.7% | 61.71% | 62.92% | 62.85% | 63.15% | 62.85% | 62.13% | 61.5% | 61.56% | 60.31% | 59.83% | 61.64%
35 | 36 | 2050 | Summer | S, [MVA] | 0 | 1 | 2.6698 | 2.6405 | 2.6209 | 2.6296 | 2.6316 | 2.619 | 2.6593 | 2.7497 | 2.7956 | 2.8097 | 2.8209 | 2.7908 | 2.8028 | 2.7806 | 2.731 | 2.7158 | 2.7106 | 2.7415 | 2.8003 | 2.8172 | 2.8077 | 2.8522 | 2.8313 | 2.767
35 | 36 | 2050 | Summer | S, [%] | 0 | 1 | 66.75% | 66.01% | 65.52% | 65.74% | 65.79% | 65.48% | 66.48% | 68.74% | 69.89% | 70.24% | 70.52% | 69.77% | 70.07% | 69.51% | 68.27% | 67.9% | 67.77% | 68.54% | 70.01% | 70.43% | 70.19% | 71.31% | 70.78% | 69.17%
36 | 35 | 2050 | Summer | S, [MVA] | 0 | 1 | 2.5656 | 2.5374 | 2.5185 | 2.5265 | 2.5283 | 2.5167 | 2.5547 | 2.6394 | 2.6832 | 2.6975 | 2.7082 | 2.679 | 2.6912 | 2.67 | 2.6217 | 2.6075 | 2.6023 | 2.6317 | 2.6881 | 2.7049 | 2.6958 | 2.7397 | 2.7203 | 2.6571
36 | 35 | 2050 | Summer | S, [%] | 0 | 1 | 64.14% | 63.44% | 62.96% | 63.16% | 63.21% | 62.92% | 63.87% | 65.99% | 67.08% | 67.44% | 67.71% | 66.97% | 67.28% | 66.75% | 65.54% | 65.19% | 65.06% | 65.79% | 67.2% | 67.62% | 67.4% | 68.49% | 68.01% | 66.43%
37 | 38 | 2050 | Summer | P, [MW] | 0 | 1 | 5.7441 | 5.45 | 5.5258 | 5.563 | 5.6708 | 5.6024 | 5.6766 | 6.3304 | 6.735 | 6.778 | 7.1682 | 7.7469 | 7.6552 | 7.2437 | 6.5719 | 6.2372 | 6.1109 | 6.1944 | 6.262 | 6.4241 | 6.4797 | 6.6611 | 6.307 | 5.9316
37 | 38 | 2050 | Summer | P, [%] | 0 | 1 | 35.9% | 34.06% | 34.54% | 34.77% | 35.44% | 35.02% | 35.48% | 39.56% | 42.09% | 42.36% | 44.8% | 48.42% | 47.84% | 45.27% | 41.07% | 38.98% | 38.19% | 38.71% | 39.14% | 40.15% | 40.5% | 41.63% | 39.42% | 37.07%
38 | 37 | 2050 | Summer | P, [MW] | 0 | 1 | -5.731 | -5.4383 | -5.5095 | -5.5446 | -5.6493 | -5.5818 | -5.6639 | -6.3145 | -6.7169 | -6.7597 | -7.1476 | -7.7227 | -7.6315 | -7.2224 | -6.5547 | -6.2219 | -6.0963 | -6.1793 | -6.2466 | -6.4078 | -6.463 | -6.6433 | -6.2911 | -5.9172
38 | 37 | 2050 | Summer | P, [%] | 0 | 1 | 35.82% | 33.99% | 34.43% | 34.65% | 35.31% | 34.89% | 35.4% | 39.47% | 41.98% | 42.25% | 44.67% | 48.27% | 47.7% | 45.14% | 40.97% | 38.89% | 38.1% | 38.62% | 39.04% | 40.05% | 40.39% | 41.52% | 39.32% | 36.98%
37 | 38 | 2050 | Summer | Q, [MVAr] | 0 | 1 | -0.739 | -0.35241 | 3.3023 | 3.9809 | 4.762 | 4.6008 | 0.61276 | -0.72203 | -1.014 | -1.0271 | -1.1886 | -1.4694 | -1.4952 | -1.4256 | -1.0283 | -0.55665 | 0.35353 | -0.43174 | -0.57691 | -0.83782 | -0.9364 | -1.1034 | -0.90993 | 1.28
37 | 38 | 2050 | Summer | Q, [%] | 0 | 1 | 4.619% | 2.203% | 20.64% | 24.88% | 29.76% | 28.75% | 3.83% | 4.513% | 6.337% | 6.419% | 7.429% | 9.184% | 9.345% | 8.91% | 6.427% | 3.479% | 2.21% | 2.698% | 3.606% | 5.236% | 5.853% | 6.896% | 5.687% | 8%
38 | 37 | 2050 | Summer | Q, [MVAr] | 0 | 1 | 0.88506 | 0.48239 | -3.1216 | -3.7769 | -4.5231 | -4.3718 | -0.47091 | 0.89821 | 1.215 | 1.2307 | 1.4172 | 1.7384 | 1.7584 | 1.6615 | 1.22 | 0.72667 | -0.19104 | 0.59888 | 0.74824 | 1.0196 | 1.1221 | 1.3008 | 1.0859 | -1.1203
38 | 37 | 2050 | Summer | Q, [%] | 0 | 1 | 5.532% | 3.015% | 19.51% | 23.61% | 28.27% | 27.32% | 2.943% | 5.614% | 7.594% | 7.692% | 8.857% | 10.86% | 10.99% | 10.38% | 7.625% | 4.542% | 1.194% | 3.743% | 4.676% | 6.373% | 7.013% | 8.13% | 6.787% | 7.002%
37 | 38 | 2050 | Summer | S, [MVA] | 0 | 1 | 5.7915 | 5.4613 | 6.4373 | 6.8406 | 7.405 | 7.2494 | 5.7096 | 6.3714 | 6.8109 | 6.8554 | 7.2661 | 7.885 | 7.7998 | 7.3826 | 6.6519 | 6.262 | 6.1211 | 6.2094 | 6.2885 | 6.4785 | 6.547 | 6.7519 | 6.3723 | 6.0681
37 | 38 | 2050 | Summer | S, [%] | 0 | 1 | 36.2% | 34.13% | 40.23% | 42.75% | 46.28% | 45.31% | 35.69% | 39.82% | 42.57% | 42.85% | 45.41% | 49.28% | 48.75% | 46.14% | 41.57% | 39.14% | 38.26% | 38.81% | 39.3% | 40.49% | 40.92% | 42.2% | 39.83% | 37.93%
38 | 37 | 2050 | Summer | S, [MVA] | 0 | 1 | 5.7989 | 5.4596 | 6.3324 | 6.7088 | 7.2369 | 7.0901 | 5.6834 | 6.3781 | 6.8259 | 6.8708 | 7.2868 | 7.9159 | 7.8314 | 7.4111 | 6.6673 | 6.2642 | 6.0993 | 6.2083 | 6.2913 | 6.4884 | 6.5597 | 6.7695 | 6.3841 | 6.0224
38 | 37 | 2050 | Summer | S, [%] | 0 | 1 | 36.24% | 34.12% | 39.58% | 41.93% | 45.23% | 44.31% | 35.52% | 39.86% | 42.66% | 42.94% | 45.54% | 49.47% | 48.95% | 46.32% | 41.67% | 39.15% | 38.12% | 38.8% | 39.32% | 40.55% | 41% | 42.31% | 39.9% | 37.64%
39 | 40 | 2050 | Summer | P, [MW] | 0 | 1 | 9.5065 | 9.85 | 10.2576 | 10.2159 | 10.151 | 10.3007 | 10.2628 | 9.701 | 9.4105 | 9.4323 | 9.1672 | 8.7992 | 8.8267 | 9.2169 | 9.9776 | 10.2905 | 10.4969 | 10.279 | 10.0802 | 9.8737 | 9.8482 | 9.5506 | 9.844 | 10.498
39 | 40 | 2050 | Summer | P, [%] | 0 | 1 | 59.42% | 61.56% | 64.11% | 63.85% | 63.44% | 64.38% | 64.14% | 60.63% | 58.82% | 58.95% | 57.3% | 55% | 55.17% | 57.61% | 62.36% | 64.32% | 65.61% | 64.24% | 63% | 61.71% | 61.55% | 59.69% | 61.53% | 65.61%
40 | 39 | 2050 | Summer | P, [MW] | 0 | 1 | -9.4656 | -9.8078 | -10.216 | -10.1741 | -10.1083 | -10.2569 | -10.2195 | -9.6591 | -9.3699 | -9.3916 | -9.1278 | -8.7616 | -8.7891 | -9.1774 | -9.9342 | -10.2457 | -10.452 | -10.2344 | -10.0365 | -9.8309 | -9.8055 | -9.5093 | -9.8013 | -10.4541
40 | 39 | 2050 | Summer | P, [%] | 0 | 1 | 59.16% | 61.3% | 63.85% | 63.59% | 63.18% | 64.11% | 63.87% | 60.37% | 58.56% | 58.7% | 57.05% | 54.76% | 54.93% | 57.36% | 62.09% | 64.04% | 65.32% | 63.96% | 62.73% | 61.44% | 61.28% | 59.43% | 61.26% | 65.34%
39 | 40 | 2050 | Summer | Q, [MVAr] | 0 | 1 | 3.6003 | 3.1058 | -0.51327 | -1.3053 | -2.3828 | -2.2909 | 2.1203 | 3.5169 | 3.8271 | 3.8272 | 4.041 | 4.283 | 4.2288 | 3.9447 | 3.2862 | 2.8291 | 2.042 | 2.8068 | 3.1181 | 3.3934 | 3.4294 | 3.7345 | 3.4376 | 1.3004
39 | 40 | 2050 | Summer | Q, [%] | 0 | 1 | 22.5% | 19.41% | 3.208% | 8.158% | 14.89% | 14.32% | 13.25% | 21.98% | 23.92% | 23.92% | 25.26% | 26.77% | 26.43% | 24.65% | 20.54% | 17.68% | 12.76% | 17.54% | 19.49% | 21.21% | 21.43% | 23.34% | 21.49% | 8.128%
40 | 39 | 2050 | Summer | Q, [MVAr] | 0 | 1 | -3.1467 | -2.6374 | 0.97485 | 1.7688 | 2.857 | 2.7768 | -1.6393 | -3.0511 | -3.3761 | -3.3747 | -3.603 | -3.8652 | -3.8109 | -3.506 | -2.8042 | -2.3316 | -1.5429 | -2.311 | -2.632 | -2.9176 | -2.9547 | -3.2755 | -2.9628 | -0.81249
40 | 39 | 2050 | Summer | Q, [%] | 0 | 1 | 19.67% | 16.48% | 6.093% | 11.05% | 17.86% | 17.36% | 10.25% | 19.07% | 21.1% | 21.09% | 22.52% | 24.16% | 23.82% | 21.91% | 17.53% | 14.57% | 9.643% | 14.44% | 16.45% | 18.23% | 18.47% | 20.47% | 18.52% | 5.078%
39 | 40 | 2050 | Summer | S, [MVA] | 0 | 1 | 10.1654 | 10.328 | 10.2704 | 10.2989 | 10.4269 | 10.5523 | 10.4796 | 10.3188 | 10.1589 | 10.1792 | 10.0184 | 9.7863 | 9.7875 | 10.0255 | 10.5048 | 10.6723 | 10.6937 | 10.6553 | 10.5515 | 10.4406 | 10.4283 | 10.2548 | 10.427 | 10.5782
39 | 40 | 2050 | Summer | S, [%] | 0 | 1 | 63.53% | 64.55% | 64.19% | 64.37% | 65.17% | 65.95% | 65.5% | 64.49% | 63.49% | 63.62% | 62.62% | 61.16% | 61.17% | 62.66% | 65.65% | 66.7% | 66.84% | 66.6% | 65.95% | 65.25% | 65.18% | 64.09% | 65.17% | 66.11%
40 | 39 | 2050 | Summer | S, [MVA] | 0 | 1 | 9.975 | 10.1562 | 10.2624 | 10.3267 | 10.5043 | 10.6262 | 10.3502 | 10.1295 | 9.9596 | 9.9795 | 9.8132 | 9.5763 | 9.5797 | 9.8242 | 10.3224 | 10.5077 | 10.5652 | 10.492 | 10.3759 | 10.2547 | 10.241 | 10.0576 | 10.2393 | 10.4856
40 | 39 | 2050 | Summer | S, [%] | 0 | 1 | 62.34% | 63.48% | 64.14% | 64.54% | 65.65% | 66.41% | 64.69% | 63.31% | 62.25% | 62.37% | 61.33% | 59.85% | 59.87% | 61.4% | 64.52% | 65.67% | 66.03% | 65.58% | 64.85% | 64.09% | 64.01% | 62.86% | 64% | 65.53%
32 | 34 | 2050 | Summer | P, [MW] | 0 | 2 | 8.711 | 8.6645 | 9.1449 | 7.7256 | 4.7843 | 5.5645 | 6.2118 | 6.1104 | 5.7459 | 6.0169 | 6.9487 | 7.1006 | 7.0698 | 6.5242 | 7.0046 | 6.9599 | 6.4988 | 6.4151 | 6.7645 | 7.1553 | 6.5136 | 6.5584 | 6.5733 | 7.0444
32 | 34 | 2050 | Summer | P, [%] | 0 | 2 | 32.26% | 32.09% | 33.87% | 28.61% | 17.72% | 20.61% | 23.01% | 22.63% | 21.28% | 22.28% | 25.74% | 26.3% | 26.18% | 24.16% | 25.94% | 25.78% | 24.07% | 23.76% | 25.05% | 26.5% | 24.12% | 24.29% | 24.35% | 26.09%
34 | 32 | 2050 | Summer | P, [MW] | 0 | 2 | -8.7023 | -8.6558 | -9.1353 | -7.7187 | -4.7816 | -5.5609 | -6.2073 | -6.106 | -5.7419 | -6.0125 | -6.9431 | -7.0947 | -7.064 | -6.5192 | -6.9989 | -6.9543 | -6.4939 | -6.4103 | -6.7592 | -7.1494 | -6.5087 | -6.5534 | -6.5682 | -7.0387
34 | 32 | 2050 | Summer | P, [%] | 0 | 2 | 32.23% | 32.06% | 33.83% | 28.59% | 17.71% | 20.6% | 22.99% | 22.61% | 21.27% | 22.27% | 25.72% | 26.28% | 26.16% | 24.15% | 25.92% | 25.76% | 24.05% | 23.74% | 25.03% | 26.48% | 24.11% | 24.27% | 24.33% | 26.07%
32 | 34 | 2050 | Summer | Q, [MVAr] | 0 | 2 | 0.29442 | 0.45364 | 0.61761 | 0.20298 | -0.65179 | -0.30924 | -0.41727 | -0.90869 | -1.3198 | -1.4302 | -0.75817 | -1.0831 | -0.71004 | -0.22809 | -0.80083 | -0.66111 | -0.49558 | -0.50627 | -0.42447 | -0.6451 | -0.95951 | -0.059859 | -0.45129 | 0.11646
32 | 34 | 2050 | Summer | Q, [%] | 0 | 2 | 1.09% | 1.68% | 2.287% | 0.7518% | 2.414% | 1.145% | 1.545% | 3.366% | 4.888% | 5.297% | 2.808% | 4.011% | 2.63% | 0.8448% | 2.966% | 2.449% | 1.835% | 1.875% | 1.572% | 2.389% | 3.554% | 0.2217% | 1.671% | 0.4313%
34 | 32 | 2050 | Summer | Q, [MVAr] | 0 | 2 | -0.37008 | -0.52924 | -0.69249 | -0.27999 | 0.5717 | 0.22992 | 0.33832 | 0.82976 | 1.2405 | 1.3512 | 0.6802 | 1.0052 | 0.63222 | 0.14979 | 0.72295 | 0.58309 | 0.41711 | 0.42776 | 0.34638 | 0.56737 | 0.88103 | -0.018389 | 0.37296 | -0.19418
34 | 32 | 2050 | Summer | Q, [%] | 0 | 2 | 1.371% | 1.96% | 2.565% | 1.037% | 2.117% | 0.8515% | 1.253% | 3.073% | 4.595% | 5.004% | 2.519% | 3.723% | 2.342% | 0.5548% | 2.678% | 2.16% | 1.545% | 1.584% | 1.283% | 2.101% | 3.263% | 0.06811% | 1.381% | 0.7192%
32 | 34 | 2050 | Summer | S, [MVA] | 0 | 2 | 8.716 | 8.6763 | 9.1658 | 7.7282 | 4.8285 | 5.5731 | 6.2258 | 6.1776 | 5.8956 | 6.1846 | 6.99 | 7.1828 | 7.1054 | 6.5281 | 7.0502 | 6.9912 | 6.5177 | 6.4351 | 6.7778 | 7.1844 | 6.5839 | 6.5587 | 6.5887 | 7.0454
32 | 34 | 2050 | Summer | S, [%] | 0 | 2 | 32.28% | 32.13% | 33.95% | 28.62% | 17.88% | 20.64% | 23.06% | 22.88% | 21.84% | 22.91% | 25.89% | 26.6% | 26.32% | 24.18% | 26.11% | 25.89% | 24.14% | 23.83% | 25.1% | 26.61% | 24.38% | 24.29% | 24.4% | 26.09%
34 | 32 | 2050 | Summer | S, [MVA] | 0 | 2 | 8.7101 | 8.672 | 9.1615 | 7.7238 | 4.8157 | 5.5657 | 6.2165 | 6.1621 | 5.8744 | 6.1625 | 6.9764 | 7.1656 | 7.0923 | 6.521 | 7.0361 | 6.9787 | 6.5073 | 6.4246 | 6.768 | 7.1719 | 6.568 | 6.5534 | 6.5788 | 7.0414
34 | 32 | 2050 | Summer | S, [%] | 0 | 2 | 32.26% | 32.12% | 33.93% | 28.61% | 17.84% | 20.61% | 23.02% | 22.82% | 21.76% | 22.82% | 25.84% | 26.54% | 26.27% | 24.15% | 26.06% | 25.85% | 24.1% | 23.79% | 25.07% | 26.56% | 24.33% | 24.27% | 24.37% | 26.08%
33 | 35 | 2050 | Summer | P, [MW] | 0 | 2 | 1.2318 | 1.0515 | 0.75951 | 1.2437 | 0.9575 | 0.51566 | 0.95071 | 0.98444 | 1.3368 | 1.6029 | 1.7086 | 1.7221 | 1.5182 | 1.1993 | 0.91158 | 0.8376 | 0.79733 | 0.85752 | 1.178 | 1.369 | 1.4863 | 1.8709 | 1.7708 | 1.2912
33 | 35 | 2050 | Summer | P, [%] | 0 | 2 | 4.562% | 3.894% | 2.813% | 4.606% | 3.546% | 1.91% | 3.521% | 3.646% | 4.951% | 5.936% | 6.328% | 6.378% | 5.623% | 4.442% | 3.376% | 3.102% | 2.953% | 3.176% | 4.363% | 5.07% | 5.505% | 6.929% | 6.559% | 4.782%
35 | 33 | 2050 | Summer | P, [MW] | 0 | 2 | -1.2279 | -1.0475 | -0.75556 | -1.2398 | -0.95351 | -0.51159 | -0.94662 | -0.98062 | -1.3331 | -1.5992 | -1.7049 | -1.7184 | -1.5143 | -1.1953 | -0.90757 | -0.83354 | -0.79326 | -0.85354 | -1.1743 | -1.3653 | -1.4826 | -1.8674 | -1.7672 | -1.2873
35 | 33 | 2050 | Summer | P, [%] | 0 | 2 | 4.548% | 3.88% | 2.798% | 4.592% | 3.532% | 1.895% | 3.506% | 3.632% | 4.937% | 5.923% | 6.315% | 6.364% | 5.609% | 4.427% | 3.361% | 3.087% | 2.938% | 3.161% | 4.349% | 5.057% | 5.491% | 6.916% | 6.545% | 4.768%
33 | 35 | 2050 | Summer | Q, [MVAr] | 0 | 2 | 5.7455 | 5.7856 | 5.8582 | 5.7498 | 5.8636 | 5.9763 | 5.9477 | 5.7353 | 5.5608 | 5.4823 | 5.4726 | 5.4969 | 5.6619 | 5.8408 | 5.8923 | 5.9437 | 5.9537 | 5.8838 | 5.647 | 5.543 | 5.5223 | 5.2703 | 5.3977 | 5.7367
33 | 35 | 2050 | Summer | Q, [%] | 0 | 2 | 21.28% | 21.43% | 21.7% | 21.3% | 21.72% | 22.13% | 22.03% | 21.24% | 20.6% | 20.3% | 20.27% | 20.36% | 20.97% | 21.63% | 21.82% | 22.01% | 22.05% | 21.79% | 20.91% | 20.53% | 20.45% | 19.52% | 19.99% | 21.25%
35 | 33 | 2050 | Summer | Q, [MVAr] | 0 | 2 | -5.8277 | -5.8679 | -5.9403 | -5.8321 | -5.9457 | -6.0584 | -6.0299 | -5.8178 | -5.6435 | -5.5651 | -5.5554 | -5.5797 | -5.7445 | -5.9232 | -5.9747 | -6.026 | -6.036 | -5.9662 | -5.7296 | -5.6258 | -5.6051 | -5.3533 | -5.4805 | -5.8193
35 | 33 | 2050 | Summer | Q, [%] | 0 | 2 | 21.58% | 21.73% | 22% | 21.6% | 22.02% | 22.44% | 22.33% | 21.55% | 20.9% | 20.61% | 20.58% | 20.67% | 21.28% | 21.94% | 22.13% | 22.32% | 22.36% | 22.1% | 21.22% | 20.84% | 20.76% | 19.83% | 20.3% | 21.55%
33 | 35 | 2050 | Summer | S, [MVA] | 0 | 2 | 5.876 | 5.8804 | 5.9072 | 5.8828 | 5.9412 | 5.9986 | 6.0232 | 5.8191 | 5.7192 | 5.7118 | 5.7331 | 5.7604 | 5.8619 | 5.9627 | 5.9624 | 6.0024 | 6.0068 | 5.9459 | 5.7685 | 5.7096 | 5.7188 | 5.5926 | 5.6807 | 5.8802
33 | 35 | 2050 | Summer | S, [%] | 0 | 2 | 21.76% | 21.78% | 21.88% | 21.79% | 22% | 22.22% | 22.31% | 21.55% | 21.18% | 21.15% | 21.23% | 21.33% | 21.71% | 22.08% | 22.08% | 22.23% | 22.25% | 22.02% | 21.36% | 21.15% | 21.18% | 20.71% | 21.04% | 21.78%
35 | 33 | 2050 | Summer | S, [MVA] | 0 | 2 | 5.9557 | 5.9606 | 5.9882 | 5.9624 | 6.0217 | 6.0799 | 6.1037 | 5.8998 | 5.7988 | 5.7903 | 5.8111 | 5.8383 | 5.9408 | 6.0426 | 6.0432 | 6.0834 | 6.0879 | 6.0269 | 5.8487 | 5.7891 | 5.7978 | 5.6696 | 5.7583 | 5.96
35 | 33 | 2050 | Summer | S, [%] | 0 | 2 | 22.06% | 22.08% | 22.18% | 22.08% | 22.3% | 22.52% | 22.61% | 21.85% | 21.48% | 21.45% | 21.52% | 21.62% | 22% | 22.38% | 22.38% | 22.53% | 22.55% | 22.32% | 21.66% | 21.44% | 21.47% | 21% | 21.33% | 22.07%
33 | 37 | 2050 | Summer | P, [MW] | 0 | 2 | 14.2799 | 14.4436 | 15.2097 | 15.0372 | 14.8409 | 15.0468 | 13.9645 | 15.7235 | 15.2233 | 15.3065 | 15.4289 | 15.4974 | 15.5907 | 15.6546 | 15.869 | 16.048 | 15.9917 | 16.0963 | 15.657 | 15.4929 | 15.4928 | 15.2975 | 15.3164 | 15.9928
33 | 37 | 2050 | Summer | P, [%] | 0 | 2 | 68% | 68.78% | 72.43% | 71.61% | 70.67% | 71.65% | 66.5% | 74.87% | 72.49% | 72.89% | 73.47% | 73.8% | 74.24% | 74.55% | 75.57% | 76.42% | 76.15% | 76.65% | 74.56% | 73.78% | 73.78% | 72.85% | 72.94% | 76.16%
37 | 33 | 2050 | Summer | P, [MW] | 0 | 2 | -14.2303 | -14.391 | -15.1513 | -14.9815 | -14.7885 | -14.9938 | -13.9189 | -15.6647 | -15.1684 | -15.2515 | -15.3733 | -15.4415 | -15.5347 | -15.5984 | -15.8103 | -15.9898 | -15.9342 | -16.0363 | -15.5988 | -15.4366 | -15.4371 | -15.2423 | -15.2614 | -15.9344
37 | 33 | 2050 | Summer | P, [%] | 0 | 2 | 67.76% | 68.53% | 72.15% | 71.34% | 70.42% | 71.4% | 66.28% | 74.59% | 72.23% | 72.63% | 73.21% | 73.53% | 73.97% | 74.28% | 75.29% | 76.14% | 75.88% | 76.36% | 74.28% | 73.51% | 73.51% | 72.58% | 72.67% | 75.88%
33 | 37 | 2050 | Summer | Q, [MVAr] | 0 | 2 | 6.2145 | 7.0026 | 7.3741 | 6.8507 | 6.0016 | 5.7333 | 5.3202 | 6.4345 | 6.1542 | 6.0025 | 5.9517 | 5.9047 | 5.6938 | 5.5352 | 6.0059 | 5.2837 | 5.1489 | 5.9778 | 6.399 | 6.0542 | 5.8271 | 6.128 | 5.9646 | 5.5803
33 | 37 | 2050 | Summer | Q, [%] | 0 | 2 | 29.59% | 33.35% | 35.11% | 32.62% | 28.58% | 27.3% | 25.33% | 30.64% | 29.31% | 28.58% | 28.34% | 28.12% | 27.11% | 26.36% | 28.6% | 25.16% | 24.52% | 28.47% | 30.47% | 28.83% | 27.75% | 29.18% | 28.4% | 26.57%
37 | 33 | 2050 | Summer | Q, [MVAr] | 0 | 2 | -6.15 | -6.9338 | -7.2974 | -6.7776 | -5.9333 | -5.6641 | -5.2613 | -6.3572 | -6.0823 | -5.9305 | -5.8788 | -5.8314 | -5.6204 | -5.4617 | -5.9288 | -5.2073 | -5.0734 | -5.8988 | -6.3226 | -5.9804 | -5.754 | -6.0557 | -5.8927 | -5.5036
37 | 33 | 2050 | Summer | Q, [%] | 0 | 2 | 29.29% | 33.02% | 34.75% | 32.27% | 28.25% | 26.97% | 25.05% | 30.27% | 28.96% | 28.24% | 27.99% | 27.77% | 26.76% | 26.01% | 28.23% | 24.8% | 24.16% | 28.09% | 30.11% | 28.48% | 27.4% | 28.84% | 28.06% | 26.21%
33 | 37 | 2050 | Summer | S, [MVA] | 0 | 2 | 15.5735 | 16.0516 | 16.903 | 16.5242 | 16.0084 | 16.1021 | 14.9436 | 16.9892 | 16.4202 | 16.4414 | 16.5371 | 16.5842 | 16.5979 | 16.6043 | 16.9675 | 16.8954 | 16.8002 | 17.1705 | 16.9142 | 16.6338 | 16.5524 | 16.4793 | 16.4368 | 16.9384
33 | 37 | 2050 | Summer | S, [%] | 0 | 2 | 74.16% | 76.44% | 80.49% | 78.69% | 76.23% | 76.68% | 71.16% | 80.9% | 78.19% | 78.29% | 78.75% | 78.97% | 79.04% | 79.07% | 80.8% | 80.45% | 80% | 81.76% | 80.54% | 79.21% | 78.82% | 78.47% | 78.27% | 80.66%
37 | 33 | 2050 | Summer | S, [MVA] | 0 | 2 | 15.5024 | 15.9743 | 16.8171 | 16.4432 | 15.9344 | 16.028 | 14.8801 | 16.9055 | 16.3425 | 16.3639 | 16.459 | 16.5059 | 16.5202 | 16.527 | 16.8854 | 16.8164 | 16.7224 | 17.0867 | 16.8314 | 16.5546 | 16.4746 | 16.4012 | 16.3596 | 16.8581
37 | 33 | 2050 | Summer | S, [%] | 0 | 2 | 73.82% | 76.07% | 80.08% | 78.3% | 75.88% | 76.32% | 70.86% | 80.5% | 77.82% | 77.92% | 78.38% | 78.6% | 78.67% | 78.7% | 80.41% | 80.08% | 79.63% | 81.37% | 80.15% | 78.83% | 78.45% | 78.1% | 77.9% | 80.28%
37 | 39 | 2050 | Summer | P, [MW] | 0 | 2 | 9.2367 | 9.5495 | 9.8403 | 9.6018 | 9.5011 | 9.8163 | 10 | 9.9661 | 9.705 | 9.391 | 9.1547 | 9.0544 | 9.3314 | 9.8694 | 10.2507 | 9.9772 | 9.9454 | 10.2028 | 10.0977 | 9.9163 | 9.6576 | 9.1797 | 9.5615 | 9.9342
37 | 39 | 2050 | Summer | P, [%] | 0 | 2 | 43.98% | 45.47% | 46.86% | 45.72% | 45.24% | 46.74% | 47.62% | 47.46% | 46.21% | 44.72% | 43.59% | 43.12% | 44.44% | 47% | 48.81% | 47.51% | 47.36% | 48.58% | 48.08% | 47.22% | 45.99% | 43.71% | 45.53% | 47.31%
39 | 37 | 2050 | Summer | P, [MW] | 0 | 2 | -9.2043 | -9.5209 | -9.8202 | -9.5804 | -9.4744 | -9.7887 | -9.9623 | -9.9449 | -9.6754 | -9.3604 | -9.1238 | -9.0234 | -9.3007 | -9.8396 | -10.2252 | -9.9524 | -9.9196 | -10.1809 | -10.0717 | -9.8872 | -9.6272 | -9.1485 | -9.5304 | -9.9098
39 | 37 | 2050 | Summer | P, [%] | 0 | 2 | 43.83% | 45.34% | 46.76% | 45.62% | 45.12% | 46.61% | 47.44% | 47.36% | 46.07% | 44.57% | 43.45% | 42.97% | 44.29% | 46.86% | 48.69% | 47.39% | 47.24% | 48.48% | 47.96% | 47.08% | 45.84% | 43.56% | 45.38% | 47.19%
37 | 39 | 2050 | Summer | Q, [MVAr] | 0 | 2 | 8.462 | 6.8942 | 0.71186 | -3.4189 | -6.2745 | -6.1315 | 9.1073 | -1.8309 | 7.0533 | 7.7972 | 8.1567 | 8.3082 | 7.9108 | 6.8999 | 4.3619 | -4.597 | -5.1487 | -1.511 | 4.9686 | 6.5638 | 7.409 | 8.2382 | 7.7244 | -4.4809
37 | 39 | 2050 | Summer | Q, [%] | 0 | 2 | 40.3% | 32.83% | 3.39% | 16.28% | 29.88% | 29.2% | 43.37% | 8.719% | 33.59% | 37.13% | 38.84% | 39.56% | 37.67% | 32.86% | 20.77% | 21.89% | 24.52% | 7.195% | 23.66% | 31.26% | 35.28% | 39.23% | 36.78% | 21.34%
39 | 37 | 2050 | Summer | Q, [MVAr] | 0 | 2 | -8.4213 | -6.8587 | -0.68809 | 3.4445 | 6.3075 | 6.1656 | -9.0592 | 1.8561 | -7.0164 | -7.7589 | -8.118 | -8.2694 | -7.8723 | -6.8628 | -4.3307 | 4.6273 | 5.1803 | 1.5372 | -4.9366 | -6.5276 | -7.3709 | -8.199 | -7.6855 | 4.5106
39 | 37 | 2050 | Summer | Q, [%] | 0 | 2 | 40.1% | 32.66% | 3.277% | 16.4% | 30.04% | 29.36% | 43.14% | 8.839% | 33.41% | 36.95% | 38.66% | 39.38% | 37.49% | 32.68% | 20.62% | 22.03% | 24.67% | 7.32% | 23.51% | 31.08% | 35.1% | 39.04% | 36.6% | 21.48%
37 | 39 | 2050 | Summer | S, [MVA] | 0 | 2 | 12.5268 | 11.7781 | 9.866 | 10.1924 | 11.386 | 11.5739 | 13.5256 | 10.1329 | 11.9973 | 12.206 | 12.2613 | 12.2885 | 12.2334 | 12.0422 | 11.1402 | 10.9853 | 11.1991 | 10.3141 | 11.2539 | 11.8918 | 12.1722 | 12.3343 | 12.2918 | 10.898
37 | 39 | 2050 | Summer | S, [%] | 0 | 2 | 59.65% | 56.09% | 46.98% | 48.54% | 54.22% | 55.11% | 64.41% | 48.25% | 57.13% | 58.12% | 58.39% | 58.52% | 58.25% | 57.34% | 53.05% | 52.31% | 53.33% | 49.11% | 53.59% | 56.63% | 57.96% | 58.73% | 58.53% | 51.9%
39 | 37 | 2050 | Summer | S, [MVA] | 0 | 2 | 12.4755 | 11.7341 | 9.8443 | 10.1808 | 11.3819 | 11.5686 | 13.4654 | 10.1167 | 11.9517 | 12.158 | 12.2125 | 12.2394 | 12.1851 | 11.9965 | 11.1045 | 10.9755 | 11.1908 | 10.2963 | 11.2164 | 11.8477 | 12.1249 | 12.2849 | 12.2432 | 10.8881
39 | 37 | 2050 | Summer | S, [%] | 0 | 2 | 59.41% | 55.88% | 46.88% | 48.48% | 54.2% | 55.09% | 64.12% | 48.17% | 56.91% | 57.9% | 58.15% | 58.28% | 58.02% | 57.13% | 52.88% | 52.26% | 53.29% | 49.03% | 53.41% | 56.42% | 57.74% | 58.5% | 58.3% | 51.85%
31 | 32 | 2050 | Summer | P, [MW] | 0 | 2 | 9.5848 | 9.5319 | 10.01 | 8.5749 | 5.5626 | 6.368 | 7.0337 | 6.9703 | 6.6122 | 6.9024 | 7.8414 | 8.0174 | 7.9652 | 7.3716 | 7.9051 | 7.8415 | 7.3527 | 7.2707 | 7.6331 | 8.0486 | 7.3981 | 7.3955 | 7.4324 | 7.8857
31 | 32 | 2050 | Summer | P, [%] | 0 | 2 | 47.92% | 47.66% | 50.05% | 42.87% | 27.81% | 31.84% | 35.17% | 34.85% | 33.06% | 34.51% | 39.21% | 40.09% | 39.83% | 36.86% | 39.53% | 39.21% | 36.76% | 36.35% | 38.17% | 40.24% | 36.99% | 36.98% | 37.16% | 39.43%
32 | 31 | 2050 | Summer | P, [MW] | 0 | 2 | -9.5455 | -9.4923 | -9.9691 | -8.5379 | -5.5311 | -6.3348 | -7.0007 | -6.937 | -6.5798 | -6.8697 | -7.8061 | -7.9823 | -7.9297 | -7.3364 | -7.8697 | -7.8065 | -7.3183 | -7.2362 | -7.5977 | -8.013 | -7.3639 | -7.3602 | -7.3975 | -7.8496
32 | 31 | 2050 | Summer | P, [%] | 0 | 2 | 47.73% | 47.46% | 49.85% | 42.69% | 27.66% | 31.67% | 35% | 34.68% | 32.9% | 34.35% | 39.03% | 39.91% | 39.65% | 36.68% | 39.35% | 39.03% | 36.59% | 36.18% | 37.99% | 40.06% | 36.82% | 36.8% | 36.99% | 39.25%
31 | 32 | 2050 | Summer | Q, [MVAr] | 0 | 2 | 11.1829 | 11.3035 | 11.1749 | 11.409 | 11.9443 | 11.939 | 11.5235 | 11.6206 | 11.6092 | 11.5115 | 11.5194 | 11.37 | 11.5106 | 11.8186 | 11.5334 | 11.4681 | 11.6444 | 11.7258 | 11.7018 | 11.4855 | 11.5551 | 11.8285 | 11.7005 | 11.6952
31 | 32 | 2050 | Summer | Q, [%] | 0 | 2 | 55.91% | 56.52% | 55.87% | 57.05% | 59.72% | 59.69% | 57.62% | 58.1% | 58.05% | 57.56% | 57.6% | 56.85% | 57.55% | 59.09% | 57.67% | 57.34% | 58.22% | 58.63% | 58.51% | 57.43% | 57.78% | 59.14% | 58.5% | 58.48%
32 | 31 | 2050 | Summer | Q, [MVAr] | 0 | 2 | -10.1007 | -10.2129 | -10.0521 | -10.3929 | -11.0782 | -11.0256 | -10.6142 | -10.7045 | -10.7188 | -10.6128 | -10.5507 | -10.4044 | -10.5332 | -10.8507 | -10.5581 | -10.5053 | -10.6983 | -10.7762 | -10.728 | -10.5043 | -10.616 | -10.8577 | -10.7419 | -10.7026
32 | 31 | 2050 | Summer | Q, [%] | 0 | 2 | 50.5% | 51.06% | 50.26% | 51.96% | 55.39% | 55.13% | 53.07% | 53.52% | 53.59% | 53.06% | 52.75% | 52.02% | 52.67% | 54.25% | 52.79% | 52.53% | 53.49% | 53.88% | 53.64% | 52.52% | 53.08% | 54.29% | 53.71% | 53.51%
31 | 32 | 2050 | Summer | S, [MVA] | 0 | 2 | 14.7284 | 14.7861 | 15.0026 | 14.2722 | 13.1761 | 13.5311 | 13.5005 | 13.5507 | 13.3602 | 13.4223 | 13.935 | 13.9125 | 13.9979 | 13.9291 | 13.9826 | 13.8927 | 13.7715 | 13.797 | 13.9712 | 14.0249 | 13.7205 | 13.9502 | 13.8615 | 14.1054
31 | 32 | 2050 | Summer | S, [%] | 0 | 2 | 73.64% | 73.93% | 75.01% | 71.36% | 65.88% | 67.66% | 67.5% | 67.75% | 66.8% | 67.11% | 69.67% | 69.56% | 69.99% | 69.65% | 69.91% | 69.46% | 68.86% | 68.99% | 69.86% | 70.12% | 68.6% | 69.75% | 69.31% | 70.53%
32 | 31 | 2050 | Summer | S, [MVA] | 0 | 2 | 13.8975 | 13.943 | 14.1573 | 13.4502 | 12.3822 | 12.7158 | 12.715 | 12.7557 | 12.5772 | 12.6422 | 13.1245 | 13.1137 | 13.1844 | 13.0981 | 13.1684 | 13.0882 | 12.9619 | 12.9803 | 13.1459 | 13.2116 | 12.92 | 13.1172 | 13.0427 | 13.2726
32 | 31 | 2050 | Summer | S, [%] | 0 | 2 | 69.49% | 69.71% | 70.79% | 67.25% | 61.91% | 63.58% | 63.57% | 63.78% | 62.89% | 63.21% | 65.62% | 65.57% | 65.92% | 65.49% | 65.84% | 65.44% | 64.81% | 64.9% | 65.73% | 66.06% | 64.6% | 65.59% | 65.21% | 66.36%
31 | 33 | 2050 | Summer | P, [MW] | 0 | 2 | 15.0014 | 14.8997 | 15.3096 | 15.6733 | 15.2909 | 15.0919 | 14.4853 | 16.1154 | 16.0152 | 16.3704 | 16.591 | 16.6705 | 16.5721 | 16.3336 | 16.211 | 16.3911 | 16.3138 | 16.3822 | 16.2383 | 16.3124 | 16.4507 | 16.6261 | 16.5579 | 16.7524
31 | 33 | 2050 | Summer | P, [%] | 0 | 2 | 75.01% | 74.5% | 76.55% | 78.37% | 76.45% | 75.46% | 72.43% | 80.58% | 80.08% | 81.85% | 82.95% | 83.35% | 82.86% | 81.67% | 81.05% | 81.96% | 81.57% | 81.91% | 81.19% | 81.56% | 82.25% | 83.13% | 82.79% | 83.76%
33 | 31 | 2050 | Summer | P, [MW] | 0 | 2 | -14.9476 | -14.8463 | -15.2538 | -15.6157 | -15.2354 | -15.0371 | -14.4347 | -16.0556 | -15.9563 | -16.3096 | -16.5291 | -16.6081 | -16.5103 | -16.2729 | -16.1508 | -16.3298 | -16.253 | -16.321 | -16.1782 | -16.2519 | -16.3895 | -16.5639 | -16.496 | -16.6892
33 | 31 | 2050 | Summer | P, [%] | 0 | 2 | 74.74% | 74.23% | 76.27% | 78.08% | 76.18% | 75.19% | 72.17% | 80.28% | 79.78% | 81.55% | 82.65% | 83.04% | 82.55% | 81.36% | 80.75% | 81.65% | 81.26% | 81.61% | 80.89% | 81.26% | 81.95% | 82.82% | 82.48% | 83.45%
31 | 33 | 2050 | Summer | Q, [MVAr] | 0 | 2 | 8.4672 | 8.5105 | 8.55 | 8.4993 | 8.4951 | 8.6042 | 8.3191 | 8.3435 | 8.248 | 8.1825 | 8.1284 | 8.1104 | 8.1347 | 8.2188 | 8.2946 | 8.3085 | 8.3204 | 8.3001 | 8.2202 | 8.1884 | 8.1587 | 8.1512 | 8.2026 | 8.2018
31 | 33 | 2050 | Summer | Q, [%] | 0 | 2 | 42.34% | 42.55% | 42.75% | 42.5% | 42.48% | 43.02% | 41.6% | 41.72% | 41.24% | 40.91% | 40.64% | 40.55% | 40.67% | 41.09% | 41.47% | 41.54% | 41.6% | 41.5% | 41.1% | 40.94% | 40.79% | 40.76% | 41.01% | 41.01%
33 | 31 | 2050 | Summer | Q, [MVAr] | 0 | 2 | -6.9868 | -7.0417 | -7.016 | -6.9135 | -6.9686 | -7.0986 | -6.9271 | -6.7007 | -6.6291 | -6.5116 | -6.4256 | -6.3959 | -6.4346 | -6.5509 | -6.6403 | -6.6238 | -6.6474 | -6.6176 | -6.5677 | -6.5265 | -6.4766 | -6.4408 | -6.4992 | -6.4662
33 | 31 | 2050 | Summer | Q, [%] | 0 | 2 | 34.93% | 35.21% | 35.08% | 34.57% | 34.84% | 35.49% | 34.64% | 33.5% | 33.15% | 32.56% | 32.13% | 31.98% | 32.17% | 32.75% | 33.2% | 33.12% | 33.24% | 33.09% | 32.84% | 32.63% | 32.38% | 32.2% | 32.5% | 32.33%
31 | 33 | 2050 | Summer | S, [MVA] | 0 | 2 | 17.226 | 17.1589 | 17.5353 | 17.8295 | 17.4923 | 17.3723 | 16.7043 | 18.1472 | 18.0143 | 18.3015 | 18.4752 | 18.5387 | 18.461 | 18.2848 | 18.2098 | 18.3765 | 18.3131 | 18.3649 | 18.2003 | 18.2522 | 18.3627 | 18.5168 | 18.4783 | 18.6524
31 | 33 | 2050 | Summer | S, [%] | 0 | 2 | 86.13% | 85.79% | 87.68% | 89.15% | 87.46% | 86.86% | 83.52% | 90.74% | 90.07% | 91.51% | 92.38% | 92.69% | 92.3% | 91.42% | 91.05% | 91.88% | 91.57% | 91.82% | 91% | 91.26% | 91.81% | 92.58% | 92.39% | 93.26%
33 | 31 | 2050 | Summer | S, [MVA] | 0 | 2 | 16.4999 | 16.4316 | 16.79 | 17.0776 | 16.7535 | 16.6285 | 16.0108 | 17.3978 | 17.2785 | 17.5615 | 17.7341 | 17.7971 | 17.7198 | 17.542 | 17.4626 | 17.6221 | 17.5598 | 17.6116 | 17.4605 | 17.5134 | 17.6228 | 17.7721 | 17.7302 | 17.8981
33 | 31 | 2050 | Summer | S, [%] | 0 | 2 | 82.5% | 82.16% | 83.95% | 85.39% | 83.77% | 83.14% | 80.05% | 86.99% | 86.39% | 87.81% | 88.67% | 88.99% | 88.6% | 87.71% | 87.31% | 88.11% | 87.8% | 88.06% | 87.3% | 87.57% | 88.11% | 88.86% | 88.65% | 89.49%
35 | 36 | 2050 | Summer | P, [MW] | 0 | 2 | 0.85939 | 0.66664 | 0.35412 | 0.87122 | 0.56149 | 0.082753 | 0.54853 | 0.61089 | 0.99621 | 1.2776 | 1.3869 | 1.398 | 1.171 | 0.82063 | 0.51479 | 0.43252 | 0.38901 | 0.46096 | 0.82343 | 1.0329 | 1.1556 | 1.5739 | 1.4575 | 0.92991
35 | 36 | 2050 | Summer | P, [%] | 0 | 2 | 21.48% | 16.67% | 8.853% | 21.78% | 14.04% | 2.069% | 13.71% | 15.27% | 24.91% | 31.94% | 34.67% | 34.95% | 29.27% | 20.52% | 12.87% | 10.81% | 9.725% | 11.52% | 20.59% | 25.82% | 28.89% | 39.35% | 36.44% | 23.25%
36 | 35 | 2050 | Summer | P, [MW] | 0 | 2 | -0.84725 | -0.65484 | -0.34252 | -0.85907 | -0.54965 | -0.071237 | -0.53637 | -0.59854 | -0.98326 | -1.2641 | -1.3731 | -1.3843 | -1.1578 | -0.8081 | -0.50264 | -0.42034 | -0.37686 | -0.44873 | -0.8107 | -1.0197 | -1.1423 | -1.5596 | -1.4436 | -0.91703
36 | 35 | 2050 | Summer | P, [%] | 0 | 2 | 21.18% | 16.37% | 8.563% | 21.48% | 13.74% | 1.781% | 13.41% | 14.96% | 24.58% | 31.6% | 34.33% | 34.61% | 28.94% | 20.2% | 12.57% | 10.51% | 9.421% | 11.22% | 20.27% | 25.49% | 28.56% | 38.99% | 36.09% | 22.93%
35 | 36 | 2050 | Summer | Q, [MVAr] | 0 | 2 | 2.4775 | 2.4984 | 2.5386 | 2.475 | 2.5294 | 2.5516 | 2.5691 | 2.5764 | 2.523 | 2.4576 | 2.4292 | 2.4253 | 2.4807 | 2.5397 | 2.5761 | 2.5954 | 2.5978 | 2.5949 | 2.5611 | 2.531 | 2.5045 | 2.3817 | 2.4011 | 2.5415
35 | 36 | 2050 | Summer | Q, [%] | 0 | 2 | 61.94% | 62.46% | 63.47% | 61.88% | 63.24% | 63.79% | 64.23% | 64.41% | 63.07% | 61.44% | 60.73% | 60.63% | 62.02% | 63.49% | 64.4% | 64.88% | 64.94% | 64.87% | 64.03% | 63.28% | 62.61% | 59.54% | 60.03% | 63.54%
36 | 35 | 2050 | Summer | Q, [MVAr] | 0 | 2 | -2.3753 | -2.399 | -2.441 | -2.3728 | -2.4297 | -2.4547 | -2.4667 | -2.4725 | -2.414 | -2.3441 | -2.3135 | -2.3094 | -2.3694 | -2.4343 | -2.4738 | -2.4928 | -2.4955 | -2.492 | -2.4539 | -2.4204 | -2.3919 | -2.2612 | -2.2844 | -2.4331
36 | 35 | 2050 | Summer | Q, [%] | 0 | 2 | 59.38% | 59.98% | 61.02% | 59.32% | 60.74% | 61.37% | 61.67% | 61.81% | 60.35% | 58.6% | 57.84% | 57.74% | 59.24% | 60.86% | 61.85% | 62.32% | 62.39% | 62.3% | 61.35% | 60.51% | 59.8% | 56.53% | 57.11% | 60.83%
35 | 36 | 2050 | Summer | S, [MVA] | 0 | 2 | 2.6223 | 2.5858 | 2.5632 | 2.6239 | 2.591 | 2.5529 | 2.627 | 2.6478 | 2.7125 | 2.7699 | 2.7972 | 2.7993 | 2.7432 | 2.669 | 2.627 | 2.6312 | 2.6267 | 2.6355 | 2.6902 | 2.7336 | 2.7582 | 2.8548 | 2.8088 | 2.7063
35 | 36 | 2050 | Summer | S, [%] | 0 | 2 | 65.56% | 64.64% | 64.08% | 65.6% | 64.77% | 63.82% | 65.67% | 66.2% | 67.81% | 69.25% | 69.93% | 69.98% | 68.58% | 66.73% | 65.68% | 65.78% | 65.67% | 65.89% | 67.25% | 68.34% | 68.96% | 71.37% | 70.22% | 67.66%
36 | 35 | 2050 | Summer | S, [MVA] | 0 | 2 | 2.5219 | 2.4868 | 2.4649 | 2.5235 | 2.4911 | 2.4557 | 2.5244 | 2.5439 | 2.6066 | 2.6632 | 2.6903 | 2.6925 | 2.6372 | 2.5649 | 2.5244 | 2.528 | 2.5238 | 2.532 | 2.5844 | 2.6265 | 2.6507 | 2.7469 | 2.7023 | 2.6002
36 | 35 | 2050 | Summer | S, [%] | 0 | 2 | 63.05% | 62.17% | 61.62% | 63.09% | 62.28% | 61.39% | 63.11% | 63.6% | 65.16% | 66.58% | 67.26% | 67.31% | 65.93% | 64.12% | 63.11% | 63.2% | 63.1% | 63.3% | 64.61% | 65.66% | 66.27% | 68.67% | 67.56% | 65%
37 | 38 | 2050 | Summer | P, [MW] | 0 | 2 | 5.0494 | 4.8167 | 5.0628 | 5.0021 | 4.832 | 4.7348 | 4.0276 | 5.404 | 5.48 | 5.909 | 6.2804 | 6.4537 | 6.2649 | 5.7618 | 5.4896 | 5.6716 | 5.6351 | 5.5721 | 5.443 | 5.5237 | 5.8177 | 6.1159 | 5.7397 | 5.6468
37 | 38 | 2050 | Summer | P, [%] | 0 | 2 | 31.56% | 30.1% | 31.64% | 31.26% | 30.2% | 29.59% | 25.17% | 33.77% | 34.25% | 36.93% | 39.25% | 40.34% | 39.16% | 36.01% | 34.31% | 35.45% | 35.22% | 34.83% | 34.02% | 34.52% | 36.36% | 38.22% | 35.87% | 35.29%
38 | 37 | 2050 | Summer | P, [MW] | 0 | 2 | -5.0385 | -4.8075 | -5.0492 | -4.9833 | -4.8099 | -4.7139 | -4.0192 | -5.3868 | -5.468 | -5.8949 | -6.2643 | -6.4366 | -6.2489 | -5.7485 | -5.4777 | -5.6504 | -5.6132 | -5.5552 | -5.4313 | -5.5116 | -5.804 | -6.1006 | -5.7262 | -5.6258
38 | 37 | 2050 | Summer | P, [%] | 0 | 2 | 31.49% | 30.05% | 31.56% | 31.15% | 30.06% | 29.46% | 25.12% | 33.67% | 34.18% | 36.84% | 39.15% | 40.23% | 39.06% | 35.93% | 34.24% | 35.32% | 35.08% | 34.72% | 33.95% | 34.45% | 36.27% | 38.13% | 35.79% | 35.16%
37 | 38 | 2050 | Summer | Q, [MVAr] | 0 | 2 | -1.4845 | -0.32082 | 2.9659 | 4.7585 | 5.75 | 5.5487 | -2.3274 | 3.8151 | -0.71921 | -1.1051 | -1.284 | -1.3922 | -1.2987 | -0.92895 | 0.50681 | 4.6723 | 4.9196 | 3.4828 | 0.47751 | -0.53185 | -1.0601 | -1.3326 | -1.2153 | 4.6785
37 | 38 | 2050 | Summer | Q, [%] | 0 | 2 | 9.278% | 2.005% | 18.54% | 29.74% | 35.94% | 34.68% | 14.55% | 23.84% | 4.495% | 6.907% | 8.025% | 8.701% | 8.117% | 5.806% | 3.168% | 29.2% | 30.75% | 21.77% | 2.984% | 3.324% | 6.625% | 8.329% | 7.596% | 29.24%
38 | 37 | 2050 | Summer | Q, [MVAr] | 0 | 2 | 1.6054 | 0.42266 | -2.8153 | -4.5503 | -5.5036 | -5.3161 | 2.4217 | -3.6242 | 0.85226 | 1.2624 | 1.4627 | 1.5817 | 1.4767 | 1.0772 | -0.37436 | -4.4371 | -4.6758 | -3.2946 | -0.34749 | 0.66587 | 1.2122 | 1.503 | 1.3651 | -4.4445
38 | 37 | 2050 | Summer | Q, [%] | 0 | 2 | 10.03% | 2.642% | 17.6% | 28.44% | 34.4% | 33.23% | 15.14% | 22.65% | 5.327% | 7.89% | 9.142% | 9.886% | 9.229% | 6.733% | 2.34% | 27.73% | 29.22% | 20.59% | 2.172% | 4.162% | 7.576% | 9.394% | 8.532% | 27.78%
37 | 38 | 2050 | Summer | S, [MVA] | 0 | 2 | 5.2631 | 4.8274 | 5.8676 | 6.9039 | 7.5107 | 7.2943 | 4.6518 | 6.615 | 5.527 | 6.0115 | 6.4103 | 6.6021 | 6.3981 | 5.8362 | 5.513 | 7.3483 | 7.4805 | 6.571 | 5.4639 | 5.5492 | 5.9134 | 6.2594 | 5.867 | 7.3331
37 | 38 | 2050 | Summer | S, [%] | 0 | 2 | 32.89% | 30.17% | 36.67% | 43.15% | 46.94% | 45.59% | 29.07% | 41.34% | 34.54% | 37.57% | 40.06% | 41.26% | 39.99% | 36.48% | 34.46% | 45.93% | 46.75% | 41.07% | 34.15% | 34.68% | 36.96% | 39.12% | 36.67% | 45.83%
38 | 37 | 2050 | Summer | S, [MVA] | 0 | 2 | 5.2881 | 4.8261 | 5.7811 | 6.7482 | 7.3092 | 7.105 | 4.6924 | 6.4925 | 5.534 | 6.0285 | 6.4328 | 6.6281 | 6.421 | 5.8485 | 5.4905 | 7.1843 | 7.3055 | 6.4587 | 5.4424 | 5.5517 | 5.9292 | 6.283 | 5.8867 | 7.1696
38 | 37 | 2050 | Summer | S, [%] | 0 | 2 | 33.05% | 30.16% | 36.13% | 42.18% | 45.68% | 44.41% | 29.33% | 40.58% | 34.59% | 37.68% | 40.21% | 41.43% | 40.13% | 36.55% | 34.32% | 44.9% | 45.66% | 40.37% | 34.02% | 34.7% | 37.06% | 39.27% | 36.79% | 44.81%
39 | 40 | 2050 | Summer | P, [MW] | 0 | 2 | 8.9886 | 9.3508 | 9.8031 | 9.6603 | 9.6224 | 9.9285 | 9.7454 | 9.9885 | 9.5092 | 9.1717 | 8.9226 | 8.8158 | 9.1076 | 9.6798 | 10.1299 | 10.0611 | 10.041 | 10.2195 | 9.9614 | 9.7367 | 9.4517 | 8.9421 | 9.3426 | 10.014
39 | 40 | 2050 | Summer | P, [%] | 0 | 2 | 56.18% | 58.44% | 61.27% | 60.38% | 60.14% | 62.05% | 60.91% | 62.43% | 59.43% | 57.32% | 55.77% | 55.1% | 56.92% | 60.5% | 63.31% | 62.88% | 62.76% | 63.87% | 62.26% | 60.85% | 59.07% | 55.89% | 58.39% | 62.59%
40 | 39 | 2050 | Summer | P, [MW] | 0 | 2 | -8.9496 | -9.3115 | -9.7651 | -9.6223 | -9.582 | -9.8859 | -9.6997 | -9.9489 | -9.4683 | -9.1322 | -8.8841 | -8.7779 | -9.0683 | -9.6379 | -10.0874 | -10.0194 | -9.999 | -10.1782 | -9.9196 | -9.6948 | -9.4108 | -8.9036 | -9.3021 | -9.9727
40 | 39 | 2050 | Summer | P, [%] | 0 | 2 | 55.94% | 58.2% | 61.03% | 60.14% | 59.89% | 61.79% | 60.62% | 62.18% | 59.18% | 57.08% | 55.53% | 54.86% | 56.68% | 60.24% | 63.05% | 62.62% | 62.49% | 63.61% | 62% | 60.59% | 58.82% | 55.65% | 58.14% | 62.33%
39 | 40 | 2050 | Summer | Q, [MVAr] | 0 | 2 | 4.1961 | 3.4023 | 0.32201 | -1.7456 | -3.1576 | -3.0996 | 4.5163 | -0.90336 | 3.6027 | 4.0097 | 4.2118 | 4.2789 | 4.0594 | 3.5286 | 2.2432 | -2.228 | -2.5039 | -0.67791 | 2.564 | 3.3696 | 3.7923 | 4.1842 | 3.8922 | -2.224
39 | 40 | 2050 | Summer | Q, [%] | 0 | 2 | 26.23% | 21.26% | 2.013% | 10.91% | 19.74% | 19.37% | 28.23% | 5.646% | 22.52% | 25.06% | 26.32% | 26.74% | 25.37% | 22.05% | 14.02% | 13.93% | 15.65% | 4.237% | 16.03% | 21.06% | 23.7% | 26.15% | 24.33% | 13.9%
40 | 39 | 2050 | Summer | Q, [MVAr] | 0 | 2 | -3.7628 | -2.9662 | 0.10064 | 2.1675 | 3.6057 | 3.5729 | -4.0089 | 1.3434 | -3.1487 | -3.5701 | -3.7849 | -3.8578 | -3.6234 | -3.0629 | -1.771 | 2.6913 | 2.971 | 1.1366 | -2.1 | -2.9039 | -3.3374 | -3.7566 | -3.4427 | 2.6826
40 | 39 | 2050 | Summer | Q, [%] | 0 | 2 | 23.52% | 18.54% | 0.629% | 13.55% | 22.54% | 22.33% | 25.06% | 8.396% | 19.68% | 22.31% | 23.66% | 24.11% | 22.65% | 19.14% | 11.07% | 16.82% | 18.57% | 7.104% | 13.13% | 18.15% | 20.86% | 23.48% | 21.52% | 16.77%
39 | 40 | 2050 | Summer | S, [MVA] | 0 | 2 | 9.9198 | 9.9505 | 9.8084 | 9.8167 | 10.1272 | 10.4011 | 10.741 | 10.0293 | 10.1688 | 10.0099 | 9.8667 | 9.7993 | 9.9713 | 10.3029 | 10.3753 | 10.3048 | 10.3485 | 10.2419 | 10.2861 | 10.3033 | 10.1841 | 9.8726 | 10.1209 | 10.258
39 | 40 | 2050 | Summer | S, [%] | 0 | 2 | 62% | 62.19% | 61.3% | 61.35% | 63.3% | 65.01% | 67.13% | 62.68% | 63.55% | 62.56% | 61.67% | 61.25% | 62.32% | 64.39% | 64.85% | 64.41% | 64.68% | 64.01% | 64.29% | 64.4% | 63.65% | 61.7% | 63.26% | 64.11%
40 | 39 | 2050 | Summer | S, [MVA] | 0 | 2 | 9.7085 | 9.7726 | 9.7656 | 9.8634 | 10.238 | 10.5117 | 10.4955 | 10.0392 | 9.9781 | 9.8052 | 9.6568 | 9.5882 | 9.7654 | 10.1129 | 10.2417 | 10.3745 | 10.431 | 10.2414 | 10.1395 | 10.1204 | 9.9851 | 9.6637 | 9.9187 | 10.3272
40 | 39 | 2050 | Summer | S, [%] | 0 | 2 | 60.68% | 61.08% | 61.03% | 61.65% | 63.99% | 65.7% | 65.6% | 62.75% | 62.36% | 61.28% | 60.35% | 59.93% | 61.03% | 63.21% | 64.01% | 64.84% | 65.19% | 64.01% | 63.37% | 63.25% | 62.41% | 60.4% | 61.99% | 64.55%
32 | 34 | 2050 | Summer | P, [MW] | Expected | - | 9.2329 | 9.0804 | 9.3724 | 8.5813 | 8.0483 | 7.9738 | 8.2414 | 8.3565 | 7.4874 | 6.4028 | 8.1964 | 8.7835 | 8.771 | 8.8238 | 7.6459 | 9.4134 | 8.7516 | 8.5343 | 8.7617 | 9.4348 | 9.9149 | 9.872 | 10.1762 | 10.2983
32 | 34 | 2050 | Summer | P, [%] | Expected | - | 34.2% | 33.63% | 34.71% | 31.78% | 29.81% | 29.53% | 30.52% | 30.95% | 27.73% | 23.71% | 30.36% | 32.53% | 32.49% | 32.68% | 28.32% | 34.86% | 32.41% | 31.61% | 32.45% | 34.94% | 36.72% | 36.56% | 37.69% | 38.14%
34 | 32 | 2050 | Summer | P, [MW] | Expected | - | -9.223 | -9.0709 | -9.3624 | -8.5728 | -8.0406 | -7.9664 | -8.2334 | -8.3484 | -7.4808 | -6.398 | -8.1886 | -8.7746 | -8.7621 | -8.8148 | -7.6391 | -9.4032 | -8.7427 | -8.5259 | -8.7528 | -9.4245 | -9.9033 | -9.8605 | -10.164 | -10.2859
34 | 32 | 2050 | Summer | P, [%] | Expected | - | 34.16% | 33.6% | 34.68% | 31.75% | 29.78% | 29.51% | 30.49% | 30.92% | 27.71% | 23.7% | 30.33% | 32.5% | 32.45% | 32.65% | 28.29% | 34.83% | 32.38% | 31.58% | 32.42% | 34.91% | 36.68% | 36.52% | 37.64% | 38.1%
32 | 34 | 2050 | Summer | Q, [MVAr] | Expected | - | -0.38562 | -0.28308 | -0.441 | -0.39199 | -0.55699 | -0.30317 | -0.88447 | -0.81439 | -0.78346 | -0.90863 | -0.75977 | -0.68319 | 0.09735 | 0.011857 | -0.77489 | -0.34162 | -0.3774 | -0.29368 | -0.11952 | 0.27728 | 0.79184 | 0.90941 | 0.87333 | 1.0032
32 | 34 | 2050 | Summer | Q, [%] | Expected | - | 1.428% | 1.048% | 1.633% | 1.452% | 2.063% | 1.123% | 3.276% | 3.016% | 2.902% | 3.365% | 2.814% | 2.53% | 0.3606% | 0.04392% | 2.87% | 1.265% | 1.398% | 1.088% | 0.4427% | 1.027% | 2.933% | 3.368% | 3.235% | 3.716%
34 | 32 | 2050 | Summer | Q, [MVAr] | Expected | - | 0.31038 | 0.20759 | 0.36585 | 0.31577 | 0.48015 | 0.22626 | 0.80781 | 0.73793 | 0.70597 | 0.82994 | 0.68312 | 0.60733 | -0.17304 | -0.087466 | 0.69758 | 0.26671 | 0.30155 | 0.21756 | 0.04376 | -0.35197 | -0.86549 | -0.98312 | -0.9466 | -1.0763
34 | 32 | 2050 | Summer | Q, [%] | Expected | - | 0.011496 | 0.0076886 | 0.01355 | 0.011695 | 0.017783 | 0.0083799 | 0.029919 | 0.027331 | 0.026147 | 0.030738 | 0.025301 | 0.022494 | 0.0064088 | 0.0032395 | 0.025836 | 0.009878 | 0.011169 | 0.0080578 | 0.0016207 | 0.013036 | 0.032055 | 0.036412 | 0.035059 | 0.039862
32 | 34 | 2050 | Summer | S, [MVA] | Expected | - | 9.2743 | 9.0948 | 9.3933 | 8.5943 | 8.0707 | 7.9808 | 8.2921 | 8.3978 | 7.5361 | 6.472 | 8.2317 | 8.8151 | 8.7787 | 8.8248 | 7.6979 | 9.4232 | 8.7613 | 8.5405 | 8.7638 | 9.4499 | 9.9814 | 9.9285 | 10.2289 | 10.3538
32 | 34 | 2050 | Summer | S, [%] | Expected | - | 34.35% | 33.68% | 34.79% | 31.83% | 29.89% | 29.56% | 30.71% | 31.1% | 27.91% | 23.97% | 30.49% | 32.65% | 32.51% | 32.68% | 28.51% | 34.9% | 32.45% | 31.63% | 32.46% | 35% | 36.97% | 36.77% | 37.88% | 38.35%
34 | 32 | 2050 | Summer | S, [MVA] | Expected | - | 9.2611 | 9.0833 | 9.3801 | 8.5829 | 8.0578 | 7.9708 | 8.2765 | 8.3825 | 7.5216 | 6.4566 | 8.2172 | 8.8005 | 8.7707 | 8.816 | 7.6836 | 9.4104 | 8.7494 | 8.5297 | 8.7541 | 9.4416 | 9.9746 | 9.9234 | 10.2225 | 10.3483
34 | 32 | 2050 | Summer | S, [%] | Expected | - | 34.3% | 33.64% | 34.74% | 31.79% | 29.84% | 29.52% | 30.65% | 31.05% | 27.86% | 23.91% | 30.43% | 32.59% | 32.48% | 32.65% | 28.46% | 34.85% | 32.41% | 31.59% | 32.42% | 34.97% | 36.94% | 36.75% | 37.86% | 38.33%
33 | 35 | 2050 | Summer | P, [MW] | Expected | - | 1.276 | 1.1311 | 0.92157 | 0.98159 | 0.88789 | 0.79149 | 1.1268 | 1.2079 | 1.3938 | 1.4212 | 1.406 | 1.2733 | 1.3717 | 1.2889 | 1.1325 | 1.0822 | 1.0214 | 0.95994 | 1.2093 | 1.3917 | 1.5505 | 1.6047 | 1.5816 | 1.2659
33 | 35 | 2050 | Summer | P, [%] | Expected | - | 4.726% | 4.189% | 3.413% | 3.636% | 3.288% | 2.931% | 4.173% | 4.474% | 5.162% | 5.264% | 5.208% | 4.716% | 5.08% | 4.774% | 4.194% | 4.008% | 3.783% | 3.555% | 4.479% | 5.155% | 5.743% | 5.943% | 5.858% | 4.689%
35 | 33 | 2050 | Summer | P, [MW] | Expected | - | -1.2721 | -1.1271 | -0.91751 | -0.97751 | -0.88375 | -0.78729 | -1.1226 | -1.2039 | -1.39 | -1.4173 | -1.4021 | -1.2692 | -1.3676 | -1.2848 | -1.1283 | -1.078 | -1.0171 | -0.95574 | -1.2054 | -1.3879 | -1.5467 | -1.6008 | -1.5776 | -1.2618
35 | 33 | 2050 | Summer | P, [%] | Expected | - | 4.711% | 4.174% | 3.398% | 3.62% | 3.273% | 2.916% | 4.158% | 4.459% | 5.148% | 5.249% | 5.193% | 4.701% | 5.065% | 4.759% | 4.179% | 3.993% | 3.767% | 3.54% | 4.464% | 5.14% | 5.729% | 5.929% | 5.843% | 4.673%
33 | 35 | 2050 | Summer | Q, [MVAr] | Expected | - | 5.8049 | 5.8543 | 5.9394 | 5.9405 | 6.0022 | 6.0693 | 5.9986 | 5.8305 | 5.6826 | 5.7118 | 5.8059 | 5.9371 | 5.8834 | 5.9522 | 5.9794 | 6.0532 | 6.1157 | 6.0682 | 5.828 | 5.7198 | 5.6404 | 5.6725 | 5.763 | 5.9445
33 | 35 | 2050 | Summer | Q, [%] | Expected | - | 21.5% | 21.68% | 22% | 22% | 22.23% | 22.48% | 22.22% | 21.59% | 21.05% | 21.15% | 21.5% | 21.99% | 21.79% | 22.05% | 22.15% | 22.42% | 22.65% | 22.47% | 21.59% | 21.18% | 20.89% | 21.01% | 21.34% | 22.02%
35 | 33 | 2050 | Summer | Q, [MVAr] | Expected | - | -5.8876 | -5.9369 | -6.0219 | -6.0231 | -6.0848 | -6.1519 | -6.0815 | -5.9138 | -5.7662 | -5.7954 | -5.8895 | -6.0207 | -5.967 | -6.0357 | -6.0629 | -6.1365 | -6.199 | -6.1515 | -5.9116 | -5.8034 | -5.7242 | -5.7561 | -5.8465 | -6.0277
35 | 33 | 2050 | Summer | Q, [%] | Expected | - | 0.21806 | 0.21988 | 0.22303 | 0.22308 | 0.22536 | 0.22785 | 0.22524 | 0.21903 | 0.21356 | 0.21464 | 0.21813 | 0.22299 | 0.221 | 0.22355 | 0.22455 | 0.22728 | 0.22959 | 0.22783 | 0.21895 | 0.21494 | 0.21201 | 0.21319 | 0.21654 | 0.22325
33 | 35 | 2050 | Summer | S, [MVA] | Expected | - | 5.9436 | 5.9627 | 6.0111 | 6.0224 | 6.0679 | 6.1219 | 6.1041 | 5.9548 | 5.8511 | 5.8868 | 5.9761 | 6.0766 | 6.0419 | 6.0904 | 6.0863 | 6.1498 | 6.2009 | 6.1445 | 5.9528 | 5.8868 | 5.8499 | 5.8973 | 5.9775 | 6.0781
33 | 35 | 2050 | Summer | S, [%] | Expected | - | 22.01% | 22.08% | 22.26% | 22.31% | 22.47% | 22.67% | 22.61% | 22.05% | 21.67% | 21.8% | 22.13% | 22.51% | 22.38% | 22.56% | 22.54% | 22.78% | 22.97% | 22.76% | 22.05% | 21.8% | 21.67% | 21.84% | 22.14% | 22.51%
35 | 33 | 2050 | Summer | S, [MVA] | Expected | - | 6.0236 | 6.0431 | 6.0921 | 6.1032 | 6.149 | 6.2032 | 6.1848 | 6.0357 | 5.9314 | 5.9671 | 6.0564 | 6.1574 | 6.1224 | 6.1712 | 6.1675 | 6.2311 | 6.2824 | 6.2261 | 6.0338 | 5.9672 | 5.9297 | 5.9767 | 6.057 | 6.1587
35 | 33 | 2050 | Summer | S, [%] | Expected | - | 22.31% | 22.38% | 22.56% | 22.6% | 22.77% | 22.97% | 22.91% | 22.35% | 21.97% | 22.1% | 22.43% | 22.81% | 22.68% | 22.86% | 22.84% | 23.08% | 23.27% | 23.06% | 22.35% | 22.1% | 21.96% | 22.14% | 22.43% | 22.81%
33 | 37 | 2050 | Summer | P, [MW] | Expected | - | 15.9608 | 16.0872 | 16.411 | 16.4797 | 16.5561 | 16.7434 | 16.7198 | 17.22 | 17.2085 | 17.3008 | 17.4031 | 17.598 | 17.5567 | 17.5648 | 17.621 | 17.6375 | 17.6731 | 17.71 | 17.4946 | 17.3931 | 17.2992 | 17.2319 | 17.1587 | 17.4356
33 | 37 | 2050 | Summer | P, [%] | Expected | - | 76% | 76.61% | 78.15% | 78.47% | 78.84% | 79.73% | 79.62% | 82% | 81.95% | 82.38% | 82.87% | 83.8% | 83.6% | 83.64% | 83.91% | 83.99% | 84.16% | 84.33% | 83.31% | 82.82% | 82.38% | 82.06% | 81.71% | 83.03%
37 | 33 | 2050 | Summer | P, [MW] | Expected | - | -15.9019 | -16.0269 | -16.3487 | -16.4174 | -16.4945 | -16.6812 | -16.6579 | -17.1546 | -17.1432 | -17.2352 | -17.337 | -17.5309 | -17.4896 | -17.4979 | -17.5539 | -17.5706 | -17.606 | -17.6425 | -17.428 | -17.3269 | -17.2334 | -17.1665 | -17.0939 | -17.3692
37 | 33 | 2050 | Summer | P, [%] | Expected | - | 75.72% | 76.32% | 77.85% | 78.18% | 78.55% | 79.43% | 79.32% | 81.69% | 81.63% | 82.07% | 82.56% | 83.48% | 83.28% | 83.32% | 83.59% | 83.67% | 83.84% | 84.01% | 82.99% | 82.51% | 82.06% | 81.75% | 81.4% | 82.71%
33 | 37 | 2050 | Summer | Q, [MVAr] | Expected | - | 5.9006 | 6.1011 | 6.0165 | 5.8582 | 5.383 | 5.0819 | 5.0341 | 5.2053 | 5.2578 | 5.1045 | 5.0067 | 4.8375 | 4.9969 | 4.8614 | 4.744 | 4.6015 | 4.5582 | 4.5709 | 4.8993 | 5.0636 | 5.2222 | 5.219 | 5.141 | 4.9937
33 | 37 | 2050 | Summer | Q, [%] | Expected | - | 28.1% | 29.05% | 28.65% | 27.9% | 25.63% | 24.2% | 23.97% | 24.79% | 25.04% | 24.31% | 23.84% | 23.04% | 23.79% | 23.15% | 22.59% | 21.91% | 21.71% | 21.77% | 23.33% | 24.11% | 24.87% | 24.85% | 24.48% | 23.78%
37 | 33 | 2050 | Summer | Q, [MVAr] | Expected | - | -5.8232 | -6.0218 | -5.9345 | -5.7762 | -5.3018 | -4.9999 | -4.9526 | -5.119 | -5.1716 | -5.0179 | -4.9195 | -4.7488 | -4.9083 | -4.7731 | -4.6553 | -4.513 | -4.4695 | -4.4816 | -4.8113 | -4.9762 | -5.1354 | -5.1327 | -5.0555 | -4.906
37 | 33 | 2050 | Summer | Q, [%] | Expected | - | 0.2773 | 0.28675 | 0.2826 | 0.27506 | 0.25246 | 0.23809 | 0.23584 | 0.24376 | 0.24626 | 0.23895 | 0.23426 | 0.22613 | 0.23373 | 0.22729 | 0.22168 | 0.2149 | 0.21283 | 0.21341 | 0.22911 | 0.23696 | 0.24454 | 0.24442 | 0.24074 | 0.23362
33 | 37 | 2050 | Summer | S, [MVA] | Expected | - | 17.021 | 17.2161 | 17.4939 | 17.5004 | 17.4157 | 17.5046 | 17.4726 | 18.0044 | 18.0056 | 18.0505 | 18.122 | 18.2657 | 18.2629 | 18.2336 | 18.2633 | 18.2353 | 18.2597 | 18.3098 | 18.1898 | 18.1281 | 18.0769 | 18.0169 | 17.9231 | 18.1456
33 | 37 | 2050 | Summer | S, [%] | Expected | - | 81.05% | 81.98% | 83.3% | 83.34% | 82.93% | 83.36% | 83.2% | 85.74% | 85.74% | 85.95% | 86.3% | 86.98% | 86.97% | 86.83% | 86.97% | 86.83% | 86.95% | 87.19% | 86.62% | 86.32% | 86.08% | 85.79% | 85.35% | 86.41%
37 | 33 | 2050 | Summer | S, [MVA] | Expected | - | 16.9391 | 17.1318 | 17.4075 | 17.4145 | 17.3321 | 17.4214 | 17.3901 | 17.9171 | 17.9182 | 17.9634 | 18.0346 | 18.1778 | 18.1744 | 18.1459 | 18.1757 | 18.1484 | 18.1728 | 18.2224 | 18.1023 | 18.0405 | 17.989 | 17.9296 | 17.8368 | 18.0578
37 | 33 | 2050 | Summer | S, [%] | Expected | - | 80.66% | 81.58% | 82.89% | 82.93% | 82.53% | 82.96% | 82.81% | 85.32% | 85.32% | 85.54% | 85.88% | 86.56% | 86.54% | 86.41% | 86.55% | 86.42% | 86.54% | 86.77% | 86.2% | 85.91% | 85.66% | 85.38% | 84.94% | 85.99%
37 | 39 | 2050 | Summer | P, [MW] | Expected | - | 10.1214 | 10.4129 | 10.5996 | 10.6043 | 10.5992 | 10.7067 | 10.0316 | 8.8847 | 8.5546 | 8.9925 | 9.1111 | 8.7644 | 8.454 | 9.0631 | 9.7648 | 10.0308 | 9.9745 | 10.1955 | 10.1253 | 9.5694 | 9.1719 | 9.4264 | 10.0875 | 10.8626
37 | 39 | 2050 | Summer | P, [%] | Expected | - | 48.2% | 49.59% | 50.47% | 50.5% | 50.47% | 50.98% | 47.77% | 42.31% | 40.74% | 42.82% | 43.39% | 41.74% | 40.26% | 43.16% | 46.5% | 47.77% | 47.5% | 48.55% | 48.22% | 45.57% | 43.68% | 44.89% | 48.04% | 51.73%
39 | 37 | 2050 | Summer | P, [MW] | Expected | - | -10.0929 | -10.3865 | -10.5759 | -10.5807 | -10.573 | -10.6793 | -10.0016 | -8.8555 | -8.5238 | -8.9621 | -9.0807 | -8.7339 | -8.4231 | -9.0329 | -9.736 | -10.0025 | -9.9463 | -10.1678 | -10.0968 | -9.5397 | -9.1416 | -9.3962 | -10.058 | -10.8377
39 | 37 | 2050 | Summer | P, [%] | Expected | - | 48.06% | 49.46% | 50.36% | 50.38% | 50.35% | 50.85% | 47.63% | 42.17% | 40.59% | 42.68% | 43.24% | 41.59% | 40.11% | 43.01% | 46.36% | 47.63% | 47.36% | 48.42% | 48.08% | 45.43% | 43.53% | 44.74% | 47.9% | 51.61%
37 | 39 | 2050 | Summer | Q, [MVAr] | Expected | - | 5.9132 | 4.1676 | -1.4383 | -1.1216 | -3.7146 | -4.2602 | 6.6835 | 7.1098 | 8.7769 | 8.2848 | 8.1511 | 8.5668 | 8.9556 | 8.1322 | 6.7463 | 4.8679 | 4.7207 | 5.0156 | 6.1189 | 7.3683 | 8.0483 | 7.7312 | 6.5633 | -0.021807
37 | 39 | 2050 | Summer | Q, [%] | Expected | - | 28.16% | 19.85% | 6.849% | 5.341% | 17.69% | 20.29% | 31.83% | 33.86% | 41.79% | 39.45% | 38.81% | 40.79% | 42.65% | 38.72% | 32.13% | 23.18% | 22.48% | 23.88% | 29.14% | 35.09% | 38.33% | 36.82% | 31.25% | 0.1038%
39 | 37 | 2050 | Summer | Q, [MVAr] | Expected | - | -5.8778 | -4.1353 | 1.4671 | 1.1503 | 3.7468 | 4.294 | -6.646 | -7.0734 | -8.7383 | -8.2468 | -8.1132 | -8.5287 | -8.917 | -8.0946 | -6.7106 | -4.8328 | -4.6857 | -4.9814 | -6.0836 | -7.3313 | -8.0104 | -7.6935 | -6.5265 | 0.052052
39 | 37 | 2050 | Summer | Q, [%] | Expected | - | 0.27989 | 0.19692 | 0.06986 | 0.054778 | 0.17842 | 0.20447 | 0.31648 | 0.33683 | 0.41611 | 0.39271 | 0.38634 | 0.40613 | 0.42462 | 0.38545 | 0.31955 | 0.23014 | 0.22313 | 0.23721 | 0.28969 | 0.34911 | 0.38145 | 0.36636 | 0.31079 | 0.0024787
37 | 39 | 2050 | Summer | S, [MVA] | Expected | - | 11.7907 | 11.3215 | 10.7349 | 10.7427 | 11.3113 | 11.56 | 12.1123 | 11.9691 | 12.3156 | 12.2407 | 12.2268 | 12.2587 | 12.3377 | 12.1959 | 11.9114 | 11.8033 | 11.7896 | 11.6611 | 11.8381 | 12.0904 | 12.228 | 12.1952 | 12.0465 | 11.0456
37 | 39 | 2050 | Summer | S, [%] | Expected | - | 56.15% | 53.91% | 51.12% | 51.16% | 53.86% | 55.05% | 57.68% | 57% | 58.65% | 58.29% | 58.22% | 58.37% | 58.75% | 58.08% | 56.72% | 56.21% | 56.14% | 55.53% | 56.37% | 57.57% | 58.23% | 58.07% | 57.36% | 52.6%
39 | 37 | 2050 | Summer | S, [MVA] | Expected | - | 11.7484 | 11.2853 | 10.7155 | 10.7222 | 11.2974 | 11.5472 | 12.0667 | 11.9252 | 12.2667 | 12.1927 | 12.1789 | 12.2103 | 12.2885 | 12.1483 | 11.8675 | 11.7645 | 11.7515 | 11.6219 | 11.7955 | 12.0444 | 12.1804 | 12.1479 | 12.0018 | 11.0213
39 | 37 | 2050 | Summer | S, [%] | Expected | - | 55.94% | 53.74% | 51.03% | 51.06% | 53.8% | 54.99% | 57.46% | 56.79% | 58.41% | 58.06% | 57.99% | 58.14% | 58.52% | 57.85% | 56.51% | 56.02% | 55.96% | 55.34% | 56.17% | 57.35% | 58% | 57.85% | 57.15% | 52.48%
31 | 32 | 2050 | Summer | P, [MW] | Expected | - | 10.1372 | 9.9819 | 10.286 | 9.4769 | 8.9319 | 8.8456 | 9.1612 | 9.2772 | 8.3839 | 7.2699 | 9.1167 | 9.7104 | 9.6465 | 9.7029 | 8.5517 | 10.3243 | 9.6547 | 9.4277 | 9.6514 | 10.3053 | 10.7403 | 10.691 | 10.9979 | 11.1102
31 | 32 | 2050 | Summer | P, [%] | Expected | - | 50.69% | 49.91% | 51.43% | 47.38% | 44.66% | 44.23% | 45.81% | 46.39% | 41.92% | 36.35% | 45.58% | 48.55% | 48.23% | 48.51% | 42.76% | 51.62% | 48.27% | 47.14% | 48.26% | 51.53% | 53.7% | 53.46% | 54.99% | 55.55%
32 | 31 | 2050 | Summer | P, [MW] | Expected | - | -10.0982 | -9.9431 | -10.2468 | -9.4394 | -8.8956 | -8.8092 | -9.1246 | -9.2401 | -8.3485 | -7.2365 | -9.0798 | -9.6722 | -9.6076 | -9.6639 | -8.5159 | -10.2843 | -9.6163 | -9.3898 | -9.6127 | -10.2648 | -10.6983 | -10.649 | -10.9552 | -11.0672
32 | 31 | 2050 | Summer | P, [%] | Expected | - | 50.49% | 49.72% | 51.23% | 47.2% | 44.48% | 44.05% | 45.62% | 46.2% | 41.74% | 36.18% | 45.4% | 48.36% | 48.04% | 48.32% | 42.58% | 51.42% | 48.08% | 46.95% | 48.06% | 51.32% | 53.49% | 53.24% | 54.78% | 55.34%
31 | 32 | 2050 | Summer | Q, [MVAr] | Expected | - | 10.5568 | 10.6832 | 10.4895 | 10.7951 | 10.8748 | 11.0219 | 10.7949 | 10.8215 | 11.159 | 11.4689 | 10.9602 | 10.7544 | 10.99 | 10.9312 | 11.1485 | 10.5819 | 10.8254 | 10.9327 | 10.9304 | 10.7721 | 10.6661 | 10.7144 | 10.5703 | 10.5306
31 | 32 | 2050 | Summer | Q, [%] | Expected | - | 52.78% | 53.42% | 52.45% | 53.98% | 54.37% | 55.11% | 53.97% | 54.11% | 55.8% | 57.34% | 54.8% | 53.77% | 54.95% | 54.66% | 55.74% | 52.91% | 54.13% | 54.66% | 54.65% | 53.86% | 53.33% | 53.57% | 52.85% | 52.65%
32 | 31 | 2050 | Summer | Q, [MVAr] | Expected | - | -9.4849 | -9.6159 | -9.4114 | -9.7646 | -9.8762 | -10.0196 | -9.7904 | -9.8025 | -10.184 | -10.5483 | -9.9446 | -9.7038 | -9.9203 | -9.8582 | -10.1628 | -9.4842 | -9.7702 | -9.8882 | -9.8658 | -9.6585 | -9.51 | -9.5588 | -9.3965 | -9.3496
32 | 31 | 2050 | Summer | Q, [%] | Expected | - | 0.47424 | 0.4808 | 0.47057 | 0.48823 | 0.49381 | 0.50098 | 0.48952 | 0.49013 | 0.5092 | 0.52741 | 0.49723 | 0.48519 | 0.49601 | 0.49291 | 0.50814 | 0.47421 | 0.48851 | 0.49441 | 0.49329 | 0.48292 | 0.4755 | 0.47794 | 0.46982 | 0.46748
31 | 32 | 2050 | Summer | S, [MVA] | Expected | - | 14.6485 | 14.6242 | 14.7002 | 14.3723 | 14.1418 | 14.1713 | 14.1852 | 14.289 | 13.9781 | 13.5839 | 14.267 | 14.5102 | 14.641 | 14.6622 | 14.0541 | 14.8286 | 14.5401 | 14.4671 | 14.606 | 14.9362 | 15.2083 | 15.2089 | 15.3271 | 15.3765
31 | 32 | 2050 | Summer | S, [%] | Expected | - | 73.24% | 73.12% | 73.5% | 71.86% | 70.71% | 70.86% | 70.93% | 71.44% | 69.89% | 67.92% | 71.34% | 72.55% | 73.21% | 73.31% | 70.27% | 74.14% | 72.7% | 72.34% | 73.03% | 74.68% | 76.04% | 76.04% | 76.64% | 76.88%
32 | 31 | 2050 | Summer | S, [MVA] | Expected | - | 13.8685 | 13.8358 | 13.9224 | 13.5892 | 13.3664 | 13.3833 | 13.4125 | 13.509 | 13.1908 | 12.7973 | 13.4778 | 13.7231 | 13.8296 | 13.8546 | 13.2628 | 14.0383 | 13.7465 | 13.6694 | 13.8009 | 14.1257 | 14.3929 | 14.3898 | 14.5131 | 14.563
32 | 31 | 2050 | Summer | S, [%] | Expected | - | 69.34% | 69.18% | 69.61% | 67.95% | 66.83% | 66.92% | 67.06% | 67.55% | 65.95% | 63.99% | 67.39% | 68.62% | 69.15% | 69.27% | 66.31% | 70.19% | 68.73% | 68.35% | 69% | 70.63% | 71.96% | 71.95% | 72.57% | 72.82%
31 | 33 | 2050 | Summer | P, [MW] | Expected | - | 16.6407 | 16.5993 | 16.7139 | 16.8495 | 16.8766 | 16.9859 | 17.2587 | 17.7831 | 17.9425 | 18.0666 | 18.1471 | 18.2032 | 18.2394 | 18.1821 | 18.1072 | 18.0898 | 18.0651 | 18.0488 | 18.0662 | 18.1289 | 18.1776 | 18.1686 | 18.0891 | 18.0574
31 | 33 | 2050 | Summer | P, [%] | Expected | - | 83.2% | 83% | 83.57% | 84.25% | 84.38% | 84.93% | 86.29% | 88.92% | 89.71% | 90.33% | 90.74% | 91.02% | 91.2% | 90.91% | 90.54% | 90.45% | 90.33% | 90.24% | 90.33% | 90.64% | 90.89% | 90.84% | 90.45% | 90.29%
33 | 31 | 2050 | Summer | P, [MW] | Expected | - | -16.5787 | -16.5374 | -16.6512 | -16.7862 | -16.8132 | -16.9219 | -17.1938 | -17.7158 | -17.8746 | -17.998 | -18.0781 | -18.134 | -18.1701 | -18.113 | -18.0384 | -18.0209 | -17.9964 | -17.9801 | -17.9976 | -18.0599 | -18.1084 | -18.0994 | -18.0201 | -17.9884
33 | 31 | 2050 | Summer | P, [%] | Expected | - | 82.89% | 82.69% | 83.26% | 83.93% | 84.07% | 84.61% | 85.97% | 88.58% | 89.37% | 89.99% | 90.39% | 90.67% | 90.85% | 90.57% | 90.19% | 90.1% | 89.98% | 89.9% | 89.99% | 90.3% | 90.54% | 90.5% | 90.1% | 89.94%
31 | 33 | 2050 | Summer | Q, [MVAr] | Expected | - | 8.0219 | 8.0664 | 8.1062 | 8.0556 | 8.0158 | 7.9659 | 7.6161 | 7.3201 | 7.1613 | 7.1106 | 7.0815 | 7.012 | 6.9724 | 7.0235 | 7.1002 | 7.1598 | 7.1765 | 7.1898 | 7.153 | 7.0941 | 7.0688 | 7.1263 | 7.2464 | 7.3242
31 | 33 | 2050 | Summer | Q, [%] | Expected | - | 40.11% | 40.33% | 40.53% | 40.28% | 40.08% | 39.83% | 38.08% | 36.6% | 35.81% | 35.55% | 35.41% | 35.06% | 34.86% | 35.12% | 35.5% | 35.8% | 35.88% | 35.95% | 35.76% | 35.47% | 35.34% | 35.63% | 36.23% | 36.62%
33 | 31 | 2050 | Summer | Q, [MVAr] | Expected | - | -6.3165 | -6.364 | -6.3826 | -6.3138 | -6.2715 | -6.2059 | -5.8326 | -5.4703 | -5.2936 | -5.2251 | -5.1841 | -5.1094 | -5.0653 | -5.1226 | -5.2071 | -5.2663 | -5.2862 | -5.302 | -5.2643 | -5.1982 | -5.1661 | -5.222 | -5.3482 | -5.4269
33 | 31 | 2050 | Summer | Q, [%] | Expected | - | 0.31582 | 0.3182 | 0.31913 | 0.31569 | 0.31358 | 0.3103 | 0.29163 | 0.27351 | 0.26468 | 0.26125 | 0.25921 | 0.25547 | 0.25326 | 0.25613 | 0.26036 | 0.26332 | 0.26431 | 0.2651 | 0.26322 | 0.25991 | 0.2583 | 0.2611 | 0.26741 | 0.27135
31 | 33 | 2050 | Summer | S, [MVA] | Expected | - | 18.481 | 18.4637 | 18.5822 | 18.6816 | 18.6913 | 18.7729 | 18.8847 | 19.2485 | 19.3391 | 19.4336 | 19.496 | 19.5237 | 19.5455 | 19.5124 | 19.4714 | 19.475 | 19.4583 | 19.4465 | 19.4491 | 19.4865 | 19.5223 | 19.5318 | 19.5007 | 19.4977
31 | 33 | 2050 | Summer | S, [%] | Expected | - | 92.4% | 92.32% | 92.91% | 93.41% | 93.46% | 93.86% | 94.42% | 96.24% | 96.7% | 97.17% | 97.48% | 97.62% | 97.73% | 97.56% | 97.36% | 97.38% | 97.29% | 97.23% | 97.25% | 97.43% | 97.61% | 97.66% | 97.5% | 97.49%
33 | 31 | 2050 | Summer | S, [MVA] | Expected | - | 17.7506 | 17.7297 | 17.8401 | 17.9408 | 17.9542 | 18.0382 | 18.181 | 18.5617 | 18.6654 | 18.762 | 18.8252 | 18.859 | 18.8844 | 18.8473 | 18.8 | 18.7973 | 18.7795 | 18.7666 | 18.7728 | 18.815 | 18.8523 | 18.8554 | 18.8132 | 18.8023
33 | 31 | 2050 | Summer | S, [%] | Expected | - | 88.75% | 88.65% | 89.2% | 89.7% | 89.77% | 90.19% | 90.9% | 92.81% | 93.33% | 93.81% | 94.13% | 94.3% | 94.42% | 94.24% | 94% | 93.99% | 93.9% | 93.83% | 93.86% | 94.08% | 94.26% | 94.28% | 94.07% | 94.01%
35 | 36 | 2050 | Summer | P, [MW] | Expected | - | 0.90639 | 0.75004 | 0.52241 | 0.58552 | 0.48176 | 0.3733 | 0.73717 | 0.84816 | 1.0593 | 1.0845 | 1.0577 | 0.90648 | 1.0149 | 0.92077 | 0.75551 | 0.69325 | 0.62183 | 0.56489 | 0.8536 | 1.0542 | 1.2248 | 1.2747 | 1.2384 | 0.8933
35 | 36 | 2050 | Summer | P, [%] | Expected | - | 22.66% | 18.75% | 13.06% | 14.64% | 12.04% | 9.332% | 18.43% | 21.2% | 26.48% | 27.11% | 26.44% | 22.66% | 25.37% | 23.02% | 18.89% | 17.33% | 15.55% | 14.12% | 21.34% | 26.35% | 30.62% | 31.87% | 30.96% | 22.33%
36 | 35 | 2050 | Summer | P, [MW] | Expected | - | -0.89356 | -0.73748 | -0.51003 | -0.57302 | -0.46925 | -0.36079 | -0.72395 | -0.8342 | -1.0448 | -1.0699 | -1.0432 | -0.89211 | -1.0004 | -0.9065 | -0.74145 | -0.67938 | -0.60809 | -0.55108 | -0.83933 | -1.0396 | -1.21 | -1.2599 | -1.2239 | -0.87943
36 | 35 | 2050 | Summer | P, [%] | Expected | - | 22.34% | 18.44% | 12.75% | 14.33% | 11.73% | 9.02% | 18.1% | 20.85% | 26.12% | 26.75% | 26.08% | 22.3% | 25.01% | 22.66% | 18.54% | 16.98% | 15.2% | 13.78% | 20.98% | 25.99% | 30.25% | 31.5% | 30.6% | 21.99%
35 | 36 | 2050 | Summer | Q, [MVAr] | Expected | - | 2.5459 | 2.5674 | 2.6013 | 2.6007 | 2.6248 | 2.6408 | 2.6485 | 2.6995 | 2.6873 | 2.685 | 2.6842 | 2.7195 | 2.7047 | 2.7141 | 2.7403 | 2.7364 | 2.7394 | 2.7578 | 2.7326 | 2.699 | 2.6532 | 2.6211 | 2.601 | 2.6758
35 | 36 | 2050 | Summer | Q, [%] | Expected | - | 63.65% | 64.18% | 65.03% | 65.02% | 65.62% | 66.02% | 66.21% | 67.49% | 67.18% | 67.13% | 67.11% | 67.99% | 67.62% | 67.85% | 68.51% | 68.41% | 68.48% | 68.94% | 68.32% | 67.47% | 66.33% | 65.53% | 65.03% | 66.89%
36 | 35 | 2050 | Summer | Q, [MVAr] | Expected | - | -2.438 | -2.4616 | -2.4971 | -2.4954 | -2.5196 | -2.5355 | -2.5373 | -2.582 | -2.5652 | -2.5622 | -2.5621 | -2.5986 | -2.5826 | -2.594 | -2.622 | -2.6196 | -2.6237 | -2.6416 | -2.6126 | -2.5761 | -2.5283 | -2.4965 | -2.4792 | -2.5591
36 | 35 | 2050 | Summer | Q, [%] | Expected | - | 0.60951 | 0.6154 | 0.62427 | 0.62386 | 0.6299 | 0.63389 | 0.63432 | 0.6455 | 0.6413 | 0.64055 | 0.64052 | 0.64966 | 0.64565 | 0.64851 | 0.65551 | 0.6549 | 0.65594 | 0.6604 | 0.65315 | 0.64404 | 0.63209 | 0.62412 | 0.61981 | 0.63977
35 | 36 | 2050 | Summer | S, [MVA] | Expected | - | 2.7027 | 2.6751 | 2.6549 | 2.669 | 2.6696 | 2.6701 | 2.7505 | 2.8307 | 2.8886 | 2.8982 | 2.8907 | 2.8772 | 2.891 | 2.8667 | 2.8437 | 2.8243 | 2.8103 | 2.8169 | 2.8643 | 2.8981 | 2.9225 | 2.9192 | 2.8838 | 2.8218
35 | 36 | 2050 | Summer | S, [%] | Expected | - | 67.57% | 66.88% | 66.37% | 66.73% | 66.74% | 66.75% | 68.76% | 70.77% | 72.22% | 72.45% | 72.27% | 71.93% | 72.27% | 71.67% | 71.09% | 70.61% | 70.26% | 70.42% | 71.61% | 72.45% | 73.06% | 72.98% | 72.1% | 70.55%
36 | 35 | 2050 | Summer | S, [MVA] | Expected | - | 2.5969 | 2.5701 | 2.5504 | 2.5638 | 2.5638 | 2.5642 | 2.6398 | 2.7146 | 2.7698 | 2.7791 | 2.7722 | 2.7585 | 2.7718 | 2.7485 | 2.726 | 2.7078 | 2.6945 | 2.7005 | 2.7456 | 2.7786 | 2.8031 | 2.8012 | 2.768 | 2.7069
36 | 35 | 2050 | Summer | S, [%] | Expected | - | 64.92% | 64.25% | 63.76% | 64.09% | 64.1% | 64.11% | 66% | 67.87% | 69.25% | 69.48% | 69.3% | 68.96% | 69.3% | 68.71% | 68.15% | 67.7% | 67.36% | 67.51% | 68.64% | 69.46% | 70.08% | 70.03% | 69.2% | 67.67%
37 | 38 | 2050 | Summer | P, [MW] | Expected | - | 5.7801 | 5.5429 | 5.4855 | 5.5665 | 5.5772 | 5.6502 | 6.6774 | 8.3269 | 8.6991 | 8.3504 | 8.3319 | 8.8867 | 9.1561 | 8.5393 | 7.8566 | 7.5501 | 7.6389 | 7.4654 | 7.3423 | 7.8308 | 8.1498 | 7.8202 | 7.0463 | 6.3366
37 | 38 | 2050 | Summer | P, [%] | Expected | - | 36.13% | 34.64% | 34.28% | 34.79% | 34.86% | 35.31% | 41.73% | 52.04% | 54.37% | 52.19% | 52.07% | 55.54% | 57.23% | 53.37% | 49.1% | 47.19% | 47.74% | 46.66% | 45.89% | 48.94% | 50.94% | 48.88% | 44.04% | 39.6%
38 | 37 | 2050 | Summer | P, [MW] | Expected | - | -5.7668 | -5.5304 | -5.4691 | -5.5501 | -5.5577 | -5.63 | -6.659 | -8.2976 | -8.668 | -8.3223 | -8.3041 | -8.8549 | -9.122 | -8.5098 | -7.8318 | -7.5262 | -7.6143 | -7.4426 | -7.3209 | -7.8061 | -8.1229 | -7.7957 | -7.0266 | -6.3186
38 | 37 | 2050 | Summer | P, [%] | Expected | - | 36.04% | 34.56% | 34.18% | 34.69% | 34.74% | 35.19% | 41.62% | 51.86% | 54.18% | 52.01% | 51.9% | 55.34% | 57.01% | 53.19% | 48.95% | 47.04% | 47.59% | 46.52% | 45.76% | 48.79% | 50.77% | 48.72% | 43.92% | 39.49%
37 | 38 | 2050 | Summer | Q, [MVAr] | Expected | - | -0.103 | 0.76763 | 3.4343 | 3.2074 | 4.2743 | 4.406 | -0.8757 | -0.63543 | -1.3415 | -1.1809 | -1.2116 | -1.409 | -1.551 | -1.2976 | -0.78897 | -0.0062896 | 0.08866 | -0.081412 | -0.57529 | -1.0188 | -1.2254 | -1.1388 | -0.83203 | 2.2558
37 | 38 | 2050 | Summer | Q, [%] | Expected | - | 0.6438% | 4.798% | 21.46% | 20.05% | 26.71% | 27.54% | 5.473% | 3.971% | 8.384% | 7.38% | 7.572% | 8.806% | 9.694% | 8.11% | 4.931% | 0.03931% | 0.5541% | 0.5088% | 3.596% | 6.367% | 7.659% | 7.117% | 5.2% | 14.1%
38 | 37 | 2050 | Summer | Q, [MVAr] | Expected | - | 0.25051 | -0.62902 | -3.2519 | -3.0252 | -4.0574 | -4.1815 | 1.0808 | 0.96076 | 1.6866 | 1.4934 | 1.5206 | 1.7622 | 1.9296 | 1.6254 | 1.0638 | 0.27147 | 0.18518 | 0.33455 | 0.81312 | 1.2928 | 1.524 | 1.4107 | 1.0506 | -2.0559
38 | 37 | 2050 | Summer | Q, [%] | Expected | - | 0.015657 | 0.039314 | 0.20324 | 0.18907 | 0.25359 | 0.26134 | 0.067551 | 0.060047 | 0.10541 | 0.093335 | 0.095038 | 0.11014 | 0.1206 | 0.10159 | 0.066488 | 0.016967 | 0.011574 | 0.020909 | 0.05082 | 0.080799 | 0.095248 | 0.088167 | 0.065665 | 0.12849
37 | 38 | 2050 | Summer | S, [MVA] | Expected | - | 5.8228 | 5.6365 | 6.4727 | 6.4689 | 7.0611 | 7.192 | 6.8088 | 8.5925 | 8.8021 | 8.4345 | 8.4217 | 9.0002 | 9.2877 | 8.6386 | 7.9128 | 7.8233 | 7.9409 | 7.6333 | 7.3768 | 7.8973 | 8.2418 | 7.9056 | 7.0999 | 6.8032
37 | 38 | 2050 | Summer | S, [%] | Expected | - | 36.39% | 35.23% | 40.45% | 40.43% | 44.13% | 44.95% | 42.55% | 53.7% | 55.01% | 52.72% | 52.64% | 56.25% | 58.05% | 53.99% | 49.45% | 48.9% | 49.63% | 47.71% | 46.11% | 49.36% | 51.51% | 49.41% | 44.37% | 42.52%
38 | 37 | 2050 | Summer | S, [MVA] | Expected | - | 5.8135 | 5.6062 | 6.3635 | 6.3655 | 6.9157 | 7.0403 | 6.8186 | 8.6008 | 8.8313 | 8.4557 | 8.4436 | 9.0302 | 9.3244 | 8.6645 | 7.922 | 7.8062 | 7.9213 | 7.6205 | 7.3792 | 7.9134 | 8.2649 | 7.9245 | 7.1088 | 6.7214
38 | 37 | 2050 | Summer | S, [%] | Expected | - | 36.33% | 35.04% | 39.77% | 39.78% | 43.22% | 44% | 42.62% | 53.76% | 55.2% | 52.85% | 52.77% | 56.44% | 58.28% | 54.15% | 49.51% | 48.79% | 49.51% | 47.63% | 46.12% | 49.46% | 51.66% | 49.53% | 44.43% | 42.01%
39 | 40 | 2050 | Summer | P, [MW] | Expected | - | 9.9564 | 10.2933 | 10.6086 | 10.6085 | 10.6568 | 10.7731 | 9.8492 | 8.6729 | 8.2971 | 8.7594 | 8.8812 | 8.5198 | 8.191 | 8.8349 | 9.5842 | 9.8971 | 9.842 | 10.0605 | 9.9634 | 9.3673 | 8.9448 | 9.2108 | 9.9093 | 10.8443
39 | 40 | 2050 | Summer | P, [%] | Expected | - | 62.23% | 64.33% | 66.3% | 66.3% | 66.61% | 67.33% | 61.56% | 54.21% | 51.86% | 54.75% | 55.51% | 53.25% | 51.19% | 55.22% | 59.9% | 61.86% | 61.51% | 62.88% | 62.27% | 58.55% | 55.91% | 57.57% | 61.93% | 67.78%
40 | 39 | 2050 | Summer | P, [MW] | Expected | - | -9.9136 | -10.2495 | -10.5641 | -10.5639 | -10.6108 | -10.7258 | -9.8063 | -8.6363 | -8.2614 | -8.7218 | -8.8433 | -8.4834 | -8.156 | -8.797 | -9.5431 | -9.8546 | -9.7999 | -10.0174 | -9.9205 | -9.3271 | -8.9065 | -9.1713 | -9.8665 | -10.798
40 | 39 | 2050 | Summer | P, [%] | Expected | - | 61.96% | 64.06% | 66.03% | 66.02% | 66.32% | 67.04% | 61.29% | 53.98% | 51.63% | 54.51% | 55.27% | 53.02% | 50.97% | 54.98% | 59.64% | 61.59% | 61.25% | 62.61% | 62% | 58.29% | 55.67% | 57.32% | 61.67% | 67.49%
39 | 40 | 2050 | Summer | Q, [MVAr] | Expected | - | 2.9839 | 2.0983 | -0.69233 | -0.53111 | -1.8201 | -2.0959 | 3.4453 | 3.736 | 4.6294 | 4.4075 | 4.2895 | 4.554 | 4.7351 | 4.3232 | 3.6199 | 2.6411 | 2.5453 | 2.7007 | 3.2546 | 3.8828 | 4.2281 | 4.0331 | 3.3921 | 0.083544
39 | 40 | 2050 | Summer | Q, [%] | Expected | - | 18.65% | 13.11% | 4.327% | 3.319% | 11.38% | 13.1% | 21.53% | 23.35% | 28.93% | 27.55% | 26.81% | 28.46% | 29.59% | 27.02% | 22.62% | 16.51% | 15.91% | 16.88% | 20.34% | 24.27% | 26.43% | 25.21% | 21.2% | 0.5222%
40 | 39 | 2050 | Summer | Q, [MVAr] | Expected | - | -2.5085 | -1.6122 | 1.187 | 1.0259 | 2.3317 | 2.6213 | -2.9688 | -3.3298 | -4.2337 | -3.9895 | -3.8677 | -4.1494 | -4.3457 | -3.9027 | -3.1631 | -2.169 | -2.0775 | -2.2221 | -2.778 | -3.4363 | -3.8021 | -3.5945 | -2.9156 | 0.43045
40 | 39 | 2050 | Summer | Q, [%] | Expected | - | 0.15678 | 0.10076 | 0.074187 | 0.064118 | 0.14573 | 0.16383 | 0.18555 | 0.20811 | 0.2646 | 0.24934 | 0.24173 | 0.25934 | 0.2716 | 0.24392 | 0.19769 | 0.13556 | 0.12984 | 0.13888 | 0.17363 | 0.21477 | 0.23763 | 0.22465 | 0.18223 | 0.026903
39 | 40 | 2050 | Summer | S, [MVA] | Expected | - | 10.4189 | 10.5371 | 10.6397 | 10.6433 | 10.8356 | 10.9873 | 10.455 | 9.6632 | 9.5392 | 9.8153 | 9.864 | 9.6634 | 9.4782 | 9.8497 | 10.2668 | 10.4388 | 10.3911 | 10.5094 | 10.4856 | 10.1479 | 9.9091 | 10.0567 | 10.4776 | 10.8935
39 | 40 | 2050 | Summer | S, [%] | Expected | - | 65.12% | 65.86% | 66.5% | 66.52% | 67.72% | 68.67% | 65.34% | 60.4% | 59.62% | 61.35% | 61.65% | 60.4% | 59.24% | 61.56% | 64.17% | 65.24% | 64.94% | 65.68% | 65.54% | 63.42% | 61.93% | 62.85% | 65.49% | 68.08%
40 | 39 | 2050 | Summer | S, [MVA] | Expected | - | 10.252 | 10.4088 | 10.6397 | 10.6341 | 10.8872 | 11.053 | 10.2667 | 9.4822 | 9.3234 | 9.6011 | 9.6533 | 9.4469 | 9.2595 | 9.6385 | 10.0762 | 10.2884 | 10.2463 | 10.3544 | 10.3063 | 9.9482 | 9.7005 | 9.8523 | 10.2922 | 10.8548
40 | 39 | 2050 | Summer | S, [%] | Expected | - | 64.08% | 65.06% | 66.5% | 66.46% | 68.05% | 69.08% | 64.17% | 59.26% | 58.27% | 60.01% | 60.33% | 59.04% | 57.87% | 60.24% | 62.98% | 64.3% | 64.04% | 64.72% | 64.41% | 62.18% | 60.63% | 61.58% | 64.33% | 67.84%

## Energy Storage
Node ID | Year | Day | Quantity | Market Scenario | Operation Scenario | 0 | 1 | 2 | 3 | 4 | 5 | 6 | 7 | 8 | 9 | 10 | 11 | 12 | 13 | 14 | 15 | 16 | 17 | 18 | 19 | 20 | 21 | 22 | 23
40 | 2030 | Winter | P, [MW] | 0 | 0 | 0.074807 | 0.076675 | 0.077373 | 0.077704 | 0.077922 | 0.078425 | 0.078041 | 0.077464 | 0.077124 | 0.077453 | 0.077961 | 0.07721 | 0.077714 | 0.07779 | 0.078351 | 0.078287 | 0.07812 | 0.076812 | 0.077824 | 0.07774 | 0.077809 | 0.078181 | 0.079296 | 0.081181
40 | 2030 | Winter | SoC, [MWh] | 0 | 0 | 0.37694 | 0.37577 | 0.37532 | 0.3752 | 0.3753 | 0.37591 | 0.37615 | 0.37581 | 0.37515 | 0.37482 | 0.375 | 0.37442 | 0.37435 | 0.37434 | 0.37489 | 0.37538 | 0.3757 | 0.37472 | 0.37475 | 0.3747 | 0.37471 | 0.37509 | 0.37659 | 0.38
40 | 2030 | Winter | SoC, [%] | 0 | 0 | 50.26% | 50.1% | 50.04% | 50.03% | 50.04% | 50.12% | 50.15% | 50.11% | 50.02% | 49.98% | 50% | 49.92% | 49.91% | 49.91% | 49.99% | 50.05% | 50.09% | 49.96% | 49.97% | 49.96% | 49.96% | 50.01% | 50.21% | 50.67%
40 | 2030 | Winter | P, [MW] | 0 | 1 | 0.074796 | 0.076675 | 0.077382 | 0.077636 | 0.077748 | 0.077917 | 0.077797 | 0.07786 | 0.077833 | 0.077686 | 0.077837 | 0.077641 | 0.077563 | 0.077885 | 0.078071 | 0.078082 | 0.07806 | 0.077355 | 0.077577 | 0.077816 | 0.07793 | 0.078353 | 0.079085 | 0.080995
40 | 2030 | Winter | SoC, [MWh] | 0 | 1 | 0.37693 | 0.37576 | 0.37532 | 0.37513 | 0.37505 | 0.37515 | 0.37512 | 0.37517 | 0.37518 | 0.37505 | 0.37508 | 0.37491 | 0.37466 | 0.37473 | 0.37499 | 0.37525 | 0.3755 | 0.37505 | 0.37482 | 0.37483 | 0.37495 | 0.37549 | 0.37678 | 0.38
40 | 2030 | Winter | SoC, [%] | 0 | 1 | 50.26% | 50.1% | 50.04% | 50.02% | 50.01% | 50.02% | 50.02% | 50.02% | 50.02% | 50.01% | 50.01% | 49.99% | 49.95% | 49.96% | 50% | 50.03% | 50.07% | 50.01% | 49.98% | 49.98% | 49.99% | 50.07% | 50.24% | 50.67%
40 | 2030 | Winter | P, [MW] | 0 | 2 | 0.074851 | 0.076676 | 0.077338 | 0.077608 | 0.077632 | 0.077756 | 0.077849 | 0.077894 | 0.077999 | 0.077881 | 0.077697 | 0.077563 | 0.07777 | 0.077921 | 0.077915 | 0.077937 | 0.07797 | 0.077693 | 0.077703 | 0.077832 | 0.077947 | 0.078292 | 0.079058 | 0.080889
40 | 2030 | Winter | SoC, [MWh] | 0 | 2 | 0.37698 | 0.37582 | 0.37533 | 0.37511 | 0.37493 | 0.37486 | 0.37489 | 0.37496 | 0.37514 | 0.3752 | 0.37507 | 0.37482 | 0.37477 | 0.37487 | 0.37496 | 0.37508 | 0.37523 | 0.37511 | 0.37499 | 0.37501 | 0.37515 | 0.37563 | 0.37688 | 0.38
40 | 2030 | Winter | SoC, [%] | 0 | 2 | 50.26% | 50.11% | 50.04% | 50.02% | 49.99% | 49.98% | 49.98% | 49.99% | 50.02% | 50.03% | 50.01% | 49.98% | 49.97% | 49.98% | 50% | 50.01% | 50.03% | 50.01% | 50% | 50% | 50.02% | 50.08% | 50.25% | 50.67%
40 | 2030 | Winter | P, [MW] | Expected | - | 0.074811 | 0.076675 | 0.07737 | 0.07768 | 0.077856 | 0.078257 | 0.077979 | 0.077582 | 0.07735 | 0.077548 | 0.077905 | 0.077322 | 0.0777 | 0.077822 | 0.078249 | 0.078207 | 0.07809 | 0.077015 | 0.077772 | 0.077764 | 0.077846 | 0.078221 | 0.079232 | 0.081113
40 | 2030 | Winter | SoC, [MWh] | Expected | - | 0.37694 | 0.37578 | 0.37532 | 0.37518 | 0.37521 | 0.37565 | 0.37582 | 0.3756 | 0.37515 | 0.37491 | 0.37502 | 0.37455 | 0.37445 | 0.37447 | 0.37492 | 0.37532 | 0.3756 | 0.37482 | 0.3748 | 0.37476 | 0.3748 | 0.37522 | 0.37666 | 0.38
40 | 2030 | Winter | SoC, [%] | Expected | - | 50.26% | 50.1% | 50.04% | 50.02% | 50.03% | 50.09% | 50.11% | 50.08% | 50.02% | 49.99% | 50% | 49.94% | 49.93% | 49.93% | 49.99% | 50.04% | 50.08% | 49.98% | 49.97% | 49.97% | 49.97% | 50.03% | 50.22% | 50.67%
40 | 2030 | Summer | P, [MW] | 0 | 0 | 0.075755 | 0.077739 | 0.078495 | 0.07878 | 0.078933 | 0.079112 | 0.07928 | 0.07866 | 0.078439 | 0.078893 | 0.079159 | 0.078835 | 0.078279 | 0.078762 | 0.079047 | 0.079112 | 0.078937 | 0.079044 | 0.079101 | 0.078819 | 0.078479 | 0.079135 | 0.080236 | 0.082377
40 | 2030 | Summer | SoC, [MWh] | 0 | 0 | 0.37678 | 0.37558 | 0.37516 | 0.37503 | 0.37506 | 0.37528 | 0.37566 | 0.37543 | 0.37498 | 0.37498 | 0.37526 | 0.37521 | 0.3746 | 0.37447 | 0.37463 | 0.37486 | 0.3749 | 0.37506 | 0.37527 | 0.37521 | 0.3748 | 0.37506 | 0.37644 | 0.38
40 | 2030 | Summer | SoC, [%] | 0 | 0 | 50.24% | 50.08% | 50.02% | 50% | 50.01% | 50.04% | 50.09% | 50.06% | 50% | 50% | 50.03% | 50.03% | 49.95% | 49.93% | 49.95% | 49.98% | 49.99% | 50.01% | 50.04% | 50.03% | 49.97% | 50.01% | 50.19% | 50.67%
40 | 2030 | Summer | P, [MW] | 0 | 1 | 0.07573 | 0.077731 | 0.078493 | 0.078779 | 0.078852 | 0.07883 | 0.078963 | 0.078964 | 0.078921 | 0.078982 | 0.078911 | 0.078729 | 0.078767 | 0.078861 | 0.078989 | 0.078954 | 0.078957 | 0.078905 | 0.078888 | 0.078913 | 0.07902 | 0.079208 | 0.080093 | 0.082107
40 | 2030 | Summer | SoC, [MWh] | 0 | 1 | 0.37675 | 0.37555 | 0.37513 | 0.375 | 0.37495 | 0.37488 | 0.37494 | 0.37501 | 0.37503 | 0.37512 | 0.37513 | 0.37496 | 0.37483 | 0.3748 | 0.37489 | 0.37494 | 0.375 | 0.37501 | 0.375 | 0.37502 | 0.37516 | 0.37548 | 0.37671 | 0.38
40 | 2030 | Summer | SoC, [%] | 0 | 1 | 50.23% | 50.07% | 50.02% | 50% | 49.99% | 49.98% | 49.99% | 50% | 50% | 50.02% | 50.02% | 50% | 49.98% | 49.97% | 49.99% | 49.99% | 50% | 50% | 50% | 50% | 50.02% | 50.06% | 50.23% | 50.67%
40 | 2030 | Summer | P, [MW] | 0 | 2 | 0.075776 | 0.077692 | 0.078359 | 0.078675 | 0.079009 | 0.078899 | 0.079071 | 0.078727 | 0.078967 | 0.078984 | 0.078899 | 0.078835 | 0.078924 | 0.078955 | 0.078872 | 0.078876 | 0.078901 | 0.078893 | 0.078883 | 0.0789 | 0.079039 | 0.079273 | 0.080121 | 0.082035
40 | 2030 | Summer | SoC, [MWh] | 0 | 2 | 0.3768 | 0.37556 | 0.37501 | 0.37477 | 0.37488 | 0.37488 | 0.37505 | 0.37487 | 0.37494 | 0.37503 | 0.37503 | 0.37496 | 0.37498 | 0.37504 | 0.37501 | 0.37499 | 0.37499 | 0.37499 | 0.37498 | 0.37498 | 0.37513 | 0.37553 | 0.37678 | 0.38
40 | 2030 | Summer | SoC, [%] | 0 | 2 | 50.24% | 50.07% | 50% | 49.97% | 49.98% | 49.98% | 50.01% | 49.98% | 49.99% | 50% | 50% | 49.99% | 50% | 50.01% | 50% | 50% | 50% | 50% | 50% | 50% | 50.02% | 50.07% | 50.24% | 50.67%
40 | 2030 | Summer | P, [MW] | Expected | - | 0.075754 | 0.077731 | 0.078475 | 0.078765 | 0.078932 | 0.079041 | 0.079205 | 0.078713 | 0.078583 | 0.078919 | 0.079086 | 0.07882 | 0.078441 | 0.078804 | 0.079014 | 0.079056 | 0.078935 | 0.079003 | 0.079039 | 0.078844 | 0.078636 | 0.079165 | 0.080199 | 0.082289
40 | 2030 | Summer | SoC, [MWh] | Expected | - | 0.37678 | 0.37557 | 0.37513 | 0.37499 | 0.37502 | 0.37516 | 0.37547 | 0.37529 | 0.37498 | 0.37501 | 0.37521 | 0.37514 | 0.37469 | 0.3746 | 0.37473 | 0.37489 | 0.37493 | 0.37504 | 0.37519 | 0.37515 | 0.3749 | 0.37519 | 0.37653 | 0.38
40 | 2030 | Summer | SoC, [%] | Expected | - | 50.24% | 50.08% | 50.02% | 50% | 50% | 50.02% | 50.06% | 50.04% | 50% | 50% | 50.03% | 50.02% | 49.96% | 49.95% | 49.96% | 49.99% | 49.99% | 50.01% | 50.03% | 50.02% | 49.99% | 50.02% | 50.2% | 50.67%
40 | 2040 | Winter | P, [MW] | 0 | 0 | 0.57669 | 0.58039 | 0.58131 | 0.58825 | 0.6077 | 0.64907 | 0.5882 | 0.53659 | 0.49822 | 0.52875 | 0.58574 | 0.51422 | 0.56201 | 0.5746 | 0.62981 | 0.63162 | 0.60944 | 0.46615 | 0.56967 | 0.56006 | 0.55824 | 0.56892 | 0.60761 | 0.6143
40 | 2040 | Winter | SoC, [MWh] | 0 | 0 | 2.7497 | 2.7531 | 2.7575 | 2.7689 | 2.8001 | 2.8735 | 2.887 | 2.8502 | 2.776 | 2.7327 | 2.7465 | 2.6885 | 2.6777 | 2.6788 | 2.7346 | 2.792 | 2.8276 | 2.7201 | 2.7162 | 2.7023 | 2.6861 | 2.6799 | 2.7118 | 2.75
40 | 2040 | Winter | SoC, [%] | 0 | 0 | 49.99% | 50.06% | 50.14% | 50.34% | 50.91% | 52.25% | 52.49% | 51.82% | 50.47% | 49.69% | 49.94% | 48.88% | 48.69% | 48.71% | 49.72% | 50.76% | 51.41% | 49.46% | 49.39% | 49.13% | 48.84% | 48.73% | 49.31% | 50%
40 | 2040 | Winter | P, [MW] | 0 | 1 | 0.57474 | 0.57888 | 0.57995 | 0.57975 | 0.58368 | 0.59239 | 0.57356 | 0.58472 | 0.57566 | 0.55656 | 0.5736 | 0.55378 | 0.54497 | 0.58397 | 0.60548 | 0.60753 | 0.60099 | 0.52425 | 0.5465 | 0.56643 | 0.5685 | 0.58711 | 0.58603 | 0.59606
40 | 2040 | Winter | SoC, [MWh] | 0 | 1 | 2.7478 | 2.7496 | 2.7526 | 2.7554 | 2.7622 | 2.7779 | 2.775 | 2.7835 | 2.7834 | 2.7644 | 2.7627 | 2.7412 | 2.7107 | 2.7191 | 2.7487 | 2.7803 | 2.8057 | 2.7546 | 2.7259 | 2.717 | 2.7098 | 2.7208 | 2.7305 | 2.75
40 | 2040 | Winter | SoC, [%] | 0 | 1 | 49.96% | 49.99% | 50.05% | 50.1% | 50.22% | 50.51% | 50.45% | 50.61% | 50.61% | 50.26% | 50.23% | 49.84% | 49.29% | 49.44% | 49.98% | 50.55% | 51.01% | 50.08% | 49.56% | 49.4% | 49.27% | 49.47% | 49.65% | 50%
40 | 2040 | Winter | P, [MW] | 0 | 2 | 0.57734 | 0.57886 | 0.57563 | 0.57634 | 0.57766 | 0.58061 | 0.58249 | 0.58794 | 0.59103 | 0.5736 | 0.55271 | 0.53961 | 0.56752 | 0.58971 | 0.59055 | 0.59335 | 0.59409 | 0.56121 | 0.56035 | 0.56725 | 0.57029 | 0.57821 | 0.58293 | 0.58828
40 | 2040 | Winter | SoC, [MWh] | 0 | 2 | 2.7503 | 2.7522 | 2.7508 | 2.7502 | 2.7508 | 2.7545 | 2.7601 | 2.7713 | 2.7858 | 2.7832 | 2.76 | 2.7237 | 2.7152 | 2.7286 | 2.7426 | 2.7593 | 2.7769 | 2.7617 | 2.7458 | 2.7368 | 2.7307 | 2.7324 | 2.7386 | 2.75
40 | 2040 | Winter | SoC, [%] | 0 | 2 | 50.01% | 50.04% | 50.01% | 50% | 50.02% | 50.08% | 50.18% | 50.39% | 50.65% | 50.6% | 50.18% | 49.52% | 49.37% | 49.61% | 49.87% | 50.17% | 50.49% | 50.21% | 49.92% | 49.76% | 49.65% | 49.68% | 49.79% | 50%
40 | 2040 | Winter | P, [MW] | Expected | - | 0.5765 | 0.57995 | 0.58031 | 0.58534 | 0.59998 | 0.63119 | 0.58529 | 0.5508 | 0.52254 | 0.53913 | 0.57928 | 0.5235 | 0.56036 | 0.5781 | 0.62073 | 0.62271 | 0.60604 | 0.48803 | 0.56503 | 0.56199 | 0.56143 | 0.57285 | 0.601 | 0.60798
40 | 2040 | Winter | SoC, [MWh] | Expected | - | 2.7495 | 2.7525 | 2.7558 | 2.7643 | 2.7877 | 2.8428 | 2.8529 | 2.8294 | 2.7785 | 2.7445 | 2.7508 | 2.701 | 2.6878 | 2.6916 | 2.7377 | 2.7857 | 2.8172 | 2.7309 | 2.7218 | 2.7094 | 2.6959 | 2.6932 | 2.7183 | 2.75
40 | 2040 | Winter | SoC, [%] | Expected | - | 49.99% | 50.05% | 50.11% | 50.26% | 50.69% | 51.69% | 51.87% | 51.44% | 50.52% | 49.9% | 50.01% | 49.11% | 48.87% | 48.94% | 49.78% | 50.65% | 51.22% | 49.65% | 49.49% | 49.26% | 49.02% | 48.97% | 49.42% | 50%
40 | 2040 | Summer | P, [MW] | 0 | 0 | 0.57493 | 0.57593 | 0.58094 | 0.58105 | 0.58914 | 0.61013 | 0.60414 | 0.54702 | 0.52906 | 0.56968 | 0.59816 | 0.56876 | 0.51273 | 0.56115 | 0.58789 | 0.5983 | 0.58291 | 0.59289 | 0.59749 | 0.5651 | 0.5171 | 0.56035 | 0.58953 | 0.61322
40 | 2040 | Summer | SoC, [MWh] | 0 | 0 | 2.7483 | 2.7475 | 2.7517 | 2.7561 | 2.7687 | 2.8026 | 2.8311 | 2.803 | 2.7575 | 2.7529 | 2.777 | 2.7718 | 2.7105 | 2.6975 | 2.7107 | 2.734 | 2.7416 | 2.7592 | 2.7815 | 2.7716 | 2.7136 | 2.6988 | 2.7127 | 2.75
40 | 2040 | Summer | SoC, [%] | 0 | 0 | 49.97% | 49.95% | 50.03% | 50.11% | 50.34% | 50.96% | 51.47% | 50.96% | 50.14% | 50.05% | 50.49% | 50.4% | 49.28% | 49.04% | 49.29% | 49.71% | 49.85% | 50.17% | 50.57% | 50.39% | 49.34% | 49.07% | 49.32% | 50%
40 | 2040 | Summer | P, [MW] | 0 | 1 | 0.57515 | 0.57811 | 0.57699 | 0.57689 | 0.5768 | 0.58121 | 0.58601 | 0.57721 | 0.57319 | 0.57952 | 0.57334 | 0.55789 | 0.56118 | 0.5716 | 0.58529 | 0.58468 | 0.58521 | 0.5802 | 0.57624 | 0.57386 | 0.57589 | 0.56092 | 0.57551 | 0.58901
40 | 2040 | Summer | SoC, [MWh] | 0 | 1 | 2.7485 | 2.75 | 2.7504 | 2.7507 | 2.7508 | 2.7555 | 2.765 | 2.7658 | 2.7628 | 2.7662 | 2.7637 | 2.7457 | 2.7311 | 2.7266 | 2.7357 | 2.744 | 2.7528 | 2.7566 | 2.7565 | 2.754 | 2.7536 | 2.7383 | 2.7374 | 2.75
40 | 2040 | Summer | SoC, [%] | 0 | 1 | 49.97% | 50% | 50.01% | 50.01% | 50.02% | 50.1% | 50.27% | 50.29% | 50.23% | 50.3% | 50.25% | 49.92% | 49.66% | 49.58% | 49.74% | 49.89% | 50.05% | 50.12% | 50.12% | 50.07% | 50.07% | 49.79% | 49.77% | 50%
40 | 2040 | Summer | P, [MW] | 0 | 2 | 0.57915 | 0.57917 | 0.56419 | 0.56364 | 0.58985 | 0.5877 | 0.59819 | 0.56744 | 0.57752 | 0.57618 | 0.56544 | 0.559 | 0.57252 | 0.58382 | 0.58346 | 0.57973 | 0.577 | 0.57908 | 0.5777 | 0.57769 | 0.57646 | 0.56119 | 0.57571 | 0.5872
40 | 2040 | Summer | SoC, [MWh] | 0 | 2 | 2.7524 | 2.7549 | 2.7423 | 2.7292 | 2.7421 | 2.7528 | 2.7741 | 2.7647 | 2.7656 | 2.7654 | 2.7545 | 2.7372 | 2.7333 | 2.7407 | 2.7475 | 2.7506 | 2.751 | 2.7534 | 2.7545 | 2.7556 | 2.7556 | 2.7403 | 2.7394 | 2.75
40 | 2040 | Summer | SoC, [%] | 0 | 2 | 50.04% | 50.09% | 49.86% | 49.62% | 49.86% | 50.05% | 50.44% | 50.27% | 50.28% | 50.28% | 50.08% | 49.77% | 49.7% | 49.83% | 49.96% | 50.01% | 50.02% | 50.06% | 50.08% | 50.1% | 50.1% | 49.82% | 49.81% | 50%
40 | 2040 | Summer | P, [MW] | Expected | - | 0.57556 | 0.57671 | 0.57798 | 0.57797 | 0.58748 | 0.60279 | 0.6007 | 0.55425 | 0.54229 | 0.57202 | 0.58994 | 0.56581 | 0.5282 | 0.56588 | 0.58689 | 0.5937 | 0.5824 | 0.5891 | 0.59162 | 0.56815 | 0.53398 | 0.56055 | 0.58556 | 0.60605
40 | 2040 | Summer | SoC, [MWh] | Expected | - | 2.7489 | 2.7489 | 2.7502 | 2.7515 | 2.7624 | 2.7888 | 2.8135 | 2.7922 | 2.7594 | 2.7566 | 2.7719 | 2.7631 | 2.7167 | 2.7078 | 2.7195 | 2.7378 | 2.7446 | 2.758 | 2.7741 | 2.7668 | 2.7253 | 2.7103 | 2.72 | 2.75
40 | 2040 | Summer | SoC, [%] | Expected | - | 49.98% | 49.98% | 50% | 50.03% | 50.22% | 50.7% | 51.15% | 50.77% | 50.17% | 50.12% | 50.4% | 50.24% | 49.39% | 49.23% | 49.45% | 49.78% | 49.9% | 50.15% | 50.44% | 50.31% | 49.55% | 49.28% | 49.46% | 50%
40 | 2050 | Winter | P, [MW] | 0 | 0 | 5.7582 | 6.4443 | 6.9334 | 7.0589 | 7.2891 | 6.4286 | 2.4323 | 1.037 | 0.25868 | 0.65709 | 1.3526 | 0.89128 | 1.6699 | 2.3702 | 3.7744 | 4.0556 | 3.1485 | 1.1029 | 1.9437 | 2.0937 | 2.5409 | 3.4288 | 5.0272 | 6.5245
40 | 2050 | Winter | SoC, [MWh] | 0 | 0 | 25.3387 | 27.3761 | 29.9398 | 32.7 | 35.8021 | 38.2383 | 36.9971 | 34.5839 | 31.5352 | 28.9731 | 27.1589 | 24.9171 | 23.462 | 22.6981 | 23.3092 | 24.1906 | 24.1814 | 22.1444 | 20.9266 | 19.8271 | 19.1287 | 19.258 | 20.9118 | 24
40 | 2050 | Winter | SoC, [%] | 0 | 0 | 52.79% | 57.03% | 62.37% | 68.13% | 74.59% | 79.66% | 77.08% | 72.05% | 65.7% | 60.36% | 56.58% | 51.91% | 48.88% | 47.29% | 48.56% | 50.4% | 50.38% | 46.13% | 43.6% | 41.31% | 39.85% | 40.12% | 43.57% | 50%
40 | 2050 | Winter | P, [MW] | 0 | 1 | 4.8578 | 5.6149 | 6.2191 | 6.4342 | 6.64 | 6.1335 | 4.3647 | 4.4537 | 3.4252 | 2.575 | 2.7637 | 2.3846 | 2.4226 | 3.745 | 4.8602 | 4.8974 | 4.1465 | 2.1835 | 2.1787 | 2.7042 | 3.2445 | 4.4388 | 4.8587 | 6.3338
40 | 2050 | Winter | SoC, [MWh] | 0 | 1 | 24.0985 | 24.9568 | 26.4325 | 28.154 | 30.1324 | 31.6836 | 31.574 | 31.6546 | 30.8131 | 29.2132 | 27.868 | 26.1929 | 24.5832 | 24.2983 | 25.1248 | 26.0024 | 26.1594 | 24.3894 | 22.62 | 21.3597 | 20.6078 | 21.0043 | 21.7844 | 24
40 | 2050 | Winter | SoC, [%] | 0 | 1 | 50.21% | 51.99% | 55.07% | 58.65% | 62.78% | 66.01% | 65.78% | 65.95% | 64.19% | 60.86% | 58.06% | 54.57% | 51.21% | 50.62% | 52.34% | 54.17% | 54.5% | 50.81% | 47.13% | 44.5% | 42.93% | 43.76% | 45.38% | 50%
40 | 2050 | Winter | P, [MW] | 0 | 2 | 4.5012 | 5.2668 | 5.8046 | 6.092 | 6.6983 | 6.4111 | 5.6457 | 5.7357 | 4.572 | 3.0684 | 2.186 | 1.9461 | 2.9767 | 4.4044 | 5.1519 | 5.5492 | 5.2289 | 3.7137 | 3.2544 | 3.3718 | 3.7587 | 4.5248 | 4.9794 | 6.2642
40 | 2050 | Winter | SoC, [MWh] | 0 | 2 | 23.5357 | 23.8347 | 24.6729 | 25.8092 | 27.5763 | 29.0999 | 29.9216 | 30.9085 | 30.8238 | 29.3267 | 27.016 | 24.5037 | 23.0305 | 22.9727 | 23.6491 | 24.7179 | 25.4766 | 24.7424 | 23.5579 | 22.4854 | 21.7812 | 21.8154 | 22.2776 | 24
40 | 2050 | Winter | SoC, [%] | 0 | 2 | 49.03% | 49.66% | 51.4% | 53.77% | 57.45% | 60.62% | 62.34% | 64.39% | 64.22% | 61.1% | 56.28% | 51.05% | 47.98% | 47.86% | 49.27% | 51.5% | 53.08% | 51.55% | 49.08% | 46.84% | 45.38% | 45.45% | 46.41% | 50%
40 | 2050 | Winter | P, [MW] | Expected | - | 5.45 | 6.1576 | 6.6701 | 6.8316 | 7.112 | 6.3839 | 3.1674 | 2.1963 | 1.3272 | 1.2756 | 1.6732 | 1.2553 | 1.9641 | 2.8572 | 4.1263 | 4.3892 | 3.5883 | 1.6302 | 2.1645 | 2.3635 | 2.8154 | 3.7296 | 4.9963 | 6.46
40 | 2050 | Winter | SoC, [MWh] | Expected | - | 24.904 | 26.5246 | 28.6863 | 31.0662 | 33.817 | 35.9964 | 35.2116 | 33.6404 | 31.3304 | 29.0579 | 27.2398 | 25.0403 | 23.5606 | 22.9659 | 23.6172 | 24.5248 | 24.649 | 22.8363 | 21.5444 | 20.4258 | 19.719 | 19.8728 | 21.2316 | 24
40 | 2050 | Winter | SoC, [%] | Expected | - | 51.88% | 55.26% | 59.76% | 64.72% | 70.45% | 74.99% | 73.36% | 70.08% | 65.27% | 60.54% | 56.75% | 52.17% | 49.08% | 47.85% | 49.2% | 51.09% | 51.35% | 47.58% | 44.88% | 42.55% | 41.08% | 41.4% | 44.23% | 50%
40 | 2050 | Summer | P, [MW] | 0 | 0 | 4.9643 | 5.7296 | 6.5355 | 6.4434 | 6.7395 | 6.8083 | 4.2604 | 2.2363 | 1.5657 | 2.1894 | 2.6662 | 2.0877 | 1.2836 | 2.1919 | 3.1899 | 3.9917 | 3.9672 | 4.3319 | 4.1106 | 2.9314 | 1.9195 | 3.0216 | 4.1152 | 6.1607
40 | 2050 | Summer | SoC, [MWh] | 0 | 0 | 24.4442 | 25.6571 | 27.6918 | 29.6782 | 32.026 | 34.5444 | 34.6937 | 32.9914 | 30.7417 | 29.1958 | 28.1833 | 26.6418 | 24.3274 | 22.9226 | 22.4983 | 22.8523 | 23.1708 | 23.8413 | 24.2919 | 23.5785 | 21.8549 | 21.2043 | 21.6071 | 24
40 | 2050 | Summer | SoC, [%] | 0 | 0 | 50.93% | 53.45% | 57.69% | 61.83% | 66.72% | 71.97% | 72.28% | 68.73% | 64.05% | 60.82% | 58.72% | 55.5% | 50.68% | 47.76% | 46.87% | 47.61% | 48.27% | 49.67% | 50.61% | 49.12% | 45.53% | 44.18% | 45.01% | 50%
40 | 2050 | Summer | P, [MW] | 0 | 1 | 4.4023 | 5.0138 | 6.057 | 6.1404 | 6.2295 | 6.3526 | 5.4016 | 4.5282 | 3.8404 | 3.6312 | 3.1912 | 2.6877 | 2.851 | 3.4922 | 4.4924 | 5.0276 | 5.3327 | 5.0164 | 4.6842 | 4.2282 | 4.0844 | 3.5243 | 3.9583 | 5.5383
40 | 2050 | Summer | SoC, [MWh] | 0 | 1 | 23.5431 | 23.6944 | 24.8889 | 26.1781 | 27.5824 | 29.1524 | 29.8336 | 29.7142 | 28.9791 | 28.0965 | 26.8242 | 25.0825 | 23.5177 | 22.5889 | 22.6427 | 23.2152 | 24.0836 | 24.6379 | 24.8684 | 24.6538 | 24.3032 | 23.3967 | 22.9168 | 24
40 | 2050 | Summer | SoC, [%] | 0 | 1 | 49.05% | 49.36% | 51.85% | 54.54% | 57.46% | 60.73% | 62.15% | 61.9% | 60.37% | 58.53% | 55.88% | 52.26% | 49% | 47.06% | 47.17% | 48.37% | 50.17% | 51.33% | 51.81% | 51.36% | 50.63% | 48.74% | 47.74% | 50%
40 | 2050 | Summer | P, [MW] | 0 | 2 | 4.097 | 4.8814 | 5.9722 | 6.2503 | 6.4347 | 6.7705 | 5.32 | 6.1315 | 4.3689 | 3.4102 | 2.6243 | 2.4106 | 3.21 | 4.459 | 5.4547 | 6.1195 | 6.1994 | 6.0695 | 5.3388 | 4.8346 | 4.1225 | 3.2742 | 3.7102 | 5.8177
40 | 2050 | Summer | SoC, [MWh] | 0 | 2 | 23.0328 | 22.8431 | 23.7369 | 24.9088 | 26.2775 | 28.0094 | 28.3294 | 29.5174 | 29.0056 | 27.595 | 25.4406 | 23.0898 | 21.5309 | 21.1954 | 21.8256 | 23.0975 | 24.4394 | 25.6563 | 26.1596 | 26.1827 | 25.5178 | 24.0206 | 22.9608 | 24
40 | 2050 | Summer | SoC, [%] | 0 | 2 | 47.99% | 47.59% | 49.45% | 51.89% | 54.74% | 58.35% | 59.02% | 61.49% | 60.43% | 57.49% | 53% | 48.1% | 44.86% | 44.16% | 45.47% | 48.12% | 50.92% | 53.45% | 54.5% | 54.55% | 53.16% | 50.04% | 47.83% | 50%
40 | 2050 | Summer | P, [MW] | Expected | - | 4.7601 | 5.5061 | 6.3867 | 6.3725 | 6.6231 | 6.7378 | 4.5748 | 3.1201 | 2.2911 | 2.5698 | 2.7352 | 2.2195 | 1.7827 | 2.7015 | 3.6995 | 4.4437 | 4.4812 | 4.6779 | 4.368 | 3.3885 | 2.5435 | 3.1295 | 4.0349 | 6.0228
40 | 2050 | Summer | SoC, [MWh] | Expected | - | 24.1138 | 24.9747 | 26.7264 | 28.4968 | 30.57 | 32.8406 | 33.0902 | 32.0269 | 30.2419 | 28.8101 | 27.5974 | 25.9116 | 23.8122 | 22.6282 | 22.4228 | 22.9392 | 23.4825 | 24.2143 | 24.6411 | 24.1042 | 22.7279 | 21.9198 | 21.9876 | 24
40 | 2050 | Summer | SoC, [%] | Expected | - | 50.24% | 52.03% | 55.68% | 59.37% | 63.69% | 68.42% | 68.94% | 66.72% | 63% | 60.02% | 57.49% | 53.98% | 49.61% | 47.14% | 46.71% | 47.79% | 48.92% | 50.45% | 51.34% | 50.22% | 47.35% | 45.67% | 45.81% | 50%